Липецкэнеро | Усманский | ВЛ-10кВ "В.Мосоловка" от РП-10кВ "Пашково" | 10 | VS010-0014717 | 9-10 (0,078га); 85-86 (0,069га); 86-87 (0,069га); 87-88 (0,069га); 101-102 (0,065га);102-103 (0,065га);103-104 (0,065га);104-105 (0,065га);105-106 (0,065га); 132-133 (0,057га);133-134 (0,057га); 149-150 (0,057га); 167-168 (0,088га); 168-169 (0,088га); 169-170 (0,088га); 170-171 (0,088га); 171-172 (0,088га); 172-173 (0,088га); 173-174 (0,088га); 174-175 (0,088га); 175-176(0,088га); 176-177 (0,088га); 177-178 (0,088га); 178-179 (0,088га); 179-180 (0,088га); 180-181 (0,088га); 181-182 (0,088га); 182-183 (0,088га); 183-184 (0,088га); 184-185 (0,088га); 185-186 (0,088га); 186-187 (0,088га); 187-188(0,088га); 188-189(0,088га); 154-155(0,04га); 155-156(0,04га); 156-157(0,04га); 157-158(0,04га); 158-159(0,04га); 159-160(0,04га); 160-161(0,04га); 161-162(0,04га); 247-248 (0,172га); 249-250 (0,161га); 250-251 (0,161га); 254-255 (0,107га);255-256 (0,107га); | 3.75 | 17 | мульчирование, сжигание | январь | июнь |  | 3.7777 | мульчирование, сжигание | январь | июнь | 3.337 | 3 | 6 | 0 | администрация | филиал ОАО "МРСК Центра" - "Липецкэнеро" | Усманский | ВЛ-10кВ "В.Мосоловка" от РП-10кВ "Пашково" | 10 | VS010-0014717 | 9-10 (0,078га); 85-86 (0,069га); 86-87 (0,069га); 87-88 (0,069га); 101-102 (0,065га);102-103 (0,065га);103-104 (0,065га);104-105 (0,065га);105-106 (0,065га); 132-133 (0,057га);133-134 (0,057га); 149-150 (0,057га); 167-168 (0,088га); 168-169 (0,088га); 169-170 (0,088га); 170-171 (0,088га); 171-172 (0,088га); 172-173 (0,088га); 173-174 (0,088га); 174-175 (0,088га); 175-176(0,088га); 176-177 (0,088га); 177-178 (0,088га); 178-179 (0,088га); 179-180 (0,088га); 180-181 (0,088га); 181-182 (0,088га); 182-183 (0,088га); 183-184 (0,088га); 184-185 (0,088га); 185-186 (0,088га); 186-187 (0,088га); 187-188(0,088га); 188-189(0,088га); 154-155(0,04га); 155-156(0,04га); 156-157(0,04га); 157-158(0,04га); 158-159(0,04га); 159-160(0,04га); 160-161(0,04га); 161-162(0,04га); 247-248 (0,172га); 249-250 (0,161га); 250-251 (0,161га); 254-255 (0,107га);255-256 (0,107га); | 3.7777 | мульчирование, сжигание | январь | июнь | 3.337 | 3 | 6 | 0 | администрация | филиал ОАО "МРСК Центра" - "Липецкэнеро" | Усманский | ВЛ-10кВ "В.Мосоловка" от РП-10кВ "Пашково" | 10 | VS010-0014717 | 9-10 (0,078га); 85-86 (0,069га); 86-87 (0,069га); 87-88 (0,069га); 101-102 (0,065га);102-103 (0,065га);103-104 (0,065га);104-105 (0,065га);105-106 (0,065га); 132-133 (0,057га);133-134 (0,057га); 149-150 (0,057га); 167-168 (0,088га); 168-169 (0,088га); 169-170 (0,088га); 170-171 (0,088га); 171-172 (0,088га); 172-173 (0,088га); 173-174 (0,088га); 174-175 (0,088га); 175-176(0,088га); 176-177 (0,088га); 177-178 (0,088га); 178-179 (0,088га); 179-180 (0,088га); 180-181 (0,088га); 181-182 (0,088га); 182-183 (0,088га); 183-184 (0,088га); 184-185 (0,088га); 185-186 (0,088га); 186-187 (0,088га); 187-188(0,088га); 188-189(0,088га); 154-155(0,04га); 155-156(0,04га); 156-157(0,04га); 157-158(0,04га); 158-159(0,04га); 159-160(0,04га); 160-161(0,04га); 161-162(0,04га); 247-248 (0,172га); 249-250 (0,161га); 250-251 (0,161га); 254-255 (0,107га);255-256 (0,107га); | 3.7777 | мульчирование, сжигание | январь | июнь | 3.337 | 3 | 6 | 0 | администрация | филиал ОАО "МРСК Центра" - "Липецкэнеро" | Усманский | ВЛ-10кВ "В.Мосоловка" от РП-10кВ "Пашково" | 10 | VS010-0014717 | 9-10 (0,078га); 85-86 (0,069га); 86-87 (0,069га); 87-88 (0,069га); 101-102 (0,065га);102-103 (0,065га);103-104 (0,065га);104-105 (0,065га);105-106 (0,065га); 132-133 (0,057га);133-134 (0,057га); 149-150 (0,057га); 167-168 (0,088га); 168-169 (0,088га); 169-170 (0,088га); 170-171 (0,088га); 171-172 (0,088га); 172-173 (0,088га); 173-174 (0,088га); 174-175 (0,088га); 175-176(0,088га); 176-177 (0,088га); 177-178 (0,088га); 178-179 (0,088га); 179-180 (0,088га); 180-181 (0,088га); 181-182 (0,088га); 182-183 (0,088га); 183-184 (0,088га); 184-185 (0,088га); 185-186 (0,088га); 186-187 (0,088га); 187-188(0,088га); 188-189(0,088га); 154-155(0,04га); 155-156(0,04га); 156-157(0,04га); 157-158(0,04га); 158-159(0,04га); 159-160(0,04га); 160-161(0,04га); 161-162(0,04га); 247-248 (0,172га); 249-250 (0,161га); 250-251 (0,161га); 254-255 (0,107га);255-256 (0,107га); | 3.7777 | мульчирование, сжигание | январь | июнь | 3.337 | 3 | 6 | 0 | администрация | филиал ОАО "МРСК Центра" - "Липецкэнеро" | Усманский | ВЛ-10кВ "В.Мосоловка" от РП-10кВ "Пашково" | 10 | VS010-0014717 | 9-10 (0,078га); 85-86 (0,069га); 86-87 (0,069га); 87-88 (0,069га); 101-102 (0,065га);102-103 (0,065га);103-104 (0,065га);104-105 (0,065га);105-106 (0,065га); 132-133 (0,057га);133-134 (0,057га); 149-150 (0,057га); 167-168 (0,088га); 168-169 (0,088га); 169-170 (0,088га); 170-171 (0,088га); 171-172 (0,088га); 172-173 (0,088га); 173-174 (0,088га); 174-175 (0,088га); 175-176(0,088га); 176-177 (0,088га); 177-178 (0,088га); 178-179 (0,088га); 179-180 (0,088га); 180-181 (0,088га); 181-182 (0,088га); 182-183 (0,088га); 183-184 (0,088га); 184-185 (0,088га); 185-186 (0,088га); 186-187 (0,088га); 187-188(0,088га); 188-189(0,088га); 154-155(0,04га); 155-156(0,04га); 156-157(0,04га); 157-158(0,04га); 158-159(0,04га); 159-160(0,04га); 160-161(0,04га); 161-162(0,04га); 247-248 (0,172га); 249-250 (0,161га); 250-251 (0,161га); 254-255 (0,107га);255-256 (0,107га); | 3.7777 | мульчирование, сжигание | январь | июнь | 3.337 | 3 | 6 | 0 | администрация | филиал ОАО "МРСК Центра" - "Липецкэнеро" | Усманский | ВЛ-10кВ "В.Мосоловка" от РП-10кВ "Пашково" | 10 | VS010-0014717 | 9-10 (0,078га); 85-86 (0,069га); 86-87 (0,069га); 87-88 (0,069га); 101-102 (0,065га);102-103 (0,065га);103-104 (0,065га);104-105 (0,065га);105-106 (0,065га); 132-133 (0,057га);133-134 (0,057га); 149-150 (0,057га); 167-168 (0,088га); 168-169 (0,088га); 169-170 (0,088га); 170-171 (0,088га); 171-172 (0,088га); 172-173 (0,088га); 173-174 (0,088га); 174-175 (0,088га); 175-176(0,088га); 176-177 (0,088га); 177-178 (0,088га); 178-179 (0,088га); 179-180 (0,088га); 180-181 (0,088га); 181-182 (0,088га); 182-183 (0,088га); 183-184 (0,088га); 184-185 (0,088га); 185-186 (0,088га); 186-187 (0,088га); 187-188(0,088га); 188-189(0,088га); 154-155(0,04га); 155-156(0,04га); 156-157(0,04га); 157-158(0,04га); 158-159(0,04га); 159-160(0,04га); 160-161(0,04га); 161-162(0,04га); 247-248 (0,172га); 249-250 (0,161га); 250-251 (0,161га); 254-255 (0,107га);255-256 (0,107га); | 3.7777 | мульчирование, сжигание | январь | июнь | 3.337 | 3 | 6 | 0 | администрация | филиал ОАО "МРСК Центра" - "Липецкэнеро" | Усманский | ВЛ-10кВ "В.Мосоловка" от РП-10кВ "Пашково" | 10 | VS010-0014717 | 9-10 (0,078га); 85-86 (0,069га); 86-87 (0,069га); 87-88 (0,069га); 101-102 (0,065га);102-103 (0,065га);103-104 (0,065га);104-105 (0,065га);105-106 (0,065га); 132-133 (0,057га);133-134 (0,057га); 149-150 (0,057га); 167-168 (0,088га); 168-169 (0,088га); 169-170 (0,088га); 170-171 (0,088га); 171-172 (0,088га); 172-173 (0,088га); 173-174 (0,088га); 174-175 (0,088га); 175-176(0,088га); 176-177 (0,088га); 177-178 (0,088га); 178-179 (0,088га); 179-180 (0,088га); 180-181 (0,088га); 181-182 (0,088га); 182-183 (0,088га); 183-184 (0,088га); 184-185 (0,088га); 185-186 (0,088га); 186-187 (0,088га); 187-188(0,088га); 188-189(0,088га); 154-155(0,04га); 155-156(0,04га); 156-157(0,04га); 157-158(0,04га); 158-159(0,04га); 159-160(0,04га); 160-161(0,04га); 161-162(0,04га); 247-248 (0,172га); 249-250 (0,161га); 250-251 (0,161га); 254-255 (0,107га);255-256 (0,107га); | 3.7777 | мульчирование, сжигание | январь | июнь | 3.337 | 3 | 6 | 0 | администрация | филиал ОАО "МРСК Центра" - "Липецкэнеро" | Усманский | ВЛ-10кВ "В.Мосоловка" от РП-10кВ "Пашково" | 10 | VS010-0014717 | 9-10 (0,078га); 85-86 (0,069га); 86-87 (0,069га); 87-88 (0,069га); 101-102 (0,065га);102-103 (0,065га);103-104 (0,065га);104-105 (0,065га);105-106 (0,065га); 132-133 (0,057га);133-134 (0,057га); 149-150 (0,057га); 167-168 (0,088га); 168-169 (0,088га); 169-170 (0,088га); 170-171 (0,088га); 171-172 (0,088га); 172-173 (0,088га); 173-174 (0,088га); 174-175 (0,088га); 175-176(0,088га); 176-177 (0,088га); 177-178 (0,088га); 178-179 (0,088га); 179-180 (0,088га); 180-181 (0,088га); 181-182 (0,088га); 182-183 (0,088га); 183-184 (0,088га); 184-185 (0,088га); 185-186 (0,088га); 186-187 (0,088га); 187-188(0,088га); 188-189(0,088га); 154-155(0,04га); 155-156(0,04га); 156-157(0,04га); 157-158(0,04га); 158-159(0,04га); 159-160(0,04га); 160-161(0,04га); 161-162(0,04га); 247-248 (0,172га); 249-250 (0,161га); 250-251 (0,161га); 254-255 (0,107га);255-256 (0,107га); | 3.7777 | мульчирование, сжигание | январь | июнь | 3.337 | 3 | 6 | 0 | администрация | филиал ОАО "МРСК Центра" - "Липецкэнеро" | Усманский | ВЛ-10кВ "В.Мосоловка" от РП-10кВ "Пашково" | 10 | VS010-0014717 | 9-10 (0,078га); 85-86 (0,069га); 86-87 (0,069га); 87-88 (0,069га); 101-102 (0,065га);102-103 (0,065га);103-104 (0,065га);104-105 (0,065га);105-106 (0,065га); 132-133 (0,057га);133-134 (0,057га); 149-150 (0,057га); 167-168 (0,088га); 168-169 (0,088га); 169-170 (0,088га); 170-171 (0,088га); 171-172 (0,088га); 172-173 (0,088га); 173-174 (0,088га); 174-175 (0,088га); 175-176(0,088га); 176-177 (0,088га); 177-178 (0,088га); 178-179 (0,088га); 179-180 (0,088га); 180-181 (0,088га); 181-182 (0,088га); 182-183 (0,088га); 183-184 (0,088га); 184-185 (0,088га); 185-186 (0,088га); 186-187 (0,088га); 187-188(0,088га); 188-189(0,088га); 154-155(0,04га); 155-156(0,04га); 156-157(0,04га); 157-158(0,04га); 158-159(0,04га); 159-160(0,04га); 160-161(0,04га); 161-162(0,04га); 247-248 (0,172га); 249-250 (0,161га); 250-251 (0,161га); 254-255 (0,107га);255-256 (0,107га); | 3.7777 | мульчирование, сжигание | январь | июнь | 3.337 | 3 | 6 | 0 | администрация | филиал ОАО "МРСК Центра" - "Липецкэнеро" | Усманский | ВЛ-10кВ "В.Мосоловка" от РП-10кВ "Пашково" | 10 | VS010-0014717 | 9-10 (0,078га); 85-86 (0,069га); 86-87 (0,069га); 87-88 (0,069га); 101-102 (0,065га);102-103 (0,065га);103-104 (0,065га);104-105 (0,065га);105-106 (0,065га); 132-133 (0,057га);133-134 (0,057га); 149-150 (0,057га); 167-168 (0,088га); 168-169 (0,088га); 169-170 (0,088га); 170-171 (0,088га); 171-172 (0,088га); 172-173 (0,088га); 173-174 (0,088га); 174-175 (0,088га); 175-176(0,088га); 176-177 (0,088га); 177-178 (0,088га); 178-179 (0,088га); 179-180 (0,088га); 180-181 (0,088га); 181-182 (0,088га); 182-183 (0,088га); 183-184 (0,088га); 184-185 (0,088га); 185-186 (0,088га); 186-187 (0,088га); 187-188(0,088га); 188-189(0,088га); 154-155(0,04га); 155-156(0,04га); 156-157(0,04га); 157-158(0,04га); 158-159(0,04га); 159-160(0,04га); 160-161(0,04га); 161-162(0,04га); 247-248 (0,172га); 249-250 (0,161га); 250-251 (0,161га); 254-255 (0,107га);255-256 (0,107га); | 3.7777 | мульчирование, сжигание | январь | июнь | 3.337 | 3 | 6 | 0 | администрация | филиал ОАО "МРСК Центра" - "Липецкэнеро" | Усманский | ВЛ-10кВ "В.Мосоловка" от РП-10кВ "Пашково" | 10 | VS010-0014717 | 9-10 (0,078га); 85-86 (0,069га); 86-87 (0,069га); 87-88 (0,069га); 101-102 (0,065га);102-103 (0,065га);103-104 (0,065га);104-105 (0,065га);105-106 (0,065га); 132-133 (0,057га);133-134 (0,057га); 149-150 (0,057га); 167-168 (0,088га); 168-169 (0,088га); 169-170 (0,088га); 170-171 (0,088га); 171-172 (0,088га); 172-173 (0,088га); 173-174 (0,088га); 174-175 (0,088га); 175-176(0,088га); 176-177 (0,088га); 177-178 (0,088га); 178-179 (0,088га); 179-180 (0,088га); 180-181 (0,088га); 181-182 (0,088га); 182-183 (0,088га); 183-184 (0,088га); 184-185 (0,088га); 185-186 (0,088га); 186-187 (0,088га); 187-188(0,088га); 188-189(0,088га); 154-155(0,04га); 155-156(0,04га); 156-157(0,04га); 157-158(0,04га); 158-159(0,04га); 159-160(0,04га); 160-161(0,04га); 161-162(0,04га); 247-248 (0,172га); 249-250 (0,161га); 250-251 (0,161га); 254-255 (0,107га);255-256 (0,107га); | 3.7777 | мульчирование, сжигание | январь | июнь | 3.337 | 3 | 6 | 0 | администрация | филиал ОАО "МРСК Центра" - "Липецкэнеро" | Усманский | ВЛ-10кВ "В.Мосоловка" от РП-10кВ "Пашково" | 10 | VS010-0014717 | 9-10 (0,078га); 85-86 (0,069га); 86-87 (0,069га); 87-88 (0,069га); 101-102 (0,065га);102-103 (0,065га);103-104 (0,065га);104-105 (0,065га);105-106 (0,065га); 132-133 (0,057га);133-134 (0,057га); 149-150 (0,057га); 167-168 (0,088га); 168-169 (0,088га); 169-170 (0,088га); 170-171 (0,088га); 171-172 (0,088га); 172-173 (0,088га); 173-174 (0,088га); 174-175 (0,088га); 175-176(0,088га); 176-177 (0,088га); 177-178 (0,088га); 178-179 (0,088га); 179-180 (0,088га); 180-181 (0,088га); 181-182 (0,088га); 182-183 (0,088га); 183-184 (0,088га); 184-185 (0,088га); 185-186 (0,088га); 186-187 (0,088га); 187-188(0,088га); 188-189(0,088га); 154-155(0,04га); 155-156(0,04га); 156-157(0,04га); 157-158(0,04га); 158-159(0,04га); 159-160(0,04га); 160-161(0,04га); 161-162(0,04га); 247-248 (0,172га); 249-250 (0,161га); 250-251 (0,161га); 254-255 (0,107га);255-256 (0,107га); | 3.7777 | мульчирование, сжигание | январь | июнь | 3.337 | 3 | 6 | 0 | администрация | филиал ОАО "МРСК Центра" - "Липецкэнеро" | Усманский | ВЛ-10кВ "В.Мосоловка" от РП-10кВ "Пашково" | 10 | VS010-0014717 | 9-10 (0,078га); 85-86 (0,069га); 86-87 (0,069га); 87-88 (0,069га); 101-102 (0,065га);102-103 (0,065га);103-104 (0,065га);104-105 (0,065га);105-106 (0,065га); 132-133 (0,057га);133-134 (0,057га); 149-150 (0,057га); 167-168 (0,088га); 168-169 (0,088га); 169-170 (0,088га); 170-171 (0,088га); 171-172 (0,088га); 172-173 (0,088га); 173-174 (0,088га); 174-175 (0,088га); 175-176(0,088га); 176-177 (0,088га); 177-178 (0,088га); 178-179 (0,088га); 179-180 (0,088га); 180-181 (0,088га); 181-182 (0,088га); 182-183 (0,088га); 183-184 (0,088га); 184-185 (0,088га); 185-186 (0,088га); 186-187 (0,088га); 187-188(0,088га); 188-189(0,088га); 154-155(0,04га); 155-156(0,04га); 156-157(0,04га); 157-158(0,04га); 158-159(0,04га); 159-160(0,04га); 160-161(0,04га); 161-162(0,04га); 247-248 (0,172га); 249-250 (0,161га); 250-251 (0,161га); 254-255 (0,107га);255-256 (0,107га); | 3.7777 | мульчирование, сжигание | январь | июнь | 3.337 | 3 | 6 | 0 | администрация | филиал ОАО "МРСК Центра" - "Липецкэнеро" | Усманский | ВЛ-10кВ "В.Мосоловка" от РП-10кВ "Пашково" | 10 | VS010-0014717 | 9-10 (0,078га); 85-86 (0,069га); 86-87 (0,069га); 87-88 (0,069га); 101-102 (0,065га);102-103 (0,065га);103-104 (0,065га);104-105 (0,065га);105-106 (0,065га); 132-133 (0,057га);133-134 (0,057га); 149-150 (0,057га); 167-168 (0,088га); 168-169 (0,088га); 169-170 (0,088га); 170-171 (0,088га); 171-172 (0,088га); 172-173 (0,088га); 173-174 (0,088га); 174-175 (0,088га); 175-176(0,088га); 176-177 (0,088га); 177-178 (0,088га); 178-179 (0,088га); 179-180 (0,088га); 180-181 (0,088га); 181-182 (0,088га); 182-183 (0,088га); 183-184 (0,088га); 184-185 (0,088га); 185-186 (0,088га); 186-187 (0,088га); 187-188(0,088га); 188-189(0,088га); 154-155(0,04га); 155-156(0,04га); 156-157(0,04га); 157-158(0,04га); 158-159(0,04га); 159-160(0,04га); 160-161(0,04га); 161-162(0,04га); 247-248 (0,172га); 249-250 (0,161га); 250-251 (0,161га); 254-255 (0,107га);255-256 (0,107га); | 3.7777 | мульчирование, сжигание | январь | июнь | 3.337 | 3 | 6 | 0 | администрация | филиал ОАО "МРСК Центра" - "Липецкэнеро" | Усманский | ВЛ-10кВ "В.Мосоловка" от РП-10кВ "Пашково" | 10 | VS010-0014717 | 9-10 (0,078га); 85-86 (0,069га); 86-87 (0,069га); 87-88 (0,069га); 101-102 (0,065га);102-103 (0,065га);103-104 (0,065га);104-105 (0,065га);105-106 (0,065га); 132-133 (0,057га);133-134 (0,057га); 149-150 (0,057га); 167-168 (0,088га); 168-169 (0,088га); 169-170 (0,088га); 170-171 (0,088га); 171-172 (0,088га); 172-173 (0,088га); 173-174 (0,088га); 174-175 (0,088га); 175-176(0,088га); 176-177 (0,088га); 177-178 (0,088га); 178-179 (0,088га); 179-180 (0,088га); 180-181 (0,088га); 181-182 (0,088га); 182-183 (0,088га); 183-184 (0,088га); 184-185 (0,088га); 185-186 (0,088га); 186-187 (0,088га); 187-188(0,088га); 188-189(0,088га); 154-155(0,04га); 155-156(0,04га); 156-157(0,04га); 157-158(0,04га); 158-159(0,04га); 159-160(0,04га); 160-161(0,04га); 161-162(0,04га); 247-248 (0,172га); 249-250 (0,161га); 250-251 (0,161га); 254-255 (0,107га);255-256 (0,107га); | 3.7777 | мульчирование, сжигание | январь | июнь | 3.337 | 3 | 6 | 0 | администрация | филиал ОАО "МРСК Центра" - "Липецкэнеро" | Усманский | ВЛ-10кВ "В.Мосоловка" от РП-10кВ "Пашково" | 10 | VS010-0014717 | 9-10 (0,078га); 85-86 (0,069га); 86-87 (0,069га); 87-88 (0,069га); 101-102 (0,065га);102-103 (0,065га);103-104 (0,065га);104-105 (0,065га);105-106 (0,065га); 132-133 (0,057га);133-134 (0,057га); 149-150 (0,057га); 167-168 (0,088га); 168-169 (0,088га); 169-170 (0,088га); 170-171 (0,088га); 171-172 (0,088га); 172-173 (0,088га); 173-174 (0,088га); 174-175 (0,088га); 175-176(0,088га); 176-177 (0,088га); 177-178 (0,088га); 178-179 (0,088га); 179-180 (0,088га); 180-181 (0,088га); 181-182 (0,088га); 182-183 (0,088га); 183-184 (0,088га); 184-185 (0,088га); 185-186 (0,088га); 186-187 (0,088га); 187-188(0,088га); 188-189(0,088га); 154-155(0,04га); 155-156(0,04га); 156-157(0,04га); 157-158(0,04га); 158-159(0,04га); 159-160(0,04га); 160-161(0,04га); 161-162(0,04га); 247-248 (0,172га); 249-250 (0,161га); 250-251 (0,161га); 254-255 (0,107га);255-256 (0,107га); | 3.7777 | мульчирование, сжигание | январь | июнь | 3.337 | 3 | 6 | 0 | администрация | филиал ОАО "МРСК Центра" - "Липецкэнеро" | Усманский | ВЛ-10кВ "В.Мосоловка" от РП-10кВ "Пашково" | 10 | VS010-0014717 | 9-10 (0,078га); 85-86 (0,069га); 86-87 (0,069га); 87-88 (0,069га); 101-102 (0,065га);102-103 (0,065га);103-104 (0,065га);104-105 (0,065га);105-106 (0,065га); 132-133 (0,057га);133-134 (0,057га); 149-150 (0,057га); 167-168 (0,088га); 168-169 (0,088га); 169-170 (0,088га); 170-171 (0,088га); 171-172 (0,088га); 172-173 (0,088га); 173-174 (0,088га); 174-175 (0,088га); 175-176(0,088га); 176-177 (0,088га); 177-178 (0,088га); 178-179 (0,088га); 179-180 (0,088га); 180-181 (0,088га); 181-182 (0,088га); 182-183 (0,088га); 183-184 (0,088га); 184-185 (0,088га); 185-186 (0,088га); 186-187 (0,088га); 187-188(0,088га); 188-189(0,088га); 154-155(0,04га); 155-156(0,04га); 156-157(0,04га); 157-158(0,04га); 158-159(0,04га); 159-160(0,04га); 160-161(0,04га); 161-162(0,04га); 247-248 (0,172га); 249-250 (0,161га); 250-251 (0,161га); 254-255 (0,107га);255-256 (0,107га); | 3.7777 | мульчирование, сжигание | январь | июнь | 3.337 | 3 | 6 | 0 | администрация | филиал ОАО "МРСК Центра" - "Липецкэнеро" | Усманский | ВЛ-10кВ "В.Мосоловка" от РП-10кВ "Пашково" | 10 | VS010-0014717 | 9-10 (0,078га); 85-86 (0,069га); 86-87 (0,069га); 87-88 (0,069га); 101-102 (0,065га);102-103 (0,065га);103-104 (0,065га);104-105 (0,065га);105-106 (0,065га); 132-133 (0,057га);133-134 (0,057га); 149-150 (0,057га); 167-168 (0,088га); 168-169 (0,088га); 169-170 (0,088га); 170-171 (0,088га); 171-172 (0,088га); 172-173 (0,088га); 173-174 (0,088га); 174-175 (0,088га); 175-176(0,088га); 176-177 (0,088га); 177-178 (0,088га); 178-179 (0,088га); 179-180 (0,088га); 180-181 (0,088га); 181-182 (0,088га); 182-183 (0,088га); 183-184 (0,088га); 184-185 (0,088га); 185-186 (0,088га); 186-187 (0,088га); 187-188(0,088га); 188-189(0,088га); 154-155(0,04га); 155-156(0,04га); 156-157(0,04га); 157-158(0,04га); 158-159(0,04га); 159-160(0,04га); 160-161(0,04га); 161-162(0,04га); 247-248 (0,172га); 249-250 (0,161га); 250-251 (0,161га); 254-255 (0,107га);255-256 (0,107га); | 3.7777 | мульчирование, сжигание | январь | июнь | 3.337 | 3 | 6 | 0 | администрация | филиал ОАО "МРСК Центра" - "Липецкэнеро" | Усманский | ВЛ-10кВ "В.Мосоловка" от РП-10кВ "Пашково" | 10 | VS010-0014717 | 9-10 (0,078га); 85-86 (0,069га); 86-87 (0,069га); 87-88 (0,069га); 101-102 (0,065га);102-103 (0,065га);103-104 (0,065га);104-105 (0,065га);105-106 (0,065га); 132-133 (0,057га);133-134 (0,057га); 149-150 (0,057га); 167-168 (0,088га); 168-169 (0,088га); 169-170 (0,088га); 170-171 (0,088га); 171-172 (0,088га); 172-173 (0,088га); 173-174 (0,088га); 174-175 (0,088га); 175-176(0,088га); 176-177 (0,088га); 177-178 (0,088га); 178-179 (0,088га); 179-180 (0,088га); 180-181 (0,088га); 181-182 (0,088га); 182-183 (0,088га); 183-184 (0,088га); 184-185 (0,088га); 185-186 (0,088га); 186-187 (0,088га); 187-188(0,088га); 188-189(0,088га); 154-155(0,04га); 155-156(0,04га); 156-157(0,04га); 157-158(0,04га); 158-159(0,04га); 159-160(0,04га); 160-161(0,04га); 161-162(0,04га); 247-248 (0,172га); 249-250 (0,161га); 250-251 (0,161га); 254-255 (0,107га);255-256 (0,107га); | 3.7777 | мульчирование, сжигание | январь | июнь | 3.337 | 3 | 6 | 0 | администрация | филиал ОАО "МРСК Центра" - "Липецкэнеро" | Усманский | ВЛ-10кВ "В.Мосоловка" от РП-10кВ "Пашково" | 10 | VS010-0014717 | 9-10 (0,078га); 85-86 (0,069га); 86-87 (0,069га); 87-88 (0,069га); 101-102 (0,065га);102-103 (0,065га);103-104 (0,065га);104-105 (0,065га);105-106 (0,065га); 132-133 (0,057га);133-134 (0,057га); 149-150 (0,057га); 167-168 (0,088га); 168-169 (0,088га); 169-170 (0,088га); 170-171 (0,088га); 171-172 (0,088га); 172-173 (0,088га); 173-174 (0,088га); 174-175 (0,088га); 175-176(0,088га); 176-177 (0,088га); 177-178 (0,088га); 178-179 (0,088га); 179-180 (0,088га); 180-181 (0,088га); 181-182 (0,088га); 182-183 (0,088га); 183-184 (0,088га); 184-185 (0,088га); 185-186 (0,088га); 186-187 (0,088га); 187-188(0,088га); 188-189(0,088га); 154-155(0,04га); 155-156(0,04га); 156-157(0,04га); 157-158(0,04га); 158-159(0,04га); 159-160(0,04га); 160-161(0,04га); 161-162(0,04га); 247-248 (0,172га); 249-250 (0,161га); 250-251 (0,161га); 254-255 (0,107га);255-256 (0,107га); | 3.7777 | мульчирование, сжигание | январь | июнь | 3.337 | 3 | 6 | 0 | администрация | филиал ОАО "МРСК Центра" - "Липецкэнеро" | Усманский | ВЛ-10кВ "В.Мосоловка" от РП-10кВ "Пашково" | 10 | VS010-0014717 | 9-10 (0,078га); 85-86 (0,069га); 86-87 (0,069га); 87-88 (0,069га); 101-102 (0,065га);102-103 (0,065га);103-104 (0,065га);104-105 (0,065га);105-106 (0,065га); 132-133 (0,057га);133-134 (0,057га); 149-150 (0,057га); 167-168 (0,088га); 168-169 (0,088га); 169-170 (0,088га); 170-171 (0,088га); 171-172 (0,088га); 172-173 (0,088га); 173-174 (0,088га); 174-175 (0,088га); 175-176(0,088га); 176-177 (0,088га); 177-178 (0,088га); 178-179 (0,088га); 179-180 (0,088га); 180-181 (0,088га); 181-182 (0,088га); 182-183 (0,088га); 183-184 (0,088га); 184-185 (0,088га); 185-186 (0,088га); 186-187 (0,088га); 187-188(0,088га); 188-189(0,088га); 154-155(0,04га); 155-156(0,04га); 156-157(0,04га); 157-158(0,04га); 158-159(0,04га); 159-160(0,04га); 160-161(0,04га); 161-162(0,04га); 247-248 (0,172га); 249-250 (0,161га); 250-251 (0,161га); 254-255 (0,107га);255-256 (0,107га); | 3.7777 | мульчирование, сжигание | январь | июнь | 3.337 | 3 | 6 | 0 | администрация | филиал ОАО "МРСК Центра" - "Липецкэнеро" | Усманский | ВЛ-10кВ "В.Мосоловка" от РП-10кВ "Пашково" | 10 | VS010-0014717 | 9-10 (0,078га); 85-86 (0,069га); 86-87 (0,069га); 87-88 (0,069га); 101-102 (0,065га);102-103 (0,065га);103-104 (0,065га);104-105 (0,065га);105-106 (0,065га); 132-133 (0,057га);133-134 (0,057га); 149-150 (0,057га); 167-168 (0,088га); 168-169 (0,088га); 169-170 (0,088га); 170-171 (0,088га); 171-172 (0,088га); 172-173 (0,088га); 173-174 (0,088га); 174-175 (0,088га); 175-176(0,088га); 176-177 (0,088га); 177-178 (0,088га); 178-179 (0,088га); 179-180 (0,088га); 180-181 (0,088га); 181-182 (0,088га); 182-183 (0,088га); 183-184 (0,088га); 184-185 (0,088га); 185-186 (0,088га); 186-187 (0,088га); 187-188(0,088га); 188-189(0,088га); 154-155(0,04га); 155-156(0,04га); 156-157(0,04га); 157-158(0,04га); 158-159(0,04га); 159-160(0,04га); 160-161(0,04га); 161-162(0,04га); 247-248 (0,172га); 249-250 (0,161га); 250-251 (0,161га); 254-255 (0,107га);255-256 (0,107га); | 3.7777 | мульчирование, сжигание | январь | июнь | 3.337 | 3 | 6 | 0 | администрация | филиал ОАО "МРСК Центра" - "Липецкэнеро" | Усманский | ВЛ-10кВ "В.Мосоловка" от РП-10кВ "Пашково" | 10 | VS010-0014717 | 9-10 (0,078га); 85-86 (0,069га); 86-87 (0,069га); 87-88 (0,069га); 101-102 (0,065га);102-103 (0,065га);103-104 (0,065га);104-105 (0,065га);105-106 (0,065га); 132-133 (0,057га);133-134 (0,057га); 149-150 (0,057га); 167-168 (0,088га); 168-169 (0,088га); 169-170 (0,088га); 170-171 (0,088га); 171-172 (0,088га); 172-173 (0,088га); 173-174 (0,088га); 174-175 (0,088га); 175-176(0,088га); 176-177 (0,088га); 177-178 (0,088га); 178-179 (0,088га); 179-180 (0,088га); 180-181 (0,088га); 181-182 (0,088га); 182-183 (0,088га); 183-184 (0,088га); 184-185 (0,088га); 185-186 (0,088га); 186-187 (0,088га); 187-188(0,088га); 188-189(0,088га); 154-155(0,04га); 155-156(0,04га); 156-157(0,04га); 157-158(0,04га); 158-159(0,04га); 159-160(0,04га); 160-161(0,04га); 161-162(0,04га); 247-248 (0,172га); 249-250 (0,161га); 250-251 (0,161га); 254-255 (0,107га);255-256 (0,107га); | 3.7777 | мульчирование, сжигание | январь | июнь | 3.337 | 3 | 6 | 0 | администрация | филиал ОАО "МРСК Центра" - "Липецкэнеро" | Усманский | ВЛ-10кВ "В.Мосоловка" от РП-10кВ "Пашково" | 10 | VS010-0014717 | 9-10 (0,078га); 85-86 (0,069га); 86-87 (0,069га); 87-88 (0,069га); 101-102 (0,065га);102-103 (0,065га);103-104 (0,065га);104-105 (0,065га);105-106 (0,065га); 132-133 (0,057га);133-134 (0,057га); 149-150 (0,057га); 167-168 (0,088га); 168-169 (0,088га); 169-170 (0,088га); 170-171 (0,088га); 171-172 (0,088га); 172-173 (0,088га); 173-174 (0,088га); 174-175 (0,088га); 175-176(0,088га); 176-177 (0,088га); 177-178 (0,088га); 178-179 (0,088га); 179-180 (0,088га); 180-181 (0,088га); 181-182 (0,088га); 182-183 (0,088га); 183-184 (0,088га); 184-185 (0,088га); 185-186 (0,088га); 186-187 (0,088га); 187-188(0,088га); 188-189(0,088га); 154-155(0,04га); 155-156(0,04га); 156-157(0,04га); 157-158(0,04га); 158-159(0,04га); 159-160(0,04га); 160-161(0,04га); 161-162(0,04га); 247-248 (0,172га); 249-250 (0,161га); 250-251 (0,161га); 254-255 (0,107га);255-256 (0,107га); | 3.7777 | мульчирование, сжигание | январь | июнь | 3.337 | 3 | 6 | 0 | администрация | филиал ОАО "МРСК Центра" - "Липецкэнеро" | Усманский | ВЛ-10кВ "В.Мосоловка" от РП-10кВ "Пашково" | 10 | VS010-0014717 | 9-10 (0,078га); 85-86 (0,069га); 86-87 (0,069га); 87-88 (0,069га); 101-102 (0,065га);102-103 (0,065га);103-104 (0,065га);104-105 (0,065га);105-106 (0,065га); 132-133 (0,057га);133-134 (0,057га); 149-150 (0,057га); 167-168 (0,088га); 168-169 (0,088га); 169-170 (0,088га); 170-171 (0,088га); 171-172 (0,088га); 172-173 (0,088га); 173-174 (0,088га); 174-175 (0,088га); 175-176(0,088га); 176-177 (0,088га); 177-178 (0,088га); 178-179 (0,088га); 179-180 (0,088га); 180-181 (0,088га); 181-182 (0,088га); 182-183 (0,088га); 183-184 (0,088га); 184-185 (0,088га); 185-186 (0,088га); 186-187 (0,088га); 187-188(0,088га); 188-189(0,088га); 154-155(0,04га); 155-156(0,04га); 156-157(0,04га); 157-158(0,04га); 158-159(0,04га); 159-160(0,04га); 160-161(0,04га); 161-162(0,04га); 247-248 (0,172га); 249-250 (0,161га); 250-251 (0,161га); 254-255 (0,107га);255-256 (0,107га); | 3.7777 | мульчирование, сжигание | январь | июнь | 3.337 | 3 | 6 | 0 | администрация | филиал ОАО "МРСК Центра" - "Липецкэнеро" | Усманский | ВЛ-10кВ "В.Мосоловка" от РП-10кВ "Пашково" | 10 | VS010-0014717 | 9-10 (0,078га); 85-86 (0,069га); 86-87 (0,069га); 87-88 (0,069га); 101-102 (0,065га);102-103 (0,065га);103-104 (0,065га);104-105 (0,065га);105-106 (0,065га); 132-133 (0,057га);133-134 (0,057га); 149-150 (0,057га); 167-168 (0,088га); 168-169 (0,088га); 169-170 (0,088га); 170-171 (0,088га); 171-172 (0,088га); 172-173 (0,088га); 173-174 (0,088га); 174-175 (0,088га); 175-176(0,088га); 176-177 (0,088га); 177-178 (0,088га); 178-179 (0,088га); 179-180 (0,088га); 180-181 (0,088га); 181-182 (0,088га); 182-183 (0,088га); 183-184 (0,088га); 184-185 (0,088га); 185-186 (0,088га); 186-187 (0,088га); 187-188(0,088га); 188-189(0,088га); 154-155(0,04га); 155-156(0,04га); 156-157(0,04га); 157-158(0,04га); 158-159(0,04га); 159-160(0,04га); 160-161(0,04га); 161-162(0,04га); 247-248 (0,172га); 249-250 (0,161га); 250-251 (0,161га); 254-255 (0,107га);255-256 (0,107га); | 3.7777 | мульчирование, сжигание | январь | июнь | 3.337 | 3 | 6 | 0 | администрация | филиал ОАО "МРСК Центра" - "Липецкэнеро" | Усманский | ВЛ-10кВ "В.Мосоловка" от РП-10кВ "Пашково" | 10 | VS010-0014717 | 9-10 (0,078га); 85-86 (0,069га); 86-87 (0,069га); 87-88 (0,069га); 101-102 (0,065га);102-103 (0,065га);103-104 (0,065га);104-105 (0,065га);105-106 (0,065га); 132-133 (0,057га);133-134 (0,057га); 149-150 (0,057га); 167-168 (0,088га); 168-169 (0,088га); 169-170 (0,088га); 170-171 (0,088га); 171-172 (0,088га); 172-173 (0,088га); 173-174 (0,088га); 174-175 (0,088га); 175-176(0,088га); 176-177 (0,088га); 177-178 (0,088га); 178-179 (0,088га); 179-180 (0,088га); 180-181 (0,088га); 181-182 (0,088га); 182-183 (0,088га); 183-184 (0,088га); 184-185 (0,088га); 185-186 (0,088га); 186-187 (0,088га); 187-188(0,088га); 188-189(0,088га); 154-155(0,04га); 155-156(0,04га); 156-157(0,04га); 157-158(0,04га); 158-159(0,04га); 159-160(0,04га); 160-161(0,04га); 161-162(0,04га); 247-248 (0,172га); 249-250 (0,161га); 250-251 (0,161га); 254-255 (0,107га);255-256 (0,107га); | 3.7777 | мульчирование, сжигание | январь | июнь | 3.337 | 3 | 6 | 0 | администрация | филиал ОАО "МРСК Центра" - "Липецкэнеро" | Усманский | ВЛ-10кВ "В.Мосоловка" от РП-10кВ "Пашково" | 10 | VS010-0014717 | 9-10 (0,078га); 85-86 (0,069га); 86-87 (0,069га); 87-88 (0,069га); 101-102 (0,065га);102-103 (0,065га);103-104 (0,065га);104-105 (0,065га);105-106 (0,065га); 132-133 (0,057га);133-134 (0,057га); 149-150 (0,057га); 167-168 (0,088га); 168-169 (0,088га); 169-170 (0,088га); 170-171 (0,088га); 171-172 (0,088га); 172-173 (0,088га); 173-174 (0,088га); 174-175 (0,088га); 175-176(0,088га); 176-177 (0,088га); 177-178 (0,088га); 178-179 (0,088га); 179-180 (0,088га); 180-181 (0,088га); 181-182 (0,088га); 182-183 (0,088га); 183-184 (0,088га); 184-185 (0,088га); 185-186 (0,088га); 186-187 (0,088га); 187-188(0,088га); 188-189(0,088га); 154-155(0,04га); 155-156(0,04га); 156-157(0,04га); 157-158(0,04га); 158-159(0,04га); 159-160(0,04га); 160-161(0,04га); 161-162(0,04га); 247-248 (0,172га); 249-250 (0,161га); 250-251 (0,161га); 254-255 (0,107га);255-256 (0,107га); | 3.7777 | мульчирование, сжигание | январь | июнь | 3.337 | 3 | 6 | 0 | администрация | филиал ОАО "МРСК Центра" - "Липецкэнеро" | Усманский | ВЛ-10кВ "В.Мосоловка" от РП-10кВ "Пашково" | 10 | VS010-0014717 | 9-10 (0,078га); 85-86 (0,069га); 86-87 (0,069га); 87-88 (0,069га); 101-102 (0,065га);102-103 (0,065га);103-104 (0,065га);104-105 (0,065га);105-106 (0,065га); 132-133 (0,057га);133-134 (0,057га); 149-150 (0,057га); 167-168 (0,088га); 168-169 (0,088га); 169-170 (0,088га); 170-171 (0,088га); 171-172 (0,088га); 172-173 (0,088га); 173-174 (0,088га); 174-175 (0,088га); 175-176(0,088га); 176-177 (0,088га); 177-178 (0,088га); 178-179 (0,088га); 179-180 (0,088га); 180-181 (0,088га); 181-182 (0,088га); 182-183 (0,088га); 183-184 (0,088га); 184-185 (0,088га); 185-186 (0,088га); 186-187 (0,088га); 187-188(0,088га); 188-189(0,088га); 154-155(0,04га); 155-156(0,04га); 156-157(0,04га); 157-158(0,04га); 158-159(0,04га); 159-160(0,04га); 160-161(0,04га); 161-162(0,04га); 247-248 (0,172га); 249-250 (0,161га); 250-251 (0,161га); 254-255 (0,107га);255-256 (0,107га); | 3.7777 | мульчирование, сжигание | январь | июнь | 3.337 | 3 | 6 | 0 | администрация | филиал ОАО "МРСК Центра" - "Липецкэнеро" | Усманский | ВЛ-10кВ "В.Мосоловка" от РП-10кВ "Пашково" | 10 | VS010-0014717 | 9-10 (0,078га); 85-86 (0,069га); 86-87 (0,069га); 87-88 (0,069га); 101-102 (0,065га);102-103 (0,065га);103-104 (0,065га);104-105 (0,065га);105-106 (0,065га); 132-133 (0,057га);133-134 (0,057га); 149-150 (0,057га); 167-168 (0,088га); 168-169 (0,088га); 169-170 (0,088га); 170-171 (0,088га); 171-172 (0,088га); 172-173 (0,088га); 173-174 (0,088га); 174-175 (0,088га); 175-176(0,088га); 176-177 (0,088га); 177-178 (0,088га); 178-179 (0,088га); 179-180 (0,088га); 180-181 (0,088га); 181-182 (0,088га); 182-183 (0,088га); 183-184 (0,088га); 184-185 (0,088га); 185-186 (0,088га); 186-187 (0,088га); 187-188(0,088га); 188-189(0,088га); 154-155(0,04га); 155-156(0,04га); 156-157(0,04га); 157-158(0,04га); 158-159(0,04га); 159-160(0,04га); 160-161(0,04га); 161-162(0,04га); 247-248 (0,172га); 249-250 (0,161га); 250-251 (0,161га); 254-255 (0,107га);255-256 (0,107га); | 3.7777 | мульчирование, сжигание | январь | июнь | 3.337 | 3 | 6 | 0 | администрация | филиал ОАО "МРСК Центра" - "Липецкэнеро" | Усманский | ВЛ-10кВ "В.Мосоловка" от РП-10кВ "Пашково" | 10 | VS010-0014717 | 9-10 (0,078га); 85-86 (0,069га); 86-87 (0,069га); 87-88 (0,069га); 101-102 (0,065га);102-103 (0,065га);103-104 (0,065га);104-105 (0,065га);105-106 (0,065га); 132-133 (0,057га);133-134 (0,057га); 149-150 (0,057га); 167-168 (0,088га); 168-169 (0,088га); 169-170 (0,088га); 170-171 (0,088га); 171-172 (0,088га); 172-173 (0,088га); 173-174 (0,088га); 174-175 (0,088га); 175-176(0,088га); 176-177 (0,088га); 177-178 (0,088га); 178-179 (0,088га); 179-180 (0,088га); 180-181 (0,088га); 181-182 (0,088га); 182-183 (0,088га); 183-184 (0,088га); 184-185 (0,088га); 185-186 (0,088га); 186-187 (0,088га); 187-188(0,088га); 188-189(0,088га); 154-155(0,04га); 155-156(0,04га); 156-157(0,04га); 157-158(0,04га); 158-159(0,04га); 159-160(0,04га); 160-161(0,04га); 161-162(0,04га); 247-248 (0,172га); 249-250 (0,161га); 250-251 (0,161га); 254-255 (0,107га);255-256 (0,107га); | 3.7777 | мульчирование, сжигание | январь | июнь | 3.337 | 3 | 6 | 0 | администрация | филиал ОАО "МРСК Центра" - "Липецкэнеро" | Усманский | ВЛ-10кВ "В.Мосоловка" от РП-10кВ "Пашково" | 10 | VS010-0014717 | 9-10 (0,078га); 85-86 (0,069га); 86-87 (0,069га); 87-88 (0,069га); 101-102 (0,065га);102-103 (0,065га);103-104 (0,065га);104-105 (0,065га);105-106 (0,065га); 132-133 (0,057га);133-134 (0,057га); 149-150 (0,057га); 167-168 (0,088га); 168-169 (0,088га); 169-170 (0,088га); 170-171 (0,088га); 171-172 (0,088га); 172-173 (0,088га); 173-174 (0,088га); 174-175 (0,088га); 175-176(0,088га); 176-177 (0,088га); 177-178 (0,088га); 178-179 (0,088га); 179-180 (0,088га); 180-181 (0,088га); 181-182 (0,088га); 182-183 (0,088га); 183-184 (0,088га); 184-185 (0,088га); 185-186 (0,088га); 186-187 (0,088га); 187-188(0,088га); 188-189(0,088га); 154-155(0,04га); 155-156(0,04га); 156-157(0,04га); 157-158(0,04га); 158-159(0,04га); 159-160(0,04га); 160-161(0,04га); 161-162(0,04га); 247-248 (0,172га); 249-250 (0,161га); 250-251 (0,161га); 254-255 (0,107га);255-256 (0,107га); | 3.7777 | мульчирование, сжигание | январь | июнь | 3.337 | 3 | 6 | 0 | администрация | филиал ОАО "МРСК Центра" - "Липецкэнеро" | Усманский | ВЛ-10кВ "В.Мосоловка" от РП-10кВ "Пашково" | 10 | VS010-0014717 | 9-10 (0,078га); 85-86 (0,069га); 86-87 (0,069га); 87-88 (0,069га); 101-102 (0,065га);102-103 (0,065га);103-104 (0,065га);104-105 (0,065га);105-106 (0,065га); 132-133 (0,057га);133-134 (0,057га); 149-150 (0,057га); 167-168 (0,088га); 168-169 (0,088га); 169-170 (0,088га); 170-171 (0,088га); 171-172 (0,088га); 172-173 (0,088га); 173-174 (0,088га); 174-175 (0,088га); 175-176(0,088га); 176-177 (0,088га); 177-178 (0,088га); 178-179 (0,088га); 179-180 (0,088га); 180-181 (0,088га); 181-182 (0,088га); 182-183 (0,088га); 183-184 (0,088га); 184-185 (0,088га); 185-186 (0,088га); 186-187 (0,088га); 187-188(0,088га); 188-189(0,088га); 154-155(0,04га); 155-156(0,04га); 156-157(0,04га); 157-158(0,04га); 158-159(0,04га); 159-160(0,04га); 160-161(0,04га); 161-162(0,04га); 247-248 (0,172га); 249-250 (0,161га); 250-251 (0,161га); 254-255 (0,107га);255-256 (0,107га); | 3.7777 | мульчирование, сжигание | январь | июнь | 3.337 | 3 | 6 | 0 | администрация | филиал ОАО "МРСК Центра" - "Липецкэнеро" | Усманский | ВЛ-10кВ "В.Мосоловка" от РП-10кВ "Пашково" | 10 | VS010-0014717 | 9-10 (0,078га); 85-86 (0,069га); 86-87 (0,069га); 87-88 (0,069га); 101-102 (0,065га);102-103 (0,065га);103-104 (0,065га);104-105 (0,065га);105-106 (0,065га); 132-133 (0,057га);133-134 (0,057га); 149-150 (0,057га); 167-168 (0,088га); 168-169 (0,088га); 169-170 (0,088га); 170-171 (0,088га); 171-172 (0,088га); 172-173 (0,088га); 173-174 (0,088га); 174-175 (0,088га); 175-176(0,088га); 176-177 (0,088га); 177-178 (0,088га); 178-179 (0,088га); 179-180 (0,088га); 180-181 (0,088га); 181-182 (0,088га); 182-183 (0,088га); 183-184 (0,088га); 184-185 (0,088га); 185-186 (0,088га); 186-187 (0,088га); 187-188(0,088га); 188-189(0,088га); 154-155(0,04га); 155-156(0,04га); 156-157(0,04га); 157-158(0,04га); 158-159(0,04га); 159-160(0,04га); 160-161(0,04га); 161-162(0,04га); 247-248 (0,172га); 249-250 (0,161га); 250-251 (0,161га); 254-255 (0,107га);255-256 (0,107га); | 3.7777 | мульчирование, сжигание | январь | июнь | 3.337 | 3 | 6 | 0 | администрация | филиал ОАО "МРСК Центра" - "Липецкэнеро" | Усманский | ВЛ-10кВ "В.Мосоловка" от РП-10кВ "Пашково" | 10 | VS010-0014717 | 9-10 (0,078га); 85-86 (0,069га); 86-87 (0,069га); 87-88 (0,069га); 101-102 (0,065га);102-103 (0,065га);103-104 (0,065га);104-105 (0,065га);105-106 (0,065га); 132-133 (0,057га);133-134 (0,057га); 149-150 (0,057га); 167-168 (0,088га); 168-169 (0,088га); 169-170 (0,088га); 170-171 (0,088га); 171-172 (0,088га); 172-173 (0,088га); 173-174 (0,088га); 174-175 (0,088га); 175-176(0,088га); 176-177 (0,088га); 177-178 (0,088га); 178-179 (0,088га); 179-180 (0,088га); 180-181 (0,088га); 181-182 (0,088га); 182-183 (0,088га); 183-184 (0,088га); 184-185 (0,088га); 185-186 (0,088га); 186-187 (0,088га); 187-188(0,088га); 188-189(0,088га); 154-155(0,04га); 155-156(0,04га); 156-157(0,04га); 157-158(0,04га); 158-159(0,04га); 159-160(0,04га); 160-161(0,04га); 161-162(0,04га); 247-248 (0,172га); 249-250 (0,161га); 250-251 (0,161га); 254-255 (0,107га);255-256 (0,107га); | 3.7777 | мульчирование, сжигание | январь | июнь | 3.337 | 3 | 6 | 0 | администрация | филиал ОАО "МРСК Центра" - "Липецкэнеро" | Усманский | ВЛ-10кВ "В.Мосоловка" от РП-10кВ "Пашково" | 10 | VS010-0014717 | 9-10 (0,078га); 85-86 (0,069га); 86-87 (0,069га); 87-88 (0,069га); 101-102 (0,065га);102-103 (0,065га);103-104 (0,065га);104-105 (0,065га);105-106 (0,065га); 132-133 (0,057га);133-134 (0,057га); 149-150 (0,057га); 167-168 (0,088га); 168-169 (0,088га); 169-170 (0,088га); 170-171 (0,088га); 171-172 (0,088га); 172-173 (0,088га); 173-174 (0,088га); 174-175 (0,088га); 175-176(0,088га); 176-177 (0,088га); 177-178 (0,088га); 178-179 (0,088га); 179-180 (0,088га); 180-181 (0,088га); 181-182 (0,088га); 182-183 (0,088га); 183-184 (0,088га); 184-185 (0,088га); 185-186 (0,088га); 186-187 (0,088га); 187-188(0,088га); 188-189(0,088га); 154-155(0,04га); 155-156(0,04га); 156-157(0,04га); 157-158(0,04га); 158-159(0,04га); 159-160(0,04га); 160-161(0,04га); 161-162(0,04га); 247-248 (0,172га); 249-250 (0,161га); 250-251 (0,161га); 254-255 (0,107га);255-256 (0,107га); | 3.7777 | мульчирование, сжигание | январь | июнь | 3.337 | 3 | 6 | 0 | администрация | филиал ОАО "МРСК Центра" - "Липецкэнеро" | Усманский | ВЛ-10кВ "В.Мосоловка" от РП-10кВ "Пашково" | 10 | VS010-0014717 | 9-10 (0,078га); 85-86 (0,069га); 86-87 (0,069га); 87-88 (0,069га); 101-102 (0,065га);102-103 (0,065га);103-104 (0,065га);104-105 (0,065га);105-106 (0,065га); 132-133 (0,057га);133-134 (0,057га); 149-150 (0,057га); 167-168 (0,088га); 168-169 (0,088га); 169-170 (0,088га); 170-171 (0,088га); 171-172 (0,088га); 172-173 (0,088га); 173-174 (0,088га); 174-175 (0,088га); 175-176(0,088га); 176-177 (0,088га); 177-178 (0,088га); 178-179 (0,088га); 179-180 (0,088га); 180-181 (0,088га); 181-182 (0,088га); 182-183 (0,088га); 183-184 (0,088га); 184-185 (0,088га); 185-186 (0,088га); 186-187 (0,088га); 187-188(0,088га); 188-189(0,088га); 154-155(0,04га); 155-156(0,04га); 156-157(0,04га); 157-158(0,04га); 158-159(0,04га); 159-160(0,04га); 160-161(0,04га); 161-162(0,04га); 247-248 (0,172га); 249-250 (0,161га); 250-251 (0,161га); 254-255 (0,107га);255-256 (0,107га); | 3.7777 | мульчирование, сжигание | январь | июнь | 3.337 | 3 | 6 | 0 | администрация | филиал ОАО "МРСК Центра" - "Липецкэнеро" | Усманский | ВЛ-10кВ "В.Мосоловка" от РП-10кВ "Пашково" | 10 | VS010-0014717 | 9-10 (0,078га); 85-86 (0,069га); 86-87 (0,069га); 87-88 (0,069га); 101-102 (0,065га);102-103 (0,065га);103-104 (0,065га);104-105 (0,065га);105-106 (0,065га); 132-133 (0,057га);133-134 (0,057га); 149-150 (0,057га); 167-168 (0,088га); 168-169 (0,088га); 169-170 (0,088га); 170-171 (0,088га); 171-172 (0,088га); 172-173 (0,088га); 173-174 (0,088га); 174-175 (0,088га); 175-176(0,088га); 176-177 (0,088га); 177-178 (0,088га); 178-179 (0,088га); 179-180 (0,088га); 180-181 (0,088га); 181-182 (0,088га); 182-183 (0,088га); 183-184 (0,088га); 184-185 (0,088га); 185-186 (0,088га); 186-187 (0,088га); 187-188(0,088га); 188-189(0,088га); 154-155(0,04га); 155-156(0,04га); 156-157(0,04га); 157-158(0,04га); 158-159(0,04га); 159-160(0,04га); 160-161(0,04га); 161-162(0,04га); 247-248 (0,172га); 249-250 (0,161га); 250-251 (0,161га); 254-255 (0,107га);255-256 (0,107га); | 3.7777 | мульчирование, сжигание | январь | июнь | 3.337 | 3 | 6 | 0 | администрация | филиал ОАО "МРСК Центра" - "Липецкэнеро" | Усманский | ВЛ-10кВ "В.Мосоловка" от РП-10кВ "Пашково" | 10 | VS010-0014717 | 9-10 (0,078га); 85-86 (0,069га); 86-87 (0,069га); 87-88 (0,069га); 101-102 (0,065га);102-103 (0,065га);103-104 (0,065га);104-105 (0,065га);105-106 (0,065га); 132-133 (0,057га);133-134 (0,057га); 149-150 (0,057га); 167-168 (0,088га); 168-169 (0,088га); 169-170 (0,088га); 170-171 (0,088га); 171-172 (0,088га); 172-173 (0,088га); 173-174 (0,088га); 174-175 (0,088га); 175-176(0,088га); 176-177 (0,088га); 177-178 (0,088га); 178-179 (0,088га); 179-180 (0,088га); 180-181 (0,088га); 181-182 (0,088га); 182-183 (0,088га); 183-184 (0,088га); 184-185 (0,088га); 185-186 (0,088га); 186-187 (0,088га); 187-188(0,088га); 188-189(0,088га); 154-155(0,04га); 155-156(0,04га); 156-157(0,04га); 157-158(0,04га); 158-159(0,04га); 159-160(0,04га); 160-161(0,04га); 161-162(0,04га); 247-248 (0,172га); 249-250 (0,161га); 250-251 (0,161га); 254-255 (0,107га);255-256 (0,107га); | 3.7777 | мульчирование, сжигание | январь | июнь | 3.337 | 3 | 6 | 0 | администрация | филиал ОАО "МРСК Центра" - "Липецкэнеро" | Усманский | ВЛ-10кВ "В.Мосоловка" от РП-10кВ "Пашково" | 10 | VS010-0014717 | 9-10 (0,078га); 85-86 (0,069га); 86-87 (0,069га); 87-88 (0,069га); 101-102 (0,065га);102-103 (0,065га);103-104 (0,065га);104-105 (0,065га);105-106 (0,065га); 132-133 (0,057га);133-134 (0,057га); 149-150 (0,057га); 167-168 (0,088га); 168-169 (0,088га); 169-170 (0,088га); 170-171 (0,088га); 171-172 (0,088га); 172-173 (0,088га); 173-174 (0,088га); 174-175 (0,088га); 175-176(0,088га); 176-177 (0,088га); 177-178 (0,088га); 178-179 (0,088га); 179-180 (0,088га); 180-181 (0,088га); 181-182 (0,088га); 182-183 (0,088га); 183-184 (0,088га); 184-185 (0,088га); 185-186 (0,088га); 186-187 (0,088га); 187-188(0,088га); 188-189(0,088га); 154-155(0,04га); 155-156(0,04га); 156-157(0,04га); 157-158(0,04га); 158-159(0,04га); 159-160(0,04га); 160-161(0,04га); 161-162(0,04га); 247-248 (0,172га); 249-250 (0,161га); 250-251 (0,161га); 254-255 (0,107га);255-256 (0,107га); | 3.7777 | мульчирование, сжигание | январь | июнь | 3.337 | 3 | 6 | 0 | администрация | филиал ОАО "МРСК Центра" - "Липецкэнеро" | Усманский | ВЛ-10кВ "В.Мосоловка" от РП-10кВ "Пашково" | 10 | VS010-0014717 | 9-10 (0,078га); 85-86 (0,069га); 86-87 (0,069га); 87-88 (0,069га); 101-102 (0,065га);102-103 (0,065га);103-104 (0,065га);104-105 (0,065га);105-106 (0,065га); 132-133 (0,057га);133-134 (0,057га); 149-150 (0,057га); 167-168 (0,088га); 168-169 (0,088га); 169-170 (0,088га); 170-171 (0,088га); 171-172 (0,088га); 172-173 (0,088га); 173-174 (0,088га); 174-175 (0,088га); 175-176(0,088га); 176-177 (0,088га); 177-178 (0,088га); 178-179 (0,088га); 179-180 (0,088га); 180-181 (0,088га); 181-182 (0,088га); 182-183 (0,088га); 183-184 (0,088га); 184-185 (0,088га); 185-186 (0,088га); 186-187 (0,088га); 187-188(0,088га); 188-189(0,088га); 154-155(0,04га); 155-156(0,04га); 156-157(0,04га); 157-158(0,04га); 158-159(0,04га); 159-160(0,04га); 160-161(0,04га); 161-162(0,04га); 247-248 (0,172га); 249-250 (0,161га); 250-251 (0,161га); 254-255 (0,107га);255-256 (0,107га); | 3.7777 | мульчирование, сжигание | январь | июнь | 3.337 | 3 | 6 | 0 | администрация | филиал ОАО "МРСК Центра" - "Липецкэнеро" | Усманский | ВЛ-10кВ "В.Мосоловка" от РП-10кВ "Пашково" | 10 | VS010-0014717 | 9-10 (0,078га); 85-86 (0,069га); 86-87 (0,069га); 87-88 (0,069га); 101-102 (0,065га);102-103 (0,065га);103-104 (0,065га);104-105 (0,065га);105-106 (0,065га); 132-133 (0,057га);133-134 (0,057га); 149-150 (0,057га); 167-168 (0,088га); 168-169 (0,088га); 169-170 (0,088га); 170-171 (0,088га); 171-172 (0,088га); 172-173 (0,088га); 173-174 (0,088га); 174-175 (0,088га); 175-176(0,088га); 176-177 (0,088га); 177-178 (0,088га); 178-179 (0,088га); 179-180 (0,088га); 180-181 (0,088га); 181-182 (0,088га); 182-183 (0,088га); 183-184 (0,088га); 184-185 (0,088га); 185-186 (0,088га); 186-187 (0,088га); 187-188(0,088га); 188-189(0,088га); 154-155(0,04га); 155-156(0,04га); 156-157(0,04га); 157-158(0,04га); 158-159(0,04га); 159-160(0,04га); 160-161(0,04га); 161-162(0,04га); 247-248 (0,172га); 249-250 (0,161га); 250-251 (0,161га); 254-255 (0,107га);255-256 (0,107га); | 3.7777 | мульчирование, сжигание | январь | июнь | 3.337 | 3 | 6 | 0 | администрация | филиал ОАО "МРСК Центра" - "Липецкэнеро" | Усманский | ВЛ-10кВ "В.Мосоловка" от РП-10кВ "Пашково" | 10 | VS010-0014717 | 9-10 (0,078га); 85-86 (0,069га); 86-87 (0,069га); 87-88 (0,069га); 101-102 (0,065га);102-103 (0,065га);103-104 (0,065га);104-105 (0,065га);105-106 (0,065га); 132-133 (0,057га);133-134 (0,057га); 149-150 (0,057га); 167-168 (0,088га); 168-169 (0,088га); 169-170 (0,088га); 170-171 (0,088га); 171-172 (0,088га); 172-173 (0,088га); 173-174 (0,088га); 174-175 (0,088га); 175-176(0,088га); 176-177 (0,088га); 177-178 (0,088га); 178-179 (0,088га); 179-180 (0,088га); 180-181 (0,088га); 181-182 (0,088га); 182-183 (0,088га); 183-184 (0,088га); 184-185 (0,088га); 185-186 (0,088га); 186-187 (0,088га); 187-188(0,088га); 188-189(0,088га); 154-155(0,04га); 155-156(0,04га); 156-157(0,04га); 157-158(0,04га); 158-159(0,04га); 159-160(0,04га); 160-161(0,04га); 161-162(0,04га); 247-248 (0,172га); 249-250 (0,161га); 250-251 (0,161га); 254-255 (0,107га);255-256 (0,107га); | 3.7777 | мульчирование, сжигание | январь | июнь | 3.337 | 3 | 6 | 0 | администрация | филиал ОАО "МРСК Центра" - "Липецкэнеро" | Усманский | ВЛ-10кВ "В.Мосоловка" от РП-10кВ "Пашково" | 10 | VS010-0014717 | 9-10 (0,078га); 85-86 (0,069га); 86-87 (0,069га); 87-88 (0,069га); 101-102 (0,065га);102-103 (0,065га);103-104 (0,065га);104-105 (0,065га);105-106 (0,065га); 132-133 (0,057га);133-134 (0,057га); 149-150 (0,057га); 167-168 (0,088га); 168-169 (0,088га); 169-170 (0,088га); 170-171 (0,088га); 171-172 (0,088га); 172-173 (0,088га); 173-174 (0,088га); 174-175 (0,088га); 175-176(0,088га); 176-177 (0,088га); 177-178 (0,088га); 178-179 (0,088га); 179-180 (0,088га); 180-181 (0,088га); 181-182 (0,088га); 182-183 (0,088га); 183-184 (0,088га); 184-185 (0,088га); 185-186 (0,088га); 186-187 (0,088га); 187-188(0,088га); 188-189(0,088га); 154-155(0,04га); 155-156(0,04га); 156-157(0,04га); 157-158(0,04га); 158-159(0,04га); 159-160(0,04га); 160-161(0,04га); 161-162(0,04га); 247-248 (0,172га); 249-250 (0,161га); 250-251 (0,161га); 254-255 (0,107га);255-256 (0,107га); | 3.7777 | мульчирование, сжигание | январь | июнь | 3.337 | 3 | 6 | 0 | администрация | филиал ОАО "МРСК Центра" - "Липецкэнеро" | Усманский | ВЛ-10кВ "В.Мосоловка" от РП-10кВ "Пашково" | 10 | VS010-0014717 | 9-10 (0,078га); 85-86 (0,069га); 86-87 (0,069га); 87-88 (0,069га); 101-102 (0,065га);102-103 (0,065га);103-104 (0,065га);104-105 (0,065га);105-106 (0,065га); 132-133 (0,057га);133-134 (0,057га); 149-150 (0,057га); 167-168 (0,088га); 168-169 (0,088га); 169-170 (0,088га); 170-171 (0,088га); 171-172 (0,088га); 172-173 (0,088га); 173-174 (0,088га); 174-175 (0,088га); 175-176(0,088га); 176-177 (0,088га); 177-178 (0,088га); 178-179 (0,088га); 179-180 (0,088га); 180-181 (0,088га); 181-182 (0,088га); 182-183 (0,088га); 183-184 (0,088га); 184-185 (0,088га); 185-186 (0,088га); 186-187 (0,088га); 187-188(0,088га); 188-189(0,088га); 154-155(0,04га); 155-156(0,04га); 156-157(0,04га); 157-158(0,04га); 158-159(0,04га); 159-160(0,04га); 160-161(0,04га); 161-162(0,04га); 247-248 (0,172га); 249-250 (0,161га); 250-251 (0,161га); 254-255 (0,107га);255-256 (0,107га); | 3.7777 | мульчирование, сжигание | январь | июнь | 3.337 | 3 | 6 | 0 | администрация | филиал ОАО "МРСК Центра" - "Липецкэнеро" | Усманский | ВЛ-10кВ "В.Мосоловка" от РП-10кВ "Пашково" | 10 | VS010-0014717 | 9-10 (0,078га); 85-86 (0,069га); 86-87 (0,069га); 87-88 (0,069га); 101-102 (0,065га);102-103 (0,065га);103-104 (0,065га);104-105 (0,065га);105-106 (0,065га); 132-133 (0,057га);133-134 (0,057га); 149-150 (0,057га); 167-168 (0,088га); 168-169 (0,088га); 169-170 (0,088га); 170-171 (0,088га); 171-172 (0,088га); 172-173 (0,088га); 173-174 (0,088га); 174-175 (0,088га); 175-176(0,088га); 176-177 (0,088га); 177-178 (0,088га); 178-179 (0,088га); 179-180 (0,088га); 180-181 (0,088га); 181-182 (0,088га); 182-183 (0,088га); 183-184 (0,088га); 184-185 (0,088га); 185-186 (0,088га); 186-187 (0,088га); 187-188(0,088га); 188-189(0,088га); 154-155(0,04га); 155-156(0,04га); 156-157(0,04га); 157-158(0,04га); 158-159(0,04га); 159-160(0,04га); 160-161(0,04га); 161-162(0,04га); 247-248 (0,172га); 249-250 (0,161га); 250-251 (0,161га); 254-255 (0,107га);255-256 (0,107га); | 3.7777 | мульчирование, сжигание | январь | июнь | 3.337 | 3 | 6 | 0 | администрация | филиал ОАО "МРСК Центра" - "Липецкэнеро" | Усманский | ВЛ-10кВ "В.Мосоловка" от РП-10кВ "Пашково" | 10 | VS010-0014717 | 9-10 (0,078га); 85-86 (0,069га); 86-87 (0,069га); 87-88 (0,069га); 101-102 (0,065га);102-103 (0,065га);103-104 (0,065га);104-105 (0,065га);105-106 (0,065га); 132-133 (0,057га);133-134 (0,057га); 149-150 (0,057га); 167-168 (0,088га); 168-169 (0,088га); 169-170 (0,088га); 170-171 (0,088га); 171-172 (0,088га); 172-173 (0,088га); 173-174 (0,088га); 174-175 (0,088га); 175-176(0,088га); 176-177 (0,088га); 177-178 (0,088га); 178-179 (0,088га); 179-180 (0,088га); 180-181 (0,088га); 181-182 (0,088га); 182-183 (0,088га); 183-184 (0,088га); 184-185 (0,088га); 185-186 (0,088га); 186-187 (0,088га); 187-188(0,088га); 188-189(0,088га); 154-155(0,04га); 155-156(0,04га); 156-157(0,04га); 157-158(0,04га); 158-159(0,04га); 159-160(0,04га); 160-161(0,04га); 161-162(0,04га); 247-248 (0,172га); 249-250 (0,161га); 250-251 (0,161га); 254-255 (0,107га);255-256 (0,107га); | 3.7777 | мульчирование, сжигание | январь | июнь | 3.337 | 3 | 6 | 0 | администрация | филиал ОАО "МРСК Центра" - "Липецкэнеро" | Усманский | ВЛ-10кВ "В.Мосоловка" от РП-10кВ "Пашково" | 10 | VS010-0014717 | 9-10 (0,078га); 85-86 (0,069га); 86-87 (0,069га); 87-88 (0,069га); 101-102 (0,065га);102-103 (0,065га);103-104 (0,065га);104-105 (0,065га);105-106 (0,065га); 132-133 (0,057га);133-134 (0,057га); 149-150 (0,057га); 167-168 (0,088га); 168-169 (0,088га); 169-170 (0,088га); 170-171 (0,088га); 171-172 (0,088га); 172-173 (0,088га); 173-174 (0,088га); 174-175 (0,088га); 175-176(0,088га); 176-177 (0,088га); 177-178 (0,088га); 178-179 (0,088га); 179-180 (0,088га); 180-181 (0,088га); 181-182 (0,088га); 182-183 (0,088га); 183-184 (0,088га); 184-185 (0,088га); 185-186 (0,088га); 186-187 (0,088га); 187-188(0,088га); 188-189(0,088га); 154-155(0,04га); 155-156(0,04га); 156-157(0,04га); 157-158(0,04га); 158-159(0,04га); 159-160(0,04га); 160-161(0,04га); 161-162(0,04га); 247-248 (0,172га); 249-250 (0,161га); 250-251 (0,161га); 254-255 (0,107га);255-256 (0,107га); | 3.7777 | мульчирование, сжигание | январь | июнь | 3.337 | 3 | 6 | 0 | администрация | филиал ОАО "МРСК Центра" - "Липецкэнеро" | Усманский | ВЛ-10кВ "В.Мосоловка" от РП-10кВ "Пашково" | 10 | VS010-0014717 | 9-10 (0,078га); 85-86 (0,069га); 86-87 (0,069га); 87-88 (0,069га); 101-102 (0,065га);102-103 (0,065га);103-104 (0,065га);104-105 (0,065га);105-106 (0,065га); 132-133 (0,057га);133-134 (0,057га); 149-150 (0,057га); 167-168 (0,088га); 168-169 (0,088га); 169-170 (0,088га); 170-171 (0,088га); 171-172 (0,088га); 172-173 (0,088га); 173-174 (0,088га); 174-175 (0,088га); 175-176(0,088га); 176-177 (0,088га); 177-178 (0,088га); 178-179 (0,088га); 179-180 (0,088га); 180-181 (0,088га); 181-182 (0,088га); 182-183 (0,088га); 183-184 (0,088га); 184-185 (0,088га); 185-186 (0,088га); 186-187 (0,088га); 187-188(0,088га); 188-189(0,088га); 154-155(0,04га); 155-156(0,04га); 156-157(0,04га); 157-158(0,04га); 158-159(0,04га); 159-160(0,04га); 160-161(0,04га); 161-162(0,04га); 247-248 (0,172га); 249-250 (0,161га); 250-251 (0,161га); 254-255 (0,107га);255-256 (0,107га); | 3.7777 | мульчирование, сжигание | январь | июнь | 3.337 | 3 | 6 | 0 | администрация | филиал ОАО "МРСК Центра" - "Липецкэнеро" | Усманский | ВЛ-10кВ "В.Мосоловка" от РП-10кВ "Пашково" | 10 | VS010-0014717 | 9-10 (0,078га); 85-86 (0,069га); 86-87 (0,069га); 87-88 (0,069га); 101-102 (0,065га);102-103 (0,065га);103-104 (0,065га);104-105 (0,065га);105-106 (0,065га); 132-133 (0,057га);133-134 (0,057га); 149-150 (0,057га); 167-168 (0,088га); 168-169 (0,088га); 169-170 (0,088га); 170-171 (0,088га); 171-172 (0,088га); 172-173 (0,088га); 173-174 (0,088га); 174-175 (0,088га); 175-176(0,088га); 176-177 (0,088га); 177-178 (0,088га); 178-179 (0,088га); 179-180 (0,088га); 180-181 (0,088га); 181-182 (0,088га); 182-183 (0,088га); 183-184 (0,088га); 184-185 (0,088га); 185-186 (0,088га); 186-187 (0,088га); 187-188(0,088га); 188-189(0,088га); 154-155(0,04га); 155-156(0,04га); 156-157(0,04га); 157-158(0,04га); 158-159(0,04га); 159-160(0,04га); 160-161(0,04га); 161-162(0,04га); 247-248 (0,172га); 249-250 (0,161га); 250-251 (0,161га); 254-255 (0,107га);255-256 (0,107га); | 3.7777 | мульчирование, сжигание | январь | июнь | 3.337 | 3 | 6 | 0 | администрация | филиал ОАО "МРСК Центра" - "Липецкэнеро" | Усманский | ВЛ-10кВ "В.Мосоловка" от РП-10кВ "Пашково" | 10 | VS010-0014717 | 9-10 (0,078га); 85-86 (0,069га); 86-87 (0,069га); 87-88 (0,069га); 101-102 (0,065га);102-103 (0,065га);103-104 (0,065га);104-105 (0,065га);105-106 (0,065га); 132-133 (0,057га);133-134 (0,057га); 149-150 (0,057га); 167-168 (0,088га); 168-169 (0,088га); 169-170 (0,088га); 170-171 (0,088га); 171-172 (0,088га); 172-173 (0,088га); 173-174 (0,088га); 174-175 (0,088га); 175-176(0,088га); 176-177 (0,088га); 177-178 (0,088га); 178-179 (0,088га); 179-180 (0,088га); 180-181 (0,088га); 181-182 (0,088га); 182-183 (0,088га); 183-184 (0,088га); 184-185 (0,088га); 185-186 (0,088га); 186-187 (0,088га); 187-188(0,088га); 188-189(0,088га); 154-155(0,04га); 155-156(0,04га); 156-157(0,04га); 157-158(0,04га); 158-159(0,04га); 159-160(0,04га); 160-161(0,04га); 161-162(0,04га); 247-248 (0,172га); 249-250 (0,161га); 250-251 (0,161га); 254-255 (0,107га);255-256 (0,107га); | 3.7777 | мульчирование, сжигание | январь | июнь | 3.337 | 3 | 6 | 0 | администрация | филиал ОАО "МРСК Центра" - "Липецкэнеро" | Усманский | ВЛ-10кВ "В.Мосоловка" от РП-10кВ "Пашково" | 10 | VS010-0014717 | 9-10 (0,078га); 85-86 (0,069га); 86-87 (0,069га); 87-88 (0,069га); 101-102 (0,065га);102-103 (0,065га);103-104 (0,065га);104-105 (0,065га);105-106 (0,065га); 132-133 (0,057га);133-134 (0,057га); 149-150 (0,057га); 167-168 (0,088га); 168-169 (0,088га); 169-170 (0,088га); 170-171 (0,088га); 171-172 (0,088га); 172-173 (0,088га); 173-174 (0,088га); 174-175 (0,088га); 175-176(0,088га); 176-177 (0,088га); 177-178 (0,088га); 178-179 (0,088га); 179-180 (0,088га); 180-181 (0,088га); 181-182 (0,088га); 182-183 (0,088га); 183-184 (0,088га); 184-185 (0,088га); 185-186 (0,088га); 186-187 (0,088га); 187-188(0,088га); 188-189(0,088га); 154-155(0,04га); 155-156(0,04га); 156-157(0,04га); 157-158(0,04га); 158-159(0,04га); 159-160(0,04га); 160-161(0,04га); 161-162(0,04га); 247-248 (0,172га); 249-250 (0,161га); 250-251 (0,161га); 254-255 (0,107га);255-256 (0,107га); | 3.7777 | мульчирование, сжигание | январь | июнь | 3.337 | 3 | 6 | 0 | администрация | филиал ОАО "МРСК Центра" - "Липецкэнеро" | Усманский | ВЛ-10кВ "В.Мосоловка" от РП-10кВ "Пашково" | 10 | VS010-0014717 | 9-10 (0,078га); 85-86 (0,069га); 86-87 (0,069га); 87-88 (0,069га); 101-102 (0,065га);102-103 (0,065га);103-104 (0,065га);104-105 (0,065га);105-106 (0,065га); 132-133 (0,057га);133-134 (0,057га); 149-150 (0,057га); 167-168 (0,088га); 168-169 (0,088га); 169-170 (0,088га); 170-171 (0,088га); 171-172 (0,088га); 172-173 (0,088га); 173-174 (0,088га); 174-175 (0,088га); 175-176(0,088га); 176-177 (0,088га); 177-178 (0,088га); 178-179 (0,088га); 179-180 (0,088га); 180-181 (0,088га); 181-182 (0,088га); 182-183 (0,088га); 183-184 (0,088га); 184-185 (0,088га); 185-186 (0,088га); 186-187 (0,088га); 187-188(0,088га); 188-189(0,088га); 154-155(0,04га); 155-156(0,04га); 156-157(0,04га); 157-158(0,04га); 158-159(0,04га); 159-160(0,04га); 160-161(0,04га); 161-162(0,04га); 247-248 (0,172га); 249-250 (0,161га); 250-251 (0,161га); 254-255 (0,107га);255-256 (0,107га); | 3.7777 | мульчирование, сжигание | январь | июнь | 3.337 | 3 | 6 | 0 | администрация | филиал ОАО "МРСК Центра" - "Липецкэнеро" | Усманский | ВЛ-10кВ "В.Мосоловка" от РП-10кВ "Пашково" | 10 | VS010-0014717 | 9-10 (0,078га); 85-86 (0,069га); 86-87 (0,069га); 87-88 (0,069га); 101-102 (0,065га);102-103 (0,065га);103-104 (0,065га);104-105 (0,065га);105-106 (0,065га); 132-133 (0,057га);133-134 (0,057га); 149-150 (0,057га); 167-168 (0,088га); 168-169 (0,088га); 169-170 (0,088га); 170-171 (0,088га); 171-172 (0,088га); 172-173 (0,088га); 173-174 (0,088га); 174-175 (0,088га); 175-176(0,088га); 176-177 (0,088га); 177-178 (0,088га); 178-179 (0,088га); 179-180 (0,088га); 180-181 (0,088га); 181-182 (0,088га); 182-183 (0,088га); 183-184 (0,088га); 184-185 (0,088га); 185-186 (0,088га); 186-187 (0,088га); 187-188(0,088га); 188-189(0,088га); 154-155(0,04га); 155-156(0,04га); 156-157(0,04га); 157-158(0,04га); 158-159(0,04га); 159-160(0,04га); 160-161(0,04га); 161-162(0,04га); 247-248 (0,172га); 249-250 (0,161га); 250-251 (0,161га); 254-255 (0,107га);255-256 (0,107га); | 3.7777 | мульчирование, сжигание | январь | июнь | 3.337 | 3 | 6 | 0 | администрация | филиал ОАО "МРСК Центра" - "Липецкэнеро" | Усманский | ВЛ-10кВ "В.Мосоловка" от РП-10кВ "Пашково" | 10 | VS010-0014717 | 9-10 (0,078га); 85-86 (0,069га); 86-87 (0,069га); 87-88 (0,069га); 101-102 (0,065га);102-103 (0,065га);103-104 (0,065га);104-105 (0,065га);105-106 (0,065га); 132-133 (0,057га);133-134 (0,057га); 149-150 (0,057га); 167-168 (0,088га); 168-169 (0,088га); 169-170 (0,088га); 170-171 (0,088га); 171-172 (0,088га); 172-173 (0,088га); 173-174 (0,088га); 174-175 (0,088га); 175-176(0,088га); 176-177 (0,088га); 177-178 (0,088га); 178-179 (0,088га); 179-180 (0,088га); 180-181 (0,088га); 181-182 (0,088га); 182-183 (0,088га); 183-184 (0,088га); 184-185 (0,088га); 185-186 (0,088га); 186-187 (0,088га); 187-188(0,088га); 188-189(0,088га); 154-155(0,04га); 155-156(0,04га); 156-157(0,04га); 157-158(0,04га); 158-159(0,04га); 159-160(0,04га); 160-161(0,04га); 161-162(0,04га); 247-248 (0,172га); 249-250 (0,161га); 250-251 (0,161га); 254-255 (0,107га);255-256 (0,107га); | 3.7777 | мульчирование, сжигание | январь | июнь | 3.337 | 3 | 6 | 0 | администрация | филиал ОАО "МРСК Центра" - "Липецкэнеро" | Усманский | ВЛ-10кВ "В.Мосоловка" от РП-10кВ "Пашково" | 10 | VS010-0014717 | 9-10 (0,078га); 85-86 (0,069га); 86-87 (0,069га); 87-88 (0,069га); 101-102 (0,065га);102-103 (0,065га);103-104 (0,065га);104-105 (0,065га);105-106 (0,065га); 132-133 (0,057га);133-134 (0,057га); 149-150 (0,057га); 167-168 (0,088га); 168-169 (0,088га); 169-170 (0,088га); 170-171 (0,088га); 171-172 (0,088га); 172-173 (0,088га); 173-174 (0,088га); 174-175 (0,088га); 175-176(0,088га); 176-177 (0,088га); 177-178 (0,088га); 178-179 (0,088га); 179-180 (0,088га); 180-181 (0,088га); 181-182 (0,088га); 182-183 (0,088га); 183-184 (0,088га); 184-185 (0,088га); 185-186 (0,088га); 186-187 (0,088га); 187-188(0,088га); 188-189(0,088га); 154-155(0,04га); 155-156(0,04га); 156-157(0,04га); 157-158(0,04га); 158-159(0,04га); 159-160(0,04га); 160-161(0,04га); 161-162(0,04га); 247-248 (0,172га); 249-250 (0,161га); 250-251 (0,161га); 254-255 (0,107га);255-256 (0,107га); | 3.7777 | мульчирование, сжигание | январь | июнь | 3.337 | 3 | 6 | 0 | администрация | филиал ОАО "МРСК Центра" - "Липецкэнеро" | Усманский | ВЛ-10кВ "В.Мосоловка" от РП-10кВ "Пашково" | 10 | VS010-0014717 | 9-10 (0,078га); 85-86 (0,069га); 86-87 (0,069га); 87-88 (0,069га); 101-102 (0,065га);102-103 (0,065га);103-104 (0,065га);104-105 (0,065га);105-106 (0,065га); 132-133 (0,057га);133-134 (0,057га); 149-150 (0,057га); 167-168 (0,088га); 168-169 (0,088га); 169-170 (0,088га); 170-171 (0,088га); 171-172 (0,088га); 172-173 (0,088га); 173-174 (0,088га); 174-175 (0,088га); 175-176(0,088га); 176-177 (0,088га); 177-178 (0,088га); 178-179 (0,088га); 179-180 (0,088га); 180-181 (0,088га); 181-182 (0,088га); 182-183 (0,088га); 183-184 (0,088га); 184-185 (0,088га); 185-186 (0,088га); 186-187 (0,088га); 187-188(0,088га); 188-189(0,088га); 154-155(0,04га); 155-156(0,04га); 156-157(0,04га); 157-158(0,04га); 158-159(0,04га); 159-160(0,04га); 160-161(0,04га); 161-162(0,04га); 247-248 (0,172га); 249-250 (0,161га); 250-251 (0,161га); 254-255 (0,107га);255-256 (0,107га); | 3.7777 | мульчирование, сжигание | январь | июнь | 3.337 | 3 | 6 | 0 | администрация | филиал ОАО "МРСК Центра" - "Липецкэнеро" | Усманский | ВЛ-10кВ "В.Мосоловка" от РП-10кВ "Пашково" | 10 | VS010-0014717 | 9-10 (0,078га); 85-86 (0,069га); 86-87 (0,069га); 87-88 (0,069га); 101-102 (0,065га);102-103 (0,065га);103-104 (0,065га);104-105 (0,065га);105-106 (0,065га); 132-133 (0,057га);133-134 (0,057га); 149-150 (0,057га); 167-168 (0,088га); 168-169 (0,088га); 169-170 (0,088га); 170-171 (0,088га); 171-172 (0,088га); 172-173 (0,088га); 173-174 (0,088га); 174-175 (0,088га); 175-176(0,088га); 176-177 (0,088га); 177-178 (0,088га); 178-179 (0,088га); 179-180 (0,088га); 180-181 (0,088га); 181-182 (0,088га); 182-183 (0,088га); 183-184 (0,088га); 184-185 (0,088га); 185-186 (0,088га); 186-187 (0,088га); 187-188(0,088га); 188-189(0,088га); 154-155(0,04га); 155-156(0,04га); 156-157(0,04га); 157-158(0,04га); 158-159(0,04га); 159-160(0,04га); 160-161(0,04га); 161-162(0,04га); 247-248 (0,172га); 249-250 (0,161га); 250-251 (0,161га); 254-255 (0,107га);255-256 (0,107га); | 3.7777 | мульчирование, сжигание | январь | июнь | 3.337 | 3 | 6 | 0 | администрация | филиал ОАО "МРСК Центра" - "Липецкэнеро" | Усманский | ВЛ-10кВ "В.Мосоловка" от РП-10кВ "Пашково" | 10 | VS010-0014717 | 9-10 (0,078га); 85-86 (0,069га); 86-87 (0,069га); 87-88 (0,069га); 101-102 (0,065га);102-103 (0,065га);103-104 (0,065га);104-105 (0,065га);105-106 (0,065га); 132-133 (0,057га);133-134 (0,057га); 149-150 (0,057га); 167-168 (0,088га); 168-169 (0,088га); 169-170 (0,088га); 170-171 (0,088га); 171-172 (0,088га); 172-173 (0,088га); 173-174 (0,088га); 174-175 (0,088га); 175-176(0,088га); 176-177 (0,088га); 177-178 (0,088га); 178-179 (0,088га); 179-180 (0,088га); 180-181 (0,088га); 181-182 (0,088га); 182-183 (0,088га); 183-184 (0,088га); 184-185 (0,088га); 185-186 (0,088га); 186-187 (0,088га); 187-188(0,088га); 188-189(0,088га); 154-155(0,04га); 155-156(0,04га); 156-157(0,04га); 157-158(0,04га); 158-159(0,04га); 159-160(0,04га); 160-161(0,04га); 161-162(0,04га); 247-248 (0,172га); 249-250 (0,161га); 250-251 (0,161га); 254-255 (0,107га);255-256 (0,107га); | 3.7777 | мульчирование, сжигание | январь | июнь | 3.337 | 3 | 6 | 0 | администрация | филиал ОАО "МРСК Центра" - "Липецкэнеро" | Усманский | ВЛ-10кВ "В.Мосоловка" от РП-10кВ "Пашково" | 10 | VS010-0014717 | 9-10 (0,078га); 85-86 (0,069га); 86-87 (0,069га); 87-88 (0,069га); 101-102 (0,065га);102-103 (0,065га);103-104 (0,065га);104-105 (0,065га);105-106 (0,065га); 132-133 (0,057га);133-134 (0,057га); 149-150 (0,057га); 167-168 (0,088га); 168-169 (0,088га); 169-170 (0,088га); 170-171 (0,088га); 171-172 (0,088га); 172-173 (0,088га); 173-174 (0,088га); 174-175 (0,088га); 175-176(0,088га); 176-177 (0,088га); 177-178 (0,088га); 178-179 (0,088га); 179-180 (0,088га); 180-181 (0,088га); 181-182 (0,088га); 182-183 (0,088га); 183-184 (0,088га); 184-185 (0,088га); 185-186 (0,088га); 186-187 (0,088га); 187-188(0,088га); 188-189(0,088га); 154-155(0,04га); 155-156(0,04га); 156-157(0,04га); 157-158(0,04га); 158-159(0,04га); 159-160(0,04га); 160-161(0,04га); 161-162(0,04га); 247-248 (0,172га); 249-250 (0,161га); 250-251 (0,161га); 254-255 (0,107га);255-256 (0,107га); | 3.7777 | мульчирование, сжигание | январь | июнь | 3.337 | 3 | 6 | 0 | администрация | филиал ОАО "МРСК Центра" - "Липецкэнеро" | Усманский | ВЛ-10кВ "В.Мосоловка" от РП-10кВ "Пашково" | 10 | VS010-0014717 | 9-10 (0,078га); 85-86 (0,069га); 86-87 (0,069га); 87-88 (0,069га); 101-102 (0,065га);102-103 (0,065га);103-104 (0,065га);104-105 (0,065га);105-106 (0,065га); 132-133 (0,057га);133-134 (0,057га); 149-150 (0,057га); 167-168 (0,088га); 168-169 (0,088га); 169-170 (0,088га); 170-171 (0,088га); 171-172 (0,088га); 172-173 (0,088га); 173-174 (0,088га); 174-175 (0,088га); 175-176(0,088га); 176-177 (0,088га); 177-178 (0,088га); 178-179 (0,088га); 179-180 (0,088га); 180-181 (0,088га); 181-182 (0,088га); 182-183 (0,088га); 183-184 (0,088га); 184-185 (0,088га); 185-186 (0,088га); 186-187 (0,088га); 187-188(0,088га); 188-189(0,088га); 154-155(0,04га); 155-156(0,04га); 156-157(0,04га); 157-158(0,04га); 158-159(0,04га); 159-160(0,04га); 160-161(0,04га); 161-162(0,04га); 247-248 (0,172га); 249-250 (0,161га); 250-251 (0,161га); 254-255 (0,107га);255-256 (0,107га); | 3.7777 | мульчирование, сжигание | январь | июнь | 3.337 | 3 | 6 | 0 | администрация | филиал ОАО "МРСК Центра" - "Липецкэнеро" | Усманский | ВЛ-10кВ "В.Мосоловка" от РП-10кВ "Пашково" | 10 | VS010-0014717 | 9-10 (0,078га); 85-86 (0,069га); 86-87 (0,069га); 87-88 (0,069га); 101-102 (0,065га);102-103 (0,065га);103-104 (0,065га);104-105 (0,065га);105-106 (0,065га); 132-133 (0,057га);133-134 (0,057га); 149-150 (0,057га); 167-168 (0,088га); 168-169 (0,088га); 169-170 (0,088га); 170-171 (0,088га); 171-172 (0,088га); 172-173 (0,088га); 173-174 (0,088га); 174-175 (0,088га); 175-176(0,088га); 176-177 (0,088га); 177-178 (0,088га); 178-179 (0,088га); 179-180 (0,088га); 180-181 (0,088га); 181-182 (0,088га); 182-183 (0,088га); 183-184 (0,088га); 184-185 (0,088га); 185-186 (0,088га); 186-187 (0,088га); 187-188(0,088га); 188-189(0,088га); 154-155(0,04га); 155-156(0,04га); 156-157(0,04га); 157-158(0,04га); 158-159(0,04га); 159-160(0,04га); 160-161(0,04га); 161-162(0,04га); 247-248 (0,172га); 249-250 (0,161га); 250-251 (0,161га); 254-255 (0,107га);255-256 (0,107га); | 3.7777 | мульчирование, сжигание | январь | июнь | 3.337 | 3 | 6 | 0 | администрация | филиал ОАО "МРСК Центра" - "Липецкэнеро" | Усманский | ВЛ-10кВ "В.Мосоловка" от РП-10кВ "Пашково" | 10 | VS010-0014717 | 9-10 (0,078га); 85-86 (0,069га); 86-87 (0,069га); 87-88 (0,069га); 101-102 (0,065га);102-103 (0,065га);103-104 (0,065га);104-105 (0,065га);105-106 (0,065га); 132-133 (0,057га);133-134 (0,057га); 149-150 (0,057га); 167-168 (0,088га); 168-169 (0,088га); 169-170 (0,088га); 170-171 (0,088га); 171-172 (0,088га); 172-173 (0,088га); 173-174 (0,088га); 174-175 (0,088га); 175-176(0,088га); 176-177 (0,088га); 177-178 (0,088га); 178-179 (0,088га); 179-180 (0,088га); 180-181 (0,088га); 181-182 (0,088га); 182-183 (0,088га); 183-184 (0,088га); 184-185 (0,088га); 185-186 (0,088га); 186-187 (0,088га); 187-188(0,088га); 188-189(0,088га); 154-155(0,04га); 155-156(0,04га); 156-157(0,04га); 157-158(0,04га); 158-159(0,04га); 159-160(0,04га); 160-161(0,04га); 161-162(0,04га); 247-248 (0,172га); 249-250 (0,161га); 250-251 (0,161га); 254-255 (0,107га);255-256 (0,107га); | 3.7777 | мульчирование, сжигание | январь | июнь | 3.337 | 3 | 6 | 0 | администрация | филиал ОАО "МРСК Центра" - "Липецкэнеро" | Усманский | ВЛ-10кВ "В.Мосоловка" от РП-10кВ "Пашково" | 10 | VS010-0014717 | 9-10 (0,078га); 85-86 (0,069га); 86-87 (0,069га); 87-88 (0,069га); 101-102 (0,065га);102-103 (0,065га);103-104 (0,065га);104-105 (0,065га);105-106 (0,065га); 132-133 (0,057га);133-134 (0,057га); 149-150 (0,057га); 167-168 (0,088га); 168-169 (0,088га); 169-170 (0,088га); 170-171 (0,088га); 171-172 (0,088га); 172-173 (0,088га); 173-174 (0,088га); 174-175 (0,088га); 175-176(0,088га); 176-177 (0,088га); 177-178 (0,088га); 178-179 (0,088га); 179-180 (0,088га); 180-181 (0,088га); 181-182 (0,088га); 182-183 (0,088га); 183-184 (0,088га); 184-185 (0,088га); 185-186 (0,088га); 186-187 (0,088га); 187-188(0,088га); 188-189(0,088га); 154-155(0,04га); 155-156(0,04га); 156-157(0,04га); 157-158(0,04га); 158-159(0,04га); 159-160(0,04га); 160-161(0,04га); 161-162(0,04га); 247-248 (0,172га); 249-250 (0,161га); 250-251 (0,161га); 254-255 (0,107га);255-256 (0,107га); | 3.7777 | мульчирование, сжигание | январь | июнь | 3.337 | 3 | 6 | 0 | администрация | филиал ОАО "МРСК Центра" - "Липецкэнеро" | Усманский | ВЛ-10кВ "В.Мосоловка" от РП-10кВ "Пашково" | 10 | VS010-0014717 | 9-10 (0,078га); 85-86 (0,069га); 86-87 (0,069га); 87-88 (0,069га); 101-102 (0,065га);102-103 (0,065га);103-104 (0,065га);104-105 (0,065га);105-106 (0,065га); 132-133 (0,057га);133-134 (0,057га); 149-150 (0,057га); 167-168 (0,088га); 168-169 (0,088га); 169-170 (0,088га); 170-171 (0,088га); 171-172 (0,088га); 172-173 (0,088га); 173-174 (0,088га); 174-175 (0,088га); 175-176(0,088га); 176-177 (0,088га); 177-178 (0,088га); 178-179 (0,088га); 179-180 (0,088га); 180-181 (0,088га); 181-182 (0,088га); 182-183 (0,088га); 183-184 (0,088га); 184-185 (0,088га); 185-186 (0,088га); 186-187 (0,088га); 187-188(0,088га); 188-189(0,088га); 154-155(0,04га); 155-156(0,04га); 156-157(0,04га); 157-158(0,04га); 158-159(0,04га); 159-160(0,04га); 160-161(0,04га); 161-162(0,04га); 247-248 (0,172га); 249-250 (0,161га); 250-251 (0,161га); 254-255 (0,107га);255-256 (0,107га); | 3.7777 | мульчирование, сжигание | январь | июнь | 3.337 | 3 | 6 | 0 | администрация | филиал ОАО "МРСК Центра" - "Липецкэнеро" | Усманский | ВЛ-10кВ "В.Мосоловка" от РП-10кВ "Пашково" | 10 | VS010-0014717 | 9-10 (0,078га); 85-86 (0,069га); 86-87 (0,069га); 87-88 (0,069га); 101-102 (0,065га);102-103 (0,065га);103-104 (0,065га);104-105 (0,065га);105-106 (0,065га); 132-133 (0,057га);133-134 (0,057га); 149-150 (0,057га); 167-168 (0,088га); 168-169 (0,088га); 169-170 (0,088га); 170-171 (0,088га); 171-172 (0,088га); 172-173 (0,088га); 173-174 (0,088га); 174-175 (0,088га); 175-176(0,088га); 176-177 (0,088га); 177-178 (0,088га); 178-179 (0,088га); 179-180 (0,088га); 180-181 (0,088га); 181-182 (0,088га); 182-183 (0,088га); 183-184 (0,088га); 184-185 (0,088га); 185-186 (0,088га); 186-187 (0,088га); 187-188(0,088га); 188-189(0,088га); 154-155(0,04га); 155-156(0,04га); 156-157(0,04га); 157-158(0,04га); 158-159(0,04га); 159-160(0,04га); 160-161(0,04га); 161-162(0,04га); 247-248 (0,172га); 249-250 (0,161га); 250-251 (0,161га); 254-255 (0,107га);255-256 (0,107га); | 3.7777 | мульчирование, сжигание | январь | июнь | 3.337 | 3 | 6 | 0 | администрация | филиал ОАО "МРСК Центра" - "Липецкэнеро" | Усманский | ВЛ-10кВ "В.Мосоловка" от РП-10кВ "Пашково" | 10 | VS010-0014717 | 9-10 (0,078га); 85-86 (0,069га); 86-87 (0,069га); 87-88 (0,069га); 101-102 (0,065га);102-103 (0,065га);103-104 (0,065га);104-105 (0,065га);105-106 (0,065га); 132-133 (0,057га);133-134 (0,057га); 149-150 (0,057га); 167-168 (0,088га); 168-169 (0,088га); 169-170 (0,088га); 170-171 (0,088га); 171-172 (0,088га); 172-173 (0,088га); 173-174 (0,088га); 174-175 (0,088га); 175-176(0,088га); 176-177 (0,088га); 177-178 (0,088га); 178-179 (0,088га); 179-180 (0,088га); 180-181 (0,088га); 181-182 (0,088га); 182-183 (0,088га); 183-184 (0,088га); 184-185 (0,088га); 185-186 (0,088га); 186-187 (0,088га); 187-188(0,088га); 188-189(0,088га); 154-155(0,04га); 155-156(0,04га); 156-157(0,04га); 157-158(0,04га); 158-159(0,04га); 159-160(0,04га); 160-161(0,04га); 161-162(0,04га); 247-248 (0,172га); 249-250 (0,161га); 250-251 (0,161га); 254-255 (0,107га);255-256 (0,107га); | 3.7777 | мульчирование, сжигание | январь | июнь | 3.337 | 3 | 6 | 0 | администрация | филиал ОАО "МРСК Центра" - "Липецкэнеро" | Усманский | ВЛ-10кВ "В.Мосоловка" от РП-10кВ "Пашково" | 10 | VS010-0014717 | 9-10 (0,078га); 85-86 (0,069га); 86-87 (0,069га); 87-88 (0,069га); 101-102 (0,065га);102-103 (0,065га);103-104 (0,065га);104-105 (0,065га);105-106 (0,065га); 132-133 (0,057га);133-134 (0,057га); 149-150 (0,057га); 167-168 (0,088га); 168-169 (0,088га); 169-170 (0,088га); 170-171 (0,088га); 171-172 (0,088га); 172-173 (0,088га); 173-174 (0,088га); 174-175 (0,088га); 175-176(0,088га); 176-177 (0,088га); 177-178 (0,088га); 178-179 (0,088га); 179-180 (0,088га); 180-181 (0,088га); 181-182 (0,088га); 182-183 (0,088га); 183-184 (0,088га); 184-185 (0,088га); 185-186 (0,088га); 186-187 (0,088га); 187-188(0,088га); 188-189(0,088га); 154-155(0,04га); 155-156(0,04га); 156-157(0,04га); 157-158(0,04га); 158-159(0,04га); 159-160(0,04га); 160-161(0,04га); 161-162(0,04га); 247-248 (0,172га); 249-250 (0,161га); 250-251 (0,161га); 254-255 (0,107га);255-256 (0,107га); | 3.7777 | мульчирование, сжигание | январь | июнь | 3.337 | 3 | 6 | 0 | администрация | филиал ОАО "МРСК Центра" - "Липецкэнеро" | Усманский | ВЛ-10кВ "В.Мосоловка" от РП-10кВ "Пашково" | 10 | VS010-0014717 | 9-10 (0,078га); 85-86 (0,069га); 86-87 (0,069га); 87-88 (0,069га); 101-102 (0,065га);102-103 (0,065га);103-104 (0,065га);104-105 (0,065га);105-106 (0,065га); 132-133 (0,057га);133-134 (0,057га); 149-150 (0,057га); 167-168 (0,088га); 168-169 (0,088га); 169-170 (0,088га); 170-171 (0,088га); 171-172 (0,088га); 172-173 (0,088га); 173-174 (0,088га); 174-175 (0,088га); 175-176(0,088га); 176-177 (0,088га); 177-178 (0,088га); 178-179 (0,088га); 179-180 (0,088га); 180-181 (0,088га); 181-182 (0,088га); 182-183 (0,088га); 183-184 (0,088га); 184-185 (0,088га); 185-186 (0,088га); 186-187 (0,088га); 187-188(0,088га); 188-189(0,088га); 154-155(0,04га); 155-156(0,04га); 156-157(0,04га); 157-158(0,04га); 158-159(0,04га); 159-160(0,04га); 160-161(0,04га); 161-162(0,04га); 247-248 (0,172га); 249-250 (0,161га); 250-251 (0,161га); 254-255 (0,107га);255-256 (0,107га); | 3.7777 | мульчирование, сжигание | январь | июнь | 3.337 | 3 | 6 | 0 | администрация | филиал ОАО "МРСК Центра" - "Липецкэнеро" | Усманский | ВЛ-10кВ "В.Мосоловка" от РП-10кВ "Пашково" | 10 | VS010-0014717 | 9-10 (0,078га); 85-86 (0,069га); 86-87 (0,069га); 87-88 (0,069га); 101-102 (0,065га);102-103 (0,065га);103-104 (0,065га);104-105 (0,065га);105-106 (0,065га); 132-133 (0,057га);133-134 (0,057га); 149-150 (0,057га); 167-168 (0,088га); 168-169 (0,088га); 169-170 (0,088га); 170-171 (0,088га); 171-172 (0,088га); 172-173 (0,088га); 173-174 (0,088га); 174-175 (0,088га); 175-176(0,088га); 176-177 (0,088га); 177-178 (0,088га); 178-179 (0,088га); 179-180 (0,088га); 180-181 (0,088га); 181-182 (0,088га); 182-183 (0,088га); 183-184 (0,088га); 184-185 (0,088га); 185-186 (0,088га); 186-187 (0,088га); 187-188(0,088га); 188-189(0,088га); 154-155(0,04га); 155-156(0,04га); 156-157(0,04га); 157-158(0,04га); 158-159(0,04га); 159-160(0,04га); 160-161(0,04га); 161-162(0,04га); 247-248 (0,172га); 249-250 (0,161га); 250-251 (0,161га); 254-255 (0,107га);255-256 (0,107га); | 3.7777 | мульчирование, сжигание | январь | июнь | 3.337 | 3 | 6 | 0 | администрация | филиал ОАО "МРСК Центра" - "Липецкэнеро" | Усманский | ВЛ-10кВ "В.Мосоловка" от РП-10кВ "Пашково" | 10 | VS010-0014717 | 9-10 (0,078га); 85-86 (0,069га); 86-87 (0,069га); 87-88 (0,069га); 101-102 (0,065га);102-103 (0,065га);103-104 (0,065га);104-105 (0,065га);105-106 (0,065га); 132-133 (0,057га);133-134 (0,057га); 149-150 (0,057га); 167-168 (0,088га); 168-169 (0,088га); 169-170 (0,088га); 170-171 (0,088га); 171-172 (0,088га); 172-173 (0,088га); 173-174 (0,088га); 174-175 (0,088га); 175-176(0,088га); 176-177 (0,088га); 177-178 (0,088га); 178-179 (0,088га); 179-180 (0,088га); 180-181 (0,088га); 181-182 (0,088га); 182-183 (0,088га); 183-184 (0,088га); 184-185 (0,088га); 185-186 (0,088га); 186-187 (0,088га); 187-188(0,088га); 188-189(0,088га); 154-155(0,04га); 155-156(0,04га); 156-157(0,04га); 157-158(0,04га); 158-159(0,04га); 159-160(0,04га); 160-161(0,04га); 161-162(0,04га); 247-248 (0,172га); 249-250 (0,161га); 250-251 (0,161га); 254-255 (0,107га);255-256 (0,107га); | 3.7777 | мульчирование, сжигание | январь | июнь | 3.337 | 3 | 6 | 0 | администрация | филиал ОАО "МРСК Центра" - "Липецкэнеро" | Усманский | ВЛ-10кВ "В.Мосоловка" от РП-10кВ "Пашково" | 10 | VS010-0014717 | 9-10 (0,078га); 85-86 (0,069га); 86-87 (0,069га); 87-88 (0,069га); 101-102 (0,065га);102-103 (0,065га);103-104 (0,065га);104-105 (0,065га);105-106 (0,065га); 132-133 (0,057га);133-134 (0,057га); 149-150 (0,057га); 167-168 (0,088га); 168-169 (0,088га); 169-170 (0,088га); 170-171 (0,088га); 171-172 (0,088га); 172-173 (0,088га); 173-174 (0,088га); 174-175 (0,088га); 175-176(0,088га); 176-177 (0,088га); 177-178 (0,088га); 178-179 (0,088га); 179-180 (0,088га); 180-181 (0,088га); 181-182 (0,088га); 182-183 (0,088га); 183-184 (0,088га); 184-185 (0,088га); 185-186 (0,088га); 186-187 (0,088га); 187-188(0,088га); 188-189(0,088га); 154-155(0,04га); 155-156(0,04га); 156-157(0,04га); 157-158(0,04га); 158-159(0,04га); 159-160(0,04га); 160-161(0,04га); 161-162(0,04га); 247-248 (0,172га); 249-250 (0,161га); 250-251 (0,161га); 254-255 (0,107га);255-256 (0,107га); | 3.7777 | мульчирование, сжигание | январь | июнь | 3.337 | 3 | 6 | 0 | администрация | филиал ОАО "МРСК Центра" - "Липецкэнеро" | Усманский | ВЛ-10кВ "В.Мосоловка" от РП-10кВ "Пашково" | 10 | VS010-0014717 | 9-10 (0,078га); 85-86 (0,069га); 86-87 (0,069га); 87-88 (0,069га); 101-102 (0,065га);102-103 (0,065га);103-104 (0,065га);104-105 (0,065га);105-106 (0,065га); 132-133 (0,057га);133-134 (0,057га); 149-150 (0,057га); 167-168 (0,088га); 168-169 (0,088га); 169-170 (0,088га); 170-171 (0,088га); 171-172 (0,088га); 172-173 (0,088га); 173-174 (0,088га); 174-175 (0,088га); 175-176(0,088га); 176-177 (0,088га); 177-178 (0,088га); 178-179 (0,088га); 179-180 (0,088га); 180-181 (0,088га); 181-182 (0,088га); 182-183 (0,088га); 183-184 (0,088га); 184-185 (0,088га); 185-186 (0,088га); 186-187 (0,088га); 187-188(0,088га); 188-189(0,088га); 154-155(0,04га); 155-156(0,04га); 156-157(0,04га); 157-158(0,04га); 158-159(0,04га); 159-160(0,04га); 160-161(0,04га); 161-162(0,04га); 247-248 (0,172га); 249-250 (0,161га); 250-251 (0,161га); 254-255 (0,107га);255-256 (0,107га); | 3.7777 | мульчирование, сжигание | январь | июнь | 3.337 | 3 | 6 | 0 | администрация | филиал ОАО "МРСК Центра" - "Липецкэнеро" | Усманский | ВЛ-10кВ "В.Мосоловка" от РП-10кВ "Пашково" | 10 | VS010-0014717 | 9-10 (0,078га); 85-86 (0,069га); 86-87 (0,069га); 87-88 (0,069га); 101-102 (0,065га);102-103 (0,065га);103-104 (0,065га);104-105 (0,065га);105-106 (0,065га); 132-133 (0,057га);133-134 (0,057га); 149-150 (0,057га); 167-168 (0,088га); 168-169 (0,088га); 169-170 (0,088га); 170-171 (0,088га); 171-172 (0,088га); 172-173 (0,088га); 173-174 (0,088га); 174-175 (0,088га); 175-176(0,088га); 176-177 (0,088га); 177-178 (0,088га); 178-179 (0,088га); 179-180 (0,088га); 180-181 (0,088га); 181-182 (0,088га); 182-183 (0,088га); 183-184 (0,088га); 184-185 (0,088га); 185-186 (0,088га); 186-187 (0,088га); 187-188(0,088га); 188-189(0,088га); 154-155(0,04га); 155-156(0,04га); 156-157(0,04га); 157-158(0,04га); 158-159(0,04га); 159-160(0,04га); 160-161(0,04га); 161-162(0,04га); 247-248 (0,172га); 249-250 (0,161га); 250-251 (0,161га); 254-255 (0,107га);255-256 (0,107га); | 3.7777 | мульчирование, сжигание | январь | июнь | 3.337 | 3 | 6 | 0 | администрация | филиал ОАО "МРСК Центра" - "Липецкэнеро" | Усманский | ВЛ-10кВ "В.Мосоловка" от РП-10кВ "Пашково" | 10 | VS010-0014717 | 9-10 (0,078га); 85-86 (0,069га); 86-87 (0,069га); 87-88 (0,069га); 101-102 (0,065га);102-103 (0,065га);103-104 (0,065га);104-105 (0,065га);105-106 (0,065га); 132-133 (0,057га);133-134 (0,057га); 149-150 (0,057га); 167-168 (0,088га); 168-169 (0,088га); 169-170 (0,088га); 170-171 (0,088га); 171-172 (0,088га); 172-173 (0,088га); 173-174 (0,088га); 174-175 (0,088га); 175-176(0,088га); 176-177 (0,088га); 177-178 (0,088га); 178-179 (0,088га); 179-180 (0,088га); 180-181 (0,088га); 181-182 (0,088га); 182-183 (0,088га); 183-184 (0,088га); 184-185 (0,088га); 185-186 (0,088га); 186-187 (0,088га); 187-188(0,088га); 188-189(0,088га); 154-155(0,04га); 155-156(0,04га); 156-157(0,04га); 157-158(0,04га); 158-159(0,04га); 159-160(0,04га); 160-161(0,04га); 161-162(0,04га); 247-248 (0,172га); 249-250 (0,161га); 250-251 (0,161га); 254-255 (0,107га);255-256 (0,107га); | 3.7777 | мульчирование, сжигание | январь | июнь | 3.337 | 3 | 6 | 0 | администрация | филиал ОАО "МРСК Центра" - "Липецкэнеро" | Усманский | ВЛ-10кВ "В.Мосоловка" от РП-10кВ "Пашково" | 10 | VS010-0014717 | 9-10 (0,078га); 85-86 (0,069га); 86-87 (0,069га); 87-88 (0,069га); 101-102 (0,065га);102-103 (0,065га);103-104 (0,065га);104-105 (0,065га);105-106 (0,065га); 132-133 (0,057га);133-134 (0,057га); 149-150 (0,057га); 167-168 (0,088га); 168-169 (0,088га); 169-170 (0,088га); 170-171 (0,088га); 171-172 (0,088га); 172-173 (0,088га); 173-174 (0,088га); 174-175 (0,088га); 175-176(0,088га); 176-177 (0,088га); 177-178 (0,088га); 178-179 (0,088га); 179-180 (0,088га); 180-181 (0,088га); 181-182 (0,088га); 182-183 (0,088га); 183-184 (0,088га); 184-185 (0,088га); 185-186 (0,088га); 186-187 (0,088га); 187-188(0,088га); 188-189(0,088га); 154-155(0,04га); 155-156(0,04га); 156-157(0,04га); 157-158(0,04га); 158-159(0,04га); 159-160(0,04га); 160-161(0,04га); 161-162(0,04га); 247-248 (0,172га); 249-250 (0,161га); 250-251 (0,161га); 254-255 (0,107га);255-256 (0,107га); | 3.7777 | мульчирование, сжигание | январь | июнь | 3.337 | 3 | 6 | 0 | администрация | филиал ОАО "МРСК Центра" - "Липецкэнеро" | Усманский | ВЛ-10кВ "В.Мосоловка" от РП-10кВ "Пашково" | 10 | VS010-0014717 | 9-10 (0,078га); 85-86 (0,069га); 86-87 (0,069га); 87-88 (0,069га); 101-102 (0,065га);102-103 (0,065га);103-104 (0,065га);104-105 (0,065га);105-106 (0,065га); 132-133 (0,057га);133-134 (0,057га); 149-150 (0,057га); 167-168 (0,088га); 168-169 (0,088га); 169-170 (0,088га); 170-171 (0,088га); 171-172 (0,088га); 172-173 (0,088га); 173-174 (0,088га); 174-175 (0,088га); 175-176(0,088га); 176-177 (0,088га); 177-178 (0,088га); 178-179 (0,088га); 179-180 (0,088га); 180-181 (0,088га); 181-182 (0,088га); 182-183 (0,088га); 183-184 (0,088га); 184-185 (0,088га); 185-186 (0,088га); 186-187 (0,088га); 187-188(0,088га); 188-189(0,088га); 154-155(0,04га); 155-156(0,04га); 156-157(0,04га); 157-158(0,04га); 158-159(0,04га); 159-160(0,04га); 160-161(0,04га); 161-162(0,04га); 247-248 (0,172га); 249-250 (0,161га); 250-251 (0,161га); 254-255 (0,107га);255-256 (0,107га); | 3.7777 | мульчирование, сжигание | январь | июнь | 3.337 | 3 | 6 | 0 | администрация | филиал ОАО "МРСК Центра" - "Липецкэнеро" | Усманский | ВЛ-10кВ "В.Мосоловка" от РП-10кВ "Пашково" | 10 | VS010-0014717 | 9-10 (0,078га); 85-86 (0,069га); 86-87 (0,069га); 87-88 (0,069га); 101-102 (0,065га);102-103 (0,065га);103-104 (0,065га);104-105 (0,065га);105-106 (0,065га); 132-133 (0,057га);133-134 (0,057га); 149-150 (0,057га); 167-168 (0,088га); 168-169 (0,088га); 169-170 (0,088га); 170-171 (0,088га); 171-172 (0,088га); 172-173 (0,088га); 173-174 (0,088га); 174-175 (0,088га); 175-176(0,088га); 176-177 (0,088га); 177-178 (0,088га); 178-179 (0,088га); 179-180 (0,088га); 180-181 (0,088га); 181-182 (0,088га); 182-183 (0,088га); 183-184 (0,088га); 184-185 (0,088га); 185-186 (0,088га); 186-187 (0,088га); 187-188(0,088га); 188-189(0,088га); 154-155(0,04га); 155-156(0,04га); 156-157(0,04га); 157-158(0,04га); 158-159(0,04га); 159-160(0,04га); 160-161(0,04га); 161-162(0,04га); 247-248 (0,172га); 249-250 (0,161га); 250-251 (0,161га); 254-255 (0,107га);255-256 (0,107га); | 3.7777 | мульчирование, сжигание | январь | июнь | 3.337 | 3 | 6 | 0 | администрация | филиал ОАО "МРСК Центра" - "Липецкэнеро" | Усманский | ВЛ-10кВ "В.Мосоловка" от РП-10кВ "Пашково" | 10 | VS010-0014717 | 9-10 (0,078га); 85-86 (0,069га); 86-87 (0,069га); 87-88 (0,069га); 101-102 (0,065га);102-103 (0,065га);103-104 (0,065га);104-105 (0,065га);105-106 (0,065га); 132-133 (0,057га);133-134 (0,057га); 149-150 (0,057га); 167-168 (0,088га); 168-169 (0,088га); 169-170 (0,088га); 170-171 (0,088га); 171-172 (0,088га); 172-173 (0,088га); 173-174 (0,088га); 174-175 (0,088га); 175-176(0,088га); 176-177 (0,088га); 177-178 (0,088га); 178-179 (0,088га); 179-180 (0,088га); 180-181 (0,088га); 181-182 (0,088га); 182-183 (0,088га); 183-184 (0,088га); 184-185 (0,088га); 185-186 (0,088га); 186-187 (0,088га); 187-188(0,088га); 188-189(0,088га); 154-155(0,04га); 155-156(0,04га); 156-157(0,04га); 157-158(0,04га); 158-159(0,04га); 159-160(0,04га); 160-161(0,04га); 161-162(0,04га); 247-248 (0,172га); 249-250 (0,161га); 250-251 (0,161га); 254-255 (0,107га);255-256 (0,107га); | 3.7777 | мульчирование, сжигание | январь | июнь | 3.337 | 3 | 6 | 0 | администрация | филиал ОАО "МРСК Центра" - "Липецкэнеро" | Усманский | ВЛ-10кВ "В.Мосоловка" от РП-10кВ "Пашково" | 10 | VS010-0014717 | 9-10 (0,078га); 85-86 (0,069га); 86-87 (0,069га); 87-88 (0,069га); 101-102 (0,065га);102-103 (0,065га);103-104 (0,065га);104-105 (0,065га);105-106 (0,065га); 132-133 (0,057га);133-134 (0,057га); 149-150 (0,057га); 167-168 (0,088га); 168-169 (0,088га); 169-170 (0,088га); 170-171 (0,088га); 171-172 (0,088га); 172-173 (0,088га); 173-174 (0,088га); 174-175 (0,088га); 175-176(0,088га); 176-177 (0,088га); 177-178 (0,088га); 178-179 (0,088га); 179-180 (0,088га); 180-181 (0,088га); 181-182 (0,088га); 182-183 (0,088га); 183-184 (0,088га); 184-185 (0,088га); 185-186 (0,088га); 186-187 (0,088га); 187-188(0,088га); 188-189(0,088га); 154-155(0,04га); 155-156(0,04га); 156-157(0,04га); 157-158(0,04га); 158-159(0,04га); 159-160(0,04га); 160-161(0,04га); 161-162(0,04га); 247-248 (0,172га); 249-250 (0,161га); 250-251 (0,161га); 254-255 (0,107га);255-256 (0,107га); | 3.7777 | мульчирование, сжигание | январь | июнь | 3.337 | 3 | 6 | 0 | администрация | филиал ОАО "МРСК Центра" - "Липецкэнеро" | Усманский | ВЛ-10кВ "В.Мосоловка" от РП-10кВ "Пашково" | 10 | VS010-0014717 | 9-10 (0,078га); 85-86 (0,069га); 86-87 (0,069га); 87-88 (0,069га); 101-102 (0,065га);102-103 (0,065га);103-104 (0,065га);104-105 (0,065га);105-106 (0,065га); 132-133 (0,057га);133-134 (0,057га); 149-150 (0,057га); 167-168 (0,088га); 168-169 (0,088га); 169-170 (0,088га); 170-171 (0,088га); 171-172 (0,088га); 172-173 (0,088га); 173-174 (0,088га); 174-175 (0,088га); 175-176(0,088га); 176-177 (0,088га); 177-178 (0,088га); 178-179 (0,088га); 179-180 (0,088га); 180-181 (0,088га); 181-182 (0,088га); 182-183 (0,088га); 183-184 (0,088га); 184-185 (0,088га); 185-186 (0,088га); 186-187 (0,088га); 187-188(0,088га); 188-189(0,088га); 154-155(0,04га); 155-156(0,04га); 156-157(0,04га); 157-158(0,04га); 158-159(0,04га); 159-160(0,04га); 160-161(0,04га); 161-162(0,04га); 247-248 (0,172га); 249-250 (0,161га); 250-251 (0,161га); 254-255 (0,107га);255-256 (0,107га); | 3.7777 | мульчирование, сжигание | январь | июнь | 3.337 | 3 | 6 | 0 | администрация | филиал ОАО "МРСК Центра" - "Липецкэнеро" | Усманский | ВЛ-10кВ "В.Мосоловка" от РП-10кВ "Пашково" | 10 | VS010-0014717 | 9-10 (0,078га); 85-86 (0,069га); 86-87 (0,069га); 87-88 (0,069га); 101-102 (0,065га);102-103 (0,065га);103-104 (0,065га);104-105 (0,065га);105-106 (0,065га); 132-133 (0,057га);133-134 (0,057га); 149-150 (0,057га); 167-168 (0,088га); 168-169 (0,088га); 169-170 (0,088га); 170-171 (0,088га); 171-172 (0,088га); 172-173 (0,088га); 173-174 (0,088га); 174-175 (0,088га); 175-176(0,088га); 176-177 (0,088га); 177-178 (0,088га); 178-179 (0,088га); 179-180 (0,088га); 180-181 (0,088га); 181-182 (0,088га); 182-183 (0,088га); 183-184 (0,088га); 184-185 (0,088га); 185-186 (0,088га); 186-187 (0,088га); 187-188(0,088га); 188-189(0,088га); 154-155(0,04га); 155-156(0,04га); 156-157(0,04га); 157-158(0,04га); 158-159(0,04га); 159-160(0,04га); 160-161(0,04га); 161-162(0,04га); 247-248 (0,172га); 249-250 (0,161га); 250-251 (0,161га); 254-255 (0,107га);255-256 (0,107га); | 3.7777 | мульчирование, сжигание | январь | июнь | 3.337 | 3 | 6 | 0 | администрация | филиал ОАО "МРСК Центра" - "Липецкэнеро" | Усманский | ВЛ-10кВ "В.Мосоловка" от РП-10кВ "Пашково" | 10 | VS010-0014717 | 9-10 (0,078га); 85-86 (0,069га); 86-87 (0,069га); 87-88 (0,069га); 101-102 (0,065га);102-103 (0,065га);103-104 (0,065га);104-105 (0,065га);105-106 (0,065га); 132-133 (0,057га);133-134 (0,057га); 149-150 (0,057га); 167-168 (0,088га); 168-169 (0,088га); 169-170 (0,088га); 170-171 (0,088га); 171-172 (0,088га); 172-173 (0,088га); 173-174 (0,088га); 174-175 (0,088га); 175-176(0,088га); 176-177 (0,088га); 177-178 (0,088га); 178-179 (0,088га); 179-180 (0,088га); 180-181 (0,088га); 181-182 (0,088га); 182-183 (0,088га); 183-184 (0,088га); 184-185 (0,088га); 185-186 (0,088га); 186-187 (0,088га); 187-188(0,088га); 188-189(0,088га); 154-155(0,04га); 155-156(0,04га); 156-157(0,04га); 157-158(0,04га); 158-159(0,04га); 159-160(0,04га); 160-161(0,04га); 161-162(0,04га); 247-248 (0,172га); 249-250 (0,161га); 250-251 (0,161га); 254-255 (0,107га);255-256 (0,107га); | 3.7777 | мульчирование, сжигание | январь | июнь | 3.337 | 3 | 6 | 0 | администрация | филиал ОАО "МРСК Центра" - "Липецкэнеро" | Усманский | ВЛ-10кВ "В.Мосоловка" от РП-10кВ "Пашково" | 10 | VS010-0014717 | 9-10 (0,078га); 85-86 (0,069га); 86-87 (0,069га); 87-88 (0,069га); 101-102 (0,065га);102-103 (0,065га);103-104 (0,065га);104-105 (0,065га);105-106 (0,065га); 132-133 (0,057га);133-134 (0,057га); 149-150 (0,057га); 167-168 (0,088га); 168-169 (0,088га); 169-170 (0,088га); 170-171 (0,088га); 171-172 (0,088га); 172-173 (0,088га); 173-174 (0,088га); 174-175 (0,088га); 175-176(0,088га); 176-177 (0,088га); 177-178 (0,088га); 178-179 (0,088га); 179-180 (0,088га); 180-181 (0,088га); 181-182 (0,088га); 182-183 (0,088га); 183-184 (0,088га); 184-185 (0,088га); 185-186 (0,088га); 186-187 (0,088га); 187-188(0,088га); 188-189(0,088га); 154-155(0,04га); 155-156(0,04га); 156-157(0,04га); 157-158(0,04га); 158-159(0,04га); 159-160(0,04га); 160-161(0,04га); 161-162(0,04га); 247-248 (0,172га); 249-250 (0,161га); 250-251 (0,161га); 254-255 (0,107га);255-256 (0,107га); | 3.7777 | мульчирование, сжигание | январь | июнь | 3.337 | 3 | 6 | 0 | администрация | филиал ОАО "МРСК Центра" - "Липецкэнеро" | Усманский | ВЛ-10кВ "В.Мосоловка" от РП-10кВ "Пашково" | 10 | VS010-0014717 | 9-10 (0,078га); 85-86 (0,069га); 86-87 (0,069га); 87-88 (0,069га); 101-102 (0,065га);102-103 (0,065га);103-104 (0,065га);104-105 (0,065га);105-106 (0,065га); 132-133 (0,057га);133-134 (0,057га); 149-150 (0,057га); 167-168 (0,088га); 168-169 (0,088га); 169-170 (0,088га); 170-171 (0,088га); 171-172 (0,088га); 172-173 (0,088га); 173-174 (0,088га); 174-175 (0,088га); 175-176(0,088га); 176-177 (0,088га); 177-178 (0,088га); 178-179 (0,088га); 179-180 (0,088га); 180-181 (0,088га); 181-182 (0,088га); 182-183 (0,088га); 183-184 (0,088га); 184-185 (0,088га); 185-186 (0,088га); 186-187 (0,088га); 187-188(0,088га); 188-189(0,088га); 154-155(0,04га); 155-156(0,04га); 156-157(0,04га); 157-158(0,04га); 158-159(0,04га); 159-160(0,04га); 160-161(0,04га); 161-162(0,04га); 247-248 (0,172га); 249-250 (0,161га); 250-251 (0,161га); 254-255 (0,107га);255-256 (0,107га); | 3.7777 | мульчирование, сжигание | январь | июнь | 3.337 | 3 | 6 | 0 | администрация | филиал ОАО "МРСК Центра" - "Липецкэнеро" | Усманский | ВЛ-10кВ "В.Мосоловка" от РП-10кВ "Пашково" | 10 | VS010-0014717 | 9-10 (0,078га); 85-86 (0,069га); 86-87 (0,069га); 87-88 (0,069га); 101-102 (0,065га);102-103 (0,065га);103-104 (0,065га);104-105 (0,065га);105-106 (0,065га); 132-133 (0,057га);133-134 (0,057га); 149-150 (0,057га); 167-168 (0,088га); 168-169 (0,088га); 169-170 (0,088га); 170-171 (0,088га); 171-172 (0,088га); 172-173 (0,088га); 173-174 (0,088га); 174-175 (0,088га); 175-176(0,088га); 176-177 (0,088га); 177-178 (0,088га); 178-179 (0,088га); 179-180 (0,088га); 180-181 (0,088га); 181-182 (0,088га); 182-183 (0,088га); 183-184 (0,088га); 184-185 (0,088га); 185-186 (0,088га); 186-187 (0,088га); 187-188(0,088га); 188-189(0,088га); 154-155(0,04га); 155-156(0,04га); 156-157(0,04га); 157-158(0,04га); 158-159(0,04га); 159-160(0,04га); 160-161(0,04га); 161-162(0,04га); 247-248 (0,172га); 249-250 (0,161га); 250-251 (0,161га); 254-255 (0,107га);255-256 (0,107га); | 3.7777 | мульчирование, сжигание | январь | июнь | 3.337 | 3 | 6 | 0 | администрация | филиал ОАО "МРСК Центра" - "Липецкэнеро" | Усманский | ВЛ-10кВ "В.Мосоловка" от РП-10кВ "Пашково" | 10 | VS010-0014717 | 9-10 (0,078га); 85-86 (0,069га); 86-87 (0,069га); 87-88 (0,069га); 101-102 (0,065га);102-103 (0,065га);103-104 (0,065га);104-105 (0,065га);105-106 (0,065га); 132-133 (0,057га);133-134 (0,057га); 149-150 (0,057га); 167-168 (0,088га); 168-169 (0,088га); 169-170 (0,088га); 170-171 (0,088га); 171-172 (0,088га); 172-173 (0,088га); 173-174 (0,088га); 174-175 (0,088га); 175-176(0,088га); 176-177 (0,088га); 177-178 (0,088га); 178-179 (0,088га); 179-180 (0,088га); 180-181 (0,088га); 181-182 (0,088га); 182-183 (0,088га); 183-184 (0,088га); 184-185 (0,088га); 185-186 (0,088га); 186-187 (0,088га); 187-188(0,088га); 188-189(0,088га); 154-155(0,04га); 155-156(0,04га); 156-157(0,04га); 157-158(0,04га); 158-159(0,04га); 159-160(0,04га); 160-161(0,04га); 161-162(0,04га); 247-248 (0,172га); 249-250 (0,161га); 250-251 (0,161га); 254-255 (0,107га);255-256 (0,107га); | 3.7777 | мульчирование, сжигание | январь | июнь | 3.337 | 3 | 6 | 0 | администрация | филиал ОАО "МРСК Центра" - "Липецкэнеро" | Усманский | ВЛ-10кВ "В.Мосоловка" от РП-10кВ "Пашково" | 10 | VS010-0014717 | 9-10 (0,078га); 85-86 (0,069га); 86-87 (0,069га); 87-88 (0,069га); 101-102 (0,065га);102-103 (0,065га);103-104 (0,065га);104-105 (0,065га);105-106 (0,065га); 132-133 (0,057га);133-134 (0,057га); 149-150 (0,057га); 167-168 (0,088га); 168-169 (0,088га); 169-170 (0,088га); 170-171 (0,088га); 171-172 (0,088га); 172-173 (0,088га); 173-174 (0,088га); 174-175 (0,088га); 175-176(0,088га); 176-177 (0,088га); 177-178 (0,088га); 178-179 (0,088га); 179-180 (0,088га); 180-181 (0,088га); 181-182 (0,088га); 182-183 (0,088га); 183-184 (0,088га); 184-185 (0,088га); 185-186 (0,088га); 186-187 (0,088га); 187-188(0,088га); 188-189(0,088га); 154-155(0,04га); 155-156(0,04га); 156-157(0,04га); 157-158(0,04га); 158-159(0,04га); 159-160(0,04га); 160-161(0,04га); 161-162(0,04га); 247-248 (0,172га); 249-250 (0,161га); 250-251 (0,161га); 254-255 (0,107га);255-256 (0,107га); | 3.7777 | мульчирование, сжигание | январь | июнь | 3.337 | 3 | 6 | 0 | администрация | филиал ОАО "МРСК Центра" - "Липецкэнеро" | Усманский | ВЛ-10кВ "В.Мосоловка" от РП-10кВ "Пашково" | 10 | VS010-0014717 | 9-10 (0,078га); 85-86 (0,069га); 86-87 (0,069га); 87-88 (0,069га); 101-102 (0,065га);102-103 (0,065га);103-104 (0,065га);104-105 (0,065га);105-106 (0,065га); 132-133 (0,057га);133-134 (0,057га); 149-150 (0,057га); 167-168 (0,088га); 168-169 (0,088га); 169-170 (0,088га); 170-171 (0,088га); 171-172 (0,088га); 172-173 (0,088га); 173-174 (0,088га); 174-175 (0,088га); 175-176(0,088га); 176-177 (0,088га); 177-178 (0,088га); 178-179 (0,088га); 179-180 (0,088га); 180-181 (0,088га); 181-182 (0,088га); 182-183 (0,088га); 183-184 (0,088га); 184-185 (0,088га); 185-186 (0,088га); 186-187 (0,088га); 187-188(0,088га); 188-189(0,088га); 154-155(0,04га); 155-156(0,04га); 156-157(0,04га); 157-158(0,04га); 158-159(0,04га); 159-160(0,04га); 160-161(0,04га); 161-162(0,04га); 247-248 (0,172га); 249-250 (0,161га); 250-251 (0,161га); 254-255 (0,107га);255-256 (0,107га); | 3.7777 | мульчирование, сжигание | январь | июнь | 3.337 | 3 | 6 | 0 | администрация | филиал ОАО "МРСК Центра" - "Липецкэнеро" | Усманский | ВЛ-10кВ "В.Мосоловка" от РП-10кВ "Пашково" | 10 | VS010-0014717 | 9-10 (0,078га); 85-86 (0,069га); 86-87 (0,069га); 87-88 (0,069га); 101-102 (0,065га);102-103 (0,065га);103-104 (0,065га);104-105 (0,065га);105-106 (0,065га); 132-133 (0,057га);133-134 (0,057га); 149-150 (0,057га); 167-168 (0,088га); 168-169 (0,088га); 169-170 (0,088га); 170-171 (0,088га); 171-172 (0,088га); 172-173 (0,088га); 173-174 (0,088га); 174-175 (0,088га); 175-176(0,088га); 176-177 (0,088га); 177-178 (0,088га); 178-179 (0,088га); 179-180 (0,088га); 180-181 (0,088га); 181-182 (0,088га); 182-183 (0,088га); 183-184 (0,088га); 184-185 (0,088га); 185-186 (0,088га); 186-187 (0,088га); 187-188(0,088га); 188-189(0,088га); 154-155(0,04га); 155-156(0,04га); 156-157(0,04га); 157-158(0,04га); 158-159(0,04га); 159-160(0,04га); 160-161(0,04га); 161-162(0,04га); 247-248 (0,172га); 249-250 (0,161га); 250-251 (0,161га); 254-255 (0,107га);255-256 (0,107га); | 3.7777 | мульчирование, сжигание | январь | июнь | 3.337 | 3 | 6 | 0 | администрация | филиал ОАО "МРСК Центра" - "Липецкэнеро" | Усманский | ВЛ-10кВ "В.Мосоловка" от РП-10кВ "Пашково" | 10 | VS010-0014717 | 9-10 (0,078га); 85-86 (0,069га); 86-87 (0,069га); 87-88 (0,069га); 101-102 (0,065га);102-103 (0,065га);103-104 (0,065га);104-105 (0,065га);105-106 (0,065га); 132-133 (0,057га);133-134 (0,057га); 149-150 (0,057га); 167-168 (0,088га); 168-169 (0,088га); 169-170 (0,088га); 170-171 (0,088га); 171-172 (0,088га); 172-173 (0,088га); 173-174 (0,088га); 174-175 (0,088га); 175-176(0,088га); 176-177 (0,088га); 177-178 (0,088га); 178-179 (0,088га); 179-180 (0,088га); 180-181 (0,088га); 181-182 (0,088га); 182-183 (0,088га); 183-184 (0,088га); 184-185 (0,088га); 185-186 (0,088га); 186-187 (0,088га); 187-188(0,088га); 188-189(0,088га); 154-155(0,04га); 155-156(0,04га); 156-157(0,04га); 157-158(0,04га); 158-159(0,04га); 159-160(0,04га); 160-161(0,04га); 161-162(0,04га); 247-248 (0,172га); 249-250 (0,161га); 250-251 (0,161га); 254-255 (0,107га);255-256 (0,107га); | 3.7777 | мульчирование, сжигание | январь | июнь | 3.337 | 3 | 6 | 0 | администрация | филиал ОАО "МРСК Центра" - "Липецкэнеро" | Усманский | ВЛ-10кВ "В.Мосоловка" от РП-10кВ "Пашково" | 10 | VS010-0014717 | 9-10 (0,078га); 85-86 (0,069га); 86-87 (0,069га); 87-88 (0,069га); 101-102 (0,065га);102-103 (0,065га);103-104 (0,065га);104-105 (0,065га);105-106 (0,065га); 132-133 (0,057га);133-134 (0,057га); 149-150 (0,057га); 167-168 (0,088га); 168-169 (0,088га); 169-170 (0,088га); 170-171 (0,088га); 171-172 (0,088га); 172-173 (0,088га); 173-174 (0,088га); 174-175 (0,088га); 175-176(0,088га); 176-177 (0,088га); 177-178 (0,088га); 178-179 (0,088га); 179-180 (0,088га); 180-181 (0,088га); 181-182 (0,088га); 182-183 (0,088га); 183-184 (0,088га); 184-185 (0,088га); 185-186 (0,088га); 186-187 (0,088га); 187-188(0,088га); 188-189(0,088га); 154-155(0,04га); 155-156(0,04га); 156-157(0,04га); 157-158(0,04га); 158-159(0,04га); 159-160(0,04га); 160-161(0,04га); 161-162(0,04га); 247-248 (0,172га); 249-250 (0,161га); 250-251 (0,161га); 254-255 (0,107га);255-256 (0,107га); | 3.7777 | мульчирование, сжигание | январь | июнь | 3.337 | 3 | 6 | 0 | администрация | филиал ОАО "МРСК Центра" - "Липецкэнеро" | Усманский | ВЛ-10кВ "В.Мосоловка" от РП-10кВ "Пашково" | 10 | VS010-0014717 | 9-10 (0,078га); 85-86 (0,069га); 86-87 (0,069га); 87-88 (0,069га); 101-102 (0,065га);102-103 (0,065га);103-104 (0,065га);104-105 (0,065га);105-106 (0,065га); 132-133 (0,057га);133-134 (0,057га); 149-150 (0,057га); 167-168 (0,088га); 168-169 (0,088га); 169-170 (0,088га); 170-171 (0,088га); 171-172 (0,088га); 172-173 (0,088га); 173-174 (0,088га); 174-175 (0,088га); 175-176(0,088га); 176-177 (0,088га); 177-178 (0,088га); 178-179 (0,088га); 179-180 (0,088га); 180-181 (0,088га); 181-182 (0,088га); 182-183 (0,088га); 183-184 (0,088га); 184-185 (0,088га); 185-186 (0,088га); 186-187 (0,088га); 187-188(0,088га); 188-189(0,088га); 154-155(0,04га); 155-156(0,04га); 156-157(0,04га); 157-158(0,04га); 158-159(0,04га); 159-160(0,04га); 160-161(0,04га); 161-162(0,04га); 247-248 (0,172га); 249-250 (0,161га); 250-251 (0,161га); 254-255 (0,107га);255-256 (0,107га); | 3.7777 | мульчирование, сжигание | январь | июнь | 3.337 | 3 | 6 | 0 | администрация | филиал ОАО "МРСК Центра" - "Липецкэнеро" | Усманский | ВЛ-10кВ "В.Мосоловка" от РП-10кВ "Пашково" | 10 | VS010-0014717 | 9-10 (0,078га); 85-86 (0,069га); 86-87 (0,069га); 87-88 (0,069га); 101-102 (0,065га);102-103 (0,065га);103-104 (0,065га);104-105 (0,065га);105-106 (0,065га); 132-133 (0,057га);133-134 (0,057га); 149-150 (0,057га); 167-168 (0,088га); 168-169 (0,088га); 169-170 (0,088га); 170-171 (0,088га); 171-172 (0,088га); 172-173 (0,088га); 173-174 (0,088га); 174-175 (0,088га); 175-176(0,088га); 176-177 (0,088га); 177-178 (0,088га); 178-179 (0,088га); 179-180 (0,088га); 180-181 (0,088га); 181-182 (0,088га); 182-183 (0,088га); 183-184 (0,088га); 184-185 (0,088га); 185-186 (0,088га); 186-187 (0,088га); 187-188(0,088га); 188-189(0,088га); 154-155(0,04га); 155-156(0,04га); 156-157(0,04га); 157-158(0,04га); 158-159(0,04га); 159-160(0,04га); 160-161(0,04га); 161-162(0,04га); 247-248 (0,172га); 249-250 (0,161га); 250-251 (0,161га); 254-255 (0,107га);255-256 (0,107га); | 3.7777 | мульчирование, сжигание | январь | июнь | 3.337 | 3 | 6 | 0 | администрация | филиал ОАО "МРСК Центра" - "Липецкэнеро" | Усманский | ВЛ-10кВ "В.Мосоловка" от РП-10кВ "Пашково" | 10 | VS010-0014717 | 9-10 (0,078га); 85-86 (0,069га); 86-87 (0,069га); 87-88 (0,069га); 101-102 (0,065га);102-103 (0,065га);103-104 (0,065га);104-105 (0,065га);105-106 (0,065га); 132-133 (0,057га);133-134 (0,057га); 149-150 (0,057га); 167-168 (0,088га); 168-169 (0,088га); 169-170 (0,088га); 170-171 (0,088га); 171-172 (0,088га); 172-173 (0,088га); 173-174 (0,088га); 174-175 (0,088га); 175-176(0,088га); 176-177 (0,088га); 177-178 (0,088га); 178-179 (0,088га); 179-180 (0,088га); 180-181 (0,088га); 181-182 (0,088га); 182-183 (0,088га); 183-184 (0,088га); 184-185 (0,088га); 185-186 (0,088га); 186-187 (0,088га); 187-188(0,088га); 188-189(0,088га); 154-155(0,04га); 155-156(0,04га); 156-157(0,04га); 157-158(0,04га); 158-159(0,04га); 159-160(0,04га); 160-161(0,04га); 161-162(0,04га); 247-248 (0,172га); 249-250 (0,161га); 250-251 (0,161га); 254-255 (0,107га);255-256 (0,107га); | 3.7777 | мульчирование, сжигание | январь | июнь | 3.337 | 3 | 6 | 0 | администрация | филиал ОАО "МРСК Центра" - "Липецкэнеро" | Усманский | ВЛ-10кВ "В.Мосоловка" от РП-10кВ "Пашково" | 10 | VS010-0014717 | 9-10 (0,078га); 85-86 (0,069га); 86-87 (0,069га); 87-88 (0,069га); 101-102 (0,065га);102-103 (0,065га);103-104 (0,065га);104-105 (0,065га);105-106 (0,065га); 132-133 (0,057га);133-134 (0,057га); 149-150 (0,057га); 167-168 (0,088га); 168-169 (0,088га); 169-170 (0,088га); 170-171 (0,088га); 171-172 (0,088га); 172-173 (0,088га); 173-174 (0,088га); 174-175 (0,088га); 175-176(0,088га); 176-177 (0,088га); 177-178 (0,088га); 178-179 (0,088га); 179-180 (0,088га); 180-181 (0,088га); 181-182 (0,088га); 182-183 (0,088га); 183-184 (0,088га); 184-185 (0,088га); 185-186 (0,088га); 186-187 (0,088га); 187-188(0,088га); 188-189(0,088га); 154-155(0,04га); 155-156(0,04га); 156-157(0,04га); 157-158(0,04га); 158-159(0,04га); 159-160(0,04га); 160-161(0,04га); 161-162(0,04га); 247-248 (0,172га); 249-250 (0,161га); 250-251 (0,161га); 254-255 (0,107га);255-256 (0,107га); | 3.7777 | мульчирование, сжигание | январь | июнь | 3.337 | 3 | 6 | 0 | администрация | филиал ОАО "МРСК Центра" - "Липецкэнеро" | Усманский | ВЛ-10кВ "В.Мосоловка" от РП-10кВ "Пашково" | 10 | VS010-0014717 | 9-10 (0,078га); 85-86 (0,069га); 86-87 (0,069га); 87-88 (0,069га); 101-102 (0,065га);102-103 (0,065га);103-104 (0,065га);104-105 (0,065га);105-106 (0,065га); 132-133 (0,057га);133-134 (0,057га); 149-150 (0,057га); 167-168 (0,088га); 168-169 (0,088га); 169-170 (0,088га); 170-171 (0,088га); 171-172 (0,088га); 172-173 (0,088га); 173-174 (0,088га); 174-175 (0,088га); 175-176(0,088га); 176-177 (0,088га); 177-178 (0,088га); 178-179 (0,088га); 179-180 (0,088га); 180-181 (0,088га); 181-182 (0,088га); 182-183 (0,088га); 183-184 (0,088га); 184-185 (0,088га); 185-186 (0,088га); 186-187 (0,088га); 187-188(0,088га); 188-189(0,088га); 154-155(0,04га); 155-156(0,04га); 156-157(0,04га); 157-158(0,04га); 158-159(0,04га); 159-160(0,04га); 160-161(0,04га); 161-162(0,04га); 247-248 (0,172га); 249-250 (0,161га); 250-251 (0,161га); 254-255 (0,107га);255-256 (0,107га); | 3.7777 | мульчирование, сжигание | январь | июнь | 3.337 | 3 | 6 | 0 | администрация | филиал ОАО "МРСК Центра" - "Липецкэнеро" | Усманский | ВЛ-10кВ "В.Мосоловка" от РП-10кВ "Пашково" | 10 | VS010-0014717 | 9-10 (0,078га); 85-86 (0,069га); 86-87 (0,069га); 87-88 (0,069га); 101-102 (0,065га);102-103 (0,065га);103-104 (0,065га);104-105 (0,065га);105-106 (0,065га); 132-133 (0,057га);133-134 (0,057га); 149-150 (0,057га); 167-168 (0,088га); 168-169 (0,088га); 169-170 (0,088га); 170-171 (0,088га); 171-172 (0,088га); 172-173 (0,088га); 173-174 (0,088га); 174-175 (0,088га); 175-176(0,088га); 176-177 (0,088га); 177-178 (0,088га); 178-179 (0,088га); 179-180 (0,088га); 180-181 (0,088га); 181-182 (0,088га); 182-183 (0,088га); 183-184 (0,088га); 184-185 (0,088га); 185-186 (0,088га); 186-187 (0,088га); 187-188(0,088га); 188-189(0,088га); 154-155(0,04га); 155-156(0,04га); 156-157(0,04га); 157-158(0,04га); 158-159(0,04га); 159-160(0,04га); 160-161(0,04га); 161-162(0,04га); 247-248 (0,172га); 249-250 (0,161га); 250-251 (0,161га); 254-255 (0,107га);255-256 (0,107га); | 3.7777 | мульчирование, сжигание | январь | июнь | 3.337 | 3 | 6 | 0 | администрация | филиал ОАО "МРСК Центра" - "Липецкэнеро" | Усманский | ВЛ-10кВ "В.Мосоловка" от РП-10кВ "Пашково" | 10 | VS010-0014717 | 9-10 (0,078га); 85-86 (0,069га); 86-87 (0,069га); 87-88 (0,069га); 101-102 (0,065га);102-103 (0,065га);103-104 (0,065га);104-105 (0,065га);105-106 (0,065га); 132-133 (0,057га);133-134 (0,057га); 149-150 (0,057га); 167-168 (0,088га); 168-169 (0,088га); 169-170 (0,088га); 170-171 (0,088га); 171-172 (0,088га); 172-173 (0,088га); 173-174 (0,088га); 174-175 (0,088га); 175-176(0,088га); 176-177 (0,088га); 177-178 (0,088га); 178-179 (0,088га); 179-180 (0,088га); 180-181 (0,088га); 181-182 (0,088га); 182-183 (0,088га); 183-184 (0,088га); 184-185 (0,088га); 185-186 (0,088га); 186-187 (0,088га); 187-188(0,088га); 188-189(0,088га); 154-155(0,04га); 155-156(0,04га); 156-157(0,04га); 157-158(0,04га); 158-159(0,04га); 159-160(0,04га); 160-161(0,04га); 161-162(0,04га); 247-248 (0,172га); 249-250 (0,161га); 250-251 (0,161га); 254-255 (0,107га);255-256 (0,107га); | 3.7777 | мульчирование, сжигание | январь | июнь | 3.337 | 3 | 6 | 0 | администрация | филиал ОАО "МРСК Центра" - "Липецкэнеро" | Усманский | ВЛ-10кВ "В.Мосоловка" от РП-10кВ "Пашково" | 10 | VS010-0014717 | 9-10 (0,078га); 85-86 (0,069га); 86-87 (0,069га); 87-88 (0,069га); 101-102 (0,065га);102-103 (0,065га);103-104 (0,065га);104-105 (0,065га);105-106 (0,065га); 132-133 (0,057га);133-134 (0,057га); 149-150 (0,057га); 167-168 (0,088га); 168-169 (0,088га); 169-170 (0,088га); 170-171 (0,088га); 171-172 (0,088га); 172-173 (0,088га); 173-174 (0,088га); 174-175 (0,088га); 175-176(0,088га); 176-177 (0,088га); 177-178 (0,088га); 178-179 (0,088га); 179-180 (0,088га); 180-181 (0,088га); 181-182 (0,088га); 182-183 (0,088га); 183-184 (0,088га); 184-185 (0,088га); 185-186 (0,088га); 186-187 (0,088га); 187-188(0,088га); 188-189(0,088га); 154-155(0,04га); 155-156(0,04га); 156-157(0,04га); 157-158(0,04га); 158-159(0,04га); 159-160(0,04га); 160-161(0,04га); 161-162(0,04га); 247-248 (0,172га); 249-250 (0,161га); 250-251 (0,161га); 254-255 (0,107га);255-256 (0,107га); | 3.7777 | мульчирование, сжигание | январь | июнь | 3.337 | 3 | 6 | 0 | администрация | филиал ОАО "МРСК Центра" - "Липецкэнеро" | Усманский | ВЛ-10кВ "В.Мосоловка" от РП-10кВ "Пашково" | 10 | VS010-0014717 | 9-10 (0,078га); 85-86 (0,069га); 86-87 (0,069га); 87-88 (0,069га); 101-102 (0,065га);102-103 (0,065га);103-104 (0,065га);104-105 (0,065га);105-106 (0,065га); 132-133 (0,057га);133-134 (0,057га); 149-150 (0,057га); 167-168 (0,088га); 168-169 (0,088га); 169-170 (0,088га); 170-171 (0,088га); 171-172 (0,088га); 172-173 (0,088га); 173-174 (0,088га); 174-175 (0,088га); 175-176(0,088га); 176-177 (0,088га); 177-178 (0,088га); 178-179 (0,088га); 179-180 (0,088га); 180-181 (0,088га); 181-182 (0,088га); 182-183 (0,088га); 183-184 (0,088га); 184-185 (0,088га); 185-186 (0,088га); 186-187 (0,088га); 187-188(0,088га); 188-189(0,088га); 154-155(0,04га); 155-156(0,04га); 156-157(0,04га); 157-158(0,04га); 158-159(0,04га); 159-160(0,04га); 160-161(0,04га); 161-162(0,04га); 247-248 (0,172га); 249-250 (0,161га); 250-251 (0,161га); 254-255 (0,107га);255-256 (0,107га); | 3.7777 | мульчирование, сжигание | январь | июнь | 3.337 | 3 | 6 | 0 | администрация | филиал ОАО "МРСК Центра" - "Липецкэнеро" | Усманский | ВЛ-10кВ "В.Мосоловка" от РП-10кВ "Пашково" | 10 | VS010-0014717 | 9-10 (0,078га); 85-86 (0,069га); 86-87 (0,069га); 87-88 (0,069га); 101-102 (0,065га);102-103 (0,065га);103-104 (0,065га);104-105 (0,065га);105-106 (0,065га); 132-133 (0,057га);133-134 (0,057га); 149-150 (0,057га); 167-168 (0,088га); 168-169 (0,088га); 169-170 (0,088га); 170-171 (0,088га); 171-172 (0,088га); 172-173 (0,088га); 173-174 (0,088га); 174-175 (0,088га); 175-176(0,088га); 176-177 (0,088га); 177-178 (0,088га); 178-179 (0,088га); 179-180 (0,088га); 180-181 (0,088га); 181-182 (0,088га); 182-183 (0,088га); 183-184 (0,088га); 184-185 (0,088га); 185-186 (0,088га); 186-187 (0,088га); 187-188(0,088га); 188-189(0,088га); 154-155(0,04га); 155-156(0,04га); 156-157(0,04га); 157-158(0,04га); 158-159(0,04га); 159-160(0,04га); 160-161(0,04га); 161-162(0,04га); 247-248 (0,172га); 249-250 (0,161га); 250-251 (0,161га); 254-255 (0,107га);255-256 (0,107га); | 3.7777 | мульчирование, сжигание | январь | июнь | 3.337 | 3 | 6 | 0 | администрация | филиал ОАО "МРСК Центра" - "Липецкэнеро" | Усманский | ВЛ-10кВ "В.Мосоловка" от РП-10кВ "Пашково" | 10 | VS010-0014717 | 9-10 (0,078га); 85-86 (0,069га); 86-87 (0,069га); 87-88 (0,069га); 101-102 (0,065га);102-103 (0,065га);103-104 (0,065га);104-105 (0,065га);105-106 (0,065га); 132-133 (0,057га);133-134 (0,057га); 149-150 (0,057га); 167-168 (0,088га); 168-169 (0,088га); 169-170 (0,088га); 170-171 (0,088га); 171-172 (0,088га); 172-173 (0,088га); 173-174 (0,088га); 174-175 (0,088га); 175-176(0,088га); 176-177 (0,088га); 177-178 (0,088га); 178-179 (0,088га); 179-180 (0,088га); 180-181 (0,088га); 181-182 (0,088га); 182-183 (0,088га); 183-184 (0,088га); 184-185 (0,088га); 185-186 (0,088га); 186-187 (0,088га); 187-188(0,088га); 188-189(0,088га); 154-155(0,04га); 155-156(0,04га); 156-157(0,04га); 157-158(0,04га); 158-159(0,04га); 159-160(0,04га); 160-161(0,04га); 161-162(0,04га); 247-248 (0,172га); 249-250 (0,161га); 250-251 (0,161га); 254-255 (0,107га);255-256 (0,107га); | 3.7777 | мульчирование, сжигание | январь | июнь | 3.337 | 3 | 6 | 0 | администрация | филиал ОАО "МРСК Центра" - "Липецкэнеро" | Усманский | ВЛ-10кВ "В.Мосоловка" от РП-10кВ "Пашково" | 10 | VS010-0014717 | 9-10 (0,078га); 85-86 (0,069га); 86-87 (0,069га); 87-88 (0,069га); 101-102 (0,065га);102-103 (0,065га);103-104 (0,065га);104-105 (0,065га);105-106 (0,065га); 132-133 (0,057га);133-134 (0,057га); 149-150 (0,057га); 167-168 (0,088га); 168-169 (0,088га); 169-170 (0,088га); 170-171 (0,088га); 171-172 (0,088га); 172-173 (0,088га); 173-174 (0,088га); 174-175 (0,088га); 175-176(0,088га); 176-177 (0,088га); 177-178 (0,088га); 178-179 (0,088га); 179-180 (0,088га); 180-181 (0,088га); 181-182 (0,088га); 182-183 (0,088га); 183-184 (0,088га); 184-185 (0,088га); 185-186 (0,088га); 186-187 (0,088га); 187-188(0,088га); 188-189(0,088га); 154-155(0,04га); 155-156(0,04га); 156-157(0,04га); 157-158(0,04га); 158-159(0,04га); 159-160(0,04га); 160-161(0,04га); 161-162(0,04га); 247-248 (0,172га); 249-250 (0,161га); 250-251 (0,161га); 254-255 (0,107га);255-256 (0,107га); | 3.7777 | мульчирование, сжигание | январь | июнь | 3.337 | 3 | 6 | 0 | администрация | филиал ОАО "МРСК Центра" - "Липецкэнеро" | Усманский | ВЛ-10кВ "В.Мосоловка" от РП-10кВ "Пашково" | 10 | VS010-0014717 | 9-10 (0,078га); 85-86 (0,069га); 86-87 (0,069га); 87-88 (0,069га); 101-102 (0,065га);102-103 (0,065га);103-104 (0,065га);104-105 (0,065га);105-106 (0,065га); 132-133 (0,057га);133-134 (0,057га); 149-150 (0,057га); 167-168 (0,088га); 168-169 (0,088га); 169-170 (0,088га); 170-171 (0,088га); 171-172 (0,088га); 172-173 (0,088га); 173-174 (0,088га); 174-175 (0,088га); 175-176(0,088га); 176-177 (0,088га); 177-178 (0,088га); 178-179 (0,088га); 179-180 (0,088га); 180-181 (0,088га); 181-182 (0,088га); 182-183 (0,088га); 183-184 (0,088га); 184-185 (0,088га); 185-186 (0,088га); 186-187 (0,088га); 187-188(0,088га); 188-189(0,088га); 154-155(0,04га); 155-156(0,04га); 156-157(0,04га); 157-158(0,04га); 158-159(0,04га); 159-160(0,04га); 160-161(0,04га); 161-162(0,04га); 247-248 (0,172га); 249-250 (0,161га); 250-251 (0,161га); 254-255 (0,107га);255-256 (0,107га); | 3.7777 | мульчирование, сжигание | январь | июнь | 3.337 | 3 | 6 | 0 | администрация | филиал ОАО "МРСК Центра" - "Липецкэнеро" | Усманский | ВЛ-10кВ "В.Мосоловка" от РП-10кВ "Пашково" | 10 | VS010-0014717 | 9-10 (0,078га); 85-86 (0,069га); 86-87 (0,069га); 87-88 (0,069га); 101-102 (0,065га);102-103 (0,065га);103-104 (0,065га);104-105 (0,065га);105-106 (0,065га); 132-133 (0,057га);133-134 (0,057га); 149-150 (0,057га); 167-168 (0,088га); 168-169 (0,088га); 169-170 (0,088га); 170-171 (0,088га); 171-172 (0,088га); 172-173 (0,088га); 173-174 (0,088га); 174-175 (0,088га); 175-176(0,088га); 176-177 (0,088га); 177-178 (0,088га); 178-179 (0,088га); 179-180 (0,088га); 180-181 (0,088га); 181-182 (0,088га); 182-183 (0,088га); 183-184 (0,088га); 184-185 (0,088га); 185-186 (0,088га); 186-187 (0,088га); 187-188(0,088га); 188-189(0,088га); 154-155(0,04га); 155-156(0,04га); 156-157(0,04га); 157-158(0,04га); 158-159(0,04га); 159-160(0,04га); 160-161(0,04га); 161-162(0,04га); 247-248 (0,172га); 249-250 (0,161га); 250-251 (0,161га); 254-255 (0,107га);255-256 (0,107га); | 3.7777 | мульчирование, сжигание | январь | июнь | 3.337 | 3 | 6 | 0 | администрация | филиал ОАО "МРСК Центра" - "Липецкэнеро" | Усманский | ВЛ-10кВ "В.Мосоловка" от РП-10кВ "Пашково" | 10 | VS010-0014717 | 9-10 (0,078га); 85-86 (0,069га); 86-87 (0,069га); 87-88 (0,069га); 101-102 (0,065га);102-103 (0,065га);103-104 (0,065га);104-105 (0,065га);105-106 (0,065га); 132-133 (0,057га);133-134 (0,057га); 149-150 (0,057га); 167-168 (0,088га); 168-169 (0,088га); 169-170 (0,088га); 170-171 (0,088га); 171-172 (0,088га); 172-173 (0,088га); 173-174 (0,088га); 174-175 (0,088га); 175-176(0,088га); 176-177 (0,088га); 177-178 (0,088га); 178-179 (0,088га); 179-180 (0,088га); 180-181 (0,088га); 181-182 (0,088га); 182-183 (0,088га); 183-184 (0,088га); 184-185 (0,088га); 185-186 (0,088га); 186-187 (0,088га); 187-188(0,088га); 188-189(0,088га); 154-155(0,04га); 155-156(0,04га); 156-157(0,04га); 157-158(0,04га); 158-159(0,04га); 159-160(0,04га); 160-161(0,04га); 161-162(0,04га); 247-248 (0,172га); 249-250 (0,161га); 250-251 (0,161га); 254-255 (0,107га);255-256 (0,107га); | 3.7777 | мульчирование, сжигание | январь | июнь | 3.337 | 3 | 6 | 0 | администрация | филиал ОАО "МРСК Центра" - "Липецкэнеро" | Усманский | ВЛ-10кВ "В.Мосоловка" от РП-10кВ "Пашково" | 10 | VS010-0014717 | 9-10 (0,078га); 85-86 (0,069га); 86-87 (0,069га); 87-88 (0,069га); 101-102 (0,065га);102-103 (0,065га);103-104 (0,065га);104-105 (0,065га);105-106 (0,065га); 132-133 (0,057га);133-134 (0,057га); 149-150 (0,057га); 167-168 (0,088га); 168-169 (0,088га); 169-170 (0,088га); 170-171 (0,088га); 171-172 (0,088га); 172-173 (0,088га); 173-174 (0,088га); 174-175 (0,088га); 175-176(0,088га); 176-177 (0,088га); 177-178 (0,088га); 178-179 (0,088га); 179-180 (0,088га); 180-181 (0,088га); 181-182 (0,088га); 182-183 (0,088га); 183-184 (0,088га); 184-185 (0,088га); 185-186 (0,088га); 186-187 (0,088га); 187-188(0,088га); 188-189(0,088га); 154-155(0,04га); 155-156(0,04га); 156-157(0,04га); 157-158(0,04га); 158-159(0,04га); 159-160(0,04га); 160-161(0,04га); 161-162(0,04га); 247-248 (0,172га); 249-250 (0,161га); 250-251 (0,161га); 254-255 (0,107га);255-256 (0,107га); | 3.7777 | мульчирование, сжигание | январь | июнь | 3.337 | 3 | 6 | 0 | администрация | филиал ОАО "МРСК Центра" - "Липецкэнеро" | Усманский | ВЛ-10кВ "В.Мосоловка" от РП-10кВ "Пашково" | 10 | VS010-0014717 | 9-10 (0,078га); 85-86 (0,069га); 86-87 (0,069га); 87-88 (0,069га); 101-102 (0,065га);102-103 (0,065га);103-104 (0,065га);104-105 (0,065га);105-106 (0,065га); 132-133 (0,057га);133-134 (0,057га); 149-150 (0,057га); 167-168 (0,088га); 168-169 (0,088га); 169-170 (0,088га); 170-171 (0,088га); 171-172 (0,088га); 172-173 (0,088га); 173-174 (0,088га); 174-175 (0,088га); 175-176(0,088га); 176-177 (0,088га); 177-178 (0,088га); 178-179 (0,088га); 179-180 (0,088га); 180-181 (0,088га); 181-182 (0,088га); 182-183 (0,088га); 183-184 (0,088га); 184-185 (0,088га); 185-186 (0,088га); 186-187 (0,088га); 187-188(0,088га); 188-189(0,088га); 154-155(0,04га); 155-156(0,04га); 156-157(0,04га); 157-158(0,04га); 158-159(0,04га); 159-160(0,04га); 160-161(0,04га); 161-162(0,04га); 247-248 (0,172га); 249-250 (0,161га); 250-251 (0,161га); 254-255 (0,107га);255-256 (0,107га); | 3.7777 | мульчирование, сжигание | январь | июнь | 3.337 | 3 | 6 | 0 | администрация | филиал ОАО "МРСК Центра" - "Липецкэнеро" | Усманский | ВЛ-10кВ "В.Мосоловка" от РП-10кВ "Пашково" | 10 | VS010-0014717 | 9-10 (0,078га); 85-86 (0,069га); 86-87 (0,069га); 87-88 (0,069га); 101-102 (0,065га);102-103 (0,065га);103-104 (0,065га);104-105 (0,065га);105-106 (0,065га); 132-133 (0,057га);133-134 (0,057га); 149-150 (0,057га); 167-168 (0,088га); 168-169 (0,088га); 169-170 (0,088га); 170-171 (0,088га); 171-172 (0,088га); 172-173 (0,088га); 173-174 (0,088га); 174-175 (0,088га); 175-176(0,088га); 176-177 (0,088га); 177-178 (0,088га); 178-179 (0,088га); 179-180 (0,088га); 180-181 (0,088га); 181-182 (0,088га); 182-183 (0,088га); 183-184 (0,088га); 184-185 (0,088га); 185-186 (0,088га); 186-187 (0,088га); 187-188(0,088га); 188-189(0,088га); 154-155(0,04га); 155-156(0,04га); 156-157(0,04га); 157-158(0,04га); 158-159(0,04га); 159-160(0,04га); 160-161(0,04га); 161-162(0,04га); 247-248 (0,172га); 249-250 (0,161га); 250-251 (0,161га); 254-255 (0,107га);255-256 (0,107га); | 3.7777 | мульчирование, сжигание | январь | июнь | 3.337 | 3 | 6 | 0 | администрация | филиал ОАО "МРСК Центра" - "Липецкэнеро" | Усманский | ВЛ-10кВ "В.Мосоловка" от РП-10кВ "Пашково" | 10 | VS010-0014717 | 9-10 (0,078га); 85-86 (0,069га); 86-87 (0,069га); 87-88 (0,069га); 101-102 (0,065га);102-103 (0,065га);103-104 (0,065га);104-105 (0,065га);105-106 (0,065га); 132-133 (0,057га);133-134 (0,057га); 149-150 (0,057га); 167-168 (0,088га); 168-169 (0,088га); 169-170 (0,088га); 170-171 (0,088га); 171-172 (0,088га); 172-173 (0,088га); 173-174 (0,088га); 174-175 (0,088га); 175-176(0,088га); 176-177 (0,088га); 177-178 (0,088га); 178-179 (0,088га); 179-180 (0,088га); 180-181 (0,088га); 181-182 (0,088га); 182-183 (0,088га); 183-184 (0,088га); 184-185 (0,088га); 185-186 (0,088га); 186-187 (0,088га); 187-188(0,088га); 188-189(0,088га); 154-155(0,04га); 155-156(0,04га); 156-157(0,04га); 157-158(0,04га); 158-159(0,04га); 159-160(0,04га); 160-161(0,04га); 161-162(0,04га); 247-248 (0,172га); 249-250 (0,161га); 250-251 (0,161га); 254-255 (0,107га);255-256 (0,107га); | 3.7777 | мульчирование, сжигание | январь | июнь | 3.337 | 3 | 6 | 0 | администрация | филиал ОАО "МРСК Центра" - "Липецкэнеро" | Усманский | ВЛ-10кВ "В.Мосоловка" от РП-10кВ "Пашково" | 10 | VS010-0014717 | 9-10 (0,078га); 85-86 (0,069га); 86-87 (0,069га); 87-88 (0,069га); 101-102 (0,065га);102-103 (0,065га);103-104 (0,065га);104-105 (0,065га);105-106 (0,065га); 132-133 (0,057га);133-134 (0,057га); 149-150 (0,057га); 167-168 (0,088га); 168-169 (0,088га); 169-170 (0,088га); 170-171 (0,088га); 171-172 (0,088га); 172-173 (0,088га); 173-174 (0,088га); 174-175 (0,088га); 175-176(0,088га); 176-177 (0,088га); 177-178 (0,088га); 178-179 (0,088га); 179-180 (0,088га); 180-181 (0,088га); 181-182 (0,088га); 182-183 (0,088га); 183-184 (0,088га); 184-185 (0,088га); 185-186 (0,088га); 186-187 (0,088га); 187-188(0,088га); 188-189(0,088га); 154-155(0,04га); 155-156(0,04га); 156-157(0,04га); 157-158(0,04га); 158-159(0,04га); 159-160(0,04га); 160-161(0,04га); 161-162(0,04га); 247-248 (0,172га); 249-250 (0,161га); 250-251 (0,161га); 254-255 (0,107га);255-256 (0,107га); | 3.7777 | мульчирование, сжигание | январь | июнь | 3.337 | 3 | 6 | 0 | администрация | филиал ОАО "МРСК Центра" - "Липецкэнеро" | Усманский | ВЛ-10кВ "В.Мосоловка" от РП-10кВ "Пашково" | 10 | VS010-0014717 | 9-10 (0,078га); 85-86 (0,069га); 86-87 (0,069га); 87-88 (0,069га); 101-102 (0,065га);102-103 (0,065га);103-104 (0,065га);104-105 (0,065га);105-106 (0,065га); 132-133 (0,057га);133-134 (0,057га); 149-150 (0,057га); 167-168 (0,088га); 168-169 (0,088га); 169-170 (0,088га); 170-171 (0,088га); 171-172 (0,088га); 172-173 (0,088га); 173-174 (0,088га); 174-175 (0,088га); 175-176(0,088га); 176-177 (0,088га); 177-178 (0,088га); 178-179 (0,088га); 179-180 (0,088га); 180-181 (0,088га); 181-182 (0,088га); 182-183 (0,088га); 183-184 (0,088га); 184-185 (0,088га); 185-186 (0,088га); 186-187 (0,088га); 187-188(0,088га); 188-189(0,088га); 154-155(0,04га); 155-156(0,04га); 156-157(0,04га); 157-158(0,04га); 158-159(0,04га); 159-160(0,04га); 160-161(0,04га); 161-162(0,04га); 247-248 (0,172га); 249-250 (0,161га); 250-251 (0,161га); 254-255 (0,107га);255-256 (0,107га); | 3.7777 | мульчирование, сжигание | январь | июнь | 3.337 | 3 | 6 | 0 | администрация | филиал ОАО "МРСК Центра" - "Липецкэнеро" | Усманский | ВЛ-10кВ "В.Мосоловка" от РП-10кВ "Пашково" | 10 | VS010-0014717 | 9-10 (0,078га); 85-86 (0,069га); 86-87 (0,069га); 87-88 (0,069га); 101-102 (0,065га);102-103 (0,065га);103-104 (0,065га);104-105 (0,065га);105-106 (0,065га); 132-133 (0,057га);133-134 (0,057га); 149-150 (0,057га); 167-168 (0,088га); 168-169 (0,088га); 169-170 (0,088га); 170-171 (0,088га); 171-172 (0,088га); 172-173 (0,088га); 173-174 (0,088га); 174-175 (0,088га); 175-176(0,088га); 176-177 (0,088га); 177-178 (0,088га); 178-179 (0,088га); 179-180 (0,088га); 180-181 (0,088га); 181-182 (0,088га); 182-183 (0,088га); 183-184 (0,088га); 184-185 (0,088га); 185-186 (0,088га); 186-187 (0,088га); 187-188(0,088га); 188-189(0,088га); 154-155(0,04га); 155-156(0,04га); 156-157(0,04га); 157-158(0,04га); 158-159(0,04га); 159-160(0,04га); 160-161(0,04га); 161-162(0,04га); 247-248 (0,172га); 249-250 (0,161га); 250-251 (0,161га); 254-255 (0,107га);255-256 (0,107га); | 3.7777 | мульчирование, сжигание | январь | июнь | 3.337 | 3 | 6 | 0 | администрация | филиал ОАО "МРСК Центра" - "Липецкэнеро" | Усманский | ВЛ-10кВ "В.Мосоловка" от РП-10кВ "Пашково" | 10 | VS010-0014717 | 9-10 (0,078га); 85-86 (0,069га); 86-87 (0,069га); 87-88 (0,069га); 101-102 (0,065га);102-103 (0,065га);103-104 (0,065га);104-105 (0,065га);105-106 (0,065га); 132-133 (0,057га);133-134 (0,057га); 149-150 (0,057га); 167-168 (0,088га); 168-169 (0,088га); 169-170 (0,088га); 170-171 (0,088га); 171-172 (0,088га); 172-173 (0,088га); 173-174 (0,088га); 174-175 (0,088га); 175-176(0,088га); 176-177 (0,088га); 177-178 (0,088га); 178-179 (0,088га); 179-180 (0,088га); 180-181 (0,088га); 181-182 (0,088га); 182-183 (0,088га); 183-184 (0,088га); 184-185 (0,088га); 185-186 (0,088га); 186-187 (0,088га); 187-188(0,088га); 188-189(0,088га); 154-155(0,04га); 155-156(0,04га); 156-157(0,04га); 157-158(0,04га); 158-159(0,04га); 159-160(0,04га); 160-161(0,04га); 161-162(0,04га); 247-248 (0,172га); 249-250 (0,161га); 250-251 (0,161га); 254-255 (0,107га);255-256 (0,107га); | 3.7777 | мульчирование, сжигание | январь | июнь | 3.337 | 3 | 6 | 0 | администрация | филиал ОАО "МРСК Центра" - "Липецкэнеро" | Усманский | ВЛ-10кВ "В.Мосоловка" от РП-10кВ "Пашково" | 10 | VS010-0014717 | 9-10 (0,078га); 85-86 (0,069га); 86-87 (0,069га); 87-88 (0,069га); 101-102 (0,065га);102-103 (0,065га);103-104 (0,065га);104-105 (0,065га);105-106 (0,065га); 132-133 (0,057га);133-134 (0,057га); 149-150 (0,057га); 167-168 (0,088га); 168-169 (0,088га); 169-170 (0,088га); 170-171 (0,088га); 171-172 (0,088га); 172-173 (0,088га); 173-174 (0,088га); 174-175 (0,088га); 175-176(0,088га); 176-177 (0,088га); 177-178 (0,088га); 178-179 (0,088га); 179-180 (0,088га); 180-181 (0,088га); 181-182 (0,088га); 182-183 (0,088га); 183-184 (0,088га); 184-185 (0,088га); 185-186 (0,088га); 186-187 (0,088га); 187-188(0,088га); 188-189(0,088га); 154-155(0,04га); 155-156(0,04га); 156-157(0,04га); 157-158(0,04га); 158-159(0,04га); 159-160(0,04га); 160-161(0,04га); 161-162(0,04га); 247-248 (0,172га); 249-250 (0,161га); 250-251 (0,161га); 254-255 (0,107га);255-256 (0,107га); | 3.7777 | мульчирование, сжигание | январь | июнь | 3.337 | 3 | 6 | 0 | администрация | филиал ОАО "МРСК Центра" - "Липецкэнеро" | Усманский | ВЛ-10кВ "В.Мосоловка" от РП-10кВ "Пашково" | 10 | VS010-0014717 | 9-10 (0,078га); 85-86 (0,069га); 86-87 (0,069га); 87-88 (0,069га); 101-102 (0,065га);102-103 (0,065га);103-104 (0,065га);104-105 (0,065га);105-106 (0,065га); 132-133 (0,057га);133-134 (0,057га); 149-150 (0,057га); 167-168 (0,088га); 168-169 (0,088га); 169-170 (0,088га); 170-171 (0,088га); 171-172 (0,088га); 172-173 (0,088га); 173-174 (0,088га); 174-175 (0,088га); 175-176(0,088га); 176-177 (0,088га); 177-178 (0,088га); 178-179 (0,088га); 179-180 (0,088га); 180-181 (0,088га); 181-182 (0,088га); 182-183 (0,088га); 183-184 (0,088га); 184-185 (0,088га); 185-186 (0,088га); 186-187 (0,088га); 187-188(0,088га); 188-189(0,088га); 154-155(0,04га); 155-156(0,04га); 156-157(0,04га); 157-158(0,04га); 158-159(0,04га); 159-160(0,04га); 160-161(0,04га); 161-162(0,04га); 247-248 (0,172га); 249-250 (0,161га); 250-251 (0,161га); 254-255 (0,107га);255-256 (0,107га); | 3.7777 | мульчирование, сжигание | январь | июнь | 3.337 | 3 | 6 | 0 | администрация | филиал ОАО "МРСК Центра" - "Липецкэнеро" | Усманский | ВЛ-10кВ "В.Мосоловка" от РП-10кВ "Пашково" | 10 | VS010-0014717 | 9-10 (0,078га); 85-86 (0,069га); 86-87 (0,069га); 87-88 (0,069га); 101-102 (0,065га);102-103 (0,065га);103-104 (0,065га);104-105 (0,065га);105-106 (0,065га); 132-133 (0,057га);133-134 (0,057га); 149-150 (0,057га); 167-168 (0,088га); 168-169 (0,088га); 169-170 (0,088га); 170-171 (0,088га); 171-172 (0,088га); 172-173 (0,088га); 173-174 (0,088га); 174-175 (0,088га); 175-176(0,088га); 176-177 (0,088га); 177-178 (0,088га); 178-179 (0,088га); 179-180 (0,088га); 180-181 (0,088га); 181-182 (0,088га); 182-183 (0,088га); 183-184 (0,088га); 184-185 (0,088га); 185-186 (0,088га); 186-187 (0,088га); 187-188(0,088га); 188-189(0,088га); 154-155(0,04га); 155-156(0,04га); 156-157(0,04га); 157-158(0,04га); 158-159(0,04га); 159-160(0,04га); 160-161(0,04га); 161-162(0,04га); 247-248 (0,172га); 249-250 (0,161га); 250-251 (0,161га); 254-255 (0,107га);255-256 (0,107га); | 3.7777 | мульчирование, сжигание | январь | июнь | 3.337 | 3 | 6 | 0 | администрация | филиал ОАО "МРСК Центра" - "Липецкэнеро" | Усманский | ВЛ-10кВ "В.Мосоловка" от РП-10кВ "Пашково" | 10 | VS010-0014717 | 9-10 (0,078га); 85-86 (0,069га); 86-87 (0,069га); 87-88 (0,069га); 101-102 (0,065га);102-103 (0,065га);103-104 (0,065га);104-105 (0,065га);105-106 (0,065га); 132-133 (0,057га);133-134 (0,057га); 149-150 (0,057га); 167-168 (0,088га); 168-169 (0,088га); 169-170 (0,088га); 170-171 (0,088га); 171-172 (0,088га); 172-173 (0,088га); 173-174 (0,088га); 174-175 (0,088га); 175-176(0,088га); 176-177 (0,088га); 177-178 (0,088га); 178-179 (0,088га); 179-180 (0,088га); 180-181 (0,088га); 181-182 (0,088га); 182-183 (0,088га); 183-184 (0,088га); 184-185 (0,088га); 185-186 (0,088га); 186-187 (0,088га); 187-188(0,088га); 188-189(0,088га); 154-155(0,04га); 155-156(0,04га); 156-157(0,04га); 157-158(0,04га); 158-159(0,04га); 159-160(0,04га); 160-161(0,04га); 161-162(0,04га); 247-248 (0,172га); 249-250 (0,161га); 250-251 (0,161га); 254-255 (0,107га);255-256 (0,107га); | 3.7777 | мульчирование, сжигание | январь | июнь | 3.337 | 3 | 6 | 0 | администрация | филиал ОАО "МРСК Центра" - "Липецкэнеро" | Усманский | ВЛ-10кВ "В.Мосоловка" от РП-10кВ "Пашково" | 10 | VS010-0014717 | 9-10 (0,078га); 85-86 (0,069га); 86-87 (0,069га); 87-88 (0,069га); 101-102 (0,065га);102-103 (0,065га);103-104 (0,065га);104-105 (0,065га);105-106 (0,065га); 132-133 (0,057га);133-134 (0,057га); 149-150 (0,057га); 167-168 (0,088га); 168-169 (0,088га); 169-170 (0,088га); 170-171 (0,088га); 171-172 (0,088га); 172-173 (0,088га); 173-174 (0,088га); 174-175 (0,088га); 175-176(0,088га); 176-177 (0,088га); 177-178 (0,088га); 178-179 (0,088га); 179-180 (0,088га); 180-181 (0,088га); 181-182 (0,088га); 182-183 (0,088га); 183-184 (0,088га); 184-185 (0,088га); 185-186 (0,088га); 186-187 (0,088га); 187-188(0,088га); 188-189(0,088га); 154-155(0,04га); 155-156(0,04га); 156-157(0,04га); 157-158(0,04га); 158-159(0,04га); 159-160(0,04га); 160-161(0,04га); 161-162(0,04га); 247-248 (0,172га); 249-250 (0,161га); 250-251 (0,161га); 254-255 (0,107га);255-256 (0,107га); | 3.7777 | мульчирование, сжигание | январь | июнь | 3.337 | 3 | 6 | 0 | администрация | филиал ОАО "МРСК Центра" - "Липецкэнеро" | Усманский | ВЛ-10кВ "В.Мосоловка" от РП-10кВ "Пашково" | 10 | VS010-0014717 | 9-10 (0,078га); 85-86 (0,069га); 86-87 (0,069га); 87-88 (0,069га); 101-102 (0,065га);102-103 (0,065га);103-104 (0,065га);104-105 (0,065га);105-106 (0,065га); 132-133 (0,057га);133-134 (0,057га); 149-150 (0,057га); 167-168 (0,088га); 168-169 (0,088га); 169-170 (0,088га); 170-171 (0,088га); 171-172 (0,088га); 172-173 (0,088га); 173-174 (0,088га); 174-175 (0,088га); 175-176(0,088га); 176-177 (0,088га); 177-178 (0,088га); 178-179 (0,088га); 179-180 (0,088га); 180-181 (0,088га); 181-182 (0,088га); 182-183 (0,088га); 183-184 (0,088га); 184-185 (0,088га); 185-186 (0,088га); 186-187 (0,088га); 187-188(0,088га); 188-189(0,088га); 154-155(0,04га); 155-156(0,04га); 156-157(0,04га); 157-158(0,04га); 158-159(0,04га); 159-160(0,04га); 160-161(0,04га); 161-162(0,04га); 247-248 (0,172га); 249-250 (0,161га); 250-251 (0,161га); 254-255 (0,107га);255-256 (0,107га); | 3.7777 | мульчирование, сжигание | январь | июнь | 3.337 | 3 | 6 | 0 | администрация | филиал ОАО "МРСК Центра" - "Липецкэнеро" | Усманский | ВЛ-10кВ "В.Мосоловка" от РП-10кВ "Пашково" | 10 | VS010-0014717 | 9-10 (0,078га); 85-86 (0,069га); 86-87 (0,069га); 87-88 (0,069га); 101-102 (0,065га);102-103 (0,065га);103-104 (0,065га);104-105 (0,065га);105-106 (0,065га); 132-133 (0,057га);133-134 (0,057га); 149-150 (0,057га); 167-168 (0,088га); 168-169 (0,088га); 169-170 (0,088га); 170-171 (0,088га); 171-172 (0,088га); 172-173 (0,088га); 173-174 (0,088га); 174-175 (0,088га); 175-176(0,088га); 176-177 (0,088га); 177-178 (0,088га); 178-179 (0,088га); 179-180 (0,088га); 180-181 (0,088га); 181-182 (0,088га); 182-183 (0,088га); 183-184 (0,088га); 184-185 (0,088га); 185-186 (0,088га); 186-187 (0,088га); 187-188(0,088га); 188-189(0,088га); 154-155(0,04га); 155-156(0,04га); 156-157(0,04га); 157-158(0,04га); 158-159(0,04га); 159-160(0,04га); 160-161(0,04га); 161-162(0,04га); 247-248 (0,172га); 249-250 (0,161га); 250-251 (0,161га); 254-255 (0,107га);255-256 (0,107га); | 3.7777 | мульчирование, сжигание | январь | июнь | 3.337 | 3 | 6 | 0 | администрация | филиал ОАО "МРСК Центра" - "Липецкэнеро" | Усманский | ВЛ-10кВ "В.Мосоловка" от РП-10кВ "Пашково" | 10 | VS010-0014717 | 9-10 (0,078га); 85-86 (0,069га); 86-87 (0,069га); 87-88 (0,069га); 101-102 (0,065га);102-103 (0,065га);103-104 (0,065га);104-105 (0,065га);105-106 (0,065га); 132-133 (0,057га);133-134 (0,057га); 149-150 (0,057га); 167-168 (0,088га); 168-169 (0,088га); 169-170 (0,088га); 170-171 (0,088га); 171-172 (0,088га); 172-173 (0,088га); 173-174 (0,088га); 174-175 (0,088га); 175-176(0,088га); 176-177 (0,088га); 177-178 (0,088га); 178-179 (0,088га); 179-180 (0,088га); 180-181 (0,088га); 181-182 (0,088га); 182-183 (0,088га); 183-184 (0,088га); 184-185 (0,088га); 185-186 (0,088га); 186-187 (0,088га); 187-188(0,088га); 188-189(0,088га); 154-155(0,04га); 155-156(0,04га); 156-157(0,04га); 157-158(0,04га); 158-159(0,04га); 159-160(0,04га); 160-161(0,04га); 161-162(0,04га); 247-248 (0,172га); 249-250 (0,161га); 250-251 (0,161га); 254-255 (0,107га);255-256 (0,107га); | 3.7777 | мульчирование, сжигание | январь | июнь | 3.337 | 3 | 6 | 0 | администрация | филиал ОАО "МРСК Центра" - "Липецкэнеро" | Усманский | ВЛ-10кВ "В.Мосоловка" от РП-10кВ "Пашково" | 10 | VS010-0014717 | 9-10 (0,078га); 85-86 (0,069га); 86-87 (0,069га); 87-88 (0,069га); 101-102 (0,065га);102-103 (0,065га);103-104 (0,065га);104-105 (0,065га);105-106 (0,065га); 132-133 (0,057га);133-134 (0,057га); 149-150 (0,057га); 167-168 (0,088га); 168-169 (0,088га); 169-170 (0,088га); 170-171 (0,088га); 171-172 (0,088га); 172-173 (0,088га); 173-174 (0,088га); 174-175 (0,088га); 175-176(0,088га); 176-177 (0,088га); 177-178 (0,088га); 178-179 (0,088га); 179-180 (0,088га); 180-181 (0,088га); 181-182 (0,088га); 182-183 (0,088га); 183-184 (0,088га); 184-185 (0,088га); 185-186 (0,088га); 186-187 (0,088га); 187-188(0,088га); 188-189(0,088га); 154-155(0,04га); 155-156(0,04га); 156-157(0,04га); 157-158(0,04га); 158-159(0,04га); 159-160(0,04га); 160-161(0,04га); 161-162(0,04га); 247-248 (0,172га); 249-250 (0,161га); 250-251 (0,161га); 254-255 (0,107га);255-256 (0,107га); | 3.7777 | мульчирование, сжигание | январь | июнь | 3.337 | 3 | 6 | 0 | администрация | филиал ОАО "МРСК Центра" - "Липецкэнеро" | Усманский | ВЛ-10кВ "В.Мосоловка" от РП-10кВ "Пашково" | 10 | VS010-0014717 | 9-10 (0,078га); 85-86 (0,069га); 86-87 (0,069га); 87-88 (0,069га); 101-102 (0,065га);102-103 (0,065га);103-104 (0,065га);104-105 (0,065га);105-106 (0,065га); 132-133 (0,057га);133-134 (0,057га); 149-150 (0,057га); 167-168 (0,088га); 168-169 (0,088га); 169-170 (0,088га); 170-171 (0,088га); 171-172 (0,088га); 172-173 (0,088га); 173-174 (0,088га); 174-175 (0,088га); 175-176(0,088га); 176-177 (0,088га); 177-178 (0,088га); 178-179 (0,088га); 179-180 (0,088га); 180-181 (0,088га); 181-182 (0,088га); 182-183 (0,088га); 183-184 (0,088га); 184-185 (0,088га); 185-186 (0,088га); 186-187 (0,088га); 187-188(0,088га); 188-189(0,088га); 154-155(0,04га); 155-156(0,04га); 156-157(0,04га); 157-158(0,04га); 158-159(0,04га); 159-160(0,04га); 160-161(0,04га); 161-162(0,04га); 247-248 (0,172га); 249-250 (0,161га); 250-251 (0,161га); 254-255 (0,107га);255-256 (0,107га); | 3.7777 | мульчирование, сжигание | январь | июнь | 3.337 | 3 | 6 | 0 | администрация | филиал ОАО "МРСК Центра" - "Липецкэнеро" | Усманский | ВЛ-10кВ "В.Мосоловка" от РП-10кВ "Пашково" | 10 | VS010-0014717 | 9-10 (0,078га); 85-86 (0,069га); 86-87 (0,069га); 87-88 (0,069га); 101-102 (0,065га);102-103 (0,065га);103-104 (0,065га);104-105 (0,065га);105-106 (0,065га); 132-133 (0,057га);133-134 (0,057га); 149-150 (0,057га); 167-168 (0,088га); 168-169 (0,088га); 169-170 (0,088га); 170-171 (0,088га); 171-172 (0,088га); 172-173 (0,088га); 173-174 (0,088га); 174-175 (0,088га); 175-176(0,088га); 176-177 (0,088га); 177-178 (0,088га); 178-179 (0,088га); 179-180 (0,088га); 180-181 (0,088га); 181-182 (0,088га); 182-183 (0,088га); 183-184 (0,088га); 184-185 (0,088га); 185-186 (0,088га); 186-187 (0,088га); 187-188(0,088га); 188-189(0,088га); 154-155(0,04га); 155-156(0,04га); 156-157(0,04га); 157-158(0,04га); 158-159(0,04га); 159-160(0,04га); 160-161(0,04га); 161-162(0,04га); 247-248 (0,172га); 249-250 (0,161га); 250-251 (0,161га); 254-255 (0,107га);255-256 (0,107га); | 3.7777 | мульчирование, сжигание | январь | июнь | 3.337 | 3 | 6 | 0 | администрация | филиал ОАО "МРСК Центра" - "Липецкэнеро" | Усманский | ВЛ-10кВ "В.Мосоловка" от РП-10кВ "Пашково" | 10 | VS010-0014717 | 9-10 (0,078га); 85-86 (0,069га); 86-87 (0,069га); 87-88 (0,069га); 101-102 (0,065га);102-103 (0,065га);103-104 (0,065га);104-105 (0,065га);105-106 (0,065га); 132-133 (0,057га);133-134 (0,057га); 149-150 (0,057га); 167-168 (0,088га); 168-169 (0,088га); 169-170 (0,088га); 170-171 (0,088га); 171-172 (0,088га); 172-173 (0,088га); 173-174 (0,088га); 174-175 (0,088га); 175-176(0,088га); 176-177 (0,088га); 177-178 (0,088га); 178-179 (0,088га); 179-180 (0,088га); 180-181 (0,088га); 181-182 (0,088га); 182-183 (0,088га); 183-184 (0,088га); 184-185 (0,088га); 185-186 (0,088га); 186-187 (0,088га); 187-188(0,088га); 188-189(0,088га); 154-155(0,04га); 155-156(0,04га); 156-157(0,04га); 157-158(0,04га); 158-159(0,04га); 159-160(0,04га); 160-161(0,04га); 161-162(0,04га); 247-248 (0,172га); 249-250 (0,161га); 250-251 (0,161га); 254-255 (0,107га);255-256 (0,107га); | 3.7777 | мульчирование, сжигание | январь | июнь | 3.337 | 3 | 6 | 0 | администрация | филиал ОАО "МРСК Центра" - "Липецкэнеро" | Усманский | ВЛ-10кВ "В.Мосоловка" от РП-10кВ "Пашково" | 10 | VS010-0014717 | 9-10 (0,078га); 85-86 (0,069га); 86-87 (0,069га); 87-88 (0,069га); 101-102 (0,065га);102-103 (0,065га);103-104 (0,065га);104-105 (0,065га);105-106 (0,065га); 132-133 (0,057га);133-134 (0,057га); 149-150 (0,057га); 167-168 (0,088га); 168-169 (0,088га); 169-170 (0,088га); 170-171 (0,088га); 171-172 (0,088га); 172-173 (0,088га); 173-174 (0,088га); 174-175 (0,088га); 175-176(0,088га); 176-177 (0,088га); 177-178 (0,088га); 178-179 (0,088га); 179-180 (0,088га); 180-181 (0,088га); 181-182 (0,088га); 182-183 (0,088га); 183-184 (0,088га); 184-185 (0,088га); 185-186 (0,088га); 186-187 (0,088га); 187-188(0,088га); 188-189(0,088га); 154-155(0,04га); 155-156(0,04га); 156-157(0,04га); 157-158(0,04га); 158-159(0,04га); 159-160(0,04га); 160-161(0,04га); 161-162(0,04га); 247-248 (0,172га); 249-250 (0,161га); 250-251 (0,161га); 254-255 (0,107га);255-256 (0,107га); | 3.7777 | мульчирование, сжигание | январь | июнь | 3.337 | 3 | 6 | 0 | администрация | филиал ОАО "МРСК Центра" - "Липецкэнеро" | Усманский | ВЛ-10кВ "В.Мосоловка" от РП-10кВ "Пашково" | 10 | VS010-0014717 | 9-10 (0,078га); 85-86 (0,069га); 86-87 (0,069га); 87-88 (0,069га); 101-102 (0,065га);102-103 (0,065га);103-104 (0,065га);104-105 (0,065га);105-106 (0,065га); 132-133 (0,057га);133-134 (0,057га); 149-150 (0,057га); 167-168 (0,088га); 168-169 (0,088га); 169-170 (0,088га); 170-171 (0,088га); 171-172 (0,088га); 172-173 (0,088га); 173-174 (0,088га); 174-175 (0,088га); 175-176(0,088га); 176-177 (0,088га); 177-178 (0,088га); 178-179 (0,088га); 179-180 (0,088га); 180-181 (0,088га); 181-182 (0,088га); 182-183 (0,088га); 183-184 (0,088га); 184-185 (0,088га); 185-186 (0,088га); 186-187 (0,088га); 187-188(0,088га); 188-189(0,088га); 154-155(0,04га); 155-156(0,04га); 156-157(0,04га); 157-158(0,04га); 158-159(0,04га); 159-160(0,04га); 160-161(0,04га); 161-162(0,04га); 247-248 (0,172га); 249-250 (0,161га); 250-251 (0,161га); 254-255 (0,107га);255-256 (0,107га); | 3.7777 | мульчирование, сжигание | январь | июнь | 3.337 | 3 | 6 | 0 | администрация | филиал ОАО "МРСК Центра" - "Липецкэнеро" | Усманский | ВЛ-10кВ "В.Мосоловка" от РП-10кВ "Пашково" | 10 | VS010-0014717 | 9-10 (0,078га); 85-86 (0,069га); 86-87 (0,069га); 87-88 (0,069га); 101-102 (0,065га);102-103 (0,065га);103-104 (0,065га);104-105 (0,065га);105-106 (0,065га); 132-133 (0,057га);133-134 (0,057га); 149-150 (0,057га); 167-168 (0,088га); 168-169 (0,088га); 169-170 (0,088га); 170-171 (0,088га); 171-172 (0,088га); 172-173 (0,088га); 173-174 (0,088га); 174-175 (0,088га); 175-176(0,088га); 176-177 (0,088га); 177-178 (0,088га); 178-179 (0,088га); 179-180 (0,088га); 180-181 (0,088га); 181-182 (0,088га); 182-183 (0,088га); 183-184 (0,088га); 184-185 (0,088га); 185-186 (0,088га); 186-187 (0,088га); 187-188(0,088га); 188-189(0,088га); 154-155(0,04га); 155-156(0,04га); 156-157(0,04га); 157-158(0,04га); 158-159(0,04га); 159-160(0,04га); 160-161(0,04га); 161-162(0,04га); 247-248 (0,172га); 249-250 (0,161га); 250-251 (0,161га); 254-255 (0,107га);255-256 (0,107га); | 3.7777 | мульчирование, сжигание | январь | июнь | 3.337 | 3 | 6 | 0 | администрация | филиал ОАО "МРСК Центра" - "Липецкэнеро" | Усманский | ВЛ-10кВ "В.Мосоловка" от РП-10кВ "Пашково" | 10 | VS010-0014717 | 9-10 (0,078га); 85-86 (0,069га); 86-87 (0,069га); 87-88 (0,069га); 101-102 (0,065га);102-103 (0,065га);103-104 (0,065га);104-105 (0,065га);105-106 (0,065га); 132-133 (0,057га);133-134 (0,057га); 149-150 (0,057га); 167-168 (0,088га); 168-169 (0,088га); 169-170 (0,088га); 170-171 (0,088га); 171-172 (0,088га); 172-173 (0,088га); 173-174 (0,088га); 174-175 (0,088га); 175-176(0,088га); 176-177 (0,088га); 177-178 (0,088га); 178-179 (0,088га); 179-180 (0,088га); 180-181 (0,088га); 181-182 (0,088га); 182-183 (0,088га); 183-184 (0,088га); 184-185 (0,088га); 185-186 (0,088га); 186-187 (0,088га); 187-188(0,088га); 188-189(0,088га); 154-155(0,04га); 155-156(0,04га); 156-157(0,04га); 157-158(0,04га); 158-159(0,04га); 159-160(0,04га); 160-161(0,04га); 161-162(0,04га); 247-248 (0,172га); 249-250 (0,161га); 250-251 (0,161га); 254-255 (0,107га);255-256 (0,107га); | 3.7777 | мульчирование, сжигание | январь | июнь | 3.337 | 3 | 6 | 0 | администрация | филиал ОАО "МРСК Центра" - "Липецкэнеро" | Усманский | ВЛ-10кВ "В.Мосоловка" от РП-10кВ "Пашково" | 10 | VS010-0014717 | 9-10 (0,078га); 85-86 (0,069га); 86-87 (0,069га); 87-88 (0,069га); 101-102 (0,065га);102-103 (0,065га);103-104 (0,065га);104-105 (0,065га);105-106 (0,065га); 132-133 (0,057га);133-134 (0,057га); 149-150 (0,057га); 167-168 (0,088га); 168-169 (0,088га); 169-170 (0,088га); 170-171 (0,088га); 171-172 (0,088га); 172-173 (0,088га); 173-174 (0,088га); 174-175 (0,088га); 175-176(0,088га); 176-177 (0,088га); 177-178 (0,088га); 178-179 (0,088га); 179-180 (0,088га); 180-181 (0,088га); 181-182 (0,088га); 182-183 (0,088га); 183-184 (0,088га); 184-185 (0,088га); 185-186 (0,088га); 186-187 (0,088га); 187-188(0,088га); 188-189(0,088га); 154-155(0,04га); 155-156(0,04га); 156-157(0,04га); 157-158(0,04га); 158-159(0,04га); 159-160(0,04га); 160-161(0,04га); 161-162(0,04га); 247-248 (0,172га); 249-250 (0,161га); 250-251 (0,161га); 254-255 (0,107га);255-256 (0,107га); | 3.7777 | мульчирование, сжигание | январь | июнь | 3.337 | 3 | 6 | 0 | администрация | филиал ОАО "МРСК Центра" - "Липецкэнеро" | Усманский | ВЛ-10кВ "В.Мосоловка" от РП-10кВ "Пашково" | 10 | VS010-0014717 | 9-10 (0,078га); 85-86 (0,069га); 86-87 (0,069га); 87-88 (0,069га); 101-102 (0,065га);102-103 (0,065га);103-104 (0,065га);104-105 (0,065га);105-106 (0,065га); 132-133 (0,057га);133-134 (0,057га); 149-150 (0,057га); 167-168 (0,088га); 168-169 (0,088га); 169-170 (0,088га); 170-171 (0,088га); 171-172 (0,088га); 172-173 (0,088га); 173-174 (0,088га); 174-175 (0,088га); 175-176(0,088га); 176-177 (0,088га); 177-178 (0,088га); 178-179 (0,088га); 179-180 (0,088га); 180-181 (0,088га); 181-182 (0,088га); 182-183 (0,088га); 183-184 (0,088га); 184-185 (0,088га); 185-186 (0,088га); 186-187 (0,088га); 187-188(0,088га); 188-189(0,088га); 154-155(0,04га); 155-156(0,04га); 156-157(0,04га); 157-158(0,04га); 158-159(0,04га); 159-160(0,04га); 160-161(0,04га); 161-162(0,04га); 247-248 (0,172га); 249-250 (0,161га); 250-251 (0,161га); 254-255 (0,107га);255-256 (0,107га); | 3.7777 | мульчирование, сжигание | январь | июнь | 3.337 | 3 | 6 | 0 | администрация | филиал ОАО "МРСК Центра" - "Липецкэнеро" | Усманский | ВЛ-10кВ "В.Мосоловка" от РП-10кВ "Пашково" | 10 | VS010-0014717 | 9-10 (0,078га); 85-86 (0,069га); 86-87 (0,069га); 87-88 (0,069га); 101-102 (0,065га);102-103 (0,065га);103-104 (0,065га);104-105 (0,065га);105-106 (0,065га); 132-133 (0,057га);133-134 (0,057га); 149-150 (0,057га); 167-168 (0,088га); 168-169 (0,088га); 169-170 (0,088га); 170-171 (0,088га); 171-172 (0,088га); 172-173 (0,088га); 173-174 (0,088га); 174-175 (0,088га); 175-176(0,088га); 176-177 (0,088га); 177-178 (0,088га); 178-179 (0,088га); 179-180 (0,088га); 180-181 (0,088га); 181-182 (0,088га); 182-183 (0,088га); 183-184 (0,088га); 184-185 (0,088га); 185-186 (0,088га); 186-187 (0,088га); 187-188(0,088га); 188-189(0,088га); 154-155(0,04га); 155-156(0,04га); 156-157(0,04га); 157-158(0,04га); 158-159(0,04га); 159-160(0,04га); 160-161(0,04га); 161-162(0,04га); 247-248 (0,172га); 249-250 (0,161га); 250-251 (0,161га); 254-255 (0,107га);255-256 (0,107га); | 3.7777 | мульчирование, сжигание | январь | июнь | 3.337 | 3 | 6 | 0 | администрация | филиал ОАО "МРСК Центра" - "Липецкэнеро" | Усманский | ВЛ-10кВ "В.Мосоловка" от РП-10кВ "Пашково" | 10 | VS010-0014717 | 9-10 (0,078га); 85-86 (0,069га); 86-87 (0,069га); 87-88 (0,069га); 101-102 (0,065га);102-103 (0,065га);103-104 (0,065га);104-105 (0,065га);105-106 (0,065га); 132-133 (0,057га);133-134 (0,057га); 149-150 (0,057га); 167-168 (0,088га); 168-169 (0,088га); 169-170 (0,088га); 170-171 (0,088га); 171-172 (0,088га); 172-173 (0,088га); 173-174 (0,088га); 174-175 (0,088га); 175-176(0,088га); 176-177 (0,088га); 177-178 (0,088га); 178-179 (0,088га); 179-180 (0,088га); 180-181 (0,088га); 181-182 (0,088га); 182-183 (0,088га); 183-184 (0,088га); 184-185 (0,088га); 185-186 (0,088га); 186-187 (0,088га); 187-188(0,088га); 188-189(0,088га); 154-155(0,04га); 155-156(0,04га); 156-157(0,04га); 157-158(0,04га); 158-159(0,04га); 159-160(0,04га); 160-161(0,04га); 161-162(0,04га); 247-248 (0,172га); 249-250 (0,161га); 250-251 (0,161га); 254-255 (0,107га);255-256 (0,107га); | 3.7777 | мульчирование, сжигание | январь | июнь | 3.337 | 3 | 6 | 0 | администрация | филиал ОАО "МРСК Центра" - "Липецкэнеро" | Усманский | ВЛ-10кВ "В.Мосоловка" от РП-10кВ "Пашково" | 10 | VS010-0014717 | 9-10 (0,078га); 85-86 (0,069га); 86-87 (0,069га); 87-88 (0,069га); 101-102 (0,065га);102-103 (0,065га);103-104 (0,065га);104-105 (0,065га);105-106 (0,065га); 132-133 (0,057га);133-134 (0,057га); 149-150 (0,057га); 167-168 (0,088га); 168-169 (0,088га); 169-170 (0,088га); 170-171 (0,088га); 171-172 (0,088га); 172-173 (0,088га); 173-174 (0,088га); 174-175 (0,088га); 175-176(0,088га); 176-177 (0,088га); 177-178 (0,088га); 178-179 (0,088га); 179-180 (0,088га); 180-181 (0,088га); 181-182 (0,088га); 182-183 (0,088га); 183-184 (0,088га); 184-185 (0,088га); 185-186 (0,088га); 186-187 (0,088га); 187-188(0,088га); 188-189(0,088га); 154-155(0,04га); 155-156(0,04га); 156-157(0,04га); 157-158(0,04га); 158-159(0,04га); 159-160(0,04га); 160-161(0,04га); 161-162(0,04га); 247-248 (0,172га); 249-250 (0,161га); 250-251 (0,161га); 254-255 (0,107га);255-256 (0,107га); | 3.7777 | мульчирование, сжигание | январь | июнь | 3.337 | 3 | 6 | 0 | администрация | филиал ОАО "МРСК Центра" - "Липецкэнеро" | Усманский | ВЛ-10кВ "В.Мосоловка" от РП-10кВ "Пашково" | 10 | VS010-0014717 | 9-10 (0,078га); 85-86 (0,069га); 86-87 (0,069га); 87-88 (0,069га); 101-102 (0,065га);102-103 (0,065га);103-104 (0,065га);104-105 (0,065га);105-106 (0,065га); 132-133 (0,057га);133-134 (0,057га); 149-150 (0,057га); 167-168 (0,088га); 168-169 (0,088га); 169-170 (0,088га); 170-171 (0,088га); 171-172 (0,088га); 172-173 (0,088га); 173-174 (0,088га); 174-175 (0,088га); 175-176(0,088га); 176-177 (0,088га); 177-178 (0,088га); 178-179 (0,088га); 179-180 (0,088га); 180-181 (0,088га); 181-182 (0,088га); 182-183 (0,088га); 183-184 (0,088га); 184-185 (0,088га); 185-186 (0,088га); 186-187 (0,088га); 187-188(0,088га); 188-189(0,088га); 154-155(0,04га); 155-156(0,04га); 156-157(0,04га); 157-158(0,04га); 158-159(0,04га); 159-160(0,04га); 160-161(0,04га); 161-162(0,04га); 247-248 (0,172га); 249-250 (0,161га); 250-251 (0,161га); 254-255 (0,107га);255-256 (0,107га); | 3.7777 | мульчирование, сжигание | январь | июнь | 3.337 | 3 | 6 | 0 | администрация | филиал ОАО "МРСК Центра" - "Липецкэнеро" | Усманский | ВЛ-10кВ "В.Мосоловка" от РП-10кВ "Пашково" | 10 | VS010-0014717 | 9-10 (0,078га); 85-86 (0,069га); 86-87 (0,069га); 87-88 (0,069га); 101-102 (0,065га);102-103 (0,065га);103-104 (0,065га);104-105 (0,065га);105-106 (0,065га); 132-133 (0,057га);133-134 (0,057га); 149-150 (0,057га); 167-168 (0,088га); 168-169 (0,088га); 169-170 (0,088га); 170-171 (0,088га); 171-172 (0,088га); 172-173 (0,088га); 173-174 (0,088га); 174-175 (0,088га); 175-176(0,088га); 176-177 (0,088га); 177-178 (0,088га); 178-179 (0,088га); 179-180 (0,088га); 180-181 (0,088га); 181-182 (0,088га); 182-183 (0,088га); 183-184 (0,088га); 184-185 (0,088га); 185-186 (0,088га); 186-187 (0,088га); 187-188(0,088га); 188-189(0,088га); 154-155(0,04га); 155-156(0,04га); 156-157(0,04га); 157-158(0,04га); 158-159(0,04га); 159-160(0,04га); 160-161(0,04га); 161-162(0,04га); 247-248 (0,172га); 249-250 (0,161га); 250-251 (0,161га); 254-255 (0,107га);255-256 (0,107га); | 3.7777 | мульчирование, сжигание | январь | июнь | 3.337 | 3 | 6 | 0 | администрация | филиал ОАО "МРСК Центра" - "Липецкэнеро" | Усманский | ВЛ-10кВ "В.Мосоловка" от РП-10кВ "Пашково" | 10 | VS010-0014717 | 9-10 (0,078га); 85-86 (0,069га); 86-87 (0,069га); 87-88 (0,069га); 101-102 (0,065га);102-103 (0,065га);103-104 (0,065га);104-105 (0,065га);105-106 (0,065га); 132-133 (0,057га);133-134 (0,057га); 149-150 (0,057га); 167-168 (0,088га); 168-169 (0,088га); 169-170 (0,088га); 170-171 (0,088га); 171-172 (0,088га); 172-173 (0,088га); 173-174 (0,088га); 174-175 (0,088га); 175-176(0,088га); 176-177 (0,088га); 177-178 (0,088га); 178-179 (0,088га); 179-180 (0,088га); 180-181 (0,088га); 181-182 (0,088га); 182-183 (0,088га); 183-184 (0,088га); 184-185 (0,088га); 185-186 (0,088га); 186-187 (0,088га); 187-188(0,088га); 188-189(0,088га); 154-155(0,04га); 155-156(0,04га); 156-157(0,04га); 157-158(0,04га); 158-159(0,04га); 159-160(0,04га); 160-161(0,04га); 161-162(0,04га); 247-248 (0,172га); 249-250 (0,161га); 250-251 (0,161га); 254-255 (0,107га);255-256 (0,107га); | 3.7777 | мульчирование, сжигание | январь | июнь | 3.337 | 3 | 6 | 0 | администрация | филиал ОАО "МРСК Центра" - "Липецкэнеро" | Усманский | ВЛ-10кВ "В.Мосоловка" от РП-10кВ "Пашково" | 10 | VS010-0014717 | 9-10 (0,078га); 85-86 (0,069га); 86-87 (0,069га); 87-88 (0,069га); 101-102 (0,065га);102-103 (0,065га);103-104 (0,065га);104-105 (0,065га);105-106 (0,065га); 132-133 (0,057га);133-134 (0,057га); 149-150 (0,057га); 167-168 (0,088га); 168-169 (0,088га); 169-170 (0,088га); 170-171 (0,088га); 171-172 (0,088га); 172-173 (0,088га); 173-174 (0,088га); 174-175 (0,088га); 175-176(0,088га); 176-177 (0,088га); 177-178 (0,088га); 178-179 (0,088га); 179-180 (0,088га); 180-181 (0,088га); 181-182 (0,088га); 182-183 (0,088га); 183-184 (0,088га); 184-185 (0,088га); 185-186 (0,088га); 186-187 (0,088га); 187-188(0,088га); 188-189(0,088га); 154-155(0,04га); 155-156(0,04га); 156-157(0,04га); 157-158(0,04га); 158-159(0,04га); 159-160(0,04га); 160-161(0,04га); 161-162(0,04га); 247-248 (0,172га); 249-250 (0,161га); 250-251 (0,161га); 254-255 (0,107га);255-256 (0,107га); | 3.7777 | мульчирование, сжигание | январь | июнь | 3.337 | 3 | 6 | 0 | администрация | филиал ОАО "МРСК Центра" - "Липецкэнеро" | Усманский | ВЛ-10кВ "В.Мосоловка" от РП-10кВ "Пашково" | 10 | VS010-0014717 | 9-10 (0,078га); 85-86 (0,069га); 86-87 (0,069га); 87-88 (0,069га); 101-102 (0,065га);102-103 (0,065га);103-104 (0,065га);104-105 (0,065га);105-106 (0,065га); 132-133 (0,057га);133-134 (0,057га); 149-150 (0,057га); 167-168 (0,088га); 168-169 (0,088га); 169-170 (0,088га); 170-171 (0,088га); 171-172 (0,088га); 172-173 (0,088га); 173-174 (0,088га); 174-175 (0,088га); 175-176(0,088га); 176-177 (0,088га); 177-178 (0,088га); 178-179 (0,088га); 179-180 (0,088га); 180-181 (0,088га); 181-182 (0,088га); 182-183 (0,088га); 183-184 (0,088га); 184-185 (0,088га); 185-186 (0,088га); 186-187 (0,088га); 187-188(0,088га); 188-189(0,088га); 154-155(0,04га); 155-156(0,04га); 156-157(0,04га); 157-158(0,04га); 158-159(0,04га); 159-160(0,04га); 160-161(0,04га); 161-162(0,04га); 247-248 (0,172га); 249-250 (0,161га); 250-251 (0,161га); 254-255 (0,107га);255-256 (0,107га); | 3.7777 | мульчирование, сжигание | январь | июнь | 3.337 | 3 | 6 | 0 | администрация | филиал ОАО "МРСК Центра" - "Липецкэнеро" | Усманский | ВЛ-10кВ "В.Мосоловка" от РП-10кВ "Пашково" | 10 | VS010-0014717 | 9-10 (0,078га); 85-86 (0,069га); 86-87 (0,069га); 87-88 (0,069га); 101-102 (0,065га);102-103 (0,065га);103-104 (0,065га);104-105 (0,065га);105-106 (0,065га); 132-133 (0,057га);133-134 (0,057га); 149-150 (0,057га); 167-168 (0,088га); 168-169 (0,088га); 169-170 (0,088га); 170-171 (0,088га); 171-172 (0,088га); 172-173 (0,088га); 173-174 (0,088га); 174-175 (0,088га); 175-176(0,088га); 176-177 (0,088га); 177-178 (0,088га); 178-179 (0,088га); 179-180 (0,088га); 180-181 (0,088га); 181-182 (0,088га); 182-183 (0,088га); 183-184 (0,088га); 184-185 (0,088га); 185-186 (0,088га); 186-187 (0,088га); 187-188(0,088га); 188-189(0,088га); 154-155(0,04га); 155-156(0,04га); 156-157(0,04га); 157-158(0,04га); 158-159(0,04га); 159-160(0,04га); 160-161(0,04га); 161-162(0,04га); 247-248 (0,172га); 249-250 (0,161га); 250-251 (0,161га); 254-255 (0,107га);255-256 (0,107га); | 3.7777 | мульчирование, сжигание | январь | июнь | 3.337 | 3 | 6 | 0 | администрация | филиал ОАО "МРСК Центра" - "Липецкэнеро" | Усманский | ВЛ-10кВ "В.Мосоловка" от РП-10кВ "Пашково" | 10 | VS010-0014717 | 9-10 (0,078га); 85-86 (0,069га); 86-87 (0,069га); 87-88 (0,069га); 101-102 (0,065га);102-103 (0,065га);103-104 (0,065га);104-105 (0,065га);105-106 (0,065га); 132-133 (0,057га);133-134 (0,057га); 149-150 (0,057га); 167-168 (0,088га); 168-169 (0,088га); 169-170 (0,088га); 170-171 (0,088га); 171-172 (0,088га); 172-173 (0,088га); 173-174 (0,088га); 174-175 (0,088га); 175-176(0,088га); 176-177 (0,088га); 177-178 (0,088га); 178-179 (0,088га); 179-180 (0,088га); 180-181 (0,088га); 181-182 (0,088га); 182-183 (0,088га); 183-184 (0,088га); 184-185 (0,088га); 185-186 (0,088га); 186-187 (0,088га); 187-188(0,088га); 188-189(0,088га); 154-155(0,04га); 155-156(0,04га); 156-157(0,04га); 157-158(0,04га); 158-159(0,04га); 159-160(0,04га); 160-161(0,04га); 161-162(0,04га); 247-248 (0,172га); 249-250 (0,161га); 250-251 (0,161га); 254-255 (0,107га);255-256 (0,107га); | 3.7777 | мульчирование, сжигание | январь | июнь | 3.337 | 3 | 6 | 0 | администрация | филиал ОАО "МРСК Центра" - "Липецкэнеро" | Усманский | ВЛ-10кВ "В.Мосоловка" от РП-10кВ "Пашково" | 10 | VS010-0014717 | 9-10 (0,078га); 85-86 (0,069га); 86-87 (0,069га); 87-88 (0,069га); 101-102 (0,065га);102-103 (0,065га);103-104 (0,065га);104-105 (0,065га);105-106 (0,065га); 132-133 (0,057га);133-134 (0,057га); 149-150 (0,057га); 167-168 (0,088га); 168-169 (0,088га); 169-170 (0,088га); 170-171 (0,088га); 171-172 (0,088га); 172-173 (0,088га); 173-174 (0,088га); 174-175 (0,088га); 175-176(0,088га); 176-177 (0,088га); 177-178 (0,088га); 178-179 (0,088га); 179-180 (0,088га); 180-181 (0,088га); 181-182 (0,088га); 182-183 (0,088га); 183-184 (0,088га); 184-185 (0,088га); 185-186 (0,088га); 186-187 (0,088га); 187-188(0,088га); 188-189(0,088га); 154-155(0,04га); 155-156(0,04га); 156-157(0,04га); 157-158(0,04га); 158-159(0,04га); 159-160(0,04га); 160-161(0,04га); 161-162(0,04га); 247-248 (0,172га); 249-250 (0,161га); 250-251 (0,161га); 254-255 (0,107га);255-256 (0,107га); | 3.7777 | мульчирование, сжигание | январь | июнь | 3.337 | 3 | 6 | 0 | администрация | филиал ОАО "МРСК Центра" - "Липецкэнеро" | Усманский | ВЛ-10кВ "В.Мосоловка" от РП-10кВ "Пашково" | 10 | VS010-0014717 | 9-10 (0,078га); 85-86 (0,069га); 86-87 (0,069га); 87-88 (0,069га); 101-102 (0,065га);102-103 (0,065га);103-104 (0,065га);104-105 (0,065га);105-106 (0,065га); 132-133 (0,057га);133-134 (0,057га); 149-150 (0,057га); 167-168 (0,088га); 168-169 (0,088га); 169-170 (0,088га); 170-171 (0,088га); 171-172 (0,088га); 172-173 (0,088га); 173-174 (0,088га); 174-175 (0,088га); 175-176(0,088га); 176-177 (0,088га); 177-178 (0,088га); 178-179 (0,088га); 179-180 (0,088га); 180-181 (0,088га); 181-182 (0,088га); 182-183 (0,088га); 183-184 (0,088га); 184-185 (0,088га); 185-186 (0,088га); 186-187 (0,088га); 187-188(0,088га); 188-189(0,088га); 154-155(0,04га); 155-156(0,04га); 156-157(0,04га); 157-158(0,04га); 158-159(0,04га); 159-160(0,04га); 160-161(0,04га); 161-162(0,04га); 247-248 (0,172га); 249-250 (0,161га); 250-251 (0,161га); 254-255 (0,107га);255-256 (0,107га); | 3.7777 | мульчирование, сжигание | январь | июнь | 3.337 | 3 | 6 | 0 | администрация | филиал ОАО "МРСК Центра" - "Липецкэнеро" | Усманский | ВЛ-10кВ "В.Мосоловка" от РП-10кВ "Пашково" | 10 | VS010-0014717 | 9-10 (0,078га); 85-86 (0,069га); 86-87 (0,069га); 87-88 (0,069га); 101-102 (0,065га);102-103 (0,065га);103-104 (0,065га);104-105 (0,065га);105-106 (0,065га); 132-133 (0,057га);133-134 (0,057га); 149-150 (0,057га); 167-168 (0,088га); 168-169 (0,088га); 169-170 (0,088га); 170-171 (0,088га); 171-172 (0,088га); 172-173 (0,088га); 173-174 (0,088га); 174-175 (0,088га); 175-176(0,088га); 176-177 (0,088га); 177-178 (0,088га); 178-179 (0,088га); 179-180 (0,088га); 180-181 (0,088га); 181-182 (0,088га); 182-183 (0,088га); 183-184 (0,088га); 184-185 (0,088га); 185-186 (0,088га); 186-187 (0,088га); 187-188(0,088га); 188-189(0,088га); 154-155(0,04га); 155-156(0,04га); 156-157(0,04га); 157-158(0,04га); 158-159(0,04га); 159-160(0,04га); 160-161(0,04га); 161-162(0,04га); 247-248 (0,172га); 249-250 (0,161га); 250-251 (0,161га); 254-255 (0,107га);255-256 (0,107га); | 3.7777 | мульчирование, сжигание | январь | июнь | 3.337 | 3 | 6 | 0 | администрация | филиал ОАО "МРСК Центра" - "Липецкэнеро" | Усманский | ВЛ-10кВ "В.Мосоловка" от РП-10кВ "Пашково" | 10 | VS010-0014717 | 9-10 (0,078га); 85-86 (0,069га); 86-87 (0,069га); 87-88 (0,069га); 101-102 (0,065га);102-103 (0,065га);103-104 (0,065га);104-105 (0,065га);105-106 (0,065га); 132-133 (0,057га);133-134 (0,057га); 149-150 (0,057га); 167-168 (0,088га); 168-169 (0,088га); 169-170 (0,088га); 170-171 (0,088га); 171-172 (0,088га); 172-173 (0,088га); 173-174 (0,088га); 174-175 (0,088га); 175-176(0,088га); 176-177 (0,088га); 177-178 (0,088га); 178-179 (0,088га); 179-180 (0,088га); 180-181 (0,088га); 181-182 (0,088га); 182-183 (0,088га); 183-184 (0,088га); 184-185 (0,088га); 185-186 (0,088га); 186-187 (0,088га); 187-188(0,088га); 188-189(0,088га); 154-155(0,04га); 155-156(0,04га); 156-157(0,04га); 157-158(0,04га); 158-159(0,04га); 159-160(0,04га); 160-161(0,04га); 161-162(0,04га); 247-248 (0,172га); 249-250 (0,161га); 250-251 (0,161га); 254-255 (0,107га);255-256 (0,107га); | 3.7777 | мульчирование, сжигание | январь | июнь | 3.337 | 3 | 6 | 0 | администрация | филиал ОАО "МРСК Центра" - "Липецкэнеро" | Усманский | ВЛ-10кВ "В.Мосоловка" от РП-10кВ "Пашково" | 10 | VS010-0014717 | 9-10 (0,078га); 85-86 (0,069га); 86-87 (0,069га); 87-88 (0,069га); 101-102 (0,065га);102-103 (0,065га);103-104 (0,065га);104-105 (0,065га);105-106 (0,065га); 132-133 (0,057га);133-134 (0,057га); 149-150 (0,057га); 167-168 (0,088га); 168-169 (0,088га); 169-170 (0,088га); 170-171 (0,088га); 171-172 (0,088га); 172-173 (0,088га); 173-174 (0,088га); 174-175 (0,088га); 175-176(0,088га); 176-177 (0,088га); 177-178 (0,088га); 178-179 (0,088га); 179-180 (0,088га); 180-181 (0,088га); 181-182 (0,088га); 182-183 (0,088га); 183-184 (0,088га); 184-185 (0,088га); 185-186 (0,088га); 186-187 (0,088га); 187-188(0,088га); 188-189(0,088га); 154-155(0,04га); 155-156(0,04га); 156-157(0,04га); 157-158(0,04га); 158-159(0,04га); 159-160(0,04га); 160-161(0,04га); 161-162(0,04га); 247-248 (0,172га); 249-250 (0,161га); 250-251 (0,161га); 254-255 (0,107га);255-256 (0,107га); | 3.7777 | мульчирование, сжигание | январь | июнь | 3.337 | 3 | 6 | 0 | администрация | филиал ОАО "МРСК Центра" - "Липецкэнеро" | Усманский | ВЛ-10кВ "В.Мосоловка" от РП-10кВ "Пашково" | 10 | VS010-0014717 | 9-10 (0,078га); 85-86 (0,069га); 86-87 (0,069га); 87-88 (0,069га); 101-102 (0,065га);102-103 (0,065га);103-104 (0,065га);104-105 (0,065га);105-106 (0,065га); 132-133 (0,057га);133-134 (0,057га); 149-150 (0,057га); 167-168 (0,088га); 168-169 (0,088га); 169-170 (0,088га); 170-171 (0,088га); 171-172 (0,088га); 172-173 (0,088га); 173-174 (0,088га); 174-175 (0,088га); 175-176(0,088га); 176-177 (0,088га); 177-178 (0,088га); 178-179 (0,088га); 179-180 (0,088га); 180-181 (0,088га); 181-182 (0,088га); 182-183 (0,088га); 183-184 (0,088га); 184-185 (0,088га); 185-186 (0,088га); 186-187 (0,088га); 187-188(0,088га); 188-189(0,088га); 154-155(0,04га); 155-156(0,04га); 156-157(0,04га); 157-158(0,04га); 158-159(0,04га); 159-160(0,04га); 160-161(0,04га); 161-162(0,04га); 247-248 (0,172га); 249-250 (0,161га); 250-251 (0,161га); 254-255 (0,107га);255-256 (0,107га); | 3.7777 | мульчирование, сжигание | январь | июнь | 3.337 | 3 | 6 | 0 | администрация | филиал ОАО "МРСК Центра" - "Липецкэнеро" | Усманский | ВЛ-10кВ "В.Мосоловка" от РП-10кВ "Пашково" | 10 | VS010-0014717 | 9-10 (0,078га); 85-86 (0,069га); 86-87 (0,069га); 87-88 (0,069га); 101-102 (0,065га);102-103 (0,065га);103-104 (0,065га);104-105 (0,065га);105-106 (0,065га); 132-133 (0,057га);133-134 (0,057га); 149-150 (0,057га); 167-168 (0,088га); 168-169 (0,088га); 169-170 (0,088га); 170-171 (0,088га); 171-172 (0,088га); 172-173 (0,088га); 173-174 (0,088га); 174-175 (0,088га); 175-176(0,088га); 176-177 (0,088га); 177-178 (0,088га); 178-179 (0,088га); 179-180 (0,088га); 180-181 (0,088га); 181-182 (0,088га); 182-183 (0,088га); 183-184 (0,088га); 184-185 (0,088га); 185-186 (0,088га); 186-187 (0,088га); 187-188(0,088га); 188-189(0,088га); 154-155(0,04га); 155-156(0,04га); 156-157(0,04га); 157-158(0,04га); 158-159(0,04га); 159-160(0,04га); 160-161(0,04га); 161-162(0,04га); 247-248 (0,172га); 249-250 (0,161га); 250-251 (0,161га); 254-255 (0,107га);255-256 (0,107га); | 3.7777 | мульчирование, сжигание | январь | июнь | 3.337 | 3 | 6 | 0 | администрация | филиал ОАО "МРСК Центра" - "Липецкэнеро" | Усманский | ВЛ-10кВ "В.Мосоловка" от РП-10кВ "Пашково" | 10 | VS010-0014717 | 9-10 (0,078га); 85-86 (0,069га); 86-87 (0,069га); 87-88 (0,069га); 101-102 (0,065га);102-103 (0,065га);103-104 (0,065га);104-105 (0,065га);105-106 (0,065га); 132-133 (0,057га);133-134 (0,057га); 149-150 (0,057га); 167-168 (0,088га); 168-169 (0,088га); 169-170 (0,088га); 170-171 (0,088га); 171-172 (0,088га); 172-173 (0,088га); 173-174 (0,088га); 174-175 (0,088га); 175-176(0,088га); 176-177 (0,088га); 177-178 (0,088га); 178-179 (0,088га); 179-180 (0,088га); 180-181 (0,088га); 181-182 (0,088га); 182-183 (0,088га); 183-184 (0,088га); 184-185 (0,088га); 185-186 (0,088га); 186-187 (0,088га); 187-188(0,088га); 188-189(0,088га); 154-155(0,04га); 155-156(0,04га); 156-157(0,04га); 157-158(0,04га); 158-159(0,04га); 159-160(0,04га); 160-161(0,04га); 161-162(0,04га); 247-248 (0,172га); 249-250 (0,161га); 250-251 (0,161га); 254-255 (0,107га);255-256 (0,107га); | 3.7777 | мульчирование, сжигание | январь | июнь | 3.337 | 3 | 6 | 0 | администрация | филиал ОАО "МРСК Центра" - "Липецкэнеро" | Усманский | ВЛ-10кВ "В.Мосоловка" от РП-10кВ "Пашково" | 10 | VS010-0014717 | 9-10 (0,078га); 85-86 (0,069га); 86-87 (0,069га); 87-88 (0,069га); 101-102 (0,065га);102-103 (0,065га);103-104 (0,065га);104-105 (0,065га);105-106 (0,065га); 132-133 (0,057га);133-134 (0,057га); 149-150 (0,057га); 167-168 (0,088га); 168-169 (0,088га); 169-170 (0,088га); 170-171 (0,088га); 171-172 (0,088га); 172-173 (0,088га); 173-174 (0,088га); 174-175 (0,088га); 175-176(0,088га); 176-177 (0,088га); 177-178 (0,088га); 178-179 (0,088га); 179-180 (0,088га); 180-181 (0,088га); 181-182 (0,088га); 182-183 (0,088га); 183-184 (0,088га); 184-185 (0,088га); 185-186 (0,088га); 186-187 (0,088га); 187-188(0,088га); 188-189(0,088га); 154-155(0,04га); 155-156(0,04га); 156-157(0,04га); 157-158(0,04га); 158-159(0,04га); 159-160(0,04га); 160-161(0,04га); 161-162(0,04га); 247-248 (0,172га); 249-250 (0,161га); 250-251 (0,161га); 254-255 (0,107га);255-256 (0,107га); | 3.7777 | мульчирование, сжигание | январь | июнь | 3.337 | 3 | 6 | 0 | администрация | филиал ОАО "МРСК Центра" - "Липецкэнеро" | Усманский | ВЛ-10кВ "В.Мосоловка" от РП-10кВ "Пашково" | 10 | VS010-0014717 | 9-10 (0,078га); 85-86 (0,069га); 86-87 (0,069га); 87-88 (0,069га); 101-102 (0,065га);102-103 (0,065га);103-104 (0,065га);104-105 (0,065га);105-106 (0,065га); 132-133 (0,057га);133-134 (0,057га); 149-150 (0,057га); 167-168 (0,088га); 168-169 (0,088га); 169-170 (0,088га); 170-171 (0,088га); 171-172 (0,088га); 172-173 (0,088га); 173-174 (0,088га); 174-175 (0,088га); 175-176(0,088га); 176-177 (0,088га); 177-178 (0,088га); 178-179 (0,088га); 179-180 (0,088га); 180-181 (0,088га); 181-182 (0,088га); 182-183 (0,088га); 183-184 (0,088га); 184-185 (0,088га); 185-186 (0,088га); 186-187 (0,088га); 187-188(0,088га); 188-189(0,088га); 154-155(0,04га); 155-156(0,04га); 156-157(0,04га); 157-158(0,04га); 158-159(0,04га); 159-160(0,04га); 160-161(0,04га); 161-162(0,04га); 247-248 (0,172га); 249-250 (0,161га); 250-251 (0,161га); 254-255 (0,107га);255-256 (0,107га); | 3.7777 | мульчирование, сжигание | январь | июнь | 3.337 | 3 | 6 | 0 | администрация | филиал ОАО "МРСК Центра" - "Липецкэнеро" | Усманский | ВЛ-10кВ "В.Мосоловка" от РП-10кВ "Пашково" | 10 | VS010-0014717 | 9-10 (0,078га); 85-86 (0,069га); 86-87 (0,069га); 87-88 (0,069га); 101-102 (0,065га);102-103 (0,065га);103-104 (0,065га);104-105 (0,065га);105-106 (0,065га); 132-133 (0,057га);133-134 (0,057га); 149-150 (0,057га); 167-168 (0,088га); 168-169 (0,088га); 169-170 (0,088га); 170-171 (0,088га); 171-172 (0,088га); 172-173 (0,088га); 173-174 (0,088га); 174-175 (0,088га); 175-176(0,088га); 176-177 (0,088га); 177-178 (0,088га); 178-179 (0,088га); 179-180 (0,088га); 180-181 (0,088га); 181-182 (0,088га); 182-183 (0,088га); 183-184 (0,088га); 184-185 (0,088га); 185-186 (0,088га); 186-187 (0,088га); 187-188(0,088га); 188-189(0,088га); 154-155(0,04га); 155-156(0,04га); 156-157(0,04га); 157-158(0,04га); 158-159(0,04га); 159-160(0,04га); 160-161(0,04га); 161-162(0,04га); 247-248 (0,172га); 249-250 (0,161га); 250-251 (0,161га); 254-255 (0,107га);255-256 (0,107га); | 3.7777 | мульчирование, сжигание | январь | июнь | 3.337 | 3 | 6 | 0 | администрация | филиал ОАО "МРСК Центра" - "Липецкэнеро" | Усманский | ВЛ-10кВ "В.Мосоловка" от РП-10кВ "Пашково" | 10 | VS010-0014717 | 9-10 (0,078га); 85-86 (0,069га); 86-87 (0,069га); 87-88 (0,069га); 101-102 (0,065га);102-103 (0,065га);103-104 (0,065га);104-105 (0,065га);105-106 (0,065га); 132-133 (0,057га);133-134 (0,057га); 149-150 (0,057га); 167-168 (0,088га); 168-169 (0,088га); 169-170 (0,088га); 170-171 (0,088га); 171-172 (0,088га); 172-173 (0,088га); 173-174 (0,088га); 174-175 (0,088га); 175-176(0,088га); 176-177 (0,088га); 177-178 (0,088га); 178-179 (0,088га); 179-180 (0,088га); 180-181 (0,088га); 181-182 (0,088га); 182-183 (0,088га); 183-184 (0,088га); 184-185 (0,088га); 185-186 (0,088га); 186-187 (0,088га); 187-188(0,088га); 188-189(0,088га); 154-155(0,04га); 155-156(0,04га); 156-157(0,04га); 157-158(0,04га); 158-159(0,04га); 159-160(0,04га); 160-161(0,04га); 161-162(0,04га); 247-248 (0,172га); 249-250 (0,161га); 250-251 (0,161га); 254-255 (0,107га);255-256 (0,107га); | 3.7777 | мульчирование, сжигание | январь | июнь | 3.337 | 3 | 6 | 0 | администрация | филиал ОАО "МРСК Центра" - "Липецкэнеро" | Усманский | ВЛ-10кВ "В.Мосоловка" от РП-10кВ "Пашково" | 10 | VS010-0014717 | 9-10 (0,078га); 85-86 (0,069га); 86-87 (0,069га); 87-88 (0,069га); 101-102 (0,065га);102-103 (0,065га);103-104 (0,065га);104-105 (0,065га);105-106 (0,065га); 132-133 (0,057га);133-134 (0,057га); 149-150 (0,057га); 167-168 (0,088га); 168-169 (0,088га); 169-170 (0,088га); 170-171 (0,088га); 171-172 (0,088га); 172-173 (0,088га); 173-174 (0,088га); 174-175 (0,088га); 175-176(0,088га); 176-177 (0,088га); 177-178 (0,088га); 178-179 (0,088га); 179-180 (0,088га); 180-181 (0,088га); 181-182 (0,088га); 182-183 (0,088га); 183-184 (0,088га); 184-185 (0,088га); 185-186 (0,088га); 186-187 (0,088га); 187-188(0,088га); 188-189(0,088га); 154-155(0,04га); 155-156(0,04га); 156-157(0,04га); 157-158(0,04га); 158-159(0,04га); 159-160(0,04га); 160-161(0,04га); 161-162(0,04га); 247-248 (0,172га); 249-250 (0,161га); 250-251 (0,161га); 254-255 (0,107га);255-256 (0,107га); | 3.7777 | мульчирование, сжигание | январь | июнь | 3.337 | 3 | 6 | 0 | администрация | филиал ОАО "МРСК Центра" - "Липецкэнеро" | Усманский | ВЛ-10кВ "В.Мосоловка" от РП-10кВ "Пашково" | 10 | VS010-0014717 | 9-10 (0,078га); 85-86 (0,069га); 86-87 (0,069га); 87-88 (0,069га); 101-102 (0,065га);102-103 (0,065га);103-104 (0,065га);104-105 (0,065га);105-106 (0,065га); 132-133 (0,057га);133-134 (0,057га); 149-150 (0,057га); 167-168 (0,088га); 168-169 (0,088га); 169-170 (0,088га); 170-171 (0,088га); 171-172 (0,088га); 172-173 (0,088га); 173-174 (0,088га); 174-175 (0,088га); 175-176(0,088га); 176-177 (0,088га); 177-178 (0,088га); 178-179 (0,088га); 179-180 (0,088га); 180-181 (0,088га); 181-182 (0,088га); 182-183 (0,088га); 183-184 (0,088га); 184-185 (0,088га); 185-186 (0,088га); 186-187 (0,088га); 187-188(0,088га); 188-189(0,088га); 154-155(0,04га); 155-156(0,04га); 156-157(0,04га); 157-158(0,04га); 158-159(0,04га); 159-160(0,04га); 160-161(0,04га); 161-162(0,04га); 247-248 (0,172га); 249-250 (0,161га); 250-251 (0,161га); 254-255 (0,107га);255-256 (0,107га); | 3.7777 | мульчирование, сжигание | январь | июнь | 3.337 | 3 | 6 | 0 | администрация | филиал ОАО "МРСК Центра" - "Липецкэнеро" | Усманский | ВЛ-10кВ "В.Мосоловка" от РП-10кВ "Пашково" | 10 | VS010-0014717 | 9-10 (0,078га); 85-86 (0,069га); 86-87 (0,069га); 87-88 (0,069га); 101-102 (0,065га);102-103 (0,065га);103-104 (0,065га);104-105 (0,065га);105-106 (0,065га); 132-133 (0,057га);133-134 (0,057га); 149-150 (0,057га); 167-168 (0,088га); 168-169 (0,088га); 169-170 (0,088га); 170-171 (0,088га); 171-172 (0,088га); 172-173 (0,088га); 173-174 (0,088га); 174-175 (0,088га); 175-176(0,088га); 176-177 (0,088га); 177-178 (0,088га); 178-179 (0,088га); 179-180 (0,088га); 180-181 (0,088га); 181-182 (0,088га); 182-183 (0,088га); 183-184 (0,088га); 184-185 (0,088га); 185-186 (0,088га); 186-187 (0,088га); 187-188(0,088га); 188-189(0,088га); 154-155(0,04га); 155-156(0,04га); 156-157(0,04га); 157-158(0,04га); 158-159(0,04га); 159-160(0,04га); 160-161(0,04га); 161-162(0,04га); 247-248 (0,172га); 249-250 (0,161га); 250-251 (0,161га); 254-255 (0,107га);255-256 (0,107га); | 3.7777 | мульчирование, сжигание | январь | июнь | 3.337 | 3 | 6 | 0 | администрация | филиал ОАО "МРСК Центра" - "Липецкэнеро" | Усманский | ВЛ-10кВ "В.Мосоловка" от РП-10кВ "Пашково" | 10 | VS010-0014717 | 9-10 (0,078га); 85-86 (0,069га); 86-87 (0,069га); 87-88 (0,069га); 101-102 (0,065га);102-103 (0,065га);103-104 (0,065га);104-105 (0,065га);105-106 (0,065га); 132-133 (0,057га);133-134 (0,057га); 149-150 (0,057га); 167-168 (0,088га); 168-169 (0,088га); 169-170 (0,088га); 170-171 (0,088га); 171-172 (0,088га); 172-173 (0,088га); 173-174 (0,088га); 174-175 (0,088га); 175-176(0,088га); 176-177 (0,088га); 177-178 (0,088га); 178-179 (0,088га); 179-180 (0,088га); 180-181 (0,088га); 181-182 (0,088га); 182-183 (0,088га); 183-184 (0,088га); 184-185 (0,088га); 185-186 (0,088га); 186-187 (0,088га); 187-188(0,088га); 188-189(0,088га); 154-155(0,04га); 155-156(0,04га); 156-157(0,04га); 157-158(0,04га); 158-159(0,04га); 159-160(0,04га); 160-161(0,04га); 161-162(0,04га); 247-248 (0,172га); 249-250 (0,161га); 250-251 (0,161га); 254-255 (0,107га);255-256 (0,107га); | 3.7777 | мульчирование, сжигание | январь | июнь | 3.337 | 3 | 6 | 0 | администрация | филиал ОАО "МРСК Центра" - "Липецкэнеро" | Усманский | ВЛ-10кВ "В.Мосоловка" от РП-10кВ "Пашково" | 10 | VS010-0014717 | 9-10 (0,078га); 85-86 (0,069га); 86-87 (0,069га); 87-88 (0,069га); 101-102 (0,065га);102-103 (0,065га);103-104 (0,065га);104-105 (0,065га);105-106 (0,065га); 132-133 (0,057га);133-134 (0,057га); 149-150 (0,057га); 167-168 (0,088га); 168-169 (0,088га); 169-170 (0,088га); 170-171 (0,088га); 171-172 (0,088га); 172-173 (0,088га); 173-174 (0,088га); 174-175 (0,088га); 175-176(0,088га); 176-177 (0,088га); 177-178 (0,088га); 178-179 (0,088га); 179-180 (0,088га); 180-181 (0,088га); 181-182 (0,088га); 182-183 (0,088га); 183-184 (0,088га); 184-185 (0,088га); 185-186 (0,088га); 186-187 (0,088га); 187-188(0,088га); 188-189(0,088га); 154-155(0,04га); 155-156(0,04га); 156-157(0,04га); 157-158(0,04га); 158-159(0,04га); 159-160(0,04га); 160-161(0,04га); 161-162(0,04га); 247-248 (0,172га); 249-250 (0,161га); 250-251 (0,161га); 254-255 (0,107га);255-256 (0,107га); | 3.7777 | мульчирование, сжигание | январь | июнь | 3.337 | 3 | 6 | 0 | администрация | филиал ОАО "МРСК Центра" - "Липецкэнеро" | Усманский | ВЛ-10кВ "В.Мосоловка" от РП-10кВ "Пашково" | 10 | VS010-0014717 | 9-10 (0,078га); 85-86 (0,069га); 86-87 (0,069га); 87-88 (0,069га); 101-102 (0,065га);102-103 (0,065га);103-104 (0,065га);104-105 (0,065га);105-106 (0,065га); 132-133 (0,057га);133-134 (0,057га); 149-150 (0,057га); 167-168 (0,088га); 168-169 (0,088га); 169-170 (0,088га); 170-171 (0,088га); 171-172 (0,088га); 172-173 (0,088га); 173-174 (0,088га); 174-175 (0,088га); 175-176(0,088га); 176-177 (0,088га); 177-178 (0,088га); 178-179 (0,088га); 179-180 (0,088га); 180-181 (0,088га); 181-182 (0,088га); 182-183 (0,088га); 183-184 (0,088га); 184-185 (0,088га); 185-186 (0,088га); 186-187 (0,088га); 187-188(0,088га); 188-189(0,088га); 154-155(0,04га); 155-156(0,04га); 156-157(0,04га); 157-158(0,04га); 158-159(0,04га); 159-160(0,04га); 160-161(0,04га); 161-162(0,04га); 247-248 (0,172га); 249-250 (0,161га); 250-251 (0,161га); 254-255 (0,107га);255-256 (0,107га); | 3.7777 | мульчирование, сжигание | январь | июнь | 3.337 | 3 | 6 | 0 | администрация | филиал ОАО "МРСК Центра" - "Липецкэнеро" | Усманский | ВЛ-10кВ "В.Мосоловка" от РП-10кВ "Пашково" | 10 | VS010-0014717 | 9-10 (0,078га); 85-86 (0,069га); 86-87 (0,069га); 87-88 (0,069га); 101-102 (0,065га);102-103 (0,065га);103-104 (0,065га);104-105 (0,065га);105-106 (0,065га); 132-133 (0,057га);133-134 (0,057га); 149-150 (0,057га); 167-168 (0,088га); 168-169 (0,088га); 169-170 (0,088га); 170-171 (0,088га); 171-172 (0,088га); 172-173 (0,088га); 173-174 (0,088га); 174-175 (0,088га); 175-176(0,088га); 176-177 (0,088га); 177-178 (0,088га); 178-179 (0,088га); 179-180 (0,088га); 180-181 (0,088га); 181-182 (0,088га); 182-183 (0,088га); 183-184 (0,088га); 184-185 (0,088га); 185-186 (0,088га); 186-187 (0,088га); 187-188(0,088га); 188-189(0,088га); 154-155(0,04га); 155-156(0,04га); 156-157(0,04га); 157-158(0,04га); 158-159(0,04га); 159-160(0,04га); 160-161(0,04га); 161-162(0,04га); 247-248 (0,172га); 249-250 (0,161га); 250-251 (0,161га); 254-255 (0,107га);255-256 (0,107га); | 3.7777 | мульчирование, сжигание | январь | июнь | 3.337 | 3 | 6 | 0 | администрация | филиал ОАО "МРСК Центра" - "Липецкэнеро" | Усманский | ВЛ-10кВ "В.Мосоловка" от РП-10кВ "Пашково" | 10 | VS010-0014717 | 9-10 (0,078га); 85-86 (0,069га); 86-87 (0,069га); 87-88 (0,069га); 101-102 (0,065га);102-103 (0,065га);103-104 (0,065га);104-105 (0,065га);105-106 (0,065га); 132-133 (0,057га);133-134 (0,057га); 149-150 (0,057га); 167-168 (0,088га); 168-169 (0,088га); 169-170 (0,088га); 170-171 (0,088га); 171-172 (0,088га); 172-173 (0,088га); 173-174 (0,088га); 174-175 (0,088га); 175-176(0,088га); 176-177 (0,088га); 177-178 (0,088га); 178-179 (0,088га); 179-180 (0,088га); 180-181 (0,088га); 181-182 (0,088га); 182-183 (0,088га); 183-184 (0,088га); 184-185 (0,088га); 185-186 (0,088га); 186-187 (0,088га); 187-188(0,088га); 188-189(0,088га); 154-155(0,04га); 155-156(0,04га); 156-157(0,04га); 157-158(0,04га); 158-159(0,04га); 159-160(0,04га); 160-161(0,04га); 161-162(0,04га); 247-248 (0,172га); 249-250 (0,161га); 250-251 (0,161га); 254-255 (0,107га);255-256 (0,107га); | 3.7777 | мульчирование, сжигание | январь | июнь | 3.337 | 3 | 6 | 0 | администрация | филиал ОАО "МРСК Центра" - "Липецкэнеро" | Усманский | ВЛ-10кВ "В.Мосоловка" от РП-10кВ "Пашково" | 10 | VS010-0014717 | 9-10 (0,078га); 85-86 (0,069га); 86-87 (0,069га); 87-88 (0,069га); 101-102 (0,065га);102-103 (0,065га);103-104 (0,065га);104-105 (0,065га);105-106 (0,065га); 132-133 (0,057га);133-134 (0,057га); 149-150 (0,057га); 167-168 (0,088га); 168-169 (0,088га); 169-170 (0,088га); 170-171 (0,088га); 171-172 (0,088га); 172-173 (0,088га); 173-174 (0,088га); 174-175 (0,088га); 175-176(0,088га); 176-177 (0,088га); 177-178 (0,088га); 178-179 (0,088га); 179-180 (0,088га); 180-181 (0,088га); 181-182 (0,088га); 182-183 (0,088га); 183-184 (0,088га); 184-185 (0,088га); 185-186 (0,088га); 186-187 (0,088га); 187-188(0,088га); 188-189(0,088га); 154-155(0,04га); 155-156(0,04га); 156-157(0,04га); 157-158(0,04га); 158-159(0,04га); 159-160(0,04га); 160-161(0,04га); 161-162(0,04га); 247-248 (0,172га); 249-250 (0,161га); 250-251 (0,161га); 254-255 (0,107га);255-256 (0,107га); | 3.7777 | мульчирование, сжигание | январь | июнь | 3.337 | 3 | 6 | 0 | администрация | филиал ОАО "МРСК Центра" - "Липецкэнеро" | Усманский | ВЛ-10кВ "В.Мосоловка" от РП-10кВ "Пашково" | 10 | VS010-0014717 | 9-10 (0,078га); 85-86 (0,069га); 86-87 (0,069га); 87-88 (0,069га); 101-102 (0,065га);102-103 (0,065га);103-104 (0,065га);104-105 (0,065га);105-106 (0,065га); 132-133 (0,057га);133-134 (0,057га); 149-150 (0,057га); 167-168 (0,088га); 168-169 (0,088га); 169-170 (0,088га); 170-171 (0,088га); 171-172 (0,088га); 172-173 (0,088га); 173-174 (0,088га); 174-175 (0,088га); 175-176(0,088га); 176-177 (0,088га); 177-178 (0,088га); 178-179 (0,088га); 179-180 (0,088га); 180-181 (0,088га); 181-182 (0,088га); 182-183 (0,088га); 183-184 (0,088га); 184-185 (0,088га); 185-186 (0,088га); 186-187 (0,088га); 187-188(0,088га); 188-189(0,088га); 154-155(0,04га); 155-156(0,04га); 156-157(0,04га); 157-158(0,04га); 158-159(0,04га); 159-160(0,04га); 160-161(0,04га); 161-162(0,04га); 247-248 (0,172га); 249-250 (0,161га); 250-251 (0,161га); 254-255 (0,107га);255-256 (0,107га); | 3.7777 | мульчирование, сжигание | январь | июнь | 3.337 | 3 | 6 | 0 | администрация | филиал ОАО "МРСК Центра" - "Липецкэнеро" | Усманский | ВЛ-10кВ "В.Мосоловка" от РП-10кВ "Пашково" | 10 | VS010-0014717 | 9-10 (0,078га); 85-86 (0,069га); 86-87 (0,069га); 87-88 (0,069га); 101-102 (0,065га);102-103 (0,065га);103-104 (0,065га);104-105 (0,065га);105-106 (0,065га); 132-133 (0,057га);133-134 (0,057га); 149-150 (0,057га); 167-168 (0,088га); 168-169 (0,088га); 169-170 (0,088га); 170-171 (0,088га); 171-172 (0,088га); 172-173 (0,088га); 173-174 (0,088га); 174-175 (0,088га); 175-176(0,088га); 176-177 (0,088га); 177-178 (0,088га); 178-179 (0,088га); 179-180 (0,088га); 180-181 (0,088га); 181-182 (0,088га); 182-183 (0,088га); 183-184 (0,088га); 184-185 (0,088га); 185-186 (0,088га); 186-187 (0,088га); 187-188(0,088га); 188-189(0,088га); 154-155(0,04га); 155-156(0,04га); 156-157(0,04га); 157-158(0,04га); 158-159(0,04га); 159-160(0,04га); 160-161(0,04га); 161-162(0,04га); 247-248 (0,172га); 249-250 (0,161га); 250-251 (0,161га); 254-255 (0,107га);255-256 (0,107га); | 3.7777 | мульчирование, сжигание | январь | июнь | 3.337 | 3 | 6 | 0 | администрация | филиал ОАО "МРСК Центра" - "Липецкэнеро" | Усманский | ВЛ-10кВ "В.Мосоловка" от РП-10кВ "Пашково" | 10 | VS010-0014717 | 9-10 (0,078га); 85-86 (0,069га); 86-87 (0,069га); 87-88 (0,069га); 101-102 (0,065га);102-103 (0,065га);103-104 (0,065га);104-105 (0,065га);105-106 (0,065га); 132-133 (0,057га);133-134 (0,057га); 149-150 (0,057га); 167-168 (0,088га); 168-169 (0,088га); 169-170 (0,088га); 170-171 (0,088га); 171-172 (0,088га); 172-173 (0,088га); 173-174 (0,088га); 174-175 (0,088га); 175-176(0,088га); 176-177 (0,088га); 177-178 (0,088га); 178-179 (0,088га); 179-180 (0,088га); 180-181 (0,088га); 181-182 (0,088га); 182-183 (0,088га); 183-184 (0,088га); 184-185 (0,088га); 185-186 (0,088га); 186-187 (0,088га); 187-188(0,088га); 188-189(0,088га); 154-155(0,04га); 155-156(0,04га); 156-157(0,04га); 157-158(0,04га); 158-159(0,04га); 159-160(0,04га); 160-161(0,04га); 161-162(0,04га); 247-248 (0,172га); 249-250 (0,161га); 250-251 (0,161га); 254-255 (0,107га);255-256 (0,107га); | 3.7777 | мульчирование, сжигание | январь | июнь | 3.337 | 3 | 6 | 0 | администрация | филиал ОАО "МРСК Центра" - "Липецкэнеро" | Усманский | ВЛ-10кВ "В.Мосоловка" от РП-10кВ "Пашково" | 10 | VS010-0014717 | 9-10 (0,078га); 85-86 (0,069га); 86-87 (0,069га); 87-88 (0,069га); 101-102 (0,065га);102-103 (0,065га);103-104 (0,065га);104-105 (0,065га);105-106 (0,065га); 132-133 (0,057га);133-134 (0,057га); 149-150 (0,057га); 167-168 (0,088га); 168-169 (0,088га); 169-170 (0,088га); 170-171 (0,088га); 171-172 (0,088га); 172-173 (0,088га); 173-174 (0,088га); 174-175 (0,088га); 175-176(0,088га); 176-177 (0,088га); 177-178 (0,088га); 178-179 (0,088га); 179-180 (0,088га); 180-181 (0,088га); 181-182 (0,088га); 182-183 (0,088га); 183-184 (0,088га); 184-185 (0,088га); 185-186 (0,088га); 186-187 (0,088га); 187-188(0,088га); 188-189(0,088га); 154-155(0,04га); 155-156(0,04га); 156-157(0,04га); 157-158(0,04га); 158-159(0,04га); 159-160(0,04га); 160-161(0,04га); 161-162(0,04га); 247-248 (0,172га); 249-250 (0,161га); 250-251 (0,161га); 254-255 (0,107га);255-256 (0,107га); | 3.7777 | мульчирование, сжигание | январь | июнь | 3.337 | 3 | 6 | 0 | администрация | филиал ОАО "МРСК Центра" - "Липецкэнеро" | Усманский | ВЛ-10кВ "В.Мосоловка" от РП-10кВ "Пашково" | 10 | VS010-0014717 | 9-10 (0,078га); 85-86 (0,069га); 86-87 (0,069га); 87-88 (0,069га); 101-102 (0,065га);102-103 (0,065га);103-104 (0,065га);104-105 (0,065га);105-106 (0,065га); 132-133 (0,057га);133-134 (0,057га); 149-150 (0,057га); 167-168 (0,088га); 168-169 (0,088га); 169-170 (0,088га); 170-171 (0,088га); 171-172 (0,088га); 172-173 (0,088га); 173-174 (0,088га); 174-175 (0,088га); 175-176(0,088га); 176-177 (0,088га); 177-178 (0,088га); 178-179 (0,088га); 179-180 (0,088га); 180-181 (0,088га); 181-182 (0,088га); 182-183 (0,088га); 183-184 (0,088га); 184-185 (0,088га); 185-186 (0,088га); 186-187 (0,088га); 187-188(0,088га); 188-189(0,088га); 154-155(0,04га); 155-156(0,04га); 156-157(0,04га); 157-158(0,04га); 158-159(0,04га); 159-160(0,04га); 160-161(0,04га); 161-162(0,04га); 247-248 (0,172га); 249-250 (0,161га); 250-251 (0,161га); 254-255 (0,107га);255-256 (0,107га); | 3.7777 | мульчирование, сжигание | январь | июнь | 3.337 | 3 | 6 | 0 | администрация | филиал ОАО "МРСК Центра" - "Липецкэнеро" | Усманский | ВЛ-10кВ "В.Мосоловка" от РП-10кВ "Пашково" | 10 | VS010-0014717 | 9-10 (0,078га); 85-86 (0,069га); 86-87 (0,069га); 87-88 (0,069га); 101-102 (0,065га);102-103 (0,065га);103-104 (0,065га);104-105 (0,065га);105-106 (0,065га); 132-133 (0,057га);133-134 (0,057га); 149-150 (0,057га); 167-168 (0,088га); 168-169 (0,088га); 169-170 (0,088га); 170-171 (0,088га); 171-172 (0,088га); 172-173 (0,088га); 173-174 (0,088га); 174-175 (0,088га); 175-176(0,088га); 176-177 (0,088га); 177-178 (0,088га); 178-179 (0,088га); 179-180 (0,088га); 180-181 (0,088га); 181-182 (0,088га); 182-183 (0,088га); 183-184 (0,088га); 184-185 (0,088га); 185-186 (0,088га); 186-187 (0,088га); 187-188(0,088га); 188-189(0,088га); 154-155(0,04га); 155-156(0,04га); 156-157(0,04га); 157-158(0,04га); 158-159(0,04га); 159-160(0,04га); 160-161(0,04га); 161-162(0,04га); 247-248 (0,172га); 249-250 (0,161га); 250-251 (0,161га); 254-255 (0,107га);255-256 (0,107га); | 3.7777 | мульчирование, сжигание | январь | июнь | 3.337 | 3 | 6 | 0 | администрация | филиал ОАО "МРСК Центра" - "Липецкэнеро" | Усманский | ВЛ-10кВ "В.Мосоловка" от РП-10кВ "Пашково" | 10 | VS010-0014717 | 9-10 (0,078га); 85-86 (0,069га); 86-87 (0,069га); 87-88 (0,069га); 101-102 (0,065га);102-103 (0,065га);103-104 (0,065га);104-105 (0,065га);105-106 (0,065га); 132-133 (0,057га);133-134 (0,057га); 149-150 (0,057га); 167-168 (0,088га); 168-169 (0,088га); 169-170 (0,088га); 170-171 (0,088га); 171-172 (0,088га); 172-173 (0,088га); 173-174 (0,088га); 174-175 (0,088га); 175-176(0,088га); 176-177 (0,088га); 177-178 (0,088га); 178-179 (0,088га); 179-180 (0,088га); 180-181 (0,088га); 181-182 (0,088га); 182-183 (0,088га); 183-184 (0,088га); 184-185 (0,088га); 185-186 (0,088га); 186-187 (0,088га); 187-188(0,088га); 188-189(0,088га); 154-155(0,04га); 155-156(0,04га); 156-157(0,04га); 157-158(0,04га); 158-159(0,04га); 159-160(0,04га); 160-161(0,04га); 161-162(0,04га); 247-248 (0,172га); 249-250 (0,161га); 250-251 (0,161га); 254-255 (0,107га);255-256 (0,107га); | 3.7777 | мульчирование, сжигание | январь | июнь | 3.337 | 3 | 6 | 0 | администрация | филиал ОАО "МРСК Центра" - "Липецкэнеро" | Усманский | ВЛ-10кВ "В.Мосоловка" от РП-10кВ "Пашково" | 10 | VS010-0014717 | 9-10 (0,078га); 85-86 (0,069га); 86-87 (0,069га); 87-88 (0,069га); 101-102 (0,065га);102-103 (0,065га);103-104 (0,065га);104-105 (0,065га);105-106 (0,065га); 132-133 (0,057га);133-134 (0,057га); 149-150 (0,057га); 167-168 (0,088га); 168-169 (0,088га); 169-170 (0,088га); 170-171 (0,088га); 171-172 (0,088га); 172-173 (0,088га); 173-174 (0,088га); 174-175 (0,088га); 175-176(0,088га); 176-177 (0,088га); 177-178 (0,088га); 178-179 (0,088га); 179-180 (0,088га); 180-181 (0,088га); 181-182 (0,088га); 182-183 (0,088га); 183-184 (0,088га); 184-185 (0,088га); 185-186 (0,088га); 186-187 (0,088га); 187-188(0,088га); 188-189(0,088га); 154-155(0,04га); 155-156(0,04га); 156-157(0,04га); 157-158(0,04га); 158-159(0,04га); 159-160(0,04га); 160-161(0,04га); 161-162(0,04га); 247-248 (0,172га); 249-250 (0,161га); 250-251 (0,161га); 254-255 (0,107га);255-256 (0,107га); | 3.7777 | мульчирование, сжигание | январь | июнь | 3.337 | 3 | 6 | 0 | администрация | филиал ОАО "МРСК Центра" - "Липецкэнеро" | Усманский | ВЛ-10кВ "В.Мосоловка" от РП-10кВ "Пашково" | 10 | VS010-0014717 | 9-10 (0,078га); 85-86 (0,069га); 86-87 (0,069га); 87-88 (0,069га); 101-102 (0,065га);102-103 (0,065га);103-104 (0,065га);104-105 (0,065га);105-106 (0,065га); 132-133 (0,057га);133-134 (0,057га); 149-150 (0,057га); 167-168 (0,088га); 168-169 (0,088га); 169-170 (0,088га); 170-171 (0,088га); 171-172 (0,088га); 172-173 (0,088га); 173-174 (0,088га); 174-175 (0,088га); 175-176(0,088га); 176-177 (0,088га); 177-178 (0,088га); 178-179 (0,088га); 179-180 (0,088га); 180-181 (0,088га); 181-182 (0,088га); 182-183 (0,088га); 183-184 (0,088га); 184-185 (0,088га); 185-186 (0,088га); 186-187 (0,088га); 187-188(0,088га); 188-189(0,088га); 154-155(0,04га); 155-156(0,04га); 156-157(0,04га); 157-158(0,04га); 158-159(0,04га); 159-160(0,04га); 160-161(0,04га); 161-162(0,04га); 247-248 (0,172га); 249-250 (0,161га); 250-251 (0,161га); 254-255 (0,107га);255-256 (0,107га); | 3.7777 | мульчирование, сжигание | январь | июнь | 3.337 | 3 | 6 | 0 | администрация | филиал ОАО "МРСК Центра" - "Липецкэнеро" | Усманский | ВЛ-10кВ "В.Мосоловка" от РП-10кВ "Пашково" | 10 | VS010-0014717 | 9-10 (0,078га); 85-86 (0,069га); 86-87 (0,069га); 87-88 (0,069га); 101-102 (0,065га);102-103 (0,065га);103-104 (0,065га);104-105 (0,065га);105-106 (0,065га); 132-133 (0,057га);133-134 (0,057га); 149-150 (0,057га); 167-168 (0,088га); 168-169 (0,088га); 169-170 (0,088га); 170-171 (0,088га); 171-172 (0,088га); 172-173 (0,088га); 173-174 (0,088га); 174-175 (0,088га); 175-176(0,088га); 176-177 (0,088га); 177-178 (0,088га); 178-179 (0,088га); 179-180 (0,088га); 180-181 (0,088га); 181-182 (0,088га); 182-183 (0,088га); 183-184 (0,088га); 184-185 (0,088га); 185-186 (0,088га); 186-187 (0,088га); 187-188(0,088га); 188-189(0,088га); 154-155(0,04га); 155-156(0,04га); 156-157(0,04га); 157-158(0,04га); 158-159(0,04га); 159-160(0,04га); 160-161(0,04га); 161-162(0,04га); 247-248 (0,172га); 249-250 (0,161га); 250-251 (0,161га); 254-255 (0,107га);255-256 (0,107га); | 3.7777 | мульчирование, сжигание | январь | июнь | 3.337 | 3 | 6 | 0 | администрация | филиал ОАО "МРСК Центра" - "Липецкэнеро" | Усманский | ВЛ-10кВ "В.Мосоловка" от РП-10кВ "Пашково" | 10 | VS010-0014717 | 9-10 (0,078га); 85-86 (0,069га); 86-87 (0,069га); 87-88 (0,069га); 101-102 (0,065га);102-103 (0,065га);103-104 (0,065га);104-105 (0,065га);105-106 (0,065га); 132-133 (0,057га);133-134 (0,057га); 149-150 (0,057га); 167-168 (0,088га); 168-169 (0,088га); 169-170 (0,088га); 170-171 (0,088га); 171-172 (0,088га); 172-173 (0,088га); 173-174 (0,088га); 174-175 (0,088га); 175-176(0,088га); 176-177 (0,088га); 177-178 (0,088га); 178-179 (0,088га); 179-180 (0,088га); 180-181 (0,088га); 181-182 (0,088га); 182-183 (0,088га); 183-184 (0,088га); 184-185 (0,088га); 185-186 (0,088га); 186-187 (0,088га); 187-188(0,088га); 188-189(0,088га); 154-155(0,04га); 155-156(0,04га); 156-157(0,04га); 157-158(0,04га); 158-159(0,04га); 159-160(0,04га); 160-161(0,04га); 161-162(0,04га); 247-248 (0,172га); 249-250 (0,161га); 250-251 (0,161га); 254-255 (0,107га);255-256 (0,107га); | 3.7777 | мульчирование, сжигание | январь | июнь | 3.337 | 3 | 6 | 0 | администрация | филиал ОАО "МРСК Центра" - "Липецкэнеро" | Усманский | ВЛ-10кВ "В.Мосоловка" от РП-10кВ "Пашково" | 10 | VS010-0014717 | 9-10 (0,078га); 85-86 (0,069га); 86-87 (0,069га); 87-88 (0,069га); 101-102 (0,065га);102-103 (0,065га);103-104 (0,065га);104-105 (0,065га);105-106 (0,065га); 132-133 (0,057га);133-134 (0,057га); 149-150 (0,057га); 167-168 (0,088га); 168-169 (0,088га); 169-170 (0,088га); 170-171 (0,088га); 171-172 (0,088га); 172-173 (0,088га); 173-174 (0,088га); 174-175 (0,088га); 175-176(0,088га); 176-177 (0,088га); 177-178 (0,088га); 178-179 (0,088га); 179-180 (0,088га); 180-181 (0,088га); 181-182 (0,088га); 182-183 (0,088га); 183-184 (0,088га); 184-185 (0,088га); 185-186 (0,088га); 186-187 (0,088га); 187-188(0,088га); 188-189(0,088га); 154-155(0,04га); 155-156(0,04га); 156-157(0,04га); 157-158(0,04га); 158-159(0,04га); 159-160(0,04га); 160-161(0,04га); 161-162(0,04га); 247-248 (0,172га); 249-250 (0,161га); 250-251 (0,161га); 254-255 (0,107га);255-256 (0,107га); | 3.7777 | мульчирование, сжигание | январь | июнь | 3.337 | 3 | 6 | 0 | администрация | филиал ОАО "МРСК Центра" - "Липецкэнеро" | Усманский | ВЛ-10кВ "В.Мосоловка" от РП-10кВ "Пашково" | 10 | VS010-0014717 | 9-10 (0,078га); 85-86 (0,069га); 86-87 (0,069га); 87-88 (0,069га); 101-102 (0,065га);102-103 (0,065га);103-104 (0,065га);104-105 (0,065га);105-106 (0,065га); 132-133 (0,057га);133-134 (0,057га); 149-150 (0,057га); 167-168 (0,088га); 168-169 (0,088га); 169-170 (0,088га); 170-171 (0,088га); 171-172 (0,088га); 172-173 (0,088га); 173-174 (0,088га); 174-175 (0,088га); 175-176(0,088га); 176-177 (0,088га); 177-178 (0,088га); 178-179 (0,088га); 179-180 (0,088га); 180-181 (0,088га); 181-182 (0,088га); 182-183 (0,088га); 183-184 (0,088га); 184-185 (0,088га); 185-186 (0,088га); 186-187 (0,088га); 187-188(0,088га); 188-189(0,088га); 154-155(0,04га); 155-156(0,04га); 156-157(0,04га); 157-158(0,04га); 158-159(0,04га); 159-160(0,04га); 160-161(0,04га); 161-162(0,04га); 247-248 (0,172га); 249-250 (0,161га); 250-251 (0,161га); 254-255 (0,107га);255-256 (0,107га); | 3.7777 | мульчирование, сжигание | январь | июнь | 3.337 | 3 | 6 | 0 | администрация | филиал ОАО "МРСК Центра" - "Липецкэнеро" | Усманский | ВЛ-10кВ "В.Мосоловка" от РП-10кВ "Пашково" | 10 | VS010-0014717 | 9-10 (0,078га); 85-86 (0,069га); 86-87 (0,069га); 87-88 (0,069га); 101-102 (0,065га);102-103 (0,065га);103-104 (0,065га);104-105 (0,065га);105-106 (0,065га); 132-133 (0,057га);133-134 (0,057га); 149-150 (0,057га); 167-168 (0,088га); 168-169 (0,088га); 169-170 (0,088га); 170-171 (0,088га); 171-172 (0,088га); 172-173 (0,088га); 173-174 (0,088га); 174-175 (0,088га); 175-176(0,088га); 176-177 (0,088га); 177-178 (0,088га); 178-179 (0,088га); 179-180 (0,088га); 180-181 (0,088га); 181-182 (0,088га); 182-183 (0,088га); 183-184 (0,088га); 184-185 (0,088га); 185-186 (0,088га); 186-187 (0,088га); 187-188(0,088га); 188-189(0,088га); 154-155(0,04га); 155-156(0,04га); 156-157(0,04га); 157-158(0,04га); 158-159(0,04га); 159-160(0,04га); 160-161(0,04га); 161-162(0,04га); 247-248 (0,172га); 249-250 (0,161га); 250-251 (0,161га); 254-255 (0,107га);255-256 (0,107га); | 3.7777 | мульчирование, сжигание | январь | июнь | 3.337 | 3 | 6 | 0 | администрация | филиал ОАО "МРСК Центра" - "Липецкэнеро" | Усманский | ВЛ-10кВ "В.Мосоловка" от РП-10кВ "Пашково" | 10 | VS010-0014717 | 9-10 (0,078га); 85-86 (0,069га); 86-87 (0,069га); 87-88 (0,069га); 101-102 (0,065га);102-103 (0,065га);103-104 (0,065га);104-105 (0,065га);105-106 (0,065га); 132-133 (0,057га);133-134 (0,057га); 149-150 (0,057га); 167-168 (0,088га); 168-169 (0,088га); 169-170 (0,088га); 170-171 (0,088га); 171-172 (0,088га); 172-173 (0,088га); 173-174 (0,088га); 174-175 (0,088га); 175-176(0,088га); 176-177 (0,088га); 177-178 (0,088га); 178-179 (0,088га); 179-180 (0,088га); 180-181 (0,088га); 181-182 (0,088га); 182-183 (0,088га); 183-184 (0,088га); 184-185 (0,088га); 185-186 (0,088га); 186-187 (0,088га); 187-188(0,088га); 188-189(0,088га); 154-155(0,04га); 155-156(0,04га); 156-157(0,04га); 157-158(0,04га); 158-159(0,04га); 159-160(0,04га); 160-161(0,04га); 161-162(0,04га); 247-248 (0,172га); 249-250 (0,161га); 250-251 (0,161га); 254-255 (0,107га);255-256 (0,107га); | 3.7777 | мульчирование, сжигание | январь | июнь | 3.337 | 3 | 6 | 0 | администрация | филиал ОАО "МРСК Центра" - "Липецкэнеро" | Усманский | ВЛ-10кВ "В.Мосоловка" от РП-10кВ "Пашково" | 10 | VS010-0014717 | 9-10 (0,078га); 85-86 (0,069га); 86-87 (0,069га); 87-88 (0,069га); 101-102 (0,065га);102-103 (0,065га);103-104 (0,065га);104-105 (0,065га);105-106 (0,065га); 132-133 (0,057га);133-134 (0,057га); 149-150 (0,057га); 167-168 (0,088га); 168-169 (0,088га); 169-170 (0,088га); 170-171 (0,088га); 171-172 (0,088га); 172-173 (0,088га); 173-174 (0,088га); 174-175 (0,088га); 175-176(0,088га); 176-177 (0,088га); 177-178 (0,088га); 178-179 (0,088га); 179-180 (0,088га); 180-181 (0,088га); 181-182 (0,088га); 182-183 (0,088га); 183-184 (0,088га); 184-185 (0,088га); 185-186 (0,088га); 186-187 (0,088га); 187-188(0,088га); 188-189(0,088га); 154-155(0,04га); 155-156(0,04га); 156-157(0,04га); 157-158(0,04га); 158-159(0,04га); 159-160(0,04га); 160-161(0,04га); 161-162(0,04га); 247-248 (0,172га); 249-250 (0,161га); 250-251 (0,161га); 254-255 (0,107га);255-256 (0,107га); | 3.7777 | мульчирование, сжигание | январь | июнь | 3.337 | 3 | 6 | 0 | администрация | филиал ОАО "МРСК Центра" - "Липецкэнеро" | Усманский | ВЛ-10кВ "В.Мосоловка" от РП-10кВ "Пашково" | 10 | VS010-0014717 | 9-10 (0,078га); 85-86 (0,069га); 86-87 (0,069га); 87-88 (0,069га); 101-102 (0,065га);102-103 (0,065га);103-104 (0,065га);104-105 (0,065га);105-106 (0,065га); 132-133 (0,057га);133-134 (0,057га); 149-150 (0,057га); 167-168 (0,088га); 168-169 (0,088га); 169-170 (0,088га); 170-171 (0,088га); 171-172 (0,088га); 172-173 (0,088га); 173-174 (0,088га); 174-175 (0,088га); 175-176(0,088га); 176-177 (0,088га); 177-178 (0,088га); 178-179 (0,088га); 179-180 (0,088га); 180-181 (0,088га); 181-182 (0,088га); 182-183 (0,088га); 183-184 (0,088га); 184-185 (0,088га); 185-186 (0,088га); 186-187 (0,088га); 187-188(0,088га); 188-189(0,088га); 154-155(0,04га); 155-156(0,04га); 156-157(0,04га); 157-158(0,04га); 158-159(0,04га); 159-160(0,04га); 160-161(0,04га); 161-162(0,04га); 247-248 (0,172га); 249-250 (0,161га); 250-251 (0,161га); 254-255 (0,107га);255-256 (0,107га); | 3.7777 | мульчирование, сжигание | январь | июнь | 3.337 | 3 | 6 | 0 | администрация | филиал ОАО "МРСК Центра" - "Липецкэнеро" | Усманский | ВЛ-10кВ "В.Мосоловка" от РП-10кВ "Пашково" | 10 | VS010-0014717 | 9-10 (0,078га); 85-86 (0,069га); 86-87 (0,069га); 87-88 (0,069га); 101-102 (0,065га);102-103 (0,065га);103-104 (0,065га);104-105 (0,065га);105-106 (0,065га); 132-133 (0,057га);133-134 (0,057га); 149-150 (0,057га); 167-168 (0,088га); 168-169 (0,088га); 169-170 (0,088га); 170-171 (0,088га); 171-172 (0,088га); 172-173 (0,088га); 173-174 (0,088га); 174-175 (0,088га); 175-176(0,088га); 176-177 (0,088га); 177-178 (0,088га); 178-179 (0,088га); 179-180 (0,088га); 180-181 (0,088га); 181-182 (0,088га); 182-183 (0,088га); 183-184 (0,088га); 184-185 (0,088га); 185-186 (0,088га); 186-187 (0,088га); 187-188(0,088га); 188-189(0,088га); 154-155(0,04га); 155-156(0,04га); 156-157(0,04га); 157-158(0,04га); 158-159(0,04га); 159-160(0,04га); 160-161(0,04га); 161-162(0,04га); 247-248 (0,172га); 249-250 (0,161га); 250-251 (0,161га); 254-255 (0,107га);255-256 (0,107га); | 3.7777 | мульчирование, сжигание | январь | июнь | 3.337 | 3 | 6 | 0 | администрация | филиал ОАО "МРСК Центра" - "Липецкэнеро" | Усманский | ВЛ-10кВ "В.Мосоловка" от РП-10кВ "Пашково" | 10 | VS010-0014717 | 9-10 (0,078га); 85-86 (0,069га); 86-87 (0,069га); 87-88 (0,069га); 101-102 (0,065га);102-103 (0,065га);103-104 (0,065га);104-105 (0,065га);105-106 (0,065га); 132-133 (0,057га);133-134 (0,057га); 149-150 (0,057га); 167-168 (0,088га); 168-169 (0,088га); 169-170 (0,088га); 170-171 (0,088га); 171-172 (0,088га); 172-173 (0,088га); 173-174 (0,088га); 174-175 (0,088га); 175-176(0,088га); 176-177 (0,088га); 177-178 (0,088га); 178-179 (0,088га); 179-180 (0,088га); 180-181 (0,088га); 181-182 (0,088га); 182-183 (0,088га); 183-184 (0,088га); 184-185 (0,088га); 185-186 (0,088га); 186-187 (0,088га); 187-188(0,088га); 188-189(0,088га); 154-155(0,04га); 155-156(0,04га); 156-157(0,04га); 157-158(0,04га); 158-159(0,04га); 159-160(0,04га); 160-161(0,04га); 161-162(0,04га); 247-248 (0,172га); 249-250 (0,161га); 250-251 (0,161га); 254-255 (0,107га);255-256 (0,107га); | 3.7777 | мульчирование, сжигание | январь | июнь | 3.337 | 3 | 6 | 0 | администрация | филиал ОАО "МРСК Центра" - "Липецкэнеро" | Усманский | ВЛ-10кВ "В.Мосоловка" от РП-10кВ "Пашково" | 10 | VS010-0014717 | 9-10 (0,078га); 85-86 (0,069га); 86-87 (0,069га); 87-88 (0,069га); 101-102 (0,065га);102-103 (0,065га);103-104 (0,065га);104-105 (0,065га);105-106 (0,065га); 132-133 (0,057га);133-134 (0,057га); 149-150 (0,057га); 167-168 (0,088га); 168-169 (0,088га); 169-170 (0,088га); 170-171 (0,088га); 171-172 (0,088га); 172-173 (0,088га); 173-174 (0,088га); 174-175 (0,088га); 175-176(0,088га); 176-177 (0,088га); 177-178 (0,088га); 178-179 (0,088га); 179-180 (0,088га); 180-181 (0,088га); 181-182 (0,088га); 182-183 (0,088га); 183-184 (0,088га); 184-185 (0,088га); 185-186 (0,088га); 186-187 (0,088га); 187-188(0,088га); 188-189(0,088га); 154-155(0,04га); 155-156(0,04га); 156-157(0,04га); 157-158(0,04га); 158-159(0,04га); 159-160(0,04га); 160-161(0,04га); 161-162(0,04га); 247-248 (0,172га); 249-250 (0,161га); 250-251 (0,161га); 254-255 (0,107га);255-256 (0,107га); | 3.7777 | мульчирование, сжигание | январь | июнь | 3.337 | 3 | 6 | 0 | администрация | филиал ОАО "МРСК Центра" - "Липецкэнеро" | Усманский | ВЛ-10кВ "В.Мосоловка" от РП-10кВ "Пашково" | 10 | VS010-0014717 | 9-10 (0,078га); 85-86 (0,069га); 86-87 (0,069га); 87-88 (0,069га); 101-102 (0,065га);102-103 (0,065га);103-104 (0,065га);104-105 (0,065га);105-106 (0,065га); 132-133 (0,057га);133-134 (0,057га); 149-150 (0,057га); 167-168 (0,088га); 168-169 (0,088га); 169-170 (0,088га); 170-171 (0,088га); 171-172 (0,088га); 172-173 (0,088га); 173-174 (0,088га); 174-175 (0,088га); 175-176(0,088га); 176-177 (0,088га); 177-178 (0,088га); 178-179 (0,088га); 179-180 (0,088га); 180-181 (0,088га); 181-182 (0,088га); 182-183 (0,088га); 183-184 (0,088га); 184-185 (0,088га); 185-186 (0,088га); 186-187 (0,088га); 187-188(0,088га); 188-189(0,088га); 154-155(0,04га); 155-156(0,04га); 156-157(0,04га); 157-158(0,04га); 158-159(0,04га); 159-160(0,04га); 160-161(0,04га); 161-162(0,04га); 247-248 (0,172га); 249-250 (0,161га); 250-251 (0,161га); 254-255 (0,107га);255-256 (0,107га); | 3.7777 | мульчирование, сжигание | январь | июнь | 3.337 | 3 | 6 | 0 | администрация | филиал ОАО "МРСК Центра" - "Липецкэнеро" | Усманский | ВЛ-10кВ "В.Мосоловка" от РП-10кВ "Пашково" | 10 | VS010-0014717 | 9-10 (0,078га); 85-86 (0,069га); 86-87 (0,069га); 87-88 (0,069га); 101-102 (0,065га);102-103 (0,065га);103-104 (0,065га);104-105 (0,065га);105-106 (0,065га); 132-133 (0,057га);133-134 (0,057га); 149-150 (0,057га); 167-168 (0,088га); 168-169 (0,088га); 169-170 (0,088га); 170-171 (0,088га); 171-172 (0,088га); 172-173 (0,088га); 173-174 (0,088га); 174-175 (0,088га); 175-176(0,088га); 176-177 (0,088га); 177-178 (0,088га); 178-179 (0,088га); 179-180 (0,088га); 180-181 (0,088га); 181-182 (0,088га); 182-183 (0,088га); 183-184 (0,088га); 184-185 (0,088га); 185-186 (0,088га); 186-187 (0,088га); 187-188(0,088га); 188-189(0,088га); 154-155(0,04га); 155-156(0,04га); 156-157(0,04га); 157-158(0,04га); 158-159(0,04га); 159-160(0,04га); 160-161(0,04га); 161-162(0,04га); 247-248 (0,172га); 249-250 (0,161га); 250-251 (0,161га); 254-255 (0,107га);255-256 (0,107га); | 3.7777 | мульчирование, сжигание | январь | июнь | 3.337 | 3 | 6 | 0 | администрация | филиал ОАО "МРСК Центра" - "Липецкэнеро" | Усманский | ВЛ-10кВ "В.Мосоловка" от РП-10кВ "Пашково" | 10 | VS010-0014717 | 9-10 (0,078га); 85-86 (0,069га); 86-87 (0,069га); 87-88 (0,069га); 101-102 (0,065га);102-103 (0,065га);103-104 (0,065га);104-105 (0,065га);105-106 (0,065га); 132-133 (0,057га);133-134 (0,057га); 149-150 (0,057га); 167-168 (0,088га); 168-169 (0,088га); 169-170 (0,088га); 170-171 (0,088га); 171-172 (0,088га); 172-173 (0,088га); 173-174 (0,088га); 174-175 (0,088га); 175-176(0,088га); 176-177 (0,088га); 177-178 (0,088га); 178-179 (0,088га); 179-180 (0,088га); 180-181 (0,088га); 181-182 (0,088га); 182-183 (0,088га); 183-184 (0,088га); 184-185 (0,088га); 185-186 (0,088га); 186-187 (0,088га); 187-188(0,088га); 188-189(0,088га); 154-155(0,04га); 155-156(0,04га); 156-157(0,04га); 157-158(0,04га); 158-159(0,04га); 159-160(0,04га); 160-161(0,04га); 161-162(0,04га); 247-248 (0,172га); 249-250 (0,161га); 250-251 (0,161га); 254-255 (0,107га);255-256 (0,107га); | 3.7777 | мульчирование, сжигание | январь | июнь | 3.337 | 3 | 6 | 0 | администрация | филиал ОАО "МРСК Центра" - "Липецкэнеро" | Усманский | ВЛ-10кВ "В.Мосоловка" от РП-10кВ "Пашково" | 10 | VS010-0014717 | 9-10 (0,078га); 85-86 (0,069га); 86-87 (0,069га); 87-88 (0,069га); 101-102 (0,065га);102-103 (0,065га);103-104 (0,065га);104-105 (0,065га);105-106 (0,065га); 132-133 (0,057га);133-134 (0,057га); 149-150 (0,057га); 167-168 (0,088га); 168-169 (0,088га); 169-170 (0,088га); 170-171 (0,088га); 171-172 (0,088га); 172-173 (0,088га); 173-174 (0,088га); 174-175 (0,088га); 175-176(0,088га); 176-177 (0,088га); 177-178 (0,088га); 178-179 (0,088га); 179-180 (0,088га); 180-181 (0,088га); 181-182 (0,088га); 182-183 (0,088га); 183-184 (0,088га); 184-185 (0,088га); 185-186 (0,088га); 186-187 (0,088га); 187-188(0,088га); 188-189(0,088га); 154-155(0,04га); 155-156(0,04га); 156-157(0,04га); 157-158(0,04га); 158-159(0,04га); 159-160(0,04га); 160-161(0,04га); 161-162(0,04га); 247-248 (0,172га); 249-250 (0,161га); 250-251 (0,161га); 254-255 (0,107га);255-256 (0,107га); | 3.7777 | мульчирование, сжигание | январь | июнь | 3.337 | 3 | 6 | 0 | администрация | филиал ОАО "МРСК Центра" - "Липецкэнеро" | Усманский | ВЛ-10кВ "В.Мосоловка" от РП-10кВ "Пашково" | 10 | VS010-0014717 | 9-10 (0,078га); 85-86 (0,069га); 86-87 (0,069га); 87-88 (0,069га); 101-102 (0,065га);102-103 (0,065га);103-104 (0,065га);104-105 (0,065га);105-106 (0,065га); 132-133 (0,057га);133-134 (0,057га); 149-150 (0,057га); 167-168 (0,088га); 168-169 (0,088га); 169-170 (0,088га); 170-171 (0,088га); 171-172 (0,088га); 172-173 (0,088га); 173-174 (0,088га); 174-175 (0,088га); 175-176(0,088га); 176-177 (0,088га); 177-178 (0,088га); 178-179 (0,088га); 179-180 (0,088га); 180-181 (0,088га); 181-182 (0,088га); 182-183 (0,088га); 183-184 (0,088га); 184-185 (0,088га); 185-186 (0,088га); 186-187 (0,088га); 187-188(0,088га); 188-189(0,088га); 154-155(0,04га); 155-156(0,04га); 156-157(0,04га); 157-158(0,04га); 158-159(0,04га); 159-160(0,04га); 160-161(0,04га); 161-162(0,04га); 247-248 (0,172га); 249-250 (0,161га); 250-251 (0,161га); 254-255 (0,107га);255-256 (0,107га); | 3.7777 | мульчирование, сжигание | январь | июнь | 3.337 | 3 | 6 | 0 | администрация | филиал ОАО "МРСК Центра" - "Липецкэнеро" | Усманский | ВЛ-10кВ "В.Мосоловка" от РП-10кВ "Пашково" | 10 | VS010-0014717 | 9-10 (0,078га); 85-86 (0,069га); 86-87 (0,069га); 87-88 (0,069га); 101-102 (0,065га);102-103 (0,065га);103-104 (0,065га);104-105 (0,065га);105-106 (0,065га); 132-133 (0,057га);133-134 (0,057га); 149-150 (0,057га); 167-168 (0,088га); 168-169 (0,088га); 169-170 (0,088га); 170-171 (0,088га); 171-172 (0,088га); 172-173 (0,088га); 173-174 (0,088га); 174-175 (0,088га); 175-176(0,088га); 176-177 (0,088га); 177-178 (0,088га); 178-179 (0,088га); 179-180 (0,088га); 180-181 (0,088га); 181-182 (0,088га); 182-183 (0,088га); 183-184 (0,088га); 184-185 (0,088га); 185-186 (0,088га); 186-187 (0,088га); 187-188(0,088га); 188-189(0,088га); 154-155(0,04га); 155-156(0,04га); 156-157(0,04га); 157-158(0,04га); 158-159(0,04га); 159-160(0,04га); 160-161(0,04га); 161-162(0,04га); 247-248 (0,172га); 249-250 (0,161га); 250-251 (0,161га); 254-255 (0,107га);255-256 (0,107га); | 3.7777 | мульчирование, сжигание | январь | июнь | 3.337 | 3 | 6 | 0 | администрация | филиал ОАО "МРСК Центра" - "Липецкэнеро" | Усманский | ВЛ-10кВ "В.Мосоловка" от РП-10кВ "Пашково" | 10 | VS010-0014717 | 9-10 (0,078га); 85-86 (0,069га); 86-87 (0,069га); 87-88 (0,069га); 101-102 (0,065га);102-103 (0,065га);103-104 (0,065га);104-105 (0,065га);105-106 (0,065га); 132-133 (0,057га);133-134 (0,057га); 149-150 (0,057га); 167-168 (0,088га); 168-169 (0,088га); 169-170 (0,088га); 170-171 (0,088га); 171-172 (0,088га); 172-173 (0,088га); 173-174 (0,088га); 174-175 (0,088га); 175-176(0,088га); 176-177 (0,088га); 177-178 (0,088га); 178-179 (0,088га); 179-180 (0,088га); 180-181 (0,088га); 181-182 (0,088га); 182-183 (0,088га); 183-184 (0,088га); 184-185 (0,088га); 185-186 (0,088га); 186-187 (0,088га); 187-188(0,088га); 188-189(0,088га); 154-155(0,04га); 155-156(0,04га); 156-157(0,04га); 157-158(0,04га); 158-159(0,04га); 159-160(0,04га); 160-161(0,04га); 161-162(0,04га); 247-248 (0,172га); 249-250 (0,161га); 250-251 (0,161га); 254-255 (0,107га);255-256 (0,107га); | 3.7777 | мульчирование, сжигание | январь | июнь | 3.337 | 3 | 6 | 0 | администрация | филиал ОАО "МРСК Центра" - "Липецкэнеро" | Усманский | ВЛ-10кВ "В.Мосоловка" от РП-10кВ "Пашково" | 10 | VS010-0014717 | 9-10 (0,078га); 85-86 (0,069га); 86-87 (0,069га); 87-88 (0,069га); 101-102 (0,065га);102-103 (0,065га);103-104 (0,065га);104-105 (0,065га);105-106 (0,065га); 132-133 (0,057га);133-134 (0,057га); 149-150 (0,057га); 167-168 (0,088га); 168-169 (0,088га); 169-170 (0,088га); 170-171 (0,088га); 171-172 (0,088га); 172-173 (0,088га); 173-174 (0,088га); 174-175 (0,088га); 175-176(0,088га); 176-177 (0,088га); 177-178 (0,088га); 178-179 (0,088га); 179-180 (0,088га); 180-181 (0,088га); 181-182 (0,088га); 182-183 (0,088га); 183-184 (0,088га); 184-185 (0,088га); 185-186 (0,088га); 186-187 (0,088га); 187-188(0,088га); 188-189(0,088га); 154-155(0,04га); 155-156(0,04га); 156-157(0,04га); 157-158(0,04га); 158-159(0,04га); 159-160(0,04га); 160-161(0,04га); 161-162(0,04га); 247-248 (0,172га); 249-250 (0,161га); 250-251 (0,161га); 254-255 (0,107га);255-256 (0,107га); | 3.7777 | мульчирование, сжигание | январь | июнь | 3.337 | 3 | 6 | 0 | администрация | филиал ОАО "МРСК Центра" - "Липецкэнеро" | Усманский | ВЛ-10кВ "В.Мосоловка" от РП-10кВ "Пашково" | 10 | VS010-0014717 | 9-10 (0,078га); 85-86 (0,069га); 86-87 (0,069га); 87-88 (0,069га); 101-102 (0,065га);102-103 (0,065га);103-104 (0,065га);104-105 (0,065га);105-106 (0,065га); 132-133 (0,057га);133-134 (0,057га); 149-150 (0,057га); 167-168 (0,088га); 168-169 (0,088га); 169-170 (0,088га); 170-171 (0,088га); 171-172 (0,088га); 172-173 (0,088га); 173-174 (0,088га); 174-175 (0,088га); 175-176(0,088га); 176-177 (0,088га); 177-178 (0,088га); 178-179 (0,088га); 179-180 (0,088га); 180-181 (0,088га); 181-182 (0,088га); 182-183 (0,088га); 183-184 (0,088га); 184-185 (0,088га); 185-186 (0,088га); 186-187 (0,088га); 187-188(0,088га); 188-189(0,088га); 154-155(0,04га); 155-156(0,04га); 156-157(0,04га); 157-158(0,04га); 158-159(0,04га); 159-160(0,04га); 160-161(0,04га); 161-162(0,04га); 247-248 (0,172га); 249-250 (0,161га); 250-251 (0,161га); 254-255 (0,107га);255-256 (0,107га); | 3.7777 | мульчирование, сжигание | январь | июнь | 3.337 | 3 | 6 | 0 | администрация | филиал ОАО "МРСК Центра" - "Липецкэнеро" | Усманский | ВЛ-10кВ "В.Мосоловка" от РП-10кВ "Пашково" | 10 | VS010-0014717 | 9-10 (0,078га); 85-86 (0,069га); 86-87 (0,069га); 87-88 (0,069га); 101-102 (0,065га);102-103 (0,065га);103-104 (0,065га);104-105 (0,065га);105-106 (0,065га); 132-133 (0,057га);133-134 (0,057га); 149-150 (0,057га); 167-168 (0,088га); 168-169 (0,088га); 169-170 (0,088га); 170-171 (0,088га); 171-172 (0,088га); 172-173 (0,088га); 173-174 (0,088га); 174-175 (0,088га); 175-176(0,088га); 176-177 (0,088га); 177-178 (0,088га); 178-179 (0,088га); 179-180 (0,088га); 180-181 (0,088га); 181-182 (0,088га); 182-183 (0,088га); 183-184 (0,088га); 184-185 (0,088га); 185-186 (0,088га); 186-187 (0,088га); 187-188(0,088га); 188-189(0,088га); 154-155(0,04га); 155-156(0,04га); 156-157(0,04га); 157-158(0,04га); 158-159(0,04га); 159-160(0,04га); 160-161(0,04га); 161-162(0,04га); 247-248 (0,172га); 249-250 (0,161га); 250-251 (0,161га); 254-255 (0,107га);255-256 (0,107га); | 3.7777 | мульчирование, сжигание | январь | июнь | 3.337 | 3 | 6 | 0 | администрация | филиал ОАО "МРСК Центра" - "Липецкэнеро" | Усманский | ВЛ-10кВ "В.Мосоловка" от РП-10кВ "Пашково" | 10 | VS010-0014717 | 9-10 (0,078га); 85-86 (0,069га); 86-87 (0,069га); 87-88 (0,069га); 101-102 (0,065га);102-103 (0,065га);103-104 (0,065га);104-105 (0,065га);105-106 (0,065га); 132-133 (0,057га);133-134 (0,057га); 149-150 (0,057га); 167-168 (0,088га); 168-169 (0,088га); 169-170 (0,088га); 170-171 (0,088га); 171-172 (0,088га); 172-173 (0,088га); 173-174 (0,088га); 174-175 (0,088га); 175-176(0,088га); 176-177 (0,088га); 177-178 (0,088га); 178-179 (0,088га); 179-180 (0,088га); 180-181 (0,088га); 181-182 (0,088га); 182-183 (0,088га); 183-184 (0,088га); 184-185 (0,088га); 185-186 (0,088га); 186-187 (0,088га); 187-188(0,088га); 188-189(0,088га); 154-155(0,04га); 155-156(0,04га); 156-157(0,04га); 157-158(0,04га); 158-159(0,04га); 159-160(0,04га); 160-161(0,04га); 161-162(0,04га); 247-248 (0,172га); 249-250 (0,161га); 250-251 (0,161га); 254-255 (0,107га);255-256 (0,107га); | 3.7777 | мульчирование, сжигание | январь | июнь | 3.337 | 3 | 6 | 0 | администрация | филиал ОАО "МРСК Центра" - "Липецкэнеро" | Усманский | ВЛ-10кВ "В.Мосоловка" от РП-10кВ "Пашково" | 10 | VS010-0014717 | 9-10 (0,078га); 85-86 (0,069га); 86-87 (0,069га); 87-88 (0,069га); 101-102 (0,065га);102-103 (0,065га);103-104 (0,065га);104-105 (0,065га);105-106 (0,065га); 132-133 (0,057га);133-134 (0,057га); 149-150 (0,057га); 167-168 (0,088га); 168-169 (0,088га); 169-170 (0,088га); 170-171 (0,088га); 171-172 (0,088га); 172-173 (0,088га); 173-174 (0,088га); 174-175 (0,088га); 175-176(0,088га); 176-177 (0,088га); 177-178 (0,088га); 178-179 (0,088га); 179-180 (0,088га); 180-181 (0,088га); 181-182 (0,088га); 182-183 (0,088га); 183-184 (0,088га); 184-185 (0,088га); 185-186 (0,088га); 186-187 (0,088га); 187-188(0,088га); 188-189(0,088га); 154-155(0,04га); 155-156(0,04га); 156-157(0,04га); 157-158(0,04га); 158-159(0,04га); 159-160(0,04га); 160-161(0,04га); 161-162(0,04га); 247-248 (0,172га); 249-250 (0,161га); 250-251 (0,161га); 254-255 (0,107га);255-256 (0,107га); | 3.7777 | мульчирование, сжигание | январь | июнь | 3.337 | 3 | 6 | 0 | администрация | филиал ОАО "МРСК Центра" - "Липецкэнеро" | Усманский | ВЛ-10кВ "В.Мосоловка" от РП-10кВ "Пашково" | 10 | VS010-0014717 | 9-10 (0,078га); 85-86 (0,069га); 86-87 (0,069га); 87-88 (0,069га); 101-102 (0,065га);102-103 (0,065га);103-104 (0,065га);104-105 (0,065га);105-106 (0,065га); 132-133 (0,057га);133-134 (0,057га); 149-150 (0,057га); 167-168 (0,088га); 168-169 (0,088га); 169-170 (0,088га); 170-171 (0,088га); 171-172 (0,088га); 172-173 (0,088га); 173-174 (0,088га); 174-175 (0,088га); 175-176(0,088га); 176-177 (0,088га); 177-178 (0,088га); 178-179 (0,088га); 179-180 (0,088га); 180-181 (0,088га); 181-182 (0,088га); 182-183 (0,088га); 183-184 (0,088га); 184-185 (0,088га); 185-186 (0,088га); 186-187 (0,088га); 187-188(0,088га); 188-189(0,088га); 154-155(0,04га); 155-156(0,04га); 156-157(0,04га); 157-158(0,04га); 158-159(0,04га); 159-160(0,04га); 160-161(0,04га); 161-162(0,04га); 247-248 (0,172га); 249-250 (0,161га); 250-251 (0,161га); 254-255 (0,107га);255-256 (0,107га); | 3.7777 | мульчирование, сжигание | январь | июнь | 3.337 | 3 | 6 | 0 | администрация | филиал ОАО "МРСК Центра" - "Липецкэнеро" | Усманский | ВЛ-10кВ "В.Мосоловка" от РП-10кВ "Пашково" | 10 | VS010-0014717 | 9-10 (0,078га); 85-86 (0,069га); 86-87 (0,069га); 87-88 (0,069га); 101-102 (0,065га);102-103 (0,065га);103-104 (0,065га);104-105 (0,065га);105-106 (0,065га); 132-133 (0,057га);133-134 (0,057га); 149-150 (0,057га); 167-168 (0,088га); 168-169 (0,088га); 169-170 (0,088га); 170-171 (0,088га); 171-172 (0,088га); 172-173 (0,088га); 173-174 (0,088га); 174-175 (0,088га); 175-176(0,088га); 176-177 (0,088га); 177-178 (0,088га); 178-179 (0,088га); 179-180 (0,088га); 180-181 (0,088га); 181-182 (0,088га); 182-183 (0,088га); 183-184 (0,088га); 184-185 (0,088га); 185-186 (0,088га); 186-187 (0,088га); 187-188(0,088га); 188-189(0,088га); 154-155(0,04га); 155-156(0,04га); 156-157(0,04га); 157-158(0,04га); 158-159(0,04га); 159-160(0,04га); 160-161(0,04га); 161-162(0,04га); 247-248 (0,172га); 249-250 (0,161га); 250-251 (0,161га); 254-255 (0,107га);255-256 (0,107га); | 3.7777 | мульчирование, сжигание | январь | июнь | 3.337 | 3 | 6 | 0 | администрация | филиал ОАО "МРСК Центра" - "Липецкэнеро" | Усманский | ВЛ-10кВ "В.Мосоловка" от РП-10кВ "Пашково" | 10 | VS010-0014717 | 9-10 (0,078га); 85-86 (0,069га); 86-87 (0,069га); 87-88 (0,069га); 101-102 (0,065га);102-103 (0,065га);103-104 (0,065га);104-105 (0,065га);105-106 (0,065га); 132-133 (0,057га);133-134 (0,057га); 149-150 (0,057га); 167-168 (0,088га); 168-169 (0,088га); 169-170 (0,088га); 170-171 (0,088га); 171-172 (0,088га); 172-173 (0,088га); 173-174 (0,088га); 174-175 (0,088га); 175-176(0,088га); 176-177 (0,088га); 177-178 (0,088га); 178-179 (0,088га); 179-180 (0,088га); 180-181 (0,088га); 181-182 (0,088га); 182-183 (0,088га); 183-184 (0,088га); 184-185 (0,088га); 185-186 (0,088га); 186-187 (0,088га); 187-188(0,088га); 188-189(0,088га); 154-155(0,04га); 155-156(0,04га); 156-157(0,04га); 157-158(0,04га); 158-159(0,04га); 159-160(0,04га); 160-161(0,04га); 161-162(0,04га); 247-248 (0,172га); 249-250 (0,161га); 250-251 (0,161га); 254-255 (0,107га);255-256 (0,107га); | 3.7777 | мульчирование, сжигание | январь | июнь | 3.337 | 3 | 6 | 0 | администрация | филиал ОАО "МРСК Центра" - "Липецкэнеро" | Усманский | ВЛ-10кВ "В.Мосоловка" от РП-10кВ "Пашково" | 10 | VS010-0014717 | 9-10 (0,078га); 85-86 (0,069га); 86-87 (0,069га); 87-88 (0,069га); 101-102 (0,065га);102-103 (0,065га);103-104 (0,065га);104-105 (0,065га);105-106 (0,065га); 132-133 (0,057га);133-134 (0,057га); 149-150 (0,057га); 167-168 (0,088га); 168-169 (0,088га); 169-170 (0,088га); 170-171 (0,088га); 171-172 (0,088га); 172-173 (0,088га); 173-174 (0,088га); 174-175 (0,088га); 175-176(0,088га); 176-177 (0,088га); 177-178 (0,088га); 178-179 (0,088га); 179-180 (0,088га); 180-181 (0,088га); 181-182 (0,088га); 182-183 (0,088га); 183-184 (0,088га); 184-185 (0,088га); 185-186 (0,088га); 186-187 (0,088га); 187-188(0,088га); 188-189(0,088га); 154-155(0,04га); 155-156(0,04га); 156-157(0,04га); 157-158(0,04га); 158-159(0,04га); 159-160(0,04га); 160-161(0,04га); 161-162(0,04га); 247-248 (0,172га); 249-250 (0,161га); 250-251 (0,161га); 254-255 (0,107га);255-256 (0,107га); | 3.7777 | мульчирование, сжигание | январь | июнь | 3.337 | 3 | 6 | 0 | администрация | филиал ОАО "МРСК Центра" - "Липецкэнеро" | Усманский | ВЛ-10кВ "В.Мосоловка" от РП-10кВ "Пашково" | 10 | VS010-0014717 | 9-10 (0,078га); 85-86 (0,069га); 86-87 (0,069га); 87-88 (0,069га); 101-102 (0,065га);102-103 (0,065га);103-104 (0,065га);104-105 (0,065га);105-106 (0,065га); 132-133 (0,057га);133-134 (0,057га); 149-150 (0,057га); 167-168 (0,088га); 168-169 (0,088га); 169-170 (0,088га); 170-171 (0,088га); 171-172 (0,088га); 172-173 (0,088га); 173-174 (0,088га); 174-175 (0,088га); 175-176(0,088га); 176-177 (0,088га); 177-178 (0,088га); 178-179 (0,088га); 179-180 (0,088га); 180-181 (0,088га); 181-182 (0,088га); 182-183 (0,088га); 183-184 (0,088га); 184-185 (0,088га); 185-186 (0,088га); 186-187 (0,088га); 187-188(0,088га); 188-189(0,088га); 154-155(0,04га); 155-156(0,04га); 156-157(0,04га); 157-158(0,04га); 158-159(0,04га); 159-160(0,04га); 160-161(0,04га); 161-162(0,04га); 247-248 (0,172га); 249-250 (0,161га); 250-251 (0,161га); 254-255 (0,107га);255-256 (0,107га); | 3.7777 | мульчирование, сжигание | январь | июнь | 3.337 | 3 | 6 | 0 | администрация | филиал ОАО "МРСК Центра" - "Липецкэнеро" | Усманский | ВЛ-10кВ "В.Мосоловка" от РП-10кВ "Пашково" | 10 | VS010-0014717 | 9-10 (0,078га); 85-86 (0,069га); 86-87 (0,069га); 87-88 (0,069га); 101-102 (0,065га);102-103 (0,065га);103-104 (0,065га);104-105 (0,065га);105-106 (0,065га); 132-133 (0,057га);133-134 (0,057га); 149-150 (0,057га); 167-168 (0,088га); 168-169 (0,088га); 169-170 (0,088га); 170-171 (0,088га); 171-172 (0,088га); 172-173 (0,088га); 173-174 (0,088га); 174-175 (0,088га); 175-176(0,088га); 176-177 (0,088га); 177-178 (0,088га); 178-179 (0,088га); 179-180 (0,088га); 180-181 (0,088га); 181-182 (0,088га); 182-183 (0,088га); 183-184 (0,088га); 184-185 (0,088га); 185-186 (0,088га); 186-187 (0,088га); 187-188(0,088га); 188-189(0,088га); 154-155(0,04га); 155-156(0,04га); 156-157(0,04га); 157-158(0,04га); 158-159(0,04га); 159-160(0,04га); 160-161(0,04га); 161-162(0,04га); 247-248 (0,172га); 249-250 (0,161га); 250-251 (0,161га); 254-255 (0,107га);255-256 (0,107га); | 3.7777 | мульчирование, сжигание | январь | июнь | 3.337 | 3 | 6 | 0 | администрация | филиал ОАО "МРСК Центра" - "Липецкэнеро" | Усманский | ВЛ-10кВ "В.Мосоловка" от РП-10кВ "Пашково" | 10 | VS010-0014717 | 9-10 (0,078га); 85-86 (0,069га); 86-87 (0,069га); 87-88 (0,069га); 101-102 (0,065га);102-103 (0,065га);103-104 (0,065га);104-105 (0,065га);105-106 (0,065га); 132-133 (0,057га);133-134 (0,057га); 149-150 (0,057га); 167-168 (0,088га); 168-169 (0,088га); 169-170 (0,088га); 170-171 (0,088га); 171-172 (0,088га); 172-173 (0,088га); 173-174 (0,088га); 174-175 (0,088га); 175-176(0,088га); 176-177 (0,088га); 177-178 (0,088га); 178-179 (0,088га); 179-180 (0,088га); 180-181 (0,088га); 181-182 (0,088га); 182-183 (0,088га); 183-184 (0,088га); 184-185 (0,088га); 185-186 (0,088га); 186-187 (0,088га); 187-188(0,088га); 188-189(0,088га); 154-155(0,04га); 155-156(0,04га); 156-157(0,04га); 157-158(0,04га); 158-159(0,04га); 159-160(0,04га); 160-161(0,04га); 161-162(0,04га); 247-248 (0,172га); 249-250 (0,161га); 250-251 (0,161га); 254-255 (0,107га);255-256 (0,107га); | 3.7777 | мульчирование, сжигание | январь | июнь | 3.337 | 3 | 6 | 0 | администрация | филиал ОАО "МРСК Центра" - "Липецкэнеро" | Усманский | ВЛ-10кВ "В.Мосоловка" от РП-10кВ "Пашково" | 10 | VS010-0014717 | 9-10 (0,078га); 85-86 (0,069га); 86-87 (0,069га); 87-88 (0,069га); 101-102 (0,065га);102-103 (0,065га);103-104 (0,065га);104-105 (0,065га);105-106 (0,065га); 132-133 (0,057га);133-134 (0,057га); 149-150 (0,057га); 167-168 (0,088га); 168-169 (0,088га); 169-170 (0,088га); 170-171 (0,088га); 171-172 (0,088га); 172-173 (0,088га); 173-174 (0,088га); 174-175 (0,088га); 175-176(0,088га); 176-177 (0,088га); 177-178 (0,088га); 178-179 (0,088га); 179-180 (0,088га); 180-181 (0,088га); 181-182 (0,088га); 182-183 (0,088га); 183-184 (0,088га); 184-185 (0,088га); 185-186 (0,088га); 186-187 (0,088га); 187-188(0,088га); 188-189(0,088га); 154-155(0,04га); 155-156(0,04га); 156-157(0,04га); 157-158(0,04га); 158-159(0,04га); 159-160(0,04га); 160-161(0,04га); 161-162(0,04га); 247-248 (0,172га); 249-250 (0,161га); 250-251 (0,161га); 254-255 (0,107га);255-256 (0,107га); | 3.7777 | мульчирование, сжигание | январь | июнь | 3.337 | 3 | 6 | 0 | администрация | филиал ОАО "МРСК Центра" - "Липецкэнеро" | Усманский | ВЛ-10кВ "В.Мосоловка" от РП-10кВ "Пашково" | 10 | VS010-0014717 | 9-10 (0,078га); 85-86 (0,069га); 86-87 (0,069га); 87-88 (0,069га); 101-102 (0,065га);102-103 (0,065га);103-104 (0,065га);104-105 (0,065га);105-106 (0,065га); 132-133 (0,057га);133-134 (0,057га); 149-150 (0,057га); 167-168 (0,088га); 168-169 (0,088га); 169-170 (0,088га); 170-171 (0,088га); 171-172 (0,088га); 172-173 (0,088га); 173-174 (0,088га); 174-175 (0,088га); 175-176(0,088га); 176-177 (0,088га); 177-178 (0,088га); 178-179 (0,088га); 179-180 (0,088га); 180-181 (0,088га); 181-182 (0,088га); 182-183 (0,088га); 183-184 (0,088га); 184-185 (0,088га); 185-186 (0,088га); 186-187 (0,088га); 187-188(0,088га); 188-189(0,088га); 154-155(0,04га); 155-156(0,04га); 156-157(0,04га); 157-158(0,04га); 158-159(0,04га); 159-160(0,04га); 160-161(0,04га); 161-162(0,04га); 247-248 (0,172га); 249-250 (0,161га); 250-251 (0,161га); 254-255 (0,107га);255-256 (0,107га); | 3.7777 | мульчирование, сжигание | январь | июнь | 3.337 | 3 | 6 | 0 | администрация | филиал ОАО "МРСК Центра" - "Липецкэнеро" | Усманский | ВЛ-10кВ "В.Мосоловка" от РП-10кВ "Пашково" | 10 | VS010-0014717 | 9-10 (0,078га); 85-86 (0,069га); 86-87 (0,069га); 87-88 (0,069га); 101-102 (0,065га);102-103 (0,065га);103-104 (0,065га);104-105 (0,065га);105-106 (0,065га); 132-133 (0,057га);133-134 (0,057га); 149-150 (0,057га); 167-168 (0,088га); 168-169 (0,088га); 169-170 (0,088га); 170-171 (0,088га); 171-172 (0,088га); 172-173 (0,088га); 173-174 (0,088га); 174-175 (0,088га); 175-176(0,088га); 176-177 (0,088га); 177-178 (0,088га); 178-179 (0,088га); 179-180 (0,088га); 180-181 (0,088га); 181-182 (0,088га); 182-183 (0,088га); 183-184 (0,088га); 184-185 (0,088га); 185-186 (0,088га); 186-187 (0,088га); 187-188(0,088га); 188-189(0,088га); 154-155(0,04га); 155-156(0,04га); 156-157(0,04га); 157-158(0,04га); 158-159(0,04га); 159-160(0,04га); 160-161(0,04га); 161-162(0,04га); 247-248 (0,172га); 249-250 (0,161га); 250-251 (0,161га); 254-255 (0,107га);255-256 (0,107га); | 3.7777 | мульчирование, сжигание | январь | июнь | 3.337 | 3 | 6 | 0 | администрация | филиал ОАО "МРСК Центра" - "Липецкэнеро" | Усманский | ВЛ-10кВ "В.Мосоловка" от РП-10кВ "Пашково" | 10 | VS010-0014717 | 9-10 (0,078га); 85-86 (0,069га); 86-87 (0,069га); 87-88 (0,069га); 101-102 (0,065га);102-103 (0,065га);103-104 (0,065га);104-105 (0,065га);105-106 (0,065га); 132-133 (0,057га);133-134 (0,057га); 149-150 (0,057га); 167-168 (0,088га); 168-169 (0,088га); 169-170 (0,088га); 170-171 (0,088га); 171-172 (0,088га); 172-173 (0,088га); 173-174 (0,088га); 174-175 (0,088га); 175-176(0,088га); 176-177 (0,088га); 177-178 (0,088га); 178-179 (0,088га); 179-180 (0,088га); 180-181 (0,088га); 181-182 (0,088га); 182-183 (0,088га); 183-184 (0,088га); 184-185 (0,088га); 185-186 (0,088га); 186-187 (0,088га); 187-188(0,088га); 188-189(0,088га); 154-155(0,04га); 155-156(0,04га); 156-157(0,04га); 157-158(0,04га); 158-159(0,04га); 159-160(0,04га); 160-161(0,04га); 161-162(0,04га); 247-248 (0,172га); 249-250 (0,161га); 250-251 (0,161га); 254-255 (0,107га);255-256 (0,107га); | 3.7777 | мульчирование, сжигание | январь | июнь | 3.337 | 3 | 6 | 0 | администрация | филиал ОАО "МРСК Центра" - "Липецкэнеро" | Усманский | ВЛ-10кВ "В.Мосоловка" от РП-10кВ "Пашково" | 10 | VS010-0014717 | 9-10 (0,078га); 85-86 (0,069га); 86-87 (0,069га); 87-88 (0,069га); 101-102 (0,065га);102-103 (0,065га);103-104 (0,065га);104-105 (0,065га);105-106 (0,065га); 132-133 (0,057га);133-134 (0,057га); 149-150 (0,057га); 167-168 (0,088га); 168-169 (0,088га); 169-170 (0,088га); 170-171 (0,088га); 171-172 (0,088га); 172-173 (0,088га); 173-174 (0,088га); 174-175 (0,088га); 175-176(0,088га); 176-177 (0,088га); 177-178 (0,088га); 178-179 (0,088га); 179-180 (0,088га); 180-181 (0,088га); 181-182 (0,088га); 182-183 (0,088га); 183-184 (0,088га); 184-185 (0,088га); 185-186 (0,088га); 186-187 (0,088га); 187-188(0,088га); 188-189(0,088га); 154-155(0,04га); 155-156(0,04га); 156-157(0,04га); 157-158(0,04га); 158-159(0,04га); 159-160(0,04га); 160-161(0,04га); 161-162(0,04га); 247-248 (0,172га); 249-250 (0,161га); 250-251 (0,161га); 254-255 (0,107га);255-256 (0,107га); | 3.7777 | мульчирование, сжигание | январь | июнь | 3.337 | 3 | 6 | 0 | администрация | филиал ОАО "МРСК Центра" - "Липецкэнеро" | Усманский | ВЛ-10кВ "В.Мосоловка" от РП-10кВ "Пашково" | 10 | VS010-0014717 | 9-10 (0,078га); 85-86 (0,069га); 86-87 (0,069га); 87-88 (0,069га); 101-102 (0,065га);102-103 (0,065га);103-104 (0,065га);104-105 (0,065га);105-106 (0,065га); 132-133 (0,057га);133-134 (0,057га); 149-150 (0,057га); 167-168 (0,088га); 168-169 (0,088га); 169-170 (0,088га); 170-171 (0,088га); 171-172 (0,088га); 172-173 (0,088га); 173-174 (0,088га); 174-175 (0,088га); 175-176(0,088га); 176-177 (0,088га); 177-178 (0,088га); 178-179 (0,088га); 179-180 (0,088га); 180-181 (0,088га); 181-182 (0,088га); 182-183 (0,088га); 183-184 (0,088га); 184-185 (0,088га); 185-186 (0,088га); 186-187 (0,088га); 187-188(0,088га); 188-189(0,088га); 154-155(0,04га); 155-156(0,04га); 156-157(0,04га); 157-158(0,04га); 158-159(0,04га); 159-160(0,04га); 160-161(0,04га); 161-162(0,04га); 247-248 (0,172га); 249-250 (0,161га); 250-251 (0,161га); 254-255 (0,107га);255-256 (0,107га); | 3.7777 | мульчирование, сжигание | январь | июнь | 3.337 | 3 | 6 | 0 | администрация | филиал ОАО "МРСК Центра" - "Липецкэнеро" | Усманский | ВЛ-10кВ "В.Мосоловка" от РП-10кВ "Пашково" | 10 | VS010-0014717 | 9-10 (0,078га); 85-86 (0,069га); 86-87 (0,069га); 87-88 (0,069га); 101-102 (0,065га);102-103 (0,065га);103-104 (0,065га);104-105 (0,065га);105-106 (0,065га); 132-133 (0,057га);133-134 (0,057га); 149-150 (0,057га); 167-168 (0,088га); 168-169 (0,088га); 169-170 (0,088га); 170-171 (0,088га); 171-172 (0,088га); 172-173 (0,088га); 173-174 (0,088га); 174-175 (0,088га); 175-176(0,088га); 176-177 (0,088га); 177-178 (0,088га); 178-179 (0,088га); 179-180 (0,088га); 180-181 (0,088га); 181-182 (0,088га); 182-183 (0,088га); 183-184 (0,088га); 184-185 (0,088га); 185-186 (0,088га); 186-187 (0,088га); 187-188(0,088га); 188-189(0,088га); 154-155(0,04га); 155-156(0,04га); 156-157(0,04га); 157-158(0,04га); 158-159(0,04га); 159-160(0,04га); 160-161(0,04га); 161-162(0,04га); 247-248 (0,172га); 249-250 (0,161га); 250-251 (0,161га); 254-255 (0,107га);255-256 (0,107га); | 3.7777 | мульчирование, сжигание | январь | июнь | 3.337 | 3 | 6 | 0 | администрация | филиал ОАО "МРСК Центра" - "Липецкэнеро" | Усманский | ВЛ-10кВ "В.Мосоловка" от РП-10кВ "Пашково" | 10 | VS010-0014717 | 9-10 (0,078га); 85-86 (0,069га); 86-87 (0,069га); 87-88 (0,069га); 101-102 (0,065га);102-103 (0,065га);103-104 (0,065га);104-105 (0,065га);105-106 (0,065га); 132-133 (0,057га);133-134 (0,057га); 149-150 (0,057га); 167-168 (0,088га); 168-169 (0,088га); 169-170 (0,088га); 170-171 (0,088га); 171-172 (0,088га); 172-173 (0,088га); 173-174 (0,088га); 174-175 (0,088га); 175-176(0,088га); 176-177 (0,088га); 177-178 (0,088га); 178-179 (0,088га); 179-180 (0,088га); 180-181 (0,088га); 181-182 (0,088га); 182-183 (0,088га); 183-184 (0,088га); 184-185 (0,088га); 185-186 (0,088га); 186-187 (0,088га); 187-188(0,088га); 188-189(0,088га); 154-155(0,04га); 155-156(0,04га); 156-157(0,04га); 157-158(0,04га); 158-159(0,04га); 159-160(0,04га); 160-161(0,04га); 161-162(0,04га); 247-248 (0,172га); 249-250 (0,161га); 250-251 (0,161га); 254-255 (0,107га);255-256 (0,107га); | 3.7777 | мульчирование, сжигание | январь | июнь | 3.337 | 3 | 6 | 0 | администрация | филиал ОАО "МРСК Центра" - "Липецкэнеро" | Усманский | ВЛ-10кВ "В.Мосоловка" от РП-10кВ "Пашково" | 10 | VS010-0014717 | 9-10 (0,078га); 85-86 (0,069га); 86-87 (0,069га); 87-88 (0,069га); 101-102 (0,065га);102-103 (0,065га);103-104 (0,065га);104-105 (0,065га);105-106 (0,065га); 132-133 (0,057га);133-134 (0,057га); 149-150 (0,057га); 167-168 (0,088га); 168-169 (0,088га); 169-170 (0,088га); 170-171 (0,088га); 171-172 (0,088га); 172-173 (0,088га); 173-174 (0,088га); 174-175 (0,088га); 175-176(0,088га); 176-177 (0,088га); 177-178 (0,088га); 178-179 (0,088га); 179-180 (0,088га); 180-181 (0,088га); 181-182 (0,088га); 182-183 (0,088га); 183-184 (0,088га); 184-185 (0,088га); 185-186 (0,088га); 186-187 (0,088га); 187-188(0,088га); 188-189(0,088га); 154-155(0,04га); 155-156(0,04га); 156-157(0,04га); 157-158(0,04га); 158-159(0,04га); 159-160(0,04га); 160-161(0,04га); 161-162(0,04га); 247-248 (0,172га); 249-250 (0,161га); 250-251 (0,161га); 254-255 (0,107га);255-256 (0,107га); | 3.7777 | мульчирование, сжигание | январь | июнь | 3.337 | 3 | 6 | 0 | администрация | филиал ОАО "МРСК Центра" - "Липецкэнеро" | Усманский | ВЛ-10кВ "В.Мосоловка" от РП-10кВ "Пашково" | 10 | VS010-0014717 | 9-10 (0,078га); 85-86 (0,069га); 86-87 (0,069га); 87-88 (0,069га); 101-102 (0,065га);102-103 (0,065га);103-104 (0,065га);104-105 (0,065га);105-106 (0,065га); 132-133 (0,057га);133-134 (0,057га); 149-150 (0,057га); 167-168 (0,088га); 168-169 (0,088га); 169-170 (0,088га); 170-171 (0,088га); 171-172 (0,088га); 172-173 (0,088га); 173-174 (0,088га); 174-175 (0,088га); 175-176(0,088га); 176-177 (0,088га); 177-178 (0,088га); 178-179 (0,088га); 179-180 (0,088га); 180-181 (0,088га); 181-182 (0,088га); 182-183 (0,088га); 183-184 (0,088га); 184-185 (0,088га); 185-186 (0,088га); 186-187 (0,088га); 187-188(0,088га); 188-189(0,088га); 154-155(0,04га); 155-156(0,04га); 156-157(0,04га); 157-158(0,04га); 158-159(0,04га); 159-160(0,04га); 160-161(0,04га); 161-162(0,04га); 247-248 (0,172га); 249-250 (0,161га); 250-251 (0,161га); 254-255 (0,107га);255-256 (0,107га); | 3.7777 | мульчирование, сжигание | январь | июнь | 3.337 | 3 | 6 | 0 | администрация | филиал ОАО "МРСК Центра" - "Липецкэнеро" | Усманский | ВЛ-10кВ "В.Мосоловка" от РП-10кВ "Пашково" | 10 | VS010-0014717 | 9-10 (0,078га); 85-86 (0,069га); 86-87 (0,069га); 87-88 (0,069га); 101-102 (0,065га);102-103 (0,065га);103-104 (0,065га);104-105 (0,065га);105-106 (0,065га); 132-133 (0,057га);133-134 (0,057га); 149-150 (0,057га); 167-168 (0,088га); 168-169 (0,088га); 169-170 (0,088га); 170-171 (0,088га); 171-172 (0,088га); 172-173 (0,088га); 173-174 (0,088га); 174-175 (0,088га); 175-176(0,088га); 176-177 (0,088га); 177-178 (0,088га); 178-179 (0,088га); 179-180 (0,088га); 180-181 (0,088га); 181-182 (0,088га); 182-183 (0,088га); 183-184 (0,088га); 184-185 (0,088га); 185-186 (0,088га); 186-187 (0,088га); 187-188(0,088га); 188-189(0,088га); 154-155(0,04га); 155-156(0,04га); 156-157(0,04га); 157-158(0,04га); 158-159(0,04га); 159-160(0,04га); 160-161(0,04га); 161-162(0,04га); 247-248 (0,172га); 249-250 (0,161га); 250-251 (0,161га); 254-255 (0,107га);255-256 (0,107га); | 3.7777 | мульчирование, сжигание | январь | июнь | 3.337 | 3 | 6 | 0 | администрация | филиал ОАО "МРСК Центра" - "Липецкэнеро" | Усманский | ВЛ-10кВ "В.Мосоловка" от РП-10кВ "Пашково" | 10 | VS010-0014717 | 9-10 (0,078га); 85-86 (0,069га); 86-87 (0,069га); 87-88 (0,069га); 101-102 (0,065га);102-103 (0,065га);103-104 (0,065га);104-105 (0,065га);105-106 (0,065га); 132-133 (0,057га);133-134 (0,057га); 149-150 (0,057га); 167-168 (0,088га); 168-169 (0,088га); 169-170 (0,088га); 170-171 (0,088га); 171-172 (0,088га); 172-173 (0,088га); 173-174 (0,088га); 174-175 (0,088га); 175-176(0,088га); 176-177 (0,088га); 177-178 (0,088га); 178-179 (0,088га); 179-180 (0,088га); 180-181 (0,088га); 181-182 (0,088га); 182-183 (0,088га); 183-184 (0,088га); 184-185 (0,088га); 185-186 (0,088га); 186-187 (0,088га); 187-188(0,088га); 188-189(0,088га); 154-155(0,04га); 155-156(0,04га); 156-157(0,04га); 157-158(0,04га); 158-159(0,04га); 159-160(0,04га); 160-161(0,04га); 161-162(0,04га); 247-248 (0,172га); 249-250 (0,161га); 250-251 (0,161га); 254-255 (0,107га);255-256 (0,107га); | 3.7777 | мульчирование, сжигание | январь | июнь | 3.337 | 3 | 6 | 0 | администрация | филиал ОАО "МРСК Центра" - "Липецкэнеро" | Усманский | ВЛ-10кВ "В.Мосоловка" от РП-10кВ "Пашково" | 10 | VS010-0014717 | 9-10 (0,078га); 85-86 (0,069га); 86-87 (0,069га); 87-88 (0,069га); 101-102 (0,065га);102-103 (0,065га);103-104 (0,065га);104-105 (0,065га);105-106 (0,065га); 132-133 (0,057га);133-134 (0,057га); 149-150 (0,057га); 167-168 (0,088га); 168-169 (0,088га); 169-170 (0,088га); 170-171 (0,088га); 171-172 (0,088га); 172-173 (0,088га); 173-174 (0,088га); 174-175 (0,088га); 175-176(0,088га); 176-177 (0,088га); 177-178 (0,088га); 178-179 (0,088га); 179-180 (0,088га); 180-181 (0,088га); 181-182 (0,088га); 182-183 (0,088га); 183-184 (0,088га); 184-185 (0,088га); 185-186 (0,088га); 186-187 (0,088га); 187-188(0,088га); 188-189(0,088га); 154-155(0,04га); 155-156(0,04га); 156-157(0,04га); 157-158(0,04га); 158-159(0,04га); 159-160(0,04га); 160-161(0,04га); 161-162(0,04га); 247-248 (0,172га); 249-250 (0,161га); 250-251 (0,161га); 254-255 (0,107га);255-256 (0,107га); | 3.7777 | мульчирование, сжигание | январь | июнь | 3.337 | 3 | 6 | 0 | администрация | филиал ОАО "МРСК Центра" - "Липецкэнеро" | Усманский | ВЛ-10кВ "В.Мосоловка" от РП-10кВ "Пашково" | 10 | VS010-0014717 | 9-10 (0,078га); 85-86 (0,069га); 86-87 (0,069га); 87-88 (0,069га); 101-102 (0,065га);102-103 (0,065га);103-104 (0,065га);104-105 (0,065га);105-106 (0,065га); 132-133 (0,057га);133-134 (0,057га); 149-150 (0,057га); 167-168 (0,088га); 168-169 (0,088га); 169-170 (0,088га); 170-171 (0,088га); 171-172 (0,088га); 172-173 (0,088га); 173-174 (0,088га); 174-175 (0,088га); 175-176(0,088га); 176-177 (0,088га); 177-178 (0,088га); 178-179 (0,088га); 179-180 (0,088га); 180-181 (0,088га); 181-182 (0,088га); 182-183 (0,088га); 183-184 (0,088га); 184-185 (0,088га); 185-186 (0,088га); 186-187 (0,088га); 187-188(0,088га); 188-189(0,088га); 154-155(0,04га); 155-156(0,04га); 156-157(0,04га); 157-158(0,04га); 158-159(0,04га); 159-160(0,04га); 160-161(0,04га); 161-162(0,04га); 247-248 (0,172га); 249-250 (0,161га); 250-251 (0,161га); 254-255 (0,107га);255-256 (0,107га); | 3.7777 | мульчирование, сжигание | январь | июнь | 3.337 | 3 | 6 | 0 | администрация | филиал ОАО "МРСК Центра" - "Липецкэнеро" | Усманский | ВЛ-10кВ "В.Мосоловка" от РП-10кВ "Пашково" | 10 | VS010-0014717 | 9-10 (0,078га); 85-86 (0,069га); 86-87 (0,069га); 87-88 (0,069га); 101-102 (0,065га);102-103 (0,065га);103-104 (0,065га);104-105 (0,065га);105-106 (0,065га); 132-133 (0,057га);133-134 (0,057га); 149-150 (0,057га); 167-168 (0,088га); 168-169 (0,088га); 169-170 (0,088га); 170-171 (0,088га); 171-172 (0,088га); 172-173 (0,088га); 173-174 (0,088га); 174-175 (0,088га); 175-176(0,088га); 176-177 (0,088га); 177-178 (0,088га); 178-179 (0,088га); 179-180 (0,088га); 180-181 (0,088га); 181-182 (0,088га); 182-183 (0,088га); 183-184 (0,088га); 184-185 (0,088га); 185-186 (0,088га); 186-187 (0,088га); 187-188(0,088га); 188-189(0,088га); 154-155(0,04га); 155-156(0,04га); 156-157(0,04га); 157-158(0,04га); 158-159(0,04га); 159-160(0,04га); 160-161(0,04га); 161-162(0,04га); 247-248 (0,172га); 249-250 (0,161га); 250-251 (0,161га); 254-255 (0,107га);255-256 (0,107га); | 3.7777 | мульчирование, сжигание | январь | июнь | 3.337 | 3 | 6 | 0 | администрация | филиал ОАО "МРСК Центра" - "Липецкэнеро" | Усманский | ВЛ-10кВ "В.Мосоловка" от РП-10кВ "Пашково" | 10 | VS010-0014717 | 9-10 (0,078га); 85-86 (0,069га); 86-87 (0,069га); 87-88 (0,069га); 101-102 (0,065га);102-103 (0,065га);103-104 (0,065га);104-105 (0,065га);105-106 (0,065га); 132-133 (0,057га);133-134 (0,057га); 149-150 (0,057га); 167-168 (0,088га); 168-169 (0,088га); 169-170 (0,088га); 170-171 (0,088га); 171-172 (0,088га); 172-173 (0,088га); 173-174 (0,088га); 174-175 (0,088га); 175-176(0,088га); 176-177 (0,088га); 177-178 (0,088га); 178-179 (0,088га); 179-180 (0,088га); 180-181 (0,088га); 181-182 (0,088га); 182-183 (0,088га); 183-184 (0,088га); 184-185 (0,088га); 185-186 (0,088га); 186-187 (0,088га); 187-188(0,088га); 188-189(0,088га); 154-155(0,04га); 155-156(0,04га); 156-157(0,04га); 157-158(0,04га); 158-159(0,04га); 159-160(0,04га); 160-161(0,04га); 161-162(0,04га); 247-248 (0,172га); 249-250 (0,161га); 250-251 (0,161га); 254-255 (0,107га);255-256 (0,107га); | 3.7777 | мульчирование, сжигание | январь | июнь | 3.337 | 3 | 6 | 0 | администрация | филиал ОАО "МРСК Центра" - "Липецкэнеро" | Усманский | ВЛ-10кВ "В.Мосоловка" от РП-10кВ "Пашково" | 10 | VS010-0014717 | 9-10 (0,078га); 85-86 (0,069га); 86-87 (0,069га); 87-88 (0,069га); 101-102 (0,065га);102-103 (0,065га);103-104 (0,065га);104-105 (0,065га);105-106 (0,065га); 132-133 (0,057га);133-134 (0,057га); 149-150 (0,057га); 167-168 (0,088га); 168-169 (0,088га); 169-170 (0,088га); 170-171 (0,088га); 171-172 (0,088га); 172-173 (0,088га); 173-174 (0,088га); 174-175 (0,088га); 175-176(0,088га); 176-177 (0,088га); 177-178 (0,088га); 178-179 (0,088га); 179-180 (0,088га); 180-181 (0,088га); 181-182 (0,088га); 182-183 (0,088га); 183-184 (0,088га); 184-185 (0,088га); 185-186 (0,088га); 186-187 (0,088га); 187-188(0,088га); 188-189(0,088га); 154-155(0,04га); 155-156(0,04га); 156-157(0,04га); 157-158(0,04га); 158-159(0,04га); 159-160(0,04га); 160-161(0,04га); 161-162(0,04га); 247-248 (0,172га); 249-250 (0,161га); 250-251 (0,161га); 254-255 (0,107га);255-256 (0,107га); | 3.7777 | мульчирование, сжигание | январь | июнь | 3.337 | 3 | 6 | 0 | администрация | филиал ОАО "МРСК Центра" - "Липецкэнеро" | Усманский | ВЛ-10кВ "В.Мосоловка" от РП-10кВ "Пашково" | 10 | VS010-0014717 | 9-10 (0,078га); 85-86 (0,069га); 86-87 (0,069га); 87-88 (0,069га); 101-102 (0,065га);102-103 (0,065га);103-104 (0,065га);104-105 (0,065га);105-106 (0,065га); 132-133 (0,057га);133-134 (0,057га); 149-150 (0,057га); 167-168 (0,088га); 168-169 (0,088га); 169-170 (0,088га); 170-171 (0,088га); 171-172 (0,088га); 172-173 (0,088га); 173-174 (0,088га); 174-175 (0,088га); 175-176(0,088га); 176-177 (0,088га); 177-178 (0,088га); 178-179 (0,088га); 179-180 (0,088га); 180-181 (0,088га); 181-182 (0,088га); 182-183 (0,088га); 183-184 (0,088га); 184-185 (0,088га); 185-186 (0,088га); 186-187 (0,088га); 187-188(0,088га); 188-189(0,088га); 154-155(0,04га); 155-156(0,04га); 156-157(0,04га); 157-158(0,04га); 158-159(0,04га); 159-160(0,04га); 160-161(0,04га); 161-162(0,04га); 247-248 (0,172га); 249-250 (0,161га); 250-251 (0,161га); 254-255 (0,107га);255-256 (0,107га); | 3.7777 | мульчирование, сжигание | январь | июнь | 3.337 | 3 | 6 | 0 | администрация | филиал ОАО "МРСК Центра" - "Липецкэнеро" | Усманский | ВЛ-10кВ "В.Мосоловка" от РП-10кВ "Пашково" | 10 | VS010-0014717 | 9-10 (0,078га); 85-86 (0,069га); 86-87 (0,069га); 87-88 (0,069га); 101-102 (0,065га);102-103 (0,065га);103-104 (0,065га);104-105 (0,065га);105-106 (0,065га); 132-133 (0,057га);133-134 (0,057га); 149-150 (0,057га); 167-168 (0,088га); 168-169 (0,088га); 169-170 (0,088га); 170-171 (0,088га); 171-172 (0,088га); 172-173 (0,088га); 173-174 (0,088га); 174-175 (0,088га); 175-176(0,088га); 176-177 (0,088га); 177-178 (0,088га); 178-179 (0,088га); 179-180 (0,088га); 180-181 (0,088га); 181-182 (0,088га); 182-183 (0,088га); 183-184 (0,088га); 184-185 (0,088га); 185-186 (0,088га); 186-187 (0,088га); 187-188(0,088га); 188-189(0,088га); 154-155(0,04га); 155-156(0,04га); 156-157(0,04га); 157-158(0,04га); 158-159(0,04га); 159-160(0,04га); 160-161(0,04га); 161-162(0,04га); 247-248 (0,172га); 249-250 (0,161га); 250-251 (0,161га); 254-255 (0,107га);255-256 (0,107га); | 3.7777 | мульчирование, сжигание | январь | июнь | 3.337 | 3 | 6 | 0 | администрация | филиал ОАО "МРСК Центра" - "Липецкэнеро" | Усманский | ВЛ-10кВ "В.Мосоловка" от РП-10кВ "Пашково" | 10 | VS010-0014717 | 9-10 (0,078га); 85-86 (0,069га); 86-87 (0,069га); 87-88 (0,069га); 101-102 (0,065га);102-103 (0,065га);103-104 (0,065га);104-105 (0,065га);105-106 (0,065га); 132-133 (0,057га);133-134 (0,057га); 149-150 (0,057га); 167-168 (0,088га); 168-169 (0,088га); 169-170 (0,088га); 170-171 (0,088га); 171-172 (0,088га); 172-173 (0,088га); 173-174 (0,088га); 174-175 (0,088га); 175-176(0,088га); 176-177 (0,088га); 177-178 (0,088га); 178-179 (0,088га); 179-180 (0,088га); 180-181 (0,088га); 181-182 (0,088га); 182-183 (0,088га); 183-184 (0,088га); 184-185 (0,088га); 185-186 (0,088га); 186-187 (0,088га); 187-188(0,088га); 188-189(0,088га); 154-155(0,04га); 155-156(0,04га); 156-157(0,04га); 157-158(0,04га); 158-159(0,04га); 159-160(0,04га); 160-161(0,04га); 161-162(0,04га); 247-248 (0,172га); 249-250 (0,161га); 250-251 (0,161га); 254-255 (0,107га);255-256 (0,107га); | 3.7777 | мульчирование, сжигание | январь | июнь | 3.337 | 3 | 6 | 0 | администрация | филиал ОАО "МРСК Центра" - "Липецкэнеро" | Усманский | ВЛ-10кВ "В.Мосоловка" от РП-10кВ "Пашково" | 10 | VS010-0014717 | 9-10 (0,078га); 85-86 (0,069га); 86-87 (0,069га); 87-88 (0,069га); 101-102 (0,065га);102-103 (0,065га);103-104 (0,065га);104-105 (0,065га);105-106 (0,065га); 132-133 (0,057га);133-134 (0,057га); 149-150 (0,057га); 167-168 (0,088га); 168-169 (0,088га); 169-170 (0,088га); 170-171 (0,088га); 171-172 (0,088га); 172-173 (0,088га); 173-174 (0,088га); 174-175 (0,088га); 175-176(0,088га); 176-177 (0,088га); 177-178 (0,088га); 178-179 (0,088га); 179-180 (0,088га); 180-181 (0,088га); 181-182 (0,088га); 182-183 (0,088га); 183-184 (0,088га); 184-185 (0,088га); 185-186 (0,088га); 186-187 (0,088га); 187-188(0,088га); 188-189(0,088га); 154-155(0,04га); 155-156(0,04га); 156-157(0,04га); 157-158(0,04га); 158-159(0,04га); 159-160(0,04га); 160-161(0,04га); 161-162(0,04га); 247-248 (0,172га); 249-250 (0,161га); 250-251 (0,161га); 254-255 (0,107га);255-256 (0,107га); | 3.7777 | мульчирование, сжигание | январь | июнь | 3.337 | 3 | 6 | 0 | администрация | филиал ОАО "МРСК Центра" - "Липецкэнеро" | Усманский | ВЛ-10кВ "В.Мосоловка" от РП-10кВ "Пашково" | 10 | VS010-0014717 | 9-10 (0,078га); 85-86 (0,069га); 86-87 (0,069га); 87-88 (0,069га); 101-102 (0,065га);102-103 (0,065га);103-104 (0,065га);104-105 (0,065га);105-106 (0,065га); 132-133 (0,057га);133-134 (0,057га); 149-150 (0,057га); 167-168 (0,088га); 168-169 (0,088га); 169-170 (0,088га); 170-171 (0,088га); 171-172 (0,088га); 172-173 (0,088га); 173-174 (0,088га); 174-175 (0,088га); 175-176(0,088га); 176-177 (0,088га); 177-178 (0,088га); 178-179 (0,088га); 179-180 (0,088га); 180-181 (0,088га); 181-182 (0,088га); 182-183 (0,088га); 183-184 (0,088га); 184-185 (0,088га); 185-186 (0,088га); 186-187 (0,088га); 187-188(0,088га); 188-189(0,088га); 154-155(0,04га); 155-156(0,04га); 156-157(0,04га); 157-158(0,04га); 158-159(0,04га); 159-160(0,04га); 160-161(0,04га); 161-162(0,04га); 247-248 (0,172га); 249-250 (0,161га); 250-251 (0,161га); 254-255 (0,107га);255-256 (0,107га); | 3.7777 | мульчирование, сжигание | январь | июнь | 3.337 | 3 | 6 | 0 | администрация | филиал ОАО "МРСК Центра" - "Липецкэнеро" | Усманский | ВЛ-10кВ "В.Мосоловка" от РП-10кВ "Пашково" | 10 | VS010-0014717 | 9-10 (0,078га); 85-86 (0,069га); 86-87 (0,069га); 87-88 (0,069га); 101-102 (0,065га);102-103 (0,065га);103-104 (0,065га);104-105 (0,065га);105-106 (0,065га); 132-133 (0,057га);133-134 (0,057га); 149-150 (0,057га); 167-168 (0,088га); 168-169 (0,088га); 169-170 (0,088га); 170-171 (0,088га); 171-172 (0,088га); 172-173 (0,088га); 173-174 (0,088га); 174-175 (0,088га); 175-176(0,088га); 176-177 (0,088га); 177-178 (0,088га); 178-179 (0,088га); 179-180 (0,088га); 180-181 (0,088га); 181-182 (0,088га); 182-183 (0,088га); 183-184 (0,088га); 184-185 (0,088га); 185-186 (0,088га); 186-187 (0,088га); 187-188(0,088га); 188-189(0,088га); 154-155(0,04га); 155-156(0,04га); 156-157(0,04га); 157-158(0,04га); 158-159(0,04га); 159-160(0,04га); 160-161(0,04га); 161-162(0,04га); 247-248 (0,172га); 249-250 (0,161га); 250-251 (0,161га); 254-255 (0,107га);255-256 (0,107га); | 3.7777 | мульчирование, сжигание | январь | июнь | 3.337 | 3 | 6 | 0 | администрация | филиал ОАО "МРСК Центра" - "Липецкэнеро" | Усманский | ВЛ-10кВ "В.Мосоловка" от РП-10кВ "Пашково" | 10 | VS010-0014717 | 9-10 (0,078га); 85-86 (0,069га); 86-87 (0,069га); 87-88 (0,069га); 101-102 (0,065га);102-103 (0,065га);103-104 (0,065га);104-105 (0,065га);105-106 (0,065га); 132-133 (0,057га);133-134 (0,057га); 149-150 (0,057га); 167-168 (0,088га); 168-169 (0,088га); 169-170 (0,088га); 170-171 (0,088га); 171-172 (0,088га); 172-173 (0,088га); 173-174 (0,088га); 174-175 (0,088га); 175-176(0,088га); 176-177 (0,088га); 177-178 (0,088га); 178-179 (0,088га); 179-180 (0,088га); 180-181 (0,088га); 181-182 (0,088га); 182-183 (0,088га); 183-184 (0,088га); 184-185 (0,088га); 185-186 (0,088га); 186-187 (0,088га); 187-188(0,088га); 188-189(0,088га); 154-155(0,04га); 155-156(0,04га); 156-157(0,04га); 157-158(0,04га); 158-159(0,04га); 159-160(0,04га); 160-161(0,04га); 161-162(0,04га); 247-248 (0,172га); 249-250 (0,161га); 250-251 (0,161га); 254-255 (0,107га);255-256 (0,107га); | 3.7777 | мульчирование, сжигание | январь | июнь | 3.337 | 3 | 6 | 0 | администрация | филиал ОАО "МРСК Центра" - "Липецкэнеро" | Усманский | ВЛ-10кВ "В.Мосоловка" от РП-10кВ "Пашково" | 10 | VS010-0014717 | 9-10 (0,078га); 85-86 (0,069га); 86-87 (0,069га); 87-88 (0,069га); 101-102 (0,065га);102-103 (0,065га);103-104 (0,065га);104-105 (0,065га);105-106 (0,065га); 132-133 (0,057га);133-134 (0,057га); 149-150 (0,057га); 167-168 (0,088га); 168-169 (0,088га); 169-170 (0,088га); 170-171 (0,088га); 171-172 (0,088га); 172-173 (0,088га); 173-174 (0,088га); 174-175 (0,088га); 175-176(0,088га); 176-177 (0,088га); 177-178 (0,088га); 178-179 (0,088га); 179-180 (0,088га); 180-181 (0,088га); 181-182 (0,088га); 182-183 (0,088га); 183-184 (0,088га); 184-185 (0,088га); 185-186 (0,088га); 186-187 (0,088га); 187-188(0,088га); 188-189(0,088га); 154-155(0,04га); 155-156(0,04га); 156-157(0,04га); 157-158(0,04га); 158-159(0,04га); 159-160(0,04га); 160-161(0,04га); 161-162(0,04га); 247-248 (0,172га); 249-250 (0,161га); 250-251 (0,161га); 254-255 (0,107га);255-256 (0,107га); | 3.7777 | мульчирование, сжигание | январь | июнь | 3.337 | 3 | 6 | 0 | администрация | филиал ОАО "МРСК Центра" - "Липецкэнеро" | Усманский | ВЛ-10кВ "В.Мосоловка" от РП-10кВ "Пашково" | 10 | VS010-0014717 | 9-10 (0,078га); 85-86 (0,069га); 86-87 (0,069га); 87-88 (0,069га); 101-102 (0,065га);102-103 (0,065га);103-104 (0,065га);104-105 (0,065га);105-106 (0,065га); 132-133 (0,057га);133-134 (0,057га); 149-150 (0,057га); 167-168 (0,088га); 168-169 (0,088га); 169-170 (0,088га); 170-171 (0,088га); 171-172 (0,088га); 172-173 (0,088га); 173-174 (0,088га); 174-175 (0,088га); 175-176(0,088га); 176-177 (0,088га); 177-178 (0,088га); 178-179 (0,088га); 179-180 (0,088га); 180-181 (0,088га); 181-182 (0,088га); 182-183 (0,088га); 183-184 (0,088га); 184-185 (0,088га); 185-186 (0,088га); 186-187 (0,088га); 187-188(0,088га); 188-189(0,088га); 154-155(0,04га); 155-156(0,04га); 156-157(0,04га); 157-158(0,04га); 158-159(0,04га); 159-160(0,04га); 160-161(0,04га); 161-162(0,04га); 247-248 (0,172га); 249-250 (0,161га); 250-251 (0,161га); 254-255 (0,107га);255-256 (0,107га); | 3.7777 | мульчирование, сжигание | январь | июнь | 3.337 | 3 | 6 | 0 | администрация | филиал ОАО "МРСК Центра" - "Липецкэнеро" | Усманский | ВЛ-10кВ "В.Мосоловка" от РП-10кВ "Пашково" | 10 | VS010-0014717 | 9-10 (0,078га); 85-86 (0,069га); 86-87 (0,069га); 87-88 (0,069га); 101-102 (0,065га);102-103 (0,065га);103-104 (0,065га);104-105 (0,065га);105-106 (0,065га); 132-133 (0,057га);133-134 (0,057га); 149-150 (0,057га); 167-168 (0,088га); 168-169 (0,088га); 169-170 (0,088га); 170-171 (0,088га); 171-172 (0,088га); 172-173 (0,088га); 173-174 (0,088га); 174-175 (0,088га); 175-176(0,088га); 176-177 (0,088га); 177-178 (0,088га); 178-179 (0,088га); 179-180 (0,088га); 180-181 (0,088га); 181-182 (0,088га); 182-183 (0,088га); 183-184 (0,088га); 184-185 (0,088га); 185-186 (0,088га); 186-187 (0,088га); 187-188(0,088га); 188-189(0,088га); 154-155(0,04га); 155-156(0,04га); 156-157(0,04га); 157-158(0,04га); 158-159(0,04га); 159-160(0,04га); 160-161(0,04га); 161-162(0,04га); 247-248 (0,172га); 249-250 (0,161га); 250-251 (0,161га); 254-255 (0,107га);255-256 (0,107га); | 3.7777 | мульчирование, сжигание | январь | июнь | 3.337 | 3 | 6 | 0 | администрация | филиал ОАО "МРСК Центра" - "Липецкэнеро" | Усманский | ВЛ-10кВ "В.Мосоловка" от РП-10кВ "Пашково" | 10 | VS010-0014717 | 9-10 (0,078га); 85-86 (0,069га); 86-87 (0,069га); 87-88 (0,069га); 101-102 (0,065га);102-103 (0,065га);103-104 (0,065га);104-105 (0,065га);105-106 (0,065га); 132-133 (0,057га);133-134 (0,057га); 149-150 (0,057га); 167-168 (0,088га); 168-169 (0,088га); 169-170 (0,088га); 170-171 (0,088га); 171-172 (0,088га); 172-173 (0,088га); 173-174 (0,088га); 174-175 (0,088га); 175-176(0,088га); 176-177 (0,088га); 177-178 (0,088га); 178-179 (0,088га); 179-180 (0,088га); 180-181 (0,088га); 181-182 (0,088га); 182-183 (0,088га); 183-184 (0,088га); 184-185 (0,088га); 185-186 (0,088га); 186-187 (0,088га); 187-188(0,088га); 188-189(0,088га); 154-155(0,04га); 155-156(0,04га); 156-157(0,04га); 157-158(0,04га); 158-159(0,04га); 159-160(0,04га); 160-161(0,04га); 161-162(0,04га); 247-248 (0,172га); 249-250 (0,161га); 250-251 (0,161га); 254-255 (0,107га);255-256 (0,107га); | 3.7777 | мульчирование, сжигание | январь | июнь | 3.337 | 3 | 6 | 0 | администрация | филиал ОАО "МРСК Центра" - "Липецкэнеро" | Усманский | ВЛ-10кВ "В.Мосоловка" от РП-10кВ "Пашково" | 10 | VS010-0014717 | 9-10 (0,078га); 85-86 (0,069га); 86-87 (0,069га); 87-88 (0,069га); 101-102 (0,065га);102-103 (0,065га);103-104 (0,065га);104-105 (0,065га);105-106 (0,065га); 132-133 (0,057га);133-134 (0,057га); 149-150 (0,057га); 167-168 (0,088га); 168-169 (0,088га); 169-170 (0,088га); 170-171 (0,088га); 171-172 (0,088га); 172-173 (0,088га); 173-174 (0,088га); 174-175 (0,088га); 175-176(0,088га); 176-177 (0,088га); 177-178 (0,088га); 178-179 (0,088га); 179-180 (0,088га); 180-181 (0,088га); 181-182 (0,088га); 182-183 (0,088га); 183-184 (0,088га); 184-185 (0,088га); 185-186 (0,088га); 186-187 (0,088га); 187-188(0,088га); 188-189(0,088га); 154-155(0,04га); 155-156(0,04га); 156-157(0,04га); 157-158(0,04га); 158-159(0,04га); 159-160(0,04га); 160-161(0,04га); 161-162(0,04га); 247-248 (0,172га); 249-250 (0,161га); 250-251 (0,161га); 254-255 (0,107га);255-256 (0,107га); | 3.7777 | мульчирование, сжигание | январь | июнь | 3.337 | 3 | 6 | 0 | администрация | филиал ОАО "МРСК Центра" - "Липецкэнеро" | Усманский | ВЛ-10кВ "В.Мосоловка" от РП-10кВ "Пашково" | 10 | VS010-0014717 | 9-10 (0,078га); 85-86 (0,069га); 86-87 (0,069га); 87-88 (0,069га); 101-102 (0,065га);102-103 (0,065га);103-104 (0,065га);104-105 (0,065га);105-106 (0,065га); 132-133 (0,057га);133-134 (0,057га); 149-150 (0,057га); 167-168 (0,088га); 168-169 (0,088га); 169-170 (0,088га); 170-171 (0,088га); 171-172 (0,088га); 172-173 (0,088га); 173-174 (0,088га); 174-175 (0,088га); 175-176(0,088га); 176-177 (0,088га); 177-178 (0,088га); 178-179 (0,088га); 179-180 (0,088га); 180-181 (0,088га); 181-182 (0,088га); 182-183 (0,088га); 183-184 (0,088га); 184-185 (0,088га); 185-186 (0,088га); 186-187 (0,088га); 187-188(0,088га); 188-189(0,088га); 154-155(0,04га); 155-156(0,04га); 156-157(0,04га); 157-158(0,04га); 158-159(0,04га); 159-160(0,04га); 160-161(0,04га); 161-162(0,04га); 247-248 (0,172га); 249-250 (0,161га); 250-251 (0,161га); 254-255 (0,107га);255-256 (0,107га); | 3.7777 | мульчирование, сжигание | январь | июнь | 3.337 | 3 | 6 | 0 | администрация | филиал ОАО "МРСК Центра" - "Липецкэнеро" | Усманский | ВЛ-10кВ "В.Мосоловка" от РП-10кВ "Пашково" | 10 | VS010-0014717 | 9-10 (0,078га); 85-86 (0,069га); 86-87 (0,069га); 87-88 (0,069га); 101-102 (0,065га);102-103 (0,065га);103-104 (0,065га);104-105 (0,065га);105-106 (0,065га); 132-133 (0,057га);133-134 (0,057га); 149-150 (0,057га); 167-168 (0,088га); 168-169 (0,088га); 169-170 (0,088га); 170-171 (0,088га); 171-172 (0,088га); 172-173 (0,088га); 173-174 (0,088га); 174-175 (0,088га); 175-176(0,088га); 176-177 (0,088га); 177-178 (0,088га); 178-179 (0,088га); 179-180 (0,088га); 180-181 (0,088га); 181-182 (0,088га); 182-183 (0,088га); 183-184 (0,088га); 184-185 (0,088га); 185-186 (0,088га); 186-187 (0,088га); 187-188(0,088га); 188-189(0,088га); 154-155(0,04га); 155-156(0,04га); 156-157(0,04га); 157-158(0,04га); 158-159(0,04га); 159-160(0,04га); 160-161(0,04га); 161-162(0,04га); 247-248 (0,172га); 249-250 (0,161га); 250-251 (0,161га); 254-255 (0,107га);255-256 (0,107га); | 3.7777 | мульчирование, сжигание | январь | июнь | 3.337 | 3 | 6 | 0 | администрация | филиал ОАО "МРСК Центра" - "Липецкэнеро" | Усманский | ВЛ-10кВ "В.Мосоловка" от РП-10кВ "Пашково" | 10 | VS010-0014717 | 9-10 (0,078га); 85-86 (0,069га); 86-87 (0,069га); 87-88 (0,069га); 101-102 (0,065га);102-103 (0,065га);103-104 (0,065га);104-105 (0,065га);105-106 (0,065га); 132-133 (0,057га);133-134 (0,057га); 149-150 (0,057га); 167-168 (0,088га); 168-169 (0,088га); 169-170 (0,088га); 170-171 (0,088га); 171-172 (0,088га); 172-173 (0,088га); 173-174 (0,088га); 174-175 (0,088га); 175-176(0,088га); 176-177 (0,088га); 177-178 (0,088га); 178-179 (0,088га); 179-180 (0,088га); 180-181 (0,088га); 181-182 (0,088га); 182-183 (0,088га); 183-184 (0,088га); 184-185 (0,088га); 185-186 (0,088га); 186-187 (0,088га); 187-188(0,088га); 188-189(0,088га); 154-155(0,04га); 155-156(0,04га); 156-157(0,04га); 157-158(0,04га); 158-159(0,04га); 159-160(0,04га); 160-161(0,04га); 161-162(0,04га); 247-248 (0,172га); 249-250 (0,161га); 250-251 (0,161га); 254-255 (0,107га);255-256 (0,107га); | 3.7777 | мульчирование, сжигание | январь | июнь | 3.337 | 3 | 6 | 0 | администрация | филиал ОАО "МРСК Центра" - "Липецкэнеро" | Усманский | ВЛ-10кВ "В.Мосоловка" от РП-10кВ "Пашково" | 10 | VS010-0014717 | 9-10 (0,078га); 85-86 (0,069га); 86-87 (0,069га); 87-88 (0,069га); 101-102 (0,065га);102-103 (0,065га);103-104 (0,065га);104-105 (0,065га);105-106 (0,065га); 132-133 (0,057га);133-134 (0,057га); 149-150 (0,057га); 167-168 (0,088га); 168-169 (0,088га); 169-170 (0,088га); 170-171 (0,088га); 171-172 (0,088га); 172-173 (0,088га); 173-174 (0,088га); 174-175 (0,088га); 175-176(0,088га); 176-177 (0,088га); 177-178 (0,088га); 178-179 (0,088га); 179-180 (0,088га); 180-181 (0,088га); 181-182 (0,088га); 182-183 (0,088га); 183-184 (0,088га); 184-185 (0,088га); 185-186 (0,088га); 186-187 (0,088га); 187-188(0,088га); 188-189(0,088га); 154-155(0,04га); 155-156(0,04га); 156-157(0,04га); 157-158(0,04га); 158-159(0,04га); 159-160(0,04га); 160-161(0,04га); 161-162(0,04га); 247-248 (0,172га); 249-250 (0,161га); 250-251 (0,161га); 254-255 (0,107га);255-256 (0,107га); | 3.7777 | мульчирование, сжигание | январь | июнь | 3.337 | 3 | 6 | 0 | администрация | филиал ОАО "МРСК Центра" - "Липецкэнеро" | Усманский | ВЛ-10кВ "В.Мосоловка" от РП-10кВ "Пашково" | 10 | VS010-0014717 | 9-10 (0,078га); 85-86 (0,069га); 86-87 (0,069га); 87-88 (0,069га); 101-102 (0,065га);102-103 (0,065га);103-104 (0,065га);104-105 (0,065га);105-106 (0,065га); 132-133 (0,057га);133-134 (0,057га); 149-150 (0,057га); 167-168 (0,088га); 168-169 (0,088га); 169-170 (0,088га); 170-171 (0,088га); 171-172 (0,088га); 172-173 (0,088га); 173-174 (0,088га); 174-175 (0,088га); 175-176(0,088га); 176-177 (0,088га); 177-178 (0,088га); 178-179 (0,088га); 179-180 (0,088га); 180-181 (0,088га); 181-182 (0,088га); 182-183 (0,088га); 183-184 (0,088га); 184-185 (0,088га); 185-186 (0,088га); 186-187 (0,088га); 187-188(0,088га); 188-189(0,088га); 154-155(0,04га); 155-156(0,04га); 156-157(0,04га); 157-158(0,04га); 158-159(0,04га); 159-160(0,04га); 160-161(0,04га); 161-162(0,04га); 247-248 (0,172га); 249-250 (0,161га); 250-251 (0,161га); 254-255 (0,107га);255-256 (0,107га); | 3.7777 | мульчирование, сжигание | январь | июнь | 3.337 | 3 | 6 | 0 | администрация | филиал ОАО "МРСК Центра" - "Липецкэнеро" | Усманский | ВЛ-10кВ "В.Мосоловка" от РП-10кВ "Пашково" | 10 | VS010-0014717 | 9-10 (0,078га); 85-86 (0,069га); 86-87 (0,069га); 87-88 (0,069га); 101-102 (0,065га);102-103 (0,065га);103-104 (0,065га);104-105 (0,065га);105-106 (0,065га); 132-133 (0,057га);133-134 (0,057га); 149-150 (0,057га); 167-168 (0,088га); 168-169 (0,088га); 169-170 (0,088га); 170-171 (0,088га); 171-172 (0,088га); 172-173 (0,088га); 173-174 (0,088га); 174-175 (0,088га); 175-176(0,088га); 176-177 (0,088га); 177-178 (0,088га); 178-179 (0,088га); 179-180 (0,088га); 180-181 (0,088га); 181-182 (0,088га); 182-183 (0,088га); 183-184 (0,088га); 184-185 (0,088га); 185-186 (0,088га); 186-187 (0,088га); 187-188(0,088га); 188-189(0,088га); 154-155(0,04га); 155-156(0,04га); 156-157(0,04га); 157-158(0,04га); 158-159(0,04га); 159-160(0,04га); 160-161(0,04га); 161-162(0,04га); 247-248 (0,172га); 249-250 (0,161га); 250-251 (0,161га); 254-255 (0,107га);255-256 (0,107га); | 3.7777 | мульчирование, сжигание | январь | июнь | 3.337 | 3 | 6 | 0 | администрация | филиал ОАО "МРСК Центра" - "Липецкэнеро" | Усманский | ВЛ-10кВ "В.Мосоловка" от РП-10кВ "Пашково" | 10 | VS010-0014717 | 9-10 (0,078га); 85-86 (0,069га); 86-87 (0,069га); 87-88 (0,069га); 101-102 (0,065га);102-103 (0,065га);103-104 (0,065га);104-105 (0,065га);105-106 (0,065га); 132-133 (0,057га);133-134 (0,057га); 149-150 (0,057га); 167-168 (0,088га); 168-169 (0,088га); 169-170 (0,088га); 170-171 (0,088га); 171-172 (0,088га); 172-173 (0,088га); 173-174 (0,088га); 174-175 (0,088га); 175-176(0,088га); 176-177 (0,088га); 177-178 (0,088га); 178-179 (0,088га); 179-180 (0,088га); 180-181 (0,088га); 181-182 (0,088га); 182-183 (0,088га); 183-184 (0,088га); 184-185 (0,088га); 185-186 (0,088га); 186-187 (0,088га); 187-188(0,088га); 188-189(0,088га); 154-155(0,04га); 155-156(0,04га); 156-157(0,04га); 157-158(0,04га); 158-159(0,04га); 159-160(0,04га); 160-161(0,04га); 161-162(0,04га); 247-248 (0,172га); 249-250 (0,161га); 250-251 (0,161га); 254-255 (0,107га);255-256 (0,107га); | 3.7777 | мульчирование, сжигание | январь | июнь | 3.337 | 3 | 6 | 0 | администрация | филиал ОАО "МРСК Центра" - "Липецкэнеро" | Усманский | ВЛ-10кВ "В.Мосоловка" от РП-10кВ "Пашково" | 10 | VS010-0014717 | 9-10 (0,078га); 85-86 (0,069га); 86-87 (0,069га); 87-88 (0,069га); 101-102 (0,065га);102-103 (0,065га);103-104 (0,065га);104-105 (0,065га);105-106 (0,065га); 132-133 (0,057га);133-134 (0,057га); 149-150 (0,057га); 167-168 (0,088га); 168-169 (0,088га); 169-170 (0,088га); 170-171 (0,088га); 171-172 (0,088га); 172-173 (0,088га); 173-174 (0,088га); 174-175 (0,088га); 175-176(0,088га); 176-177 (0,088га); 177-178 (0,088га); 178-179 (0,088га); 179-180 (0,088га); 180-181 (0,088га); 181-182 (0,088га); 182-183 (0,088га); 183-184 (0,088га); 184-185 (0,088га); 185-186 (0,088га); 186-187 (0,088га); 187-188(0,088га); 188-189(0,088га); 154-155(0,04га); 155-156(0,04га); 156-157(0,04га); 157-158(0,04га); 158-159(0,04га); 159-160(0,04га); 160-161(0,04га); 161-162(0,04га); 247-248 (0,172га); 249-250 (0,161га); 250-251 (0,161га); 254-255 (0,107га);255-256 (0,107га); | 3.7777 | мульчирование, сжигание | январь | июнь | 3.337 | 3 | 6 | 0 | администрация | филиал ОАО "МРСК Центра" - "Липецкэнеро" | Усманский | ВЛ-10кВ "В.Мосоловка" от РП-10кВ "Пашково" | 10 | VS010-0014717 | 9-10 (0,078га); 85-86 (0,069га); 86-87 (0,069га); 87-88 (0,069га); 101-102 (0,065га);102-103 (0,065га);103-104 (0,065га);104-105 (0,065га);105-106 (0,065га); 132-133 (0,057га);133-134 (0,057га); 149-150 (0,057га); 167-168 (0,088га); 168-169 (0,088га); 169-170 (0,088га); 170-171 (0,088га); 171-172 (0,088га); 172-173 (0,088га); 173-174 (0,088га); 174-175 (0,088га); 175-176(0,088га); 176-177 (0,088га); 177-178 (0,088га); 178-179 (0,088га); 179-180 (0,088га); 180-181 (0,088га); 181-182 (0,088га); 182-183 (0,088га); 183-184 (0,088га); 184-185 (0,088га); 185-186 (0,088га); 186-187 (0,088га); 187-188(0,088га); 188-189(0,088га); 154-155(0,04га); 155-156(0,04га); 156-157(0,04га); 157-158(0,04га); 158-159(0,04га); 159-160(0,04га); 160-161(0,04га); 161-162(0,04га); 247-248 (0,172га); 249-250 (0,161га); 250-251 (0,161га); 254-255 (0,107га);255-256 (0,107га); | 3.7777 | мульчирование, сжигание | январь | июнь | 3.337 | 3 | 6 | 0 | администрация | филиал ОАО "МРСК Центра" - "Липецкэнеро" | Усманский | ВЛ-10кВ "В.Мосоловка" от РП-10кВ "Пашково" | 10 | VS010-0014717 | 9-10 (0,078га); 85-86 (0,069га); 86-87 (0,069га); 87-88 (0,069га); 101-102 (0,065га);102-103 (0,065га);103-104 (0,065га);104-105 (0,065га);105-106 (0,065га); 132-133 (0,057га);133-134 (0,057га); 149-150 (0,057га); 167-168 (0,088га); 168-169 (0,088га); 169-170 (0,088га); 170-171 (0,088га); 171-172 (0,088га); 172-173 (0,088га); 173-174 (0,088га); 174-175 (0,088га); 175-176(0,088га); 176-177 (0,088га); 177-178 (0,088га); 178-179 (0,088га); 179-180 (0,088га); 180-181 (0,088га); 181-182 (0,088га); 182-183 (0,088га); 183-184 (0,088га); 184-185 (0,088га); 185-186 (0,088га); 186-187 (0,088га); 187-188(0,088га); 188-189(0,088га); 154-155(0,04га); 155-156(0,04га); 156-157(0,04га); 157-158(0,04га); 158-159(0,04га); 159-160(0,04га); 160-161(0,04га); 161-162(0,04га); 247-248 (0,172га); 249-250 (0,161га); 250-251 (0,161га); 254-255 (0,107га);255-256 (0,107га); | 3.7777 | мульчирование, сжигание | январь | июнь | 3.337 | 3 | 6 | 0 | администрация | филиал ОАО "МРСК Центра" - "Липецкэнеро" | Усманский | ВЛ-10кВ "В.Мосоловка" от РП-10кВ "Пашково" | 10 | VS010-0014717 | 9-10 (0,078га); 85-86 (0,069га); 86-87 (0,069га); 87-88 (0,069га); 101-102 (0,065га);102-103 (0,065га);103-104 (0,065га);104-105 (0,065га);105-106 (0,065га); 132-133 (0,057га);133-134 (0,057га); 149-150 (0,057га); 167-168 (0,088га); 168-169 (0,088га); 169-170 (0,088га); 170-171 (0,088га); 171-172 (0,088га); 172-173 (0,088га); 173-174 (0,088га); 174-175 (0,088га); 175-176(0,088га); 176-177 (0,088га); 177-178 (0,088га); 178-179 (0,088га); 179-180 (0,088га); 180-181 (0,088га); 181-182 (0,088га); 182-183 (0,088га); 183-184 (0,088га); 184-185 (0,088га); 185-186 (0,088га); 186-187 (0,088га); 187-188(0,088га); 188-189(0,088га); 154-155(0,04га); 155-156(0,04га); 156-157(0,04га); 157-158(0,04га); 158-159(0,04га); 159-160(0,04га); 160-161(0,04га); 161-162(0,04га); 247-248 (0,172га); 249-250 (0,161га); 250-251 (0,161га); 254-255 (0,107га);255-256 (0,107га); | 3.7777 | мульчирование, сжигание | январь | июнь | 3.337 | 3 | 6 | 0 | администрация | филиал ОАО "МРСК Центра" - "Липецкэнеро" | Усманский | ВЛ-10кВ "В.Мосоловка" от РП-10кВ "Пашково" | 10 | VS010-0014717 | 9-10 (0,078га); 85-86 (0,069га); 86-87 (0,069га); 87-88 (0,069га); 101-102 (0,065га);102-103 (0,065га);103-104 (0,065га);104-105 (0,065га);105-106 (0,065га); 132-133 (0,057га);133-134 (0,057га); 149-150 (0,057га); 167-168 (0,088га); 168-169 (0,088га); 169-170 (0,088га); 170-171 (0,088га); 171-172 (0,088га); 172-173 (0,088га); 173-174 (0,088га); 174-175 (0,088га); 175-176(0,088га); 176-177 (0,088га); 177-178 (0,088га); 178-179 (0,088га); 179-180 (0,088га); 180-181 (0,088га); 181-182 (0,088га); 182-183 (0,088га); 183-184 (0,088га); 184-185 (0,088га); 185-186 (0,088га); 186-187 (0,088га); 187-188(0,088га); 188-189(0,088га); 154-155(0,04га); 155-156(0,04га); 156-157(0,04га); 157-158(0,04га); 158-159(0,04га); 159-160(0,04га); 160-161(0,04га); 161-162(0,04га); 247-248 (0,172га); 249-250 (0,161га); 250-251 (0,161га); 254-255 (0,107га);255-256 (0,107га); | 3.7777 | мульчирование, сжигание | январь | июнь | 3.337 | 3 | 6 | 0 | администрация | филиал ОАО "МРСК Центра" - "Липецкэнеро" | Усманский | ВЛ-10кВ "В.Мосоловка" от РП-10кВ "Пашково" | 10 | VS010-0014717 | 9-10 (0,078га); 85-86 (0,069га); 86-87 (0,069га); 87-88 (0,069га); 101-102 (0,065га);102-103 (0,065га);103-104 (0,065га);104-105 (0,065га);105-106 (0,065га); 132-133 (0,057га);133-134 (0,057га); 149-150 (0,057га); 167-168 (0,088га); 168-169 (0,088га); 169-170 (0,088га); 170-171 (0,088га); 171-172 (0,088га); 172-173 (0,088га); 173-174 (0,088га); 174-175 (0,088га); 175-176(0,088га); 176-177 (0,088га); 177-178 (0,088га); 178-179 (0,088га); 179-180 (0,088га); 180-181 (0,088га); 181-182 (0,088га); 182-183 (0,088га); 183-184 (0,088га); 184-185 (0,088га); 185-186 (0,088га); 186-187 (0,088га); 187-188(0,088га); 188-189(0,088га); 154-155(0,04га); 155-156(0,04га); 156-157(0,04га); 157-158(0,04га); 158-159(0,04га); 159-160(0,04га); 160-161(0,04га); 161-162(0,04га); 247-248 (0,172га); 249-250 (0,161га); 250-251 (0,161га); 254-255 (0,107га);255-256 (0,107га); | 3.7777 | мульчирование, сжигание | январь | июнь | 3.337 | 3 | 6 | 0 | администрация | филиал ОАО "МРСК Центра" - "Липецкэнеро" | Усманский | ВЛ-10кВ "В.Мосоловка" от РП-10кВ "Пашково" | 10 | VS010-0014717 | 9-10 (0,078га); 85-86 (0,069га); 86-87 (0,069га); 87-88 (0,069га); 101-102 (0,065га);102-103 (0,065га);103-104 (0,065га);104-105 (0,065га);105-106 (0,065га); 132-133 (0,057га);133-134 (0,057га); 149-150 (0,057га); 167-168 (0,088га); 168-169 (0,088га); 169-170 (0,088га); 170-171 (0,088га); 171-172 (0,088га); 172-173 (0,088га); 173-174 (0,088га); 174-175 (0,088га); 175-176(0,088га); 176-177 (0,088га); 177-178 (0,088га); 178-179 (0,088га); 179-180 (0,088га); 180-181 (0,088га); 181-182 (0,088га); 182-183 (0,088га); 183-184 (0,088га); 184-185 (0,088га); 185-186 (0,088га); 186-187 (0,088га); 187-188(0,088га); 188-189(0,088га); 154-155(0,04га); 155-156(0,04га); 156-157(0,04га); 157-158(0,04га); 158-159(0,04га); 159-160(0,04га); 160-161(0,04га); 161-162(0,04га); 247-248 (0,172га); 249-250 (0,161га); 250-251 (0,161га); 254-255 (0,107га);255-256 (0,107га); | 3.7777 | мульчирование, сжигание | январь | июнь | 3.337 | 3 | 6 | 0 | администрация | филиал ОАО "МРСК Центра" - "Липецкэнеро" | Усманский | ВЛ-10кВ "В.Мосоловка" от РП-10кВ "Пашково" | 10 | VS010-0014717 | 9-10 (0,078га); 85-86 (0,069га); 86-87 (0,069га); 87-88 (0,069га); 101-102 (0,065га);102-103 (0,065га);103-104 (0,065га);104-105 (0,065га);105-106 (0,065га); 132-133 (0,057га);133-134 (0,057га); 149-150 (0,057га); 167-168 (0,088га); 168-169 (0,088га); 169-170 (0,088га); 170-171 (0,088га); 171-172 (0,088га); 172-173 (0,088га); 173-174 (0,088га); 174-175 (0,088га); 175-176(0,088га); 176-177 (0,088га); 177-178 (0,088га); 178-179 (0,088га); 179-180 (0,088га); 180-181 (0,088га); 181-182 (0,088га); 182-183 (0,088га); 183-184 (0,088га); 184-185 (0,088га); 185-186 (0,088га); 186-187 (0,088га); 187-188(0,088га); 188-189(0,088га); 154-155(0,04га); 155-156(0,04га); 156-157(0,04га); 157-158(0,04га); 158-159(0,04га); 159-160(0,04га); 160-161(0,04га); 161-162(0,04га); 247-248 (0,172га); 249-250 (0,161га); 250-251 (0,161га); 254-255 (0,107га);255-256 (0,107га); | 3.7777 | мульчирование, сжигание | январь | июнь | 3.337 | 3 | 6 | 0 | администрация | филиал ОАО "МРСК Центра" - "Липецкэнеро" | Усманский | ВЛ-10кВ "В.Мосоловка" от РП-10кВ "Пашково" | 10 | VS010-0014717 | 9-10 (0,078га); 85-86 (0,069га); 86-87 (0,069га); 87-88 (0,069га); 101-102 (0,065га);102-103 (0,065га);103-104 (0,065га);104-105 (0,065га);105-106 (0,065га); 132-133 (0,057га);133-134 (0,057га); 149-150 (0,057га); 167-168 (0,088га); 168-169 (0,088га); 169-170 (0,088га); 170-171 (0,088га); 171-172 (0,088га); 172-173 (0,088га); 173-174 (0,088га); 174-175 (0,088га); 175-176(0,088га); 176-177 (0,088га); 177-178 (0,088га); 178-179 (0,088га); 179-180 (0,088га); 180-181 (0,088га); 181-182 (0,088га); 182-183 (0,088га); 183-184 (0,088га); 184-185 (0,088га); 185-186 (0,088га); 186-187 (0,088га); 187-188(0,088га); 188-189(0,088га); 154-155(0,04га); 155-156(0,04га); 156-157(0,04га); 157-158(0,04га); 158-159(0,04га); 159-160(0,04га); 160-161(0,04га); 161-162(0,04га); 247-248 (0,172га); 249-250 (0,161га); 250-251 (0,161га); 254-255 (0,107га);255-256 (0,107га); | 3.7777 | мульчирование, сжигание | январь | июнь | 3.337 | 3 | 6 | 0 | администрация | филиал ОАО "МРСК Центра" - "Липецкэнеро" | Усманский | ВЛ-10кВ "В.Мосоловка" от РП-10кВ "Пашково" | 10 | VS010-0014717 | 9-10 (0,078га); 85-86 (0,069га); 86-87 (0,069га); 87-88 (0,069га); 101-102 (0,065га);102-103 (0,065га);103-104 (0,065га);104-105 (0,065га);105-106 (0,065га); 132-133 (0,057га);133-134 (0,057га); 149-150 (0,057га); 167-168 (0,088га); 168-169 (0,088га); 169-170 (0,088га); 170-171 (0,088га); 171-172 (0,088га); 172-173 (0,088га); 173-174 (0,088га); 174-175 (0,088га); 175-176(0,088га); 176-177 (0,088га); 177-178 (0,088га); 178-179 (0,088га); 179-180 (0,088га); 180-181 (0,088га); 181-182 (0,088га); 182-183 (0,088га); 183-184 (0,088га); 184-185 (0,088га); 185-186 (0,088га); 186-187 (0,088га); 187-188(0,088га); 188-189(0,088га); 154-155(0,04га); 155-156(0,04га); 156-157(0,04га); 157-158(0,04га); 158-159(0,04га); 159-160(0,04га); 160-161(0,04га); 161-162(0,04га); 247-248 (0,172га); 249-250 (0,161га); 250-251 (0,161га); 254-255 (0,107га);255-256 (0,107га); | 3.7777 | мульчирование, сжигание | январь | июнь | 3.337 | 3 | 6 | 0 | администрация | филиал ОАО "МРСК Центра" - "Липецкэнеро" | Усманский | ВЛ-10кВ "В.Мосоловка" от РП-10кВ "Пашково" | 10 | VS010-0014717 | 9-10 (0,078га); 85-86 (0,069га); 86-87 (0,069га); 87-88 (0,069га); 101-102 (0,065га);102-103 (0,065га);103-104 (0,065га);104-105 (0,065га);105-106 (0,065га); 132-133 (0,057га);133-134 (0,057га); 149-150 (0,057га); 167-168 (0,088га); 168-169 (0,088га); 169-170 (0,088га); 170-171 (0,088га); 171-172 (0,088га); 172-173 (0,088га); 173-174 (0,088га); 174-175 (0,088га); 175-176(0,088га); 176-177 (0,088га); 177-178 (0,088га); 178-179 (0,088га); 179-180 (0,088га); 180-181 (0,088га); 181-182 (0,088га); 182-183 (0,088га); 183-184 (0,088га); 184-185 (0,088га); 185-186 (0,088га); 186-187 (0,088га); 187-188(0,088га); 188-189(0,088га); 154-155(0,04га); 155-156(0,04га); 156-157(0,04га); 157-158(0,04га); 158-159(0,04га); 159-160(0,04га); 160-161(0,04га); 161-162(0,04га); 247-248 (0,172га); 249-250 (0,161га); 250-251 (0,161га); 254-255 (0,107га);255-256 (0,107га); | 3.7777 | мульчирование, сжигание | январь | июнь | 3.337 | 3 | 6 | 0 | администрация | филиал ОАО "МРСК Центра" - "Липецкэнеро" | Усманский | ВЛ-10кВ "В.Мосоловка" от РП-10кВ "Пашково" | 10 | VS010-0014717 | 9-10 (0,078га); 85-86 (0,069га); 86-87 (0,069га); 87-88 (0,069га); 101-102 (0,065га);102-103 (0,065га);103-104 (0,065га);104-105 (0,065га);105-106 (0,065га); 132-133 (0,057га);133-134 (0,057га); 149-150 (0,057га); 167-168 (0,088га); 168-169 (0,088га); 169-170 (0,088га); 170-171 (0,088га); 171-172 (0,088га); 172-173 (0,088га); 173-174 (0,088га); 174-175 (0,088га); 175-176(0,088га); 176-177 (0,088га); 177-178 (0,088га); 178-179 (0,088га); 179-180 (0,088га); 180-181 (0,088га); 181-182 (0,088га); 182-183 (0,088га); 183-184 (0,088га); 184-185 (0,088га); 185-186 (0,088га); 186-187 (0,088га); 187-188(0,088га); 188-189(0,088га); 154-155(0,04га); 155-156(0,04га); 156-157(0,04га); 157-158(0,04га); 158-159(0,04га); 159-160(0,04га); 160-161(0,04га); 161-162(0,04га); 247-248 (0,172га); 249-250 (0,161га); 250-251 (0,161га); 254-255 (0,107га);255-256 (0,107га); | 3.7777 | мульчирование, сжигание | январь | июнь | 3.337 | 3 | 6 | 0 | администрация | филиал ОАО "МРСК Центра" - "Липецкэнеро" | Усманский | ВЛ-10кВ "В.Мосоловка" от РП-10кВ "Пашково" | 10 | VS010-0014717 | 9-10 (0,078га); 85-86 (0,069га); 86-87 (0,069га); 87-88 (0,069га); 101-102 (0,065га);102-103 (0,065га);103-104 (0,065га);104-105 (0,065га);105-106 (0,065га); 132-133 (0,057га);133-134 (0,057га); 149-150 (0,057га); 167-168 (0,088га); 168-169 (0,088га); 169-170 (0,088га); 170-171 (0,088га); 171-172 (0,088га); 172-173 (0,088га); 173-174 (0,088га); 174-175 (0,088га); 175-176(0,088га); 176-177 (0,088га); 177-178 (0,088га); 178-179 (0,088га); 179-180 (0,088га); 180-181 (0,088га); 181-182 (0,088га); 182-183 (0,088га); 183-184 (0,088га); 184-185 (0,088га); 185-186 (0,088га); 186-187 (0,088га); 187-188(0,088га); 188-189(0,088га); 154-155(0,04га); 155-156(0,04га); 156-157(0,04га); 157-158(0,04га); 158-159(0,04га); 159-160(0,04га); 160-161(0,04га); 161-162(0,04га); 247-248 (0,172га); 249-250 (0,161га); 250-251 (0,161га); 254-255 (0,107га);255-256 (0,107га); | 3.7777 | мульчирование, сжигание | январь | июнь | 3.337 | 3 | 6 | 0 | администрация | филиал ОАО "МРСК Центра" - "Липецкэнеро" | Усманский | ВЛ-10кВ "В.Мосоловка" от РП-10кВ "Пашково" | 10 | VS010-0014717 | 9-10 (0,078га); 85-86 (0,069га); 86-87 (0,069га); 87-88 (0,069га); 101-102 (0,065га);102-103 (0,065га);103-104 (0,065га);104-105 (0,065га);105-106 (0,065га); 132-133 (0,057га);133-134 (0,057га); 149-150 (0,057га); 167-168 (0,088га); 168-169 (0,088га); 169-170 (0,088га); 170-171 (0,088га); 171-172 (0,088га); 172-173 (0,088га); 173-174 (0,088га); 174-175 (0,088га); 175-176(0,088га); 176-177 (0,088га); 177-178 (0,088га); 178-179 (0,088га); 179-180 (0,088га); 180-181 (0,088га); 181-182 (0,088га); 182-183 (0,088га); 183-184 (0,088га); 184-185 (0,088га); 185-186 (0,088га); 186-187 (0,088га); 187-188(0,088га); 188-189(0,088га); 154-155(0,04га); 155-156(0,04га); 156-157(0,04га); 157-158(0,04га); 158-159(0,04га); 159-160(0,04га); 160-161(0,04га); 161-162(0,04га); 247-248 (0,172га); 249-250 (0,161га); 250-251 (0,161га); 254-255 (0,107га);255-256 (0,107га); | 3.7777 | мульчирование, сжигание | январь | июнь | 3.337 | 3 | 6 | 0 | администрация | филиал ОАО "МРСК Центра" - "Липецкэнеро" | Усманский | ВЛ-10кВ "В.Мосоловка" от РП-10кВ "Пашково" | 10 | VS010-0014717 | 9-10 (0,078га); 85-86 (0,069га); 86-87 (0,069га); 87-88 (0,069га); 101-102 (0,065га);102-103 (0,065га);103-104 (0,065га);104-105 (0,065га);105-106 (0,065га); 132-133 (0,057га);133-134 (0,057га); 149-150 (0,057га); 167-168 (0,088га); 168-169 (0,088га); 169-170 (0,088га); 170-171 (0,088га); 171-172 (0,088га); 172-173 (0,088га); 173-174 (0,088га); 174-175 (0,088га); 175-176(0,088га); 176-177 (0,088га); 177-178 (0,088га); 178-179 (0,088га); 179-180 (0,088га); 180-181 (0,088га); 181-182 (0,088га); 182-183 (0,088га); 183-184 (0,088га); 184-185 (0,088га); 185-186 (0,088га); 186-187 (0,088га); 187-188(0,088га); 188-189(0,088га); 154-155(0,04га); 155-156(0,04га); 156-157(0,04га); 157-158(0,04га); 158-159(0,04га); 159-160(0,04га); 160-161(0,04га); 161-162(0,04га); 247-248 (0,172га); 249-250 (0,161га); 250-251 (0,161га); 254-255 (0,107га);255-256 (0,107га); | 3.7777 | мульчирование, сжигание | январь | июнь | 3.337 | 3 | 6 | 0 | администрация | филиал ОАО "МРСК Центра" - "Липецкэнеро" | Усманский | ВЛ-10кВ "В.Мосоловка" от РП-10кВ "Пашково" | 10 | VS010-0014717 | 9-10 (0,078га); 85-86 (0,069га); 86-87 (0,069га); 87-88 (0,069га); 101-102 (0,065га);102-103 (0,065га);103-104 (0,065га);104-105 (0,065га);105-106 (0,065га); 132-133 (0,057га);133-134 (0,057га); 149-150 (0,057га); 167-168 (0,088га); 168-169 (0,088га); 169-170 (0,088га); 170-171 (0,088га); 171-172 (0,088га); 172-173 (0,088га); 173-174 (0,088га); 174-175 (0,088га); 175-176(0,088га); 176-177 (0,088га); 177-178 (0,088га); 178-179 (0,088га); 179-180 (0,088га); 180-181 (0,088га); 181-182 (0,088га); 182-183 (0,088га); 183-184 (0,088га); 184-185 (0,088га); 185-186 (0,088га); 186-187 (0,088га); 187-188(0,088га); 188-189(0,088га); 154-155(0,04га); 155-156(0,04га); 156-157(0,04га); 157-158(0,04га); 158-159(0,04га); 159-160(0,04га); 160-161(0,04га); 161-162(0,04га); 247-248 (0,172га); 249-250 (0,161га); 250-251 (0,161га); 254-255 (0,107га);255-256 (0,107га); | 3.7777 | мульчирование, сжигание | январь | июнь | 3.337 | 3 | 6 | 0 | администрация | филиал ОАО "МРСК Центра" - "Липецкэнеро" | Усманский | ВЛ-10кВ "В.Мосоловка" от РП-10кВ "Пашково" | 10 | VS010-0014717 | 9-10 (0,078га); 85-86 (0,069га); 86-87 (0,069га); 87-88 (0,069га); 101-102 (0,065га);102-103 (0,065га);103-104 (0,065га);104-105 (0,065га);105-106 (0,065га); 132-133 (0,057га);133-134 (0,057га); 149-150 (0,057га); 167-168 (0,088га); 168-169 (0,088га); 169-170 (0,088га); 170-171 (0,088га); 171-172 (0,088га); 172-173 (0,088га); 173-174 (0,088га); 174-175 (0,088га); 175-176(0,088га); 176-177 (0,088га); 177-178 (0,088га); 178-179 (0,088га); 179-180 (0,088га); 180-181 (0,088га); 181-182 (0,088га); 182-183 (0,088га); 183-184 (0,088га); 184-185 (0,088га); 185-186 (0,088га); 186-187 (0,088га); 187-188(0,088га); 188-189(0,088га); 154-155(0,04га); 155-156(0,04га); 156-157(0,04га); 157-158(0,04га); 158-159(0,04га); 159-160(0,04га); 160-161(0,04га); 161-162(0,04га); 247-248 (0,172га); 249-250 (0,161га); 250-251 (0,161га); 254-255 (0,107га);255-256 (0,107га); | 3.7777 | мульчирование, сжигание | январь | июнь | 3.337 | 3 | 6 | 0 | администрация | филиал ОАО "МРСК Центра" - "Липецкэнеро" | Усманский | ВЛ-10кВ "В.Мосоловка" от РП-10кВ "Пашково" | 10 | VS010-0014717 | 9-10 (0,078га); 85-86 (0,069га); 86-87 (0,069га); 87-88 (0,069га); 101-102 (0,065га);102-103 (0,065га);103-104 (0,065га);104-105 (0,065га);105-106 (0,065га); 132-133 (0,057га);133-134 (0,057га); 149-150 (0,057га); 167-168 (0,088га); 168-169 (0,088га); 169-170 (0,088га); 170-171 (0,088га); 171-172 (0,088га); 172-173 (0,088га); 173-174 (0,088га); 174-175 (0,088га); 175-176(0,088га); 176-177 (0,088га); 177-178 (0,088га); 178-179 (0,088га); 179-180 (0,088га); 180-181 (0,088га); 181-182 (0,088га); 182-183 (0,088га); 183-184 (0,088га); 184-185 (0,088га); 185-186 (0,088га); 186-187 (0,088га); 187-188(0,088га); 188-189(0,088га); 154-155(0,04га); 155-156(0,04га); 156-157(0,04га); 157-158(0,04га); 158-159(0,04га); 159-160(0,04га); 160-161(0,04га); 161-162(0,04га); 247-248 (0,172га); 249-250 (0,161га); 250-251 (0,161га); 254-255 (0,107га);255-256 (0,107га); | 3.7777 | мульчирование, сжигание | январь | июнь | 3.337 | 3 | 6 | 0 | администрация | филиал ОАО "МРСК Центра" - "Липецкэнеро" | Усманский | ВЛ-10кВ "В.Мосоловка" от РП-10кВ "Пашково" | 10 | VS010-0014717 | 9-10 (0,078га); 85-86 (0,069га); 86-87 (0,069га); 87-88 (0,069га); 101-102 (0,065га);102-103 (0,065га);103-104 (0,065га);104-105 (0,065га);105-106 (0,065га); 132-133 (0,057га);133-134 (0,057га); 149-150 (0,057га); 167-168 (0,088га); 168-169 (0,088га); 169-170 (0,088га); 170-171 (0,088га); 171-172 (0,088га); 172-173 (0,088га); 173-174 (0,088га); 174-175 (0,088га); 175-176(0,088га); 176-177 (0,088га); 177-178 (0,088га); 178-179 (0,088га); 179-180 (0,088га); 180-181 (0,088га); 181-182 (0,088га); 182-183 (0,088га); 183-184 (0,088га); 184-185 (0,088га); 185-186 (0,088га); 186-187 (0,088га); 187-188(0,088га); 188-189(0,088га); 154-155(0,04га); 155-156(0,04га); 156-157(0,04га); 157-158(0,04га); 158-159(0,04га); 159-160(0,04га); 160-161(0,04га); 161-162(0,04га); 247-248 (0,172га); 249-250 (0,161га); 250-251 (0,161га); 254-255 (0,107га);255-256 (0,107га); | 3.7777 | мульчирование, сжигание | январь | июнь | 3.337 | 3 | 6 | 0 | администрация | филиал ОАО "МРСК Центра" - "Липецкэнеро" | Усманский | ВЛ-10кВ "В.Мосоловка" от РП-10кВ "Пашково" | 10 | VS010-0014717 | 9-10 (0,078га); 85-86 (0,069га); 86-87 (0,069га); 87-88 (0,069га); 101-102 (0,065га);102-103 (0,065га);103-104 (0,065га);104-105 (0,065га);105-106 (0,065га); 132-133 (0,057га);133-134 (0,057га); 149-150 (0,057га); 167-168 (0,088га); 168-169 (0,088га); 169-170 (0,088га); 170-171 (0,088га); 171-172 (0,088га); 172-173 (0,088га); 173-174 (0,088га); 174-175 (0,088га); 175-176(0,088га); 176-177 (0,088га); 177-178 (0,088га); 178-179 (0,088га); 179-180 (0,088га); 180-181 (0,088га); 181-182 (0,088га); 182-183 (0,088га); 183-184 (0,088га); 184-185 (0,088га); 185-186 (0,088га); 186-187 (0,088га); 187-188(0,088га); 188-189(0,088га); 154-155(0,04га); 155-156(0,04га); 156-157(0,04га); 157-158(0,04га); 158-159(0,04га); 159-160(0,04га); 160-161(0,04га); 161-162(0,04га); 247-248 (0,172га); 249-250 (0,161га); 250-251 (0,161га); 254-255 (0,107га);255-256 (0,107га); | 3.7777 | мульчирование, сжигание | январь | июнь | 3.337 | 3 | 6 | 0 | администрация | филиал ОАО "МРСК Центра" - "Липецкэнеро" | Усманский | ВЛ-10кВ "В.Мосоловка" от РП-10кВ "Пашково" | 10 | VS010-0014717 | 9-10 (0,078га); 85-86 (0,069га); 86-87 (0,069га); 87-88 (0,069га); 101-102 (0,065га);102-103 (0,065га);103-104 (0,065га);104-105 (0,065га);105-106 (0,065га); 132-133 (0,057га);133-134 (0,057га); 149-150 (0,057га); 167-168 (0,088га); 168-169 (0,088га); 169-170 (0,088га); 170-171 (0,088га); 171-172 (0,088га); 172-173 (0,088га); 173-174 (0,088га); 174-175 (0,088га); 175-176(0,088га); 176-177 (0,088га); 177-178 (0,088га); 178-179 (0,088га); 179-180 (0,088га); 180-181 (0,088га); 181-182 (0,088га); 182-183 (0,088га); 183-184 (0,088га); 184-185 (0,088га); 185-186 (0,088га); 186-187 (0,088га); 187-188(0,088га); 188-189(0,088га); 154-155(0,04га); 155-156(0,04га); 156-157(0,04га); 157-158(0,04га); 158-159(0,04га); 159-160(0,04га); 160-161(0,04га); 161-162(0,04га); 247-248 (0,172га); 249-250 (0,161га); 250-251 (0,161га); 254-255 (0,107га);255-256 (0,107га); | 3.7777 | мульчирование, сжигание | январь | июнь | 3.337 | 3 | 6 | 0 | администрация | филиал ОАО "МРСК Центра" - "Липецкэнеро" | Усманский | ВЛ-10кВ "В.Мосоловка" от РП-10кВ "Пашково" | 10 | VS010-0014717 | 9-10 (0,078га); 85-86 (0,069га); 86-87 (0,069га); 87-88 (0,069га); 101-102 (0,065га);102-103 (0,065га);103-104 (0,065га);104-105 (0,065га);105-106 (0,065га); 132-133 (0,057га);133-134 (0,057га); 149-150 (0,057га); 167-168 (0,088га); 168-169 (0,088га); 169-170 (0,088га); 170-171 (0,088га); 171-172 (0,088га); 172-173 (0,088га); 173-174 (0,088га); 174-175 (0,088га); 175-176(0,088га); 176-177 (0,088га); 177-178 (0,088га); 178-179 (0,088га); 179-180 (0,088га); 180-181 (0,088га); 181-182 (0,088га); 182-183 (0,088га); 183-184 (0,088га); 184-185 (0,088га); 185-186 (0,088га); 186-187 (0,088га); 187-188(0,088га); 188-189(0,088га); 154-155(0,04га); 155-156(0,04га); 156-157(0,04га); 157-158(0,04га); 158-159(0,04га); 159-160(0,04га); 160-161(0,04га); 161-162(0,04га); 247-248 (0,172га); 249-250 (0,161га); 250-251 (0,161га); 254-255 (0,107га);255-256 (0,107га); | 3.7777 | мульчирование, сжигание | январь | июнь | 3.337 | 3 | 6 | 0 | администрация | филиал ОАО "МРСК Центра" - "Липецкэнеро" | Усманский | ВЛ-10кВ "В.Мосоловка" от РП-10кВ "Пашково" | 10 | VS010-0014717 | 9-10 (0,078га); 85-86 (0,069га); 86-87 (0,069га); 87-88 (0,069га); 101-102 (0,065га);102-103 (0,065га);103-104 (0,065га);104-105 (0,065га);105-106 (0,065га); 132-133 (0,057га);133-134 (0,057га); 149-150 (0,057га); 167-168 (0,088га); 168-169 (0,088га); 169-170 (0,088га); 170-171 (0,088га); 171-172 (0,088га); 172-173 (0,088га); 173-174 (0,088га); 174-175 (0,088га); 175-176(0,088га); 176-177 (0,088га); 177-178 (0,088га); 178-179 (0,088га); 179-180 (0,088га); 180-181 (0,088га); 181-182 (0,088га); 182-183 (0,088га); 183-184 (0,088га); 184-185 (0,088га); 185-186 (0,088га); 186-187 (0,088га); 187-188(0,088га); 188-189(0,088га); 154-155(0,04га); 155-156(0,04га); 156-157(0,04га); 157-158(0,04га); 158-159(0,04га); 159-160(0,04га); 160-161(0,04га); 161-162(0,04га); 247-248 (0,172га); 249-250 (0,161га); 250-251 (0,161га); 254-255 (0,107га);255-256 (0,107га); | 3.7777 | мульчирование, сжигание | январь | июнь | 3.337 | 3 | 6 | 0 | администрация | филиал ОАО "МРСК Центра" - "Липецкэнеро" | Усманский | ВЛ-10кВ "В.Мосоловка" от РП-10кВ "Пашково" | 10 | VS010-0014717 | 9-10 (0,078га); 85-86 (0,069га); 86-87 (0,069га); 87-88 (0,069га); 101-102 (0,065га);102-103 (0,065га);103-104 (0,065га);104-105 (0,065га);105-106 (0,065га); 132-133 (0,057га);133-134 (0,057га); 149-150 (0,057га); 167-168 (0,088га); 168-169 (0,088га); 169-170 (0,088га); 170-171 (0,088га); 171-172 (0,088га); 172-173 (0,088га); 173-174 (0,088га); 174-175 (0,088га); 175-176(0,088га); 176-177 (0,088га); 177-178 (0,088га); 178-179 (0,088га); 179-180 (0,088га); 180-181 (0,088га); 181-182 (0,088га); 182-183 (0,088га); 183-184 (0,088га); 184-185 (0,088га); 185-186 (0,088га); 186-187 (0,088га); 187-188(0,088га); 188-189(0,088га); 154-155(0,04га); 155-156(0,04га); 156-157(0,04га); 157-158(0,04га); 158-159(0,04га); 159-160(0,04га); 160-161(0,04га); 161-162(0,04га); 247-248 (0,172га); 249-250 (0,161га); 250-251 (0,161га); 254-255 (0,107га);255-256 (0,107га); | 3.7777 | мульчирование, сжигание | январь | июнь | 3.337 | 3 | 6 | 0 | администрация | филиал ОАО "МРСК Центра" - "Липецкэнеро" | Усманский | ВЛ-10кВ "В.Мосоловка" от РП-10кВ "Пашково" | 10 | VS010-0014717 | 9-10 (0,078га); 85-86 (0,069га); 86-87 (0,069га); 87-88 (0,069га); 101-102 (0,065га);102-103 (0,065га);103-104 (0,065га);104-105 (0,065га);105-106 (0,065га); 132-133 (0,057га);133-134 (0,057га); 149-150 (0,057га); 167-168 (0,088га); 168-169 (0,088га); 169-170 (0,088га); 170-171 (0,088га); 171-172 (0,088га); 172-173 (0,088га); 173-174 (0,088га); 174-175 (0,088га); 175-176(0,088га); 176-177 (0,088га); 177-178 (0,088га); 178-179 (0,088га); 179-180 (0,088га); 180-181 (0,088га); 181-182 (0,088га); 182-183 (0,088га); 183-184 (0,088га); 184-185 (0,088га); 185-186 (0,088га); 186-187 (0,088га); 187-188(0,088га); 188-189(0,088га); 154-155(0,04га); 155-156(0,04га); 156-157(0,04га); 157-158(0,04га); 158-159(0,04га); 159-160(0,04га); 160-161(0,04га); 161-162(0,04га); 247-248 (0,172га); 249-250 (0,161га); 250-251 (0,161га); 254-255 (0,107га);255-256 (0,107га); | 3.7777 | мульчирование, сжигание | январь | июнь | 3.337 | 3 | 6 | 0 | администрация | филиал ОАО "МРСК Центра" - "Липецкэнеро" | Усманский | ВЛ-10кВ "В.Мосоловка" от РП-10кВ "Пашково" | 10 | VS010-0014717 | 9-10 (0,078га); 85-86 (0,069га); 86-87 (0,069га); 87-88 (0,069га); 101-102 (0,065га);102-103 (0,065га);103-104 (0,065га);104-105 (0,065га);105-106 (0,065га); 132-133 (0,057га);133-134 (0,057га); 149-150 (0,057га); 167-168 (0,088га); 168-169 (0,088га); 169-170 (0,088га); 170-171 (0,088га); 171-172 (0,088га); 172-173 (0,088га); 173-174 (0,088га); 174-175 (0,088га); 175-176(0,088га); 176-177 (0,088га); 177-178 (0,088га); 178-179 (0,088га); 179-180 (0,088га); 180-181 (0,088га); 181-182 (0,088га); 182-183 (0,088га); 183-184 (0,088га); 184-185 (0,088га); 185-186 (0,088га); 186-187 (0,088га); 187-188(0,088га); 188-189(0,088га); 154-155(0,04га); 155-156(0,04га); 156-157(0,04га); 157-158(0,04га); 158-159(0,04га); 159-160(0,04га); 160-161(0,04га); 161-162(0,04га); 247-248 (0,172га); 249-250 (0,161га); 250-251 (0,161га); 254-255 (0,107га);255-256 (0,107га); | 3.7777 | мульчирование, сжигание | январь | июнь | 3.337 | 3 | 6 | 0 | администрация | филиал ОАО "МРСК Центра" - "Липецкэнеро" | Усманский | ВЛ-10кВ "В.Мосоловка" от РП-10кВ "Пашково" | 10 | VS010-0014717 | 9-10 (0,078га); 85-86 (0,069га); 86-87 (0,069га); 87-88 (0,069га); 101-102 (0,065га);102-103 (0,065га);103-104 (0,065га);104-105 (0,065га);105-106 (0,065га); 132-133 (0,057га);133-134 (0,057га); 149-150 (0,057га); 167-168 (0,088га); 168-169 (0,088га); 169-170 (0,088га); 170-171 (0,088га); 171-172 (0,088га); 172-173 (0,088га); 173-174 (0,088га); 174-175 (0,088га); 175-176(0,088га); 176-177 (0,088га); 177-178 (0,088га); 178-179 (0,088га); 179-180 (0,088га); 180-181 (0,088га); 181-182 (0,088га); 182-183 (0,088га); 183-184 (0,088га); 184-185 (0,088га); 185-186 (0,088га); 186-187 (0,088га); 187-188(0,088га); 188-189(0,088га); 154-155(0,04га); 155-156(0,04га); 156-157(0,04га); 157-158(0,04га); 158-159(0,04га); 159-160(0,04га); 160-161(0,04га); 161-162(0,04га); 247-248 (0,172га); 249-250 (0,161га); 250-251 (0,161га); 254-255 (0,107га);255-256 (0,107га); | 3.7777 | мульчирование, сжигание | январь | июнь | 3.337 | 3 | 6 | 0 | администрация | филиал ОАО "МРСК Центра" - "Липецкэнеро" | Усманский | ВЛ-10кВ "В.Мосоловка" от РП-10кВ "Пашково" | 10 | VS010-0014717 | 9-10 (0,078га); 85-86 (0,069га); 86-87 (0,069га); 87-88 (0,069га); 101-102 (0,065га);102-103 (0,065га);103-104 (0,065га);104-105 (0,065га);105-106 (0,065га); 132-133 (0,057га);133-134 (0,057га); 149-150 (0,057га); 167-168 (0,088га); 168-169 (0,088га); 169-170 (0,088га); 170-171 (0,088га); 171-172 (0,088га); 172-173 (0,088га); 173-174 (0,088га); 174-175 (0,088га); 175-176(0,088га); 176-177 (0,088га); 177-178 (0,088га); 178-179 (0,088га); 179-180 (0,088га); 180-181 (0,088га); 181-182 (0,088га); 182-183 (0,088га); 183-184 (0,088га); 184-185 (0,088га); 185-186 (0,088га); 186-187 (0,088га); 187-188(0,088га); 188-189(0,088га); 154-155(0,04га); 155-156(0,04га); 156-157(0,04га); 157-158(0,04га); 158-159(0,04га); 159-160(0,04га); 160-161(0,04га); 161-162(0,04га); 247-248 (0,172га); 249-250 (0,161га); 250-251 (0,161га); 254-255 (0,107га);255-256 (0,107га); | 3.7777 | мульчирование, сжигание | январь | июнь | 3.337 | 3 | 6 | 0 | администрация | филиал ОАО "МРСК Центра" - "Липецкэнеро" | Усманский | ВЛ-10кВ "В.Мосоловка" от РП-10кВ "Пашково" | 10 | VS010-0014717 | 9-10 (0,078га); 85-86 (0,069га); 86-87 (0,069га); 87-88 (0,069га); 101-102 (0,065га);102-103 (0,065га);103-104 (0,065га);104-105 (0,065га);105-106 (0,065га); 132-133 (0,057га);133-134 (0,057га); 149-150 (0,057га); 167-168 (0,088га); 168-169 (0,088га); 169-170 (0,088га); 170-171 (0,088га); 171-172 (0,088га); 172-173 (0,088га); 173-174 (0,088га); 174-175 (0,088га); 175-176(0,088га); 176-177 (0,088га); 177-178 (0,088га); 178-179 (0,088га); 179-180 (0,088га); 180-181 (0,088га); 181-182 (0,088га); 182-183 (0,088га); 183-184 (0,088га); 184-185 (0,088га); 185-186 (0,088га); 186-187 (0,088га); 187-188(0,088га); 188-189(0,088га); 154-155(0,04га); 155-156(0,04га); 156-157(0,04га); 157-158(0,04га); 158-159(0,04га); 159-160(0,04га); 160-161(0,04га); 161-162(0,04га); 247-248 (0,172га); 249-250 (0,161га); 250-251 (0,161га); 254-255 (0,107га);255-256 (0,107га); | 3.7777 | мульчирование, сжигание | январь | июнь | 3.337 | 3 | 6 | 0 | администрация | филиал ОАО "МРСК Центра" - "Липецкэнеро" | Усманский | ВЛ-10кВ "В.Мосоловка" от РП-10кВ "Пашково" | 10 | VS010-0014717 | 9-10 (0,078га); 85-86 (0,069га); 86-87 (0,069га); 87-88 (0,069га); 101-102 (0,065га);102-103 (0,065га);103-104 (0,065га);104-105 (0,065га);105-106 (0,065га); 132-133 (0,057га);133-134 (0,057га); 149-150 (0,057га); 167-168 (0,088га); 168-169 (0,088га); 169-170 (0,088га); 170-171 (0,088га); 171-172 (0,088га); 172-173 (0,088га); 173-174 (0,088га); 174-175 (0,088га); 175-176(0,088га); 176-177 (0,088га); 177-178 (0,088га); 178-179 (0,088га); 179-180 (0,088га); 180-181 (0,088га); 181-182 (0,088га); 182-183 (0,088га); 183-184 (0,088га); 184-185 (0,088га); 185-186 (0,088га); 186-187 (0,088га); 187-188(0,088га); 188-189(0,088га); 154-155(0,04га); 155-156(0,04га); 156-157(0,04га); 157-158(0,04га); 158-159(0,04га); 159-160(0,04га); 160-161(0,04га); 161-162(0,04га); 247-248 (0,172га); 249-250 (0,161га); 250-251 (0,161га); 254-255 (0,107га);255-256 (0,107га); | 3.7777 | мульчирование, сжигание | январь | июнь | 3.337 | 3 | 6 | 0 | администрация | филиал ОАО "МРСК Центра" - "Липецкэнеро" | Усманский | ВЛ-10кВ "В.Мосоловка" от РП-10кВ "Пашково" | 10 | VS010-0014717 | 9-10 (0,078га); 85-86 (0,069га); 86-87 (0,069га); 87-88 (0,069га); 101-102 (0,065га);102-103 (0,065га);103-104 (0,065га);104-105 (0,065га);105-106 (0,065га); 132-133 (0,057га);133-134 (0,057га); 149-150 (0,057га); 167-168 (0,088га); 168-169 (0,088га); 169-170 (0,088га); 170-171 (0,088га); 171-172 (0,088га); 172-173 (0,088га); 173-174 (0,088га); 174-175 (0,088га); 175-176(0,088га); 176-177 (0,088га); 177-178 (0,088га); 178-179 (0,088га); 179-180 (0,088га); 180-181 (0,088га); 181-182 (0,088га); 182-183 (0,088га); 183-184 (0,088га); 184-185 (0,088га); 185-186 (0,088га); 186-187 (0,088га); 187-188(0,088га); 188-189(0,088га); 154-155(0,04га); 155-156(0,04га); 156-157(0,04га); 157-158(0,04га); 158-159(0,04га); 159-160(0,04га); 160-161(0,04га); 161-162(0,04га); 247-248 (0,172га); 249-250 (0,161га); 250-251 (0,161га); 254-255 (0,107га);255-256 (0,107га); | 3.7777 | мульчирование, сжигание | январь | июнь | 3.337 | 3 | 6 | 0 | администрация | филиал ОАО "МРСК Центра" - "Липецкэнеро" | Усманский | ВЛ-10кВ "В.Мосоловка" от РП-10кВ "Пашково" | 10 | VS010-0014717 | 9-10 (0,078га); 85-86 (0,069га); 86-87 (0,069га); 87-88 (0,069га); 101-102 (0,065га);102-103 (0,065га);103-104 (0,065га);104-105 (0,065га);105-106 (0,065га); 132-133 (0,057га);133-134 (0,057га); 149-150 (0,057га); 167-168 (0,088га); 168-169 (0,088га); 169-170 (0,088га); 170-171 (0,088га); 171-172 (0,088га); 172-173 (0,088га); 173-174 (0,088га); 174-175 (0,088га); 175-176(0,088га); 176-177 (0,088га); 177-178 (0,088га); 178-179 (0,088га); 179-180 (0,088га); 180-181 (0,088га); 181-182 (0,088га); 182-183 (0,088га); 183-184 (0,088га); 184-185 (0,088га); 185-186 (0,088га); 186-187 (0,088га); 187-188(0,088га); 188-189(0,088га); 154-155(0,04га); 155-156(0,04га); 156-157(0,04га); 157-158(0,04га); 158-159(0,04га); 159-160(0,04га); 160-161(0,04га); 161-162(0,04га); 247-248 (0,172га); 249-250 (0,161га); 250-251 (0,161га); 254-255 (0,107га);255-256 (0,107га); | 3.7777 | мульчирование, сжигание | январь | июнь | 3.337 | 3 | 6 | 0 | администрация | филиал ОАО "МРСК Центра" - "Липецкэнеро" | Усманский | ВЛ-10кВ "В.Мосоловка" от РП-10кВ "Пашково" | 10 | VS010-0014717 | 9-10 (0,078га); 85-86 (0,069га); 86-87 (0,069га); 87-88 (0,069га); 101-102 (0,065га);102-103 (0,065га);103-104 (0,065га);104-105 (0,065га);105-106 (0,065га); 132-133 (0,057га);133-134 (0,057га); 149-150 (0,057га); 167-168 (0,088га); 168-169 (0,088га); 169-170 (0,088га); 170-171 (0,088га); 171-172 (0,088га); 172-173 (0,088га); 173-174 (0,088га); 174-175 (0,088га); 175-176(0,088га); 176-177 (0,088га); 177-178 (0,088га); 178-179 (0,088га); 179-180 (0,088га); 180-181 (0,088га); 181-182 (0,088га); 182-183 (0,088га); 183-184 (0,088га); 184-185 (0,088га); 185-186 (0,088га); 186-187 (0,088га); 187-188(0,088га); 188-189(0,088га); 154-155(0,04га); 155-156(0,04га); 156-157(0,04га); 157-158(0,04га); 158-159(0,04га); 159-160(0,04га); 160-161(0,04га); 161-162(0,04га); 247-248 (0,172га); 249-250 (0,161га); 250-251 (0,161га); 254-255 (0,107га);255-256 (0,107га); | 3.7777 | мульчирование, сжигание | январь | июнь | 3.337 | 3 | 6 | 0 | администрация | филиал ОАО "МРСК Центра" - "Липецкэнеро" | Усманский | ВЛ-10кВ "В.Мосоловка" от РП-10кВ "Пашково" | 10 | VS010-0014717 | 9-10 (0,078га); 85-86 (0,069га); 86-87 (0,069га); 87-88 (0,069га); 101-102 (0,065га);102-103 (0,065га);103-104 (0,065га);104-105 (0,065га);105-106 (0,065га); 132-133 (0,057га);133-134 (0,057га); 149-150 (0,057га); 167-168 (0,088га); 168-169 (0,088га); 169-170 (0,088га); 170-171 (0,088га); 171-172 (0,088га); 172-173 (0,088га); 173-174 (0,088га); 174-175 (0,088га); 175-176(0,088га); 176-177 (0,088га); 177-178 (0,088га); 178-179 (0,088га); 179-180 (0,088га); 180-181 (0,088га); 181-182 (0,088га); 182-183 (0,088га); 183-184 (0,088га); 184-185 (0,088га); 185-186 (0,088га); 186-187 (0,088га); 187-188(0,088га); 188-189(0,088га); 154-155(0,04га); 155-156(0,04га); 156-157(0,04га); 157-158(0,04га); 158-159(0,04га); 159-160(0,04га); 160-161(0,04га); 161-162(0,04га); 247-248 (0,172га); 249-250 (0,161га); 250-251 (0,161га); 254-255 (0,107га);255-256 (0,107га); | 3.7777 | мульчирование, сжигание | январь | июнь | 3.337 | 3 | 6 | 0 | администрация | филиал ОАО "МРСК Центра" - "Липецкэнеро" | Усманский | ВЛ-10кВ "В.Мосоловка" от РП-10кВ "Пашково" | 10 | VS010-0014717 | 9-10 (0,078га); 85-86 (0,069га); 86-87 (0,069га); 87-88 (0,069га); 101-102 (0,065га);102-103 (0,065га);103-104 (0,065га);104-105 (0,065га);105-106 (0,065га); 132-133 (0,057га);133-134 (0,057га); 149-150 (0,057га); 167-168 (0,088га); 168-169 (0,088га); 169-170 (0,088га); 170-171 (0,088га); 171-172 (0,088га); 172-173 (0,088га); 173-174 (0,088га); 174-175 (0,088га); 175-176(0,088га); 176-177 (0,088га); 177-178 (0,088га); 178-179 (0,088га); 179-180 (0,088га); 180-181 (0,088га); 181-182 (0,088га); 182-183 (0,088га); 183-184 (0,088га); 184-185 (0,088га); 185-186 (0,088га); 186-187 (0,088га); 187-188(0,088га); 188-189(0,088га); 154-155(0,04га); 155-156(0,04га); 156-157(0,04га); 157-158(0,04га); 158-159(0,04га); 159-160(0,04га); 160-161(0,04га); 161-162(0,04га); 247-248 (0,172га); 249-250 (0,161га); 250-251 (0,161га); 254-255 (0,107га);255-256 (0,107га); | 3.7777 | мульчирование, сжигание | январь | июнь | 3.337 | 3 | 6 | 0 | администрация | филиал ОАО "МРСК Центра" - "Липецкэнеро" | Усманский | ВЛ-10кВ "В.Мосоловка" от РП-10кВ "Пашково" | 10 | VS010-0014717 | 9-10 (0,078га); 85-86 (0,069га); 86-87 (0,069га); 87-88 (0,069га); 101-102 (0,065га);102-103 (0,065га);103-104 (0,065га);104-105 (0,065га);105-106 (0,065га); 132-133 (0,057га);133-134 (0,057га); 149-150 (0,057га); 167-168 (0,088га); 168-169 (0,088га); 169-170 (0,088га); 170-171 (0,088га); 171-172 (0,088га); 172-173 (0,088га); 173-174 (0,088га); 174-175 (0,088га); 175-176(0,088га); 176-177 (0,088га); 177-178 (0,088га); 178-179 (0,088га); 179-180 (0,088га); 180-181 (0,088га); 181-182 (0,088га); 182-183 (0,088га); 183-184 (0,088га); 184-185 (0,088га); 185-186 (0,088га); 186-187 (0,088га); 187-188(0,088га); 188-189(0,088га); 154-155(0,04га); 155-156(0,04га); 156-157(0,04га); 157-158(0,04га); 158-159(0,04га); 159-160(0,04га); 160-161(0,04га); 161-162(0,04га); 247-248 (0,172га); 249-250 (0,161га); 250-251 (0,161га); 254-255 (0,107га);255-256 (0,107га); | 3.7777 | мульчирование, сжигание | январь | июнь | 3.337 | 3 | 6 | 0 | администрация | филиал ОАО "МРСК Центра" - "Липецкэнеро" | Усманский | ВЛ-10кВ "В.Мосоловка" от РП-10кВ "Пашково" | 10 | VS010-0014717 | 9-10 (0,078га); 85-86 (0,069га); 86-87 (0,069га); 87-88 (0,069га); 101-102 (0,065га);102-103 (0,065га);103-104 (0,065га);104-105 (0,065га);105-106 (0,065га); 132-133 (0,057га);133-134 (0,057га); 149-150 (0,057га); 167-168 (0,088га); 168-169 (0,088га); 169-170 (0,088га); 170-171 (0,088га); 171-172 (0,088га); 172-173 (0,088га); 173-174 (0,088га); 174-175 (0,088га); 175-176(0,088га); 176-177 (0,088га); 177-178 (0,088га); 178-179 (0,088га); 179-180 (0,088га); 180-181 (0,088га); 181-182 (0,088га); 182-183 (0,088га); 183-184 (0,088га); 184-185 (0,088га); 185-186 (0,088га); 186-187 (0,088га); 187-188(0,088га); 188-189(0,088га); 154-155(0,04га); 155-156(0,04га); 156-157(0,04га); 157-158(0,04га); 158-159(0,04га); 159-160(0,04га); 160-161(0,04га); 161-162(0,04га); 247-248 (0,172га); 249-250 (0,161га); 250-251 (0,161га); 254-255 (0,107га);255-256 (0,107га); | 3.7777 | мульчирование, сжигание | январь | июнь | 3.337 | 3 | 6 | 0 | администрация | филиал ОАО "МРСК Центра" - "Липецкэнеро" | Усманский | ВЛ-10кВ "В.Мосоловка" от РП-10кВ "Пашково" | 10 | VS010-0014717 | 9-10 (0,078га); 85-86 (0,069га); 86-87 (0,069га); 87-88 (0,069га); 101-102 (0,065га);102-103 (0,065га);103-104 (0,065га);104-105 (0,065га);105-106 (0,065га); 132-133 (0,057га);133-134 (0,057га); 149-150 (0,057га); 167-168 (0,088га); 168-169 (0,088га); 169-170 (0,088га); 170-171 (0,088га); 171-172 (0,088га); 172-173 (0,088га); 173-174 (0,088га); 174-175 (0,088га); 175-176(0,088га); 176-177 (0,088га); 177-178 (0,088га); 178-179 (0,088га); 179-180 (0,088га); 180-181 (0,088га); 181-182 (0,088га); 182-183 (0,088га); 183-184 (0,088га); 184-185 (0,088га); 185-186 (0,088га); 186-187 (0,088га); 187-188(0,088га); 188-189(0,088га); 154-155(0,04га); 155-156(0,04га); 156-157(0,04га); 157-158(0,04га); 158-159(0,04га); 159-160(0,04га); 160-161(0,04га); 161-162(0,04га); 247-248 (0,172га); 249-250 (0,161га); 250-251 (0,161га); 254-255 (0,107га);255-256 (0,107га); | 3.7777 | мульчирование, сжигание | январь | июнь | 3.337 | 3 | 6 | 0 | администрация | филиал ОАО "МРСК Центра" - "Липецкэнеро" | Усманский | ВЛ-10кВ "В.Мосоловка" от РП-10кВ "Пашково" | 10 | VS010-0014717 | 9-10 (0,078га); 85-86 (0,069га); 86-87 (0,069га); 87-88 (0,069га); 101-102 (0,065га);102-103 (0,065га);103-104 (0,065га);104-105 (0,065га);105-106 (0,065га); 132-133 (0,057га);133-134 (0,057га); 149-150 (0,057га); 167-168 (0,088га); 168-169 (0,088га); 169-170 (0,088га); 170-171 (0,088га); 171-172 (0,088га); 172-173 (0,088га); 173-174 (0,088га); 174-175 (0,088га); 175-176(0,088га); 176-177 (0,088га); 177-178 (0,088га); 178-179 (0,088га); 179-180 (0,088га); 180-181 (0,088га); 181-182 (0,088га); 182-183 (0,088га); 183-184 (0,088га); 184-185 (0,088га); 185-186 (0,088га); 186-187 (0,088га); 187-188(0,088га); 188-189(0,088га); 154-155(0,04га); 155-156(0,04га); 156-157(0,04га); 157-158(0,04га); 158-159(0,04га); 159-160(0,04га); 160-161(0,04га); 161-162(0,04га); 247-248 (0,172га); 249-250 (0,161га); 250-251 (0,161га); 254-255 (0,107га);255-256 (0,107га); | 3.7777 | мульчирование, сжигание | январь | июнь | 3.337 | 3 | 6 | 0 | администрация | филиал ОАО "МРСК Центра" - "Липецкэнеро" | Усманский | ВЛ-10кВ "В.Мосоловка" от РП-10кВ "Пашково" | 10 | VS010-0014717 | 9-10 (0,078га); 85-86 (0,069га); 86-87 (0,069га); 87-88 (0,069га); 101-102 (0,065га);102-103 (0,065га);103-104 (0,065га);104-105 (0,065га);105-106 (0,065га); 132-133 (0,057га);133-134 (0,057га); 149-150 (0,057га); 167-168 (0,088га); 168-169 (0,088га); 169-170 (0,088га); 170-171 (0,088га); 171-172 (0,088га); 172-173 (0,088га); 173-174 (0,088га); 174-175 (0,088га); 175-176(0,088га); 176-177 (0,088га); 177-178 (0,088га); 178-179 (0,088га); 179-180 (0,088га); 180-181 (0,088га); 181-182 (0,088га); 182-183 (0,088га); 183-184 (0,088га); 184-185 (0,088га); 185-186 (0,088га); 186-187 (0,088га); 187-188(0,088га); 188-189(0,088га); 154-155(0,04га); 155-156(0,04га); 156-157(0,04га); 157-158(0,04га); 158-159(0,04га); 159-160(0,04га); 160-161(0,04га); 161-162(0,04га); 247-248 (0,172га); 249-250 (0,161га); 250-251 (0,161га); 254-255 (0,107га);255-256 (0,107га); | 3.7777 | мульчирование, сжигание | январь | июнь | 3.337 | 3 | 6 | 0 | администрация | филиал ОАО "МРСК Центра" - "Липецкэнеро" | Усманский | ВЛ-10кВ "В.Мосоловка" от РП-10кВ "Пашково" | 10 | VS010-0014717 | 9-10 (0,078га); 85-86 (0,069га); 86-87 (0,069га); 87-88 (0,069га); 101-102 (0,065га);102-103 (0,065га);103-104 (0,065га);104-105 (0,065га);105-106 (0,065га); 132-133 (0,057га);133-134 (0,057га); 149-150 (0,057га); 167-168 (0,088га); 168-169 (0,088га); 169-170 (0,088га); 170-171 (0,088га); 171-172 (0,088га); 172-173 (0,088га); 173-174 (0,088га); 174-175 (0,088га); 175-176(0,088га); 176-177 (0,088га); 177-178 (0,088га); 178-179 (0,088га); 179-180 (0,088га); 180-181 (0,088га); 181-182 (0,088га); 182-183 (0,088га); 183-184 (0,088га); 184-185 (0,088га); 185-186 (0,088га); 186-187 (0,088га); 187-188(0,088га); 188-189(0,088га); 154-155(0,04га); 155-156(0,04га); 156-157(0,04га); 157-158(0,04га); 158-159(0,04га); 159-160(0,04га); 160-161(0,04га); 161-162(0,04га); 247-248 (0,172га); 249-250 (0,161га); 250-251 (0,161га); 254-255 (0,107га);255-256 (0,107га); | 3.7777 | мульчирование, сжигание | январь | июнь | 3.337 | 3 | 6 | 0 | администрация | филиал ОАО "МРСК Центра" - "Липецкэнеро" | Усманский | ВЛ-10кВ "В.Мосоловка" от РП-10кВ "Пашково" | 10 | VS010-0014717 | 9-10 (0,078га); 85-86 (0,069га); 86-87 (0,069га); 87-88 (0,069га); 101-102 (0,065га);102-103 (0,065га);103-104 (0,065га);104-105 (0,065га);105-106 (0,065га); 132-133 (0,057га);133-134 (0,057га); 149-150 (0,057га); 167-168 (0,088га); 168-169 (0,088га); 169-170 (0,088га); 170-171 (0,088га); 171-172 (0,088га); 172-173 (0,088га); 173-174 (0,088га); 174-175 (0,088га); 175-176(0,088га); 176-177 (0,088га); 177-178 (0,088га); 178-179 (0,088га); 179-180 (0,088га); 180-181 (0,088га); 181-182 (0,088га); 182-183 (0,088га); 183-184 (0,088га); 184-185 (0,088га); 185-186 (0,088га); 186-187 (0,088га); 187-188(0,088га); 188-189(0,088га); 154-155(0,04га); 155-156(0,04га); 156-157(0,04га); 157-158(0,04га); 158-159(0,04га); 159-160(0,04га); 160-161(0,04га); 161-162(0,04га); 247-248 (0,172га); 249-250 (0,161га); 250-251 (0,161га); 254-255 (0,107га);255-256 (0,107га); | 3.7777 | мульчирование, сжигание | январь | июнь | 3.337 | 3 | 6 | 0 | администрация | филиал ОАО "МРСК Центра" - "Липецкэнеро" | Усманский | ВЛ-10кВ "В.Мосоловка" от РП-10кВ "Пашково" | 10 | VS010-0014717 | 9-10 (0,078га); 85-86 (0,069га); 86-87 (0,069га); 87-88 (0,069га); 101-102 (0,065га);102-103 (0,065га);103-104 (0,065га);104-105 (0,065га);105-106 (0,065га); 132-133 (0,057га);133-134 (0,057га); 149-150 (0,057га); 167-168 (0,088га); 168-169 (0,088га); 169-170 (0,088га); 170-171 (0,088га); 171-172 (0,088га); 172-173 (0,088га); 173-174 (0,088га); 174-175 (0,088га); 175-176(0,088га); 176-177 (0,088га); 177-178 (0,088га); 178-179 (0,088га); 179-180 (0,088га); 180-181 (0,088га); 181-182 (0,088га); 182-183 (0,088га); 183-184 (0,088га); 184-185 (0,088га); 185-186 (0,088га); 186-187 (0,088га); 187-188(0,088га); 188-189(0,088га); 154-155(0,04га); 155-156(0,04га); 156-157(0,04га); 157-158(0,04га); 158-159(0,04га); 159-160(0,04га); 160-161(0,04га); 161-162(0,04га); 247-248 (0,172га); 249-250 (0,161га); 250-251 (0,161га); 254-255 (0,107га);255-256 (0,107га); | 3.7777 | мульчирование, сжигание | январь | июнь | 3.337 | 3 | 6 | 0 | администрация | филиал ОАО "МРСК Центра" - "Липецкэнеро" | Усманский | ВЛ-10кВ "В.Мосоловка" от РП-10кВ "Пашково" | 10 | VS010-0014717 | 9-10 (0,078га); 85-86 (0,069га); 86-87 (0,069га); 87-88 (0,069га); 101-102 (0,065га);102-103 (0,065га);103-104 (0,065га);104-105 (0,065га);105-106 (0,065га); 132-133 (0,057га);133-134 (0,057га); 149-150 (0,057га); 167-168 (0,088га); 168-169 (0,088га); 169-170 (0,088га); 170-171 (0,088га); 171-172 (0,088га); 172-173 (0,088га); 173-174 (0,088га); 174-175 (0,088га); 175-176(0,088га); 176-177 (0,088га); 177-178 (0,088га); 178-179 (0,088га); 179-180 (0,088га); 180-181 (0,088га); 181-182 (0,088га); 182-183 (0,088га); 183-184 (0,088га); 184-185 (0,088га); 185-186 (0,088га); 186-187 (0,088га); 187-188(0,088га); 188-189(0,088га); 154-155(0,04га); 155-156(0,04га); 156-157(0,04га); 157-158(0,04га); 158-159(0,04га); 159-160(0,04га); 160-161(0,04га); 161-162(0,04га); 247-248 (0,172га); 249-250 (0,161га); 250-251 (0,161га); 254-255 (0,107га);255-256 (0,107га); | 3.7777 | мульчирование, сжигание | январь | июнь | 3.337 | 3 | 6 | 0 | администрация | филиал ОАО "МРСК Центра" - "Липецкэнеро" | Усманский | ВЛ-10кВ "В.Мосоловка" от РП-10кВ "Пашково" | 10 | VS010-0014717 | 9-10 (0,078га); 85-86 (0,069га); 86-87 (0,069га); 87-88 (0,069га); 101-102 (0,065га);102-103 (0,065га);103-104 (0,065га);104-105 (0,065га);105-106 (0,065га); 132-133 (0,057га);133-134 (0,057га); 149-150 (0,057га); 167-168 (0,088га); 168-169 (0,088га); 169-170 (0,088га); 170-171 (0,088га); 171-172 (0,088га); 172-173 (0,088га); 173-174 (0,088га); 174-175 (0,088га); 175-176(0,088га); 176-177 (0,088га); 177-178 (0,088га); 178-179 (0,088га); 179-180 (0,088га); 180-181 (0,088га); 181-182 (0,088га); 182-183 (0,088га); 183-184 (0,088га); 184-185 (0,088га); 185-186 (0,088га); 186-187 (0,088га); 187-188(0,088га); 188-189(0,088га); 154-155(0,04га); 155-156(0,04га); 156-157(0,04га); 157-158(0,04га); 158-159(0,04га); 159-160(0,04га); 160-161(0,04га); 161-162(0,04га); 247-248 (0,172га); 249-250 (0,161га); 250-251 (0,161га); 254-255 (0,107га);255-256 (0,107га); | 3.7777 | мульчирование, сжигание | январь | июнь | 3.337 | 3 | 6 | 0 | администрация | филиал ОАО "МРСК Центра" - "Липецкэнеро" | Усманский | ВЛ-10кВ "В.Мосоловка" от РП-10кВ "Пашково" | 10 | VS010-0014717 | 9-10 (0,078га); 85-86 (0,069га); 86-87 (0,069га); 87-88 (0,069га); 101-102 (0,065га);102-103 (0,065га);103-104 (0,065га);104-105 (0,065га);105-106 (0,065га); 132-133 (0,057га);133-134 (0,057га); 149-150 (0,057га); 167-168 (0,088га); 168-169 (0,088га); 169-170 (0,088га); 170-171 (0,088га); 171-172 (0,088га); 172-173 (0,088га); 173-174 (0,088га); 174-175 (0,088га); 175-176(0,088га); 176-177 (0,088га); 177-178 (0,088га); 178-179 (0,088га); 179-180 (0,088га); 180-181 (0,088га); 181-182 (0,088га); 182-183 (0,088га); 183-184 (0,088га); 184-185 (0,088га); 185-186 (0,088га); 186-187 (0,088га); 187-188(0,088га); 188-189(0,088га); 154-155(0,04га); 155-156(0,04га); 156-157(0,04га); 157-158(0,04га); 158-159(0,04га); 159-160(0,04га); 160-161(0,04га); 161-162(0,04га); 247-248 (0,172га); 249-250 (0,161га); 250-251 (0,161га); 254-255 (0,107га);255-256 (0,107га); | 3.7777 | мульчирование, сжигание | январь | июнь | 3.337 | 3 | 6 | 0 | администрация | филиал ОАО "МРСК Центра" - "Липецкэнеро" | Усманский | ВЛ-10кВ "В.Мосоловка" от РП-10кВ "Пашково" | 10 | VS010-0014717 | 9-10 (0,078га); 85-86 (0,069га); 86-87 (0,069га); 87-88 (0,069га); 101-102 (0,065га);102-103 (0,065га);103-104 (0,065га);104-105 (0,065га);105-106 (0,065га); 132-133 (0,057га);133-134 (0,057га); 149-150 (0,057га); 167-168 (0,088га); 168-169 (0,088га); 169-170 (0,088га); 170-171 (0,088га); 171-172 (0,088га); 172-173 (0,088га); 173-174 (0,088га); 174-175 (0,088га); 175-176(0,088га); 176-177 (0,088га); 177-178 (0,088га); 178-179 (0,088га); 179-180 (0,088га); 180-181 (0,088га); 181-182 (0,088га); 182-183 (0,088га); 183-184 (0,088га); 184-185 (0,088га); 185-186 (0,088га); 186-187 (0,088га); 187-188(0,088га); 188-189(0,088га); 154-155(0,04га); 155-156(0,04га); 156-157(0,04га); 157-158(0,04га); 158-159(0,04га); 159-160(0,04га); 160-161(0,04га); 161-162(0,04га); 247-248 (0,172га); 249-250 (0,161га); 250-251 (0,161га); 254-255 (0,107га);255-256 (0,107га); | 3.7777 | мульчирование, сжигание | январь | июнь | 3.337 | 3 | 6 | 0 | администрация | филиал ОАО "МРСК Центра" - "Липецкэнеро" | Усманский | ВЛ-10кВ "В.Мосоловка" от РП-10кВ "Пашково" | 10 | VS010-0014717 | 9-10 (0,078га); 85-86 (0,069га); 86-87 (0,069га); 87-88 (0,069га); 101-102 (0,065га);102-103 (0,065га);103-104 (0,065га);104-105 (0,065га);105-106 (0,065га); 132-133 (0,057га);133-134 (0,057га); 149-150 (0,057га); 167-168 (0,088га); 168-169 (0,088га); 169-170 (0,088га); 170-171 (0,088га); 171-172 (0,088га); 172-173 (0,088га); 173-174 (0,088га); 174-175 (0,088га); 175-176(0,088га); 176-177 (0,088га); 177-178 (0,088га); 178-179 (0,088га); 179-180 (0,088га); 180-181 (0,088га); 181-182 (0,088га); 182-183 (0,088га); 183-184 (0,088га); 184-185 (0,088га); 185-186 (0,088га); 186-187 (0,088га); 187-188(0,088га); 188-189(0,088га); 154-155(0,04га); 155-156(0,04га); 156-157(0,04га); 157-158(0,04га); 158-159(0,04га); 159-160(0,04га); 160-161(0,04га); 161-162(0,04га); 247-248 (0,172га); 249-250 (0,161га); 250-251 (0,161га); 254-255 (0,107га);255-256 (0,107га); | 3.7777 | мульчирование, сжигание | январь | июнь | 3.337 | 3 | 6 | 0 | администрация | филиал ОАО "МРСК Центра" - "Липецкэнеро" | Усманский | ВЛ-10кВ "В.Мосоловка" от РП-10кВ "Пашково" | 10 | VS010-0014717 | 9-10 (0,078га); 85-86 (0,069га); 86-87 (0,069га); 87-88 (0,069га); 101-102 (0,065га);102-103 (0,065га);103-104 (0,065га);104-105 (0,065га);105-106 (0,065га); 132-133 (0,057га);133-134 (0,057га); 149-150 (0,057га); 167-168 (0,088га); 168-169 (0,088га); 169-170 (0,088га); 170-171 (0,088га); 171-172 (0,088га); 172-173 (0,088га); 173-174 (0,088га); 174-175 (0,088га); 175-176(0,088га); 176-177 (0,088га); 177-178 (0,088га); 178-179 (0,088га); 179-180 (0,088га); 180-181 (0,088га); 181-182 (0,088га); 182-183 (0,088га); 183-184 (0,088га); 184-185 (0,088га); 185-186 (0,088га); 186-187 (0,088га); 187-188(0,088га); 188-189(0,088га); 154-155(0,04га); 155-156(0,04га); 156-157(0,04га); 157-158(0,04га); 158-159(0,04га); 159-160(0,04га); 160-161(0,04га); 161-162(0,04га); 247-248 (0,172га); 249-250 (0,161га); 250-251 (0,161га); 254-255 (0,107га);255-256 (0,107га); | 3.7777 | мульчирование, сжигание | январь | июнь | 3.337 | 3 | 6 | 0 | администрация | филиал ОАО "МРСК Центра" - "Липецкэнеро" | Усманский | ВЛ-10кВ "В.Мосоловка" от РП-10кВ "Пашково" | 10 | VS010-0014717 | 9-10 (0,078га); 85-86 (0,069га); 86-87 (0,069га); 87-88 (0,069га); 101-102 (0,065га);102-103 (0,065га);103-104 (0,065га);104-105 (0,065га);105-106 (0,065га); 132-133 (0,057га);133-134 (0,057га); 149-150 (0,057га); 167-168 (0,088га); 168-169 (0,088га); 169-170 (0,088га); 170-171 (0,088га); 171-172 (0,088га); 172-173 (0,088га); 173-174 (0,088га); 174-175 (0,088га); 175-176(0,088га); 176-177 (0,088га); 177-178 (0,088га); 178-179 (0,088га); 179-180 (0,088га); 180-181 (0,088га); 181-182 (0,088га); 182-183 (0,088га); 183-184 (0,088га); 184-185 (0,088га); 185-186 (0,088га); 186-187 (0,088га); 187-188(0,088га); 188-189(0,088га); 154-155(0,04га); 155-156(0,04га); 156-157(0,04га); 157-158(0,04га); 158-159(0,04га); 159-160(0,04га); 160-161(0,04га); 161-162(0,04га); 247-248 (0,172га); 249-250 (0,161га); 250-251 (0,161га); 254-255 (0,107га);255-256 (0,107га); | 3.7777 | мульчирование, сжигание | январь | июнь | 3.337 | 3 | 6 | 0 | администрация | филиал ОАО "МРСК Центра" - "Липецкэнеро" | Усманский | ВЛ-10кВ "В.Мосоловка" от РП-10кВ "Пашково" | 10 | VS010-0014717 | 9-10 (0,078га); 85-86 (0,069га); 86-87 (0,069га); 87-88 (0,069га); 101-102 (0,065га);102-103 (0,065га);103-104 (0,065га);104-105 (0,065га);105-106 (0,065га); 132-133 (0,057га);133-134 (0,057га); 149-150 (0,057га); 167-168 (0,088га); 168-169 (0,088га); 169-170 (0,088га); 170-171 (0,088га); 171-172 (0,088га); 172-173 (0,088га); 173-174 (0,088га); 174-175 (0,088га); 175-176(0,088га); 176-177 (0,088га); 177-178 (0,088га); 178-179 (0,088га); 179-180 (0,088га); 180-181 (0,088га); 181-182 (0,088га); 182-183 (0,088га); 183-184 (0,088га); 184-185 (0,088га); 185-186 (0,088га); 186-187 (0,088га); 187-188(0,088га); 188-189(0,088га); 154-155(0,04га); 155-156(0,04га); 156-157(0,04га); 157-158(0,04га); 158-159(0,04га); 159-160(0,04га); 160-161(0,04га); 161-162(0,04га); 247-248 (0,172га); 249-250 (0,161га); 250-251 (0,161га); 254-255 (0,107га);255-256 (0,107га); | 3.7777 | мульчирование, сжигание | январь | июнь | 3.337 | 3 | 6 | 0 | администрация | филиал ОАО "МРСК Центра" - "Липецкэнеро" | Усманский | ВЛ-10кВ "В.Мосоловка" от РП-10кВ "Пашково" | 10 | VS010-0014717 | 9-10 (0,078га); 85-86 (0,069га); 86-87 (0,069га); 87-88 (0,069га); 101-102 (0,065га);102-103 (0,065га);103-104 (0,065га);104-105 (0,065га);105-106 (0,065га); 132-133 (0,057га);133-134 (0,057га); 149-150 (0,057га); 167-168 (0,088га); 168-169 (0,088га); 169-170 (0,088га); 170-171 (0,088га); 171-172 (0,088га); 172-173 (0,088га); 173-174 (0,088га); 174-175 (0,088га); 175-176(0,088га); 176-177 (0,088га); 177-178 (0,088га); 178-179 (0,088га); 179-180 (0,088га); 180-181 (0,088га); 181-182 (0,088га); 182-183 (0,088га); 183-184 (0,088га); 184-185 (0,088га); 185-186 (0,088га); 186-187 (0,088га); 187-188(0,088га); 188-189(0,088га); 154-155(0,04га); 155-156(0,04га); 156-157(0,04га); 157-158(0,04га); 158-159(0,04га); 159-160(0,04га); 160-161(0,04га); 161-162(0,04га); 247-248 (0,172га); 249-250 (0,161га); 250-251 (0,161га); 254-255 (0,107га);255-256 (0,107га); | 3.7777 | мульчирование, сжигание | январь | июнь | 3.337 | 3 | 6 | 0 | администрация | филиал ОАО "МРСК Центра" - "Липецкэнеро" | Усманский | ВЛ-10кВ "В.Мосоловка" от РП-10кВ "Пашково" | 10 | VS010-0014717 | 9-10 (0,078га); 85-86 (0,069га); 86-87 (0,069га); 87-88 (0,069га); 101-102 (0,065га);102-103 (0,065га);103-104 (0,065га);104-105 (0,065га);105-106 (0,065га); 132-133 (0,057га);133-134 (0,057га); 149-150 (0,057га); 167-168 (0,088га); 168-169 (0,088га); 169-170 (0,088га); 170-171 (0,088га); 171-172 (0,088га); 172-173 (0,088га); 173-174 (0,088га); 174-175 (0,088га); 175-176(0,088га); 176-177 (0,088га); 177-178 (0,088га); 178-179 (0,088га); 179-180 (0,088га); 180-181 (0,088га); 181-182 (0,088га); 182-183 (0,088га); 183-184 (0,088га); 184-185 (0,088га); 185-186 (0,088га); 186-187 (0,088га); 187-188(0,088га); 188-189(0,088га); 154-155(0,04га); 155-156(0,04га); 156-157(0,04га); 157-158(0,04га); 158-159(0,04га); 159-160(0,04га); 160-161(0,04га); 161-162(0,04га); 247-248 (0,172га); 249-250 (0,161га); 250-251 (0,161га); 254-255 (0,107га);255-256 (0,107га); | 3.7777 | мульчирование, сжигание | январь | июнь | 3.337 | 3 | 6 | 0 | администрация | филиал ОАО "МРСК Центра" - "Липецкэнеро" | Усманский | ВЛ-10кВ "В.Мосоловка" от РП-10кВ "Пашково" | 10 | VS010-0014717 | 9-10 (0,078га); 85-86 (0,069га); 86-87 (0,069га); 87-88 (0,069га); 101-102 (0,065га);102-103 (0,065га);103-104 (0,065га);104-105 (0,065га);105-106 (0,065га); 132-133 (0,057га);133-134 (0,057га); 149-150 (0,057га); 167-168 (0,088га); 168-169 (0,088га); 169-170 (0,088га); 170-171 (0,088га); 171-172 (0,088га); 172-173 (0,088га); 173-174 (0,088га); 174-175 (0,088га); 175-176(0,088га); 176-177 (0,088га); 177-178 (0,088га); 178-179 (0,088га); 179-180 (0,088га); 180-181 (0,088га); 181-182 (0,088га); 182-183 (0,088га); 183-184 (0,088га); 184-185 (0,088га); 185-186 (0,088га); 186-187 (0,088га); 187-188(0,088га); 188-189(0,088га); 154-155(0,04га); 155-156(0,04га); 156-157(0,04га); 157-158(0,04га); 158-159(0,04га); 159-160(0,04га); 160-161(0,04га); 161-162(0,04га); 247-248 (0,172га); 249-250 (0,161га); 250-251 (0,161га); 254-255 (0,107га);255-256 (0,107га); | 3.7777 | мульчирование, сжигание | январь | июнь | 3.337 | 3 | 6 | 0 | администрация | филиал ОАО "МРСК Центра" - "Липецкэнеро" | Усманский | ВЛ-10кВ "В.Мосоловка" от РП-10кВ "Пашково" | 10 | VS010-0014717 | 9-10 (0,078га); 85-86 (0,069га); 86-87 (0,069га); 87-88 (0,069га); 101-102 (0,065га);102-103 (0,065га);103-104 (0,065га);104-105 (0,065га);105-106 (0,065га); 132-133 (0,057га);133-134 (0,057га); 149-150 (0,057га); 167-168 (0,088га); 168-169 (0,088га); 169-170 (0,088га); 170-171 (0,088га); 171-172 (0,088га); 172-173 (0,088га); 173-174 (0,088га); 174-175 (0,088га); 175-176(0,088га); 176-177 (0,088га); 177-178 (0,088га); 178-179 (0,088га); 179-180 (0,088га); 180-181 (0,088га); 181-182 (0,088га); 182-183 (0,088га); 183-184 (0,088га); 184-185 (0,088га); 185-186 (0,088га); 186-187 (0,088га); 187-188(0,088га); 188-189(0,088га); 154-155(0,04га); 155-156(0,04га); 156-157(0,04га); 157-158(0,04га); 158-159(0,04га); 159-160(0,04га); 160-161(0,04га); 161-162(0,04га); 247-248 (0,172га); 249-250 (0,161га); 250-251 (0,161га); 254-255 (0,107га);255-256 (0,107га); | 3.7777 | мульчирование, сжигание | январь | июнь | 3.337 | 3 | 6 | 0 | администрация | филиал ОАО "МРСК Центра" - "Липецкэнеро" | Усманский | ВЛ-10кВ "В.Мосоловка" от РП-10кВ "Пашково" | 10 | VS010-0014717 | 9-10 (0,078га); 85-86 (0,069га); 86-87 (0,069га); 87-88 (0,069га); 101-102 (0,065га);102-103 (0,065га);103-104 (0,065га);104-105 (0,065га);105-106 (0,065га); 132-133 (0,057га);133-134 (0,057га); 149-150 (0,057га); 167-168 (0,088га); 168-169 (0,088га); 169-170 (0,088га); 170-171 (0,088га); 171-172 (0,088га); 172-173 (0,088га); 173-174 (0,088га); 174-175 (0,088га); 175-176(0,088га); 176-177 (0,088га); 177-178 (0,088га); 178-179 (0,088га); 179-180 (0,088га); 180-181 (0,088га); 181-182 (0,088га); 182-183 (0,088га); 183-184 (0,088га); 184-185 (0,088га); 185-186 (0,088га); 186-187 (0,088га); 187-188(0,088га); 188-189(0,088га); 154-155(0,04га); 155-156(0,04га); 156-157(0,04га); 157-158(0,04га); 158-159(0,04га); 159-160(0,04га); 160-161(0,04га); 161-162(0,04га); 247-248 (0,172га); 249-250 (0,161га); 250-251 (0,161га); 254-255 (0,107га);255-256 (0,107га); | 3.7777 | мульчирование, сжигание | январь | июнь | 3.337 | 3 | 6 | 0 | администрация | филиал ОАО "МРСК Центра" - "Липецкэнеро" | Усманский | ВЛ-10кВ "В.Мосоловка" от РП-10кВ "Пашково" | 10 | VS010-0014717 | 9-10 (0,078га); 85-86 (0,069га); 86-87 (0,069га); 87-88 (0,069га); 101-102 (0,065га);102-103 (0,065га);103-104 (0,065га);104-105 (0,065га);105-106 (0,065га); 132-133 (0,057га);133-134 (0,057га); 149-150 (0,057га); 167-168 (0,088га); 168-169 (0,088га); 169-170 (0,088га); 170-171 (0,088га); 171-172 (0,088га); 172-173 (0,088га); 173-174 (0,088га); 174-175 (0,088га); 175-176(0,088га); 176-177 (0,088га); 177-178 (0,088га); 178-179 (0,088га); 179-180 (0,088га); 180-181 (0,088га); 181-182 (0,088га); 182-183 (0,088га); 183-184 (0,088га); 184-185 (0,088га); 185-186 (0,088га); 186-187 (0,088га); 187-188(0,088га); 188-189(0,088га); 154-155(0,04га); 155-156(0,04га); 156-157(0,04га); 157-158(0,04га); 158-159(0,04га); 159-160(0,04га); 160-161(0,04га); 161-162(0,04га); 247-248 (0,172га); 249-250 (0,161га); 250-251 (0,161га); 254-255 (0,107га);255-256 (0,107га); | 3.7777 | мульчирование, сжигание | январь | июнь | 3.337 | 3 | 6 | 0 | администрация | филиал ОАО "МРСК Центра" - "Липецкэнеро" | Усманский | ВЛ-10кВ "В.Мосоловка" от РП-10кВ "Пашково" | 10 | VS010-0014717 | 9-10 (0,078га); 85-86 (0,069га); 86-87 (0,069га); 87-88 (0,069га); 101-102 (0,065га);102-103 (0,065га);103-104 (0,065га);104-105 (0,065га);105-106 (0,065га); 132-133 (0,057га);133-134 (0,057га); 149-150 (0,057га); 167-168 (0,088га); 168-169 (0,088га); 169-170 (0,088га); 170-171 (0,088га); 171-172 (0,088га); 172-173 (0,088га); 173-174 (0,088га); 174-175 (0,088га); 175-176(0,088га); 176-177 (0,088га); 177-178 (0,088га); 178-179 (0,088га); 179-180 (0,088га); 180-181 (0,088га); 181-182 (0,088га); 182-183 (0,088га); 183-184 (0,088га); 184-185 (0,088га); 185-186 (0,088га); 186-187 (0,088га); 187-188(0,088га); 188-189(0,088га); 154-155(0,04га); 155-156(0,04га); 156-157(0,04га); 157-158(0,04га); 158-159(0,04га); 159-160(0,04га); 160-161(0,04га); 161-162(0,04га); 247-248 (0,172га); 249-250 (0,161га); 250-251 (0,161га); 254-255 (0,107га);255-256 (0,107га); | 3.7777 | мульчирование, сжигание | январь | июнь | 3.337 | 3 | 6 | 0 | администрация | филиал ОАО "МРСК Центра" - "Липецкэнеро" | Усманский | ВЛ-10кВ "В.Мосоловка" от РП-10кВ "Пашково" | 10 | VS010-0014717 | 9-10 (0,078га); 85-86 (0,069га); 86-87 (0,069га); 87-88 (0,069га); 101-102 (0,065га);102-103 (0,065га);103-104 (0,065га);104-105 (0,065га);105-106 (0,065га); 132-133 (0,057га);133-134 (0,057га); 149-150 (0,057га); 167-168 (0,088га); 168-169 (0,088га); 169-170 (0,088га); 170-171 (0,088га); 171-172 (0,088га); 172-173 (0,088га); 173-174 (0,088га); 174-175 (0,088га); 175-176(0,088га); 176-177 (0,088га); 177-178 (0,088га); 178-179 (0,088га); 179-180 (0,088га); 180-181 (0,088га); 181-182 (0,088га); 182-183 (0,088га); 183-184 (0,088га); 184-185 (0,088га); 185-186 (0,088га); 186-187 (0,088га); 187-188(0,088га); 188-189(0,088га); 154-155(0,04га); 155-156(0,04га); 156-157(0,04га); 157-158(0,04га); 158-159(0,04га); 159-160(0,04га); 160-161(0,04га); 161-162(0,04га); 247-248 (0,172га); 249-250 (0,161га); 250-251 (0,161га); 254-255 (0,107га);255-256 (0,107га); | 3.7777 | мульчирование, сжигание | январь | июнь | 3.337 | 3 | 6 | 0 | администрация | филиал ОАО "МРСК Центра" - "Липецкэнеро" | Усманский | ВЛ-10кВ "В.Мосоловка" от РП-10кВ "Пашково" | 10 | VS010-0014717 | 9-10 (0,078га); 85-86 (0,069га); 86-87 (0,069га); 87-88 (0,069га); 101-102 (0,065га);102-103 (0,065га);103-104 (0,065га);104-105 (0,065га);105-106 (0,065га); 132-133 (0,057га);133-134 (0,057га); 149-150 (0,057га); 167-168 (0,088га); 168-169 (0,088га); 169-170 (0,088га); 170-171 (0,088га); 171-172 (0,088га); 172-173 (0,088га); 173-174 (0,088га); 174-175 (0,088га); 175-176(0,088га); 176-177 (0,088га); 177-178 (0,088га); 178-179 (0,088га); 179-180 (0,088га); 180-181 (0,088га); 181-182 (0,088га); 182-183 (0,088га); 183-184 (0,088га); 184-185 (0,088га); 185-186 (0,088га); 186-187 (0,088га); 187-188(0,088га); 188-189(0,088га); 154-155(0,04га); 155-156(0,04га); 156-157(0,04га); 157-158(0,04га); 158-159(0,04га); 159-160(0,04га); 160-161(0,04га); 161-162(0,04га); 247-248 (0,172га); 249-250 (0,161га); 250-251 (0,161га); 254-255 (0,107га);255-256 (0,107га); | 3.7777 | мульчирование, сжигание | январь | июнь | 3.337 | 3 | 6 | 0 | администрация | филиал ОАО "МРСК Центра" - "Липецкэнеро" | Усманский | ВЛ-10кВ "В.Мосоловка" от РП-10кВ "Пашково" | 10 | VS010-0014717 | 9-10 (0,078га); 85-86 (0,069га); 86-87 (0,069га); 87-88 (0,069га); 101-102 (0,065га);102-103 (0,065га);103-104 (0,065га);104-105 (0,065га);105-106 (0,065га); 132-133 (0,057га);133-134 (0,057га); 149-150 (0,057га); 167-168 (0,088га); 168-169 (0,088га); 169-170 (0,088га); 170-171 (0,088га); 171-172 (0,088га); 172-173 (0,088га); 173-174 (0,088га); 174-175 (0,088га); 175-176(0,088га); 176-177 (0,088га); 177-178 (0,088га); 178-179 (0,088га); 179-180 (0,088га); 180-181 (0,088га); 181-182 (0,088га); 182-183 (0,088га); 183-184 (0,088га); 184-185 (0,088га); 185-186 (0,088га); 186-187 (0,088га); 187-188(0,088га); 188-189(0,088га); 154-155(0,04га); 155-156(0,04га); 156-157(0,04га); 157-158(0,04га); 158-159(0,04га); 159-160(0,04га); 160-161(0,04га); 161-162(0,04га); 247-248 (0,172га); 249-250 (0,161га); 250-251 (0,161га); 254-255 (0,107га);255-256 (0,107га); | 3.7777 | мульчирование, сжигание | январь | июнь | 3.337 | 3 | 6 | 0 | администрация | филиал ОАО "МРСК Центра" - "Липецкэнеро" | Усманский | ВЛ-10кВ "В.Мосоловка" от РП-10кВ "Пашково" | 10 | VS010-0014717 | 9-10 (0,078га); 85-86 (0,069га); 86-87 (0,069га); 87-88 (0,069га); 101-102 (0,065га);102-103 (0,065га);103-104 (0,065га);104-105 (0,065га);105-106 (0,065га); 132-133 (0,057га);133-134 (0,057га); 149-150 (0,057га); 167-168 (0,088га); 168-169 (0,088га); 169-170 (0,088га); 170-171 (0,088га); 171-172 (0,088га); 172-173 (0,088га); 173-174 (0,088га); 174-175 (0,088га); 175-176(0,088га); 176-177 (0,088га); 177-178 (0,088га); 178-179 (0,088га); 179-180 (0,088га); 180-181 (0,088га); 181-182 (0,088га); 182-183 (0,088га); 183-184 (0,088га); 184-185 (0,088га); 185-186 (0,088га); 186-187 (0,088га); 187-188(0,088га); 188-189(0,088га); 154-155(0,04га); 155-156(0,04га); 156-157(0,04га); 157-158(0,04га); 158-159(0,04га); 159-160(0,04га); 160-161(0,04га); 161-162(0,04га); 247-248 (0,172га); 249-250 (0,161га); 250-251 (0,161га); 254-255 (0,107га);255-256 (0,107га); | 3.7777 | мульчирование, сжигание | январь | июнь | 3.337 | 3 | 6 | 0 | администрация | филиал ОАО "МРСК Центра" - "Липецкэнеро" | Усманский | ВЛ-10кВ "В.Мосоловка" от РП-10кВ "Пашково" | 10 | VS010-0014717 | 9-10 (0,078га); 85-86 (0,069га); 86-87 (0,069га); 87-88 (0,069га); 101-102 (0,065га);102-103 (0,065га);103-104 (0,065га);104-105 (0,065га);105-106 (0,065га); 132-133 (0,057га);133-134 (0,057га); 149-150 (0,057га); 167-168 (0,088га); 168-169 (0,088га); 169-170 (0,088га); 170-171 (0,088га); 171-172 (0,088га); 172-173 (0,088га); 173-174 (0,088га); 174-175 (0,088га); 175-176(0,088га); 176-177 (0,088га); 177-178 (0,088га); 178-179 (0,088га); 179-180 (0,088га); 180-181 (0,088га); 181-182 (0,088га); 182-183 (0,088га); 183-184 (0,088га); 184-185 (0,088га); 185-186 (0,088га); 186-187 (0,088га); 187-188(0,088га); 188-189(0,088га); 154-155(0,04га); 155-156(0,04га); 156-157(0,04га); 157-158(0,04га); 158-159(0,04га); 159-160(0,04га); 160-161(0,04га); 161-162(0,04га); 247-248 (0,172га); 249-250 (0,161га); 250-251 (0,161га); 254-255 (0,107га);255-256 (0,107га); | 3.7777 | мульчирование, сжигание | январь | июнь | 3.337 | 3 | 6 | 0 | администрация | филиал ОАО "МРСК Центра" - "Липецкэнеро" | Усманский | ВЛ-10кВ "В.Мосоловка" от РП-10кВ "Пашково" | 10 | VS010-0014717 | 9-10 (0,078га); 85-86 (0,069га); 86-87 (0,069га); 87-88 (0,069га); 101-102 (0,065га);102-103 (0,065га);103-104 (0,065га);104-105 (0,065га);105-106 (0,065га); 132-133 (0,057га);133-134 (0,057га); 149-150 (0,057га); 167-168 (0,088га); 168-169 (0,088га); 169-170 (0,088га); 170-171 (0,088га); 171-172 (0,088га); 172-173 (0,088га); 173-174 (0,088га); 174-175 (0,088га); 175-176(0,088га); 176-177 (0,088га); 177-178 (0,088га); 178-179 (0,088га); 179-180 (0,088га); 180-181 (0,088га); 181-182 (0,088га); 182-183 (0,088га); 183-184 (0,088га); 184-185 (0,088га); 185-186 (0,088га); 186-187 (0,088га); 187-188(0,088га); 188-189(0,088га); 154-155(0,04га); 155-156(0,04га); 156-157(0,04га); 157-158(0,04га); 158-159(0,04га); 159-160(0,04га); 160-161(0,04га); 161-162(0,04га); 247-248 (0,172га); 249-250 (0,161га); 250-251 (0,161га); 254-255 (0,107га);255-256 (0,107га); | 3.7777 | мульчирование, сжигание | январь | июнь | 3.337 | 3 | 6 | 0 | администрация | филиал ОАО "МРСК Центра" - "Липецкэнеро" | Усманский | ВЛ-10кВ "В.Мосоловка" от РП-10кВ "Пашково" | 10 | VS010-0014717 | 9-10 (0,078га); 85-86 (0,069га); 86-87 (0,069га); 87-88 (0,069га); 101-102 (0,065га);102-103 (0,065га);103-104 (0,065га);104-105 (0,065га);105-106 (0,065га); 132-133 (0,057га);133-134 (0,057га); 149-150 (0,057га); 167-168 (0,088га); 168-169 (0,088га); 169-170 (0,088га); 170-171 (0,088га); 171-172 (0,088га); 172-173 (0,088га); 173-174 (0,088га); 174-175 (0,088га); 175-176(0,088га); 176-177 (0,088га); 177-178 (0,088га); 178-179 (0,088га); 179-180 (0,088га); 180-181 (0,088га); 181-182 (0,088га); 182-183 (0,088га); 183-184 (0,088га); 184-185 (0,088га); 185-186 (0,088га); 186-187 (0,088га); 187-188(0,088га); 188-189(0,088га); 154-155(0,04га); 155-156(0,04га); 156-157(0,04га); 157-158(0,04га); 158-159(0,04га); 159-160(0,04га); 160-161(0,04га); 161-162(0,04га); 247-248 (0,172га); 249-250 (0,161га); 250-251 (0,161га); 254-255 (0,107га);255-256 (0,107га); | 3.7777 | мульчирование, сжигание | январь | июнь | 3.337 | 3 | 6 | 0 | администрация | филиал ОАО "МРСК Центра" - "Липецкэнеро" | Усманский | ВЛ-10кВ "В.Мосоловка" от РП-10кВ "Пашково" | 10 | VS010-0014717 | 9-10 (0,078га); 85-86 (0,069га); 86-87 (0,069га); 87-88 (0,069га); 101-102 (0,065га);102-103 (0,065га);103-104 (0,065га);104-105 (0,065га);105-106 (0,065га); 132-133 (0,057га);133-134 (0,057га); 149-150 (0,057га); 167-168 (0,088га); 168-169 (0,088га); 169-170 (0,088га); 170-171 (0,088га); 171-172 (0,088га); 172-173 (0,088га); 173-174 (0,088га); 174-175 (0,088га); 175-176(0,088га); 176-177 (0,088га); 177-178 (0,088га); 178-179 (0,088га); 179-180 (0,088га); 180-181 (0,088га); 181-182 (0,088га); 182-183 (0,088га); 183-184 (0,088га); 184-185 (0,088га); 185-186 (0,088га); 186-187 (0,088га); 187-188(0,088га); 188-189(0,088га); 154-155(0,04га); 155-156(0,04га); 156-157(0,04га); 157-158(0,04га); 158-159(0,04га); 159-160(0,04га); 160-161(0,04га); 161-162(0,04га); 247-248 (0,172га); 249-250 (0,161га); 250-251 (0,161га); 254-255 (0,107га);255-256 (0,107га); | 3.7777 | мульчирование, сжигание | январь | июнь | 3.337 | 3 | 6 | 0 | администрация | филиал ОАО "МРСК Центра" - "Липецкэнеро" | Усманский | ВЛ-10кВ "В.Мосоловка" от РП-10кВ "Пашково" | 10 | VS010-0014717 | 9-10 (0,078га); 85-86 (0,069га); 86-87 (0,069га); 87-88 (0,069га); 101-102 (0,065га);102-103 (0,065га);103-104 (0,065га);104-105 (0,065га);105-106 (0,065га); 132-133 (0,057га);133-134 (0,057га); 149-150 (0,057га); 167-168 (0,088га); 168-169 (0,088га); 169-170 (0,088га); 170-171 (0,088га); 171-172 (0,088га); 172-173 (0,088га); 173-174 (0,088га); 174-175 (0,088га); 175-176(0,088га); 176-177 (0,088га); 177-178 (0,088га); 178-179 (0,088га); 179-180 (0,088га); 180-181 (0,088га); 181-182 (0,088га); 182-183 (0,088га); 183-184 (0,088га); 184-185 (0,088га); 185-186 (0,088га); 186-187 (0,088га); 187-188(0,088га); 188-189(0,088га); 154-155(0,04га); 155-156(0,04га); 156-157(0,04га); 157-158(0,04га); 158-159(0,04га); 159-160(0,04га); 160-161(0,04га); 161-162(0,04га); 247-248 (0,172га); 249-250 (0,161га); 250-251 (0,161га); 254-255 (0,107га);255-256 (0,107га); | 3.7777 | мульчирование, сжигание | январь | июнь | 3.337 | 3 | 6 | 0 | администрация | филиал ОАО "МРСК Центра" - "Липецкэнеро" | Усманский | ВЛ-10кВ "В.Мосоловка" от РП-10кВ "Пашково" | 10 | VS010-0014717 | 9-10 (0,078га); 85-86 (0,069га); 86-87 (0,069га); 87-88 (0,069га); 101-102 (0,065га);102-103 (0,065га);103-104 (0,065га);104-105 (0,065га);105-106 (0,065га); 132-133 (0,057га);133-134 (0,057га); 149-150 (0,057га); 167-168 (0,088га); 168-169 (0,088га); 169-170 (0,088га); 170-171 (0,088га); 171-172 (0,088га); 172-173 (0,088га); 173-174 (0,088га); 174-175 (0,088га); 175-176(0,088га); 176-177 (0,088га); 177-178 (0,088га); 178-179 (0,088га); 179-180 (0,088га); 180-181 (0,088га); 181-182 (0,088га); 182-183 (0,088га); 183-184 (0,088га); 184-185 (0,088га); 185-186 (0,088га); 186-187 (0,088га); 187-188(0,088га); 188-189(0,088га); 154-155(0,04га); 155-156(0,04га); 156-157(0,04га); 157-158(0,04га); 158-159(0,04га); 159-160(0,04га); 160-161(0,04га); 161-162(0,04га); 247-248 (0,172га); 249-250 (0,161га); 250-251 (0,161га); 254-255 (0,107га);255-256 (0,107га); | 3.7777 | мульчирование, сжигание | январь | июнь | 3.337 | 3 | 6 | 0 | администрация | филиал ОАО "МРСК Центра" - "Липецкэнеро" | Усманский | ВЛ-10кВ "В.Мосоловка" от РП-10кВ "Пашково" | 10 | VS010-0014717 | 9-10 (0,078га); 85-86 (0,069га); 86-87 (0,069га); 87-88 (0,069га); 101-102 (0,065га);102-103 (0,065га);103-104 (0,065га);104-105 (0,065га);105-106 (0,065га); 132-133 (0,057га);133-134 (0,057га); 149-150 (0,057га); 167-168 (0,088га); 168-169 (0,088га); 169-170 (0,088га); 170-171 (0,088га); 171-172 (0,088га); 172-173 (0,088га); 173-174 (0,088га); 174-175 (0,088га); 175-176(0,088га); 176-177 (0,088га); 177-178 (0,088га); 178-179 (0,088га); 179-180 (0,088га); 180-181 (0,088га); 181-182 (0,088га); 182-183 (0,088га); 183-184 (0,088га); 184-185 (0,088га); 185-186 (0,088га); 186-187 (0,088га); 187-188(0,088га); 188-189(0,088га); 154-155(0,04га); 155-156(0,04га); 156-157(0,04га); 157-158(0,04га); 158-159(0,04га); 159-160(0,04га); 160-161(0,04га); 161-162(0,04га); 247-248 (0,172га); 249-250 (0,161га); 250-251 (0,161га); 254-255 (0,107га);255-256 (0,107га); | 3.7777 | мульчирование, сжигание | январь | июнь | 3.337 | 3 | 6 | 0 | администрация | филиал ОАО "МРСК Центра" - "Липецкэнеро" | Усманский | ВЛ-10кВ "В.Мосоловка" от РП-10кВ "Пашково" | 10 | VS010-0014717 | 9-10 (0,078га); 85-86 (0,069га); 86-87 (0,069га); 87-88 (0,069га); 101-102 (0,065га);102-103 (0,065га);103-104 (0,065га);104-105 (0,065га);105-106 (0,065га); 132-133 (0,057га);133-134 (0,057га); 149-150 (0,057га); 167-168 (0,088га); 168-169 (0,088га); 169-170 (0,088га); 170-171 (0,088га); 171-172 (0,088га); 172-173 (0,088га); 173-174 (0,088га); 174-175 (0,088га); 175-176(0,088га); 176-177 (0,088га); 177-178 (0,088га); 178-179 (0,088га); 179-180 (0,088га); 180-181 (0,088га); 181-182 (0,088га); 182-183 (0,088га); 183-184 (0,088га); 184-185 (0,088га); 185-186 (0,088га); 186-187 (0,088га); 187-188(0,088га); 188-189(0,088га); 154-155(0,04га); 155-156(0,04га); 156-157(0,04га); 157-158(0,04га); 158-159(0,04га); 159-160(0,04га); 160-161(0,04га); 161-162(0,04га); 247-248 (0,172га); 249-250 (0,161га); 250-251 (0,161га); 254-255 (0,107га);255-256 (0,107га); | 3.7777 | мульчирование, сжигание | январь | июнь | 3.337 | 3 | 6 | 0 | администрация | филиал ОАО "МРСК Центра" - "Липецкэнеро" | Усманский | ВЛ-10кВ "В.Мосоловка" от РП-10кВ "Пашково" | 10 | VS010-0014717 | 9-10 (0,078га); 85-86 (0,069га); 86-87 (0,069га); 87-88 (0,069га); 101-102 (0,065га);102-103 (0,065га);103-104 (0,065га);104-105 (0,065га);105-106 (0,065га); 132-133 (0,057га);133-134 (0,057га); 149-150 (0,057га); 167-168 (0,088га); 168-169 (0,088га); 169-170 (0,088га); 170-171 (0,088га); 171-172 (0,088га); 172-173 (0,088га); 173-174 (0,088га); 174-175 (0,088га); 175-176(0,088га); 176-177 (0,088га); 177-178 (0,088га); 178-179 (0,088га); 179-180 (0,088га); 180-181 (0,088га); 181-182 (0,088га); 182-183 (0,088га); 183-184 (0,088га); 184-185 (0,088га); 185-186 (0,088га); 186-187 (0,088га); 187-188(0,088га); 188-189(0,088га); 154-155(0,04га); 155-156(0,04га); 156-157(0,04га); 157-158(0,04га); 158-159(0,04га); 159-160(0,04га); 160-161(0,04га); 161-162(0,04га); 247-248 (0,172га); 249-250 (0,161га); 250-251 (0,161га); 254-255 (0,107га);255-256 (0,107га); | 3.7777 | мульчирование, сжигание | январь | июнь | 3.337 | 3 | 6 | 0 | администрация | филиал ОАО "МРСК Центра" - "Липецкэнеро" | Усманский | ВЛ-10кВ "В.Мосоловка" от РП-10кВ "Пашково" | 10 | VS010-0014717 | 9-10 (0,078га); 85-86 (0,069га); 86-87 (0,069га); 87-88 (0,069га); 101-102 (0,065га);102-103 (0,065га);103-104 (0,065га);104-105 (0,065га);105-106 (0,065га); 132-133 (0,057га);133-134 (0,057га); 149-150 (0,057га); 167-168 (0,088га); 168-169 (0,088га); 169-170 (0,088га); 170-171 (0,088га); 171-172 (0,088га); 172-173 (0,088га); 173-174 (0,088га); 174-175 (0,088га); 175-176(0,088га); 176-177 (0,088га); 177-178 (0,088га); 178-179 (0,088га); 179-180 (0,088га); 180-181 (0,088га); 181-182 (0,088га); 182-183 (0,088га); 183-184 (0,088га); 184-185 (0,088га); 185-186 (0,088га); 186-187 (0,088га); 187-188(0,088га); 188-189(0,088га); 154-155(0,04га); 155-156(0,04га); 156-157(0,04га); 157-158(0,04га); 158-159(0,04га); 159-160(0,04га); 160-161(0,04га); 161-162(0,04га); 247-248 (0,172га); 249-250 (0,161га); 250-251 (0,161га); 254-255 (0,107га);255-256 (0,107га); | 3.7777 | мульчирование, сжигание | январь | июнь | 3.337 | 3 | 6 | 0 | администрация | филиал ОАО "МРСК Центра" - "Липецкэнеро" | Усманский | ВЛ-10кВ "В.Мосоловка" от РП-10кВ "Пашково" | 10 | VS010-0014717 | 9-10 (0,078га); 85-86 (0,069га); 86-87 (0,069га); 87-88 (0,069га); 101-102 (0,065га);102-103 (0,065га);103-104 (0,065га);104-105 (0,065га);105-106 (0,065га); 132-133 (0,057га);133-134 (0,057га); 149-150 (0,057га); 167-168 (0,088га); 168-169 (0,088га); 169-170 (0,088га); 170-171 (0,088га); 171-172 (0,088га); 172-173 (0,088га); 173-174 (0,088га); 174-175 (0,088га); 175-176(0,088га); 176-177 (0,088га); 177-178 (0,088га); 178-179 (0,088га); 179-180 (0,088га); 180-181 (0,088га); 181-182 (0,088га); 182-183 (0,088га); 183-184 (0,088га); 184-185 (0,088га); 185-186 (0,088га); 186-187 (0,088га); 187-188(0,088га); 188-189(0,088га); 154-155(0,04га); 155-156(0,04га); 156-157(0,04га); 157-158(0,04га); 158-159(0,04га); 159-160(0,04га); 160-161(0,04га); 161-162(0,04га); 247-248 (0,172га); 249-250 (0,161га); 250-251 (0,161га); 254-255 (0,107га);255-256 (0,107га); | 3.7777 | мульчирование, сжигание | январь | июнь | 3.337 | 3 | 6 | 0 | администрация | филиал ОАО "МРСК Центра" - "Липецкэнеро" | Усманский | ВЛ-10кВ "В.Мосоловка" от РП-10кВ "Пашково" | 10 | VS010-0014717 | 9-10 (0,078га); 85-86 (0,069га); 86-87 (0,069га); 87-88 (0,069га); 101-102 (0,065га);102-103 (0,065га);103-104 (0,065га);104-105 (0,065га);105-106 (0,065га); 132-133 (0,057га);133-134 (0,057га); 149-150 (0,057га); 167-168 (0,088га); 168-169 (0,088га); 169-170 (0,088га); 170-171 (0,088га); 171-172 (0,088га); 172-173 (0,088га); 173-174 (0,088га); 174-175 (0,088га); 175-176(0,088га); 176-177 (0,088га); 177-178 (0,088га); 178-179 (0,088га); 179-180 (0,088га); 180-181 (0,088га); 181-182 (0,088га); 182-183 (0,088га); 183-184 (0,088га); 184-185 (0,088га); 185-186 (0,088га); 186-187 (0,088га); 187-188(0,088га); 188-189(0,088га); 154-155(0,04га); 155-156(0,04га); 156-157(0,04га); 157-158(0,04га); 158-159(0,04га); 159-160(0,04га); 160-161(0,04га); 161-162(0,04га); 247-248 (0,172га); 249-250 (0,161га); 250-251 (0,161га); 254-255 (0,107га);255-256 (0,107га); | 3.7777 | мульчирование, сжигание | январь | июнь | 3.337 | 3 | 6 | 0 | администрация | филиал ОАО "МРСК Центра" - "Липецкэнеро" | Усманский | ВЛ-10кВ "В.Мосоловка" от РП-10кВ "Пашково" | 10 | VS010-0014717 | 9-10 (0,078га); 85-86 (0,069га); 86-87 (0,069га); 87-88 (0,069га); 101-102 (0,065га);102-103 (0,065га);103-104 (0,065га);104-105 (0,065га);105-106 (0,065га); 132-133 (0,057га);133-134 (0,057га); 149-150 (0,057га); 167-168 (0,088га); 168-169 (0,088га); 169-170 (0,088га); 170-171 (0,088га); 171-172 (0,088га); 172-173 (0,088га); 173-174 (0,088га); 174-175 (0,088га); 175-176(0,088га); 176-177 (0,088га); 177-178 (0,088га); 178-179 (0,088га); 179-180 (0,088га); 180-181 (0,088га); 181-182 (0,088га); 182-183 (0,088га); 183-184 (0,088га); 184-185 (0,088га); 185-186 (0,088га); 186-187 (0,088га); 187-188(0,088га); 188-189(0,088га); 154-155(0,04га); 155-156(0,04га); 156-157(0,04га); 157-158(0,04га); 158-159(0,04га); 159-160(0,04га); 160-161(0,04га); 161-162(0,04га); 247-248 (0,172га); 249-250 (0,161га); 250-251 (0,161га); 254-255 (0,107га);255-256 (0,107га); | 3.7777 | мульчирование, сжигание | январь | июнь | 3.337 | 3 | 6 | 0 | администрация | филиал ОАО "МРСК Центра" - "Липецкэнеро" | Усманский | ВЛ-10кВ "В.Мосоловка" от РП-10кВ "Пашково" | 10 | VS010-0014717 | 9-10 (0,078га); 85-86 (0,069га); 86-87 (0,069га); 87-88 (0,069га); 101-102 (0,065га);102-103 (0,065га);103-104 (0,065га);104-105 (0,065га);105-106 (0,065га); 132-133 (0,057га);133-134 (0,057га); 149-150 (0,057га); 167-168 (0,088га); 168-169 (0,088га); 169-170 (0,088га); 170-171 (0,088га); 171-172 (0,088га); 172-173 (0,088га); 173-174 (0,088га); 174-175 (0,088га); 175-176(0,088га); 176-177 (0,088га); 177-178 (0,088га); 178-179 (0,088га); 179-180 (0,088га); 180-181 (0,088га); 181-182 (0,088га); 182-183 (0,088га); 183-184 (0,088га); 184-185 (0,088га); 185-186 (0,088га); 186-187 (0,088га); 187-188(0,088га); 188-189(0,088га); 154-155(0,04га); 155-156(0,04га); 156-157(0,04га); 157-158(0,04га); 158-159(0,04га); 159-160(0,04га); 160-161(0,04га); 161-162(0,04га); 247-248 (0,172га); 249-250 (0,161га); 250-251 (0,161га); 254-255 (0,107га);255-256 (0,107га); | 3.7777 | мульчирование, сжигание | январь | июнь | 3.337 | 3 | 6 | 0 | администрация | филиал ОАО "МРСК Центра" - "Липецкэнеро" | Усманский | ВЛ-10кВ "В.Мосоловка" от РП-10кВ "Пашково" | 10 | VS010-0014717 | 9-10 (0,078га); 85-86 (0,069га); 86-87 (0,069га); 87-88 (0,069га); 101-102 (0,065га);102-103 (0,065га);103-104 (0,065га);104-105 (0,065га);105-106 (0,065га); 132-133 (0,057га);133-134 (0,057га); 149-150 (0,057га); 167-168 (0,088га); 168-169 (0,088га); 169-170 (0,088га); 170-171 (0,088га); 171-172 (0,088га); 172-173 (0,088га); 173-174 (0,088га); 174-175 (0,088га); 175-176(0,088га); 176-177 (0,088га); 177-178 (0,088га); 178-179 (0,088га); 179-180 (0,088га); 180-181 (0,088га); 181-182 (0,088га); 182-183 (0,088га); 183-184 (0,088га); 184-185 (0,088га); 185-186 (0,088га); 186-187 (0,088га); 187-188(0,088га); 188-189(0,088га); 154-155(0,04га); 155-156(0,04га); 156-157(0,04га); 157-158(0,04га); 158-159(0,04га); 159-160(0,04га); 160-161(0,04га); 161-162(0,04га); 247-248 (0,172га); 249-250 (0,161га); 250-251 (0,161га); 254-255 (0,107га);255-256 (0,107га); | 3.7777 | мульчирование, сжигание | январь | июнь | 3.337 | 3 | 6 | 0 | администрация | филиал ОАО "МРСК Центра" - "Липецкэнеро" | Усманский | ВЛ-10кВ "В.Мосоловка" от РП-10кВ "Пашково" | 10 | VS010-0014717 | 9-10 (0,078га); 85-86 (0,069га); 86-87 (0,069га); 87-88 (0,069га); 101-102 (0,065га);102-103 (0,065га);103-104 (0,065га);104-105 (0,065га);105-106 (0,065га); 132-133 (0,057га);133-134 (0,057га); 149-150 (0,057га); 167-168 (0,088га); 168-169 (0,088га); 169-170 (0,088га); 170-171 (0,088га); 171-172 (0,088га); 172-173 (0,088га); 173-174 (0,088га); 174-175 (0,088га); 175-176(0,088га); 176-177 (0,088га); 177-178 (0,088га); 178-179 (0,088га); 179-180 (0,088га); 180-181 (0,088га); 181-182 (0,088га); 182-183 (0,088га); 183-184 (0,088га); 184-185 (0,088га); 185-186 (0,088га); 186-187 (0,088га); 187-188(0,088га); 188-189(0,088га); 154-155(0,04га); 155-156(0,04га); 156-157(0,04га); 157-158(0,04га); 158-159(0,04га); 159-160(0,04га); 160-161(0,04га); 161-162(0,04га); 247-248 (0,172га); 249-250 (0,161га); 250-251 (0,161га); 254-255 (0,107га);255-256 (0,107га); | 3.7777 | мульчирование, сжигание | январь | июнь | 3.337 | 3 | 6 | 0 | администрация | филиал ОАО "МРСК Центра" - "Липецкэнеро" | Усманский | ВЛ-10кВ "В.Мосоловка" от РП-10кВ "Пашково" | 10 | VS010-0014717 | 9-10 (0,078га); 85-86 (0,069га); 86-87 (0,069га); 87-88 (0,069га); 101-102 (0,065га);102-103 (0,065га);103-104 (0,065га);104-105 (0,065га);105-106 (0,065га); 132-133 (0,057га);133-134 (0,057га); 149-150 (0,057га); 167-168 (0,088га); 168-169 (0,088га); 169-170 (0,088га); 170-171 (0,088га); 171-172 (0,088га); 172-173 (0,088га); 173-174 (0,088га); 174-175 (0,088га); 175-176(0,088га); 176-177 (0,088га); 177-178 (0,088га); 178-179 (0,088га); 179-180 (0,088га); 180-181 (0,088га); 181-182 (0,088га); 182-183 (0,088га); 183-184 (0,088га); 184-185 (0,088га); 185-186 (0,088га); 186-187 (0,088га); 187-188(0,088га); 188-189(0,088га); 154-155(0,04га); 155-156(0,04га); 156-157(0,04га); 157-158(0,04га); 158-159(0,04га); 159-160(0,04га); 160-161(0,04га); 161-162(0,04га); 247-248 (0,172га); 249-250 (0,161га); 250-251 (0,161га); 254-255 (0,107га);255-256 (0,107га); | 3.7777 | мульчирование, сжигание | январь | июнь | 3.337 | 3 | 6 | 0 | администрация | филиал ОАО "МРСК Центра" - "Липецкэнеро" | Усманский | ВЛ-10кВ "В.Мосоловка" от РП-10кВ "Пашково" | 10 | VS010-0014717 | 9-10 (0,078га); 85-86 (0,069га); 86-87 (0,069га); 87-88 (0,069га); 101-102 (0,065га);102-103 (0,065га);103-104 (0,065га);104-105 (0,065га);105-106 (0,065га); 132-133 (0,057га);133-134 (0,057га); 149-150 (0,057га); 167-168 (0,088га); 168-169 (0,088га); 169-170 (0,088га); 170-171 (0,088га); 171-172 (0,088га); 172-173 (0,088га); 173-174 (0,088га); 174-175 (0,088га); 175-176(0,088га); 176-177 (0,088га); 177-178 (0,088га); 178-179 (0,088га); 179-180 (0,088га); 180-181 (0,088га); 181-182 (0,088га); 182-183 (0,088га); 183-184 (0,088га); 184-185 (0,088га); 185-186 (0,088га); 186-187 (0,088га); 187-188(0,088га); 188-189(0,088га); 154-155(0,04га); 155-156(0,04га); 156-157(0,04га); 157-158(0,04га); 158-159(0,04га); 159-160(0,04га); 160-161(0,04га); 161-162(0,04га); 247-248 (0,172га); 249-250 (0,161га); 250-251 (0,161га); 254-255 (0,107га);255-256 (0,107га); | 3.7777 | мульчирование, сжигание | январь | июнь | 3.337 | 3 | 6 | 0 | администрация | филиал ОАО "МРСК Центра" - "Липецкэнеро" | Усманский | ВЛ-10кВ "В.Мосоловка" от РП-10кВ "Пашково" | 10 | VS010-0014717 | 9-10 (0,078га); 85-86 (0,069га); 86-87 (0,069га); 87-88 (0,069га); 101-102 (0,065га);102-103 (0,065га);103-104 (0,065га);104-105 (0,065га);105-106 (0,065га); 132-133 (0,057га);133-134 (0,057га); 149-150 (0,057га); 167-168 (0,088га); 168-169 (0,088га); 169-170 (0,088га); 170-171 (0,088га); 171-172 (0,088га); 172-173 (0,088га); 173-174 (0,088га); 174-175 (0,088га); 175-176(0,088га); 176-177 (0,088га); 177-178 (0,088га); 178-179 (0,088га); 179-180 (0,088га); 180-181 (0,088га); 181-182 (0,088га); 182-183 (0,088га); 183-184 (0,088га); 184-185 (0,088га); 185-186 (0,088га); 186-187 (0,088га); 187-188(0,088га); 188-189(0,088га); 154-155(0,04га); 155-156(0,04га); 156-157(0,04га); 157-158(0,04га); 158-159(0,04га); 159-160(0,04га); 160-161(0,04га); 161-162(0,04га); 247-248 (0,172га); 249-250 (0,161га); 250-251 (0,161га); 254-255 (0,107га);255-256 (0,107га); | 3.7777 | мульчирование, сжигание | январь | июнь | 3.337 | 3 | 6 | 0 | администрация | филиал ОАО "МРСК Центра" - "Липецкэнеро" | Усманский | ВЛ-10кВ "В.Мосоловка" от РП-10кВ "Пашково" | 10 | VS010-0014717 | 9-10 (0,078га); 85-86 (0,069га); 86-87 (0,069га); 87-88 (0,069га); 101-102 (0,065га);102-103 (0,065га);103-104 (0,065га);104-105 (0,065га);105-106 (0,065га); 132-133 (0,057га);133-134 (0,057га); 149-150 (0,057га); 167-168 (0,088га); 168-169 (0,088га); 169-170 (0,088га); 170-171 (0,088га); 171-172 (0,088га); 172-173 (0,088га); 173-174 (0,088га); 174-175 (0,088га); 175-176(0,088га); 176-177 (0,088га); 177-178 (0,088га); 178-179 (0,088га); 179-180 (0,088га); 180-181 (0,088га); 181-182 (0,088га); 182-183 (0,088га); 183-184 (0,088га); 184-185 (0,088га); 185-186 (0,088га); 186-187 (0,088га); 187-188(0,088га); 188-189(0,088га); 154-155(0,04га); 155-156(0,04га); 156-157(0,04га); 157-158(0,04га); 158-159(0,04га); 159-160(0,04га); 160-161(0,04га); 161-162(0,04га); 247-248 (0,172га); 249-250 (0,161га); 250-251 (0,161га); 254-255 (0,107га);255-256 (0,107га); | 3.7777 | мульчирование, сжигание | январь | июнь | 3.337 | 3 | 6 | 0 | администрация | филиал ОАО "МРСК Центра" - "Липецкэнеро" | Усманский | ВЛ-10кВ "В.Мосоловка" от РП-10кВ "Пашково" | 10 | VS010-0014717 | 9-10 (0,078га); 85-86 (0,069га); 86-87 (0,069га); 87-88 (0,069га); 101-102 (0,065га);102-103 (0,065га);103-104 (0,065га);104-105 (0,065га);105-106 (0,065га); 132-133 (0,057га);133-134 (0,057га); 149-150 (0,057га); 167-168 (0,088га); 168-169 (0,088га); 169-170 (0,088га); 170-171 (0,088га); 171-172 (0,088га); 172-173 (0,088га); 173-174 (0,088га); 174-175 (0,088га); 175-176(0,088га); 176-177 (0,088га); 177-178 (0,088га); 178-179 (0,088га); 179-180 (0,088га); 180-181 (0,088га); 181-182 (0,088га); 182-183 (0,088га); 183-184 (0,088га); 184-185 (0,088га); 185-186 (0,088га); 186-187 (0,088га); 187-188(0,088га); 188-189(0,088га); 154-155(0,04га); 155-156(0,04га); 156-157(0,04га); 157-158(0,04га); 158-159(0,04га); 159-160(0,04га); 160-161(0,04га); 161-162(0,04га); 247-248 (0,172га); 249-250 (0,161га); 250-251 (0,161га); 254-255 (0,107га);255-256 (0,107га); | 3.7777 | мульчирование, сжигание | январь | июнь | 3.337 | 3 | 6 | 0 | администрация | филиал ОАО "МРСК Центра" - "Липецкэнеро" | Усманский | ВЛ-10кВ "В.Мосоловка" от РП-10кВ "Пашково" | 10 | VS010-0014717 | 9-10 (0,078га); 85-86 (0,069га); 86-87 (0,069га); 87-88 (0,069га); 101-102 (0,065га);102-103 (0,065га);103-104 (0,065га);104-105 (0,065га);105-106 (0,065га); 132-133 (0,057га);133-134 (0,057га); 149-150 (0,057га); 167-168 (0,088га); 168-169 (0,088га); 169-170 (0,088га); 170-171 (0,088га); 171-172 (0,088га); 172-173 (0,088га); 173-174 (0,088га); 174-175 (0,088га); 175-176(0,088га); 176-177 (0,088га); 177-178 (0,088га); 178-179 (0,088га); 179-180 (0,088га); 180-181 (0,088га); 181-182 (0,088га); 182-183 (0,088га); 183-184 (0,088га); 184-185 (0,088га); 185-186 (0,088га); 186-187 (0,088га); 187-188(0,088га); 188-189(0,088га); 154-155(0,04га); 155-156(0,04га); 156-157(0,04га); 157-158(0,04га); 158-159(0,04га); 159-160(0,04га); 160-161(0,04га); 161-162(0,04га); 247-248 (0,172га); 249-250 (0,161га); 250-251 (0,161га); 254-255 (0,107га);255-256 (0,107га); | 3.7777 | мульчирование, сжигание | январь | июнь | 3.337 | 3 | 6 | 0 | администрация | филиал ОАО "МРСК Центра" - "Липецкэнеро" | Усманский | ВЛ-10кВ "В.Мосоловка" от РП-10кВ "Пашково" | 10 | VS010-0014717 | 9-10 (0,078га); 85-86 (0,069га); 86-87 (0,069га); 87-88 (0,069га); 101-102 (0,065га);102-103 (0,065га);103-104 (0,065га);104-105 (0,065га);105-106 (0,065га); 132-133 (0,057га);133-134 (0,057га); 149-150 (0,057га); 167-168 (0,088га); 168-169 (0,088га); 169-170 (0,088га); 170-171 (0,088га); 171-172 (0,088га); 172-173 (0,088га); 173-174 (0,088га); 174-175 (0,088га); 175-176(0,088га); 176-177 (0,088га); 177-178 (0,088га); 178-179 (0,088га); 179-180 (0,088га); 180-181 (0,088га); 181-182 (0,088га); 182-183 (0,088га); 183-184 (0,088га); 184-185 (0,088га); 185-186 (0,088га); 186-187 (0,088га); 187-188(0,088га); 188-189(0,088га); 154-155(0,04га); 155-156(0,04га); 156-157(0,04га); 157-158(0,04га); 158-159(0,04га); 159-160(0,04га); 160-161(0,04га); 161-162(0,04га); 247-248 (0,172га); 249-250 (0,161га); 250-251 (0,161га); 254-255 (0,107га);255-256 (0,107га); | 3.7777 | мульчирование, сжигание | январь | июнь | 3.337 | 3 | 6 | 0 | администрация | филиал ОАО "МРСК Центра" - "Липецкэнеро" | Усманский | ВЛ-10кВ "В.Мосоловка" от РП-10кВ "Пашково" | 10 | VS010-0014717 | 9-10 (0,078га); 85-86 (0,069га); 86-87 (0,069га); 87-88 (0,069га); 101-102 (0,065га);102-103 (0,065га);103-104 (0,065га);104-105 (0,065га);105-106 (0,065га); 132-133 (0,057га);133-134 (0,057га); 149-150 (0,057га); 167-168 (0,088га); 168-169 (0,088га); 169-170 (0,088га); 170-171 (0,088га); 171-172 (0,088га); 172-173 (0,088га); 173-174 (0,088га); 174-175 (0,088га); 175-176(0,088га); 176-177 (0,088га); 177-178 (0,088га); 178-179 (0,088га); 179-180 (0,088га); 180-181 (0,088га); 181-182 (0,088га); 182-183 (0,088га); 183-184 (0,088га); 184-185 (0,088га); 185-186 (0,088га); 186-187 (0,088га); 187-188(0,088га); 188-189(0,088га); 154-155(0,04га); 155-156(0,04га); 156-157(0,04га); 157-158(0,04га); 158-159(0,04га); 159-160(0,04га); 160-161(0,04га); 161-162(0,04га); 247-248 (0,172га); 249-250 (0,161га); 250-251 (0,161га); 254-255 (0,107га);255-256 (0,107га); | 3.7777 | мульчирование, сжигание | январь | июнь | 3.337 | 3 | 6 | 0 | администрация | филиал ОАО "МРСК Центра" - "Липецкэнеро" | Усманский | ВЛ-10кВ "В.Мосоловка" от РП-10кВ "Пашково" | 10 | VS010-0014717 | 9-10 (0,078га); 85-86 (0,069га); 86-87 (0,069га); 87-88 (0,069га); 101-102 (0,065га);102-103 (0,065га);103-104 (0,065га);104-105 (0,065га);105-106 (0,065га); 132-133 (0,057га);133-134 (0,057га); 149-150 (0,057га); 167-168 (0,088га); 168-169 (0,088га); 169-170 (0,088га); 170-171 (0,088га); 171-172 (0,088га); 172-173 (0,088га); 173-174 (0,088га); 174-175 (0,088га); 175-176(0,088га); 176-177 (0,088га); 177-178 (0,088га); 178-179 (0,088га); 179-180 (0,088га); 180-181 (0,088га); 181-182 (0,088га); 182-183 (0,088га); 183-184 (0,088га); 184-185 (0,088га); 185-186 (0,088га); 186-187 (0,088га); 187-188(0,088га); 188-189(0,088га); 154-155(0,04га); 155-156(0,04га); 156-157(0,04га); 157-158(0,04га); 158-159(0,04га); 159-160(0,04га); 160-161(0,04га); 161-162(0,04га); 247-248 (0,172га); 249-250 (0,161га); 250-251 (0,161га); 254-255 (0,107га);255-256 (0,107га); | 3.7777 | мульчирование, сжигание | январь | июнь | 3.337 | 3 | 6 | 0 | администрация | филиал ОАО "МРСК Центра" - "Липецкэнеро" | Усманский | ВЛ-10кВ "В.Мосоловка" от РП-10кВ "Пашково" | 10 | VS010-0014717 | 9-10 (0,078га); 85-86 (0,069га); 86-87 (0,069га); 87-88 (0,069га); 101-102 (0,065га);102-103 (0,065га);103-104 (0,065га);104-105 (0,065га);105-106 (0,065га); 132-133 (0,057га);133-134 (0,057га); 149-150 (0,057га); 167-168 (0,088га); 168-169 (0,088га); 169-170 (0,088га); 170-171 (0,088га); 171-172 (0,088га); 172-173 (0,088га); 173-174 (0,088га); 174-175 (0,088га); 175-176(0,088га); 176-177 (0,088га); 177-178 (0,088га); 178-179 (0,088га); 179-180 (0,088га); 180-181 (0,088га); 181-182 (0,088га); 182-183 (0,088га); 183-184 (0,088га); 184-185 (0,088га); 185-186 (0,088га); 186-187 (0,088га); 187-188(0,088га); 188-189(0,088га); 154-155(0,04га); 155-156(0,04га); 156-157(0,04га); 157-158(0,04га); 158-159(0,04га); 159-160(0,04га); 160-161(0,04га); 161-162(0,04га); 247-248 (0,172га); 249-250 (0,161га); 250-251 (0,161га); 254-255 (0,107га);255-256 (0,107га); | 3.7777 | мульчирование, сжигание | январь | июнь | 3.337 | 3 | 6 | 0 | администрация | филиал ОАО "МРСК Центра" - "Липецкэнеро" | Усманский | ВЛ-10кВ "В.Мосоловка" от РП-10кВ "Пашково" | 10 | VS010-0014717 | 9-10 (0,078га); 85-86 (0,069га); 86-87 (0,069га); 87-88 (0,069га); 101-102 (0,065га);102-103 (0,065га);103-104 (0,065га);104-105 (0,065га);105-106 (0,065га); 132-133 (0,057га);133-134 (0,057га); 149-150 (0,057га); 167-168 (0,088га); 168-169 (0,088га); 169-170 (0,088га); 170-171 (0,088га); 171-172 (0,088га); 172-173 (0,088га); 173-174 (0,088га); 174-175 (0,088га); 175-176(0,088га); 176-177 (0,088га); 177-178 (0,088га); 178-179 (0,088га); 179-180 (0,088га); 180-181 (0,088га); 181-182 (0,088га); 182-183 (0,088га); 183-184 (0,088га); 184-185 (0,088га); 185-186 (0,088га); 186-187 (0,088га); 187-188(0,088га); 188-189(0,088га); 154-155(0,04га); 155-156(0,04га); 156-157(0,04га); 157-158(0,04га); 158-159(0,04га); 159-160(0,04га); 160-161(0,04га); 161-162(0,04га); 247-248 (0,172га); 249-250 (0,161га); 250-251 (0,161га); 254-255 (0,107га);255-256 (0,107га); | 3.7777 | мульчирование, сжигание | январь | июнь | 3.337 | 3 | 6 | 0 | администрация | филиал ОАО "МРСК Центра" - "Липецкэнеро" | Усманский | ВЛ-10кВ "В.Мосоловка" от РП-10кВ "Пашково" | 10 | VS010-0014717 | 9-10 (0,078га); 85-86 (0,069га); 86-87 (0,069га); 87-88 (0,069га); 101-102 (0,065га);102-103 (0,065га);103-104 (0,065га);104-105 (0,065га);105-106 (0,065га); 132-133 (0,057га);133-134 (0,057га); 149-150 (0,057га); 167-168 (0,088га); 168-169 (0,088га); 169-170 (0,088га); 170-171 (0,088га); 171-172 (0,088га); 172-173 (0,088га); 173-174 (0,088га); 174-175 (0,088га); 175-176(0,088га); 176-177 (0,088га); 177-178 (0,088га); 178-179 (0,088га); 179-180 (0,088га); 180-181 (0,088га); 181-182 (0,088га); 182-183 (0,088га); 183-184 (0,088га); 184-185 (0,088га); 185-186 (0,088га); 186-187 (0,088га); 187-188(0,088га); 188-189(0,088га); 154-155(0,04га); 155-156(0,04га); 156-157(0,04га); 157-158(0,04га); 158-159(0,04га); 159-160(0,04га); 160-161(0,04га); 161-162(0,04га); 247-248 (0,172га); 249-250 (0,161га); 250-251 (0,161га); 254-255 (0,107га);255-256 (0,107га); | 3.7777 | мульчирование, сжигание | январь | июнь | 3.337 | 3 | 6 | 0 | администрация | филиал ОАО "МРСК Центра" - "Липецкэнеро" | Усманский | ВЛ-10кВ "В.Мосоловка" от РП-10кВ "Пашково" | 10 | VS010-0014717 | 9-10 (0,078га); 85-86 (0,069га); 86-87 (0,069га); 87-88 (0,069га); 101-102 (0,065га);102-103 (0,065га);103-104 (0,065га);104-105 (0,065га);105-106 (0,065га); 132-133 (0,057га);133-134 (0,057га); 149-150 (0,057га); 167-168 (0,088га); 168-169 (0,088га); 169-170 (0,088га); 170-171 (0,088га); 171-172 (0,088га); 172-173 (0,088га); 173-174 (0,088га); 174-175 (0,088га); 175-176(0,088га); 176-177 (0,088га); 177-178 (0,088га); 178-179 (0,088га); 179-180 (0,088га); 180-181 (0,088га); 181-182 (0,088га); 182-183 (0,088га); 183-184 (0,088га); 184-185 (0,088га); 185-186 (0,088га); 186-187 (0,088га); 187-188(0,088га); 188-189(0,088га); 154-155(0,04га); 155-156(0,04га); 156-157(0,04га); 157-158(0,04га); 158-159(0,04га); 159-160(0,04га); 160-161(0,04га); 161-162(0,04га); 247-248 (0,172га); 249-250 (0,161га); 250-251 (0,161га); 254-255 (0,107га);255-256 (0,107га); | 3.7777 | мульчирование, сжигание | январь | июнь | 3.337 | 3 | 6 | 0 | администрация | филиал ОАО "МРСК Центра" - "Липецкэнеро" | Усманский | ВЛ-10кВ "В.Мосоловка" от РП-10кВ "Пашково" | 10 | VS010-0014717 | 9-10 (0,078га); 85-86 (0,069га); 86-87 (0,069га); 87-88 (0,069га); 101-102 (0,065га);102-103 (0,065га);103-104 (0,065га);104-105 (0,065га);105-106 (0,065га); 132-133 (0,057га);133-134 (0,057га); 149-150 (0,057га); 167-168 (0,088га); 168-169 (0,088га); 169-170 (0,088га); 170-171 (0,088га); 171-172 (0,088га); 172-173 (0,088га); 173-174 (0,088га); 174-175 (0,088га); 175-176(0,088га); 176-177 (0,088га); 177-178 (0,088га); 178-179 (0,088га); 179-180 (0,088га); 180-181 (0,088га); 181-182 (0,088га); 182-183 (0,088га); 183-184 (0,088га); 184-185 (0,088га); 185-186 (0,088га); 186-187 (0,088га); 187-188(0,088га); 188-189(0,088га); 154-155(0,04га); 155-156(0,04га); 156-157(0,04га); 157-158(0,04га); 158-159(0,04га); 159-160(0,04га); 160-161(0,04га); 161-162(0,04га); 247-248 (0,172га); 249-250 (0,161га); 250-251 (0,161га); 254-255 (0,107га);255-256 (0,107га); | 3.7777 | мульчирование, сжигание | январь | июнь | 3.337 | 3 | 6 | 0 | администрация | филиал ОАО "МРСК Центра" - "Липецкэнеро" | Усманский | ВЛ-10кВ "В.Мосоловка" от РП-10кВ "Пашково" | 10 | VS010-0014717 | 9-10 (0,078га); 85-86 (0,069га); 86-87 (0,069га); 87-88 (0,069га); 101-102 (0,065га);102-103 (0,065га);103-104 (0,065га);104-105 (0,065га);105-106 (0,065га); 132-133 (0,057га);133-134 (0,057га); 149-150 (0,057га); 167-168 (0,088га); 168-169 (0,088га); 169-170 (0,088га); 170-171 (0,088га); 171-172 (0,088га); 172-173 (0,088га); 173-174 (0,088га); 174-175 (0,088га); 175-176(0,088га); 176-177 (0,088га); 177-178 (0,088га); 178-179 (0,088га); 179-180 (0,088га); 180-181 (0,088га); 181-182 (0,088га); 182-183 (0,088га); 183-184 (0,088га); 184-185 (0,088га); 185-186 (0,088га); 186-187 (0,088га); 187-188(0,088га); 188-189(0,088га); 154-155(0,04га); 155-156(0,04га); 156-157(0,04га); 157-158(0,04га); 158-159(0,04га); 159-160(0,04га); 160-161(0,04га); 161-162(0,04га); 247-248 (0,172га); 249-250 (0,161га); 250-251 (0,161га); 254-255 (0,107га);255-256 (0,107га); | 3.7777 | мульчирование, сжигание | январь | июнь | 3.337 | 3 | 6 | 0 | администрация | филиал ОАО "МРСК Центра" - "Липецкэнеро" | Усманский | ВЛ-10кВ "В.Мосоловка" от РП-10кВ "Пашково" | 10 | VS010-0014717 | 9-10 (0,078га); 85-86 (0,069га); 86-87 (0,069га); 87-88 (0,069га); 101-102 (0,065га);102-103 (0,065га);103-104 (0,065га);104-105 (0,065га);105-106 (0,065га); 132-133 (0,057га);133-134 (0,057га); 149-150 (0,057га); 167-168 (0,088га); 168-169 (0,088га); 169-170 (0,088га); 170-171 (0,088га); 171-172 (0,088га); 172-173 (0,088га); 173-174 (0,088га); 174-175 (0,088га); 175-176(0,088га); 176-177 (0,088га); 177-178 (0,088га); 178-179 (0,088га); 179-180 (0,088га); 180-181 (0,088га); 181-182 (0,088га); 182-183 (0,088га); 183-184 (0,088га); 184-185 (0,088га); 185-186 (0,088га); 186-187 (0,088га); 187-188(0,088га); 188-189(0,088га); 154-155(0,04га); 155-156(0,04га); 156-157(0,04га); 157-158(0,04га); 158-159(0,04га); 159-160(0,04га); 160-161(0,04га); 161-162(0,04га); 247-248 (0,172га); 249-250 (0,161га); 250-251 (0,161га); 254-255 (0,107га);255-256 (0,107га); | 3.7777 | мульчирование, сжигание | январь | июнь | 3.337 | 3 | 6 | 0 | администрация | филиал ОАО "МРСК Центра" - "Липецкэнеро" | Усманский | ВЛ-10кВ "В.Мосоловка" от РП-10кВ "Пашково" | 10 | VS010-0014717 | 9-10 (0,078га); 85-86 (0,069га); 86-87 (0,069га); 87-88 (0,069га); 101-102 (0,065га);102-103 (0,065га);103-104 (0,065га);104-105 (0,065га);105-106 (0,065га); 132-133 (0,057га);133-134 (0,057га); 149-150 (0,057га); 167-168 (0,088га); 168-169 (0,088га); 169-170 (0,088га); 170-171 (0,088га); 171-172 (0,088га); 172-173 (0,088га); 173-174 (0,088га); 174-175 (0,088га); 175-176(0,088га); 176-177 (0,088га); 177-178 (0,088га); 178-179 (0,088га); 179-180 (0,088га); 180-181 (0,088га); 181-182 (0,088га); 182-183 (0,088га); 183-184 (0,088га); 184-185 (0,088га); 185-186 (0,088га); 186-187 (0,088га); 187-188(0,088га); 188-189(0,088га); 154-155(0,04га); 155-156(0,04га); 156-157(0,04га); 157-158(0,04га); 158-159(0,04га); 159-160(0,04га); 160-161(0,04га); 161-162(0,04га); 247-248 (0,172га); 249-250 (0,161га); 250-251 (0,161га); 254-255 (0,107га);255-256 (0,107га); | 3.7777 | мульчирование, сжигание | январь | июнь | 3.337 | 3 | 6 | 0 | администрация | филиал ОАО "МРСК Центра" - "Липецкэнеро" | Усманский | ВЛ-10кВ "В.Мосоловка" от РП-10кВ "Пашково" | 10 | VS010-0014717 | 9-10 (0,078га); 85-86 (0,069га); 86-87 (0,069га); 87-88 (0,069га); 101-102 (0,065га);102-103 (0,065га);103-104 (0,065га);104-105 (0,065га);105-106 (0,065га); 132-133 (0,057га);133-134 (0,057га); 149-150 (0,057га); 167-168 (0,088га); 168-169 (0,088га); 169-170 (0,088га); 170-171 (0,088га); 171-172 (0,088га); 172-173 (0,088га); 173-174 (0,088га); 174-175 (0,088га); 175-176(0,088га); 176-177 (0,088га); 177-178 (0,088га); 178-179 (0,088га); 179-180 (0,088га); 180-181 (0,088га); 181-182 (0,088га); 182-183 (0,088га); 183-184 (0,088га); 184-185 (0,088га); 185-186 (0,088га); 186-187 (0,088га); 187-188(0,088га); 188-189(0,088га); 154-155(0,04га); 155-156(0,04га); 156-157(0,04га); 157-158(0,04га); 158-159(0,04га); 159-160(0,04га); 160-161(0,04га); 161-162(0,04га); 247-248 (0,172га); 249-250 (0,161га); 250-251 (0,161га); 254-255 (0,107га);255-256 (0,107га); | 3.7777 | мульчирование, сжигание | январь | июнь | 3.337 | 3 | 6 | 0 | администрация | филиал ОАО "МРСК Центра" - "Липецкэнеро" | Усманский | ВЛ-10кВ "В.Мосоловка" от РП-10кВ "Пашково" | 10 | VS010-0014717 | 9-10 (0,078га); 85-86 (0,069га); 86-87 (0,069га); 87-88 (0,069га); 101-102 (0,065га);102-103 (0,065га);103-104 (0,065га);104-105 (0,065га);105-106 (0,065га); 132-133 (0,057га);133-134 (0,057га); 149-150 (0,057га); 167-168 (0,088га); 168-169 (0,088га); 169-170 (0,088га); 170-171 (0,088га); 171-172 (0,088га); 172-173 (0,088га); 173-174 (0,088га); 174-175 (0,088га); 175-176(0,088га); 176-177 (0,088га); 177-178 (0,088га); 178-179 (0,088га); 179-180 (0,088га); 180-181 (0,088га); 181-182 (0,088га); 182-183 (0,088га); 183-184 (0,088га); 184-185 (0,088га); 185-186 (0,088га); 186-187 (0,088га); 187-188(0,088га); 188-189(0,088га); 154-155(0,04га); 155-156(0,04га); 156-157(0,04га); 157-158(0,04га); 158-159(0,04га); 159-160(0,04га); 160-161(0,04га); 161-162(0,04га); 247-248 (0,172га); 249-250 (0,161га); 250-251 (0,161га); 254-255 (0,107га);255-256 (0,107га); | 3.7777 | мульчирование, сжигание | январь | июнь | 3.337 | 3 | 6 | 0 | администрация | филиал ОАО "МРСК Центра" - "Липецкэнеро" | Усманский | ВЛ-10кВ "В.Мосоловка" от РП-10кВ "Пашково" | 10 | VS010-0014717 | 9-10 (0,078га); 85-86 (0,069га); 86-87 (0,069га); 87-88 (0,069га); 101-102 (0,065га);102-103 (0,065га);103-104 (0,065га);104-105 (0,065га);105-106 (0,065га); 132-133 (0,057га);133-134 (0,057га); 149-150 (0,057га); 167-168 (0,088га); 168-169 (0,088га); 169-170 (0,088га); 170-171 (0,088га); 171-172 (0,088га); 172-173 (0,088га); 173-174 (0,088га); 174-175 (0,088га); 175-176(0,088га); 176-177 (0,088га); 177-178 (0,088га); 178-179 (0,088га); 179-180 (0,088га); 180-181 (0,088га); 181-182 (0,088га); 182-183 (0,088га); 183-184 (0,088га); 184-185 (0,088га); 185-186 (0,088га); 186-187 (0,088га); 187-188(0,088га); 188-189(0,088га); 154-155(0,04га); 155-156(0,04га); 156-157(0,04га); 157-158(0,04га); 158-159(0,04га); 159-160(0,04га); 160-161(0,04га); 161-162(0,04га); 247-248 (0,172га); 249-250 (0,161га); 250-251 (0,161га); 254-255 (0,107га);255-256 (0,107га); | 3.7777 | мульчирование, сжигание | январь | июнь | 3.337 | 3 | 6 | 0 | администрация | филиал ОАО "МРСК Центра" - "Липецкэнеро" | Усманский | ВЛ-10кВ "В.Мосоловка" от РП-10кВ "Пашково" | 10 | VS010-0014717 | 9-10 (0,078га); 85-86 (0,069га); 86-87 (0,069га); 87-88 (0,069га); 101-102 (0,065га);102-103 (0,065га);103-104 (0,065га);104-105 (0,065га);105-106 (0,065га); 132-133 (0,057га);133-134 (0,057га); 149-150 (0,057га); 167-168 (0,088га); 168-169 (0,088га); 169-170 (0,088га); 170-171 (0,088га); 171-172 (0,088га); 172-173 (0,088га); 173-174 (0,088га); 174-175 (0,088га); 175-176(0,088га); 176-177 (0,088га); 177-178 (0,088га); 178-179 (0,088га); 179-180 (0,088га); 180-181 (0,088га); 181-182 (0,088га); 182-183 (0,088га); 183-184 (0,088га); 184-185 (0,088га); 185-186 (0,088га); 186-187 (0,088га); 187-188(0,088га); 188-189(0,088га); 154-155(0,04га); 155-156(0,04га); 156-157(0,04га); 157-158(0,04га); 158-159(0,04га); 159-160(0,04га); 160-161(0,04га); 161-162(0,04га); 247-248 (0,172га); 249-250 (0,161га); 250-251 (0,161га); 254-255 (0,107га);255-256 (0,107га); | 3.7777 | мульчирование, сжигание | январь | июнь | 3.337 | 3 | 6 | 0 | администрация | филиал ОАО "МРСК Центра" - "Липецкэнеро" | Усманский | ВЛ-10кВ "В.Мосоловка" от РП-10кВ "Пашково" | 10 | VS010-0014717 | 9-10 (0,078га); 85-86 (0,069га); 86-87 (0,069га); 87-88 (0,069га); 101-102 (0,065га);102-103 (0,065га);103-104 (0,065га);104-105 (0,065га);105-106 (0,065га); 132-133 (0,057га);133-134 (0,057га); 149-150 (0,057га); 167-168 (0,088га); 168-169 (0,088га); 169-170 (0,088га); 170-171 (0,088га); 171-172 (0,088га); 172-173 (0,088га); 173-174 (0,088га); 174-175 (0,088га); 175-176(0,088га); 176-177 (0,088га); 177-178 (0,088га); 178-179 (0,088га); 179-180 (0,088га); 180-181 (0,088га); 181-182 (0,088га); 182-183 (0,088га); 183-184 (0,088га); 184-185 (0,088га); 185-186 (0,088га); 186-187 (0,088га); 187-188(0,088га); 188-189(0,088га); 154-155(0,04га); 155-156(0,04га); 156-157(0,04га); 157-158(0,04га); 158-159(0,04га); 159-160(0,04га); 160-161(0,04га); 161-162(0,04га); 247-248 (0,172га); 249-250 (0,161га); 250-251 (0,161га); 254-255 (0,107га);255-256 (0,107га); | 3.7777 | мульчирование, сжигание | январь | июнь | 3.337 | 3 | 6 | 0 | администрация | филиал ОАО "МРСК Центра" - "Липецкэнеро" | Усманский | ВЛ-10кВ "В.Мосоловка" от РП-10кВ "Пашково" | 10 | VS010-0014717 | 9-10 (0,078га); 85-86 (0,069га); 86-87 (0,069га); 87-88 (0,069га); 101-102 (0,065га);102-103 (0,065га);103-104 (0,065га);104-105 (0,065га);105-106 (0,065га); 132-133 (0,057га);133-134 (0,057га); 149-150 (0,057га); 167-168 (0,088га); 168-169 (0,088га); 169-170 (0,088га); 170-171 (0,088га); 171-172 (0,088га); 172-173 (0,088га); 173-174 (0,088га); 174-175 (0,088га); 175-176(0,088га); 176-177 (0,088га); 177-178 (0,088га); 178-179 (0,088га); 179-180 (0,088га); 180-181 (0,088га); 181-182 (0,088га); 182-183 (0,088га); 183-184 (0,088га); 184-185 (0,088га); 185-186 (0,088га); 186-187 (0,088га); 187-188(0,088га); 188-189(0,088га); 154-155(0,04га); 155-156(0,04га); 156-157(0,04га); 157-158(0,04га); 158-159(0,04га); 159-160(0,04га); 160-161(0,04га); 161-162(0,04га); 247-248 (0,172га); 249-250 (0,161га); 250-251 (0,161га); 254-255 (0,107га);255-256 (0,107га); | 3.7777 | мульчирование, сжигание | январь | июнь | 3.337 | 3 | 6 | 0 | администрация | филиал ОАО "МРСК Центра" - "Липецкэнеро" | Усманский | ВЛ-10кВ "В.Мосоловка" от РП-10кВ "Пашково" | 10 | VS010-0014717 | 9-10 (0,078га); 85-86 (0,069га); 86-87 (0,069га); 87-88 (0,069га); 101-102 (0,065га);102-103 (0,065га);103-104 (0,065га);104-105 (0,065га);105-106 (0,065га); 132-133 (0,057га);133-134 (0,057га); 149-150 (0,057га); 167-168 (0,088га); 168-169 (0,088га); 169-170 (0,088га); 170-171 (0,088га); 171-172 (0,088га); 172-173 (0,088га); 173-174 (0,088га); 174-175 (0,088га); 175-176(0,088га); 176-177 (0,088га); 177-178 (0,088га); 178-179 (0,088га); 179-180 (0,088га); 180-181 (0,088га); 181-182 (0,088га); 182-183 (0,088га); 183-184 (0,088га); 184-185 (0,088га); 185-186 (0,088га); 186-187 (0,088га); 187-188(0,088га); 188-189(0,088га); 154-155(0,04га); 155-156(0,04га); 156-157(0,04га); 157-158(0,04га); 158-159(0,04га); 159-160(0,04га); 160-161(0,04га); 161-162(0,04га); 247-248 (0,172га); 249-250 (0,161га); 250-251 (0,161га); 254-255 (0,107га);255-256 (0,107га); | 3.7777 | мульчирование, сжигание | январь | июнь | 3.337 | 3 | 6 | 0 | администрация | филиал ОАО "МРСК Центра" - "Липецкэнеро" | Усманский | ВЛ-10кВ "В.Мосоловка" от РП-10кВ "Пашково" | 10 | VS010-0014717 | 9-10 (0,078га); 85-86 (0,069га); 86-87 (0,069га); 87-88 (0,069га); 101-102 (0,065га);102-103 (0,065га);103-104 (0,065га);104-105 (0,065га);105-106 (0,065га); 132-133 (0,057га);133-134 (0,057га); 149-150 (0,057га); 167-168 (0,088га); 168-169 (0,088га); 169-170 (0,088га); 170-171 (0,088га); 171-172 (0,088га); 172-173 (0,088га); 173-174 (0,088га); 174-175 (0,088га); 175-176(0,088га); 176-177 (0,088га); 177-178 (0,088га); 178-179 (0,088га); 179-180 (0,088га); 180-181 (0,088га); 181-182 (0,088га); 182-183 (0,088га); 183-184 (0,088га); 184-185 (0,088га); 185-186 (0,088га); 186-187 (0,088га); 187-188(0,088га); 188-189(0,088га); 154-155(0,04га); 155-156(0,04га); 156-157(0,04га); 157-158(0,04га); 158-159(0,04га); 159-160(0,04га); 160-161(0,04га); 161-162(0,04га); 247-248 (0,172га); 249-250 (0,161га); 250-251 (0,161га); 254-255 (0,107га);255-256 (0,107га); | 3.7777 | мульчирование, сжигание | январь | июнь | 3.337 | 3 | 6 | 0 | администрация | филиал ОАО "МРСК Центра" - "Липецкэнеро" | Усманский | ВЛ-10кВ "В.Мосоловка" от РП-10кВ "Пашково" | 10 | VS010-0014717 | 9-10 (0,078га); 85-86 (0,069га); 86-87 (0,069га); 87-88 (0,069га); 101-102 (0,065га);102-103 (0,065га);103-104 (0,065га);104-105 (0,065га);105-106 (0,065га); 132-133 (0,057га);133-134 (0,057га); 149-150 (0,057га); 167-168 (0,088га); 168-169 (0,088га); 169-170 (0,088га); 170-171 (0,088га); 171-172 (0,088га); 172-173 (0,088га); 173-174 (0,088га); 174-175 (0,088га); 175-176(0,088га); 176-177 (0,088га); 177-178 (0,088га); 178-179 (0,088га); 179-180 (0,088га); 180-181 (0,088га); 181-182 (0,088га); 182-183 (0,088га); 183-184 (0,088га); 184-185 (0,088га); 185-186 (0,088га); 186-187 (0,088га); 187-188(0,088га); 188-189(0,088га); 154-155(0,04га); 155-156(0,04га); 156-157(0,04га); 157-158(0,04га); 158-159(0,04га); 159-160(0,04га); 160-161(0,04га); 161-162(0,04га); 247-248 (0,172га); 249-250 (0,161га); 250-251 (0,161га); 254-255 (0,107га);255-256 (0,107га); | 3.7777 | мульчирование, сжигание | январь | июнь | 3.337 | 3 | 6 | 0 | администрация | филиал ОАО "МРСК Центра" - "Липецкэнеро" | Усманский | ВЛ-10кВ "В.Мосоловка" от РП-10кВ "Пашково" | 10 | VS010-0014717 | 9-10 (0,078га); 85-86 (0,069га); 86-87 (0,069га); 87-88 (0,069га); 101-102 (0,065га);102-103 (0,065га);103-104 (0,065га);104-105 (0,065га);105-106 (0,065га); 132-133 (0,057га);133-134 (0,057га); 149-150 (0,057га); 167-168 (0,088га); 168-169 (0,088га); 169-170 (0,088га); 170-171 (0,088га); 171-172 (0,088га); 172-173 (0,088га); 173-174 (0,088га); 174-175 (0,088га); 175-176(0,088га); 176-177 (0,088га); 177-178 (0,088га); 178-179 (0,088га); 179-180 (0,088га); 180-181 (0,088га); 181-182 (0,088га); 182-183 (0,088га); 183-184 (0,088га); 184-185 (0,088га); 185-186 (0,088га); 186-187 (0,088га); 187-188(0,088га); 188-189(0,088га); 154-155(0,04га); 155-156(0,04га); 156-157(0,04га); 157-158(0,04га); 158-159(0,04га); 159-160(0,04га); 160-161(0,04га); 161-162(0,04га); 247-248 (0,172га); 249-250 (0,161га); 250-251 (0,161га); 254-255 (0,107га);255-256 (0,107га); | 3.7777 | мульчирование, сжигание | январь | июнь | 3.337 | 3 | 6 | 0 | администрация | филиал ОАО "МРСК Центра" - "Липецкэнеро" | Усманский | ВЛ-10кВ "В.Мосоловка" от РП-10кВ "Пашково" | 10 | VS010-0014717 | 9-10 (0,078га); 85-86 (0,069га); 86-87 (0,069га); 87-88 (0,069га); 101-102 (0,065га);102-103 (0,065га);103-104 (0,065га);104-105 (0,065га);105-106 (0,065га); 132-133 (0,057га);133-134 (0,057га); 149-150 (0,057га); 167-168 (0,088га); 168-169 (0,088га); 169-170 (0,088га); 170-171 (0,088га); 171-172 (0,088га); 172-173 (0,088га); 173-174 (0,088га); 174-175 (0,088га); 175-176(0,088га); 176-177 (0,088га); 177-178 (0,088га); 178-179 (0,088га); 179-180 (0,088га); 180-181 (0,088га); 181-182 (0,088га); 182-183 (0,088га); 183-184 (0,088га); 184-185 (0,088га); 185-186 (0,088га); 186-187 (0,088га); 187-188(0,088га); 188-189(0,088га); 154-155(0,04га); 155-156(0,04га); 156-157(0,04га); 157-158(0,04га); 158-159(0,04га); 159-160(0,04га); 160-161(0,04га); 161-162(0,04га); 247-248 (0,172га); 249-250 (0,161га); 250-251 (0,161га); 254-255 (0,107га);255-256 (0,107га); | 3.7777 | мульчирование, сжигание | январь | июнь | 3.337 | 3 | 6 | 0 | администрация | филиал ОАО "МРСК Центра" - "Липецкэнеро" | Усманский | ВЛ-10кВ "В.Мосоловка" от РП-10кВ "Пашково" | 10 | VS010-0014717 | 9-10 (0,078га); 85-86 (0,069га); 86-87 (0,069га); 87-88 (0,069га); 101-102 (0,065га);102-103 (0,065га);103-104 (0,065га);104-105 (0,065га);105-106 (0,065га); 132-133 (0,057га);133-134 (0,057га); 149-150 (0,057га); 167-168 (0,088га); 168-169 (0,088га); 169-170 (0,088га); 170-171 (0,088га); 171-172 (0,088га); 172-173 (0,088га); 173-174 (0,088га); 174-175 (0,088га); 175-176(0,088га); 176-177 (0,088га); 177-178 (0,088га); 178-179 (0,088га); 179-180 (0,088га); 180-181 (0,088га); 181-182 (0,088га); 182-183 (0,088га); 183-184 (0,088га); 184-185 (0,088га); 185-186 (0,088га); 186-187 (0,088га); 187-188(0,088га); 188-189(0,088га); 154-155(0,04га); 155-156(0,04га); 156-157(0,04га); 157-158(0,04га); 158-159(0,04га); 159-160(0,04га); 160-161(0,04га); 161-162(0,04га); 247-248 (0,172га); 249-250 (0,161га); 250-251 (0,161га); 254-255 (0,107га);255-256 (0,107га); | 3.7777 | мульчирование, сжигание | январь | июнь | 3.337 | 3 | 6 | 0 | администрация | филиал ОАО "МРСК Центра" - "Липецкэнеро" | Усманский | ВЛ-10кВ "В.Мосоловка" от РП-10кВ "Пашково" | 10 | VS010-0014717 | 9-10 (0,078га); 85-86 (0,069га); 86-87 (0,069га); 87-88 (0,069га); 101-102 (0,065га);102-103 (0,065га);103-104 (0,065га);104-105 (0,065га);105-106 (0,065га); 132-133 (0,057га);133-134 (0,057га); 149-150 (0,057га); 167-168 (0,088га); 168-169 (0,088га); 169-170 (0,088га); 170-171 (0,088га); 171-172 (0,088га); 172-173 (0,088га); 173-174 (0,088га); 174-175 (0,088га); 175-176(0,088га); 176-177 (0,088га); 177-178 (0,088га); 178-179 (0,088га); 179-180 (0,088га); 180-181 (0,088га); 181-182 (0,088га); 182-183 (0,088га); 183-184 (0,088га); 184-185 (0,088га); 185-186 (0,088га); 186-187 (0,088га); 187-188(0,088га); 188-189(0,088га); 154-155(0,04га); 155-156(0,04га); 156-157(0,04га); 157-158(0,04га); 158-159(0,04га); 159-160(0,04га); 160-161(0,04га); 161-162(0,04га); 247-248 (0,172га); 249-250 (0,161га); 250-251 (0,161га); 254-255 (0,107га);255-256 (0,107га); | 3.7777 | мульчирование, сжигание | январь | июнь | 3.337 | 3 | 6 | 0 | администрация | филиал ОАО "МРСК Центра" - "Липецкэнеро" | Усманский | ВЛ-10кВ "В.Мосоловка" от РП-10кВ "Пашково" | 10 | VS010-0014717 | 9-10 (0,078га); 85-86 (0,069га); 86-87 (0,069га); 87-88 (0,069га); 101-102 (0,065га);102-103 (0,065га);103-104 (0,065га);104-105 (0,065га);105-106 (0,065га); 132-133 (0,057га);133-134 (0,057га); 149-150 (0,057га); 167-168 (0,088га); 168-169 (0,088га); 169-170 (0,088га); 170-171 (0,088га); 171-172 (0,088га); 172-173 (0,088га); 173-174 (0,088га); 174-175 (0,088га); 175-176(0,088га); 176-177 (0,088га); 177-178 (0,088га); 178-179 (0,088га); 179-180 (0,088га); 180-181 (0,088га); 181-182 (0,088га); 182-183 (0,088га); 183-184 (0,088га); 184-185 (0,088га); 185-186 (0,088га); 186-187 (0,088га); 187-188(0,088га); 188-189(0,088га); 154-155(0,04га); 155-156(0,04га); 156-157(0,04га); 157-158(0,04га); 158-159(0,04га); 159-160(0,04га); 160-161(0,04га); 161-162(0,04га); 247-248 (0,172га); 249-250 (0,161га); 250-251 (0,161га); 254-255 (0,107га);255-256 (0,107га); | 3.7777 | мульчирование, сжигание | январь | июнь | 3.337 | 3 | 6 | 0 | администрация | филиал ОАО "МРСК Центра" - "Липецкэнеро" | Усманский | ВЛ-10кВ "В.Мосоловка" от РП-10кВ "Пашково" | 10 | VS010-0014717 | 9-10 (0,078га); 85-86 (0,069га); 86-87 (0,069га); 87-88 (0,069га); 101-102 (0,065га);102-103 (0,065га);103-104 (0,065га);104-105 (0,065га);105-106 (0,065га); 132-133 (0,057га);133-134 (0,057га); 149-150 (0,057га); 167-168 (0,088га); 168-169 (0,088га); 169-170 (0,088га); 170-171 (0,088га); 171-172 (0,088га); 172-173 (0,088га); 173-174 (0,088га); 174-175 (0,088га); 175-176(0,088га); 176-177 (0,088га); 177-178 (0,088га); 178-179 (0,088га); 179-180 (0,088га); 180-181 (0,088га); 181-182 (0,088га); 182-183 (0,088га); 183-184 (0,088га); 184-185 (0,088га); 185-186 (0,088га); 186-187 (0,088га); 187-188(0,088га); 188-189(0,088га); 154-155(0,04га); 155-156(0,04га); 156-157(0,04га); 157-158(0,04га); 158-159(0,04га); 159-160(0,04га); 160-161(0,04га); 161-162(0,04га); 247-248 (0,172га); 249-250 (0,161га); 250-251 (0,161га); 254-255 (0,107га);255-256 (0,107га); | 3.7777 | мульчирование, сжигание | январь | июнь | 3.337 | 3 | 6 | 0 | администрация | филиал ОАО "МРСК Центра" - "Липецкэнеро" | Усманский | ВЛ-10кВ "В.Мосоловка" от РП-10кВ "Пашково" | 10 | VS010-0014717 | 9-10 (0,078га); 85-86 (0,069га); 86-87 (0,069га); 87-88 (0,069га); 101-102 (0,065га);102-103 (0,065га);103-104 (0,065га);104-105 (0,065га);105-106 (0,065га); 132-133 (0,057га);133-134 (0,057га); 149-150 (0,057га); 167-168 (0,088га); 168-169 (0,088га); 169-170 (0,088га); 170-171 (0,088га); 171-172 (0,088га); 172-173 (0,088га); 173-174 (0,088га); 174-175 (0,088га); 175-176(0,088га); 176-177 (0,088га); 177-178 (0,088га); 178-179 (0,088га); 179-180 (0,088га); 180-181 (0,088га); 181-182 (0,088га); 182-183 (0,088га); 183-184 (0,088га); 184-185 (0,088га); 185-186 (0,088га); 186-187 (0,088га); 187-188(0,088га); 188-189(0,088га); 154-155(0,04га); 155-156(0,04га); 156-157(0,04га); 157-158(0,04га); 158-159(0,04га); 159-160(0,04га); 160-161(0,04га); 161-162(0,04га); 247-248 (0,172га); 249-250 (0,161га); 250-251 (0,161га); 254-255 (0,107га);255-256 (0,107га); | 3.7777 | мульчирование, сжигание | январь | июнь | 3.337 | 3 | 6 | 0 | администрация | филиал ОАО "МРСК Центра" - "Липецкэнеро" | Усманский | ВЛ-10кВ "В.Мосоловка" от РП-10кВ "Пашково" | 10 | VS010-0014717 | 9-10 (0,078га); 85-86 (0,069га); 86-87 (0,069га); 87-88 (0,069га); 101-102 (0,065га);102-103 (0,065га);103-104 (0,065га);104-105 (0,065га);105-106 (0,065га); 132-133 (0,057га);133-134 (0,057га); 149-150 (0,057га); 167-168 (0,088га); 168-169 (0,088га); 169-170 (0,088га); 170-171 (0,088га); 171-172 (0,088га); 172-173 (0,088га); 173-174 (0,088га); 174-175 (0,088га); 175-176(0,088га); 176-177 (0,088га); 177-178 (0,088га); 178-179 (0,088га); 179-180 (0,088га); 180-181 (0,088га); 181-182 (0,088га); 182-183 (0,088га); 183-184 (0,088га); 184-185 (0,088га); 185-186 (0,088га); 186-187 (0,088га); 187-188(0,088га); 188-189(0,088га); 154-155(0,04га); 155-156(0,04га); 156-157(0,04га); 157-158(0,04га); 158-159(0,04га); 159-160(0,04га); 160-161(0,04га); 161-162(0,04га); 247-248 (0,172га); 249-250 (0,161га); 250-251 (0,161га); 254-255 (0,107га);255-256 (0,107га); | 3.7777 | мульчирование, сжигание | январь | июнь | 3.337 | 3 | 6 | 0 | администрация | филиал ОАО "МРСК Центра" - "Липецкэнеро" | Усманский | ВЛ-10кВ "В.Мосоловка" от РП-10кВ "Пашково" | 10 | VS010-0014717 | 9-10 (0,078га); 85-86 (0,069га); 86-87 (0,069га); 87-88 (0,069га); 101-102 (0,065га);102-103 (0,065га);103-104 (0,065га);104-105 (0,065га);105-106 (0,065га); 132-133 (0,057га);133-134 (0,057га); 149-150 (0,057га); 167-168 (0,088га); 168-169 (0,088га); 169-170 (0,088га); 170-171 (0,088га); 171-172 (0,088га); 172-173 (0,088га); 173-174 (0,088га); 174-175 (0,088га); 175-176(0,088га); 176-177 (0,088га); 177-178 (0,088га); 178-179 (0,088га); 179-180 (0,088га); 180-181 (0,088га); 181-182 (0,088га); 182-183 (0,088га); 183-184 (0,088га); 184-185 (0,088га); 185-186 (0,088га); 186-187 (0,088га); 187-188(0,088га); 188-189(0,088га); 154-155(0,04га); 155-156(0,04га); 156-157(0,04га); 157-158(0,04га); 158-159(0,04га); 159-160(0,04га); 160-161(0,04га); 161-162(0,04га); 247-248 (0,172га); 249-250 (0,161га); 250-251 (0,161га); 254-255 (0,107га);255-256 (0,107га); | 3.7777 | мульчирование, сжигание | январь | июнь | 3.337 | 3 | 6 | 0 | администрация | филиал ОАО "МРСК Центра" - "Липецкэнеро" | Усманский | ВЛ-10кВ "В.Мосоловка" от РП-10кВ "Пашково" | 10 | VS010-0014717 | 9-10 (0,078га); 85-86 (0,069га); 86-87 (0,069га); 87-88 (0,069га); 101-102 (0,065га);102-103 (0,065га);103-104 (0,065га);104-105 (0,065га);105-106 (0,065га); 132-133 (0,057га);133-134 (0,057га); 149-150 (0,057га); 167-168 (0,088га); 168-169 (0,088га); 169-170 (0,088га); 170-171 (0,088га); 171-172 (0,088га); 172-173 (0,088га); 173-174 (0,088га); 174-175 (0,088га); 175-176(0,088га); 176-177 (0,088га); 177-178 (0,088га); 178-179 (0,088га); 179-180 (0,088га); 180-181 (0,088га); 181-182 (0,088га); 182-183 (0,088га); 183-184 (0,088га); 184-185 (0,088га); 185-186 (0,088га); 186-187 (0,088га); 187-188(0,088га); 188-189(0,088га); 154-155(0,04га); 155-156(0,04га); 156-157(0,04га); 157-158(0,04га); 158-159(0,04га); 159-160(0,04га); 160-161(0,04га); 161-162(0,04га); 247-248 (0,172га); 249-250 (0,161га); 250-251 (0,161га); 254-255 (0,107га);255-256 (0,107га); | 3.7777 | мульчирование, сжигание | январь | июнь | 3.337 | 3 | 6 | 0 | администрация | филиал ОАО "МРСК Центра" - "Липецкэнеро" | Усманский | ВЛ-10кВ "В.Мосоловка" от РП-10кВ "Пашково" | 10 | VS010-0014717 | 9-10 (0,078га); 85-86 (0,069га); 86-87 (0,069га); 87-88 (0,069га); 101-102 (0,065га);102-103 (0,065га);103-104 (0,065га);104-105 (0,065га);105-106 (0,065га); 132-133 (0,057га);133-134 (0,057га); 149-150 (0,057га); 167-168 (0,088га); 168-169 (0,088га); 169-170 (0,088га); 170-171 (0,088га); 171-172 (0,088га); 172-173 (0,088га); 173-174 (0,088га); 174-175 (0,088га); 175-176(0,088га); 176-177 (0,088га); 177-178 (0,088га); 178-179 (0,088га); 179-180 (0,088га); 180-181 (0,088га); 181-182 (0,088га); 182-183 (0,088га); 183-184 (0,088га); 184-185 (0,088га); 185-186 (0,088га); 186-187 (0,088га); 187-188(0,088га); 188-189(0,088га); 154-155(0,04га); 155-156(0,04га); 156-157(0,04га); 157-158(0,04га); 158-159(0,04га); 159-160(0,04га); 160-161(0,04га); 161-162(0,04га); 247-248 (0,172га); 249-250 (0,161га); 250-251 (0,161га); 254-255 (0,107га);255-256 (0,107га); | 3.7777 | мульчирование, сжигание | январь | июнь | 3.337 | 3 | 6 | 0 | администрация | филиал ОАО "МРСК Центра" - "Липецкэнеро" | Усманский | ВЛ-10кВ "В.Мосоловка" от РП-10кВ "Пашково" | 10 | VS010-0014717 | 9-10 (0,078га); 85-86 (0,069га); 86-87 (0,069га); 87-88 (0,069га); 101-102 (0,065га);102-103 (0,065га);103-104 (0,065га);104-105 (0,065га);105-106 (0,065га); 132-133 (0,057га);133-134 (0,057га); 149-150 (0,057га); 167-168 (0,088га); 168-169 (0,088га); 169-170 (0,088га); 170-171 (0,088га); 171-172 (0,088га); 172-173 (0,088га); 173-174 (0,088га); 174-175 (0,088га); 175-176(0,088га); 176-177 (0,088га); 177-178 (0,088га); 178-179 (0,088га); 179-180 (0,088га); 180-181 (0,088га); 181-182 (0,088га); 182-183 (0,088га); 183-184 (0,088га); 184-185 (0,088га); 185-186 (0,088га); 186-187 (0,088га); 187-188(0,088га); 188-189(0,088га); 154-155(0,04га); 155-156(0,04га); 156-157(0,04га); 157-158(0,04га); 158-159(0,04га); 159-160(0,04га); 160-161(0,04га); 161-162(0,04га); 247-248 (0,172га); 249-250 (0,161га); 250-251 (0,161га); 254-255 (0,107га);255-256 (0,107га); | 3.7777 | мульчирование, сжигание | январь | июнь | 3.337 | 3 | 6 | 0 | администрация | филиал ОАО "МРСК Центра" - "Липецкэнеро" | Усманский | ВЛ-10кВ "В.Мосоловка" от РП-10кВ "Пашково" | 10 | VS010-0014717 | 9-10 (0,078га); 85-86 (0,069га); 86-87 (0,069га); 87-88 (0,069га); 101-102 (0,065га);102-103 (0,065га);103-104 (0,065га);104-105 (0,065га);105-106 (0,065га); 132-133 (0,057га);133-134 (0,057га); 149-150 (0,057га); 167-168 (0,088га); 168-169 (0,088га); 169-170 (0,088га); 170-171 (0,088га); 171-172 (0,088га); 172-173 (0,088га); 173-174 (0,088га); 174-175 (0,088га); 175-176(0,088га); 176-177 (0,088га); 177-178 (0,088га); 178-179 (0,088га); 179-180 (0,088га); 180-181 (0,088га); 181-182 (0,088га); 182-183 (0,088га); 183-184 (0,088га); 184-185 (0,088га); 185-186 (0,088га); 186-187 (0,088га); 187-188(0,088га); 188-189(0,088га); 154-155(0,04га); 155-156(0,04га); 156-157(0,04га); 157-158(0,04га); 158-159(0,04га); 159-160(0,04га); 160-161(0,04га); 161-162(0,04га); 247-248 (0,172га); 249-250 (0,161га); 250-251 (0,161га); 254-255 (0,107га);255-256 (0,107га); | 3.7777 | мульчирование, сжигание | январь | июнь | 3.337 | 3 | 6 | 0 | администрация | филиал ОАО "МРСК Центра" - "Липецкэнеро" | Усманский | ВЛ-10кВ "В.Мосоловка" от РП-10кВ "Пашково" | 10 | VS010-0014717 | 9-10 (0,078га); 85-86 (0,069га); 86-87 (0,069га); 87-88 (0,069га); 101-102 (0,065га);102-103 (0,065га);103-104 (0,065га);104-105 (0,065га);105-106 (0,065га); 132-133 (0,057га);133-134 (0,057га); 149-150 (0,057га); 167-168 (0,088га); 168-169 (0,088га); 169-170 (0,088га); 170-171 (0,088га); 171-172 (0,088га); 172-173 (0,088га); 173-174 (0,088га); 174-175 (0,088га); 175-176(0,088га); 176-177 (0,088га); 177-178 (0,088га); 178-179 (0,088га); 179-180 (0,088га); 180-181 (0,088га); 181-182 (0,088га); 182-183 (0,088га); 183-184 (0,088га); 184-185 (0,088га); 185-186 (0,088га); 186-187 (0,088га); 187-188(0,088га); 188-189(0,088га); 154-155(0,04га); 155-156(0,04га); 156-157(0,04га); 157-158(0,04га); 158-159(0,04га); 159-160(0,04га); 160-161(0,04га); 161-162(0,04га); 247-248 (0,172га); 249-250 (0,161га); 250-251 (0,161га); 254-255 (0,107га);255-256 (0,107га); | 3.7777 | мульчирование, сжигание | январь | июнь | 3.337 | 3 | 6 | 0 | администрация | филиал ОАО "МРСК Центра" - "Липецкэнеро" | Усманский | ВЛ-10кВ "В.Мосоловка" от РП-10кВ "Пашково" | 10 | VS010-0014717 | 9-10 (0,078га); 85-86 (0,069га); 86-87 (0,069га); 87-88 (0,069га); 101-102 (0,065га);102-103 (0,065га);103-104 (0,065га);104-105 (0,065га);105-106 (0,065га); 132-133 (0,057га);133-134 (0,057га); 149-150 (0,057га); 167-168 (0,088га); 168-169 (0,088га); 169-170 (0,088га); 170-171 (0,088га); 171-172 (0,088га); 172-173 (0,088га); 173-174 (0,088га); 174-175 (0,088га); 175-176(0,088га); 176-177 (0,088га); 177-178 (0,088га); 178-179 (0,088га); 179-180 (0,088га); 180-181 (0,088га); 181-182 (0,088га); 182-183 (0,088га); 183-184 (0,088га); 184-185 (0,088га); 185-186 (0,088га); 186-187 (0,088га); 187-188(0,088га); 188-189(0,088га); 154-155(0,04га); 155-156(0,04га); 156-157(0,04га); 157-158(0,04га); 158-159(0,04га); 159-160(0,04га); 160-161(0,04га); 161-162(0,04га); 247-248 (0,172га); 249-250 (0,161га); 250-251 (0,161га); 254-255 (0,107га);255-256 (0,107га); | 3.7777 | мульчирование, сжигание | январь | июнь | 3.337 | 3 | 6 | 0 | администрация | филиал ОАО "МРСК Центра" - "Липецкэнеро" | Усманский | ВЛ-10кВ "В.Мосоловка" от РП-10кВ "Пашково" | 10 | VS010-0014717 | 9-10 (0,078га); 85-86 (0,069га); 86-87 (0,069га); 87-88 (0,069га); 101-102 (0,065га);102-103 (0,065га);103-104 (0,065га);104-105 (0,065га);105-106 (0,065га); 132-133 (0,057га);133-134 (0,057га); 149-150 (0,057га); 167-168 (0,088га); 168-169 (0,088га); 169-170 (0,088га); 170-171 (0,088га); 171-172 (0,088га); 172-173 (0,088га); 173-174 (0,088га); 174-175 (0,088га); 175-176(0,088га); 176-177 (0,088га); 177-178 (0,088га); 178-179 (0,088га); 179-180 (0,088га); 180-181 (0,088га); 181-182 (0,088га); 182-183 (0,088га); 183-184 (0,088га); 184-185 (0,088га); 185-186 (0,088га); 186-187 (0,088га); 187-188(0,088га); 188-189(0,088га); 154-155(0,04га); 155-156(0,04га); 156-157(0,04га); 157-158(0,04га); 158-159(0,04га); 159-160(0,04га); 160-161(0,04га); 161-162(0,04га); 247-248 (0,172га); 249-250 (0,161га); 250-251 (0,161га); 254-255 (0,107га);255-256 (0,107га); | 3.7777 | мульчирование, сжигание | январь | июнь | 3.337 | 3 | 6 | 0 | администрация | филиал ОАО "МРСК Центра" - "Липецкэнеро" | Усманский | ВЛ-10кВ "В.Мосоловка" от РП-10кВ "Пашково" | 10 | VS010-0014717 | 9-10 (0,078га); 85-86 (0,069га); 86-87 (0,069га); 87-88 (0,069га); 101-102 (0,065га);102-103 (0,065га);103-104 (0,065га);104-105 (0,065га);105-106 (0,065га); 132-133 (0,057га);133-134 (0,057га); 149-150 (0,057га); 167-168 (0,088га); 168-169 (0,088га); 169-170 (0,088га); 170-171 (0,088га); 171-172 (0,088га); 172-173 (0,088га); 173-174 (0,088га); 174-175 (0,088га); 175-176(0,088га); 176-177 (0,088га); 177-178 (0,088га); 178-179 (0,088га); 179-180 (0,088га); 180-181 (0,088га); 181-182 (0,088га); 182-183 (0,088га); 183-184 (0,088га); 184-185 (0,088га); 185-186 (0,088га); 186-187 (0,088га); 187-188(0,088га); 188-189(0,088га); 154-155(0,04га); 155-156(0,04га); 156-157(0,04га); 157-158(0,04га); 158-159(0,04га); 159-160(0,04га); 160-161(0,04га); 161-162(0,04га); 247-248 (0,172га); 249-250 (0,161га); 250-251 (0,161га); 254-255 (0,107га);255-256 (0,107га); | 3.7777 | мульчирование, сжигание | январь | июнь | 3.337 | 3 | 6 | 0 | администрация | филиал ОАО "МРСК Центра" - "Липецкэнеро" | Усманский | ВЛ-10кВ "В.Мосоловка" от РП-10кВ "Пашково" | 10 | VS010-0014717 | 9-10 (0,078га); 85-86 (0,069га); 86-87 (0,069га); 87-88 (0,069га); 101-102 (0,065га);102-103 (0,065га);103-104 (0,065га);104-105 (0,065га);105-106 (0,065га); 132-133 (0,057га);133-134 (0,057га); 149-150 (0,057га); 167-168 (0,088га); 168-169 (0,088га); 169-170 (0,088га); 170-171 (0,088га); 171-172 (0,088га); 172-173 (0,088га); 173-174 (0,088га); 174-175 (0,088га); 175-176(0,088га); 176-177 (0,088га); 177-178 (0,088га); 178-179 (0,088га); 179-180 (0,088га); 180-181 (0,088га); 181-182 (0,088га); 182-183 (0,088га); 183-184 (0,088га); 184-185 (0,088га); 185-186 (0,088га); 186-187 (0,088га); 187-188(0,088га); 188-189(0,088га); 154-155(0,04га); 155-156(0,04га); 156-157(0,04га); 157-158(0,04га); 158-159(0,04га); 159-160(0,04га); 160-161(0,04га); 161-162(0,04га); 247-248 (0,172га); 249-250 (0,161га); 250-251 (0,161га); 254-255 (0,107га);255-256 (0,107га); | 3.7777 | мульчирование, сжигание | январь | июнь | 3.337 | 3 | 6 | 0 | администрация | филиал ОАО "МРСК Центра" - "Липецкэнеро" | Усманский | ВЛ-10кВ "В.Мосоловка" от РП-10кВ "Пашково" | 10 | VS010-0014717 | 9-10 (0,078га); 85-86 (0,069га); 86-87 (0,069га); 87-88 (0,069га); 101-102 (0,065га);102-103 (0,065га);103-104 (0,065га);104-105 (0,065га);105-106 (0,065га); 132-133 (0,057га);133-134 (0,057га); 149-150 (0,057га); 167-168 (0,088га); 168-169 (0,088га); 169-170 (0,088га); 170-171 (0,088га); 171-172 (0,088га); 172-173 (0,088га); 173-174 (0,088га); 174-175 (0,088га); 175-176(0,088га); 176-177 (0,088га); 177-178 (0,088га); 178-179 (0,088га); 179-180 (0,088га); 180-181 (0,088га); 181-182 (0,088га); 182-183 (0,088га); 183-184 (0,088га); 184-185 (0,088га); 185-186 (0,088га); 186-187 (0,088га); 187-188(0,088га); 188-189(0,088га); 154-155(0,04га); 155-156(0,04га); 156-157(0,04га); 157-158(0,04га); 158-159(0,04га); 159-160(0,04га); 160-161(0,04га); 161-162(0,04га); 247-248 (0,172га); 249-250 (0,161га); 250-251 (0,161га); 254-255 (0,107га);255-256 (0,107га); | 3.7777 | мульчирование, сжигание | январь | июнь | 3.337 | 3 | 6 | 0 | администрация | филиал ОАО "МРСК Центра" - "Липецкэнеро" | Усманский | ВЛ-10кВ "В.Мосоловка" от РП-10кВ "Пашково" | 10 | VS010-0014717 | 9-10 (0,078га); 85-86 (0,069га); 86-87 (0,069га); 87-88 (0,069га); 101-102 (0,065га);102-103 (0,065га);103-104 (0,065га);104-105 (0,065га);105-106 (0,065га); 132-133 (0,057га);133-134 (0,057га); 149-150 (0,057га); 167-168 (0,088га); 168-169 (0,088га); 169-170 (0,088га); 170-171 (0,088га); 171-172 (0,088га); 172-173 (0,088га); 173-174 (0,088га); 174-175 (0,088га); 175-176(0,088га); 176-177 (0,088га); 177-178 (0,088га); 178-179 (0,088га); 179-180 (0,088га); 180-181 (0,088га); 181-182 (0,088га); 182-183 (0,088га); 183-184 (0,088га); 184-185 (0,088га); 185-186 (0,088га); 186-187 (0,088га); 187-188(0,088га); 188-189(0,088га); 154-155(0,04га); 155-156(0,04га); 156-157(0,04га); 157-158(0,04га); 158-159(0,04га); 159-160(0,04га); 160-161(0,04га); 161-162(0,04га); 247-248 (0,172га); 249-250 (0,161га); 250-251 (0,161га); 254-255 (0,107га);255-256 (0,107га); | 3.7777 | мульчирование, сжигание | январь | июнь | 3.337 | 3 | 6 | 0 | администрация | филиал ОАО "МРСК Центра" - "Липецкэнеро" | Усманский | ВЛ-10кВ "В.Мосоловка" от РП-10кВ "Пашково" | 10 | VS010-0014717 | 9-10 (0,078га); 85-86 (0,069га); 86-87 (0,069га); 87-88 (0,069га); 101-102 (0,065га);102-103 (0,065га);103-104 (0,065га);104-105 (0,065га);105-106 (0,065га); 132-133 (0,057га);133-134 (0,057га); 149-150 (0,057га); 167-168 (0,088га); 168-169 (0,088га); 169-170 (0,088га); 170-171 (0,088га); 171-172 (0,088га); 172-173 (0,088га); 173-174 (0,088га); 174-175 (0,088га); 175-176(0,088га); 176-177 (0,088га); 177-178 (0,088га); 178-179 (0,088га); 179-180 (0,088га); 180-181 (0,088га); 181-182 (0,088га); 182-183 (0,088га); 183-184 (0,088га); 184-185 (0,088га); 185-186 (0,088га); 186-187 (0,088га); 187-188(0,088га); 188-189(0,088га); 154-155(0,04га); 155-156(0,04га); 156-157(0,04га); 157-158(0,04га); 158-159(0,04га); 159-160(0,04га); 160-161(0,04га); 161-162(0,04га); 247-248 (0,172га); 249-250 (0,161га); 250-251 (0,161га); 254-255 (0,107га);255-256 (0,107га); | 3.7777 | мульчирование, сжигание | январь | июнь | 3.337 | 3 | 6 | 0 | администрация | филиал ОАО "МРСК Центра" - "Липецкэнеро" | Усманский | ВЛ-10кВ "В.Мосоловка" от РП-10кВ "Пашково" | 10 | VS010-0014717 | 9-10 (0,078га); 85-86 (0,069га); 86-87 (0,069га); 87-88 (0,069га); 101-102 (0,065га);102-103 (0,065га);103-104 (0,065га);104-105 (0,065га);105-106 (0,065га); 132-133 (0,057га);133-134 (0,057га); 149-150 (0,057га); 167-168 (0,088га); 168-169 (0,088га); 169-170 (0,088га); 170-171 (0,088га); 171-172 (0,088га); 172-173 (0,088га); 173-174 (0,088га); 174-175 (0,088га); 175-176(0,088га); 176-177 (0,088га); 177-178 (0,088га); 178-179 (0,088га); 179-180 (0,088га); 180-181 (0,088га); 181-182 (0,088га); 182-183 (0,088га); 183-184 (0,088га); 184-185 (0,088га); 185-186 (0,088га); 186-187 (0,088га); 187-188(0,088га); 188-189(0,088га); 154-155(0,04га); 155-156(0,04га); 156-157(0,04га); 157-158(0,04га); 158-159(0,04га); 159-160(0,04га); 160-161(0,04га); 161-162(0,04га); 247-248 (0,172га); 249-250 (0,161га); 250-251 (0,161га); 254-255 (0,107га);255-256 (0,107га); | 3.7777 | мульчирование, сжигание | январь | июнь | 3.337 | 3 | 6 | 0 | администрация | филиал ОАО "МРСК Центра" - "Липецкэнеро" | Усманский | ВЛ-10кВ "В.Мосоловка" от РП-10кВ "Пашково" | 10 | VS010-0014717 | 9-10 (0,078га); 85-86 (0,069га); 86-87 (0,069га); 87-88 (0,069га); 101-102 (0,065га);102-103 (0,065га);103-104 (0,065га);104-105 (0,065га);105-106 (0,065га); 132-133 (0,057га);133-134 (0,057га); 149-150 (0,057га); 167-168 (0,088га); 168-169 (0,088га); 169-170 (0,088га); 170-171 (0,088га); 171-172 (0,088га); 172-173 (0,088га); 173-174 (0,088га); 174-175 (0,088га); 175-176(0,088га); 176-177 (0,088га); 177-178 (0,088га); 178-179 (0,088га); 179-180 (0,088га); 180-181 (0,088га); 181-182 (0,088га); 182-183 (0,088га); 183-184 (0,088га); 184-185 (0,088га); 185-186 (0,088га); 186-187 (0,088га); 187-188(0,088га); 188-189(0,088га); 154-155(0,04га); 155-156(0,04га); 156-157(0,04га); 157-158(0,04га); 158-159(0,04га); 159-160(0,04га); 160-161(0,04га); 161-162(0,04га); 247-248 (0,172га); 249-250 (0,161га); 250-251 (0,161га); 254-255 (0,107га);255-256 (0,107га); | 3.7777 | мульчирование, сжигание | январь | июнь | 3.337 | 3 | 6 | 0 | администрация | филиал ОАО "МРСК Центра" - "Липецкэнеро" | Усманский | ВЛ-10кВ "В.Мосоловка" от РП-10кВ "Пашково" | 10 | VS010-0014717 | 9-10 (0,078га); 85-86 (0,069га); 86-87 (0,069га); 87-88 (0,069га); 101-102 (0,065га);102-103 (0,065га);103-104 (0,065га);104-105 (0,065га);105-106 (0,065га); 132-133 (0,057га);133-134 (0,057га); 149-150 (0,057га); 167-168 (0,088га); 168-169 (0,088га); 169-170 (0,088га); 170-171 (0,088га); 171-172 (0,088га); 172-173 (0,088га); 173-174 (0,088га); 174-175 (0,088га); 175-176(0,088га); 176-177 (0,088га); 177-178 (0,088га); 178-179 (0,088га); 179-180 (0,088га); 180-181 (0,088га); 181-182 (0,088га); 182-183 (0,088га); 183-184 (0,088га); 184-185 (0,088га); 185-186 (0,088га); 186-187 (0,088га); 187-188(0,088га); 188-189(0,088га); 154-155(0,04га); 155-156(0,04га); 156-157(0,04га); 157-158(0,04га); 158-159(0,04га); 159-160(0,04га); 160-161(0,04га); 161-162(0,04га); 247-248 (0,172га); 249-250 (0,161га); 250-251 (0,161га); 254-255 (0,107га);255-256 (0,107га); | 3.7777 | мульчирование, сжигание | январь | июнь | 3.337 | 3 | 6 | 0 | администрация | филиал ОАО "МРСК Центра" - "Липецкэнеро" | Усманский | ВЛ-10кВ "В.Мосоловка" от РП-10кВ "Пашково" | 10 | VS010-0014717 | 9-10 (0,078га); 85-86 (0,069га); 86-87 (0,069га); 87-88 (0,069га); 101-102 (0,065га);102-103 (0,065га);103-104 (0,065га);104-105 (0,065га);105-106 (0,065га); 132-133 (0,057га);133-134 (0,057га); 149-150 (0,057га); 167-168 (0,088га); 168-169 (0,088га); 169-170 (0,088га); 170-171 (0,088га); 171-172 (0,088га); 172-173 (0,088га); 173-174 (0,088га); 174-175 (0,088га); 175-176(0,088га); 176-177 (0,088га); 177-178 (0,088га); 178-179 (0,088га); 179-180 (0,088га); 180-181 (0,088га); 181-182 (0,088га); 182-183 (0,088га); 183-184 (0,088га); 184-185 (0,088га); 185-186 (0,088га); 186-187 (0,088га); 187-188(0,088га); 188-189(0,088га); 154-155(0,04га); 155-156(0,04га); 156-157(0,04га); 157-158(0,04га); 158-159(0,04га); 159-160(0,04га); 160-161(0,04га); 161-162(0,04га); 247-248 (0,172га); 249-250 (0,161га); 250-251 (0,161га); 254-255 (0,107га);255-256 (0,107га); | 3.7777 | мульчирование, сжигание | январь | июнь | 3.337 | 3 | 6 | 0 | администрация | филиал ОАО "МРСК Центра" - "Липецкэнеро" | Усманский | ВЛ-10кВ "В.Мосоловка" от РП-10кВ "Пашково" | 10 | VS010-0014717 | 9-10 (0,078га); 85-86 (0,069га); 86-87 (0,069га); 87-88 (0,069га); 101-102 (0,065га);102-103 (0,065га);103-104 (0,065га);104-105 (0,065га);105-106 (0,065га); 132-133 (0,057га);133-134 (0,057га); 149-150 (0,057га); 167-168 (0,088га); 168-169 (0,088га); 169-170 (0,088га); 170-171 (0,088га); 171-172 (0,088га); 172-173 (0,088га); 173-174 (0,088га); 174-175 (0,088га); 175-176(0,088га); 176-177 (0,088га); 177-178 (0,088га); 178-179 (0,088га); 179-180 (0,088га); 180-181 (0,088га); 181-182 (0,088га); 182-183 (0,088га); 183-184 (0,088га); 184-185 (0,088га); 185-186 (0,088га); 186-187 (0,088га); 187-188(0,088га); 188-189(0,088га); 154-155(0,04га); 155-156(0,04га); 156-157(0,04га); 157-158(0,04га); 158-159(0,04га); 159-160(0,04га); 160-161(0,04га); 161-162(0,04га); 247-248 (0,172га); 249-250 (0,161га); 250-251 (0,161га); 254-255 (0,107га);255-256 (0,107га); | 3.7777 | мульчирование, сжигание | январь | июнь | 3.337 | 3 | 6 | 0 | администрация | филиал ОАО "МРСК Центра" - "Липецкэнеро" | Усманский | ВЛ-10кВ "В.Мосоловка" от РП-10кВ "Пашково" | 10 | VS010-0014717 | 9-10 (0,078га); 85-86 (0,069га); 86-87 (0,069га); 87-88 (0,069га); 101-102 (0,065га);102-103 (0,065га);103-104 (0,065га);104-105 (0,065га);105-106 (0,065га); 132-133 (0,057га);133-134 (0,057га); 149-150 (0,057га); 167-168 (0,088га); 168-169 (0,088га); 169-170 (0,088га); 170-171 (0,088га); 171-172 (0,088га); 172-173 (0,088га); 173-174 (0,088га); 174-175 (0,088га); 175-176(0,088га); 176-177 (0,088га); 177-178 (0,088га); 178-179 (0,088га); 179-180 (0,088га); 180-181 (0,088га); 181-182 (0,088га); 182-183 (0,088га); 183-184 (0,088га); 184-185 (0,088га); 185-186 (0,088га); 186-187 (0,088га); 187-188(0,088га); 188-189(0,088га); 154-155(0,04га); 155-156(0,04га); 156-157(0,04га); 157-158(0,04га); 158-159(0,04га); 159-160(0,04га); 160-161(0,04га); 161-162(0,04га); 247-248 (0,172га); 249-250 (0,161га); 250-251 (0,161га); 254-255 (0,107га);255-256 (0,107га); | 3.7777 | мульчирование, сжигание | январь | июнь | 3.337 | 3 | 6 | 0 | администрация | филиал ОАО "МРСК Центра" - "Липецкэнеро" | Усманский | ВЛ-10кВ "В.Мосоловка" от РП-10кВ "Пашково" | 10 | VS010-0014717 | 9-10 (0,078га); 85-86 (0,069га); 86-87 (0,069га); 87-88 (0,069га); 101-102 (0,065га);102-103 (0,065га);103-104 (0,065га);104-105 (0,065га);105-106 (0,065га); 132-133 (0,057га);133-134 (0,057га); 149-150 (0,057га); 167-168 (0,088га); 168-169 (0,088га); 169-170 (0,088га); 170-171 (0,088га); 171-172 (0,088га); 172-173 (0,088га); 173-174 (0,088га); 174-175 (0,088га); 175-176(0,088га); 176-177 (0,088га); 177-178 (0,088га); 178-179 (0,088га); 179-180 (0,088га); 180-181 (0,088га); 181-182 (0,088га); 182-183 (0,088га); 183-184 (0,088га); 184-185 (0,088га); 185-186 (0,088га); 186-187 (0,088га); 187-188(0,088га); 188-189(0,088га); 154-155(0,04га); 155-156(0,04га); 156-157(0,04га); 157-158(0,04га); 158-159(0,04га); 159-160(0,04га); 160-161(0,04га); 161-162(0,04га); 247-248 (0,172га); 249-250 (0,161га); 250-251 (0,161га); 254-255 (0,107га);255-256 (0,107га); | 3.7777 | мульчирование, сжигание | январь | июнь | 3.337 | 3 | 6 | 0 | администрация | филиал ОАО "МРСК Центра" - "Липецкэнеро" | Усманский | ВЛ-10кВ "В.Мосоловка" от РП-10кВ "Пашково" | 10 | VS010-0014717 | 9-10 (0,078га); 85-86 (0,069га); 86-87 (0,069га); 87-88 (0,069га); 101-102 (0,065га);102-103 (0,065га);103-104 (0,065га);104-105 (0,065га);105-106 (0,065га); 132-133 (0,057га);133-134 (0,057га); 149-150 (0,057га); 167-168 (0,088га); 168-169 (0,088га); 169-170 (0,088га); 170-171 (0,088га); 171-172 (0,088га); 172-173 (0,088га); 173-174 (0,088га); 174-175 (0,088га); 175-176(0,088га); 176-177 (0,088га); 177-178 (0,088га); 178-179 (0,088га); 179-180 (0,088га); 180-181 (0,088га); 181-182 (0,088га); 182-183 (0,088га); 183-184 (0,088га); 184-185 (0,088га); 185-186 (0,088га); 186-187 (0,088га); 187-188(0,088га); 188-189(0,088га); 154-155(0,04га); 155-156(0,04га); 156-157(0,04га); 157-158(0,04га); 158-159(0,04га); 159-160(0,04га); 160-161(0,04га); 161-162(0,04га); 247-248 (0,172га); 249-250 (0,161га); 250-251 (0,161га); 254-255 (0,107га);255-256 (0,107га); | 3.7777 | мульчирование, сжигание | январь | июнь | 3.337 | 3 | 6 | 0 | администрация | филиал ОАО "МРСК Центра" - "Липецкэнеро" | Усманский | ВЛ-10кВ "В.Мосоловка" от РП-10кВ "Пашково" | 10 | VS010-0014717 | 9-10 (0,078га); 85-86 (0,069га); 86-87 (0,069га); 87-88 (0,069га); 101-102 (0,065га);102-103 (0,065га);103-104 (0,065га);104-105 (0,065га);105-106 (0,065га); 132-133 (0,057га);133-134 (0,057га); 149-150 (0,057га); 167-168 (0,088га); 168-169 (0,088га); 169-170 (0,088га); 170-171 (0,088га); 171-172 (0,088га); 172-173 (0,088га); 173-174 (0,088га); 174-175 (0,088га); 175-176(0,088га); 176-177 (0,088га); 177-178 (0,088га); 178-179 (0,088га); 179-180 (0,088га); 180-181 (0,088га); 181-182 (0,088га); 182-183 (0,088га); 183-184 (0,088га); 184-185 (0,088га); 185-186 (0,088га); 186-187 (0,088га); 187-188(0,088га); 188-189(0,088га); 154-155(0,04га); 155-156(0,04га); 156-157(0,04га); 157-158(0,04га); 158-159(0,04га); 159-160(0,04га); 160-161(0,04га); 161-162(0,04га); 247-248 (0,172га); 249-250 (0,161га); 250-251 (0,161га); 254-255 (0,107га);255-256 (0,107га); | 3.7777 | мульчирование, сжигание | январь | июнь | 3.337 | 3 | 6 | 0 | администрация | филиал ОАО "МРСК Центра" - "Липецкэнеро" | Усманский | ВЛ-10кВ "В.Мосоловка" от РП-10кВ "Пашково" | 10 | VS010-0014717 | 9-10 (0,078га); 85-86 (0,069га); 86-87 (0,069га); 87-88 (0,069га); 101-102 (0,065га);102-103 (0,065га);103-104 (0,065га);104-105 (0,065га);105-106 (0,065га); 132-133 (0,057га);133-134 (0,057га); 149-150 (0,057га); 167-168 (0,088га); 168-169 (0,088га); 169-170 (0,088га); 170-171 (0,088га); 171-172 (0,088га); 172-173 (0,088га); 173-174 (0,088га); 174-175 (0,088га); 175-176(0,088га); 176-177 (0,088га); 177-178 (0,088га); 178-179 (0,088га); 179-180 (0,088га); 180-181 (0,088га); 181-182 (0,088га); 182-183 (0,088га); 183-184 (0,088га); 184-185 (0,088га); 185-186 (0,088га); 186-187 (0,088га); 187-188(0,088га); 188-189(0,088га); 154-155(0,04га); 155-156(0,04га); 156-157(0,04га); 157-158(0,04га); 158-159(0,04га); 159-160(0,04га); 160-161(0,04га); 161-162(0,04га); 247-248 (0,172га); 249-250 (0,161га); 250-251 (0,161га); 254-255 (0,107га);255-256 (0,107га); | 3.7777 | мульчирование, сжигание | январь | июнь | 3.337 | 3 | 6 | 0 | администрация | филиал ОАО "МРСК Центра" - "Липецкэнеро" | Усманский | ВЛ-10кВ "В.Мосоловка" от РП-10кВ "Пашково" | 10 | VS010-0014717 | 9-10 (0,078га); 85-86 (0,069га); 86-87 (0,069га); 87-88 (0,069га); 101-102 (0,065га);102-103 (0,065га);103-104 (0,065га);104-105 (0,065га);105-106 (0,065га); 132-133 (0,057га);133-134 (0,057га); 149-150 (0,057га); 167-168 (0,088га); 168-169 (0,088га); 169-170 (0,088га); 170-171 (0,088га); 171-172 (0,088га); 172-173 (0,088га); 173-174 (0,088га); 174-175 (0,088га); 175-176(0,088га); 176-177 (0,088га); 177-178 (0,088га); 178-179 (0,088га); 179-180 (0,088га); 180-181 (0,088га); 181-182 (0,088га); 182-183 (0,088га); 183-184 (0,088га); 184-185 (0,088га); 185-186 (0,088га); 186-187 (0,088га); 187-188(0,088га); 188-189(0,088га); 154-155(0,04га); 155-156(0,04га); 156-157(0,04га); 157-158(0,04га); 158-159(0,04га); 159-160(0,04га); 160-161(0,04га); 161-162(0,04га); 247-248 (0,172га); 249-250 (0,161га); 250-251 (0,161га); 254-255 (0,107га);255-256 (0,107га); | 3.7777 | мульчирование, сжигание | январь | июнь | 3.337 | 3 | 6 | 0 | администрация | филиал ОАО "МРСК Центра" - "Липецкэнеро" | Усманский | ВЛ-10кВ "В.Мосоловка" от РП-10кВ "Пашково" | 10 | VS010-0014717 | 9-10 (0,078га); 85-86 (0,069га); 86-87 (0,069га); 87-88 (0,069га); 101-102 (0,065га);102-103 (0,065га);103-104 (0,065га);104-105 (0,065га);105-106 (0,065га); 132-133 (0,057га);133-134 (0,057га); 149-150 (0,057га); 167-168 (0,088га); 168-169 (0,088га); 169-170 (0,088га); 170-171 (0,088га); 171-172 (0,088га); 172-173 (0,088га); 173-174 (0,088га); 174-175 (0,088га); 175-176(0,088га); 176-177 (0,088га); 177-178 (0,088га); 178-179 (0,088га); 179-180 (0,088га); 180-181 (0,088га); 181-182 (0,088га); 182-183 (0,088га); 183-184 (0,088га); 184-185 (0,088га); 185-186 (0,088га); 186-187 (0,088га); 187-188(0,088га); 188-189(0,088га); 154-155(0,04га); 155-156(0,04га); 156-157(0,04га); 157-158(0,04га); 158-159(0,04га); 159-160(0,04га); 160-161(0,04га); 161-162(0,04га); 247-248 (0,172га); 249-250 (0,161га); 250-251 (0,161га); 254-255 (0,107га);255-256 (0,107га); | 3.7777 | мульчирование, сжигание | январь | июнь | 3.337 | 3 | 6 | 0 | администрация | филиал ОАО "МРСК Центра" - "Липецкэнеро" | Усманский | ВЛ-10кВ "В.Мосоловка" от РП-10кВ "Пашково" | 10 | VS010-0014717 | 9-10 (0,078га); 85-86 (0,069га); 86-87 (0,069га); 87-88 (0,069га); 101-102 (0,065га);102-103 (0,065га);103-104 (0,065га);104-105 (0,065га);105-106 (0,065га); 132-133 (0,057га);133-134 (0,057га); 149-150 (0,057га); 167-168 (0,088га); 168-169 (0,088га); 169-170 (0,088га); 170-171 (0,088га); 171-172 (0,088га); 172-173 (0,088га); 173-174 (0,088га); 174-175 (0,088га); 175-176(0,088га); 176-177 (0,088га); 177-178 (0,088га); 178-179 (0,088га); 179-180 (0,088га); 180-181 (0,088га); 181-182 (0,088га); 182-183 (0,088га); 183-184 (0,088га); 184-185 (0,088га); 185-186 (0,088га); 186-187 (0,088га); 187-188(0,088га); 188-189(0,088га); 154-155(0,04га); 155-156(0,04га); 156-157(0,04га); 157-158(0,04га); 158-159(0,04га); 159-160(0,04га); 160-161(0,04га); 161-162(0,04га); 247-248 (0,172га); 249-250 (0,161га); 250-251 (0,161га); 254-255 (0,107га);255-256 (0,107га); | 3.7777 | мульчирование, сжигание | январь | июнь | 3.337 | 3 | 6 | 0 | администрация | филиал ОАО "МРСК Центра" - "Липецкэнеро" | Усманский | ВЛ-10кВ "В.Мосоловка" от РП-10кВ "Пашково" | 10 | VS010-0014717 | 9-10 (0,078га); 85-86 (0,069га); 86-87 (0,069га); 87-88 (0,069га); 101-102 (0,065га);102-103 (0,065га);103-104 (0,065га);104-105 (0,065га);105-106 (0,065га); 132-133 (0,057га);133-134 (0,057га); 149-150 (0,057га); 167-168 (0,088га); 168-169 (0,088га); 169-170 (0,088га); 170-171 (0,088га); 171-172 (0,088га); 172-173 (0,088га); 173-174 (0,088га); 174-175 (0,088га); 175-176(0,088га); 176-177 (0,088га); 177-178 (0,088га); 178-179 (0,088га); 179-180 (0,088га); 180-181 (0,088га); 181-182 (0,088га); 182-183 (0,088га); 183-184 (0,088га); 184-185 (0,088га); 185-186 (0,088га); 186-187 (0,088га); 187-188(0,088га); 188-189(0,088га); 154-155(0,04га); 155-156(0,04га); 156-157(0,04га); 157-158(0,04га); 158-159(0,04га); 159-160(0,04га); 160-161(0,04га); 161-162(0,04га); 247-248 (0,172га); 249-250 (0,161га); 250-251 (0,161га); 254-255 (0,107га);255-256 (0,107га); | 3.7777 | мульчирование, сжигание | январь | июнь | 3.337 | 3 | 6 | 0 | администрация | филиал ОАО "МРСК Центра" - "Липецкэнеро" | Усманский | ВЛ-10кВ "В.Мосоловка" от РП-10кВ "Пашково" | 10 | VS010-0014717 | 9-10 (0,078га); 85-86 (0,069га); 86-87 (0,069га); 87-88 (0,069га); 101-102 (0,065га);102-103 (0,065га);103-104 (0,065га);104-105 (0,065га);105-106 (0,065га); 132-133 (0,057га);133-134 (0,057га); 149-150 (0,057га); 167-168 (0,088га); 168-169 (0,088га); 169-170 (0,088га); 170-171 (0,088га); 171-172 (0,088га); 172-173 (0,088га); 173-174 (0,088га); 174-175 (0,088га); 175-176(0,088га); 176-177 (0,088га); 177-178 (0,088га); 178-179 (0,088га); 179-180 (0,088га); 180-181 (0,088га); 181-182 (0,088га); 182-183 (0,088га); 183-184 (0,088га); 184-185 (0,088га); 185-186 (0,088га); 186-187 (0,088га); 187-188(0,088га); 188-189(0,088га); 154-155(0,04га); 155-156(0,04га); 156-157(0,04га); 157-158(0,04га); 158-159(0,04га); 159-160(0,04га); 160-161(0,04га); 161-162(0,04га); 247-248 (0,172га); 249-250 (0,161га); 250-251 (0,161га); 254-255 (0,107га);255-256 (0,107га); | 3.7777 | мульчирование, сжигание | январь | июнь | 3.337 | 3 | 6 | 0 | администрация | филиал ОАО "МРСК Центра" - "Липецкэнеро" | Усманский | ВЛ-10кВ "В.Мосоловка" от РП-10кВ "Пашково" | 10 | VS010-0014717 | 9-10 (0,078га); 85-86 (0,069га); 86-87 (0,069га); 87-88 (0,069га); 101-102 (0,065га);102-103 (0,065га);103-104 (0,065га);104-105 (0,065га);105-106 (0,065га); 132-133 (0,057га);133-134 (0,057га); 149-150 (0,057га); 167-168 (0,088га); 168-169 (0,088га); 169-170 (0,088га); 170-171 (0,088га); 171-172 (0,088га); 172-173 (0,088га); 173-174 (0,088га); 174-175 (0,088га); 175-176(0,088га); 176-177 (0,088га); 177-178 (0,088га); 178-179 (0,088га); 179-180 (0,088га); 180-181 (0,088га); 181-182 (0,088га); 182-183 (0,088га); 183-184 (0,088га); 184-185 (0,088га); 185-186 (0,088га); 186-187 (0,088га); 187-188(0,088га); 188-189(0,088га); 154-155(0,04га); 155-156(0,04га); 156-157(0,04га); 157-158(0,04га); 158-159(0,04га); 159-160(0,04га); 160-161(0,04га); 161-162(0,04га); 247-248 (0,172га); 249-250 (0,161га); 250-251 (0,161га); 254-255 (0,107га);255-256 (0,107га); | 3.7777 | мульчирование, сжигание | январь | июнь | 3.337 | 3 | 6 | 0 | администрация | филиал ОАО "МРСК Центра" - "Липецкэнеро" | Усманский | ВЛ-10кВ "В.Мосоловка" от РП-10кВ "Пашково" | 10 | VS010-0014717 | 9-10 (0,078га); 85-86 (0,069га); 86-87 (0,069га); 87-88 (0,069га); 101-102 (0,065га);102-103 (0,065га);103-104 (0,065га);104-105 (0,065га);105-106 (0,065га); 132-133 (0,057га);133-134 (0,057га); 149-150 (0,057га); 167-168 (0,088га); 168-169 (0,088га); 169-170 (0,088га); 170-171 (0,088га); 171-172 (0,088га); 172-173 (0,088га); 173-174 (0,088га); 174-175 (0,088га); 175-176(0,088га); 176-177 (0,088га); 177-178 (0,088га); 178-179 (0,088га); 179-180 (0,088га); 180-181 (0,088га); 181-182 (0,088га); 182-183 (0,088га); 183-184 (0,088га); 184-185 (0,088га); 185-186 (0,088га); 186-187 (0,088га); 187-188(0,088га); 188-189(0,088га); 154-155(0,04га); 155-156(0,04га); 156-157(0,04га); 157-158(0,04га); 158-159(0,04га); 159-160(0,04га); 160-161(0,04га); 161-162(0,04га); 247-248 (0,172га); 249-250 (0,161га); 250-251 (0,161га); 254-255 (0,107га);255-256 (0,107га); | 3.7777 | мульчирование, сжигание | январь | июнь | 3.337 | 3 | 6 | 0 | администрация | филиал ОАО "МРСК Центра" - "Липецкэнеро" | Усманский | ВЛ-10кВ "В.Мосоловка" от РП-10кВ "Пашково" | 10 | VS010-0014717 | 9-10 (0,078га); 85-86 (0,069га); 86-87 (0,069га); 87-88 (0,069га); 101-102 (0,065га);102-103 (0,065га);103-104 (0,065га);104-105 (0,065га);105-106 (0,065га); 132-133 (0,057га);133-134 (0,057га); 149-150 (0,057га); 167-168 (0,088га); 168-169 (0,088га); 169-170 (0,088га); 170-171 (0,088га); 171-172 (0,088га); 172-173 (0,088га); 173-174 (0,088га); 174-175 (0,088га); 175-176(0,088га); 176-177 (0,088га); 177-178 (0,088га); 178-179 (0,088га); 179-180 (0,088га); 180-181 (0,088га); 181-182 (0,088га); 182-183 (0,088га); 183-184 (0,088га); 184-185 (0,088га); 185-186 (0,088га); 186-187 (0,088га); 187-188(0,088га); 188-189(0,088га); 154-155(0,04га); 155-156(0,04га); 156-157(0,04га); 157-158(0,04га); 158-159(0,04га); 159-160(0,04га); 160-161(0,04га); 161-162(0,04га); 247-248 (0,172га); 249-250 (0,161га); 250-251 (0,161га); 254-255 (0,107га);255-256 (0,107га); | 3.7777 | мульчирование, сжигание | январь | июнь | 3.337 | 3 | 6 | 0 | администрация | филиал ОАО "МРСК Центра" - "Липецкэнеро" | Усманский | ВЛ-10кВ "В.Мосоловка" от РП-10кВ "Пашково" | 10 | VS010-0014717 | 9-10 (0,078га); 85-86 (0,069га); 86-87 (0,069га); 87-88 (0,069га); 101-102 (0,065га);102-103 (0,065га);103-104 (0,065га);104-105 (0,065га);105-106 (0,065га); 132-133 (0,057га);133-134 (0,057га); 149-150 (0,057га); 167-168 (0,088га); 168-169 (0,088га); 169-170 (0,088га); 170-171 (0,088га); 171-172 (0,088га); 172-173 (0,088га); 173-174 (0,088га); 174-175 (0,088га); 175-176(0,088га); 176-177 (0,088га); 177-178 (0,088га); 178-179 (0,088га); 179-180 (0,088га); 180-181 (0,088га); 181-182 (0,088га); 182-183 (0,088га); 183-184 (0,088га); 184-185 (0,088га); 185-186 (0,088га); 186-187 (0,088га); 187-188(0,088га); 188-189(0,088га); 154-155(0,04га); 155-156(0,04га); 156-157(0,04га); 157-158(0,04га); 158-159(0,04га); 159-160(0,04га); 160-161(0,04га); 161-162(0,04га); 247-248 (0,172га); 249-250 (0,161га); 250-251 (0,161га); 254-255 (0,107га);255-256 (0,107га); | 3.7777 | мульчирование, сжигание | январь | июнь | 3.337 | 3 | 6 | 0 | администрация | филиал ОАО "МРСК Центра" - "Липецкэнеро" | Усманский | ВЛ-10кВ "В.Мосоловка" от РП-10кВ "Пашково" | 10 | VS010-0014717 | 9-10 (0,078га); 85-86 (0,069га); 86-87 (0,069га); 87-88 (0,069га); 101-102 (0,065га);102-103 (0,065га);103-104 (0,065га);104-105 (0,065га);105-106 (0,065га); 132-133 (0,057га);133-134 (0,057га); 149-150 (0,057га); 167-168 (0,088га); 168-169 (0,088га); 169-170 (0,088га); 170-171 (0,088га); 171-172 (0,088га); 172-173 (0,088га); 173-174 (0,088га); 174-175 (0,088га); 175-176(0,088га); 176-177 (0,088га); 177-178 (0,088га); 178-179 (0,088га); 179-180 (0,088га); 180-181 (0,088га); 181-182 (0,088га); 182-183 (0,088га); 183-184 (0,088га); 184-185 (0,088га); 185-186 (0,088га); 186-187 (0,088га); 187-188(0,088га); 188-189(0,088га); 154-155(0,04га); 155-156(0,04га); 156-157(0,04га); 157-158(0,04га); 158-159(0,04га); 159-160(0,04га); 160-161(0,04га); 161-162(0,04га); 247-248 (0,172га); 249-250 (0,161га); 250-251 (0,161га); 254-255 (0,107га);255-256 (0,107га); | 3.7777 | мульчирование, сжигание | январь | июнь | 3.337 | 3 | 6 | 0 | администрация | филиал ОАО "МРСК Центра" - "Липецкэнеро" | Усманский | ВЛ-10кВ "В.Мосоловка" от РП-10кВ "Пашково" | 10 | VS010-0014717 | 9-10 (0,078га); 85-86 (0,069га); 86-87 (0,069га); 87-88 (0,069га); 101-102 (0,065га);102-103 (0,065га);103-104 (0,065га);104-105 (0,065га);105-106 (0,065га); 132-133 (0,057га);133-134 (0,057га); 149-150 (0,057га); 167-168 (0,088га); 168-169 (0,088га); 169-170 (0,088га); 170-171 (0,088га); 171-172 (0,088га); 172-173 (0,088га); 173-174 (0,088га); 174-175 (0,088га); 175-176(0,088га); 176-177 (0,088га); 177-178 (0,088га); 178-179 (0,088га); 179-180 (0,088га); 180-181 (0,088га); 181-182 (0,088га); 182-183 (0,088га); 183-184 (0,088га); 184-185 (0,088га); 185-186 (0,088га); 186-187 (0,088га); 187-188(0,088га); 188-189(0,088га); 154-155(0,04га); 155-156(0,04га); 156-157(0,04га); 157-158(0,04га); 158-159(0,04га); 159-160(0,04га); 160-161(0,04га); 161-162(0,04га); 247-248 (0,172га); 249-250 (0,161га); 250-251 (0,161га); 254-255 (0,107га);255-256 (0,107га); | 3.7777 | мульчирование, сжигание | январь | июнь | 3.337 | 3 | 6 | 0 | администрация | филиал ОАО "МРСК Центра" - "Липецкэнеро" | Усманский | ВЛ-10кВ "В.Мосоловка" от РП-10кВ "Пашково" | 10 | VS010-0014717 | 9-10 (0,078га); 85-86 (0,069га); 86-87 (0,069га); 87-88 (0,069га); 101-102 (0,065га);102-103 (0,065га);103-104 (0,065га);104-105 (0,065га);105-106 (0,065га); 132-133 (0,057га);133-134 (0,057га); 149-150 (0,057га); 167-168 (0,088га); 168-169 (0,088га); 169-170 (0,088га); 170-171 (0,088га); 171-172 (0,088га); 172-173 (0,088га); 173-174 (0,088га); 174-175 (0,088га); 175-176(0,088га); 176-177 (0,088га); 177-178 (0,088га); 178-179 (0,088га); 179-180 (0,088га); 180-181 (0,088га); 181-182 (0,088га); 182-183 (0,088га); 183-184 (0,088га); 184-185 (0,088га); 185-186 (0,088га); 186-187 (0,088га); 187-188(0,088га); 188-189(0,088га); 154-155(0,04га); 155-156(0,04га); 156-157(0,04га); 157-158(0,04га); 158-159(0,04га); 159-160(0,04га); 160-161(0,04га); 161-162(0,04га); 247-248 (0,172га); 249-250 (0,161га); 250-251 (0,161га); 254-255 (0,107га);255-256 (0,107га); | 3.7777 | мульчирование, сжигание | январь | июнь | 3.337 | 3 | 6 | 0 | администрация | филиал ОАО "МРСК Центра" - "Липецкэнеро" | Усманский | ВЛ-10кВ "В.Мосоловка" от РП-10кВ "Пашково" | 10 | VS010-0014717 | 9-10 (0,078га); 85-86 (0,069га); 86-87 (0,069га); 87-88 (0,069га); 101-102 (0,065га);102-103 (0,065га);103-104 (0,065га);104-105 (0,065га);105-106 (0,065га); 132-133 (0,057га);133-134 (0,057га); 149-150 (0,057га); 167-168 (0,088га); 168-169 (0,088га); 169-170 (0,088га); 170-171 (0,088га); 171-172 (0,088га); 172-173 (0,088га); 173-174 (0,088га); 174-175 (0,088га); 175-176(0,088га); 176-177 (0,088га); 177-178 (0,088га); 178-179 (0,088га); 179-180 (0,088га); 180-181 (0,088га); 181-182 (0,088га); 182-183 (0,088га); 183-184 (0,088га); 184-185 (0,088га); 185-186 (0,088га); 186-187 (0,088га); 187-188(0,088га); 188-189(0,088га); 154-155(0,04га); 155-156(0,04га); 156-157(0,04га); 157-158(0,04га); 158-159(0,04га); 159-160(0,04га); 160-161(0,04га); 161-162(0,04га); 247-248 (0,172га); 249-250 (0,161га); 250-251 (0,161га); 254-255 (0,107га);255-256 (0,107га); | 3.7777 | мульчирование, сжигание | январь | июнь | 3.337 | 3 | 6 | 0 | администрация | филиал ОАО "МРСК Центра" - "Липецкэнеро" | Усманский | ВЛ-10кВ "В.Мосоловка" от РП-10кВ "Пашково" | 10 | VS010-0014717 | 9-10 (0,078га); 85-86 (0,069га); 86-87 (0,069га); 87-88 (0,069га); 101-102 (0,065га);102-103 (0,065га);103-104 (0,065га);104-105 (0,065га);105-106 (0,065га); 132-133 (0,057га);133-134 (0,057га); 149-150 (0,057га); 167-168 (0,088га); 168-169 (0,088га); 169-170 (0,088га); 170-171 (0,088га); 171-172 (0,088га); 172-173 (0,088га); 173-174 (0,088га); 174-175 (0,088га); 175-176(0,088га); 176-177 (0,088га); 177-178 (0,088га); 178-179 (0,088га); 179-180 (0,088га); 180-181 (0,088га); 181-182 (0,088га); 182-183 (0,088га); 183-184 (0,088га); 184-185 (0,088га); 185-186 (0,088га); 186-187 (0,088га); 187-188(0,088га); 188-189(0,088га); 154-155(0,04га); 155-156(0,04га); 156-157(0,04га); 157-158(0,04га); 158-159(0,04га); 159-160(0,04га); 160-161(0,04га); 161-162(0,04га); 247-248 (0,172га); 249-250 (0,161га); 250-251 (0,161га); 254-255 (0,107га);255-256 (0,107га); | 3.7777 | мульчирование, сжигание | январь | июнь | 3.337 | 3 | 6 | 0 | администрация | филиал ОАО "МРСК Центра" - "Липецкэнеро" | Усманский | ВЛ-10кВ "В.Мосоловка" от РП-10кВ "Пашково" | 10 | VS010-0014717 | 9-10 (0,078га); 85-86 (0,069га); 86-87 (0,069га); 87-88 (0,069га); 101-102 (0,065га);102-103 (0,065га);103-104 (0,065га);104-105 (0,065га);105-106 (0,065га); 132-133 (0,057га);133-134 (0,057га); 149-150 (0,057га); 167-168 (0,088га); 168-169 (0,088га); 169-170 (0,088га); 170-171 (0,088га); 171-172 (0,088га); 172-173 (0,088га); 173-174 (0,088га); 174-175 (0,088га); 175-176(0,088га); 176-177 (0,088га); 177-178 (0,088га); 178-179 (0,088га); 179-180 (0,088га); 180-181 (0,088га); 181-182 (0,088га); 182-183 (0,088га); 183-184 (0,088га); 184-185 (0,088га); 185-186 (0,088га); 186-187 (0,088га); 187-188(0,088га); 188-189(0,088га); 154-155(0,04га); 155-156(0,04га); 156-157(0,04га); 157-158(0,04га); 158-159(0,04га); 159-160(0,04га); 160-161(0,04га); 161-162(0,04га); 247-248 (0,172га); 249-250 (0,161га); 250-251 (0,161га); 254-255 (0,107га);255-256 (0,107га); | 3.7777 | мульчирование, сжигание | январь | июнь | 3.337 | 3 | 6 | 0 | администрация | филиал ОАО "МРСК Центра" - "Липецкэнеро" | Усманский | ВЛ-10кВ "В.Мосоловка" от РП-10кВ "Пашково" | 10 | VS010-0014717 | 9-10 (0,078га); 85-86 (0,069га); 86-87 (0,069га); 87-88 (0,069га); 101-102 (0,065га);102-103 (0,065га);103-104 (0,065га);104-105 (0,065га);105-106 (0,065га); 132-133 (0,057га);133-134 (0,057га); 149-150 (0,057га); 167-168 (0,088га); 168-169 (0,088га); 169-170 (0,088га); 170-171 (0,088га); 171-172 (0,088га); 172-173 (0,088га); 173-174 (0,088га); 174-175 (0,088га); 175-176(0,088га); 176-177 (0,088га); 177-178 (0,088га); 178-179 (0,088га); 179-180 (0,088га); 180-181 (0,088га); 181-182 (0,088га); 182-183 (0,088га); 183-184 (0,088га); 184-185 (0,088га); 185-186 (0,088га); 186-187 (0,088га); 187-188(0,088га); 188-189(0,088га); 154-155(0,04га); 155-156(0,04га); 156-157(0,04га); 157-158(0,04га); 158-159(0,04га); 159-160(0,04га); 160-161(0,04га); 161-162(0,04га); 247-248 (0,172га); 249-250 (0,161га); 250-251 (0,161га); 254-255 (0,107га);255-256 (0,107га); | 3.7777 | мульчирование, сжигание | январь | июнь | 3.337 | 3 | 6 | 0 | администрация | филиал ОАО "МРСК Центра" - "Липецкэнеро" | Усманский | ВЛ-10кВ "В.Мосоловка" от РП-10кВ "Пашково" | 10 | VS010-0014717 | 9-10 (0,078га); 85-86 (0,069га); 86-87 (0,069га); 87-88 (0,069га); 101-102 (0,065га);102-103 (0,065га);103-104 (0,065га);104-105 (0,065га);105-106 (0,065га); 132-133 (0,057га);133-134 (0,057га); 149-150 (0,057га); 167-168 (0,088га); 168-169 (0,088га); 169-170 (0,088га); 170-171 (0,088га); 171-172 (0,088га); 172-173 (0,088га); 173-174 (0,088га); 174-175 (0,088га); 175-176(0,088га); 176-177 (0,088га); 177-178 (0,088га); 178-179 (0,088га); 179-180 (0,088га); 180-181 (0,088га); 181-182 (0,088га); 182-183 (0,088га); 183-184 (0,088га); 184-185 (0,088га); 185-186 (0,088га); 186-187 (0,088га); 187-188(0,088га); 188-189(0,088га); 154-155(0,04га); 155-156(0,04га); 156-157(0,04га); 157-158(0,04га); 158-159(0,04га); 159-160(0,04га); 160-161(0,04га); 161-162(0,04га); 247-248 (0,172га); 249-250 (0,161га); 250-251 (0,161га); 254-255 (0,107га);255-256 (0,107га); | 3.7777 | мульчирование, сжигание | январь | июнь | 3.337 | 3 | 6 | 0 | администрация | филиал ОАО "МРСК Центра" - "Липецкэнеро" | Усманский | ВЛ-10кВ "В.Мосоловка" от РП-10кВ "Пашково" | 10 | VS010-0014717 | 9-10 (0,078га); 85-86 (0,069га); 86-87 (0,069га); 87-88 (0,069га); 101-102 (0,065га);102-103 (0,065га);103-104 (0,065га);104-105 (0,065га);105-106 (0,065га); 132-133 (0,057га);133-134 (0,057га); 149-150 (0,057га); 167-168 (0,088га); 168-169 (0,088га); 169-170 (0,088га); 170-171 (0,088га); 171-172 (0,088га); 172-173 (0,088га); 173-174 (0,088га); 174-175 (0,088га); 175-176(0,088га); 176-177 (0,088га); 177-178 (0,088га); 178-179 (0,088га); 179-180 (0,088га); 180-181 (0,088га); 181-182 (0,088га); 182-183 (0,088га); 183-184 (0,088га); 184-185 (0,088га); 185-186 (0,088га); 186-187 (0,088га); 187-188(0,088га); 188-189(0,088га); 154-155(0,04га); 155-156(0,04га); 156-157(0,04га); 157-158(0,04га); 158-159(0,04га); 159-160(0,04га); 160-161(0,04га); 161-162(0,04га); 247-248 (0,172га); 249-250 (0,161га); 250-251 (0,161га); 254-255 (0,107га);255-256 (0,107га); | 3.7777 | мульчирование, сжигание | январь | июнь | 3.337 | 3 | 6 | 0 | администрация | филиал ОАО "МРСК Центра" - "Липецкэнеро" | Усманский | ВЛ-10кВ "В.Мосоловка" от РП-10кВ "Пашково" | 10 | VS010-0014717 | 9-10 (0,078га); 85-86 (0,069га); 86-87 (0,069га); 87-88 (0,069га); 101-102 (0,065га);102-103 (0,065га);103-104 (0,065га);104-105 (0,065га);105-106 (0,065га); 132-133 (0,057га);133-134 (0,057га); 149-150 (0,057га); 167-168 (0,088га); 168-169 (0,088га); 169-170 (0,088га); 170-171 (0,088га); 171-172 (0,088га); 172-173 (0,088га); 173-174 (0,088га); 174-175 (0,088га); 175-176(0,088га); 176-177 (0,088га); 177-178 (0,088га); 178-179 (0,088га); 179-180 (0,088га); 180-181 (0,088га); 181-182 (0,088га); 182-183 (0,088га); 183-184 (0,088га); 184-185 (0,088га); 185-186 (0,088га); 186-187 (0,088га); 187-188(0,088га); 188-189(0,088га); 154-155(0,04га); 155-156(0,04га); 156-157(0,04га); 157-158(0,04га); 158-159(0,04га); 159-160(0,04га); 160-161(0,04га); 161-162(0,04га); 247-248 (0,172га); 249-250 (0,161га); 250-251 (0,161га); 254-255 (0,107га);255-256 (0,107га); | 3.7777 | мульчирование, сжигание | январь | июнь | 3.337 | 3 | 6 | 0 | администрация | филиал ОАО "МРСК Центра" - "Липецкэнеро" | Усманский | ВЛ-10кВ "В.Мосоловка" от РП-10кВ "Пашково" | 10 | VS010-0014717 | 9-10 (0,078га); 85-86 (0,069га); 86-87 (0,069га); 87-88 (0,069га); 101-102 (0,065га);102-103 (0,065га);103-104 (0,065га);104-105 (0,065га);105-106 (0,065га); 132-133 (0,057га);133-134 (0,057га); 149-150 (0,057га); 167-168 (0,088га); 168-169 (0,088га); 169-170 (0,088га); 170-171 (0,088га); 171-172 (0,088га); 172-173 (0,088га); 173-174 (0,088га); 174-175 (0,088га); 175-176(0,088га); 176-177 (0,088га); 177-178 (0,088га); 178-179 (0,088га); 179-180 (0,088га); 180-181 (0,088га); 181-182 (0,088га); 182-183 (0,088га); 183-184 (0,088га); 184-185 (0,088га); 185-186 (0,088га); 186-187 (0,088га); 187-188(0,088га); 188-189(0,088га); 154-155(0,04га); 155-156(0,04га); 156-157(0,04га); 157-158(0,04га); 158-159(0,04га); 159-160(0,04га); 160-161(0,04га); 161-162(0,04га); 247-248 (0,172га); 249-250 (0,161га); 250-251 (0,161га); 254-255 (0,107га);255-256 (0,107га); | 3.7777 | мульчирование, сжигание | январь | июнь | 3.337 | 3 | 6 | 0 | администрация | филиал ОАО "МРСК Центра" - "Липецкэнеро" | Усманский | ВЛ-10кВ "В.Мосоловка" от РП-10кВ "Пашково" | 10 | VS010-0014717 | 9-10 (0,078га); 85-86 (0,069га); 86-87 (0,069га); 87-88 (0,069га); 101-102 (0,065га);102-103 (0,065га);103-104 (0,065га);104-105 (0,065га);105-106 (0,065га); 132-133 (0,057га);133-134 (0,057га); 149-150 (0,057га); 167-168 (0,088га); 168-169 (0,088га); 169-170 (0,088га); 170-171 (0,088га); 171-172 (0,088га); 172-173 (0,088га); 173-174 (0,088га); 174-175 (0,088га); 175-176(0,088га); 176-177 (0,088га); 177-178 (0,088га); 178-179 (0,088га); 179-180 (0,088га); 180-181 (0,088га); 181-182 (0,088га); 182-183 (0,088га); 183-184 (0,088га); 184-185 (0,088га); 185-186 (0,088га); 186-187 (0,088га); 187-188(0,088га); 188-189(0,088га); 154-155(0,04га); 155-156(0,04га); 156-157(0,04га); 157-158(0,04га); 158-159(0,04га); 159-160(0,04га); 160-161(0,04га); 161-162(0,04га); 247-248 (0,172га); 249-250 (0,161га); 250-251 (0,161га); 254-255 (0,107га);255-256 (0,107га); | 3.7777 | мульчирование, сжигание | январь | июнь | 3.337 | 3 | 6 | 0 | администрация | филиал ОАО "МРСК Центра" - "Липецкэнеро" | Усманский | ВЛ-10кВ "В.Мосоловка" от РП-10кВ "Пашково" | 10 | VS010-0014717 | 9-10 (0,078га); 85-86 (0,069га); 86-87 (0,069га); 87-88 (0,069га); 101-102 (0,065га);102-103 (0,065га);103-104 (0,065га);104-105 (0,065га);105-106 (0,065га); 132-133 (0,057га);133-134 (0,057га); 149-150 (0,057га); 167-168 (0,088га); 168-169 (0,088га); 169-170 (0,088га); 170-171 (0,088га); 171-172 (0,088га); 172-173 (0,088га); 173-174 (0,088га); 174-175 (0,088га); 175-176(0,088га); 176-177 (0,088га); 177-178 (0,088га); 178-179 (0,088га); 179-180 (0,088га); 180-181 (0,088га); 181-182 (0,088га); 182-183 (0,088га); 183-184 (0,088га); 184-185 (0,088га); 185-186 (0,088га); 186-187 (0,088га); 187-188(0,088га); 188-189(0,088га); 154-155(0,04га); 155-156(0,04га); 156-157(0,04га); 157-158(0,04га); 158-159(0,04га); 159-160(0,04га); 160-161(0,04га); 161-162(0,04га); 247-248 (0,172га); 249-250 (0,161га); 250-251 (0,161га); 254-255 (0,107га);255-256 (0,107га); | 3.7777 | мульчирование, сжигание | январь | июнь | 3.337 | 3 | 6 | 0 | администрация | филиал ОАО "МРСК Центра" - "Липецкэнеро" | Усманский | ВЛ-10кВ "В.Мосоловка" от РП-10кВ "Пашково" | 10 | VS010-0014717 | 9-10 (0,078га); 85-86 (0,069га); 86-87 (0,069га); 87-88 (0,069га); 101-102 (0,065га);102-103 (0,065га);103-104 (0,065га);104-105 (0,065га);105-106 (0,065га); 132-133 (0,057га);133-134 (0,057га); 149-150 (0,057га); 167-168 (0,088га); 168-169 (0,088га); 169-170 (0,088га); 170-171 (0,088га); 171-172 (0,088га); 172-173 (0,088га); 173-174 (0,088га); 174-175 (0,088га); 175-176(0,088га); 176-177 (0,088га); 177-178 (0,088га); 178-179 (0,088га); 179-180 (0,088га); 180-181 (0,088га); 181-182 (0,088га); 182-183 (0,088га); 183-184 (0,088га); 184-185 (0,088га); 185-186 (0,088га); 186-187 (0,088га); 187-188(0,088га); 188-189(0,088га); 154-155(0,04га); 155-156(0,04га); 156-157(0,04га); 157-158(0,04га); 158-159(0,04га); 159-160(0,04га); 160-161(0,04га); 161-162(0,04га); 247-248 (0,172га); 249-250 (0,161га); 250-251 (0,161га); 254-255 (0,107га);255-256 (0,107га); | 3.7777 | мульчирование, сжигание | январь | июнь | 3.337 | 3 | 6 | 0 | администрация | филиал ОАО "МРСК Центра" - "Липецкэнеро" | Усманский | ВЛ-10кВ "В.Мосоловка" от РП-10кВ "Пашково" | 10 | VS010-0014717 | 9-10 (0,078га); 85-86 (0,069га); 86-87 (0,069га); 87-88 (0,069га); 101-102 (0,065га);102-103 (0,065га);103-104 (0,065га);104-105 (0,065га);105-106 (0,065га); 132-133 (0,057га);133-134 (0,057га); 149-150 (0,057га); 167-168 (0,088га); 168-169 (0,088га); 169-170 (0,088га); 170-171 (0,088га); 171-172 (0,088га); 172-173 (0,088га); 173-174 (0,088га); 174-175 (0,088га); 175-176(0,088га); 176-177 (0,088га); 177-178 (0,088га); 178-179 (0,088га); 179-180 (0,088га); 180-181 (0,088га); 181-182 (0,088га); 182-183 (0,088га); 183-184 (0,088га); 184-185 (0,088га); 185-186 (0,088га); 186-187 (0,088га); 187-188(0,088га); 188-189(0,088га); 154-155(0,04га); 155-156(0,04га); 156-157(0,04га); 157-158(0,04га); 158-159(0,04га); 159-160(0,04га); 160-161(0,04га); 161-162(0,04га); 247-248 (0,172га); 249-250 (0,161га); 250-251 (0,161га); 254-255 (0,107га);255-256 (0,107га); | 3.7777 | мульчирование, сжигание | январь | июнь | 3.337 | 3 | 6 | 0 | администрация | филиал ОАО "МРСК Центра" - "Липецкэнеро" | Усманский | ВЛ-10кВ "В.Мосоловка" от РП-10кВ "Пашково" | 10 | VS010-0014717 | 9-10 (0,078га); 85-86 (0,069га); 86-87 (0,069га); 87-88 (0,069га); 101-102 (0,065га);102-103 (0,065га);103-104 (0,065га);104-105 (0,065га);105-106 (0,065га); 132-133 (0,057га);133-134 (0,057га); 149-150 (0,057га); 167-168 (0,088га); 168-169 (0,088га); 169-170 (0,088га); 170-171 (0,088га); 171-172 (0,088га); 172-173 (0,088га); 173-174 (0,088га); 174-175 (0,088га); 175-176(0,088га); 176-177 (0,088га); 177-178 (0,088га); 178-179 (0,088га); 179-180 (0,088га); 180-181 (0,088га); 181-182 (0,088га); 182-183 (0,088га); 183-184 (0,088га); 184-185 (0,088га); 185-186 (0,088га); 186-187 (0,088га); 187-188(0,088га); 188-189(0,088га); 154-155(0,04га); 155-156(0,04га); 156-157(0,04га); 157-158(0,04га); 158-159(0,04га); 159-160(0,04га); 160-161(0,04га); 161-162(0,04га); 247-248 (0,172га); 249-250 (0,161га); 250-251 (0,161га); 254-255 (0,107га);255-256 (0,107га); | 3.7777 | мульчирование, сжигание | январь | июнь | 3.337 | 3 | 6 | 0 | администрация | филиал ОАО "МРСК Центра" - "Липецкэнеро" | Усманский | ВЛ-10кВ "В.Мосоловка" от РП-10кВ "Пашково" | 10 | VS010-0014717 | 9-10 (0,078га); 85-86 (0,069га); 86-87 (0,069га); 87-88 (0,069га); 101-102 (0,065га);102-103 (0,065га);103-104 (0,065га);104-105 (0,065га);105-106 (0,065га); 132-133 (0,057га);133-134 (0,057га); 149-150 (0,057га); 167-168 (0,088га); 168-169 (0,088га); 169-170 (0,088га); 170-171 (0,088га); 171-172 (0,088га); 172-173 (0,088га); 173-174 (0,088га); 174-175 (0,088га); 175-176(0,088га); 176-177 (0,088га); 177-178 (0,088га); 178-179 (0,088га); 179-180 (0,088га); 180-181 (0,088га); 181-182 (0,088га); 182-183 (0,088га); 183-184 (0,088га); 184-185 (0,088га); 185-186 (0,088га); 186-187 (0,088га); 187-188(0,088га); 188-189(0,088га); 154-155(0,04га); 155-156(0,04га); 156-157(0,04га); 157-158(0,04га); 158-159(0,04га); 159-160(0,04га); 160-161(0,04га); 161-162(0,04га); 247-248 (0,172га); 249-250 (0,161га); 250-251 (0,161га); 254-255 (0,107га);255-256 (0,107га); | 3.7777 | мульчирование, сжигание | январь | июнь | 3.337 | 3 | 6 | 0 | администрация | филиал ОАО "МРСК Центра" - "Липецкэнеро" | Усманский | ВЛ-10кВ "В.Мосоловка" от РП-10кВ "Пашково" | 10 | VS010-0014717 | 9-10 (0,078га); 85-86 (0,069га); 86-87 (0,069га); 87-88 (0,069га); 101-102 (0,065га);102-103 (0,065га);103-104 (0,065га);104-105 (0,065га);105-106 (0,065га); 132-133 (0,057га);133-134 (0,057га); 149-150 (0,057га); 167-168 (0,088га); 168-169 (0,088га); 169-170 (0,088га); 170-171 (0,088га); 171-172 (0,088га); 172-173 (0,088га); 173-174 (0,088га); 174-175 (0,088га); 175-176(0,088га); 176-177 (0,088га); 177-178 (0,088га); 178-179 (0,088га); 179-180 (0,088га); 180-181 (0,088га); 181-182 (0,088га); 182-183 (0,088га); 183-184 (0,088га); 184-185 (0,088га); 185-186 (0,088га); 186-187 (0,088га); 187-188(0,088га); 188-189(0,088га); 154-155(0,04га); 155-156(0,04га); 156-157(0,04га); 157-158(0,04га); 158-159(0,04га); 159-160(0,04га); 160-161(0,04га); 161-162(0,04га); 247-248 (0,172га); 249-250 (0,161га); 250-251 (0,161га); 254-255 (0,107га);255-256 (0,107га); | 3.7777 | мульчирование, сжигание | январь | июнь | 3.337 | 3 | 6 | 0 | администрация | филиал ОАО "МРСК Центра" - "Липецкэнеро" | Усманский | ВЛ-10кВ "В.Мосоловка" от РП-10кВ "Пашково" | 10 | VS010-0014717 | 9-10 (0,078га); 85-86 (0,069га); 86-87 (0,069га); 87-88 (0,069га); 101-102 (0,065га);102-103 (0,065га);103-104 (0,065га);104-105 (0,065га);105-106 (0,065га); 132-133 (0,057га);133-134 (0,057га); 149-150 (0,057га); 167-168 (0,088га); 168-169 (0,088га); 169-170 (0,088га); 170-171 (0,088га); 171-172 (0,088га); 172-173 (0,088га); 173-174 (0,088га); 174-175 (0,088га); 175-176(0,088га); 176-177 (0,088га); 177-178 (0,088га); 178-179 (0,088га); 179-180 (0,088га); 180-181 (0,088га); 181-182 (0,088га); 182-183 (0,088га); 183-184 (0,088га); 184-185 (0,088га); 185-186 (0,088га); 186-187 (0,088га); 187-188(0,088га); 188-189(0,088га); 154-155(0,04га); 155-156(0,04га); 156-157(0,04га); 157-158(0,04га); 158-159(0,04га); 159-160(0,04га); 160-161(0,04га); 161-162(0,04га); 247-248 (0,172га); 249-250 (0,161га); 250-251 (0,161га); 254-255 (0,107га);255-256 (0,107га); | 3.7777 | мульчирование, сжигание | январь | июнь | 3.337 | 3 | 6 | 0 | администрация | филиал ОАО "МРСК Центра" - "Липецкэнеро" | Усманский | ВЛ-10кВ "В.Мосоловка" от РП-10кВ "Пашково" | 10 | VS010-0014717 | 9-10 (0,078га); 85-86 (0,069га); 86-87 (0,069га); 87-88 (0,069га); 101-102 (0,065га);102-103 (0,065га);103-104 (0,065га);104-105 (0,065га);105-106 (0,065га); 132-133 (0,057га);133-134 (0,057га); 149-150 (0,057га); 167-168 (0,088га); 168-169 (0,088га); 169-170 (0,088га); 170-171 (0,088га); 171-172 (0,088га); 172-173 (0,088га); 173-174 (0,088га); 174-175 (0,088га); 175-176(0,088га); 176-177 (0,088га); 177-178 (0,088га); 178-179 (0,088га); 179-180 (0,088га); 180-181 (0,088га); 181-182 (0,088га); 182-183 (0,088га); 183-184 (0,088га); 184-185 (0,088га); 185-186 (0,088га); 186-187 (0,088га); 187-188(0,088га); 188-189(0,088га); 154-155(0,04га); 155-156(0,04га); 156-157(0,04га); 157-158(0,04га); 158-159(0,04га); 159-160(0,04га); 160-161(0,04га); 161-162(0,04га); 247-248 (0,172га); 249-250 (0,161га); 250-251 (0,161га); 254-255 (0,107га);255-256 (0,107га); | 3.7777 | мульчирование, сжигание | январь | июнь | 3.337 | 3 | 6 | 0 | администрация | филиал ОАО "МРСК Центра" - "Липецкэнеро" | Усманский | ВЛ-10кВ "В.Мосоловка" от РП-10кВ "Пашково" | 10 | VS010-0014717 | 9-10 (0,078га); 85-86 (0,069га); 86-87 (0,069га); 87-88 (0,069га); 101-102 (0,065га);102-103 (0,065га);103-104 (0,065га);104-105 (0,065га);105-106 (0,065га); 132-133 (0,057га);133-134 (0,057га); 149-150 (0,057га); 167-168 (0,088га); 168-169 (0,088га); 169-170 (0,088га); 170-171 (0,088га); 171-172 (0,088га); 172-173 (0,088га); 173-174 (0,088га); 174-175 (0,088га); 175-176(0,088га); 176-177 (0,088га); 177-178 (0,088га); 178-179 (0,088га); 179-180 (0,088га); 180-181 (0,088га); 181-182 (0,088га); 182-183 (0,088га); 183-184 (0,088га); 184-185 (0,088га); 185-186 (0,088га); 186-187 (0,088га); 187-188(0,088га); 188-189(0,088га); 154-155(0,04га); 155-156(0,04га); 156-157(0,04га); 157-158(0,04га); 158-159(0,04га); 159-160(0,04га); 160-161(0,04га); 161-162(0,04га); 247-248 (0,172га); 249-250 (0,161га); 250-251 (0,161га); 254-255 (0,107га);255-256 (0,107га); | 3.7777 | мульчирование, сжигание | январь | июнь | 3.337 | 3 | 6 | 0 | администрация | филиал ОАО "МРСК Центра" - "Липецкэнеро" | Усманский | ВЛ-10кВ "В.Мосоловка" от РП-10кВ "Пашково" | 10 | VS010-0014717 | 9-10 (0,078га); 85-86 (0,069га); 86-87 (0,069га); 87-88 (0,069га); 101-102 (0,065га);102-103 (0,065га);103-104 (0,065га);104-105 (0,065га);105-106 (0,065га); 132-133 (0,057га);133-134 (0,057га); 149-150 (0,057га); 167-168 (0,088га); 168-169 (0,088га); 169-170 (0,088га); 170-171 (0,088га); 171-172 (0,088га); 172-173 (0,088га); 173-174 (0,088га); 174-175 (0,088га); 175-176(0,088га); 176-177 (0,088га); 177-178 (0,088га); 178-179 (0,088га); 179-180 (0,088га); 180-181 (0,088га); 181-182 (0,088га); 182-183 (0,088га); 183-184 (0,088га); 184-185 (0,088га); 185-186 (0,088га); 186-187 (0,088га); 187-188(0,088га); 188-189(0,088га); 154-155(0,04га); 155-156(0,04га); 156-157(0,04га); 157-158(0,04га); 158-159(0,04га); 159-160(0,04га); 160-161(0,04га); 161-162(0,04га); 247-248 (0,172га); 249-250 (0,161га); 250-251 (0,161га); 254-255 (0,107га);255-256 (0,107га); | 3.7777 | мульчирование, сжигание | январь | июнь | 3.337 | 3 | 6 | 0 | администрация | филиал ОАО "МРСК Центра" - "Липецкэнеро" | Усманский | ВЛ-10кВ "В.Мосоловка" от РП-10кВ "Пашково" | 10 | VS010-0014717 | 9-10 (0,078га); 85-86 (0,069га); 86-87 (0,069га); 87-88 (0,069га); 101-102 (0,065га);102-103 (0,065га);103-104 (0,065га);104-105 (0,065га);105-106 (0,065га); 132-133 (0,057га);133-134 (0,057га); 149-150 (0,057га); 167-168 (0,088га); 168-169 (0,088га); 169-170 (0,088га); 170-171 (0,088га); 171-172 (0,088га); 172-173 (0,088га); 173-174 (0,088га); 174-175 (0,088га); 175-176(0,088га); 176-177 (0,088га); 177-178 (0,088га); 178-179 (0,088га); 179-180 (0,088га); 180-181 (0,088га); 181-182 (0,088га); 182-183 (0,088га); 183-184 (0,088га); 184-185 (0,088га); 185-186 (0,088га); 186-187 (0,088га); 187-188(0,088га); 188-189(0,088га); 154-155(0,04га); 155-156(0,04га); 156-157(0,04га); 157-158(0,04га); 158-159(0,04га); 159-160(0,04га); 160-161(0,04га); 161-162(0,04га); 247-248 (0,172га); 249-250 (0,161га); 250-251 (0,161га); 254-255 (0,107га);255-256 (0,107га); | 3.7777 | мульчирование, сжигание | январь | июнь | 3.337 | 3 | 6 | 0 | администрация | филиал ОАО "МРСК Центра" - "Липецкэнеро" | Усманский | ВЛ-10кВ "В.Мосоловка" от РП-10кВ "Пашково" | 10 | VS010-0014717 | 9-10 (0,078га); 85-86 (0,069га); 86-87 (0,069га); 87-88 (0,069га); 101-102 (0,065га);102-103 (0,065га);103-104 (0,065га);104-105 (0,065га);105-106 (0,065га); 132-133 (0,057га);133-134 (0,057га); 149-150 (0,057га); 167-168 (0,088га); 168-169 (0,088га); 169-170 (0,088га); 170-171 (0,088га); 171-172 (0,088га); 172-173 (0,088га); 173-174 (0,088га); 174-175 (0,088га); 175-176(0,088га); 176-177 (0,088га); 177-178 (0,088га); 178-179 (0,088га); 179-180 (0,088га); 180-181 (0,088га); 181-182 (0,088га); 182-183 (0,088га); 183-184 (0,088га); 184-185 (0,088га); 185-186 (0,088га); 186-187 (0,088га); 187-188(0,088га); 188-189(0,088га); 154-155(0,04га); 155-156(0,04га); 156-157(0,04га); 157-158(0,04га); 158-159(0,04га); 159-160(0,04га); 160-161(0,04га); 161-162(0,04га); 247-248 (0,172га); 249-250 (0,161га); 250-251 (0,161га); 254-255 (0,107га);255-256 (0,107га); | 3.7777 | мульчирование, сжигание | январь | июнь | 3.337 | 3 | 6 | 0 | администрация | филиал ОАО "МРСК Центра" - "Липецкэнеро" | Усманский | ВЛ-10кВ "В.Мосоловка" от РП-10кВ "Пашково" | 10 | VS010-0014717 | 9-10 (0,078га); 85-86 (0,069га); 86-87 (0,069га); 87-88 (0,069га); 101-102 (0,065га);102-103 (0,065га);103-104 (0,065га);104-105 (0,065га);105-106 (0,065га); 132-133 (0,057га);133-134 (0,057га); 149-150 (0,057га); 167-168 (0,088га); 168-169 (0,088га); 169-170 (0,088га); 170-171 (0,088га); 171-172 (0,088га); 172-173 (0,088га); 173-174 (0,088га); 174-175 (0,088га); 175-176(0,088га); 176-177 (0,088га); 177-178 (0,088га); 178-179 (0,088га); 179-180 (0,088га); 180-181 (0,088га); 181-182 (0,088га); 182-183 (0,088га); 183-184 (0,088га); 184-185 (0,088га); 185-186 (0,088га); 186-187 (0,088га); 187-188(0,088га); 188-189(0,088га); 154-155(0,04га); 155-156(0,04га); 156-157(0,04га); 157-158(0,04га); 158-159(0,04га); 159-160(0,04га); 160-161(0,04га); 161-162(0,04га); 247-248 (0,172га); 249-250 (0,161га); 250-251 (0,161га); 254-255 (0,107га);255-256 (0,107га); | 3.7777 | мульчирование, сжигание | январь | июнь | 3.337 | 3 | 6 | 0 | администрация | филиал ОАО "МРСК Центра" - "Липецкэнеро" | Усманский | ВЛ-10кВ "В.Мосоловка" от РП-10кВ "Пашково" | 10 | VS010-0014717 | 9-10 (0,078га); 85-86 (0,069га); 86-87 (0,069га); 87-88 (0,069га); 101-102 (0,065га);102-103 (0,065га);103-104 (0,065га);104-105 (0,065га);105-106 (0,065га); 132-133 (0,057га);133-134 (0,057га); 149-150 (0,057га); 167-168 (0,088га); 168-169 (0,088га); 169-170 (0,088га); 170-171 (0,088га); 171-172 (0,088га); 172-173 (0,088га); 173-174 (0,088га); 174-175 (0,088га); 175-176(0,088га); 176-177 (0,088га); 177-178 (0,088га); 178-179 (0,088га); 179-180 (0,088га); 180-181 (0,088га); 181-182 (0,088га); 182-183 (0,088га); 183-184 (0,088га); 184-185 (0,088га); 185-186 (0,088га); 186-187 (0,088га); 187-188(0,088га); 188-189(0,088га); 154-155(0,04га); 155-156(0,04га); 156-157(0,04га); 157-158(0,04га); 158-159(0,04га); 159-160(0,04га); 160-161(0,04га); 161-162(0,04га); 247-248 (0,172га); 249-250 (0,161га); 250-251 (0,161га); 254-255 (0,107га);255-256 (0,107га); | 3.7777 | мульчирование, сжигание | январь | июнь | 3.337 | 3 | 6 | 0 | администрация | филиал ОАО "МРСК Центра" - "Липецкэнеро" | Усманский | ВЛ-10кВ "В.Мосоловка" от РП-10кВ "Пашково" | 10 | VS010-0014717 | 9-10 (0,078га); 85-86 (0,069га); 86-87 (0,069га); 87-88 (0,069га); 101-102 (0,065га);102-103 (0,065га);103-104 (0,065га);104-105 (0,065га);105-106 (0,065га); 132-133 (0,057га);133-134 (0,057га); 149-150 (0,057га); 167-168 (0,088га); 168-169 (0,088га); 169-170 (0,088га); 170-171 (0,088га); 171-172 (0,088га); 172-173 (0,088га); 173-174 (0,088га); 174-175 (0,088га); 175-176(0,088га); 176-177 (0,088га); 177-178 (0,088га); 178-179 (0,088га); 179-180 (0,088га); 180-181 (0,088га); 181-182 (0,088га); 182-183 (0,088га); 183-184 (0,088га); 184-185 (0,088га); 185-186 (0,088га); 186-187 (0,088га); 187-188(0,088га); 188-189(0,088га); 154-155(0,04га); 155-156(0,04га); 156-157(0,04га); 157-158(0,04га); 158-159(0,04га); 159-160(0,04га); 160-161(0,04га); 161-162(0,04га); 247-248 (0,172га); 249-250 (0,161га); 250-251 (0,161га); 254-255 (0,107га);255-256 (0,107га); | 3.7777 | мульчирование, сжигание | январь | июнь | 3.337 | 3 | 6 | 0 | администрация | филиал ОАО "МРСК Центра" - "Липецкэнеро" | Усманский | ВЛ-10кВ "В.Мосоловка" от РП-10кВ "Пашково" | 10 | VS010-0014717 | 9-10 (0,078га); 85-86 (0,069га); 86-87 (0,069га); 87-88 (0,069га); 101-102 (0,065га);102-103 (0,065га);103-104 (0,065га);104-105 (0,065га);105-106 (0,065га); 132-133 (0,057га);133-134 (0,057га); 149-150 (0,057га); 167-168 (0,088га); 168-169 (0,088га); 169-170 (0,088га); 170-171 (0,088га); 171-172 (0,088га); 172-173 (0,088га); 173-174 (0,088га); 174-175 (0,088га); 175-176(0,088га); 176-177 (0,088га); 177-178 (0,088га); 178-179 (0,088га); 179-180 (0,088га); 180-181 (0,088га); 181-182 (0,088га); 182-183 (0,088га); 183-184 (0,088га); 184-185 (0,088га); 185-186 (0,088га); 186-187 (0,088га); 187-188(0,088га); 188-189(0,088га); 154-155(0,04га); 155-156(0,04га); 156-157(0,04га); 157-158(0,04га); 158-159(0,04га); 159-160(0,04га); 160-161(0,04га); 161-162(0,04га); 247-248 (0,172га); 249-250 (0,161га); 250-251 (0,161га); 254-255 (0,107га);255-256 (0,107га); | 3.7777 | мульчирование, сжигание | январь | июнь | 3.337 | 3 | 6 | 0 | администрация | филиал ОАО "МРСК Центра" - "Липецкэнеро" | Усманский | ВЛ-10кВ "В.Мосоловка" от РП-10кВ "Пашково" | 10 | VS010-0014717 | 9-10 (0,078га); 85-86 (0,069га); 86-87 (0,069га); 87-88 (0,069га); 101-102 (0,065га);102-103 (0,065га);103-104 (0,065га);104-105 (0,065га);105-106 (0,065га); 132-133 (0,057га);133-134 (0,057га); 149-150 (0,057га); 167-168 (0,088га); 168-169 (0,088га); 169-170 (0,088га); 170-171 (0,088га); 171-172 (0,088га); 172-173 (0,088га); 173-174 (0,088га); 174-175 (0,088га); 175-176(0,088га); 176-177 (0,088га); 177-178 (0,088га); 178-179 (0,088га); 179-180 (0,088га); 180-181 (0,088га); 181-182 (0,088га); 182-183 (0,088га); 183-184 (0,088га); 184-185 (0,088га); 185-186 (0,088га); 186-187 (0,088га); 187-188(0,088га); 188-189(0,088га); 154-155(0,04га); 155-156(0,04га); 156-157(0,04га); 157-158(0,04га); 158-159(0,04га); 159-160(0,04га); 160-161(0,04га); 161-162(0,04га); 247-248 (0,172га); 249-250 (0,161га); 250-251 (0,161га); 254-255 (0,107га);255-256 (0,107га); | 3.7777 | мульчирование, сжигание | январь | июнь | 3.337 | 3 | 6 | 0 | администрация | филиал ОАО "МРСК Центра" - "Липецкэнеро" | Усманский | ВЛ-10кВ "В.Мосоловка" от РП-10кВ "Пашково" | 10 | VS010-0014717 | 9-10 (0,078га); 85-86 (0,069га); 86-87 (0,069га); 87-88 (0,069га); 101-102 (0,065га);102-103 (0,065га);103-104 (0,065га);104-105 (0,065га);105-106 (0,065га); 132-133 (0,057га);133-134 (0,057га); 149-150 (0,057га); 167-168 (0,088га); 168-169 (0,088га); 169-170 (0,088га); 170-171 (0,088га); 171-172 (0,088га); 172-173 (0,088га); 173-174 (0,088га); 174-175 (0,088га); 175-176(0,088га); 176-177 (0,088га); 177-178 (0,088га); 178-179 (0,088га); 179-180 (0,088га); 180-181 (0,088га); 181-182 (0,088га); 182-183 (0,088га); 183-184 (0,088га); 184-185 (0,088га); 185-186 (0,088га); 186-187 (0,088га); 187-188(0,088га); 188-189(0,088га); 154-155(0,04га); 155-156(0,04га); 156-157(0,04га); 157-158(0,04га); 158-159(0,04га); 159-160(0,04га); 160-161(0,04га); 161-162(0,04га); 247-248 (0,172га); 249-250 (0,161га); 250-251 (0,161га); 254-255 (0,107га);255-256 (0,107га); | 3.7777 | мульчирование, сжигание | январь | июнь | 3.337 | 3 | 6 | 0 | администрация | филиал ОАО "МРСК Центра" - "Липецкэнеро" | Усманский | ВЛ-10кВ "В.Мосоловка" от РП-10кВ "Пашково" | 10 | VS010-0014717 | 9-10 (0,078га); 85-86 (0,069га); 86-87 (0,069га); 87-88 (0,069га); 101-102 (0,065га);102-103 (0,065га);103-104 (0,065га);104-105 (0,065га);105-106 (0,065га); 132-133 (0,057га);133-134 (0,057га); 149-150 (0,057га); 167-168 (0,088га); 168-169 (0,088га); 169-170 (0,088га); 170-171 (0,088га); 171-172 (0,088га); 172-173 (0,088га); 173-174 (0,088га); 174-175 (0,088га); 175-176(0,088га); 176-177 (0,088га); 177-178 (0,088га); 178-179 (0,088га); 179-180 (0,088га); 180-181 (0,088га); 181-182 (0,088га); 182-183 (0,088га); 183-184 (0,088га); 184-185 (0,088га); 185-186 (0,088га); 186-187 (0,088га); 187-188(0,088га); 188-189(0,088га); 154-155(0,04га); 155-156(0,04га); 156-157(0,04га); 157-158(0,04га); 158-159(0,04га); 159-160(0,04га); 160-161(0,04га); 161-162(0,04га); 247-248 (0,172га); 249-250 (0,161га); 250-251 (0,161га); 254-255 (0,107га);255-256 (0,107га); | 3.7777 | мульчирование, сжигание | январь | июнь | 3.337 | 3 | 6 | 0 | администрация | филиал ОАО "МРСК Центра" - "Липецкэнеро" | Усманский | ВЛ-10кВ "В.Мосоловка" от РП-10кВ "Пашково" | 10 | VS010-0014717 | 9-10 (0,078га); 85-86 (0,069га); 86-87 (0,069га); 87-88 (0,069га); 101-102 (0,065га);102-103 (0,065га);103-104 (0,065га);104-105 (0,065га);105-106 (0,065га); 132-133 (0,057га);133-134 (0,057га); 149-150 (0,057га); 167-168 (0,088га); 168-169 (0,088га); 169-170 (0,088га); 170-171 (0,088га); 171-172 (0,088га); 172-173 (0,088га); 173-174 (0,088га); 174-175 (0,088га); 175-176(0,088га); 176-177 (0,088га); 177-178 (0,088га); 178-179 (0,088га); 179-180 (0,088га); 180-181 (0,088га); 181-182 (0,088га); 182-183 (0,088га); 183-184 (0,088га); 184-185 (0,088га); 185-186 (0,088га); 186-187 (0,088га); 187-188(0,088га); 188-189(0,088га); 154-155(0,04га); 155-156(0,04га); 156-157(0,04га); 157-158(0,04га); 158-159(0,04га); 159-160(0,04га); 160-161(0,04га); 161-162(0,04га); 247-248 (0,172га); 249-250 (0,161га); 250-251 (0,161га); 254-255 (0,107га);255-256 (0,107га); | 3.7777 | мульчирование, сжигание | январь | июнь | 3.337 | 3 | 6 | 0 | администрация | филиал ОАО "МРСК Центра" - "Липецкэнеро" | Усманский | ВЛ-10кВ "В.Мосоловка" от РП-10кВ "Пашково" | 10 | VS010-0014717 | 9-10 (0,078га); 85-86 (0,069га); 86-87 (0,069га); 87-88 (0,069га); 101-102 (0,065га);102-103 (0,065га);103-104 (0,065га);104-105 (0,065га);105-106 (0,065га); 132-133 (0,057га);133-134 (0,057га); 149-150 (0,057га); 167-168 (0,088га); 168-169 (0,088га); 169-170 (0,088га); 170-171 (0,088га); 171-172 (0,088га); 172-173 (0,088га); 173-174 (0,088га); 174-175 (0,088га); 175-176(0,088га); 176-177 (0,088га); 177-178 (0,088га); 178-179 (0,088га); 179-180 (0,088га); 180-181 (0,088га); 181-182 (0,088га); 182-183 (0,088га); 183-184 (0,088га); 184-185 (0,088га); 185-186 (0,088га); 186-187 (0,088га); 187-188(0,088га); 188-189(0,088га); 154-155(0,04га); 155-156(0,04га); 156-157(0,04га); 157-158(0,04га); 158-159(0,04га); 159-160(0,04га); 160-161(0,04га); 161-162(0,04га); 247-248 (0,172га); 249-250 (0,161га); 250-251 (0,161га); 254-255 (0,107га);255-256 (0,107га); | 3.7777 | мульчирование, сжигание | январь | июнь | 3.337 | 3 | 6 | 0 | администрация | филиал ОАО "МРСК Центра" - "Липецкэнеро" | Усманский | ВЛ-10кВ "В.Мосоловка" от РП-10кВ "Пашково" | 10 | VS010-0014717 | 9-10 (0,078га); 85-86 (0,069га); 86-87 (0,069га); 87-88 (0,069га); 101-102 (0,065га);102-103 (0,065га);103-104 (0,065га);104-105 (0,065га);105-106 (0,065га); 132-133 (0,057га);133-134 (0,057га); 149-150 (0,057га); 167-168 (0,088га); 168-169 (0,088га); 169-170 (0,088га); 170-171 (0,088га); 171-172 (0,088га); 172-173 (0,088га); 173-174 (0,088га); 174-175 (0,088га); 175-176(0,088га); 176-177 (0,088га); 177-178 (0,088га); 178-179 (0,088га); 179-180 (0,088га); 180-181 (0,088га); 181-182 (0,088га); 182-183 (0,088га); 183-184 (0,088га); 184-185 (0,088га); 185-186 (0,088га); 186-187 (0,088га); 187-188(0,088га); 188-189(0,088га); 154-155(0,04га); 155-156(0,04га); 156-157(0,04га); 157-158(0,04га); 158-159(0,04га); 159-160(0,04га); 160-161(0,04га); 161-162(0,04га); 247-248 (0,172га); 249-250 (0,161га); 250-251 (0,161га); 254-255 (0,107га);255-256 (0,107га); | 3.7777 | мульчирование, сжигание | январь | июнь | 3.337 | 3 | 6 | 0 | администрация | филиал ОАО "МРСК Центра" - "Липецкэнеро" | Усманский | ВЛ-10кВ "В.Мосоловка" от РП-10кВ "Пашково" | 10 | VS010-0014717 | 9-10 (0,078га); 85-86 (0,069га); 86-87 (0,069га); 87-88 (0,069га); 101-102 (0,065га);102-103 (0,065га);103-104 (0,065га);104-105 (0,065га);105-106 (0,065га); 132-133 (0,057га);133-134 (0,057га); 149-150 (0,057га); 167-168 (0,088га); 168-169 (0,088га); 169-170 (0,088га); 170-171 (0,088га); 171-172 (0,088га); 172-173 (0,088га); 173-174 (0,088га); 174-175 (0,088га); 175-176(0,088га); 176-177 (0,088га); 177-178 (0,088га); 178-179 (0,088га); 179-180 (0,088га); 180-181 (0,088га); 181-182 (0,088га); 182-183 (0,088га); 183-184 (0,088га); 184-185 (0,088га); 185-186 (0,088га); 186-187 (0,088га); 187-188(0,088га); 188-189(0,088га); 154-155(0,04га); 155-156(0,04га); 156-157(0,04га); 157-158(0,04га); 158-159(0,04га); 159-160(0,04га); 160-161(0,04га); 161-162(0,04га); 247-248 (0,172га); 249-250 (0,161га); 250-251 (0,161га); 254-255 (0,107га);255-256 (0,107га); | 3.7777 | мульчирование, сжигание | январь | июнь | 3.337 | 3 | 6 | 0 | администрация | филиал ОАО "МРСК Центра" - "Липецкэнеро" | Усманский | ВЛ-10кВ "В.Мосоловка" от РП-10кВ "Пашково" | 10 | VS010-0014717 | 9-10 (0,078га); 85-86 (0,069га); 86-87 (0,069га); 87-88 (0,069га); 101-102 (0,065га);102-103 (0,065га);103-104 (0,065га);104-105 (0,065га);105-106 (0,065га); 132-133 (0,057га);133-134 (0,057га); 149-150 (0,057га); 167-168 (0,088га); 168-169 (0,088га); 169-170 (0,088га); 170-171 (0,088га); 171-172 (0,088га); 172-173 (0,088га); 173-174 (0,088га); 174-175 (0,088га); 175-176(0,088га); 176-177 (0,088га); 177-178 (0,088га); 178-179 (0,088га); 179-180 (0,088га); 180-181 (0,088га); 181-182 (0,088га); 182-183 (0,088га); 183-184 (0,088га); 184-185 (0,088га); 185-186 (0,088га); 186-187 (0,088га); 187-188(0,088га); 188-189(0,088га); 154-155(0,04га); 155-156(0,04га); 156-157(0,04га); 157-158(0,04га); 158-159(0,04га); 159-160(0,04га); 160-161(0,04га); 161-162(0,04га); 247-248 (0,172га); 249-250 (0,161га); 250-251 (0,161га); 254-255 (0,107га);255-256 (0,107га); | 3.7777 | мульчирование, сжигание | январь | июнь | 3.337 | 3 | 6 | 0 | администрация | филиал ОАО "МРСК Центра" - "Липецкэнеро" | Усманский | ВЛ-10кВ "В.Мосоловка" от РП-10кВ "Пашково" | 10 | VS010-0014717 | 9-10 (0,078га); 85-86 (0,069га); 86-87 (0,069га); 87-88 (0,069га); 101-102 (0,065га);102-103 (0,065га);103-104 (0,065га);104-105 (0,065га);105-106 (0,065га); 132-133 (0,057га);133-134 (0,057га); 149-150 (0,057га); 167-168 (0,088га); 168-169 (0,088га); 169-170 (0,088га); 170-171 (0,088га); 171-172 (0,088га); 172-173 (0,088га); 173-174 (0,088га); 174-175 (0,088га); 175-176(0,088га); 176-177 (0,088га); 177-178 (0,088га); 178-179 (0,088га); 179-180 (0,088га); 180-181 (0,088га); 181-182 (0,088га); 182-183 (0,088га); 183-184 (0,088га); 184-185 (0,088га); 185-186 (0,088га); 186-187 (0,088га); 187-188(0,088га); 188-189(0,088га); 154-155(0,04га); 155-156(0,04га); 156-157(0,04га); 157-158(0,04га); 158-159(0,04га); 159-160(0,04га); 160-161(0,04га); 161-162(0,04га); 247-248 (0,172га); 249-250 (0,161га); 250-251 (0,161га); 254-255 (0,107га);255-256 (0,107га); | 3.7777 | мульчирование, сжигание | январь | июнь | 3.337 | 3 | 6 | 0 | администрация | филиал ОАО "МРСК Центра" - "Липецкэнеро" | Усманский | ВЛ-10кВ "В.Мосоловка" от РП-10кВ "Пашково" | 10 | VS010-0014717 | 9-10 (0,078га); 85-86 (0,069га); 86-87 (0,069га); 87-88 (0,069га); 101-102 (0,065га);102-103 (0,065га);103-104 (0,065га);104-105 (0,065га);105-106 (0,065га); 132-133 (0,057га);133-134 (0,057га); 149-150 (0,057га); 167-168 (0,088га); 168-169 (0,088га); 169-170 (0,088га); 170-171 (0,088га); 171-172 (0,088га); 172-173 (0,088га); 173-174 (0,088га); 174-175 (0,088га); 175-176(0,088га); 176-177 (0,088га); 177-178 (0,088га); 178-179 (0,088га); 179-180 (0,088га); 180-181 (0,088га); 181-182 (0,088га); 182-183 (0,088га); 183-184 (0,088га); 184-185 (0,088га); 185-186 (0,088га); 186-187 (0,088га); 187-188(0,088га); 188-189(0,088га); 154-155(0,04га); 155-156(0,04га); 156-157(0,04га); 157-158(0,04га); 158-159(0,04га); 159-160(0,04га); 160-161(0,04га); 161-162(0,04га); 247-248 (0,172га); 249-250 (0,161га); 250-251 (0,161га); 254-255 (0,107га);255-256 (0,107га); | 3.7777 | мульчирование, сжигание | январь | июнь | 3.337 | 3 | 6 | 0 | администрация | филиал ОАО "МРСК Центра" - "Липецкэнеро" | Усманский | ВЛ-10кВ "В.Мосоловка" от РП-10кВ "Пашково" | 10 | VS010-0014717 | 9-10 (0,078га); 85-86 (0,069га); 86-87 (0,069га); 87-88 (0,069га); 101-102 (0,065га);102-103 (0,065га);103-104 (0,065га);104-105 (0,065га);105-106 (0,065га); 132-133 (0,057га);133-134 (0,057га); 149-150 (0,057га); 167-168 (0,088га); 168-169 (0,088га); 169-170 (0,088га); 170-171 (0,088га); 171-172 (0,088га); 172-173 (0,088га); 173-174 (0,088га); 174-175 (0,088га); 175-176(0,088га); 176-177 (0,088га); 177-178 (0,088га); 178-179 (0,088га); 179-180 (0,088га); 180-181 (0,088га); 181-182 (0,088га); 182-183 (0,088га); 183-184 (0,088га); 184-185 (0,088га); 185-186 (0,088га); 186-187 (0,088га); 187-188(0,088га); 188-189(0,088га); 154-155(0,04га); 155-156(0,04га); 156-157(0,04га); 157-158(0,04га); 158-159(0,04га); 159-160(0,04га); 160-161(0,04га); 161-162(0,04га); 247-248 (0,172га); 249-250 (0,161га); 250-251 (0,161га); 254-255 (0,107га);255-256 (0,107га); | 3.7777 | мульчирование, сжигание | январь | июнь | 3.337 | 3 | 6 | 0 | администрация | филиал ОАО "МРСК Центра" - "Липецкэнеро" | Усманский | ВЛ-10кВ "В.Мосоловка" от РП-10кВ "Пашково" | 10 | VS010-0014717 | 9-10 (0,078га); 85-86 (0,069га); 86-87 (0,069га); 87-88 (0,069га); 101-102 (0,065га);102-103 (0,065га);103-104 (0,065га);104-105 (0,065га);105-106 (0,065га); 132-133 (0,057га);133-134 (0,057га); 149-150 (0,057га); 167-168 (0,088га); 168-169 (0,088га); 169-170 (0,088га); 170-171 (0,088га); 171-172 (0,088га); 172-173 (0,088га); 173-174 (0,088га); 174-175 (0,088га); 175-176(0,088га); 176-177 (0,088га); 177-178 (0,088га); 178-179 (0,088га); 179-180 (0,088га); 180-181 (0,088га); 181-182 (0,088га); 182-183 (0,088га); 183-184 (0,088га); 184-185 (0,088га); 185-186 (0,088га); 186-187 (0,088га); 187-188(0,088га); 188-189(0,088га); 154-155(0,04га); 155-156(0,04га); 156-157(0,04га); 157-158(0,04га); 158-159(0,04га); 159-160(0,04га); 160-161(0,04га); 161-162(0,04га); 247-248 (0,172га); 249-250 (0,161га); 250-251 (0,161га); 254-255 (0,107га);255-256 (0,107га); | 3.7777 | мульчирование, сжигание | январь | июнь | 3.337 | 3 | 6 | 0 | администрация | филиал ОАО "МРСК Центра" - "Липецкэнеро" | Усманский | ВЛ-10кВ "В.Мосоловка" от РП-10кВ "Пашково" | 10 | VS010-0014717 | 9-10 (0,078га); 85-86 (0,069га); 86-87 (0,069га); 87-88 (0,069га); 101-102 (0,065га);102-103 (0,065га);103-104 (0,065га);104-105 (0,065га);105-106 (0,065га); 132-133 (0,057га);133-134 (0,057га); 149-150 (0,057га); 167-168 (0,088га); 168-169 (0,088га); 169-170 (0,088га); 170-171 (0,088га); 171-172 (0,088га); 172-173 (0,088га); 173-174 (0,088га); 174-175 (0,088га); 175-176(0,088га); 176-177 (0,088га); 177-178 (0,088га); 178-179 (0,088га); 179-180 (0,088га); 180-181 (0,088га); 181-182 (0,088га); 182-183 (0,088га); 183-184 (0,088га); 184-185 (0,088га); 185-186 (0,088га); 186-187 (0,088га); 187-188(0,088га); 188-189(0,088га); 154-155(0,04га); 155-156(0,04га); 156-157(0,04га); 157-158(0,04га); 158-159(0,04га); 159-160(0,04га); 160-161(0,04га); 161-162(0,04га); 247-248 (0,172га); 249-250 (0,161га); 250-251 (0,161га); 254-255 (0,107га);255-256 (0,107га); | 3.7777 | мульчирование, сжигание | январь | июнь | 3.337 | 3 | 6 | 0 | администрация | филиал ОАО "МРСК Центра" - "Липецкэнеро" | Усманский | ВЛ-10кВ "В.Мосоловка" от РП-10кВ "Пашково" | 10 | VS010-0014717 | 9-10 (0,078га); 85-86 (0,069га); 86-87 (0,069га); 87-88 (0,069га); 101-102 (0,065га);102-103 (0,065га);103-104 (0,065га);104-105 (0,065га);105-106 (0,065га); 132-133 (0,057га);133-134 (0,057га); 149-150 (0,057га); 167-168 (0,088га); 168-169 (0,088га); 169-170 (0,088га); 170-171 (0,088га); 171-172 (0,088га); 172-173 (0,088га); 173-174 (0,088га); 174-175 (0,088га); 175-176(0,088га); 176-177 (0,088га); 177-178 (0,088га); 178-179 (0,088га); 179-180 (0,088га); 180-181 (0,088га); 181-182 (0,088га); 182-183 (0,088га); 183-184 (0,088га); 184-185 (0,088га); 185-186 (0,088га); 186-187 (0,088га); 187-188(0,088га); 188-189(0,088га); 154-155(0,04га); 155-156(0,04га); 156-157(0,04га); 157-158(0,04га); 158-159(0,04га); 159-160(0,04га); 160-161(0,04га); 161-162(0,04га); 247-248 (0,172га); 249-250 (0,161га); 250-251 (0,161га); 254-255 (0,107га);255-256 (0,107га); | 3.7777 | мульчирование, сжигание | январь | июнь | 3.337 | 3 | 6 | 0 | администрация | филиал ОАО "МРСК Центра" - "Липецкэнеро" | Усманский | ВЛ-10кВ "В.Мосоловка" от РП-10кВ "Пашково" | 10 | VS010-0014717 | 9-10 (0,078га); 85-86 (0,069га); 86-87 (0,069га); 87-88 (0,069га); 101-102 (0,065га);102-103 (0,065га);103-104 (0,065га);104-105 (0,065га);105-106 (0,065га); 132-133 (0,057га);133-134 (0,057га); 149-150 (0,057га); 167-168 (0,088га); 168-169 (0,088га); 169-170 (0,088га); 170-171 (0,088га); 171-172 (0,088га); 172-173 (0,088га); 173-174 (0,088га); 174-175 (0,088га); 175-176(0,088га); 176-177 (0,088га); 177-178 (0,088га); 178-179 (0,088га); 179-180 (0,088га); 180-181 (0,088га); 181-182 (0,088га); 182-183 (0,088га); 183-184 (0,088га); 184-185 (0,088га); 185-186 (0,088га); 186-187 (0,088га); 187-188(0,088га); 188-189(0,088га); 154-155(0,04га); 155-156(0,04га); 156-157(0,04га); 157-158(0,04га); 158-159(0,04га); 159-160(0,04га); 160-161(0,04га); 161-162(0,04га); 247-248 (0,172га); 249-250 (0,161га); 250-251 (0,161га); 254-255 (0,107га);255-256 (0,107га); | 3.7777 | мульчирование, сжигание | январь | июнь | 3.337 | 3 | 6 | 0 | администрация | филиал ОАО "МРСК Центра" - "Липецкэнеро" | Усманский | ВЛ-10кВ "В.Мосоловка" от РП-10кВ "Пашково" | 10 | VS010-0014717 | 9-10 (0,078га); 85-86 (0,069га); 86-87 (0,069га); 87-88 (0,069га); 101-102 (0,065га);102-103 (0,065га);103-104 (0,065га);104-105 (0,065га);105-106 (0,065га); 132-133 (0,057га);133-134 (0,057га); 149-150 (0,057га); 167-168 (0,088га); 168-169 (0,088га); 169-170 (0,088га); 170-171 (0,088га); 171-172 (0,088га); 172-173 (0,088га); 173-174 (0,088га); 174-175 (0,088га); 175-176(0,088га); 176-177 (0,088га); 177-178 (0,088га); 178-179 (0,088га); 179-180 (0,088га); 180-181 (0,088га); 181-182 (0,088га); 182-183 (0,088га); 183-184 (0,088га); 184-185 (0,088га); 185-186 (0,088га); 186-187 (0,088га); 187-188(0,088га); 188-189(0,088га); 154-155(0,04га); 155-156(0,04га); 156-157(0,04га); 157-158(0,04га); 158-159(0,04га); 159-160(0,04га); 160-161(0,04га); 161-162(0,04га); 247-248 (0,172га); 249-250 (0,161га); 250-251 (0,161га); 254-255 (0,107га);255-256 (0,107га); | 3.7777 | мульчирование, сжигание | январь | июнь | 3.337 | 3 | 6 | 0 | администрация | филиал ОАО "МРСК Центра" - "Липецкэнеро" | Усманский | ВЛ-10кВ "В.Мосоловка" от РП-10кВ "Пашково" | 10 | VS010-0014717 | 9-10 (0,078га); 85-86 (0,069га); 86-87 (0,069га); 87-88 (0,069га); 101-102 (0,065га);102-103 (0,065га);103-104 (0,065га);104-105 (0,065га);105-106 (0,065га); 132-133 (0,057га);133-134 (0,057га); 149-150 (0,057га); 167-168 (0,088га); 168-169 (0,088га); 169-170 (0,088га); 170-171 (0,088га); 171-172 (0,088га); 172-173 (0,088га); 173-174 (0,088га); 174-175 (0,088га); 175-176(0,088га); 176-177 (0,088га); 177-178 (0,088га); 178-179 (0,088га); 179-180 (0,088га); 180-181 (0,088га); 181-182 (0,088га); 182-183 (0,088га); 183-184 (0,088га); 184-185 (0,088га); 185-186 (0,088га); 186-187 (0,088га); 187-188(0,088га); 188-189(0,088га); 154-155(0,04га); 155-156(0,04га); 156-157(0,04га); 157-158(0,04га); 158-159(0,04га); 159-160(0,04га); 160-161(0,04га); 161-162(0,04га); 247-248 (0,172га); 249-250 (0,161га); 250-251 (0,161га); 254-255 (0,107га);255-256 (0,107га); | 3.7777 | мульчирование, сжигание | январь | июнь | 3.337 | 3 | 6 | 0 | администрация | филиал ОАО "МРСК Центра" - "Липецкэнеро" | Усманский | ВЛ-10кВ "В.Мосоловка" от РП-10кВ "Пашково" | 10 | VS010-0014717 | 9-10 (0,078га); 85-86 (0,069га); 86-87 (0,069га); 87-88 (0,069га); 101-102 (0,065га);102-103 (0,065га);103-104 (0,065га);104-105 (0,065га);105-106 (0,065га); 132-133 (0,057га);133-134 (0,057га); 149-150 (0,057га); 167-168 (0,088га); 168-169 (0,088га); 169-170 (0,088га); 170-171 (0,088га); 171-172 (0,088га); 172-173 (0,088га); 173-174 (0,088га); 174-175 (0,088га); 175-176(0,088га); 176-177 (0,088га); 177-178 (0,088га); 178-179 (0,088га); 179-180 (0,088га); 180-181 (0,088га); 181-182 (0,088га); 182-183 (0,088га); 183-184 (0,088га); 184-185 (0,088га); 185-186 (0,088га); 186-187 (0,088га); 187-188(0,088га); 188-189(0,088га); 154-155(0,04га); 155-156(0,04га); 156-157(0,04га); 157-158(0,04га); 158-159(0,04га); 159-160(0,04га); 160-161(0,04га); 161-162(0,04га); 247-248 (0,172га); 249-250 (0,161га); 250-251 (0,161га); 254-255 (0,107га);255-256 (0,107га); | 3.7777 | мульчирование, сжигание | январь | июнь | 3.337 | 3 | 6 | 0 | администрация | филиал ОАО "МРСК Центра" - "Липецкэнеро" | Усманский | ВЛ-10кВ "В.Мосоловка" от РП-10кВ "Пашково" | 10 | VS010-0014717 | 9-10 (0,078га); 85-86 (0,069га); 86-87 (0,069га); 87-88 (0,069га); 101-102 (0,065га);102-103 (0,065га);103-104 (0,065га);104-105 (0,065га);105-106 (0,065га); 132-133 (0,057га);133-134 (0,057га); 149-150 (0,057га); 167-168 (0,088га); 168-169 (0,088га); 169-170 (0,088га); 170-171 (0,088га); 171-172 (0,088га); 172-173 (0,088га); 173-174 (0,088га); 174-175 (0,088га); 175-176(0,088га); 176-177 (0,088га); 177-178 (0,088га); 178-179 (0,088га); 179-180 (0,088га); 180-181 (0,088га); 181-182 (0,088га); 182-183 (0,088га); 183-184 (0,088га); 184-185 (0,088га); 185-186 (0,088га); 186-187 (0,088га); 187-188(0,088га); 188-189(0,088га); 154-155(0,04га); 155-156(0,04га); 156-157(0,04га); 157-158(0,04га); 158-159(0,04га); 159-160(0,04га); 160-161(0,04га); 161-162(0,04га); 247-248 (0,172га); 249-250 (0,161га); 250-251 (0,161га); 254-255 (0,107га);255-256 (0,107га); | 3.7777 | мульчирование, сжигание | январь | июнь | 3.337 | 3 | 6 | 0 | администрация | филиал ОАО "МРСК Центра" - "Липецкэнеро" | Усманский | ВЛ-10кВ "В.Мосоловка" от РП-10кВ "Пашково" | 10 | VS010-0014717 | 9-10 (0,078га); 85-86 (0,069га); 86-87 (0,069га); 87-88 (0,069га); 101-102 (0,065га);102-103 (0,065га);103-104 (0,065га);104-105 (0,065га);105-106 (0,065га); 132-133 (0,057га);133-134 (0,057га); 149-150 (0,057га); 167-168 (0,088га); 168-169 (0,088га); 169-170 (0,088га); 170-171 (0,088га); 171-172 (0,088га); 172-173 (0,088га); 173-174 (0,088га); 174-175 (0,088га); 175-176(0,088га); 176-177 (0,088га); 177-178 (0,088га); 178-179 (0,088га); 179-180 (0,088га); 180-181 (0,088га); 181-182 (0,088га); 182-183 (0,088га); 183-184 (0,088га); 184-185 (0,088га); 185-186 (0,088га); 186-187 (0,088га); 187-188(0,088га); 188-189(0,088га); 154-155(0,04га); 155-156(0,04га); 156-157(0,04га); 157-158(0,04га); 158-159(0,04га); 159-160(0,04га); 160-161(0,04га); 161-162(0,04га); 247-248 (0,172га); 249-250 (0,161га); 250-251 (0,161га); 254-255 (0,107га);255-256 (0,107га); | 3.7777 | мульчирование, сжигание | январь | июнь | 3.337 | 3 | 6 | 0 | администрация | филиал ОАО "МРСК Центра" - "Липецкэнеро" | Усманский | ВЛ-10кВ "В.Мосоловка" от РП-10кВ "Пашково" | 10 | VS010-0014717 | 9-10 (0,078га); 85-86 (0,069га); 86-87 (0,069га); 87-88 (0,069га); 101-102 (0,065га);102-103 (0,065га);103-104 (0,065га);104-105 (0,065га);105-106 (0,065га); 132-133 (0,057га);133-134 (0,057га); 149-150 (0,057га); 167-168 (0,088га); 168-169 (0,088га); 169-170 (0,088га); 170-171 (0,088га); 171-172 (0,088га); 172-173 (0,088га); 173-174 (0,088га); 174-175 (0,088га); 175-176(0,088га); 176-177 (0,088га); 177-178 (0,088га); 178-179 (0,088га); 179-180 (0,088га); 180-181 (0,088га); 181-182 (0,088га); 182-183 (0,088га); 183-184 (0,088га); 184-185 (0,088га); 185-186 (0,088га); 186-187 (0,088га); 187-188(0,088га); 188-189(0,088га); 154-155(0,04га); 155-156(0,04га); 156-157(0,04га); 157-158(0,04га); 158-159(0,04га); 159-160(0,04га); 160-161(0,04га); 161-162(0,04га); 247-248 (0,172га); 249-250 (0,161га); 250-251 (0,161га); 254-255 (0,107га);255-256 (0,107га); | 3.7777 | мульчирование, сжигание | январь | июнь | 3.337 | 3 | 6 | 0 | администрация | филиал ОАО "МРСК Центра" - "Липецкэнеро" | Усманский | ВЛ-10кВ "В.Мосоловка" от РП-10кВ "Пашково" | 10 | VS010-0014717 | 9-10 (0,078га); 85-86 (0,069га); 86-87 (0,069га); 87-88 (0,069га); 101-102 (0,065га);102-103 (0,065га);103-104 (0,065га);104-105 (0,065га);105-106 (0,065га); 132-133 (0,057га);133-134 (0,057га); 149-150 (0,057га); 167-168 (0,088га); 168-169 (0,088га); 169-170 (0,088га); 170-171 (0,088га); 171-172 (0,088га); 172-173 (0,088га); 173-174 (0,088га); 174-175 (0,088га); 175-176(0,088га); 176-177 (0,088га); 177-178 (0,088га); 178-179 (0,088га); 179-180 (0,088га); 180-181 (0,088га); 181-182 (0,088га); 182-183 (0,088га); 183-184 (0,088га); 184-185 (0,088га); 185-186 (0,088га); 186-187 (0,088га); 187-188(0,088га); 188-189(0,088га); 154-155(0,04га); 155-156(0,04га); 156-157(0,04га); 157-158(0,04га); 158-159(0,04га); 159-160(0,04га); 160-161(0,04га); 161-162(0,04га); 247-248 (0,172га); 249-250 (0,161га); 250-251 (0,161га); 254-255 (0,107га);255-256 (0,107га); | 3.7777 | мульчирование, сжигание | январь | июнь | 3.337 | 3 | 6 | 0 | администрация | филиал ОАО "МРСК Центра" - "Липецкэнеро" | Усманский | ВЛ-10кВ "В.Мосоловка" от РП-10кВ "Пашково" | 10 | VS010-0014717 | 9-10 (0,078га); 85-86 (0,069га); 86-87 (0,069га); 87-88 (0,069га); 101-102 (0,065га);102-103 (0,065га);103-104 (0,065га);104-105 (0,065га);105-106 (0,065га); 132-133 (0,057га);133-134 (0,057га); 149-150 (0,057га); 167-168 (0,088га); 168-169 (0,088га); 169-170 (0,088га); 170-171 (0,088га); 171-172 (0,088га); 172-173 (0,088га); 173-174 (0,088га); 174-175 (0,088га); 175-176(0,088га); 176-177 (0,088га); 177-178 (0,088га); 178-179 (0,088га); 179-180 (0,088га); 180-181 (0,088га); 181-182 (0,088га); 182-183 (0,088га); 183-184 (0,088га); 184-185 (0,088га); 185-186 (0,088га); 186-187 (0,088га); 187-188(0,088га); 188-189(0,088га); 154-155(0,04га); 155-156(0,04га); 156-157(0,04га); 157-158(0,04га); 158-159(0,04га); 159-160(0,04га); 160-161(0,04га); 161-162(0,04га); 247-248 (0,172га); 249-250 (0,161га); 250-251 (0,161га); 254-255 (0,107га);255-256 (0,107га); | 3.7777 | мульчирование, сжигание | январь | июнь | 3.337 | 3 | 6 | 0 | администрация | филиал ОАО "МРСК Центра" - "Липецкэнеро" | Усманский | ВЛ-10кВ "В.Мосоловка" от РП-10кВ "Пашково" | 10 | VS010-0014717 | 9-10 (0,078га); 85-86 (0,069га); 86-87 (0,069га); 87-88 (0,069га); 101-102 (0,065га);102-103 (0,065га);103-104 (0,065га);104-105 (0,065га);105-106 (0,065га); 132-133 (0,057га);133-134 (0,057га); 149-150 (0,057га); 167-168 (0,088га); 168-169 (0,088га); 169-170 (0,088га); 170-171 (0,088га); 171-172 (0,088га); 172-173 (0,088га); 173-174 (0,088га); 174-175 (0,088га); 175-176(0,088га); 176-177 (0,088га); 177-178 (0,088га); 178-179 (0,088га); 179-180 (0,088га); 180-181 (0,088га); 181-182 (0,088га); 182-183 (0,088га); 183-184 (0,088га); 184-185 (0,088га); 185-186 (0,088га); 186-187 (0,088га); 187-188(0,088га); 188-189(0,088га); 154-155(0,04га); 155-156(0,04га); 156-157(0,04га); 157-158(0,04га); 158-159(0,04га); 159-160(0,04га); 160-161(0,04га); 161-162(0,04га); 247-248 (0,172га); 249-250 (0,161га); 250-251 (0,161га); 254-255 (0,107га);255-256 (0,107га); | 3.7777 | мульчирование, сжигание | январь | июнь | 3.337 | 3 | 6 | 0 | администрация | филиал ОАО "МРСК Центра" - "Липецкэнеро" | Усманский | ВЛ-10кВ "В.Мосоловка" от РП-10кВ "Пашково" | 10 | VS010-0014717 | 9-10 (0,078га); 85-86 (0,069га); 86-87 (0,069га); 87-88 (0,069га); 101-102 (0,065га);102-103 (0,065га);103-104 (0,065га);104-105 (0,065га);105-106 (0,065га); 132-133 (0,057га);133-134 (0,057га); 149-150 (0,057га); 167-168 (0,088га); 168-169 (0,088га); 169-170 (0,088га); 170-171 (0,088га); 171-172 (0,088га); 172-173 (0,088га); 173-174 (0,088га); 174-175 (0,088га); 175-176(0,088га); 176-177 (0,088га); 177-178 (0,088га); 178-179 (0,088га); 179-180 (0,088га); 180-181 (0,088га); 181-182 (0,088га); 182-183 (0,088га); 183-184 (0,088га); 184-185 (0,088га); 185-186 (0,088га); 186-187 (0,088га); 187-188(0,088га); 188-189(0,088га); 154-155(0,04га); 155-156(0,04га); 156-157(0,04га); 157-158(0,04га); 158-159(0,04га); 159-160(0,04га); 160-161(0,04га); 161-162(0,04га); 247-248 (0,172га); 249-250 (0,161га); 250-251 (0,161га); 254-255 (0,107га);255-256 (0,107га); | 3.7777 | мульчирование, сжигание | январь | июнь | 3.337 | 3 | 6 | 0 | администрация | филиал ОАО "МРСК Центра" - "Липецкэнеро" | Усманский | ВЛ-10кВ "В.Мосоловка" от РП-10кВ "Пашково" | 10 | VS010-0014717 | 9-10 (0,078га); 85-86 (0,069га); 86-87 (0,069га); 87-88 (0,069га); 101-102 (0,065га);102-103 (0,065га);103-104 (0,065га);104-105 (0,065га);105-106 (0,065га); 132-133 (0,057га);133-134 (0,057га); 149-150 (0,057га); 167-168 (0,088га); 168-169 (0,088га); 169-170 (0,088га); 170-171 (0,088га); 171-172 (0,088га); 172-173 (0,088га); 173-174 (0,088га); 174-175 (0,088га); 175-176(0,088га); 176-177 (0,088га); 177-178 (0,088га); 178-179 (0,088га); 179-180 (0,088га); 180-181 (0,088га); 181-182 (0,088га); 182-183 (0,088га); 183-184 (0,088га); 184-185 (0,088га); 185-186 (0,088га); 186-187 (0,088га); 187-188(0,088га); 188-189(0,088га); 154-155(0,04га); 155-156(0,04га); 156-157(0,04га); 157-158(0,04га); 158-159(0,04га); 159-160(0,04га); 160-161(0,04га); 161-162(0,04га); 247-248 (0,172га); 249-250 (0,161га); 250-251 (0,161га); 254-255 (0,107га);255-256 (0,107га); | 3.7777 | мульчирование, сжигание | январь | июнь | 3.337 | 3 | 6 | 0 | администрация | филиал ОАО "МРСК Центра" - "Липецкэнеро" | Усманский | ВЛ-10кВ "В.Мосоловка" от РП-10кВ "Пашково" | 10 | VS010-0014717 | 9-10 (0,078га); 85-86 (0,069га); 86-87 (0,069га); 87-88 (0,069га); 101-102 (0,065га);102-103 (0,065га);103-104 (0,065га);104-105 (0,065га);105-106 (0,065га); 132-133 (0,057га);133-134 (0,057га); 149-150 (0,057га); 167-168 (0,088га); 168-169 (0,088га); 169-170 (0,088га); 170-171 (0,088га); 171-172 (0,088га); 172-173 (0,088га); 173-174 (0,088га); 174-175 (0,088га); 175-176(0,088га); 176-177 (0,088га); 177-178 (0,088га); 178-179 (0,088га); 179-180 (0,088га); 180-181 (0,088га); 181-182 (0,088га); 182-183 (0,088га); 183-184 (0,088га); 184-185 (0,088га); 185-186 (0,088га); 186-187 (0,088га); 187-188(0,088га); 188-189(0,088га); 154-155(0,04га); 155-156(0,04га); 156-157(0,04га); 157-158(0,04га); 158-159(0,04га); 159-160(0,04га); 160-161(0,04га); 161-162(0,04га); 247-248 (0,172га); 249-250 (0,161га); 250-251 (0,161га); 254-255 (0,107га);255-256 (0,107га); | 3.7777 | мульчирование, сжигание | январь | июнь | 3.337 | 3 | 6 | 0 | администрация | филиал ОАО "МРСК Центра" - "Липецкэнеро" | Усманский | ВЛ-10кВ "В.Мосоловка" от РП-10кВ "Пашково" | 10 | VS010-0014717 | 9-10 (0,078га); 85-86 (0,069га); 86-87 (0,069га); 87-88 (0,069га); 101-102 (0,065га);102-103 (0,065га);103-104 (0,065га);104-105 (0,065га);105-106 (0,065га); 132-133 (0,057га);133-134 (0,057га); 149-150 (0,057га); 167-168 (0,088га); 168-169 (0,088га); 169-170 (0,088га); 170-171 (0,088га); 171-172 (0,088га); 172-173 (0,088га); 173-174 (0,088га); 174-175 (0,088га); 175-176(0,088га); 176-177 (0,088га); 177-178 (0,088га); 178-179 (0,088га); 179-180 (0,088га); 180-181 (0,088га); 181-182 (0,088га); 182-183 (0,088га); 183-184 (0,088га); 184-185 (0,088га); 185-186 (0,088га); 186-187 (0,088га); 187-188(0,088га); 188-189(0,088га); 154-155(0,04га); 155-156(0,04га); 156-157(0,04га); 157-158(0,04га); 158-159(0,04га); 159-160(0,04га); 160-161(0,04га); 161-162(0,04га); 247-248 (0,172га); 249-250 (0,161га); 250-251 (0,161га); 254-255 (0,107га);255-256 (0,107га); | 3.7777 | мульчирование, сжигание | январь | июнь | 3.337 | 3 | 6 | 0 | администрация | филиал ОАО "МРСК Центра" - "Липецкэнеро" | Усманский | ВЛ-10кВ "В.Мосоловка" от РП-10кВ "Пашково" | 10 | VS010-0014717 | 9-10 (0,078га); 85-86 (0,069га); 86-87 (0,069га); 87-88 (0,069га); 101-102 (0,065га);102-103 (0,065га);103-104 (0,065га);104-105 (0,065га);105-106 (0,065га); 132-133 (0,057га);133-134 (0,057га); 149-150 (0,057га); 167-168 (0,088га); 168-169 (0,088га); 169-170 (0,088га); 170-171 (0,088га); 171-172 (0,088га); 172-173 (0,088га); 173-174 (0,088га); 174-175 (0,088га); 175-176(0,088га); 176-177 (0,088га); 177-178 (0,088га); 178-179 (0,088га); 179-180 (0,088га); 180-181 (0,088га); 181-182 (0,088га); 182-183 (0,088га); 183-184 (0,088га); 184-185 (0,088га); 185-186 (0,088га); 186-187 (0,088га); 187-188(0,088га); 188-189(0,088га); 154-155(0,04га); 155-156(0,04га); 156-157(0,04га); 157-158(0,04га); 158-159(0,04га); 159-160(0,04га); 160-161(0,04га); 161-162(0,04га); 247-248 (0,172га); 249-250 (0,161га); 250-251 (0,161га); 254-255 (0,107га);255-256 (0,107га); | 3.7777 | мульчирование, сжигание | январь | июнь | 3.337 | 3 | 6 | 0 | администрация | филиал ОАО "МРСК Центра" - "Липецкэнеро" | Усманский | ВЛ-10кВ "В.Мосоловка" от РП-10кВ "Пашково" | 10 | VS010-0014717 | 9-10 (0,078га); 85-86 (0,069га); 86-87 (0,069га); 87-88 (0,069га); 101-102 (0,065га);102-103 (0,065га);103-104 (0,065га);104-105 (0,065га);105-106 (0,065га); 132-133 (0,057га);133-134 (0,057га); 149-150 (0,057га); 167-168 (0,088га); 168-169 (0,088га); 169-170 (0,088га); 170-171 (0,088га); 171-172 (0,088га); 172-173 (0,088га); 173-174 (0,088га); 174-175 (0,088га); 175-176(0,088га); 176-177 (0,088га); 177-178 (0,088га); 178-179 (0,088га); 179-180 (0,088га); 180-181 (0,088га); 181-182 (0,088га); 182-183 (0,088га); 183-184 (0,088га); 184-185 (0,088га); 185-186 (0,088га); 186-187 (0,088га); 187-188(0,088га); 188-189(0,088га); 154-155(0,04га); 155-156(0,04га); 156-157(0,04га); 157-158(0,04га); 158-159(0,04га); 159-160(0,04га); 160-161(0,04га); 161-162(0,04га); 247-248 (0,172га); 249-250 (0,161га); 250-251 (0,161га); 254-255 (0,107га);255-256 (0,107га); | 3.7777 | мульчирование, сжигание | январь | июнь | 3.337 | 3 | 6 | 0 | администрация | филиал ОАО "МРСК Центра" - "Липецкэнеро" | Усманский | ВЛ-10кВ "В.Мосоловка" от РП-10кВ "Пашково" | 10 | VS010-0014717 | 9-10 (0,078га); 85-86 (0,069га); 86-87 (0,069га); 87-88 (0,069га); 101-102 (0,065га);102-103 (0,065га);103-104 (0,065га);104-105 (0,065га);105-106 (0,065га); 132-133 (0,057га);133-134 (0,057га); 149-150 (0,057га); 167-168 (0,088га); 168-169 (0,088га); 169-170 (0,088га); 170-171 (0,088га); 171-172 (0,088га); 172-173 (0,088га); 173-174 (0,088га); 174-175 (0,088га); 175-176(0,088га); 176-177 (0,088га); 177-178 (0,088га); 178-179 (0,088га); 179-180 (0,088га); 180-181 (0,088га); 181-182 (0,088га); 182-183 (0,088га); 183-184 (0,088га); 184-185 (0,088га); 185-186 (0,088га); 186-187 (0,088га); 187-188(0,088га); 188-189(0,088га); 154-155(0,04га); 155-156(0,04га); 156-157(0,04га); 157-158(0,04га); 158-159(0,04га); 159-160(0,04га); 160-161(0,04га); 161-162(0,04га); 247-248 (0,172га); 249-250 (0,161га); 250-251 (0,161га); 254-255 (0,107га);255-256 (0,107га); | 3.7777 | мульчирование, сжигание | январь | июнь | 3.337 | 3 | 6 | 0 | администрация | филиал ОАО "МРСК Центра" - "Липецкэнеро" | Усманский | ВЛ-10кВ "В.Мосоловка" от РП-10кВ "Пашково" | 10 | VS010-0014717 | 9-10 (0,078га); 85-86 (0,069га); 86-87 (0,069га); 87-88 (0,069га); 101-102 (0,065га);102-103 (0,065га);103-104 (0,065га);104-105 (0,065га);105-106 (0,065га); 132-133 (0,057га);133-134 (0,057га); 149-150 (0,057га); 167-168 (0,088га); 168-169 (0,088га); 169-170 (0,088га); 170-171 (0,088га); 171-172 (0,088га); 172-173 (0,088га); 173-174 (0,088га); 174-175 (0,088га); 175-176(0,088га); 176-177 (0,088га); 177-178 (0,088га); 178-179 (0,088га); 179-180 (0,088га); 180-181 (0,088га); 181-182 (0,088га); 182-183 (0,088га); 183-184 (0,088га); 184-185 (0,088га); 185-186 (0,088га); 186-187 (0,088га); 187-188(0,088га); 188-189(0,088га); 154-155(0,04га); 155-156(0,04га); 156-157(0,04га); 157-158(0,04га); 158-159(0,04га); 159-160(0,04га); 160-161(0,04га); 161-162(0,04га); 247-248 (0,172га); 249-250 (0,161га); 250-251 (0,161га); 254-255 (0,107га);255-256 (0,107га); | 3.7777 | мульчирование, сжигание | январь | июнь | 3.337 | 3 | 6 | 0 | администрация | филиал ОАО "МРСК Центра" - "Липецкэнеро" | Усманский | ВЛ-10кВ "В.Мосоловка" от РП-10кВ "Пашково" | 10 | VS010-0014717 | 9-10 (0,078га); 85-86 (0,069га); 86-87 (0,069га); 87-88 (0,069га); 101-102 (0,065га);102-103 (0,065га);103-104 (0,065га);104-105 (0,065га);105-106 (0,065га); 132-133 (0,057га);133-134 (0,057га); 149-150 (0,057га); 167-168 (0,088га); 168-169 (0,088га); 169-170 (0,088га); 170-171 (0,088га); 171-172 (0,088га); 172-173 (0,088га); 173-174 (0,088га); 174-175 (0,088га); 175-176(0,088га); 176-177 (0,088га); 177-178 (0,088га); 178-179 (0,088га); 179-180 (0,088га); 180-181 (0,088га); 181-182 (0,088га); 182-183 (0,088га); 183-184 (0,088га); 184-185 (0,088га); 185-186 (0,088га); 186-187 (0,088га); 187-188(0,088га); 188-189(0,088га); 154-155(0,04га); 155-156(0,04га); 156-157(0,04га); 157-158(0,04га); 158-159(0,04га); 159-160(0,04га); 160-161(0,04га); 161-162(0,04га); 247-248 (0,172га); 249-250 (0,161га); 250-251 (0,161га); 254-255 (0,107га);255-256 (0,107га); | 3.7777 | мульчирование, сжигание | январь | июнь | 3.337 | 3 | 6 | 0 | администрация | филиал ОАО "МРСК Центра" - "Липецкэнеро" | Усманский | ВЛ-10кВ "В.Мосоловка" от РП-10кВ "Пашково" | 10 | VS010-0014717 | 9-10 (0,078га); 85-86 (0,069га); 86-87 (0,069га); 87-88 (0,069га); 101-102 (0,065га);102-103 (0,065га);103-104 (0,065га);104-105 (0,065га);105-106 (0,065га); 132-133 (0,057га);133-134 (0,057га); 149-150 (0,057га); 167-168 (0,088га); 168-169 (0,088га); 169-170 (0,088га); 170-171 (0,088га); 171-172 (0,088га); 172-173 (0,088га); 173-174 (0,088га); 174-175 (0,088га); 175-176(0,088га); 176-177 (0,088га); 177-178 (0,088га); 178-179 (0,088га); 179-180 (0,088га); 180-181 (0,088га); 181-182 (0,088га); 182-183 (0,088га); 183-184 (0,088га); 184-185 (0,088га); 185-186 (0,088га); 186-187 (0,088га); 187-188(0,088га); 188-189(0,088га); 154-155(0,04га); 155-156(0,04га); 156-157(0,04га); 157-158(0,04га); 158-159(0,04га); 159-160(0,04га); 160-161(0,04га); 161-162(0,04га); 247-248 (0,172га); 249-250 (0,161га); 250-251 (0,161га); 254-255 (0,107га);255-256 (0,107га); | 3.7777 | мульчирование, сжигание | январь | июнь | 3.337 | 3 | 6 | 0 | администрация | филиал ОАО "МРСК Центра" - "Липецкэнеро" | Усманский | ВЛ-10кВ "В.Мосоловка" от РП-10кВ "Пашково" | 10 | VS010-0014717 | 9-10 (0,078га); 85-86 (0,069га); 86-87 (0,069га); 87-88 (0,069га); 101-102 (0,065га);102-103 (0,065га);103-104 (0,065га);104-105 (0,065га);105-106 (0,065га); 132-133 (0,057га);133-134 (0,057га); 149-150 (0,057га); 167-168 (0,088га); 168-169 (0,088га); 169-170 (0,088га); 170-171 (0,088га); 171-172 (0,088га); 172-173 (0,088га); 173-174 (0,088га); 174-175 (0,088га); 175-176(0,088га); 176-177 (0,088га); 177-178 (0,088га); 178-179 (0,088га); 179-180 (0,088га); 180-181 (0,088га); 181-182 (0,088га); 182-183 (0,088га); 183-184 (0,088га); 184-185 (0,088га); 185-186 (0,088га); 186-187 (0,088га); 187-188(0,088га); 188-189(0,088га); 154-155(0,04га); 155-156(0,04га); 156-157(0,04га); 157-158(0,04га); 158-159(0,04га); 159-160(0,04га); 160-161(0,04га); 161-162(0,04га); 247-248 (0,172га); 249-250 (0,161га); 250-251 (0,161га); 254-255 (0,107га);255-256 (0,107га); | 3.7777 | мульчирование, сжигание | январь | июнь | 3.337 | 3 | 6 | 0 | администрация | филиал ОАО "МРСК Центра" - "Липецкэнеро" | Усманский | ВЛ-10кВ "В.Мосоловка" от РП-10кВ "Пашково" | 10 | VS010-0014717 | 9-10 (0,078га); 85-86 (0,069га); 86-87 (0,069га); 87-88 (0,069га); 101-102 (0,065га);102-103 (0,065га);103-104 (0,065га);104-105 (0,065га);105-106 (0,065га); 132-133 (0,057га);133-134 (0,057га); 149-150 (0,057га); 167-168 (0,088га); 168-169 (0,088га); 169-170 (0,088га); 170-171 (0,088га); 171-172 (0,088га); 172-173 (0,088га); 173-174 (0,088га); 174-175 (0,088га); 175-176(0,088га); 176-177 (0,088га); 177-178 (0,088га); 178-179 (0,088га); 179-180 (0,088га); 180-181 (0,088га); 181-182 (0,088га); 182-183 (0,088га); 183-184 (0,088га); 184-185 (0,088га); 185-186 (0,088га); 186-187 (0,088га); 187-188(0,088га); 188-189(0,088га); 154-155(0,04га); 155-156(0,04га); 156-157(0,04га); 157-158(0,04га); 158-159(0,04га); 159-160(0,04га); 160-161(0,04га); 161-162(0,04га); 247-248 (0,172га); 249-250 (0,161га); 250-251 (0,161га); 254-255 (0,107га);255-256 (0,107га); | 3.7777 | мульчирование, сжигание | январь | июнь | 3.337 | 3 | 6 | 0 | администрация | филиал ОАО "МРСК Центра" - "Липецкэнеро" | Усманский | ВЛ-10кВ "В.Мосоловка" от РП-10кВ "Пашково" | 10 | VS010-0014717 | 9-10 (0,078га); 85-86 (0,069га); 86-87 (0,069га); 87-88 (0,069га); 101-102 (0,065га);102-103 (0,065га);103-104 (0,065га);104-105 (0,065га);105-106 (0,065га); 132-133 (0,057га);133-134 (0,057га); 149-150 (0,057га); 167-168 (0,088га); 168-169 (0,088га); 169-170 (0,088га); 170-171 (0,088га); 171-172 (0,088га); 172-173 (0,088га); 173-174 (0,088га); 174-175 (0,088га); 175-176(0,088га); 176-177 (0,088га); 177-178 (0,088га); 178-179 (0,088га); 179-180 (0,088га); 180-181 (0,088га); 181-182 (0,088га); 182-183 (0,088га); 183-184 (0,088га); 184-185 (0,088га); 185-186 (0,088га); 186-187 (0,088га); 187-188(0,088га); 188-189(0,088га); 154-155(0,04га); 155-156(0,04га); 156-157(0,04га); 157-158(0,04га); 158-159(0,04га); 159-160(0,04га); 160-161(0,04га); 161-162(0,04га); 247-248 (0,172га); 249-250 (0,161га); 250-251 (0,161га); 254-255 (0,107га);255-256 (0,107га); | 3.7777 | мульчирование, сжигание | январь | июнь | 3.337 | 3 | 6 | 0 | администрация | филиал ОАО "МРСК Центра" - "Липецкэнеро" | Усманский | ВЛ-10кВ "В.Мосоловка" от РП-10кВ "Пашково" | 10 | VS010-0014717 | 9-10 (0,078га); 85-86 (0,069га); 86-87 (0,069га); 87-88 (0,069га); 101-102 (0,065га);102-103 (0,065га);103-104 (0,065га);104-105 (0,065га);105-106 (0,065га); 132-133 (0,057га);133-134 (0,057га); 149-150 (0,057га); 167-168 (0,088га); 168-169 (0,088га); 169-170 (0,088га); 170-171 (0,088га); 171-172 (0,088га); 172-173 (0,088га); 173-174 (0,088га); 174-175 (0,088га); 175-176(0,088га); 176-177 (0,088га); 177-178 (0,088га); 178-179 (0,088га); 179-180 (0,088га); 180-181 (0,088га); 181-182 (0,088га); 182-183 (0,088га); 183-184 (0,088га); 184-185 (0,088га); 185-186 (0,088га); 186-187 (0,088га); 187-188(0,088га); 188-189(0,088га); 154-155(0,04га); 155-156(0,04га); 156-157(0,04га); 157-158(0,04га); 158-159(0,04га); 159-160(0,04га); 160-161(0,04га); 161-162(0,04га); 247-248 (0,172га); 249-250 (0,161га); 250-251 (0,161га); 254-255 (0,107га);255-256 (0,107га); | 3.7777 | мульчирование, сжигание | январь | июнь | 3.337 | 3 | 6 | 0 | администрация | филиал ОАО "МРСК Центра" - "Липецкэнеро" | Усманский | ВЛ-10кВ "В.Мосоловка" от РП-10кВ "Пашково" | 10 | VS010-0014717 | 9-10 (0,078га); 85-86 (0,069га); 86-87 (0,069га); 87-88 (0,069га); 101-102 (0,065га);102-103 (0,065га);103-104 (0,065га);104-105 (0,065га);105-106 (0,065га); 132-133 (0,057га);133-134 (0,057га); 149-150 (0,057га); 167-168 (0,088га); 168-169 (0,088га); 169-170 (0,088га); 170-171 (0,088га); 171-172 (0,088га); 172-173 (0,088га); 173-174 (0,088га); 174-175 (0,088га); 175-176(0,088га); 176-177 (0,088га); 177-178 (0,088га); 178-179 (0,088га); 179-180 (0,088га); 180-181 (0,088га); 181-182 (0,088га); 182-183 (0,088га); 183-184 (0,088га); 184-185 (0,088га); 185-186 (0,088га); 186-187 (0,088га); 187-188(0,088га); 188-189(0,088га); 154-155(0,04га); 155-156(0,04га); 156-157(0,04га); 157-158(0,04га); 158-159(0,04га); 159-160(0,04га); 160-161(0,04га); 161-162(0,04га); 247-248 (0,172га); 249-250 (0,161га); 250-251 (0,161га); 254-255 (0,107га);255-256 (0,107га); | 3.7777 | мульчирование, сжигание | январь | июнь | 3.337 | 3 | 6 | 0 | администрация | филиал ОАО "МРСК Центра" - "Липецкэнеро" | Усманский | ВЛ-10кВ "В.Мосоловка" от РП-10кВ "Пашково" | 10 | VS010-0014717 | 9-10 (0,078га); 85-86 (0,069га); 86-87 (0,069га); 87-88 (0,069га); 101-102 (0,065га);102-103 (0,065га);103-104 (0,065га);104-105 (0,065га);105-106 (0,065га); 132-133 (0,057га);133-134 (0,057га); 149-150 (0,057га); 167-168 (0,088га); 168-169 (0,088га); 169-170 (0,088га); 170-171 (0,088га); 171-172 (0,088га); 172-173 (0,088га); 173-174 (0,088га); 174-175 (0,088га); 175-176(0,088га); 176-177 (0,088га); 177-178 (0,088га); 178-179 (0,088га); 179-180 (0,088га); 180-181 (0,088га); 181-182 (0,088га); 182-183 (0,088га); 183-184 (0,088га); 184-185 (0,088га); 185-186 (0,088га); 186-187 (0,088га); 187-188(0,088га); 188-189(0,088га); 154-155(0,04га); 155-156(0,04га); 156-157(0,04га); 157-158(0,04га); 158-159(0,04га); 159-160(0,04га); 160-161(0,04га); 161-162(0,04га); 247-248 (0,172га); 249-250 (0,161га); 250-251 (0,161га); 254-255 (0,107га);255-256 (0,107га); | 3.7777 | мульчирование, сжигание | январь | июнь | 3.337 | 3 | 6 | 0 | администрация | филиал ОАО "МРСК Центра" - "Липецкэнеро" | Усманский | ВЛ-10кВ "В.Мосоловка" от РП-10кВ "Пашково" | 10 | VS010-0014717 | 9-10 (0,078га); 85-86 (0,069га); 86-87 (0,069га); 87-88 (0,069га); 101-102 (0,065га);102-103 (0,065га);103-104 (0,065га);104-105 (0,065га);105-106 (0,065га); 132-133 (0,057га);133-134 (0,057га); 149-150 (0,057га); 167-168 (0,088га); 168-169 (0,088га); 169-170 (0,088га); 170-171 (0,088га); 171-172 (0,088га); 172-173 (0,088га); 173-174 (0,088га); 174-175 (0,088га); 175-176(0,088га); 176-177 (0,088га); 177-178 (0,088га); 178-179 (0,088га); 179-180 (0,088га); 180-181 (0,088га); 181-182 (0,088га); 182-183 (0,088га); 183-184 (0,088га); 184-185 (0,088га); 185-186 (0,088га); 186-187 (0,088га); 187-188(0,088га); 188-189(0,088га); 154-155(0,04га); 155-156(0,04га); 156-157(0,04га); 157-158(0,04га); 158-159(0,04га); 159-160(0,04га); 160-161(0,04га); 161-162(0,04га); 247-248 (0,172га); 249-250 (0,161га); 250-251 (0,161га); 254-255 (0,107га);255-256 (0,107га); | 3.7777 | мульчирование, сжигание | январь | июнь | 3.337 | 3 | 6 | 0 | администрация | филиал ОАО "МРСК Центра" - "Липецкэнеро" | Усманский | ВЛ-10кВ "В.Мосоловка" от РП-10кВ "Пашково" | 10 | VS010-0014717 | 9-10 (0,078га); 85-86 (0,069га); 86-87 (0,069га); 87-88 (0,069га); 101-102 (0,065га);102-103 (0,065га);103-104 (0,065га);104-105 (0,065га);105-106 (0,065га); 132-133 (0,057га);133-134 (0,057га); 149-150 (0,057га); 167-168 (0,088га); 168-169 (0,088га); 169-170 (0,088га); 170-171 (0,088га); 171-172 (0,088га); 172-173 (0,088га); 173-174 (0,088га); 174-175 (0,088га); 175-176(0,088га); 176-177 (0,088га); 177-178 (0,088га); 178-179 (0,088га); 179-180 (0,088га); 180-181 (0,088га); 181-182 (0,088га); 182-183 (0,088га); 183-184 (0,088га); 184-185 (0,088га); 185-186 (0,088га); 186-187 (0,088га); 187-188(0,088га); 188-189(0,088га); 154-155(0,04га); 155-156(0,04га); 156-157(0,04га); 157-158(0,04га); 158-159(0,04га); 159-160(0,04га); 160-161(0,04га); 161-162(0,04га); 247-248 (0,172га); 249-250 (0,161га); 250-251 (0,161га); 254-255 (0,107га);255-256 (0,107га); | 3.7777 | мульчирование, сжигание | январь | июнь | 3.337 | 3 | 6 | 0 | администрация | филиал ОАО "МРСК Центра" - "Липецкэнеро" | Усманский | ВЛ-10кВ "В.Мосоловка" от РП-10кВ "Пашково" | 10 | VS010-0014717 | 9-10 (0,078га); 85-86 (0,069га); 86-87 (0,069га); 87-88 (0,069га); 101-102 (0,065га);102-103 (0,065га);103-104 (0,065га);104-105 (0,065га);105-106 (0,065га); 132-133 (0,057га);133-134 (0,057га); 149-150 (0,057га); 167-168 (0,088га); 168-169 (0,088га); 169-170 (0,088га); 170-171 (0,088га); 171-172 (0,088га); 172-173 (0,088га); 173-174 (0,088га); 174-175 (0,088га); 175-176(0,088га); 176-177 (0,088га); 177-178 (0,088га); 178-179 (0,088га); 179-180 (0,088га); 180-181 (0,088га); 181-182 (0,088га); 182-183 (0,088га); 183-184 (0,088га); 184-185 (0,088га); 185-186 (0,088га); 186-187 (0,088га); 187-188(0,088га); 188-189(0,088га); 154-155(0,04га); 155-156(0,04га); 156-157(0,04га); 157-158(0,04га); 158-159(0,04га); 159-160(0,04га); 160-161(0,04га); 161-162(0,04га); 247-248 (0,172га); 249-250 (0,161га); 250-251 (0,161га); 254-255 (0,107га);255-256 (0,107га); | 3.7777 | мульчирование, сжигание | январь | июнь | 3.337 | 3 | 6 | 0 | администрация | филиал ОАО "МРСК Центра" - "Липецкэнеро" | Усманский | ВЛ-10кВ "В.Мосоловка" от РП-10кВ "Пашково" | 10 | VS010-0014717 | 9-10 (0,078га); 85-86 (0,069га); 86-87 (0,069га); 87-88 (0,069га); 101-102 (0,065га);102-103 (0,065га);103-104 (0,065га);104-105 (0,065га);105-106 (0,065га); 132-133 (0,057га);133-134 (0,057га); 149-150 (0,057га); 167-168 (0,088га); 168-169 (0,088га); 169-170 (0,088га); 170-171 (0,088га); 171-172 (0,088га); 172-173 (0,088га); 173-174 (0,088га); 174-175 (0,088га); 175-176(0,088га); 176-177 (0,088га); 177-178 (0,088га); 178-179 (0,088га); 179-180 (0,088га); 180-181 (0,088га); 181-182 (0,088га); 182-183 (0,088га); 183-184 (0,088га); 184-185 (0,088га); 185-186 (0,088га); 186-187 (0,088га); 187-188(0,088га); 188-189(0,088га); 154-155(0,04га); 155-156(0,04га); 156-157(0,04га); 157-158(0,04га); 158-159(0,04га); 159-160(0,04га); 160-161(0,04га); 161-162(0,04га); 247-248 (0,172га); 249-250 (0,161га); 250-251 (0,161га); 254-255 (0,107га);255-256 (0,107га); | 3.7777 | мульчирование, сжигание | январь | июнь | 3.337 | 3 | 6 | 0 | администрация | филиал ОАО "МРСК Центра" - "Липецкэнеро" | Усманский | ВЛ-10кВ "В.Мосоловка" от РП-10кВ "Пашково" | 10 | VS010-0014717 | 9-10 (0,078га); 85-86 (0,069га); 86-87 (0,069га); 87-88 (0,069га); 101-102 (0,065га);102-103 (0,065га);103-104 (0,065га);104-105 (0,065га);105-106 (0,065га); 132-133 (0,057га);133-134 (0,057га); 149-150 (0,057га); 167-168 (0,088га); 168-169 (0,088га); 169-170 (0,088га); 170-171 (0,088га); 171-172 (0,088га); 172-173 (0,088га); 173-174 (0,088га); 174-175 (0,088га); 175-176(0,088га); 176-177 (0,088га); 177-178 (0,088га); 178-179 (0,088га); 179-180 (0,088га); 180-181 (0,088га); 181-182 (0,088га); 182-183 (0,088га); 183-184 (0,088га); 184-185 (0,088га); 185-186 (0,088га); 186-187 (0,088га); 187-188(0,088га); 188-189(0,088га); 154-155(0,04га); 155-156(0,04га); 156-157(0,04га); 157-158(0,04га); 158-159(0,04га); 159-160(0,04га); 160-161(0,04га); 161-162(0,04га); 247-248 (0,172га); 249-250 (0,161га); 250-251 (0,161га); 254-255 (0,107га);255-256 (0,107га); | 3.7777 | мульчирование, сжигание | январь | июнь | 3.337 | 3 | 6 | 0 | администрация | филиал ОАО "МРСК Центра" - "Липецкэнеро" | Усманский | ВЛ-10кВ "В.Мосоловка" от РП-10кВ "Пашково" | 10 | VS010-0014717 | 9-10 (0,078га); 85-86 (0,069га); 86-87 (0,069га); 87-88 (0,069га); 101-102 (0,065га);102-103 (0,065га);103-104 (0,065га);104-105 (0,065га);105-106 (0,065га); 132-133 (0,057га);133-134 (0,057га); 149-150 (0,057га); 167-168 (0,088га); 168-169 (0,088га); 169-170 (0,088га); 170-171 (0,088га); 171-172 (0,088га); 172-173 (0,088га); 173-174 (0,088га); 174-175 (0,088га); 175-176(0,088га); 176-177 (0,088га); 177-178 (0,088га); 178-179 (0,088га); 179-180 (0,088га); 180-181 (0,088га); 181-182 (0,088га); 182-183 (0,088га); 183-184 (0,088га); 184-185 (0,088га); 185-186 (0,088га); 186-187 (0,088га); 187-188(0,088га); 188-189(0,088га); 154-155(0,04га); 155-156(0,04га); 156-157(0,04га); 157-158(0,04га); 158-159(0,04га); 159-160(0,04га); 160-161(0,04га); 161-162(0,04га); 247-248 (0,172га); 249-250 (0,161га); 250-251 (0,161га); 254-255 (0,107га);255-256 (0,107га); | 3.7777 | мульчирование, сжигание | январь | июнь | 3.337 | 3 | 6 | 0 | администрация | филиал ОАО "МРСК Центра" - "Липецкэнеро" | Усманский | ВЛ-10кВ "В.Мосоловка" от РП-10кВ "Пашково" | 10 | VS010-0014717 | 9-10 (0,078га); 85-86 (0,069га); 86-87 (0,069га); 87-88 (0,069га); 101-102 (0,065га);102-103 (0,065га);103-104 (0,065га);104-105 (0,065га);105-106 (0,065га); 132-133 (0,057га);133-134 (0,057га); 149-150 (0,057га); 167-168 (0,088га); 168-169 (0,088га); 169-170 (0,088га); 170-171 (0,088га); 171-172 (0,088га); 172-173 (0,088га); 173-174 (0,088га); 174-175 (0,088га); 175-176(0,088га); 176-177 (0,088га); 177-178 (0,088га); 178-179 (0,088га); 179-180 (0,088га); 180-181 (0,088га); 181-182 (0,088га); 182-183 (0,088га); 183-184 (0,088га); 184-185 (0,088га); 185-186 (0,088га); 186-187 (0,088га); 187-188(0,088га); 188-189(0,088га); 154-155(0,04га); 155-156(0,04га); 156-157(0,04га); 157-158(0,04га); 158-159(0,04га); 159-160(0,04га); 160-161(0,04га); 161-162(0,04га); 247-248 (0,172га); 249-250 (0,161га); 250-251 (0,161га); 254-255 (0,107га);255-256 (0,107га); | 3.7777 | мульчирование, сжигание | январь | июнь | 3.337 | 3 | 6 | 0 | администрация | филиал ОАО "МРСК Центра" - "Липецкэнеро" | Усманский | ВЛ-10кВ "В.Мосоловка" от РП-10кВ "Пашково" | 10 | VS010-0014717 | 9-10 (0,078га); 85-86 (0,069га); 86-87 (0,069га); 87-88 (0,069га); 101-102 (0,065га);102-103 (0,065га);103-104 (0,065га);104-105 (0,065га);105-106 (0,065га); 132-133 (0,057га);133-134 (0,057га); 149-150 (0,057га); 167-168 (0,088га); 168-169 (0,088га); 169-170 (0,088га); 170-171 (0,088га); 171-172 (0,088га); 172-173 (0,088га); 173-174 (0,088га); 174-175 (0,088га); 175-176(0,088га); 176-177 (0,088га); 177-178 (0,088га); 178-179 (0,088га); 179-180 (0,088га); 180-181 (0,088га); 181-182 (0,088га); 182-183 (0,088га); 183-184 (0,088га); 184-185 (0,088га); 185-186 (0,088га); 186-187 (0,088га); 187-188(0,088га); 188-189(0,088га); 154-155(0,04га); 155-156(0,04га); 156-157(0,04га); 157-158(0,04га); 158-159(0,04га); 159-160(0,04га); 160-161(0,04га); 161-162(0,04га); 247-248 (0,172га); 249-250 (0,161га); 250-251 (0,161га); 254-255 (0,107га);255-256 (0,107га); | 3.7777 | мульчирование, сжигание | январь | июнь | 3.337 | 3 | 6 | 0 | администрация | филиал ОАО "МРСК Центра" - "Липецкэнеро" | Усманский | ВЛ-10кВ "В.Мосоловка" от РП-10кВ "Пашково" | 10 | VS010-0014717 | 9-10 (0,078га); 85-86 (0,069га); 86-87 (0,069га); 87-88 (0,069га); 101-102 (0,065га);102-103 (0,065га);103-104 (0,065га);104-105 (0,065га);105-106 (0,065га); 132-133 (0,057га);133-134 (0,057га); 149-150 (0,057га); 167-168 (0,088га); 168-169 (0,088га); 169-170 (0,088га); 170-171 (0,088га); 171-172 (0,088га); 172-173 (0,088га); 173-174 (0,088га); 174-175 (0,088га); 175-176(0,088га); 176-177 (0,088га); 177-178 (0,088га); 178-179 (0,088га); 179-180 (0,088га); 180-181 (0,088га); 181-182 (0,088га); 182-183 (0,088га); 183-184 (0,088га); 184-185 (0,088га); 185-186 (0,088га); 186-187 (0,088га); 187-188(0,088га); 188-189(0,088га); 154-155(0,04га); 155-156(0,04га); 156-157(0,04га); 157-158(0,04га); 158-159(0,04га); 159-160(0,04га); 160-161(0,04га); 161-162(0,04га); 247-248 (0,172га); 249-250 (0,161га); 250-251 (0,161га); 254-255 (0,107га);255-256 (0,107га); | 3.7777 | мульчирование, сжигание | январь | июнь | 3.337 | 3 | 6 | 0 | администрация | филиал ОАО "МРСК Центра" - "Липецкэнеро" | Усманский | ВЛ-10кВ "В.Мосоловка" от РП-10кВ "Пашково" | 10 | VS010-0014717 | 9-10 (0,078га); 85-86 (0,069га); 86-87 (0,069га); 87-88 (0,069га); 101-102 (0,065га);102-103 (0,065га);103-104 (0,065га);104-105 (0,065га);105-106 (0,065га); 132-133 (0,057га);133-134 (0,057га); 149-150 (0,057га); 167-168 (0,088га); 168-169 (0,088га); 169-170 (0,088га); 170-171 (0,088га); 171-172 (0,088га); 172-173 (0,088га); 173-174 (0,088га); 174-175 (0,088га); 175-176(0,088га); 176-177 (0,088га); 177-178 (0,088га); 178-179 (0,088га); 179-180 (0,088га); 180-181 (0,088га); 181-182 (0,088га); 182-183 (0,088га); 183-184 (0,088га); 184-185 (0,088га); 185-186 (0,088га); 186-187 (0,088га); 187-188(0,088га); 188-189(0,088га); 154-155(0,04га); 155-156(0,04га); 156-157(0,04га); 157-158(0,04га); 158-159(0,04га); 159-160(0,04га); 160-161(0,04га); 161-162(0,04га); 247-248 (0,172га); 249-250 (0,161га); 250-251 (0,161га); 254-255 (0,107га);255-256 (0,107га); | 3.7777 | мульчирование, сжигание | январь | июнь | 3.337 | 3 | 6 | 0 | администрация | филиал ОАО "МРСК Центра" - "Липецкэнеро" | Усманский | ВЛ-10кВ "В.Мосоловка" от РП-10кВ "Пашково" | 10 | VS010-0014717 | 9-10 (0,078га); 85-86 (0,069га); 86-87 (0,069га); 87-88 (0,069га); 101-102 (0,065га);102-103 (0,065га);103-104 (0,065га);104-105 (0,065га);105-106 (0,065га); 132-133 (0,057га);133-134 (0,057га); 149-150 (0,057га); 167-168 (0,088га); 168-169 (0,088га); 169-170 (0,088га); 170-171 (0,088га); 171-172 (0,088га); 172-173 (0,088га); 173-174 (0,088га); 174-175 (0,088га); 175-176(0,088га); 176-177 (0,088га); 177-178 (0,088га); 178-179 (0,088га); 179-180 (0,088га); 180-181 (0,088га); 181-182 (0,088га); 182-183 (0,088га); 183-184 (0,088га); 184-185 (0,088га); 185-186 (0,088га); 186-187 (0,088га); 187-188(0,088га); 188-189(0,088га); 154-155(0,04га); 155-156(0,04га); 156-157(0,04га); 157-158(0,04га); 158-159(0,04га); 159-160(0,04га); 160-161(0,04га); 161-162(0,04га); 247-248 (0,172га); 249-250 (0,161га); 250-251 (0,161га); 254-255 (0,107га);255-256 (0,107га); | 3.7777 | мульчирование, сжигание | январь | июнь | 3.337 | 3 | 6 | 0 | администрация | филиал ОАО "МРСК Центра" - "Липецкэнеро" | Усманский | ВЛ-10кВ "В.Мосоловка" от РП-10кВ "Пашково" | 10 | VS010-0014717 | 9-10 (0,078га); 85-86 (0,069га); 86-87 (0,069га); 87-88 (0,069га); 101-102 (0,065га);102-103 (0,065га);103-104 (0,065га);104-105 (0,065га);105-106 (0,065га); 132-133 (0,057га);133-134 (0,057га); 149-150 (0,057га); 167-168 (0,088га); 168-169 (0,088га); 169-170 (0,088га); 170-171 (0,088га); 171-172 (0,088га); 172-173 (0,088га); 173-174 (0,088га); 174-175 (0,088га); 175-176(0,088га); 176-177 (0,088га); 177-178 (0,088га); 178-179 (0,088га); 179-180 (0,088га); 180-181 (0,088га); 181-182 (0,088га); 182-183 (0,088га); 183-184 (0,088га); 184-185 (0,088га); 185-186 (0,088га); 186-187 (0,088га); 187-188(0,088га); 188-189(0,088га); 154-155(0,04га); 155-156(0,04га); 156-157(0,04га); 157-158(0,04га); 158-159(0,04га); 159-160(0,04га); 160-161(0,04га); 161-162(0,04га); 247-248 (0,172га); 249-250 (0,161га); 250-251 (0,161га); 254-255 (0,107га);255-256 (0,107га); | 3.7777 | мульчирование, сжигание | январь | июнь | 3.337 | 3 | 6 | 0 | администрация | филиал ОАО "МРСК Центра" - "Липецкэнеро" | Усманский | ВЛ-10кВ "В.Мосоловка" от РП-10кВ "Пашково" | 10 | VS010-0014717 | 9-10 (0,078га); 85-86 (0,069га); 86-87 (0,069га); 87-88 (0,069га); 101-102 (0,065га);102-103 (0,065га);103-104 (0,065га);104-105 (0,065га);105-106 (0,065га); 132-133 (0,057га);133-134 (0,057га); 149-150 (0,057га); 167-168 (0,088га); 168-169 (0,088га); 169-170 (0,088га); 170-171 (0,088га); 171-172 (0,088га); 172-173 (0,088га); 173-174 (0,088га); 174-175 (0,088га); 175-176(0,088га); 176-177 (0,088га); 177-178 (0,088га); 178-179 (0,088га); 179-180 (0,088га); 180-181 (0,088га); 181-182 (0,088га); 182-183 (0,088га); 183-184 (0,088га); 184-185 (0,088га); 185-186 (0,088га); 186-187 (0,088га); 187-188(0,088га); 188-189(0,088га); 154-155(0,04га); 155-156(0,04га); 156-157(0,04га); 157-158(0,04га); 158-159(0,04га); 159-160(0,04га); 160-161(0,04га); 161-162(0,04га); 247-248 (0,172га); 249-250 (0,161га); 250-251 (0,161га); 254-255 (0,107га);255-256 (0,107га); | 3.7777 | мульчирование, сжигание | январь | июнь | 3.337 | 3 | 6 | 0 | администрация | филиал ОАО "МРСК Центра" - "Липецкэнеро" | Усманский | ВЛ-10кВ "В.Мосоловка" от РП-10кВ "Пашково" | 10 | VS010-0014717 | 9-10 (0,078га); 85-86 (0,069га); 86-87 (0,069га); 87-88 (0,069га); 101-102 (0,065га);102-103 (0,065га);103-104 (0,065га);104-105 (0,065га);105-106 (0,065га); 132-133 (0,057га);133-134 (0,057га); 149-150 (0,057га); 167-168 (0,088га); 168-169 (0,088га); 169-170 (0,088га); 170-171 (0,088га); 171-172 (0,088га); 172-173 (0,088га); 173-174 (0,088га); 174-175 (0,088га); 175-176(0,088га); 176-177 (0,088га); 177-178 (0,088га); 178-179 (0,088га); 179-180 (0,088га); 180-181 (0,088га); 181-182 (0,088га); 182-183 (0,088га); 183-184 (0,088га); 184-185 (0,088га); 185-186 (0,088га); 186-187 (0,088га); 187-188(0,088га); 188-189(0,088га); 154-155(0,04га); 155-156(0,04га); 156-157(0,04га); 157-158(0,04га); 158-159(0,04га); 159-160(0,04га); 160-161(0,04га); 161-162(0,04га); 247-248 (0,172га); 249-250 (0,161га); 250-251 (0,161га); 254-255 (0,107га);255-256 (0,107га); | 3.7777 | мульчирование, сжигание | январь | июнь | 3.337 | 3 | 6 | 0 | администрация | филиал ОАО "МРСК Центра" - "Липецкэнеро" | Усманский | ВЛ-10кВ "В.Мосоловка" от РП-10кВ "Пашково" | 10 | VS010-0014717 | 9-10 (0,078га); 85-86 (0,069га); 86-87 (0,069га); 87-88 (0,069га); 101-102 (0,065га);102-103 (0,065га);103-104 (0,065га);104-105 (0,065га);105-106 (0,065га); 132-133 (0,057га);133-134 (0,057га); 149-150 (0,057га); 167-168 (0,088га); 168-169 (0,088га); 169-170 (0,088га); 170-171 (0,088га); 171-172 (0,088га); 172-173 (0,088га); 173-174 (0,088га); 174-175 (0,088га); 175-176(0,088га); 176-177 (0,088га); 177-178 (0,088га); 178-179 (0,088га); 179-180 (0,088га); 180-181 (0,088га); 181-182 (0,088га); 182-183 (0,088га); 183-184 (0,088га); 184-185 (0,088га); 185-186 (0,088га); 186-187 (0,088га); 187-188(0,088га); 188-189(0,088га); 154-155(0,04га); 155-156(0,04га); 156-157(0,04га); 157-158(0,04га); 158-159(0,04га); 159-160(0,04га); 160-161(0,04га); 161-162(0,04га); 247-248 (0,172га); 249-250 (0,161га); 250-251 (0,161га); 254-255 (0,107га);255-256 (0,107га); | 3.7777 | мульчирование, сжигание | январь | июнь | 3.337 | 3 | 6 | 0 | администрация | филиал ОАО "МРСК Центра" - "Липецкэнеро" | Усманский | ВЛ-10кВ "В.Мосоловка" от РП-10кВ "Пашково" | 10 | VS010-0014717 | 9-10 (0,078га); 85-86 (0,069га); 86-87 (0,069га); 87-88 (0,069га); 101-102 (0,065га);102-103 (0,065га);103-104 (0,065га);104-105 (0,065га);105-106 (0,065га); 132-133 (0,057га);133-134 (0,057га); 149-150 (0,057га); 167-168 (0,088га); 168-169 (0,088га); 169-170 (0,088га); 170-171 (0,088га); 171-172 (0,088га); 172-173 (0,088га); 173-174 (0,088га); 174-175 (0,088га); 175-176(0,088га); 176-177 (0,088га); 177-178 (0,088га); 178-179 (0,088га); 179-180 (0,088га); 180-181 (0,088га); 181-182 (0,088га); 182-183 (0,088га); 183-184 (0,088га); 184-185 (0,088га); 185-186 (0,088га); 186-187 (0,088га); 187-188(0,088га); 188-189(0,088га); 154-155(0,04га); 155-156(0,04га); 156-157(0,04га); 157-158(0,04га); 158-159(0,04га); 159-160(0,04га); 160-161(0,04га); 161-162(0,04га); 247-248 (0,172га); 249-250 (0,161га); 250-251 (0,161га); 254-255 (0,107га);255-256 (0,107га); | 3.7777 | мульчирование, сжигание | январь | июнь | 3.337 | 3 | 6 | 0 | администрация | филиал ОАО "МРСК Центра" - "Липецкэнеро" | Усманский | ВЛ-10кВ "В.Мосоловка" от РП-10кВ "Пашково" | 10 | VS010-0014717 | 9-10 (0,078га); 85-86 (0,069га); 86-87 (0,069га); 87-88 (0,069га); 101-102 (0,065га);102-103 (0,065га);103-104 (0,065га);104-105 (0,065га);105-106 (0,065га); 132-133 (0,057га);133-134 (0,057га); 149-150 (0,057га); 167-168 (0,088га); 168-169 (0,088га); 169-170 (0,088га); 170-171 (0,088га); 171-172 (0,088га); 172-173 (0,088га); 173-174 (0,088га); 174-175 (0,088га); 175-176(0,088га); 176-177 (0,088га); 177-178 (0,088га); 178-179 (0,088га); 179-180 (0,088га); 180-181 (0,088га); 181-182 (0,088га); 182-183 (0,088га); 183-184 (0,088га); 184-185 (0,088га); 185-186 (0,088га); 186-187 (0,088га); 187-188(0,088га); 188-189(0,088га); 154-155(0,04га); 155-156(0,04га); 156-157(0,04га); 157-158(0,04га); 158-159(0,04га); 159-160(0,04га); 160-161(0,04га); 161-162(0,04га); 247-248 (0,172га); 249-250 (0,161га); 250-251 (0,161га); 254-255 (0,107га);255-256 (0,107га); | 3.7777 | мульчирование, сжигание | январь | июнь | 3.337 | 3 | 6 | 0 | администрация | филиал ОАО "МРСК Центра" - "Липецкэнеро" | Усманский | ВЛ-10кВ "В.Мосоловка" от РП-10кВ "Пашково" | 10 | VS010-0014717 | 9-10 (0,078га); 85-86 (0,069га); 86-87 (0,069га); 87-88 (0,069га); 101-102 (0,065га);102-103 (0,065га);103-104 (0,065га);104-105 (0,065га);105-106 (0,065га); 132-133 (0,057га);133-134 (0,057га); 149-150 (0,057га); 167-168 (0,088га); 168-169 (0,088га); 169-170 (0,088га); 170-171 (0,088га); 171-172 (0,088га); 172-173 (0,088га); 173-174 (0,088га); 174-175 (0,088га); 175-176(0,088га); 176-177 (0,088га); 177-178 (0,088га); 178-179 (0,088га); 179-180 (0,088га); 180-181 (0,088га); 181-182 (0,088га); 182-183 (0,088га); 183-184 (0,088га); 184-185 (0,088га); 185-186 (0,088га); 186-187 (0,088га); 187-188(0,088га); 188-189(0,088га); 154-155(0,04га); 155-156(0,04га); 156-157(0,04га); 157-158(0,04га); 158-159(0,04га); 159-160(0,04га); 160-161(0,04га); 161-162(0,04га); 247-248 (0,172га); 249-250 (0,161га); 250-251 (0,161га); 254-255 (0,107га);255-256 (0,107га); | 3.7777 | мульчирование, сжигание | январь | июнь | 3.337 | 3 | 6 | 0 | администрация | филиал ОАО "МРСК Центра" - "Липецкэнеро" | Усманский | ВЛ-10кВ "В.Мосоловка" от РП-10кВ "Пашково" | 10 | VS010-0014717 | 9-10 (0,078га); 85-86 (0,069га); 86-87 (0,069га); 87-88 (0,069га); 101-102 (0,065га);102-103 (0,065га);103-104 (0,065га);104-105 (0,065га);105-106 (0,065га); 132-133 (0,057га);133-134 (0,057га); 149-150 (0,057га); 167-168 (0,088га); 168-169 (0,088га); 169-170 (0,088га); 170-171 (0,088га); 171-172 (0,088га); 172-173 (0,088га); 173-174 (0,088га); 174-175 (0,088га); 175-176(0,088га); 176-177 (0,088га); 177-178 (0,088га); 178-179 (0,088га); 179-180 (0,088га); 180-181 (0,088га); 181-182 (0,088га); 182-183 (0,088га); 183-184 (0,088га); 184-185 (0,088га); 185-186 (0,088га); 186-187 (0,088га); 187-188(0,088га); 188-189(0,088га); 154-155(0,04га); 155-156(0,04га); 156-157(0,04га); 157-158(0,04га); 158-159(0,04га); 159-160(0,04га); 160-161(0,04га); 161-162(0,04га); 247-248 (0,172га); 249-250 (0,161га); 250-251 (0,161га); 254-255 (0,107га);255-256 (0,107га); | 3.7777 | мульчирование, сжигание | январь | июнь | 3.337 | 3 | 6 | 0 | администрация | филиал ОАО "МРСК Центра" - "Липецкэнеро" | Усманский | ВЛ-10кВ "В.Мосоловка" от РП-10кВ "Пашково" | 10 | VS010-0014717 | 9-10 (0,078га); 85-86 (0,069га); 86-87 (0,069га); 87-88 (0,069га); 101-102 (0,065га);102-103 (0,065га);103-104 (0,065га);104-105 (0,065га);105-106 (0,065га); 132-133 (0,057га);133-134 (0,057га); 149-150 (0,057га); 167-168 (0,088га); 168-169 (0,088га); 169-170 (0,088га); 170-171 (0,088га); 171-172 (0,088га); 172-173 (0,088га); 173-174 (0,088га); 174-175 (0,088га); 175-176(0,088га); 176-177 (0,088га); 177-178 (0,088га); 178-179 (0,088га); 179-180 (0,088га); 180-181 (0,088га); 181-182 (0,088га); 182-183 (0,088га); 183-184 (0,088га); 184-185 (0,088га); 185-186 (0,088га); 186-187 (0,088га); 187-188(0,088га); 188-189(0,088га); 154-155(0,04га); 155-156(0,04га); 156-157(0,04га); 157-158(0,04га); 158-159(0,04га); 159-160(0,04га); 160-161(0,04га); 161-162(0,04га); 247-248 (0,172га); 249-250 (0,161га); 250-251 (0,161га); 254-255 (0,107га);255-256 (0,107га); | 3.7777 | мульчирование, сжигание | январь | июнь | 3.337 | 3 | 6 | 0 | администрация | филиал ОАО "МРСК Центра" - "Липецкэнеро" | Усманский | ВЛ-10кВ "В.Мосоловка" от РП-10кВ "Пашково" | 10 | VS010-0014717 | 9-10 (0,078га); 85-86 (0,069га); 86-87 (0,069га); 87-88 (0,069га); 101-102 (0,065га);102-103 (0,065га);103-104 (0,065га);104-105 (0,065га);105-106 (0,065га); 132-133 (0,057га);133-134 (0,057га); 149-150 (0,057га); 167-168 (0,088га); 168-169 (0,088га); 169-170 (0,088га); 170-171 (0,088га); 171-172 (0,088га); 172-173 (0,088га); 173-174 (0,088га); 174-175 (0,088га); 175-176(0,088га); 176-177 (0,088га); 177-178 (0,088га); 178-179 (0,088га); 179-180 (0,088га); 180-181 (0,088га); 181-182 (0,088га); 182-183 (0,088га); 183-184 (0,088га); 184-185 (0,088га); 185-186 (0,088га); 186-187 (0,088га); 187-188(0,088га); 188-189(0,088га); 154-155(0,04га); 155-156(0,04га); 156-157(0,04га); 157-158(0,04га); 158-159(0,04га); 159-160(0,04га); 160-161(0,04га); 161-162(0,04га); 247-248 (0,172га); 249-250 (0,161га); 250-251 (0,161га); 254-255 (0,107га);255-256 (0,107га); | 3.7777 | мульчирование, сжигание | январь | июнь | 3.337 | 3 | 6 | 0 | администрация | филиал ОАО "МРСК Центра" - "Липецкэнеро" | Усманский | ВЛ-10кВ "В.Мосоловка" от РП-10кВ "Пашково" | 10 | VS010-0014717 | 9-10 (0,078га); 85-86 (0,069га); 86-87 (0,069га); 87-88 (0,069га); 101-102 (0,065га);102-103 (0,065га);103-104 (0,065га);104-105 (0,065га);105-106 (0,065га); 132-133 (0,057га);133-134 (0,057га); 149-150 (0,057га); 167-168 (0,088га); 168-169 (0,088га); 169-170 (0,088га); 170-171 (0,088га); 171-172 (0,088га); 172-173 (0,088га); 173-174 (0,088га); 174-175 (0,088га); 175-176(0,088га); 176-177 (0,088га); 177-178 (0,088га); 178-179 (0,088га); 179-180 (0,088га); 180-181 (0,088га); 181-182 (0,088га); 182-183 (0,088га); 183-184 (0,088га); 184-185 (0,088га); 185-186 (0,088га); 186-187 (0,088га); 187-188(0,088га); 188-189(0,088га); 154-155(0,04га); 155-156(0,04га); 156-157(0,04га); 157-158(0,04га); 158-159(0,04га); 159-160(0,04га); 160-161(0,04га); 161-162(0,04га); 247-248 (0,172га); 249-250 (0,161га); 250-251 (0,161га); 254-255 (0,107га);255-256 (0,107га); | 3.7777 | мульчирование, сжигание | январь | июнь | 3.337 | 3 | 6 | 0 | администрация | филиал ОАО "МРСК Центра" - "Липецкэнеро" | Усманский | ВЛ-10кВ "В.Мосоловка" от РП-10кВ "Пашково" | 10 | VS010-0014717 | 9-10 (0,078га); 85-86 (0,069га); 86-87 (0,069га); 87-88 (0,069га); 101-102 (0,065га);102-103 (0,065га);103-104 (0,065га);104-105 (0,065га);105-106 (0,065га); 132-133 (0,057га);133-134 (0,057га); 149-150 (0,057га); 167-168 (0,088га); 168-169 (0,088га); 169-170 (0,088га); 170-171 (0,088га); 171-172 (0,088га); 172-173 (0,088га); 173-174 (0,088га); 174-175 (0,088га); 175-176(0,088га); 176-177 (0,088га); 177-178 (0,088га); 178-179 (0,088га); 179-180 (0,088га); 180-181 (0,088га); 181-182 (0,088га); 182-183 (0,088га); 183-184 (0,088га); 184-185 (0,088га); 185-186 (0,088га); 186-187 (0,088га); 187-188(0,088га); 188-189(0,088га); 154-155(0,04га); 155-156(0,04га); 156-157(0,04га); 157-158(0,04га); 158-159(0,04га); 159-160(0,04га); 160-161(0,04га); 161-162(0,04га); 247-248 (0,172га); 249-250 (0,161га); 250-251 (0,161га); 254-255 (0,107га);255-256 (0,107га); | 3.7777 | мульчирование, сжигание | январь | июнь | 3.337 | 3 | 6 | 0 | администрация | филиал ОАО "МРСК Центра" - "Липецкэнеро" | Усманский | ВЛ-10кВ "В.Мосоловка" от РП-10кВ "Пашково" | 10 | VS010-0014717 | 9-10 (0,078га); 85-86 (0,069га); 86-87 (0,069га); 87-88 (0,069га); 101-102 (0,065га);102-103 (0,065га);103-104 (0,065га);104-105 (0,065га);105-106 (0,065га); 132-133 (0,057га);133-134 (0,057га); 149-150 (0,057га); 167-168 (0,088га); 168-169 (0,088га); 169-170 (0,088га); 170-171 (0,088га); 171-172 (0,088га); 172-173 (0,088га); 173-174 (0,088га); 174-175 (0,088га); 175-176(0,088га); 176-177 (0,088га); 177-178 (0,088га); 178-179 (0,088га); 179-180 (0,088га); 180-181 (0,088га); 181-182 (0,088га); 182-183 (0,088га); 183-184 (0,088га); 184-185 (0,088га); 185-186 (0,088га); 186-187 (0,088га); 187-188(0,088га); 188-189(0,088га); 154-155(0,04га); 155-156(0,04га); 156-157(0,04га); 157-158(0,04га); 158-159(0,04га); 159-160(0,04га); 160-161(0,04га); 161-162(0,04га); 247-248 (0,172га); 249-250 (0,161га); 250-251 (0,161га); 254-255 (0,107га);255-256 (0,107га); | 3.7777 | мульчирование, сжигание | январь | июнь | 3.337 | 3 | 6 | 0 | администрация | филиал ОАО "МРСК Центра" - "Липецкэнеро" | Усманский | ВЛ-10кВ "В.Мосоловка" от РП-10кВ "Пашково" | 10 | VS010-0014717 | 9-10 (0,078га); 85-86 (0,069га); 86-87 (0,069га); 87-88 (0,069га); 101-102 (0,065га);102-103 (0,065га);103-104 (0,065га);104-105 (0,065га);105-106 (0,065га); 132-133 (0,057га);133-134 (0,057га); 149-150 (0,057га); 167-168 (0,088га); 168-169 (0,088га); 169-170 (0,088га); 170-171 (0,088га); 171-172 (0,088га); 172-173 (0,088га); 173-174 (0,088га); 174-175 (0,088га); 175-176(0,088га); 176-177 (0,088га); 177-178 (0,088га); 178-179 (0,088га); 179-180 (0,088га); 180-181 (0,088га); 181-182 (0,088га); 182-183 (0,088га); 183-184 (0,088га); 184-185 (0,088га); 185-186 (0,088га); 186-187 (0,088га); 187-188(0,088га); 188-189(0,088га); 154-155(0,04га); 155-156(0,04га); 156-157(0,04га); 157-158(0,04га); 158-159(0,04га); 159-160(0,04га); 160-161(0,04га); 161-162(0,04га); 247-248 (0,172га); 249-250 (0,161га); 250-251 (0,161га); 254-255 (0,107га);255-256 (0,107га); | 3.7777 | мульчирование, сжигание | январь | июнь | 3.337 | 3 | 6 | 0 | администрация | филиал ОАО "МРСК Центра" - "Липецкэнеро" | Усманский | ВЛ-10кВ "В.Мосоловка" от РП-10кВ "Пашково" | 10 | VS010-0014717 | 9-10 (0,078га); 85-86 (0,069га); 86-87 (0,069га); 87-88 (0,069га); 101-102 (0,065га);102-103 (0,065га);103-104 (0,065га);104-105 (0,065га);105-106 (0,065га); 132-133 (0,057га);133-134 (0,057га); 149-150 (0,057га); 167-168 (0,088га); 168-169 (0,088га); 169-170 (0,088га); 170-171 (0,088га); 171-172 (0,088га); 172-173 (0,088га); 173-174 (0,088га); 174-175 (0,088га); 175-176(0,088га); 176-177 (0,088га); 177-178 (0,088га); 178-179 (0,088га); 179-180 (0,088га); 180-181 (0,088га); 181-182 (0,088га); 182-183 (0,088га); 183-184 (0,088га); 184-185 (0,088га); 185-186 (0,088га); 186-187 (0,088га); 187-188(0,088га); 188-189(0,088га); 154-155(0,04га); 155-156(0,04га); 156-157(0,04га); 157-158(0,04га); 158-159(0,04га); 159-160(0,04га); 160-161(0,04га); 161-162(0,04га); 247-248 (0,172га); 249-250 (0,161га); 250-251 (0,161га); 254-255 (0,107га);255-256 (0,107га); | 3.7777 | мульчирование, сжигание | январь | июнь | 3.337 | 3 | 6 | 0 | администрация | филиал ОАО "МРСК Центра" - "Липецкэнеро" | Усманский | ВЛ-10кВ "В.Мосоловка" от РП-10кВ "Пашково" | 10 | VS010-0014717 | 9-10 (0,078га); 85-86 (0,069га); 86-87 (0,069га); 87-88 (0,069га); 101-102 (0,065га);102-103 (0,065га);103-104 (0,065га);104-105 (0,065га);105-106 (0,065га); 132-133 (0,057га);133-134 (0,057га); 149-150 (0,057га); 167-168 (0,088га); 168-169 (0,088га); 169-170 (0,088га); 170-171 (0,088га); 171-172 (0,088га); 172-173 (0,088га); 173-174 (0,088га); 174-175 (0,088га); 175-176(0,088га); 176-177 (0,088га); 177-178 (0,088га); 178-179 (0,088га); 179-180 (0,088га); 180-181 (0,088га); 181-182 (0,088га); 182-183 (0,088га); 183-184 (0,088га); 184-185 (0,088га); 185-186 (0,088га); 186-187 (0,088га); 187-188(0,088га); 188-189(0,088га); 154-155(0,04га); 155-156(0,04га); 156-157(0,04га); 157-158(0,04га); 158-159(0,04га); 159-160(0,04га); 160-161(0,04га); 161-162(0,04га); 247-248 (0,172га); 249-250 (0,161га); 250-251 (0,161га); 254-255 (0,107га);255-256 (0,107га); | 3.7777 | мульчирование, сжигание | январь | июнь | 3.337 | 3 | 6 | 0 | администрация | филиал ОАО "МРСК Центра" - "Липецкэнеро" | Усманский | ВЛ-10кВ "В.Мосоловка" от РП-10кВ "Пашково" | 10 | VS010-0014717 | 9-10 (0,078га); 85-86 (0,069га); 86-87 (0,069га); 87-88 (0,069га); 101-102 (0,065га);102-103 (0,065га);103-104 (0,065га);104-105 (0,065га);105-106 (0,065га); 132-133 (0,057га);133-134 (0,057га); 149-150 (0,057га); 167-168 (0,088га); 168-169 (0,088га); 169-170 (0,088га); 170-171 (0,088га); 171-172 (0,088га); 172-173 (0,088га); 173-174 (0,088га); 174-175 (0,088га); 175-176(0,088га); 176-177 (0,088га); 177-178 (0,088га); 178-179 (0,088га); 179-180 (0,088га); 180-181 (0,088га); 181-182 (0,088га); 182-183 (0,088га); 183-184 (0,088га); 184-185 (0,088га); 185-186 (0,088га); 186-187 (0,088га); 187-188(0,088га); 188-189(0,088га); 154-155(0,04га); 155-156(0,04га); 156-157(0,04га); 157-158(0,04га); 158-159(0,04га); 159-160(0,04га); 160-161(0,04га); 161-162(0,04га); 247-248 (0,172га); 249-250 (0,161га); 250-251 (0,161га); 254-255 (0,107га);255-256 (0,107га); | 3.7777 | мульчирование, сжигание | январь | июнь | 3.337 | 3 | 6 | 0 | администрация | филиал ОАО "МРСК Центра" - "Липецкэнеро" | Усманский | ВЛ-10кВ "В.Мосоловка" от РП-10кВ "Пашково" | 10 | VS010-0014717 | 9-10 (0,078га); 85-86 (0,069га); 86-87 (0,069га); 87-88 (0,069га); 101-102 (0,065га);102-103 (0,065га);103-104 (0,065га);104-105 (0,065га);105-106 (0,065га); 132-133 (0,057га);133-134 (0,057га); 149-150 (0,057га); 167-168 (0,088га); 168-169 (0,088га); 169-170 (0,088га); 170-171 (0,088га); 171-172 (0,088га); 172-173 (0,088га); 173-174 (0,088га); 174-175 (0,088га); 175-176(0,088га); 176-177 (0,088га); 177-178 (0,088га); 178-179 (0,088га); 179-180 (0,088га); 180-181 (0,088га); 181-182 (0,088га); 182-183 (0,088га); 183-184 (0,088га); 184-185 (0,088га); 185-186 (0,088га); 186-187 (0,088га); 187-188(0,088га); 188-189(0,088га); 154-155(0,04га); 155-156(0,04га); 156-157(0,04га); 157-158(0,04га); 158-159(0,04га); 159-160(0,04га); 160-161(0,04га); 161-162(0,04га); 247-248 (0,172га); 249-250 (0,161га); 250-251 (0,161га); 254-255 (0,107га);255-256 (0,107га); | 3.7777 | мульчирование, сжигание | январь | июнь | 3.337 | 3 | 6 | 0 | администрация | филиал ОАО "МРСК Центра" - "Липецкэнеро" | Усманский | ВЛ-10кВ "В.Мосоловка" от РП-10кВ "Пашково" | 10 | VS010-0014717 | 9-10 (0,078га); 85-86 (0,069га); 86-87 (0,069га); 87-88 (0,069га); 101-102 (0,065га);102-103 (0,065га);103-104 (0,065га);104-105 (0,065га);105-106 (0,065га); 132-133 (0,057га);133-134 (0,057га); 149-150 (0,057га); 167-168 (0,088га); 168-169 (0,088га); 169-170 (0,088га); 170-171 (0,088га); 171-172 (0,088га); 172-173 (0,088га); 173-174 (0,088га); 174-175 (0,088га); 175-176(0,088га); 176-177 (0,088га); 177-178 (0,088га); 178-179 (0,088га); 179-180 (0,088га); 180-181 (0,088га); 181-182 (0,088га); 182-183 (0,088га); 183-184 (0,088га); 184-185 (0,088га); 185-186 (0,088га); 186-187 (0,088га); 187-188(0,088га); 188-189(0,088га); 154-155(0,04га); 155-156(0,04га); 156-157(0,04га); 157-158(0,04га); 158-159(0,04га); 159-160(0,04га); 160-161(0,04га); 161-162(0,04га); 247-248 (0,172га); 249-250 (0,161га); 250-251 (0,161га); 254-255 (0,107га);255-256 (0,107га); | 3.7777 | мульчирование, сжигание | январь | июнь | 3.337 | 3 | 6 | 0 | администрация | филиал ОАО "МРСК Центра" - "Липецкэнеро" | Усманский | ВЛ-10кВ "В.Мосоловка" от РП-10кВ "Пашково" | 10 | VS010-0014717 | 9-10 (0,078га); 85-86 (0,069га); 86-87 (0,069га); 87-88 (0,069га); 101-102 (0,065га);102-103 (0,065га);103-104 (0,065га);104-105 (0,065га);105-106 (0,065га); 132-133 (0,057га);133-134 (0,057га); 149-150 (0,057га); 167-168 (0,088га); 168-169 (0,088га); 169-170 (0,088га); 170-171 (0,088га); 171-172 (0,088га); 172-173 (0,088га); 173-174 (0,088га); 174-175 (0,088га); 175-176(0,088га); 176-177 (0,088га); 177-178 (0,088га); 178-179 (0,088га); 179-180 (0,088га); 180-181 (0,088га); 181-182 (0,088га); 182-183 (0,088га); 183-184 (0,088га); 184-185 (0,088га); 185-186 (0,088га); 186-187 (0,088га); 187-188(0,088га); 188-189(0,088га); 154-155(0,04га); 155-156(0,04га); 156-157(0,04га); 157-158(0,04га); 158-159(0,04га); 159-160(0,04га); 160-161(0,04га); 161-162(0,04га); 247-248 (0,172га); 249-250 (0,161га); 250-251 (0,161га); 254-255 (0,107га);255-256 (0,107га); | 3.7777 | мульчирование, сжигание | январь | июнь | 3.337 | 3 | 6 | 0 | администрация | филиал ОАО "МРСК Центра" - "Липецкэнеро" | Усманский | ВЛ-10кВ "В.Мосоловка" от РП-10кВ "Пашково" | 10 | VS010-0014717 | 9-10 (0,078га); 85-86 (0,069га); 86-87 (0,069га); 87-88 (0,069га); 101-102 (0,065га);102-103 (0,065га);103-104 (0,065га);104-105 (0,065га);105-106 (0,065га); 132-133 (0,057га);133-134 (0,057га); 149-150 (0,057га); 167-168 (0,088га); 168-169 (0,088га); 169-170 (0,088га); 170-171 (0,088га); 171-172 (0,088га); 172-173 (0,088га); 173-174 (0,088га); 174-175 (0,088га); 175-176(0,088га); 176-177 (0,088га); 177-178 (0,088га); 178-179 (0,088га); 179-180 (0,088га); 180-181 (0,088га); 181-182 (0,088га); 182-183 (0,088га); 183-184 (0,088га); 184-185 (0,088га); 185-186 (0,088га); 186-187 (0,088га); 187-188(0,088га); 188-189(0,088га); 154-155(0,04га); 155-156(0,04га); 156-157(0,04га); 157-158(0,04га); 158-159(0,04га); 159-160(0,04га); 160-161(0,04га); 161-162(0,04га); 247-248 (0,172га); 249-250 (0,161га); 250-251 (0,161га); 254-255 (0,107га);255-256 (0,107га); | 3.7777 | мульчирование, сжигание | январь | июнь | 3.337 | 3 | 6 | 0 | администрация | филиал ОАО "МРСК Центра" - "Липецкэнеро" | Усманский | ВЛ-10кВ "В.Мосоловка" от РП-10кВ "Пашково" | 10 | VS010-0014717 | 9-10 (0,078га); 85-86 (0,069га); 86-87 (0,069га); 87-88 (0,069га); 101-102 (0,065га);102-103 (0,065га);103-104 (0,065га);104-105 (0,065га);105-106 (0,065га); 132-133 (0,057га);133-134 (0,057га); 149-150 (0,057га); 167-168 (0,088га); 168-169 (0,088га); 169-170 (0,088га); 170-171 (0,088га); 171-172 (0,088га); 172-173 (0,088га); 173-174 (0,088га); 174-175 (0,088га); 175-176(0,088га); 176-177 (0,088га); 177-178 (0,088га); 178-179 (0,088га); 179-180 (0,088га); 180-181 (0,088га); 181-182 (0,088га); 182-183 (0,088га); 183-184 (0,088га); 184-185 (0,088га); 185-186 (0,088га); 186-187 (0,088га); 187-188(0,088га); 188-189(0,088га); 154-155(0,04га); 155-156(0,04га); 156-157(0,04га); 157-158(0,04га); 158-159(0,04га); 159-160(0,04га); 160-161(0,04га); 161-162(0,04га); 247-248 (0,172га); 249-250 (0,161га); 250-251 (0,161га); 254-255 (0,107га);255-256 (0,107га); | 3.7777 | мульчирование, сжигание | январь | июнь | 3.337 | 3 | 6 | 0 | администрация | филиал ОАО "МРСК Центра" - "Липецкэнеро" | Усманский | ВЛ-10кВ "В.Мосоловка" от РП-10кВ "Пашково" | 10 | VS010-0014717 | 9-10 (0,078га); 85-86 (0,069га); 86-87 (0,069га); 87-88 (0,069га); 101-102 (0,065га);102-103 (0,065га);103-104 (0,065га);104-105 (0,065га);105-106 (0,065га); 132-133 (0,057га);133-134 (0,057га); 149-150 (0,057га); 167-168 (0,088га); 168-169 (0,088га); 169-170 (0,088га); 170-171 (0,088га); 171-172 (0,088га); 172-173 (0,088га); 173-174 (0,088га); 174-175 (0,088га); 175-176(0,088га); 176-177 (0,088га); 177-178 (0,088га); 178-179 (0,088га); 179-180 (0,088га); 180-181 (0,088га); 181-182 (0,088га); 182-183 (0,088га); 183-184 (0,088га); 184-185 (0,088га); 185-186 (0,088га); 186-187 (0,088га); 187-188(0,088га); 188-189(0,088га); 154-155(0,04га); 155-156(0,04га); 156-157(0,04га); 157-158(0,04га); 158-159(0,04га); 159-160(0,04га); 160-161(0,04га); 161-162(0,04га); 247-248 (0,172га); 249-250 (0,161га); 250-251 (0,161га); 254-255 (0,107га);255-256 (0,107га); | 3.7777 | мульчирование, сжигание | январь | июнь | 3.337 | 3 | 6 | 0 | администрация | филиал ОАО "МРСК Центра" - "Липецкэнеро" | Усманский | ВЛ-10кВ "В.Мосоловка" от РП-10кВ "Пашково" | 10 | VS010-0014717 | 9-10 (0,078га); 85-86 (0,069га); 86-87 (0,069га); 87-88 (0,069га); 101-102 (0,065га);102-103 (0,065га);103-104 (0,065га);104-105 (0,065га);105-106 (0,065га); 132-133 (0,057га);133-134 (0,057га); 149-150 (0,057га); 167-168 (0,088га); 168-169 (0,088га); 169-170 (0,088га); 170-171 (0,088га); 171-172 (0,088га); 172-173 (0,088га); 173-174 (0,088га); 174-175 (0,088га); 175-176(0,088га); 176-177 (0,088га); 177-178 (0,088га); 178-179 (0,088га); 179-180 (0,088га); 180-181 (0,088га); 181-182 (0,088га); 182-183 (0,088га); 183-184 (0,088га); 184-185 (0,088га); 185-186 (0,088га); 186-187 (0,088га); 187-188(0,088га); 188-189(0,088га); 154-155(0,04га); 155-156(0,04га); 156-157(0,04га); 157-158(0,04га); 158-159(0,04га); 159-160(0,04га); 160-161(0,04га); 161-162(0,04га); 247-248 (0,172га); 249-250 (0,161га); 250-251 (0,161га); 254-255 (0,107га);255-256 (0,107га); | 3.7777 | мульчирование, сжигание | январь | июнь | 3.337 | 3 | 6 | 0 | администрация | филиал ОАО "МРСК Центра" - "Липецкэнеро" | Усманский | ВЛ-10кВ "В.Мосоловка" от РП-10кВ "Пашково" | 10 | VS010-0014717 | 9-10 (0,078га); 85-86 (0,069га); 86-87 (0,069га); 87-88 (0,069га); 101-102 (0,065га);102-103 (0,065га);103-104 (0,065га);104-105 (0,065га);105-106 (0,065га); 132-133 (0,057га);133-134 (0,057га); 149-150 (0,057га); 167-168 (0,088га); 168-169 (0,088га); 169-170 (0,088га); 170-171 (0,088га); 171-172 (0,088га); 172-173 (0,088га); 173-174 (0,088га); 174-175 (0,088га); 175-176(0,088га); 176-177 (0,088га); 177-178 (0,088га); 178-179 (0,088га); 179-180 (0,088га); 180-181 (0,088га); 181-182 (0,088га); 182-183 (0,088га); 183-184 (0,088га); 184-185 (0,088га); 185-186 (0,088га); 186-187 (0,088га); 187-188(0,088га); 188-189(0,088га); 154-155(0,04га); 155-156(0,04га); 156-157(0,04га); 157-158(0,04га); 158-159(0,04га); 159-160(0,04га); 160-161(0,04га); 161-162(0,04га); 247-248 (0,172га); 249-250 (0,161га); 250-251 (0,161га); 254-255 (0,107га);255-256 (0,107га); | 3.7777 | мульчирование, сжигание | январь | июнь | 3.337 | 3 | 6 | 0 | администрация | филиал ОАО "МРСК Центра" - "Липецкэнеро" | Усманский | ВЛ-10кВ "В.Мосоловка" от РП-10кВ "Пашково" | 10 | VS010-0014717 | 9-10 (0,078га); 85-86 (0,069га); 86-87 (0,069га); 87-88 (0,069га); 101-102 (0,065га);102-103 (0,065га);103-104 (0,065га);104-105 (0,065га);105-106 (0,065га); 132-133 (0,057га);133-134 (0,057га); 149-150 (0,057га); 167-168 (0,088га); 168-169 (0,088га); 169-170 (0,088га); 170-171 (0,088га); 171-172 (0,088га); 172-173 (0,088га); 173-174 (0,088га); 174-175 (0,088га); 175-176(0,088га); 176-177 (0,088га); 177-178 (0,088га); 178-179 (0,088га); 179-180 (0,088га); 180-181 (0,088га); 181-182 (0,088га); 182-183 (0,088га); 183-184 (0,088га); 184-185 (0,088га); 185-186 (0,088га); 186-187 (0,088га); 187-188(0,088га); 188-189(0,088га); 154-155(0,04га); 155-156(0,04га); 156-157(0,04га); 157-158(0,04га); 158-159(0,04га); 159-160(0,04га); 160-161(0,04га); 161-162(0,04га); 247-248 (0,172га); 249-250 (0,161га); 250-251 (0,161га); 254-255 (0,107га);255-256 (0,107га); | 3.7777 | мульчирование, сжигание | январь | июнь | 3.337 | 3 | 6 | 0 | администрация | филиал ОАО "МРСК Центра" - "Липецкэнеро" | Усманский | ВЛ-10кВ "В.Мосоловка" от РП-10кВ "Пашково" | 10 | VS010-0014717 | 9-10 (0,078га); 85-86 (0,069га); 86-87 (0,069га); 87-88 (0,069га); 101-102 (0,065га);102-103 (0,065га);103-104 (0,065га);104-105 (0,065га);105-106 (0,065га); 132-133 (0,057га);133-134 (0,057га); 149-150 (0,057га); 167-168 (0,088га); 168-169 (0,088га); 169-170 (0,088га); 170-171 (0,088га); 171-172 (0,088га); 172-173 (0,088га); 173-174 (0,088га); 174-175 (0,088га); 175-176(0,088га); 176-177 (0,088га); 177-178 (0,088га); 178-179 (0,088га); 179-180 (0,088га); 180-181 (0,088га); 181-182 (0,088га); 182-183 (0,088га); 183-184 (0,088га); 184-185 (0,088га); 185-186 (0,088га); 186-187 (0,088га); 187-188(0,088га); 188-189(0,088га); 154-155(0,04га); 155-156(0,04га); 156-157(0,04га); 157-158(0,04га); 158-159(0,04га); 159-160(0,04га); 160-161(0,04га); 161-162(0,04га); 247-248 (0,172га); 249-250 (0,161га); 250-251 (0,161га); 254-255 (0,107га);255-256 (0,107га); | 3.7777 | мульчирование, сжигание | январь | июнь | 3.337 | 3 | 6 | 0 | администрация | филиал ОАО "МРСК Центра" - "Липецкэнеро" | Усманский | ВЛ-10кВ "В.Мосоловка" от РП-10кВ "Пашково" | 10 | VS010-0014717 | 9-10 (0,078га); 85-86 (0,069га); 86-87 (0,069га); 87-88 (0,069га); 101-102 (0,065га);102-103 (0,065га);103-104 (0,065га);104-105 (0,065га);105-106 (0,065га); 132-133 (0,057га);133-134 (0,057га); 149-150 (0,057га); 167-168 (0,088га); 168-169 (0,088га); 169-170 (0,088га); 170-171 (0,088га); 171-172 (0,088га); 172-173 (0,088га); 173-174 (0,088га); 174-175 (0,088га); 175-176(0,088га); 176-177 (0,088га); 177-178 (0,088га); 178-179 (0,088га); 179-180 (0,088га); 180-181 (0,088га); 181-182 (0,088га); 182-183 (0,088га); 183-184 (0,088га); 184-185 (0,088га); 185-186 (0,088га); 186-187 (0,088га); 187-188(0,088га); 188-189(0,088га); 154-155(0,04га); 155-156(0,04га); 156-157(0,04га); 157-158(0,04га); 158-159(0,04га); 159-160(0,04га); 160-161(0,04га); 161-162(0,04га); 247-248 (0,172га); 249-250 (0,161га); 250-251 (0,161га); 254-255 (0,107га);255-256 (0,107га); | 3.7777 | мульчирование, сжигание | январь | июнь | 3.337 | 3 | 6 | 0 | администрация | филиал ОАО "МРСК Центра" - "Липецкэнеро" | Усманский | ВЛ-10кВ "В.Мосоловка" от РП-10кВ "Пашково" | 10 | VS010-0014717 | 9-10 (0,078га); 85-86 (0,069га); 86-87 (0,069га); 87-88 (0,069га); 101-102 (0,065га);102-103 (0,065га);103-104 (0,065га);104-105 (0,065га);105-106 (0,065га); 132-133 (0,057га);133-134 (0,057га); 149-150 (0,057га); 167-168 (0,088га); 168-169 (0,088га); 169-170 (0,088га); 170-171 (0,088га); 171-172 (0,088га); 172-173 (0,088га); 173-174 (0,088га); 174-175 (0,088га); 175-176(0,088га); 176-177 (0,088га); 177-178 (0,088га); 178-179 (0,088га); 179-180 (0,088га); 180-181 (0,088га); 181-182 (0,088га); 182-183 (0,088га); 183-184 (0,088га); 184-185 (0,088га); 185-186 (0,088га); 186-187 (0,088га); 187-188(0,088га); 188-189(0,088га); 154-155(0,04га); 155-156(0,04га); 156-157(0,04га); 157-158(0,04га); 158-159(0,04га); 159-160(0,04га); 160-161(0,04га); 161-162(0,04га); 247-248 (0,172га); 249-250 (0,161га); 250-251 (0,161га); 254-255 (0,107га);255-256 (0,107га); | 3.7777 | мульчирование, сжигание | январь | июнь | 3.337 | 3 | 6 | 0 | администрация | филиал ОАО "МРСК Центра" - "Липецкэнеро" | Усманский | ВЛ-10кВ "В.Мосоловка" от РП-10кВ "Пашково" | 10 | VS010-0014717 | 9-10 (0,078га); 85-86 (0,069га); 86-87 (0,069га); 87-88 (0,069га); 101-102 (0,065га);102-103 (0,065га);103-104 (0,065га);104-105 (0,065га);105-106 (0,065га); 132-133 (0,057га);133-134 (0,057га); 149-150 (0,057га); 167-168 (0,088га); 168-169 (0,088га); 169-170 (0,088га); 170-171 (0,088га); 171-172 (0,088га); 172-173 (0,088га); 173-174 (0,088га); 174-175 (0,088га); 175-176(0,088га); 176-177 (0,088га); 177-178 (0,088га); 178-179 (0,088га); 179-180 (0,088га); 180-181 (0,088га); 181-182 (0,088га); 182-183 (0,088га); 183-184 (0,088га); 184-185 (0,088га); 185-186 (0,088га); 186-187 (0,088га); 187-188(0,088га); 188-189(0,088га); 154-155(0,04га); 155-156(0,04га); 156-157(0,04га); 157-158(0,04га); 158-159(0,04га); 159-160(0,04га); 160-161(0,04га); 161-162(0,04га); 247-248 (0,172га); 249-250 (0,161га); 250-251 (0,161га); 254-255 (0,107га);255-256 (0,107га); | 3.7777 | мульчирование, сжигание | январь | июнь | 3.337 | 3 | 6 | 0 | администрация | филиал ОАО "МРСК Центра" - "Липецкэнеро" | Усманский | ВЛ-10кВ "В.Мосоловка" от РП-10кВ "Пашково" | 10 | VS010-0014717 | 9-10 (0,078га); 85-86 (0,069га); 86-87 (0,069га); 87-88 (0,069га); 101-102 (0,065га);102-103 (0,065га);103-104 (0,065га);104-105 (0,065га);105-106 (0,065га); 132-133 (0,057га);133-134 (0,057га); 149-150 (0,057га); 167-168 (0,088га); 168-169 (0,088га); 169-170 (0,088га); 170-171 (0,088га); 171-172 (0,088га); 172-173 (0,088га); 173-174 (0,088га); 174-175 (0,088га); 175-176(0,088га); 176-177 (0,088га); 177-178 (0,088га); 178-179 (0,088га); 179-180 (0,088га); 180-181 (0,088га); 181-182 (0,088га); 182-183 (0,088га); 183-184 (0,088га); 184-185 (0,088га); 185-186 (0,088га); 186-187 (0,088га); 187-188(0,088га); 188-189(0,088га); 154-155(0,04га); 155-156(0,04га); 156-157(0,04га); 157-158(0,04га); 158-159(0,04га); 159-160(0,04га); 160-161(0,04га); 161-162(0,04га); 247-248 (0,172га); 249-250 (0,161га); 250-251 (0,161га); 254-255 (0,107га);255-256 (0,107га); | 3.7777 | мульчирование, сжигание | январь | июнь | 3.337 | 3 | 6 | 0 | администрация | филиал ОАО "МРСК Центра" - "Липецкэнеро" | Усманский | ВЛ-10кВ "В.Мосоловка" от РП-10кВ "Пашково" | 10 | VS010-0014717 | 9-10 (0,078га); 85-86 (0,069га); 86-87 (0,069га); 87-88 (0,069га); 101-102 (0,065га);102-103 (0,065га);103-104 (0,065га);104-105 (0,065га);105-106 (0,065га); 132-133 (0,057га);133-134 (0,057га); 149-150 (0,057га); 167-168 (0,088га); 168-169 (0,088га); 169-170 (0,088га); 170-171 (0,088га); 171-172 (0,088га); 172-173 (0,088га); 173-174 (0,088га); 174-175 (0,088га); 175-176(0,088га); 176-177 (0,088га); 177-178 (0,088га); 178-179 (0,088га); 179-180 (0,088га); 180-181 (0,088га); 181-182 (0,088га); 182-183 (0,088га); 183-184 (0,088га); 184-185 (0,088га); 185-186 (0,088га); 186-187 (0,088га); 187-188(0,088га); 188-189(0,088га); 154-155(0,04га); 155-156(0,04га); 156-157(0,04га); 157-158(0,04га); 158-159(0,04га); 159-160(0,04га); 160-161(0,04га); 161-162(0,04га); 247-248 (0,172га); 249-250 (0,161га); 250-251 (0,161га); 254-255 (0,107га);255-256 (0,107га); | 3.7777 | мульчирование, сжигание | январь | июнь | 3.337 | 3 | 6 | 0 | администрация | филиал ОАО "МРСК Центра" - "Липецкэнеро" | Усманский | ВЛ-10кВ "В.Мосоловка" от РП-10кВ "Пашково" | 10 | VS010-0014717 | 9-10 (0,078га); 85-86 (0,069га); 86-87 (0,069га); 87-88 (0,069га); 101-102 (0,065га);102-103 (0,065га);103-104 (0,065га);104-105 (0,065га);105-106 (0,065га); 132-133 (0,057га);133-134 (0,057га); 149-150 (0,057га); 167-168 (0,088га); 168-169 (0,088га); 169-170 (0,088га); 170-171 (0,088га); 171-172 (0,088га); 172-173 (0,088га); 173-174 (0,088га); 174-175 (0,088га); 175-176(0,088га); 176-177 (0,088га); 177-178 (0,088га); 178-179 (0,088га); 179-180 (0,088га); 180-181 (0,088га); 181-182 (0,088га); 182-183 (0,088га); 183-184 (0,088га); 184-185 (0,088га); 185-186 (0,088га); 186-187 (0,088га); 187-188(0,088га); 188-189(0,088га); 154-155(0,04га); 155-156(0,04га); 156-157(0,04га); 157-158(0,04га); 158-159(0,04га); 159-160(0,04га); 160-161(0,04га); 161-162(0,04га); 247-248 (0,172га); 249-250 (0,161га); 250-251 (0,161га); 254-255 (0,107га);255-256 (0,107га); | 3.7777 | мульчирование, сжигание | январь | июнь | 3.337 | 3 | 6 | 0 | администрация | филиал ОАО "МРСК Центра" - "Липецкэнеро" | Усманский | ВЛ-10кВ "В.Мосоловка" от РП-10кВ "Пашково" | 10 | VS010-0014717 | 9-10 (0,078га); 85-86 (0,069га); 86-87 (0,069га); 87-88 (0,069га); 101-102 (0,065га);102-103 (0,065га);103-104 (0,065га);104-105 (0,065га);105-106 (0,065га); 132-133 (0,057га);133-134 (0,057га); 149-150 (0,057га); 167-168 (0,088га); 168-169 (0,088га); 169-170 (0,088га); 170-171 (0,088га); 171-172 (0,088га); 172-173 (0,088га); 173-174 (0,088га); 174-175 (0,088га); 175-176(0,088га); 176-177 (0,088га); 177-178 (0,088га); 178-179 (0,088га); 179-180 (0,088га); 180-181 (0,088га); 181-182 (0,088га); 182-183 (0,088га); 183-184 (0,088га); 184-185 (0,088га); 185-186 (0,088га); 186-187 (0,088га); 187-188(0,088га); 188-189(0,088га); 154-155(0,04га); 155-156(0,04га); 156-157(0,04га); 157-158(0,04га); 158-159(0,04га); 159-160(0,04га); 160-161(0,04га); 161-162(0,04га); 247-248 (0,172га); 249-250 (0,161га); 250-251 (0,161га); 254-255 (0,107га);255-256 (0,107га); | 3.7777 | мульчирование, сжигание | январь | июнь | 3.337 | 3 | 6 | 0 | администрация | филиал ОАО "МРСК Центра" - "Липецкэнеро" | Усманский | ВЛ-10кВ "В.Мосоловка" от РП-10кВ "Пашково" | 10 | VS010-0014717 | 9-10 (0,078га); 85-86 (0,069га); 86-87 (0,069га); 87-88 (0,069га); 101-102 (0,065га);102-103 (0,065га);103-104 (0,065га);104-105 (0,065га);105-106 (0,065га); 132-133 (0,057га);133-134 (0,057га); 149-150 (0,057га); 167-168 (0,088га); 168-169 (0,088га); 169-170 (0,088га); 170-171 (0,088га); 171-172 (0,088га); 172-173 (0,088га); 173-174 (0,088га); 174-175 (0,088га); 175-176(0,088га); 176-177 (0,088га); 177-178 (0,088га); 178-179 (0,088га); 179-180 (0,088га); 180-181 (0,088га); 181-182 (0,088га); 182-183 (0,088га); 183-184 (0,088га); 184-185 (0,088га); 185-186 (0,088га); 186-187 (0,088га); 187-188(0,088га); 188-189(0,088га); 154-155(0,04га); 155-156(0,04га); 156-157(0,04га); 157-158(0,04га); 158-159(0,04га); 159-160(0,04га); 160-161(0,04га); 161-162(0,04га); 247-248 (0,172га); 249-250 (0,161га); 250-251 (0,161га); 254-255 (0,107га);255-256 (0,107га); | 3.7777 | мульчирование, сжигание | январь | июнь | 3.337 | 3 | 6 | 0 | администрация | филиал ОАО "МРСК Центра" - "Липецкэнеро" | Усманский | ВЛ-10кВ "В.Мосоловка" от РП-10кВ "Пашково" | 10 | VS010-0014717 | 9-10 (0,078га); 85-86 (0,069га); 86-87 (0,069га); 87-88 (0,069га); 101-102 (0,065га);102-103 (0,065га);103-104 (0,065га);104-105 (0,065га);105-106 (0,065га); 132-133 (0,057га);133-134 (0,057га); 149-150 (0,057га); 167-168 (0,088га); 168-169 (0,088га); 169-170 (0,088га); 170-171 (0,088га); 171-172 (0,088га); 172-173 (0,088га); 173-174 (0,088га); 174-175 (0,088га); 175-176(0,088га); 176-177 (0,088га); 177-178 (0,088га); 178-179 (0,088га); 179-180 (0,088га); 180-181 (0,088га); 181-182 (0,088га); 182-183 (0,088га); 183-184 (0,088га); 184-185 (0,088га); 185-186 (0,088га); 186-187 (0,088га); 187-188(0,088га); 188-189(0,088га); 154-155(0,04га); 155-156(0,04га); 156-157(0,04га); 157-158(0,04га); 158-159(0,04га); 159-160(0,04га); 160-161(0,04га); 161-162(0,04га); 247-248 (0,172га); 249-250 (0,161га); 250-251 (0,161га); 254-255 (0,107га);255-256 (0,107га); | 3.7777 | мульчирование, сжигание | январь | июнь | 3.337 | 3 | 6 | 0 | администрация | филиал ОАО "МРСК Центра" - "Липецкэнеро" | Усманский | ВЛ-10кВ "В.Мосоловка" от РП-10кВ "Пашково" | 10 | VS010-0014717 | 9-10 (0,078га); 85-86 (0,069га); 86-87 (0,069га); 87-88 (0,069га); 101-102 (0,065га);102-103 (0,065га);103-104 (0,065га);104-105 (0,065га);105-106 (0,065га); 132-133 (0,057га);133-134 (0,057га); 149-150 (0,057га); 167-168 (0,088га); 168-169 (0,088га); 169-170 (0,088га); 170-171 (0,088га); 171-172 (0,088га); 172-173 (0,088га); 173-174 (0,088га); 174-175 (0,088га); 175-176(0,088га); 176-177 (0,088га); 177-178 (0,088га); 178-179 (0,088га); 179-180 (0,088га); 180-181 (0,088га); 181-182 (0,088га); 182-183 (0,088га); 183-184 (0,088га); 184-185 (0,088га); 185-186 (0,088га); 186-187 (0,088га); 187-188(0,088га); 188-189(0,088га); 154-155(0,04га); 155-156(0,04га); 156-157(0,04га); 157-158(0,04га); 158-159(0,04га); 159-160(0,04га); 160-161(0,04га); 161-162(0,04га); 247-248 (0,172га); 249-250 (0,161га); 250-251 (0,161га); 254-255 (0,107га);255-256 (0,107га); | 3.7777 | мульчирование, сжигание | январь | июнь | 3.337 | 3 | 6 | 0 | администрация | филиал ОАО "МРСК Центра" - "Липецкэнеро" | Усманский | ВЛ-10кВ "В.Мосоловка" от РП-10кВ "Пашково" | 10 | VS010-0014717 | 9-10 (0,078га); 85-86 (0,069га); 86-87 (0,069га); 87-88 (0,069га); 101-102 (0,065га);102-103 (0,065га);103-104 (0,065га);104-105 (0,065га);105-106 (0,065га); 132-133 (0,057га);133-134 (0,057га); 149-150 (0,057га); 167-168 (0,088га); 168-169 (0,088га); 169-170 (0,088га); 170-171 (0,088га); 171-172 (0,088га); 172-173 (0,088га); 173-174 (0,088га); 174-175 (0,088га); 175-176(0,088га); 176-177 (0,088га); 177-178 (0,088га); 178-179 (0,088га); 179-180 (0,088га); 180-181 (0,088га); 181-182 (0,088га); 182-183 (0,088га); 183-184 (0,088га); 184-185 (0,088га); 185-186 (0,088га); 186-187 (0,088га); 187-188(0,088га); 188-189(0,088га); 154-155(0,04га); 155-156(0,04га); 156-157(0,04га); 157-158(0,04га); 158-159(0,04га); 159-160(0,04га); 160-161(0,04га); 161-162(0,04га); 247-248 (0,172га); 249-250 (0,161га); 250-251 (0,161га); 254-255 (0,107га);255-256 (0,107га); | 3.7777 | мульчирование, сжигание | январь | июнь | 3.337 | 3 | 6 | 0 | администрация | филиал ОАО "МРСК Центра" - "Липецкэнеро" | Усманский | ВЛ-10кВ "В.Мосоловка" от РП-10кВ "Пашково" | 10 | VS010-0014717 | 9-10 (0,078га); 85-86 (0,069га); 86-87 (0,069га); 87-88 (0,069га); 101-102 (0,065га);102-103 (0,065га);103-104 (0,065га);104-105 (0,065га);105-106 (0,065га); 132-133 (0,057га);133-134 (0,057га); 149-150 (0,057га); 167-168 (0,088га); 168-169 (0,088га); 169-170 (0,088га); 170-171 (0,088га); 171-172 (0,088га); 172-173 (0,088га); 173-174 (0,088га); 174-175 (0,088га); 175-176(0,088га); 176-177 (0,088га); 177-178 (0,088га); 178-179 (0,088га); 179-180 (0,088га); 180-181 (0,088га); 181-182 (0,088га); 182-183 (0,088га); 183-184 (0,088га); 184-185 (0,088га); 185-186 (0,088га); 186-187 (0,088га); 187-188(0,088га); 188-189(0,088га); 154-155(0,04га); 155-156(0,04га); 156-157(0,04га); 157-158(0,04га); 158-159(0,04га); 159-160(0,04га); 160-161(0,04га); 161-162(0,04га); 247-248 (0,172га); 249-250 (0,161га); 250-251 (0,161га); 254-255 (0,107га);255-256 (0,107га); | 3.7777 | мульчирование, сжигание | январь | июнь | 3.337 | 3 | 6 | 0 | администрация | филиал ОАО "МРСК Центра" - "Липецкэнеро" | Усманский | ВЛ-10кВ "В.Мосоловка" от РП-10кВ "Пашково" | 10 | VS010-0014717 | 9-10 (0,078га); 85-86 (0,069га); 86-87 (0,069га); 87-88 (0,069га); 101-102 (0,065га);102-103 (0,065га);103-104 (0,065га);104-105 (0,065га);105-106 (0,065га); 132-133 (0,057га);133-134 (0,057га); 149-150 (0,057га); 167-168 (0,088га); 168-169 (0,088га); 169-170 (0,088га); 170-171 (0,088га); 171-172 (0,088га); 172-173 (0,088га); 173-174 (0,088га); 174-175 (0,088га); 175-176(0,088га); 176-177 (0,088га); 177-178 (0,088га); 178-179 (0,088га); 179-180 (0,088га); 180-181 (0,088га); 181-182 (0,088га); 182-183 (0,088га); 183-184 (0,088га); 184-185 (0,088га); 185-186 (0,088га); 186-187 (0,088га); 187-188(0,088га); 188-189(0,088га); 154-155(0,04га); 155-156(0,04га); 156-157(0,04га); 157-158(0,04га); 158-159(0,04га); 159-160(0,04га); 160-161(0,04га); 161-162(0,04га); 247-248 (0,172га); 249-250 (0,161га); 250-251 (0,161га); 254-255 (0,107га);255-256 (0,107га); | 3.7777 | мульчирование, сжигание | январь | июнь | 3.337 | 3 | 6 | 0 | администрация | филиал ОАО "МРСК Центра" - "Липецкэнеро" | Усманский | ВЛ-10кВ "В.Мосоловка" от РП-10кВ "Пашково" | 10 | VS010-0014717 | 9-10 (0,078га); 85-86 (0,069га); 86-87 (0,069га); 87-88 (0,069га); 101-102 (0,065га);102-103 (0,065га);103-104 (0,065га);104-105 (0,065га);105-106 (0,065га); 132-133 (0,057га);133-134 (0,057га); 149-150 (0,057га); 167-168 (0,088га); 168-169 (0,088га); 169-170 (0,088га); 170-171 (0,088га); 171-172 (0,088га); 172-173 (0,088га); 173-174 (0,088га); 174-175 (0,088га); 175-176(0,088га); 176-177 (0,088га); 177-178 (0,088га); 178-179 (0,088га); 179-180 (0,088га); 180-181 (0,088га); 181-182 (0,088га); 182-183 (0,088га); 183-184 (0,088га); 184-185 (0,088га); 185-186 (0,088га); 186-187 (0,088га); 187-188(0,088га); 188-189(0,088га); 154-155(0,04га); 155-156(0,04га); 156-157(0,04га); 157-158(0,04га); 158-159(0,04га); 159-160(0,04га); 160-161(0,04га); 161-162(0,04га); 247-248 (0,172га); 249-250 (0,161га); 250-251 (0,161га); 254-255 (0,107га);255-256 (0,107га); | 3.7777 | мульчирование, сжигание | январь | июнь | 3.337 | 3 | 6 | 0 | администрация | филиал ОАО "МРСК Центра" - "Липецкэнеро" | Усманский | ВЛ-10кВ "В.Мосоловка" от РП-10кВ "Пашково" | 10 | VS010-0014717 | 9-10 (0,078га); 85-86 (0,069га); 86-87 (0,069га); 87-88 (0,069га); 101-102 (0,065га);102-103 (0,065га);103-104 (0,065га);104-105 (0,065га);105-106 (0,065га); 132-133 (0,057га);133-134 (0,057га); 149-150 (0,057га); 167-168 (0,088га); 168-169 (0,088га); 169-170 (0,088га); 170-171 (0,088га); 171-172 (0,088га); 172-173 (0,088га); 173-174 (0,088га); 174-175 (0,088га); 175-176(0,088га); 176-177 (0,088га); 177-178 (0,088га); 178-179 (0,088га); 179-180 (0,088га); 180-181 (0,088га); 181-182 (0,088га); 182-183 (0,088га); 183-184 (0,088га); 184-185 (0,088га); 185-186 (0,088га); 186-187 (0,088га); 187-188(0,088га); 188-189(0,088га); 154-155(0,04га); 155-156(0,04га); 156-157(0,04га); 157-158(0,04га); 158-159(0,04га); 159-160(0,04га); 160-161(0,04га); 161-162(0,04га); 247-248 (0,172га); 249-250 (0,161га); 250-251 (0,161га); 254-255 (0,107га);255-256 (0,107га); | 3.7777 | мульчирование, сжигание | январь | июнь | 3.337 | 3 | 6 | 0 | администрация | филиал ОАО "МРСК Центра" - "Липецкэнеро" | Усманский | ВЛ-10кВ "В.Мосоловка" от РП-10кВ "Пашково" | 10 | VS010-0014717 | 9-10 (0,078га); 85-86 (0,069га); 86-87 (0,069га); 87-88 (0,069га); 101-102 (0,065га);102-103 (0,065га);103-104 (0,065га);104-105 (0,065га);105-106 (0,065га); 132-133 (0,057га);133-134 (0,057га); 149-150 (0,057га); 167-168 (0,088га); 168-169 (0,088га); 169-170 (0,088га); 170-171 (0,088га); 171-172 (0,088га); 172-173 (0,088га); 173-174 (0,088га); 174-175 (0,088га); 175-176(0,088га); 176-177 (0,088га); 177-178 (0,088га); 178-179 (0,088га); 179-180 (0,088га); 180-181 (0,088га); 181-182 (0,088га); 182-183 (0,088га); 183-184 (0,088га); 184-185 (0,088га); 185-186 (0,088га); 186-187 (0,088га); 187-188(0,088га); 188-189(0,088га); 154-155(0,04га); 155-156(0,04га); 156-157(0,04га); 157-158(0,04га); 158-159(0,04га); 159-160(0,04га); 160-161(0,04га); 161-162(0,04га); 247-248 (0,172га); 249-250 (0,161га); 250-251 (0,161га); 254-255 (0,107га);255-256 (0,107га); | 3.7777 | мульчирование, сжигание | январь | июнь | 3.337 | 3 | 6 | 0 | администрация | филиал ОАО "МРСК Центра" - "Липецкэнеро" | Усманский | ВЛ-10кВ "В.Мосоловка" от РП-10кВ "Пашково" | 10 | VS010-0014717 | 9-10 (0,078га); 85-86 (0,069га); 86-87 (0,069га); 87-88 (0,069га); 101-102 (0,065га);102-103 (0,065га);103-104 (0,065га);104-105 (0,065га);105-106 (0,065га); 132-133 (0,057га);133-134 (0,057га); 149-150 (0,057га); 167-168 (0,088га); 168-169 (0,088га); 169-170 (0,088га); 170-171 (0,088га); 171-172 (0,088га); 172-173 (0,088га); 173-174 (0,088га); 174-175 (0,088га); 175-176(0,088га); 176-177 (0,088га); 177-178 (0,088га); 178-179 (0,088га); 179-180 (0,088га); 180-181 (0,088га); 181-182 (0,088га); 182-183 (0,088га); 183-184 (0,088га); 184-185 (0,088га); 185-186 (0,088га); 186-187 (0,088га); 187-188(0,088га); 188-189(0,088га); 154-155(0,04га); 155-156(0,04га); 156-157(0,04га); 157-158(0,04га); 158-159(0,04га); 159-160(0,04га); 160-161(0,04га); 161-162(0,04га); 247-248 (0,172га); 249-250 (0,161га); 250-251 (0,161га); 254-255 (0,107га);255-256 (0,107га); | 3.7777 | мульчирование, сжигание | январь | июнь | 3.337 | 3 | 6 | 0 | администрация | филиал ОАО "МРСК Центра" - "Липецкэнеро" | Усманский | ВЛ-10кВ "В.Мосоловка" от РП-10кВ "Пашково" | 10 | VS010-0014717 | 9-10 (0,078га); 85-86 (0,069га); 86-87 (0,069га); 87-88 (0,069га); 101-102 (0,065га);102-103 (0,065га);103-104 (0,065га);104-105 (0,065га);105-106 (0,065га); 132-133 (0,057га);133-134 (0,057га); 149-150 (0,057га); 167-168 (0,088га); 168-169 (0,088га); 169-170 (0,088га); 170-171 (0,088га); 171-172 (0,088га); 172-173 (0,088га); 173-174 (0,088га); 174-175 (0,088га); 175-176(0,088га); 176-177 (0,088га); 177-178 (0,088га); 178-179 (0,088га); 179-180 (0,088га); 180-181 (0,088га); 181-182 (0,088га); 182-183 (0,088га); 183-184 (0,088га); 184-185 (0,088га); 185-186 (0,088га); 186-187 (0,088га); 187-188(0,088га); 188-189(0,088га); 154-155(0,04га); 155-156(0,04га); 156-157(0,04га); 157-158(0,04га); 158-159(0,04га); 159-160(0,04га); 160-161(0,04га); 161-162(0,04га); 247-248 (0,172га); 249-250 (0,161га); 250-251 (0,161га); 254-255 (0,107га);255-256 (0,107га); | 3.7777 | мульчирование, сжигание | январь | июнь | 3.337 | 3 | 6 | 0 | администрация | филиал ОАО "МРСК Центра" - "Липецкэнеро" | Усманский | ВЛ-10кВ "В.Мосоловка" от РП-10кВ "Пашково" | 10 | VS010-0014717 | 9-10 (0,078га); 85-86 (0,069га); 86-87 (0,069га); 87-88 (0,069га); 101-102 (0,065га);102-103 (0,065га);103-104 (0,065га);104-105 (0,065га);105-106 (0,065га); 132-133 (0,057га);133-134 (0,057га); 149-150 (0,057га); 167-168 (0,088га); 168-169 (0,088га); 169-170 (0,088га); 170-171 (0,088га); 171-172 (0,088га); 172-173 (0,088га); 173-174 (0,088га); 174-175 (0,088га); 175-176(0,088га); 176-177 (0,088га); 177-178 (0,088га); 178-179 (0,088га); 179-180 (0,088га); 180-181 (0,088га); 181-182 (0,088га); 182-183 (0,088га); 183-184 (0,088га); 184-185 (0,088га); 185-186 (0,088га); 186-187 (0,088га); 187-188(0,088га); 188-189(0,088га); 154-155(0,04га); 155-156(0,04га); 156-157(0,04га); 157-158(0,04га); 158-159(0,04га); 159-160(0,04га); 160-161(0,04га); 161-162(0,04га); 247-248 (0,172га); 249-250 (0,161га); 250-251 (0,161га); 254-255 (0,107га);255-256 (0,107га); | 3.7777 | мульчирование, сжигание | январь | июнь | 3.337 | 3 | 6 | 0 | администрация | филиал ОАО "МРСК Центра" - "Липецкэнеро" | Усманский | ВЛ-10кВ "В.Мосоловка" от РП-10кВ "Пашково" | 10 | VS010-0014717 | 9-10 (0,078га); 85-86 (0,069га); 86-87 (0,069га); 87-88 (0,069га); 101-102 (0,065га);102-103 (0,065га);103-104 (0,065га);104-105 (0,065га);105-106 (0,065га); 132-133 (0,057га);133-134 (0,057га); 149-150 (0,057га); 167-168 (0,088га); 168-169 (0,088га); 169-170 (0,088га); 170-171 (0,088га); 171-172 (0,088га); 172-173 (0,088га); 173-174 (0,088га); 174-175 (0,088га); 175-176(0,088га); 176-177 (0,088га); 177-178 (0,088га); 178-179 (0,088га); 179-180 (0,088га); 180-181 (0,088га); 181-182 (0,088га); 182-183 (0,088га); 183-184 (0,088га); 184-185 (0,088га); 185-186 (0,088га); 186-187 (0,088га); 187-188(0,088га); 188-189(0,088га); 154-155(0,04га); 155-156(0,04га); 156-157(0,04га); 157-158(0,04га); 158-159(0,04га); 159-160(0,04га); 160-161(0,04га); 161-162(0,04га); 247-248 (0,172га); 249-250 (0,161га); 250-251 (0,161га); 254-255 (0,107га);255-256 (0,107га); | 3.7777 | мульчирование, сжигание | январь | июнь | 3.337 | 3 | 6 | 0 | администрация | филиал ОАО "МРСК Центра" - "Липецкэнеро" | Усманский | ВЛ-10кВ "В.Мосоловка" от РП-10кВ "Пашково" | 10 | VS010-0014717 | 9-10 (0,078га); 85-86 (0,069га); 86-87 (0,069га); 87-88 (0,069га); 101-102 (0,065га);102-103 (0,065га);103-104 (0,065га);104-105 (0,065га);105-106 (0,065га); 132-133 (0,057га);133-134 (0,057га); 149-150 (0,057га); 167-168 (0,088га); 168-169 (0,088га); 169-170 (0,088га); 170-171 (0,088га); 171-172 (0,088га); 172-173 (0,088га); 173-174 (0,088га); 174-175 (0,088га); 175-176(0,088га); 176-177 (0,088га); 177-178 (0,088га); 178-179 (0,088га); 179-180 (0,088га); 180-181 (0,088га); 181-182 (0,088га); 182-183 (0,088га); 183-184 (0,088га); 184-185 (0,088га); 185-186 (0,088га); 186-187 (0,088га); 187-188(0,088га); 188-189(0,088га); 154-155(0,04га); 155-156(0,04га); 156-157(0,04га); 157-158(0,04га); 158-159(0,04га); 159-160(0,04га); 160-161(0,04га); 161-162(0,04га); 247-248 (0,172га); 249-250 (0,161га); 250-251 (0,161га); 254-255 (0,107га);255-256 (0,107га); | 3.7777 | мульчирование, сжигание | январь | июнь | 3.337 | 3 | 6 | 0 | администрация | филиал ОАО "МРСК Центра" - "Липецкэнеро" | Усманский | ВЛ-10кВ "В.Мосоловка" от РП-10кВ "Пашково" | 10 | VS010-0014717 | 9-10 (0,078га); 85-86 (0,069га); 86-87 (0,069га); 87-88 (0,069га); 101-102 (0,065га);102-103 (0,065га);103-104 (0,065га);104-105 (0,065га);105-106 (0,065га); 132-133 (0,057га);133-134 (0,057га); 149-150 (0,057га); 167-168 (0,088га); 168-169 (0,088га); 169-170 (0,088га); 170-171 (0,088га); 171-172 (0,088га); 172-173 (0,088га); 173-174 (0,088га); 174-175 (0,088га); 175-176(0,088га); 176-177 (0,088га); 177-178 (0,088га); 178-179 (0,088га); 179-180 (0,088га); 180-181 (0,088га); 181-182 (0,088га); 182-183 (0,088га); 183-184 (0,088га); 184-185 (0,088га); 185-186 (0,088га); 186-187 (0,088га); 187-188(0,088га); 188-189(0,088га); 154-155(0,04га); 155-156(0,04га); 156-157(0,04га); 157-158(0,04га); 158-159(0,04га); 159-160(0,04га); 160-161(0,04га); 161-162(0,04га); 247-248 (0,172га); 249-250 (0,161га); 250-251 (0,161га); 254-255 (0,107га);255-256 (0,107га); | 3.7777 | мульчирование, сжигание | январь | июнь | 3.337 | 3 | 6 | 0 | администрация | филиал ОАО "МРСК Центра" - "Липецкэнеро" | Усманский | ВЛ-10кВ "В.Мосоловка" от РП-10кВ "Пашково" | 10 | VS010-0014717 | 9-10 (0,078га); 85-86 (0,069га); 86-87 (0,069га); 87-88 (0,069га); 101-102 (0,065га);102-103 (0,065га);103-104 (0,065га);104-105 (0,065га);105-106 (0,065га); 132-133 (0,057га);133-134 (0,057га); 149-150 (0,057га); 167-168 (0,088га); 168-169 (0,088га); 169-170 (0,088га); 170-171 (0,088га); 171-172 (0,088га); 172-173 (0,088га); 173-174 (0,088га); 174-175 (0,088га); 175-176(0,088га); 176-177 (0,088га); 177-178 (0,088га); 178-179 (0,088га); 179-180 (0,088га); 180-181 (0,088га); 181-182 (0,088га); 182-183 (0,088га); 183-184 (0,088га); 184-185 (0,088га); 185-186 (0,088га); 186-187 (0,088га); 187-188(0,088га); 188-189(0,088га); 154-155(0,04га); 155-156(0,04га); 156-157(0,04га); 157-158(0,04га); 158-159(0,04га); 159-160(0,04га); 160-161(0,04га); 161-162(0,04га); 247-248 (0,172га); 249-250 (0,161га); 250-251 (0,161га); 254-255 (0,107га);255-256 (0,107га); | 3.7777 | мульчирование, сжигание | январь | июнь | 3.337 | 3 | 6 | 0 | администрация | филиал ОАО "МРСК Центра" - "Липецкэнеро" | Усманский | ВЛ-10кВ "В.Мосоловка" от РП-10кВ "Пашково" | 10 | VS010-0014717 | 9-10 (0,078га); 85-86 (0,069га); 86-87 (0,069га); 87-88 (0,069га); 101-102 (0,065га);102-103 (0,065га);103-104 (0,065га);104-105 (0,065га);105-106 (0,065га); 132-133 (0,057га);133-134 (0,057га); 149-150 (0,057га); 167-168 (0,088га); 168-169 (0,088га); 169-170 (0,088га); 170-171 (0,088га); 171-172 (0,088га); 172-173 (0,088га); 173-174 (0,088га); 174-175 (0,088га); 175-176(0,088га); 176-177 (0,088га); 177-178 (0,088га); 178-179 (0,088га); 179-180 (0,088га); 180-181 (0,088га); 181-182 (0,088га); 182-183 (0,088га); 183-184 (0,088га); 184-185 (0,088га); 185-186 (0,088га); 186-187 (0,088га); 187-188(0,088га); 188-189(0,088га); 154-155(0,04га); 155-156(0,04га); 156-157(0,04га); 157-158(0,04га); 158-159(0,04га); 159-160(0,04га); 160-161(0,04га); 161-162(0,04га); 247-248 (0,172га); 249-250 (0,161га); 250-251 (0,161га); 254-255 (0,107га);255-256 (0,107га); | 3.7777 | мульчирование, сжигание | январь | июнь | 3.337 | 3 | 6 | 0 | администрация | филиал ОАО "МРСК Центра" - "Липецкэнеро" | Усманский | ВЛ-10кВ "В.Мосоловка" от РП-10кВ "Пашково" | 10 | VS010-0014717 | 9-10 (0,078га); 85-86 (0,069га); 86-87 (0,069га); 87-88 (0,069га); 101-102 (0,065га);102-103 (0,065га);103-104 (0,065га);104-105 (0,065га);105-106 (0,065га); 132-133 (0,057га);133-134 (0,057га); 149-150 (0,057га); 167-168 (0,088га); 168-169 (0,088га); 169-170 (0,088га); 170-171 (0,088га); 171-172 (0,088га); 172-173 (0,088га); 173-174 (0,088га); 174-175 (0,088га); 175-176(0,088га); 176-177 (0,088га); 177-178 (0,088га); 178-179 (0,088га); 179-180 (0,088га); 180-181 (0,088га); 181-182 (0,088га); 182-183 (0,088га); 183-184 (0,088га); 184-185 (0,088га); 185-186 (0,088га); 186-187 (0,088га); 187-188(0,088га); 188-189(0,088га); 154-155(0,04га); 155-156(0,04га); 156-157(0,04га); 157-158(0,04га); 158-159(0,04га); 159-160(0,04га); 160-161(0,04га); 161-162(0,04га); 247-248 (0,172га); 249-250 (0,161га); 250-251 (0,161га); 254-255 (0,107га);255-256 (0,107га); | 3.7777 | мульчирование, сжигание | январь | июнь | 3.337 | 3 | 6 | 0 | администрация | филиал ОАО "МРСК Центра" - "Липецкэнеро" | Усманский | ВЛ-10кВ "В.Мосоловка" от РП-10кВ "Пашково" | 10 | VS010-0014717 | 9-10 (0,078га); 85-86 (0,069га); 86-87 (0,069га); 87-88 (0,069га); 101-102 (0,065га);102-103 (0,065га);103-104 (0,065га);104-105 (0,065га);105-106 (0,065га); 132-133 (0,057га);133-134 (0,057га); 149-150 (0,057га); 167-168 (0,088га); 168-169 (0,088га); 169-170 (0,088га); 170-171 (0,088га); 171-172 (0,088га); 172-173 (0,088га); 173-174 (0,088га); 174-175 (0,088га); 175-176(0,088га); 176-177 (0,088га); 177-178 (0,088га); 178-179 (0,088га); 179-180 (0,088га); 180-181 (0,088га); 181-182 (0,088га); 182-183 (0,088га); 183-184 (0,088га); 184-185 (0,088га); 185-186 (0,088га); 186-187 (0,088га); 187-188(0,088га); 188-189(0,088га); 154-155(0,04га); 155-156(0,04га); 156-157(0,04га); 157-158(0,04га); 158-159(0,04га); 159-160(0,04га); 160-161(0,04га); 161-162(0,04га); 247-248 (0,172га); 249-250 (0,161га); 250-251 (0,161га); 254-255 (0,107га);255-256 (0,107га); | 3.7777 | мульчирование, сжигание | январь | июнь | 3.337 | 3 | 6 | 0 | администрация | филиал ОАО "МРСК Центра" - "Липецкэнеро" | Усманский | ВЛ-10кВ "В.Мосоловка" от РП-10кВ "Пашково" | 10 | VS010-0014717 | 9-10 (0,078га); 85-86 (0,069га); 86-87 (0,069га); 87-88 (0,069га); 101-102 (0,065га);102-103 (0,065га);103-104 (0,065га);104-105 (0,065га);105-106 (0,065га); 132-133 (0,057га);133-134 (0,057га); 149-150 (0,057га); 167-168 (0,088га); 168-169 (0,088га); 169-170 (0,088га); 170-171 (0,088га); 171-172 (0,088га); 172-173 (0,088га); 173-174 (0,088га); 174-175 (0,088га); 175-176(0,088га); 176-177 (0,088га); 177-178 (0,088га); 178-179 (0,088га); 179-180 (0,088га); 180-181 (0,088га); 181-182 (0,088га); 182-183 (0,088га); 183-184 (0,088га); 184-185 (0,088га); 185-186 (0,088га); 186-187 (0,088га); 187-188(0,088га); 188-189(0,088га); 154-155(0,04га); 155-156(0,04га); 156-157(0,04га); 157-158(0,04га); 158-159(0,04га); 159-160(0,04га); 160-161(0,04га); 161-162(0,04га); 247-248 (0,172га); 249-250 (0,161га); 250-251 (0,161га); 254-255 (0,107га);255-256 (0,107га); | 3.7777 | мульчирование, сжигание | январь | июнь | 3.337 | 3 | 6 | 0 | администрация | филиал ОАО "МРСК Центра" - "Липецкэнеро" | Усманский | ВЛ-10кВ "В.Мосоловка" от РП-10кВ "Пашково" | 10 | VS010-0014717 | 9-10 (0,078га); 85-86 (0,069га); 86-87 (0,069га); 87-88 (0,069га); 101-102 (0,065га);102-103 (0,065га);103-104 (0,065га);104-105 (0,065га);105-106 (0,065га); 132-133 (0,057га);133-134 (0,057га); 149-150 (0,057га); 167-168 (0,088га); 168-169 (0,088га); 169-170 (0,088га); 170-171 (0,088га); 171-172 (0,088га); 172-173 (0,088га); 173-174 (0,088га); 174-175 (0,088га); 175-176(0,088га); 176-177 (0,088га); 177-178 (0,088га); 178-179 (0,088га); 179-180 (0,088га); 180-181 (0,088га); 181-182 (0,088га); 182-183 (0,088га); 183-184 (0,088га); 184-185 (0,088га); 185-186 (0,088га); 186-187 (0,088га); 187-188(0,088га); 188-189(0,088га); 154-155(0,04га); 155-156(0,04га); 156-157(0,04га); 157-158(0,04га); 158-159(0,04га); 159-160(0,04га); 160-161(0,04га); 161-162(0,04га); 247-248 (0,172га); 249-250 (0,161га); 250-251 (0,161га); 254-255 (0,107га);255-256 (0,107га); | 3.7777 | мульчирование, сжигание | январь | июнь | 3.337 | 3 | 6 | 0 | администрация | филиал ОАО "МРСК Центра" - "Липецкэнеро" | Усманский | ВЛ-10кВ "В.Мосоловка" от РП-10кВ "Пашково" | 10 | VS010-0014717 | 9-10 (0,078га); 85-86 (0,069га); 86-87 (0,069га); 87-88 (0,069га); 101-102 (0,065га);102-103 (0,065га);103-104 (0,065га);104-105 (0,065га);105-106 (0,065га); 132-133 (0,057га);133-134 (0,057га); 149-150 (0,057га); 167-168 (0,088га); 168-169 (0,088га); 169-170 (0,088га); 170-171 (0,088га); 171-172 (0,088га); 172-173 (0,088га); 173-174 (0,088га); 174-175 (0,088га); 175-176(0,088га); 176-177 (0,088га); 177-178 (0,088га); 178-179 (0,088га); 179-180 (0,088га); 180-181 (0,088га); 181-182 (0,088га); 182-183 (0,088га); 183-184 (0,088га); 184-185 (0,088га); 185-186 (0,088га); 186-187 (0,088га); 187-188(0,088га); 188-189(0,088га); 154-155(0,04га); 155-156(0,04га); 156-157(0,04га); 157-158(0,04га); 158-159(0,04га); 159-160(0,04га); 160-161(0,04га); 161-162(0,04га); 247-248 (0,172га); 249-250 (0,161га); 250-251 (0,161га); 254-255 (0,107га);255-256 (0,107га); | 3.7777 | мульчирование, сжигание | январь | июнь | 3.337 | 3 | 6 | 0 | администрация | филиал ОАО "МРСК Центра" - "Липецкэнеро" | Усманский | ВЛ-10кВ "В.Мосоловка" от РП-10кВ "Пашково" | 10 | VS010-0014717 | 9-10 (0,078га); 85-86 (0,069га); 86-87 (0,069га); 87-88 (0,069га); 101-102 (0,065га);102-103 (0,065га);103-104 (0,065га);104-105 (0,065га);105-106 (0,065га); 132-133 (0,057га);133-134 (0,057га); 149-150 (0,057га); 167-168 (0,088га); 168-169 (0,088га); 169-170 (0,088га); 170-171 (0,088га); 171-172 (0,088га); 172-173 (0,088га); 173-174 (0,088га); 174-175 (0,088га); 175-176(0,088га); 176-177 (0,088га); 177-178 (0,088га); 178-179 (0,088га); 179-180 (0,088га); 180-181 (0,088га); 181-182 (0,088га); 182-183 (0,088га); 183-184 (0,088га); 184-185 (0,088га); 185-186 (0,088га); 186-187 (0,088га); 187-188(0,088га); 188-189(0,088га); 154-155(0,04га); 155-156(0,04га); 156-157(0,04га); 157-158(0,04га); 158-159(0,04га); 159-160(0,04га); 160-161(0,04га); 161-162(0,04га); 247-248 (0,172га); 249-250 (0,161га); 250-251 (0,161га); 254-255 (0,107га);255-256 (0,107га); | 3.7777 | мульчирование, сжигание | январь | июнь | 3.337 | 3 | 6 | 0 | администрация | филиал ОАО "МРСК Центра" - "Липецкэнеро" | Усманский | ВЛ-10кВ "В.Мосоловка" от РП-10кВ "Пашково" | 10 | VS010-0014717 | 9-10 (0,078га); 85-86 (0,069га); 86-87 (0,069га); 87-88 (0,069га); 101-102 (0,065га);102-103 (0,065га);103-104 (0,065га);104-105 (0,065га);105-106 (0,065га); 132-133 (0,057га);133-134 (0,057га); 149-150 (0,057га); 167-168 (0,088га); 168-169 (0,088га); 169-170 (0,088га); 170-171 (0,088га); 171-172 (0,088га); 172-173 (0,088га); 173-174 (0,088га); 174-175 (0,088га); 175-176(0,088га); 176-177 (0,088га); 177-178 (0,088га); 178-179 (0,088га); 179-180 (0,088га); 180-181 (0,088га); 181-182 (0,088га); 182-183 (0,088га); 183-184 (0,088га); 184-185 (0,088га); 185-186 (0,088га); 186-187 (0,088га); 187-188(0,088га); 188-189(0,088га); 154-155(0,04га); 155-156(0,04га); 156-157(0,04га); 157-158(0,04га); 158-159(0,04га); 159-160(0,04га); 160-161(0,04га); 161-162(0,04га); 247-248 (0,172га); 249-250 (0,161га); 250-251 (0,161га); 254-255 (0,107га);255-256 (0,107га); | 3.7777 | мульчирование, сжигание | январь | июнь | 3.337 | 3 | 6 | 0 | администрация | филиал ОАО "МРСК Центра" - "Липецкэнеро" | Усманский | ВЛ-10кВ "В.Мосоловка" от РП-10кВ "Пашково" | 10 | VS010-0014717 | 9-10 (0,078га); 85-86 (0,069га); 86-87 (0,069га); 87-88 (0,069га); 101-102 (0,065га);102-103 (0,065га);103-104 (0,065га);104-105 (0,065га);105-106 (0,065га); 132-133 (0,057га);133-134 (0,057га); 149-150 (0,057га); 167-168 (0,088га); 168-169 (0,088га); 169-170 (0,088га); 170-171 (0,088га); 171-172 (0,088га); 172-173 (0,088га); 173-174 (0,088га); 174-175 (0,088га); 175-176(0,088га); 176-177 (0,088га); 177-178 (0,088га); 178-179 (0,088га); 179-180 (0,088га); 180-181 (0,088га); 181-182 (0,088га); 182-183 (0,088га); 183-184 (0,088га); 184-185 (0,088га); 185-186 (0,088га); 186-187 (0,088га); 187-188(0,088га); 188-189(0,088га); 154-155(0,04га); 155-156(0,04га); 156-157(0,04га); 157-158(0,04га); 158-159(0,04га); 159-160(0,04га); 160-161(0,04га); 161-162(0,04га); 247-248 (0,172га); 249-250 (0,161га); 250-251 (0,161га); 254-255 (0,107га);255-256 (0,107га); | 3.7777 | мульчирование, сжигание | январь | июнь | 3.337 | 3 | 6 | 0 | администрация | филиал ОАО "МРСК Центра" - "Липецкэнеро" | Усманский | ВЛ-10кВ "В.Мосоловка" от РП-10кВ "Пашково" | 10 | VS010-0014717 | 9-10 (0,078га); 85-86 (0,069га); 86-87 (0,069га); 87-88 (0,069га); 101-102 (0,065га);102-103 (0,065га);103-104 (0,065га);104-105 (0,065га);105-106 (0,065га); 132-133 (0,057га);133-134 (0,057га); 149-150 (0,057га); 167-168 (0,088га); 168-169 (0,088га); 169-170 (0,088га); 170-171 (0,088га); 171-172 (0,088га); 172-173 (0,088га); 173-174 (0,088га); 174-175 (0,088га); 175-176(0,088га); 176-177 (0,088га); 177-178 (0,088га); 178-179 (0,088га); 179-180 (0,088га); 180-181 (0,088га); 181-182 (0,088га); 182-183 (0,088га); 183-184 (0,088га); 184-185 (0,088га); 185-186 (0,088га); 186-187 (0,088га); 187-188(0,088га); 188-189(0,088га); 154-155(0,04га); 155-156(0,04га); 156-157(0,04га); 157-158(0,04га); 158-159(0,04га); 159-160(0,04га); 160-161(0,04га); 161-162(0,04га); 247-248 (0,172га); 249-250 (0,161га); 250-251 (0,161га); 254-255 (0,107га);255-256 (0,107га); | 3.7777 | мульчирование, сжигание | январь | июнь | 3.337 | 3 | 6 | 0 | администрация | филиал ОАО "МРСК Центра" - "Липецкэнеро" | Усманский | ВЛ-10кВ "В.Мосоловка" от РП-10кВ "Пашково" | 10 | VS010-0014717 | 9-10 (0,078га); 85-86 (0,069га); 86-87 (0,069га); 87-88 (0,069га); 101-102 (0,065га);102-103 (0,065га);103-104 (0,065га);104-105 (0,065га);105-106 (0,065га); 132-133 (0,057га);133-134 (0,057га); 149-150 (0,057га); 167-168 (0,088га); 168-169 (0,088га); 169-170 (0,088га); 170-171 (0,088га); 171-172 (0,088га); 172-173 (0,088га); 173-174 (0,088га); 174-175 (0,088га); 175-176(0,088га); 176-177 (0,088га); 177-178 (0,088га); 178-179 (0,088га); 179-180 (0,088га); 180-181 (0,088га); 181-182 (0,088га); 182-183 (0,088га); 183-184 (0,088га); 184-185 (0,088га); 185-186 (0,088га); 186-187 (0,088га); 187-188(0,088га); 188-189(0,088га); 154-155(0,04га); 155-156(0,04га); 156-157(0,04га); 157-158(0,04га); 158-159(0,04га); 159-160(0,04га); 160-161(0,04га); 161-162(0,04га); 247-248 (0,172га); 249-250 (0,161га); 250-251 (0,161га); 254-255 (0,107га);255-256 (0,107га); | 3.7777 | мульчирование, сжигание | январь | июнь | 3.337 | 3 | 6 | 0 | администрация | филиал ОАО "МРСК Центра" - "Липецкэнеро" | Усманский | ВЛ-10кВ "В.Мосоловка" от РП-10кВ "Пашково" | 10 | VS010-0014717 | 9-10 (0,078га); 85-86 (0,069га); 86-87 (0,069га); 87-88 (0,069га); 101-102 (0,065га);102-103 (0,065га);103-104 (0,065га);104-105 (0,065га);105-106 (0,065га); 132-133 (0,057га);133-134 (0,057га); 149-150 (0,057га); 167-168 (0,088га); 168-169 (0,088га); 169-170 (0,088га); 170-171 (0,088га); 171-172 (0,088га); 172-173 (0,088га); 173-174 (0,088га); 174-175 (0,088га); 175-176(0,088га); 176-177 (0,088га); 177-178 (0,088га); 178-179 (0,088га); 179-180 (0,088га); 180-181 (0,088га); 181-182 (0,088га); 182-183 (0,088га); 183-184 (0,088га); 184-185 (0,088га); 185-186 (0,088га); 186-187 (0,088га); 187-188(0,088га); 188-189(0,088га); 154-155(0,04га); 155-156(0,04га); 156-157(0,04га); 157-158(0,04га); 158-159(0,04га); 159-160(0,04га); 160-161(0,04га); 161-162(0,04га); 247-248 (0,172га); 249-250 (0,161га); 250-251 (0,161га); 254-255 (0,107га);255-256 (0,107га); | 3.7777 | мульчирование, сжигание | январь | июнь | 3.337 | 3 | 6 | 0 | администрация | филиал ОАО "МРСК Центра" - "Липецкэнеро" | Усманский | ВЛ-10кВ "В.Мосоловка" от РП-10кВ "Пашково" | 10 | VS010-0014717 | 9-10 (0,078га); 85-86 (0,069га); 86-87 (0,069га); 87-88 (0,069га); 101-102 (0,065га);102-103 (0,065га);103-104 (0,065га);104-105 (0,065га);105-106 (0,065га); 132-133 (0,057га);133-134 (0,057га); 149-150 (0,057га); 167-168 (0,088га); 168-169 (0,088га); 169-170 (0,088га); 170-171 (0,088га); 171-172 (0,088га); 172-173 (0,088га); 173-174 (0,088га); 174-175 (0,088га); 175-176(0,088га); 176-177 (0,088га); 177-178 (0,088га); 178-179 (0,088га); 179-180 (0,088га); 180-181 (0,088га); 181-182 (0,088га); 182-183 (0,088га); 183-184 (0,088га); 184-185 (0,088га); 185-186 (0,088га); 186-187 (0,088га); 187-188(0,088га); 188-189(0,088га); 154-155(0,04га); 155-156(0,04га); 156-157(0,04га); 157-158(0,04га); 158-159(0,04га); 159-160(0,04га); 160-161(0,04га); 161-162(0,04га); 247-248 (0,172га); 249-250 (0,161га); 250-251 (0,161га); 254-255 (0,107га);255-256 (0,107га); | 3.7777 | мульчирование, сжигание | январь | июнь | 3.337 | 3 | 6 | 0 | администрация | филиал ОАО "МРСК Центра" - "Липецкэнеро" | Усманский | ВЛ-10кВ "В.Мосоловка" от РП-10кВ "Пашково" | 10 | VS010-0014717 | 9-10 (0,078га); 85-86 (0,069га); 86-87 (0,069га); 87-88 (0,069га); 101-102 (0,065га);102-103 (0,065га);103-104 (0,065га);104-105 (0,065га);105-106 (0,065га); 132-133 (0,057га);133-134 (0,057га); 149-150 (0,057га); 167-168 (0,088га); 168-169 (0,088га); 169-170 (0,088га); 170-171 (0,088га); 171-172 (0,088га); 172-173 (0,088га); 173-174 (0,088га); 174-175 (0,088га); 175-176(0,088га); 176-177 (0,088га); 177-178 (0,088га); 178-179 (0,088га); 179-180 (0,088га); 180-181 (0,088га); 181-182 (0,088га); 182-183 (0,088га); 183-184 (0,088га); 184-185 (0,088га); 185-186 (0,088га); 186-187 (0,088га); 187-188(0,088га); 188-189(0,088га); 154-155(0,04га); 155-156(0,04га); 156-157(0,04га); 157-158(0,04га); 158-159(0,04га); 159-160(0,04га); 160-161(0,04га); 161-162(0,04га); 247-248 (0,172га); 249-250 (0,161га); 250-251 (0,161га); 254-255 (0,107га);255-256 (0,107га); | 3.7777 | мульчирование, сжигание | январь | июнь | 3.337 | 3 | 6 | 0 | администрация | филиал ОАО "МРСК Центра" - "Липецкэнеро" | Усманский | ВЛ-10кВ "В.Мосоловка" от РП-10кВ "Пашково" | 10 | VS010-0014717 | 9-10 (0,078га); 85-86 (0,069га); 86-87 (0,069га); 87-88 (0,069га); 101-102 (0,065га);102-103 (0,065га);103-104 (0,065га);104-105 (0,065га);105-106 (0,065га); 132-133 (0,057га);133-134 (0,057га); 149-150 (0,057га); 167-168 (0,088га); 168-169 (0,088га); 169-170 (0,088га); 170-171 (0,088га); 171-172 (0,088га); 172-173 (0,088га); 173-174 (0,088га); 174-175 (0,088га); 175-176(0,088га); 176-177 (0,088га); 177-178 (0,088га); 178-179 (0,088га); 179-180 (0,088га); 180-181 (0,088га); 181-182 (0,088га); 182-183 (0,088га); 183-184 (0,088га); 184-185 (0,088га); 185-186 (0,088га); 186-187 (0,088га); 187-188(0,088га); 188-189(0,088га); 154-155(0,04га); 155-156(0,04га); 156-157(0,04га); 157-158(0,04га); 158-159(0,04га); 159-160(0,04га); 160-161(0,04га); 161-162(0,04га); 247-248 (0,172га); 249-250 (0,161га); 250-251 (0,161га); 254-255 (0,107га);255-256 (0,107га); | 3.7777 | мульчирование, сжигание | январь | июнь | 3.337 | 3 | 6 | 0 | администрация | филиал ОАО "МРСК Центра" - "Липецкэнеро" | Усманский | ВЛ-10кВ "В.Мосоловка" от РП-10кВ "Пашково" | 10 | VS010-0014717 | 9-10 (0,078га); 85-86 (0,069га); 86-87 (0,069га); 87-88 (0,069га); 101-102 (0,065га);102-103 (0,065га);103-104 (0,065га);104-105 (0,065га);105-106 (0,065га); 132-133 (0,057га);133-134 (0,057га); 149-150 (0,057га); 167-168 (0,088га); 168-169 (0,088га); 169-170 (0,088га); 170-171 (0,088га); 171-172 (0,088га); 172-173 (0,088га); 173-174 (0,088га); 174-175 (0,088га); 175-176(0,088га); 176-177 (0,088га); 177-178 (0,088га); 178-179 (0,088га); 179-180 (0,088га); 180-181 (0,088га); 181-182 (0,088га); 182-183 (0,088га); 183-184 (0,088га); 184-185 (0,088га); 185-186 (0,088га); 186-187 (0,088га); 187-188(0,088га); 188-189(0,088га); 154-155(0,04га); 155-156(0,04га); 156-157(0,04га); 157-158(0,04га); 158-159(0,04га); 159-160(0,04га); 160-161(0,04га); 161-162(0,04га); 247-248 (0,172га); 249-250 (0,161га); 250-251 (0,161га); 254-255 (0,107га);255-256 (0,107га); | 3.7777 | мульчирование, сжигание | январь | июнь | 3.337 | 3 | 6 | 0 | администрация | филиал ОАО "МРСК Центра" - "Липецкэнеро" | Усманский | ВЛ-10кВ "В.Мосоловка" от РП-10кВ "Пашково" | 10 | VS010-0014717 | 9-10 (0,078га); 85-86 (0,069га); 86-87 (0,069га); 87-88 (0,069га); 101-102 (0,065га);102-103 (0,065га);103-104 (0,065га);104-105 (0,065га);105-106 (0,065га); 132-133 (0,057га);133-134 (0,057га); 149-150 (0,057га); 167-168 (0,088га); 168-169 (0,088га); 169-170 (0,088га); 170-171 (0,088га); 171-172 (0,088га); 172-173 (0,088га); 173-174 (0,088га); 174-175 (0,088га); 175-176(0,088га); 176-177 (0,088га); 177-178 (0,088га); 178-179 (0,088га); 179-180 (0,088га); 180-181 (0,088га); 181-182 (0,088га); 182-183 (0,088га); 183-184 (0,088га); 184-185 (0,088га); 185-186 (0,088га); 186-187 (0,088га); 187-188(0,088га); 188-189(0,088га); 154-155(0,04га); 155-156(0,04га); 156-157(0,04га); 157-158(0,04га); 158-159(0,04га); 159-160(0,04га); 160-161(0,04га); 161-162(0,04га); 247-248 (0,172га); 249-250 (0,161га); 250-251 (0,161га); 254-255 (0,107га);255-256 (0,107га); | 3.7777 | мульчирование, сжигание | январь | июнь | 3.337 | 3 | 6 | 0 | администрация | филиал ОАО "МРСК Центра" - "Липецкэнеро" | Усманский | ВЛ-10кВ "В.Мосоловка" от РП-10кВ "Пашково" | 10 | VS010-0014717 | 9-10 (0,078га); 85-86 (0,069га); 86-87 (0,069га); 87-88 (0,069га); 101-102 (0,065га);102-103 (0,065га);103-104 (0,065га);104-105 (0,065га);105-106 (0,065га); 132-133 (0,057га);133-134 (0,057га); 149-150 (0,057га); 167-168 (0,088га); 168-169 (0,088га); 169-170 (0,088га); 170-171 (0,088га); 171-172 (0,088га); 172-173 (0,088га); 173-174 (0,088га); 174-175 (0,088га); 175-176(0,088га); 176-177 (0,088га); 177-178 (0,088га); 178-179 (0,088га); 179-180 (0,088га); 180-181 (0,088га); 181-182 (0,088га); 182-183 (0,088га); 183-184 (0,088га); 184-185 (0,088га); 185-186 (0,088га); 186-187 (0,088га); 187-188(0,088га); 188-189(0,088га); 154-155(0,04га); 155-156(0,04га); 156-157(0,04га); 157-158(0,04га); 158-159(0,04га); 159-160(0,04га); 160-161(0,04га); 161-162(0,04га); 247-248 (0,172га); 249-250 (0,161га); 250-251 (0,161га); 254-255 (0,107га);255-256 (0,107га); | 3.7777 | мульчирование, сжигание | январь | июнь | 3.337 | 3 | 6 | 0 | администрация | филиал ОАО "МРСК Центра" - "Липецкэнеро" | Усманский | ВЛ-10кВ "В.Мосоловка" от РП-10кВ "Пашково" | 10 | VS010-0014717 | 9-10 (0,078га); 85-86 (0,069га); 86-87 (0,069га); 87-88 (0,069га); 101-102 (0,065га);102-103 (0,065га);103-104 (0,065га);104-105 (0,065га);105-106 (0,065га); 132-133 (0,057га);133-134 (0,057га); 149-150 (0,057га); 167-168 (0,088га); 168-169 (0,088га); 169-170 (0,088га); 170-171 (0,088га); 171-172 (0,088га); 172-173 (0,088га); 173-174 (0,088га); 174-175 (0,088га); 175-176(0,088га); 176-177 (0,088га); 177-178 (0,088га); 178-179 (0,088га); 179-180 (0,088га); 180-181 (0,088га); 181-182 (0,088га); 182-183 (0,088га); 183-184 (0,088га); 184-185 (0,088га); 185-186 (0,088га); 186-187 (0,088га); 187-188(0,088га); 188-189(0,088га); 154-155(0,04га); 155-156(0,04га); 156-157(0,04га); 157-158(0,04га); 158-159(0,04га); 159-160(0,04га); 160-161(0,04га); 161-162(0,04га); 247-248 (0,172га); 249-250 (0,161га); 250-251 (0,161га); 254-255 (0,107га);255-256 (0,107га); | 3.7777 | мульчирование, сжигание | январь | июнь | 3.337 | 3 | 6 | 0 | администрация | филиал ОАО "МРСК Центра" - "Липецкэнеро" | Усманский | ВЛ-10кВ "В.Мосоловка" от РП-10кВ "Пашково" | 10 | VS010-0014717 | 9-10 (0,078га); 85-86 (0,069га); 86-87 (0,069га); 87-88 (0,069га); 101-102 (0,065га);102-103 (0,065га);103-104 (0,065га);104-105 (0,065га);105-106 (0,065га); 132-133 (0,057га);133-134 (0,057га); 149-150 (0,057га); 167-168 (0,088га); 168-169 (0,088га); 169-170 (0,088га); 170-171 (0,088га); 171-172 (0,088га); 172-173 (0,088га); 173-174 (0,088га); 174-175 (0,088га); 175-176(0,088га); 176-177 (0,088га); 177-178 (0,088га); 178-179 (0,088га); 179-180 (0,088га); 180-181 (0,088га); 181-182 (0,088га); 182-183 (0,088га); 183-184 (0,088га); 184-185 (0,088га); 185-186 (0,088га); 186-187 (0,088га); 187-188(0,088га); 188-189(0,088га); 154-155(0,04га); 155-156(0,04га); 156-157(0,04га); 157-158(0,04га); 158-159(0,04га); 159-160(0,04га); 160-161(0,04га); 161-162(0,04га); 247-248 (0,172га); 249-250 (0,161га); 250-251 (0,161га); 254-255 (0,107га);255-256 (0,107га); | 3.7777 | мульчирование, сжигание | январь | июнь | 3.337 | 3 | 6 | 0 | администрация | филиал ОАО "МРСК Центра" - "Липецкэнеро" | Усманский | ВЛ-10кВ "В.Мосоловка" от РП-10кВ "Пашково" | 10 | VS010-0014717 | 9-10 (0,078га); 85-86 (0,069га); 86-87 (0,069га); 87-88 (0,069га); 101-102 (0,065га);102-103 (0,065га);103-104 (0,065га);104-105 (0,065га);105-106 (0,065га); 132-133 (0,057га);133-134 (0,057га); 149-150 (0,057га); 167-168 (0,088га); 168-169 (0,088га); 169-170 (0,088га); 170-171 (0,088га); 171-172 (0,088га); 172-173 (0,088га); 173-174 (0,088га); 174-175 (0,088га); 175-176(0,088га); 176-177 (0,088га); 177-178 (0,088га); 178-179 (0,088га); 179-180 (0,088га); 180-181 (0,088га); 181-182 (0,088га); 182-183 (0,088га); 183-184 (0,088га); 184-185 (0,088га); 185-186 (0,088га); 186-187 (0,088га); 187-188(0,088га); 188-189(0,088га); 154-155(0,04га); 155-156(0,04га); 156-157(0,04га); 157-158(0,04га); 158-159(0,04га); 159-160(0,04га); 160-161(0,04га); 161-162(0,04га); 247-248 (0,172га); 249-250 (0,161га); 250-251 (0,161га); 254-255 (0,107га);255-256 (0,107га); | 3.7777 | мульчирование, сжигание | январь | июнь | 3.337 | 3 | 6 | 0 | администрация | филиал ОАО "МРСК Центра" - "Липецкэнеро" | Усманский | ВЛ-10кВ "В.Мосоловка" от РП-10кВ "Пашково" | 10 | VS010-0014717 | 9-10 (0,078га); 85-86 (0,069га); 86-87 (0,069га); 87-88 (0,069га); 101-102 (0,065га);102-103 (0,065га);103-104 (0,065га);104-105 (0,065га);105-106 (0,065га); 132-133 (0,057га);133-134 (0,057га); 149-150 (0,057га); 167-168 (0,088га); 168-169 (0,088га); 169-170 (0,088га); 170-171 (0,088га); 171-172 (0,088га); 172-173 (0,088га); 173-174 (0,088га); 174-175 (0,088га); 175-176(0,088га); 176-177 (0,088га); 177-178 (0,088га); 178-179 (0,088га); 179-180 (0,088га); 180-181 (0,088га); 181-182 (0,088га); 182-183 (0,088га); 183-184 (0,088га); 184-185 (0,088га); 185-186 (0,088га); 186-187 (0,088га); 187-188(0,088га); 188-189(0,088га); 154-155(0,04га); 155-156(0,04га); 156-157(0,04га); 157-158(0,04га); 158-159(0,04га); 159-160(0,04га); 160-161(0,04га); 161-162(0,04га); 247-248 (0,172га); 249-250 (0,161га); 250-251 (0,161га); 254-255 (0,107га);255-256 (0,107га); | 3.7777 | мульчирование, сжигание | январь | июнь | 3.337 | 3 | 6 | 0 | администрация | филиал ОАО "МРСК Центра" - "Липецкэнеро" | Усманский | ВЛ-10кВ "В.Мосоловка" от РП-10кВ "Пашково" | 10 | VS010-0014717 | 9-10 (0,078га); 85-86 (0,069га); 86-87 (0,069га); 87-88 (0,069га); 101-102 (0,065га);102-103 (0,065га);103-104 (0,065га);104-105 (0,065га);105-106 (0,065га); 132-133 (0,057га);133-134 (0,057га); 149-150 (0,057га); 167-168 (0,088га); 168-169 (0,088га); 169-170 (0,088га); 170-171 (0,088га); 171-172 (0,088га); 172-173 (0,088га); 173-174 (0,088га); 174-175 (0,088га); 175-176(0,088га); 176-177 (0,088га); 177-178 (0,088га); 178-179 (0,088га); 179-180 (0,088га); 180-181 (0,088га); 181-182 (0,088га); 182-183 (0,088га); 183-184 (0,088га); 184-185 (0,088га); 185-186 (0,088га); 186-187 (0,088га); 187-188(0,088га); 188-189(0,088га); 154-155(0,04га); 155-156(0,04га); 156-157(0,04га); 157-158(0,04га); 158-159(0,04га); 159-160(0,04га); 160-161(0,04га); 161-162(0,04га); 247-248 (0,172га); 249-250 (0,161га); 250-251 (0,161га); 254-255 (0,107га);255-256 (0,107га); | 3.7777 | мульчирование, сжигание | январь | июнь | 3.337 | 3 | 6 | 0 | администрация | филиал ОАО "МРСК Центра" - "Липецкэнеро" | Усманский | ВЛ-10кВ "В.Мосоловка" от РП-10кВ "Пашково" | 10 | VS010-0014717 | 9-10 (0,078га); 85-86 (0,069га); 86-87 (0,069га); 87-88 (0,069га); 101-102 (0,065га);102-103 (0,065га);103-104 (0,065га);104-105 (0,065га);105-106 (0,065га); 132-133 (0,057га);133-134 (0,057га); 149-150 (0,057га); 167-168 (0,088га); 168-169 (0,088га); 169-170 (0,088га); 170-171 (0,088га); 171-172 (0,088га); 172-173 (0,088га); 173-174 (0,088га); 174-175 (0,088га); 175-176(0,088га); 176-177 (0,088га); 177-178 (0,088га); 178-179 (0,088га); 179-180 (0,088га); 180-181 (0,088га); 181-182 (0,088га); 182-183 (0,088га); 183-184 (0,088га); 184-185 (0,088га); 185-186 (0,088га); 186-187 (0,088га); 187-188(0,088га); 188-189(0,088га); 154-155(0,04га); 155-156(0,04га); 156-157(0,04га); 157-158(0,04га); 158-159(0,04га); 159-160(0,04га); 160-161(0,04га); 161-162(0,04га); 247-248 (0,172га); 249-250 (0,161га); 250-251 (0,161га); 254-255 (0,107га);255-256 (0,107га); | 3.7777 | мульчирование, сжигание | январь | июнь | 3.337 | 3 | 6 | 0 | администрация | филиал ОАО "МРСК Центра" - "Липецкэнеро" | Усманский | ВЛ-10кВ "В.Мосоловка" от РП-10кВ "Пашково" | 10 | VS010-0014717 | 9-10 (0,078га); 85-86 (0,069га); 86-87 (0,069га); 87-88 (0,069га); 101-102 (0,065га);102-103 (0,065га);103-104 (0,065га);104-105 (0,065га);105-106 (0,065га); 132-133 (0,057га);133-134 (0,057га); 149-150 (0,057га); 167-168 (0,088га); 168-169 (0,088га); 169-170 (0,088га); 170-171 (0,088га); 171-172 (0,088га); 172-173 (0,088га); 173-174 (0,088га); 174-175 (0,088га); 175-176(0,088га); 176-177 (0,088га); 177-178 (0,088га); 178-179 (0,088га); 179-180 (0,088га); 180-181 (0,088га); 181-182 (0,088га); 182-183 (0,088га); 183-184 (0,088га); 184-185 (0,088га); 185-186 (0,088га); 186-187 (0,088га); 187-188(0,088га); 188-189(0,088га); 154-155(0,04га); 155-156(0,04га); 156-157(0,04га); 157-158(0,04га); 158-159(0,04га); 159-160(0,04га); 160-161(0,04га); 161-162(0,04га); 247-248 (0,172га); 249-250 (0,161га); 250-251 (0,161га); 254-255 (0,107га);255-256 (0,107га); | 3.7777 | мульчирование, сжигание | январь | июнь | 3.337 | 3 | 6 | 0 | администрация | филиал ОАО "МРСК Центра" - "Липецкэнеро" | Усманский | ВЛ-10кВ "В.Мосоловка" от РП-10кВ "Пашково" | 10 | VS010-0014717 | 9-10 (0,078га); 85-86 (0,069га); 86-87 (0,069га); 87-88 (0,069га); 101-102 (0,065га);102-103 (0,065га);103-104 (0,065га);104-105 (0,065га);105-106 (0,065га); 132-133 (0,057га);133-134 (0,057га); 149-150 (0,057га); 167-168 (0,088га); 168-169 (0,088га); 169-170 (0,088га); 170-171 (0,088га); 171-172 (0,088га); 172-173 (0,088га); 173-174 (0,088га); 174-175 (0,088га); 175-176(0,088га); 176-177 (0,088га); 177-178 (0,088га); 178-179 (0,088га); 179-180 (0,088га); 180-181 (0,088га); 181-182 (0,088га); 182-183 (0,088га); 183-184 (0,088га); 184-185 (0,088га); 185-186 (0,088га); 186-187 (0,088га); 187-188(0,088га); 188-189(0,088га); 154-155(0,04га); 155-156(0,04га); 156-157(0,04га); 157-158(0,04га); 158-159(0,04га); 159-160(0,04га); 160-161(0,04га); 161-162(0,04га); 247-248 (0,172га); 249-250 (0,161га); 250-251 (0,161га); 254-255 (0,107га);255-256 (0,107га); | 3.7777 | мульчирование, сжигание | январь | июнь | 3.337 | 3 | 6 | 0 | администрация | филиал ОАО "МРСК Центра" - "Липецкэнеро" | Усманский | ВЛ-10кВ "В.Мосоловка" от РП-10кВ "Пашково" | 10 | VS010-0014717 | 9-10 (0,078га); 85-86 (0,069га); 86-87 (0,069га); 87-88 (0,069га); 101-102 (0,065га);102-103 (0,065га);103-104 (0,065га);104-105 (0,065га);105-106 (0,065га); 132-133 (0,057га);133-134 (0,057га); 149-150 (0,057га); 167-168 (0,088га); 168-169 (0,088га); 169-170 (0,088га); 170-171 (0,088га); 171-172 (0,088га); 172-173 (0,088га); 173-174 (0,088га); 174-175 (0,088га); 175-176(0,088га); 176-177 (0,088га); 177-178 (0,088га); 178-179 (0,088га); 179-180 (0,088га); 180-181 (0,088га); 181-182 (0,088га); 182-183 (0,088га); 183-184 (0,088га); 184-185 (0,088га); 185-186 (0,088га); 186-187 (0,088га); 187-188(0,088га); 188-189(0,088га); 154-155(0,04га); 155-156(0,04га); 156-157(0,04га); 157-158(0,04га); 158-159(0,04га); 159-160(0,04га); 160-161(0,04га); 161-162(0,04га); 247-248 (0,172га); 249-250 (0,161га); 250-251 (0,161га); 254-255 (0,107га);255-256 (0,107га); | 3.7777 | мульчирование, сжигание | январь | июнь | 3.337 | 3 | 6 | 0 | администрация | филиал ОАО "МРСК Центра" - "Липецкэнеро" | Усманский | ВЛ-10кВ "В.Мосоловка" от РП-10кВ "Пашково" | 10 | VS010-0014717 | 9-10 (0,078га); 85-86 (0,069га); 86-87 (0,069га); 87-88 (0,069га); 101-102 (0,065га);102-103 (0,065га);103-104 (0,065га);104-105 (0,065га);105-106 (0,065га); 132-133 (0,057га);133-134 (0,057га); 149-150 (0,057га); 167-168 (0,088га); 168-169 (0,088га); 169-170 (0,088га); 170-171 (0,088га); 171-172 (0,088га); 172-173 (0,088га); 173-174 (0,088га); 174-175 (0,088га); 175-176(0,088га); 176-177 (0,088га); 177-178 (0,088га); 178-179 (0,088га); 179-180 (0,088га); 180-181 (0,088га); 181-182 (0,088га); 182-183 (0,088га); 183-184 (0,088га); 184-185 (0,088га); 185-186 (0,088га); 186-187 (0,088га); 187-188(0,088га); 188-189(0,088га); 154-155(0,04га); 155-156(0,04га); 156-157(0,04га); 157-158(0,04га); 158-159(0,04га); 159-160(0,04га); 160-161(0,04га); 161-162(0,04га); 247-248 (0,172га); 249-250 (0,161га); 250-251 (0,161га); 254-255 (0,107га);255-256 (0,107га); | 3.7777 | мульчирование, сжигание | январь | июнь | 3.337 | 3 | 6 | 0 | администрация | филиал ОАО "МРСК Центра" - "Липецкэнеро" | Усманский | ВЛ-10кВ "В.Мосоловка" от РП-10кВ "Пашково" | 10 | VS010-0014717 | 9-10 (0,078га); 85-86 (0,069га); 86-87 (0,069га); 87-88 (0,069га); 101-102 (0,065га);102-103 (0,065га);103-104 (0,065га);104-105 (0,065га);105-106 (0,065га); 132-133 (0,057га);133-134 (0,057га); 149-150 (0,057га); 167-168 (0,088га); 168-169 (0,088га); 169-170 (0,088га); 170-171 (0,088га); 171-172 (0,088га); 172-173 (0,088га); 173-174 (0,088га); 174-175 (0,088га); 175-176(0,088га); 176-177 (0,088га); 177-178 (0,088га); 178-179 (0,088га); 179-180 (0,088га); 180-181 (0,088га); 181-182 (0,088га); 182-183 (0,088га); 183-184 (0,088га); 184-185 (0,088га); 185-186 (0,088га); 186-187 (0,088га); 187-188(0,088га); 188-189(0,088га); 154-155(0,04га); 155-156(0,04га); 156-157(0,04га); 157-158(0,04га); 158-159(0,04га); 159-160(0,04га); 160-161(0,04га); 161-162(0,04га); 247-248 (0,172га); 249-250 (0,161га); 250-251 (0,161га); 254-255 (0,107га);255-256 (0,107га); | 3.7777 | мульчирование, сжигание | январь | июнь | 3.337 | 3 | 6 | 0 | администрация | филиал ОАО "МРСК Центра" - "Липецкэнеро" | Усманский | ВЛ-10кВ "В.Мосоловка" от РП-10кВ "Пашково" | 10 | VS010-0014717 | 9-10 (0,078га); 85-86 (0,069га); 86-87 (0,069га); 87-88 (0,069га); 101-102 (0,065га);102-103 (0,065га);103-104 (0,065га);104-105 (0,065га);105-106 (0,065га); 132-133 (0,057га);133-134 (0,057га); 149-150 (0,057га); 167-168 (0,088га); 168-169 (0,088га); 169-170 (0,088га); 170-171 (0,088га); 171-172 (0,088га); 172-173 (0,088га); 173-174 (0,088га); 174-175 (0,088га); 175-176(0,088га); 176-177 (0,088га); 177-178 (0,088га); 178-179 (0,088га); 179-180 (0,088га); 180-181 (0,088га); 181-182 (0,088га); 182-183 (0,088га); 183-184 (0,088га); 184-185 (0,088га); 185-186 (0,088га); 186-187 (0,088га); 187-188(0,088га); 188-189(0,088га); 154-155(0,04га); 155-156(0,04га); 156-157(0,04га); 157-158(0,04га); 158-159(0,04га); 159-160(0,04га); 160-161(0,04га); 161-162(0,04га); 247-248 (0,172га); 249-250 (0,161га); 250-251 (0,161га); 254-255 (0,107га);255-256 (0,107га); | 3.7777 | мульчирование, сжигание | январь | июнь | 3.337 | 3 | 6 | 0 | администрация | филиал ОАО "МРСК Центра" - "Липецкэнеро" | Усманский | ВЛ-10кВ "В.Мосоловка" от РП-10кВ "Пашково" | 10 | VS010-0014717 | 9-10 (0,078га); 85-86 (0,069га); 86-87 (0,069га); 87-88 (0,069га); 101-102 (0,065га);102-103 (0,065га);103-104 (0,065га);104-105 (0,065га);105-106 (0,065га); 132-133 (0,057га);133-134 (0,057га); 149-150 (0,057га); 167-168 (0,088га); 168-169 (0,088га); 169-170 (0,088га); 170-171 (0,088га); 171-172 (0,088га); 172-173 (0,088га); 173-174 (0,088га); 174-175 (0,088га); 175-176(0,088га); 176-177 (0,088га); 177-178 (0,088га); 178-179 (0,088га); 179-180 (0,088га); 180-181 (0,088га); 181-182 (0,088га); 182-183 (0,088га); 183-184 (0,088га); 184-185 (0,088га); 185-186 (0,088га); 186-187 (0,088га); 187-188(0,088га); 188-189(0,088га); 154-155(0,04га); 155-156(0,04га); 156-157(0,04га); 157-158(0,04га); 158-159(0,04га); 159-160(0,04га); 160-161(0,04га); 161-162(0,04га); 247-248 (0,172га); 249-250 (0,161га); 250-251 (0,161га); 254-255 (0,107га);255-256 (0,107га); | 3.7777 | мульчирование, сжигание | январь | июнь | 3.337 | 3 | 6 | 0 | администрация | филиал ОАО "МРСК Центра" - "Липецкэнеро" | Усманский | ВЛ-10кВ "В.Мосоловка" от РП-10кВ "Пашково" | 10 | VS010-0014717 | 9-10 (0,078га); 85-86 (0,069га); 86-87 (0,069га); 87-88 (0,069га); 101-102 (0,065га);102-103 (0,065га);103-104 (0,065га);104-105 (0,065га);105-106 (0,065га); 132-133 (0,057га);133-134 (0,057га); 149-150 (0,057га); 167-168 (0,088га); 168-169 (0,088га); 169-170 (0,088га); 170-171 (0,088га); 171-172 (0,088га); 172-173 (0,088га); 173-174 (0,088га); 174-175 (0,088га); 175-176(0,088га); 176-177 (0,088га); 177-178 (0,088га); 178-179 (0,088га); 179-180 (0,088га); 180-181 (0,088га); 181-182 (0,088га); 182-183 (0,088га); 183-184 (0,088га); 184-185 (0,088га); 185-186 (0,088га); 186-187 (0,088га); 187-188(0,088га); 188-189(0,088га); 154-155(0,04га); 155-156(0,04га); 156-157(0,04га); 157-158(0,04га); 158-159(0,04га); 159-160(0,04га); 160-161(0,04га); 161-162(0,04га); 247-248 (0,172га); 249-250 (0,161га); 250-251 (0,161га); 254-255 (0,107га);255-256 (0,107га); | 3.7777 | мульчирование, сжигание | январь | июнь | 3.337 | 3 | 6 | 0 | администрация | филиал ОАО "МРСК Центра" - "Липецкэнеро" | Усманский | ВЛ-10кВ "В.Мосоловка" от РП-10кВ "Пашково" | 10 | VS010-0014717 | 9-10 (0,078га); 85-86 (0,069га); 86-87 (0,069га); 87-88 (0,069га); 101-102 (0,065га);102-103 (0,065га);103-104 (0,065га);104-105 (0,065га);105-106 (0,065га); 132-133 (0,057га);133-134 (0,057га); 149-150 (0,057га); 167-168 (0,088га); 168-169 (0,088га); 169-170 (0,088га); 170-171 (0,088га); 171-172 (0,088га); 172-173 (0,088га); 173-174 (0,088га); 174-175 (0,088га); 175-176(0,088га); 176-177 (0,088га); 177-178 (0,088га); 178-179 (0,088га); 179-180 (0,088га); 180-181 (0,088га); 181-182 (0,088га); 182-183 (0,088га); 183-184 (0,088га); 184-185 (0,088га); 185-186 (0,088га); 186-187 (0,088га); 187-188(0,088га); 188-189(0,088га); 154-155(0,04га); 155-156(0,04га); 156-157(0,04га); 157-158(0,04га); 158-159(0,04га); 159-160(0,04га); 160-161(0,04га); 161-162(0,04га); 247-248 (0,172га); 249-250 (0,161га); 250-251 (0,161га); 254-255 (0,107га);255-256 (0,107га); | 3.7777 | мульчирование, сжигание | январь | июнь | 3.337 | 3 | 6 | 0 | администрация | филиал ОАО "МРСК Центра" - "Липецкэнеро" | Усманский | ВЛ-10кВ "В.Мосоловка" от РП-10кВ "Пашково" | 10 | VS010-0014717 | 9-10 (0,078га); 85-86 (0,069га); 86-87 (0,069га); 87-88 (0,069га); 101-102 (0,065га);102-103 (0,065га);103-104 (0,065га);104-105 (0,065га);105-106 (0,065га); 132-133 (0,057га);133-134 (0,057га); 149-150 (0,057га); 167-168 (0,088га); 168-169 (0,088га); 169-170 (0,088га); 170-171 (0,088га); 171-172 (0,088га); 172-173 (0,088га); 173-174 (0,088га); 174-175 (0,088га); 175-176(0,088га); 176-177 (0,088га); 177-178 (0,088га); 178-179 (0,088га); 179-180 (0,088га); 180-181 (0,088га); 181-182 (0,088га); 182-183 (0,088га); 183-184 (0,088га); 184-185 (0,088га); 185-186 (0,088га); 186-187 (0,088га); 187-188(0,088га); 188-189(0,088га); 154-155(0,04га); 155-156(0,04га); 156-157(0,04га); 157-158(0,04га); 158-159(0,04га); 159-160(0,04га); 160-161(0,04га); 161-162(0,04га); 247-248 (0,172га); 249-250 (0,161га); 250-251 (0,161га); 254-255 (0,107га);255-256 (0,107га); | 3.7777 | мульчирование, сжигание | январь | июнь | 3.337 | 3 | 6 | 0 | администрация | филиал ОАО "МРСК Центра" - "Липецкэнеро" | Усманский | ВЛ-10кВ "В.Мосоловка" от РП-10кВ "Пашково" | 10 | VS010-0014717 | 9-10 (0,078га); 85-86 (0,069га); 86-87 (0,069га); 87-88 (0,069га); 101-102 (0,065га);102-103 (0,065га);103-104 (0,065га);104-105 (0,065га);105-106 (0,065га); 132-133 (0,057га);133-134 (0,057га); 149-150 (0,057га); 167-168 (0,088га); 168-169 (0,088га); 169-170 (0,088га); 170-171 (0,088га); 171-172 (0,088га); 172-173 (0,088га); 173-174 (0,088га); 174-175 (0,088га); 175-176(0,088га); 176-177 (0,088га); 177-178 (0,088га); 178-179 (0,088га); 179-180 (0,088га); 180-181 (0,088га); 181-182 (0,088га); 182-183 (0,088га); 183-184 (0,088га); 184-185 (0,088га); 185-186 (0,088га); 186-187 (0,088га); 187-188(0,088га); 188-189(0,088га); 154-155(0,04га); 155-156(0,04га); 156-157(0,04га); 157-158(0,04га); 158-159(0,04га); 159-160(0,04га); 160-161(0,04га); 161-162(0,04га); 247-248 (0,172га); 249-250 (0,161га); 250-251 (0,161га); 254-255 (0,107га);255-256 (0,107га); | 3.7777 | мульчирование, сжигание | январь | июнь | 3.337 | 3 | 6 | 0 | администрация | филиал ОАО "МРСК Центра" - "Липецкэнеро" | Усманский | ВЛ-10кВ "В.Мосоловка" от РП-10кВ "Пашково" | 10 | VS010-0014717 | 9-10 (0,078га); 85-86 (0,069га); 86-87 (0,069га); 87-88 (0,069га); 101-102 (0,065га);102-103 (0,065га);103-104 (0,065га);104-105 (0,065га);105-106 (0,065га); 132-133 (0,057га);133-134 (0,057га); 149-150 (0,057га); 167-168 (0,088га); 168-169 (0,088га); 169-170 (0,088га); 170-171 (0,088га); 171-172 (0,088га); 172-173 (0,088га); 173-174 (0,088га); 174-175 (0,088га); 175-176(0,088га); 176-177 (0,088га); 177-178 (0,088га); 178-179 (0,088га); 179-180 (0,088га); 180-181 (0,088га); 181-182 (0,088га); 182-183 (0,088га); 183-184 (0,088га); 184-185 (0,088га); 185-186 (0,088га); 186-187 (0,088га); 187-188(0,088га); 188-189(0,088га); 154-155(0,04га); 155-156(0,04га); 156-157(0,04га); 157-158(0,04га); 158-159(0,04га); 159-160(0,04га); 160-161(0,04га); 161-162(0,04га); 247-248 (0,172га); 249-250 (0,161га); 250-251 (0,161га); 254-255 (0,107га);255-256 (0,107га); | 3.7777 | мульчирование, сжигание | январь | июнь | 3.337 | 3 | 6 | 0 | администрация | филиал ОАО "МРСК Центра" - "Липецкэнеро" | Усманский | ВЛ-10кВ "В.Мосоловка" от РП-10кВ "Пашково" | 10 | VS010-0014717 | 9-10 (0,078га); 85-86 (0,069га); 86-87 (0,069га); 87-88 (0,069га); 101-102 (0,065га);102-103 (0,065га);103-104 (0,065га);104-105 (0,065га);105-106 (0,065га); 132-133 (0,057га);133-134 (0,057га); 149-150 (0,057га); 167-168 (0,088га); 168-169 (0,088га); 169-170 (0,088га); 170-171 (0,088га); 171-172 (0,088га); 172-173 (0,088га); 173-174 (0,088га); 174-175 (0,088га); 175-176(0,088га); 176-177 (0,088га); 177-178 (0,088га); 178-179 (0,088га); 179-180 (0,088га); 180-181 (0,088га); 181-182 (0,088га); 182-183 (0,088га); 183-184 (0,088га); 184-185 (0,088га); 185-186 (0,088га); 186-187 (0,088га); 187-188(0,088га); 188-189(0,088га); 154-155(0,04га); 155-156(0,04га); 156-157(0,04га); 157-158(0,04га); 158-159(0,04га); 159-160(0,04га); 160-161(0,04га); 161-162(0,04га); 247-248 (0,172га); 249-250 (0,161га); 250-251 (0,161га); 254-255 (0,107га);255-256 (0,107га); | 3.7777 | мульчирование, сжигание | январь | июнь | 3.337 | 3 | 6 | 0 | администрация | филиал ОАО "МРСК Центра" - "Липецкэнеро" | Усманский | ВЛ-10кВ "В.Мосоловка" от РП-10кВ "Пашково" | 10 | VS010-0014717 | 9-10 (0,078га); 85-86 (0,069га); 86-87 (0,069га); 87-88 (0,069га); 101-102 (0,065га);102-103 (0,065га);103-104 (0,065га);104-105 (0,065га);105-106 (0,065га); 132-133 (0,057га);133-134 (0,057га); 149-150 (0,057га); 167-168 (0,088га); 168-169 (0,088га); 169-170 (0,088га); 170-171 (0,088га); 171-172 (0,088га); 172-173 (0,088га); 173-174 (0,088га); 174-175 (0,088га); 175-176(0,088га); 176-177 (0,088га); 177-178 (0,088га); 178-179 (0,088га); 179-180 (0,088га); 180-181 (0,088га); 181-182 (0,088га); 182-183 (0,088га); 183-184 (0,088га); 184-185 (0,088га); 185-186 (0,088га); 186-187 (0,088га); 187-188(0,088га); 188-189(0,088га); 154-155(0,04га); 155-156(0,04га); 156-157(0,04га); 157-158(0,04га); 158-159(0,04га); 159-160(0,04га); 160-161(0,04га); 161-162(0,04га); 247-248 (0,172га); 249-250 (0,161га); 250-251 (0,161га); 254-255 (0,107га);255-256 (0,107га); | 3.7777 | мульчирование, сжигание | январь | июнь | 3.337 | 3 | 6 | 0 | администрация | филиал ОАО "МРСК Центра" - "Липецкэнеро" | Усманский | ВЛ-10кВ "В.Мосоловка" от РП-10кВ "Пашково" | 10 | VS010-0014717 | 9-10 (0,078га); 85-86 (0,069га); 86-87 (0,069га); 87-88 (0,069га); 101-102 (0,065га);102-103 (0,065га);103-104 (0,065га);104-105 (0,065га);105-106 (0,065га); 132-133 (0,057га);133-134 (0,057га); 149-150 (0,057га); 167-168 (0,088га); 168-169 (0,088га); 169-170 (0,088га); 170-171 (0,088га); 171-172 (0,088га); 172-173 (0,088га); 173-174 (0,088га); 174-175 (0,088га); 175-176(0,088га); 176-177 (0,088га); 177-178 (0,088га); 178-179 (0,088га); 179-180 (0,088га); 180-181 (0,088га); 181-182 (0,088га); 182-183 (0,088га); 183-184 (0,088га); 184-185 (0,088га); 185-186 (0,088га); 186-187 (0,088га); 187-188(0,088га); 188-189(0,088га); 154-155(0,04га); 155-156(0,04га); 156-157(0,04га); 157-158(0,04га); 158-159(0,04га); 159-160(0,04га); 160-161(0,04га); 161-162(0,04га); 247-248 (0,172га); 249-250 (0,161га); 250-251 (0,161га); 254-255 (0,107га);255-256 (0,107га); | 3.7777 | мульчирование, сжигание | январь | июнь | 3.337 | 3 | 6 | 0 | администрация | филиал ОАО "МРСК Центра" - "Липецкэнеро" | Усманский | ВЛ-10кВ "В.Мосоловка" от РП-10кВ "Пашково" | 10 | VS010-0014717 | 9-10 (0,078га); 85-86 (0,069га); 86-87 (0,069га); 87-88 (0,069га); 101-102 (0,065га);102-103 (0,065га);103-104 (0,065га);104-105 (0,065га);105-106 (0,065га); 132-133 (0,057га);133-134 (0,057га); 149-150 (0,057га); 167-168 (0,088га); 168-169 (0,088га); 169-170 (0,088га); 170-171 (0,088га); 171-172 (0,088га); 172-173 (0,088га); 173-174 (0,088га); 174-175 (0,088га); 175-176(0,088га); 176-177 (0,088га); 177-178 (0,088га); 178-179 (0,088га); 179-180 (0,088га); 180-181 (0,088га); 181-182 (0,088га); 182-183 (0,088га); 183-184 (0,088га); 184-185 (0,088га); 185-186 (0,088га); 186-187 (0,088га); 187-188(0,088га); 188-189(0,088га); 154-155(0,04га); 155-156(0,04га); 156-157(0,04га); 157-158(0,04га); 158-159(0,04га); 159-160(0,04га); 160-161(0,04га); 161-162(0,04га); 247-248 (0,172га); 249-250 (0,161га); 250-251 (0,161га); 254-255 (0,107га);255-256 (0,107га); | 3.7777 | мульчирование, сжигание | январь | июнь | 3.337 | 3 | 6 | 0 | администрация | филиал ОАО "МРСК Центра" - "Липецкэнеро" | Усманский | ВЛ-10кВ "В.Мосоловка" от РП-10кВ "Пашково" | 10 | VS010-0014717 | 9-10 (0,078га); 85-86 (0,069га); 86-87 (0,069га); 87-88 (0,069га); 101-102 (0,065га);102-103 (0,065га);103-104 (0,065га);104-105 (0,065га);105-106 (0,065га); 132-133 (0,057га);133-134 (0,057га); 149-150 (0,057га); 167-168 (0,088га); 168-169 (0,088га); 169-170 (0,088га); 170-171 (0,088га); 171-172 (0,088га); 172-173 (0,088га); 173-174 (0,088га); 174-175 (0,088га); 175-176(0,088га); 176-177 (0,088га); 177-178 (0,088га); 178-179 (0,088га); 179-180 (0,088га); 180-181 (0,088га); 181-182 (0,088га); 182-183 (0,088га); 183-184 (0,088га); 184-185 (0,088га); 185-186 (0,088га); 186-187 (0,088га); 187-188(0,088га); 188-189(0,088га); 154-155(0,04га); 155-156(0,04га); 156-157(0,04га); 157-158(0,04га); 158-159(0,04га); 159-160(0,04га); 160-161(0,04га); 161-162(0,04га); 247-248 (0,172га); 249-250 (0,161га); 250-251 (0,161га); 254-255 (0,107га);255-256 (0,107га); | 3.7777 | мульчирование, сжигание | январь | июнь | 3.337 | 3 | 6 | 0 | администрация | филиал ОАО "МРСК Центра" - "Липецкэнеро" | Усманский | ВЛ-10кВ "В.Мосоловка" от РП-10кВ "Пашково" | 10 | VS010-0014717 | 9-10 (0,078га); 85-86 (0,069га); 86-87 (0,069га); 87-88 (0,069га); 101-102 (0,065га);102-103 (0,065га);103-104 (0,065га);104-105 (0,065га);105-106 (0,065га); 132-133 (0,057га);133-134 (0,057га); 149-150 (0,057га); 167-168 (0,088га); 168-169 (0,088га); 169-170 (0,088га); 170-171 (0,088га); 171-172 (0,088га); 172-173 (0,088га); 173-174 (0,088га); 174-175 (0,088га); 175-176(0,088га); 176-177 (0,088га); 177-178 (0,088га); 178-179 (0,088га); 179-180 (0,088га); 180-181 (0,088га); 181-182 (0,088га); 182-183 (0,088га); 183-184 (0,088га); 184-185 (0,088га); 185-186 (0,088га); 186-187 (0,088га); 187-188(0,088га); 188-189(0,088га); 154-155(0,04га); 155-156(0,04га); 156-157(0,04га); 157-158(0,04га); 158-159(0,04га); 159-160(0,04га); 160-161(0,04га); 161-162(0,04га); 247-248 (0,172га); 249-250 (0,161га); 250-251 (0,161га); 254-255 (0,107га);255-256 (0,107га); | 3.7777 | мульчирование, сжигание | январь | июнь | 3.337 | 3 | 6 | 0 | администрация | филиал ОАО "МРСК Центра" - "Липецкэнеро" | Усманский | ВЛ-10кВ "В.Мосоловка" от РП-10кВ "Пашково" | 10 | VS010-0014717 | 9-10 (0,078га); 85-86 (0,069га); 86-87 (0,069га); 87-88 (0,069га); 101-102 (0,065га);102-103 (0,065га);103-104 (0,065га);104-105 (0,065га);105-106 (0,065га); 132-133 (0,057га);133-134 (0,057га); 149-150 (0,057га); 167-168 (0,088га); 168-169 (0,088га); 169-170 (0,088га); 170-171 (0,088га); 171-172 (0,088га); 172-173 (0,088га); 173-174 (0,088га); 174-175 (0,088га); 175-176(0,088га); 176-177 (0,088га); 177-178 (0,088га); 178-179 (0,088га); 179-180 (0,088га); 180-181 (0,088га); 181-182 (0,088га); 182-183 (0,088га); 183-184 (0,088га); 184-185 (0,088га); 185-186 (0,088га); 186-187 (0,088га); 187-188(0,088га); 188-189(0,088га); 154-155(0,04га); 155-156(0,04га); 156-157(0,04га); 157-158(0,04га); 158-159(0,04га); 159-160(0,04га); 160-161(0,04га); 161-162(0,04га); 247-248 (0,172га); 249-250 (0,161га); 250-251 (0,161га); 254-255 (0,107га);255-256 (0,107га); | 3.7777 | мульчирование, сжигание | январь | июнь | 3.337 | 3 | 6 | 0 | администрация | филиал ОАО "МРСК Центра" - "Липецкэнеро" | Усманский | ВЛ-10кВ "В.Мосоловка" от РП-10кВ "Пашково" | 10 | VS010-0014717 | 9-10 (0,078га); 85-86 (0,069га); 86-87 (0,069га); 87-88 (0,069га); 101-102 (0,065га);102-103 (0,065га);103-104 (0,065га);104-105 (0,065га);105-106 (0,065га); 132-133 (0,057га);133-134 (0,057га); 149-150 (0,057га); 167-168 (0,088га); 168-169 (0,088га); 169-170 (0,088га); 170-171 (0,088га); 171-172 (0,088га); 172-173 (0,088га); 173-174 (0,088га); 174-175 (0,088га); 175-176(0,088га); 176-177 (0,088га); 177-178 (0,088га); 178-179 (0,088га); 179-180 (0,088га); 180-181 (0,088га); 181-182 (0,088га); 182-183 (0,088га); 183-184 (0,088га); 184-185 (0,088га); 185-186 (0,088га); 186-187 (0,088га); 187-188(0,088га); 188-189(0,088га); 154-155(0,04га); 155-156(0,04га); 156-157(0,04га); 157-158(0,04га); 158-159(0,04га); 159-160(0,04га); 160-161(0,04га); 161-162(0,04га); 247-248 (0,172га); 249-250 (0,161га); 250-251 (0,161га); 254-255 (0,107га);255-256 (0,107га); | 3.7777 | мульчирование, сжигание | январь | июнь | 3.337 | 3 | 6 | 0 | администрация | филиал ОАО "МРСК Центра" - "Липецкэнеро" | Усманский | ВЛ-10кВ "В.Мосоловка" от РП-10кВ "Пашково" | 10 | VS010-0014717 | 9-10 (0,078га); 85-86 (0,069га); 86-87 (0,069га); 87-88 (0,069га); 101-102 (0,065га);102-103 (0,065га);103-104 (0,065га);104-105 (0,065га);105-106 (0,065га); 132-133 (0,057га);133-134 (0,057га); 149-150 (0,057га); 167-168 (0,088га); 168-169 (0,088га); 169-170 (0,088га); 170-171 (0,088га); 171-172 (0,088га); 172-173 (0,088га); 173-174 (0,088га); 174-175 (0,088га); 175-176(0,088га); 176-177 (0,088га); 177-178 (0,088га); 178-179 (0,088га); 179-180 (0,088га); 180-181 (0,088га); 181-182 (0,088га); 182-183 (0,088га); 183-184 (0,088га); 184-185 (0,088га); 185-186 (0,088га); 186-187 (0,088га); 187-188(0,088га); 188-189(0,088га); 154-155(0,04га); 155-156(0,04га); 156-157(0,04га); 157-158(0,04га); 158-159(0,04га); 159-160(0,04га); 160-161(0,04га); 161-162(0,04га); 247-248 (0,172га); 249-250 (0,161га); 250-251 (0,161га); 254-255 (0,107га);255-256 (0,107га); | 3.7777 | мульчирование, сжигание | январь | июнь | 3.337 | 3 | 6 | 0 | администрация | филиал ОАО "МРСК Центра" - "Липецкэнеро" | Усманский | ВЛ-10кВ "В.Мосоловка" от РП-10кВ "Пашково" | 10 | VS010-0014717 | 9-10 (0,078га); 85-86 (0,069га); 86-87 (0,069га); 87-88 (0,069га); 101-102 (0,065га);102-103 (0,065га);103-104 (0,065га);104-105 (0,065га);105-106 (0,065га); 132-133 (0,057га);133-134 (0,057га); 149-150 (0,057га); 167-168 (0,088га); 168-169 (0,088га); 169-170 (0,088га); 170-171 (0,088га); 171-172 (0,088га); 172-173 (0,088га); 173-174 (0,088га); 174-175 (0,088га); 175-176(0,088га); 176-177 (0,088га); 177-178 (0,088га); 178-179 (0,088га); 179-180 (0,088га); 180-181 (0,088га); 181-182 (0,088га); 182-183 (0,088га); 183-184 (0,088га); 184-185 (0,088га); 185-186 (0,088га); 186-187 (0,088га); 187-188(0,088га); 188-189(0,088га); 154-155(0,04га); 155-156(0,04га); 156-157(0,04га); 157-158(0,04га); 158-159(0,04га); 159-160(0,04га); 160-161(0,04га); 161-162(0,04га); 247-248 (0,172га); 249-250 (0,161га); 250-251 (0,161га); 254-255 (0,107га);255-256 (0,107га); | 3.7777 | мульчирование, сжигание | январь | июнь | 3.337 | 3 | 6 | 0 | администрация | филиал ОАО "МРСК Центра" - "Липецкэнеро" | Усманский | ВЛ-10кВ "В.Мосоловка" от РП-10кВ "Пашково" | 10 | VS010-0014717 | 9-10 (0,078га); 85-86 (0,069га); 86-87 (0,069га); 87-88 (0,069га); 101-102 (0,065га);102-103 (0,065га);103-104 (0,065га);104-105 (0,065га);105-106 (0,065га); 132-133 (0,057га);133-134 (0,057га); 149-150 (0,057га); 167-168 (0,088га); 168-169 (0,088га); 169-170 (0,088га); 170-171 (0,088га); 171-172 (0,088га); 172-173 (0,088га); 173-174 (0,088га); 174-175 (0,088га); 175-176(0,088га); 176-177 (0,088га); 177-178 (0,088га); 178-179 (0,088га); 179-180 (0,088га); 180-181 (0,088га); 181-182 (0,088га); 182-183 (0,088га); 183-184 (0,088га); 184-185 (0,088га); 185-186 (0,088га); 186-187 (0,088га); 187-188(0,088га); 188-189(0,088га); 154-155(0,04га); 155-156(0,04га); 156-157(0,04га); 157-158(0,04га); 158-159(0,04га); 159-160(0,04га); 160-161(0,04га); 161-162(0,04га); 247-248 (0,172га); 249-250 (0,161га); 250-251 (0,161га); 254-255 (0,107га);255-256 (0,107га); | 3.7777 | мульчирование, сжигание | январь | июнь | 3.337 | 3 | 6 | 0 | администрация | филиал ОАО "МРСК Центра" - "Липецкэнеро" | Усманский | ВЛ-10кВ "В.Мосоловка" от РП-10кВ "Пашково" | 10 | VS010-0014717 | 9-10 (0,078га); 85-86 (0,069га); 86-87 (0,069га); 87-88 (0,069га); 101-102 (0,065га);102-103 (0,065га);103-104 (0,065га);104-105 (0,065га);105-106 (0,065га); 132-133 (0,057га);133-134 (0,057га); 149-150 (0,057га); 167-168 (0,088га); 168-169 (0,088га); 169-170 (0,088га); 170-171 (0,088га); 171-172 (0,088га); 172-173 (0,088га); 173-174 (0,088га); 174-175 (0,088га); 175-176(0,088га); 176-177 (0,088га); 177-178 (0,088га); 178-179 (0,088га); 179-180 (0,088га); 180-181 (0,088га); 181-182 (0,088га); 182-183 (0,088га); 183-184 (0,088га); 184-185 (0,088га); 185-186 (0,088га); 186-187 (0,088га); 187-188(0,088га); 188-189(0,088га); 154-155(0,04га); 155-156(0,04га); 156-157(0,04га); 157-158(0,04га); 158-159(0,04га); 159-160(0,04га); 160-161(0,04га); 161-162(0,04га); 247-248 (0,172га); 249-250 (0,161га); 250-251 (0,161га); 254-255 (0,107га);255-256 (0,107га); | 3.7777 | мульчирование, сжигание | январь | июнь | 3.337 | 3 | 6 | 0 | администрация | филиал ОАО "МРСК Центра" - "Липецкэнеро" | Усманский | ВЛ-10кВ "В.Мосоловка" от РП-10кВ "Пашково" | 10 | VS010-0014717 | 9-10 (0,078га); 85-86 (0,069га); 86-87 (0,069га); 87-88 (0,069га); 101-102 (0,065га);102-103 (0,065га);103-104 (0,065га);104-105 (0,065га);105-106 (0,065га); 132-133 (0,057га);133-134 (0,057га); 149-150 (0,057га); 167-168 (0,088га); 168-169 (0,088га); 169-170 (0,088га); 170-171 (0,088га); 171-172 (0,088га); 172-173 (0,088га); 173-174 (0,088га); 174-175 (0,088га); 175-176(0,088га); 176-177 (0,088га); 177-178 (0,088га); 178-179 (0,088га); 179-180 (0,088га); 180-181 (0,088га); 181-182 (0,088га); 182-183 (0,088га); 183-184 (0,088га); 184-185 (0,088га); 185-186 (0,088га); 186-187 (0,088га); 187-188(0,088га); 188-189(0,088га); 154-155(0,04га); 155-156(0,04га); 156-157(0,04га); 157-158(0,04га); 158-159(0,04га); 159-160(0,04га); 160-161(0,04га); 161-162(0,04га); 247-248 (0,172га); 249-250 (0,161га); 250-251 (0,161га); 254-255 (0,107га);255-256 (0,107га); | 3.7777 | мульчирование, сжигание | январь | июнь | 3.337 | 3 | 6 | 0 | администрация | филиал ОАО "МРСК Центра" - "Липецкэнеро" | Усманский | ВЛ-10кВ "В.Мосоловка" от РП-10кВ "Пашково" | 10 | VS010-0014717 | 9-10 (0,078га); 85-86 (0,069га); 86-87 (0,069га); 87-88 (0,069га); 101-102 (0,065га);102-103 (0,065га);103-104 (0,065га);104-105 (0,065га);105-106 (0,065га); 132-133 (0,057га);133-134 (0,057га); 149-150 (0,057га); 167-168 (0,088га); 168-169 (0,088га); 169-170 (0,088га); 170-171 (0,088га); 171-172 (0,088га); 172-173 (0,088га); 173-174 (0,088га); 174-175 (0,088га); 175-176(0,088га); 176-177 (0,088га); 177-178 (0,088га); 178-179 (0,088га); 179-180 (0,088га); 180-181 (0,088га); 181-182 (0,088га); 182-183 (0,088га); 183-184 (0,088га); 184-185 (0,088га); 185-186 (0,088га); 186-187 (0,088га); 187-188(0,088га); 188-189(0,088га); 154-155(0,04га); 155-156(0,04га); 156-157(0,04га); 157-158(0,04га); 158-159(0,04га); 159-160(0,04га); 160-161(0,04га); 161-162(0,04га); 247-248 (0,172га); 249-250 (0,161га); 250-251 (0,161га); 254-255 (0,107га);255-256 (0,107га); | 3.7777 | мульчирование, сжигание | январь | июнь | 3.337 | 3 | 6 | 0 | администрация | филиал ОАО "МРСК Центра" - "Липецкэнеро" | Усманский | ВЛ-10кВ "В.Мосоловка" от РП-10кВ "Пашково" | 10 | VS010-0014717 | 9-10 (0,078га); 85-86 (0,069га); 86-87 (0,069га); 87-88 (0,069га); 101-102 (0,065га);102-103 (0,065га);103-104 (0,065га);104-105 (0,065га);105-106 (0,065га); 132-133 (0,057га);133-134 (0,057га); 149-150 (0,057га); 167-168 (0,088га); 168-169 (0,088га); 169-170 (0,088га); 170-171 (0,088га); 171-172 (0,088га); 172-173 (0,088га); 173-174 (0,088га); 174-175 (0,088га); 175-176(0,088га); 176-177 (0,088га); 177-178 (0,088га); 178-179 (0,088га); 179-180 (0,088га); 180-181 (0,088га); 181-182 (0,088га); 182-183 (0,088га); 183-184 (0,088га); 184-185 (0,088га); 185-186 (0,088га); 186-187 (0,088га); 187-188(0,088га); 188-189(0,088га); 154-155(0,04га); 155-156(0,04га); 156-157(0,04га); 157-158(0,04га); 158-159(0,04га); 159-160(0,04га); 160-161(0,04га); 161-162(0,04га); 247-248 (0,172га); 249-250 (0,161га); 250-251 (0,161га); 254-255 (0,107га);255-256 (0,107га); | 3.7777 | мульчирование, сжигание | январь | июнь | 3.337 | 3 | 6 | 0 | администрация | филиал ОАО "МРСК Центра" - "Липецкэнеро" | Усманский | ВЛ-10кВ "В.Мосоловка" от РП-10кВ "Пашково" | 10 | VS010-0014717 | 9-10 (0,078га); 85-86 (0,069га); 86-87 (0,069га); 87-88 (0,069га); 101-102 (0,065га);102-103 (0,065га);103-104 (0,065га);104-105 (0,065га);105-106 (0,065га); 132-133 (0,057га);133-134 (0,057га); 149-150 (0,057га); 167-168 (0,088га); 168-169 (0,088га); 169-170 (0,088га); 170-171 (0,088га); 171-172 (0,088га); 172-173 (0,088га); 173-174 (0,088га); 174-175 (0,088га); 175-176(0,088га); 176-177 (0,088га); 177-178 (0,088га); 178-179 (0,088га); 179-180 (0,088га); 180-181 (0,088га); 181-182 (0,088га); 182-183 (0,088га); 183-184 (0,088га); 184-185 (0,088га); 185-186 (0,088га); 186-187 (0,088га); 187-188(0,088га); 188-189(0,088га); 154-155(0,04га); 155-156(0,04га); 156-157(0,04га); 157-158(0,04га); 158-159(0,04га); 159-160(0,04га); 160-161(0,04га); 161-162(0,04га); 247-248 (0,172га); 249-250 (0,161га); 250-251 (0,161га); 254-255 (0,107га);255-256 (0,107га); | 3.7777 | мульчирование, сжигание | январь | июнь | 3.337 | 3 | 6 | 0 | администрация | филиал ОАО "МРСК Центра" - "Липецкэнеро" | Усманский | ВЛ-10кВ "В.Мосоловка" от РП-10кВ "Пашково" | 10 | VS010-0014717 | 9-10 (0,078га); 85-86 (0,069га); 86-87 (0,069га); 87-88 (0,069га); 101-102 (0,065га);102-103 (0,065га);103-104 (0,065га);104-105 (0,065га);105-106 (0,065га); 132-133 (0,057га);133-134 (0,057га); 149-150 (0,057га); 167-168 (0,088га); 168-169 (0,088га); 169-170 (0,088га); 170-171 (0,088га); 171-172 (0,088га); 172-173 (0,088га); 173-174 (0,088га); 174-175 (0,088га); 175-176(0,088га); 176-177 (0,088га); 177-178 (0,088га); 178-179 (0,088га); 179-180 (0,088га); 180-181 (0,088га); 181-182 (0,088га); 182-183 (0,088га); 183-184 (0,088га); 184-185 (0,088га); 185-186 (0,088га); 186-187 (0,088га); 187-188(0,088га); 188-189(0,088га); 154-155(0,04га); 155-156(0,04га); 156-157(0,04га); 157-158(0,04га); 158-159(0,04га); 159-160(0,04га); 160-161(0,04га); 161-162(0,04га); 247-248 (0,172га); 249-250 (0,161га); 250-251 (0,161га); 254-255 (0,107га);255-256 (0,107га); | 3.7777 | мульчирование, сжигание | январь | июнь | 3.337 | 3 | 6 | 0 | администрация | филиал ОАО "МРСК Центра" - "Липецкэнеро" | Усманский | ВЛ-10кВ "В.Мосоловка" от РП-10кВ "Пашково" | 10 | VS010-0014717 | 9-10 (0,078га); 85-86 (0,069га); 86-87 (0,069га); 87-88 (0,069га); 101-102 (0,065га);102-103 (0,065га);103-104 (0,065га);104-105 (0,065га);105-106 (0,065га); 132-133 (0,057га);133-134 (0,057га); 149-150 (0,057га); 167-168 (0,088га); 168-169 (0,088га); 169-170 (0,088га); 170-171 (0,088га); 171-172 (0,088га); 172-173 (0,088га); 173-174 (0,088га); 174-175 (0,088га); 175-176(0,088га); 176-177 (0,088га); 177-178 (0,088га); 178-179 (0,088га); 179-180 (0,088га); 180-181 (0,088га); 181-182 (0,088га); 182-183 (0,088га); 183-184 (0,088га); 184-185 (0,088га); 185-186 (0,088га); 186-187 (0,088га); 187-188(0,088га); 188-189(0,088га); 154-155(0,04га); 155-156(0,04га); 156-157(0,04га); 157-158(0,04га); 158-159(0,04га); 159-160(0,04га); 160-161(0,04га); 161-162(0,04га); 247-248 (0,172га); 249-250 (0,161га); 250-251 (0,161га); 254-255 (0,107га);255-256 (0,107га); | 3.7777 | мульчирование, сжигание | январь | июнь | 3.337 | 3 | 6 | 0 | администрация | филиал ОАО "МРСК Центра" - "Липецкэнеро" | Усманский | ВЛ-10кВ "В.Мосоловка" от РП-10кВ "Пашково" | 10 | VS010-0014717 | 9-10 (0,078га); 85-86 (0,069га); 86-87 (0,069га); 87-88 (0,069га); 101-102 (0,065га);102-103 (0,065га);103-104 (0,065га);104-105 (0,065га);105-106 (0,065га); 132-133 (0,057га);133-134 (0,057га); 149-150 (0,057га); 167-168 (0,088га); 168-169 (0,088га); 169-170 (0,088га); 170-171 (0,088га); 171-172 (0,088га); 172-173 (0,088га); 173-174 (0,088га); 174-175 (0,088га); 175-176(0,088га); 176-177 (0,088га); 177-178 (0,088га); 178-179 (0,088га); 179-180 (0,088га); 180-181 (0,088га); 181-182 (0,088га); 182-183 (0,088га); 183-184 (0,088га); 184-185 (0,088га); 185-186 (0,088га); 186-187 (0,088га); 187-188(0,088га); 188-189(0,088га); 154-155(0,04га); 155-156(0,04га); 156-157(0,04га); 157-158(0,04га); 158-159(0,04га); 159-160(0,04га); 160-161(0,04га); 161-162(0,04га); 247-248 (0,172га); 249-250 (0,161га); 250-251 (0,161га); 254-255 (0,107га);255-256 (0,107га); | 3.7777 | мульчирование, сжигание | январь | июнь | 3.337 | 3 | 6 | 0 | администрация | филиал ОАО "МРСК Центра" - "Липецкэнеро" | Усманский | ВЛ-10кВ "В.Мосоловка" от РП-10кВ "Пашково" | 10 | VS010-0014717 | 9-10 (0,078га); 85-86 (0,069га); 86-87 (0,069га); 87-88 (0,069га); 101-102 (0,065га);102-103 (0,065га);103-104 (0,065га);104-105 (0,065га);105-106 (0,065га); 132-133 (0,057га);133-134 (0,057га); 149-150 (0,057га); 167-168 (0,088га); 168-169 (0,088га); 169-170 (0,088га); 170-171 (0,088га); 171-172 (0,088га); 172-173 (0,088га); 173-174 (0,088га); 174-175 (0,088га); 175-176(0,088га); 176-177 (0,088га); 177-178 (0,088га); 178-179 (0,088га); 179-180 (0,088га); 180-181 (0,088га); 181-182 (0,088га); 182-183 (0,088га); 183-184 (0,088га); 184-185 (0,088га); 185-186 (0,088га); 186-187 (0,088га); 187-188(0,088га); 188-189(0,088га); 154-155(0,04га); 155-156(0,04га); 156-157(0,04га); 157-158(0,04га); 158-159(0,04га); 159-160(0,04га); 160-161(0,04га); 161-162(0,04га); 247-248 (0,172га); 249-250 (0,161га); 250-251 (0,161га); 254-255 (0,107га);255-256 (0,107га); | 3.7777 | мульчирование, сжигание | январь | июнь | 3.337 | 3 | 6 | 0 | администрация | филиал ОАО "МРСК Центра" - "Липецкэнеро" | Усманский | ВЛ-10кВ "В.Мосоловка" от РП-10кВ "Пашково" | 10 | VS010-0014717 | 9-10 (0,078га); 85-86 (0,069га); 86-87 (0,069га); 87-88 (0,069га); 101-102 (0,065га);102-103 (0,065га);103-104 (0,065га);104-105 (0,065га);105-106 (0,065га); 132-133 (0,057га);133-134 (0,057га); 149-150 (0,057га); 167-168 (0,088га); 168-169 (0,088га); 169-170 (0,088га); 170-171 (0,088га); 171-172 (0,088га); 172-173 (0,088га); 173-174 (0,088га); 174-175 (0,088га); 175-176(0,088га); 176-177 (0,088га); 177-178 (0,088га); 178-179 (0,088га); 179-180 (0,088га); 180-181 (0,088га); 181-182 (0,088га); 182-183 (0,088га); 183-184 (0,088га); 184-185 (0,088га); 185-186 (0,088га); 186-187 (0,088га); 187-188(0,088га); 188-189(0,088га); 154-155(0,04га); 155-156(0,04га); 156-157(0,04га); 157-158(0,04га); 158-159(0,04га); 159-160(0,04га); 160-161(0,04га); 161-162(0,04га); 247-248 (0,172га); 249-250 (0,161га); 250-251 (0,161га); 254-255 (0,107га);255-256 (0,107га); | 3.7777 | мульчирование, сжигание | январь | июнь | 3.337 | 3 | 6 | 0 | администрация | филиал ОАО "МРСК Центра" - "Липецкэнеро" | Усманский | ВЛ-10кВ "В.Мосоловка" от РП-10кВ "Пашково" | 10 | VS010-0014717 | 9-10 (0,078га); 85-86 (0,069га); 86-87 (0,069га); 87-88 (0,069га); 101-102 (0,065га);102-103 (0,065га);103-104 (0,065га);104-105 (0,065га);105-106 (0,065га); 132-133 (0,057га);133-134 (0,057га); 149-150 (0,057га); 167-168 (0,088га); 168-169 (0,088га); 169-170 (0,088га); 170-171 (0,088га); 171-172 (0,088га); 172-173 (0,088га); 173-174 (0,088га); 174-175 (0,088га); 175-176(0,088га); 176-177 (0,088га); 177-178 (0,088га); 178-179 (0,088га); 179-180 (0,088га); 180-181 (0,088га); 181-182 (0,088га); 182-183 (0,088га); 183-184 (0,088га); 184-185 (0,088га); 185-186 (0,088га); 186-187 (0,088га); 187-188(0,088га); 188-189(0,088га); 154-155(0,04га); 155-156(0,04га); 156-157(0,04га); 157-158(0,04га); 158-159(0,04га); 159-160(0,04га); 160-161(0,04га); 161-162(0,04га); 247-248 (0,172га); 249-250 (0,161га); 250-251 (0,161га); 254-255 (0,107га);255-256 (0,107га); | 3.7777 | мульчирование, сжигание | январь | июнь | 3.337 | 3 | 6 | 0 | администрация | филиал ОАО "МРСК Центра" - "Липецкэнеро" | Усманский | ВЛ-10кВ "В.Мосоловка" от РП-10кВ "Пашково" | 10 | VS010-0014717 | 9-10 (0,078га); 85-86 (0,069га); 86-87 (0,069га); 87-88 (0,069га); 101-102 (0,065га);102-103 (0,065га);103-104 (0,065га);104-105 (0,065га);105-106 (0,065га); 132-133 (0,057га);133-134 (0,057га); 149-150 (0,057га); 167-168 (0,088га); 168-169 (0,088га); 169-170 (0,088га); 170-171 (0,088га); 171-172 (0,088га); 172-173 (0,088га); 173-174 (0,088га); 174-175 (0,088га); 175-176(0,088га); 176-177 (0,088га); 177-178 (0,088га); 178-179 (0,088га); 179-180 (0,088га); 180-181 (0,088га); 181-182 (0,088га); 182-183 (0,088га); 183-184 (0,088га); 184-185 (0,088га); 185-186 (0,088га); 186-187 (0,088га); 187-188(0,088га); 188-189(0,088га); 154-155(0,04га); 155-156(0,04га); 156-157(0,04га); 157-158(0,04га); 158-159(0,04га); 159-160(0,04га); 160-161(0,04га); 161-162(0,04га); 247-248 (0,172га); 249-250 (0,161га); 250-251 (0,161га); 254-255 (0,107га);255-256 (0,107га); | 3.7777 | мульчирование, сжигание | январь | июнь | 3.337 | 3 | 6 | 0 | администрация | филиал ОАО "МРСК Центра" - "Липецкэнеро" | Усманский | ВЛ-10кВ "В.Мосоловка" от РП-10кВ "Пашково" | 10 | VS010-0014717 | 9-10 (0,078га); 85-86 (0,069га); 86-87 (0,069га); 87-88 (0,069га); 101-102 (0,065га);102-103 (0,065га);103-104 (0,065га);104-105 (0,065га);105-106 (0,065га); 132-133 (0,057га);133-134 (0,057га); 149-150 (0,057га); 167-168 (0,088га); 168-169 (0,088га); 169-170 (0,088га); 170-171 (0,088га); 171-172 (0,088га); 172-173 (0,088га); 173-174 (0,088га); 174-175 (0,088га); 175-176(0,088га); 176-177 (0,088га); 177-178 (0,088га); 178-179 (0,088га); 179-180 (0,088га); 180-181 (0,088га); 181-182 (0,088га); 182-183 (0,088га); 183-184 (0,088га); 184-185 (0,088га); 185-186 (0,088га); 186-187 (0,088га); 187-188(0,088га); 188-189(0,088га); 154-155(0,04га); 155-156(0,04га); 156-157(0,04га); 157-158(0,04га); 158-159(0,04га); 159-160(0,04га); 160-161(0,04га); 161-162(0,04га); 247-248 (0,172га); 249-250 (0,161га); 250-251 (0,161га); 254-255 (0,107га);255-256 (0,107га); | 3.7777 | мульчирование, сжигание | январь | июнь | 3.337 | 3 | 6 | 0 | администрация | филиал ОАО "МРСК Центра" - "Липецкэнеро" | Усманский | ВЛ-10кВ "В.Мосоловка" от РП-10кВ "Пашково" | 10 | VS010-0014717 | 9-10 (0,078га); 85-86 (0,069га); 86-87 (0,069га); 87-88 (0,069га); 101-102 (0,065га);102-103 (0,065га);103-104 (0,065га);104-105 (0,065га);105-106 (0,065га); 132-133 (0,057га);133-134 (0,057га); 149-150 (0,057га); 167-168 (0,088га); 168-169 (0,088га); 169-170 (0,088га); 170-171 (0,088га); 171-172 (0,088га); 172-173 (0,088га); 173-174 (0,088га); 174-175 (0,088га); 175-176(0,088га); 176-177 (0,088га); 177-178 (0,088га); 178-179 (0,088га); 179-180 (0,088га); 180-181 (0,088га); 181-182 (0,088га); 182-183 (0,088га); 183-184 (0,088га); 184-185 (0,088га); 185-186 (0,088га); 186-187 (0,088га); 187-188(0,088га); 188-189(0,088га); 154-155(0,04га); 155-156(0,04га); 156-157(0,04га); 157-158(0,04га); 158-159(0,04га); 159-160(0,04га); 160-161(0,04га); 161-162(0,04га); 247-248 (0,172га); 249-250 (0,161га); 250-251 (0,161га); 254-255 (0,107га);255-256 (0,107га); | 3.7777 | мульчирование, сжигание | январь | июнь | 3.337 | 3 | 6 | 0 | администрация | филиал ОАО "МРСК Центра" - "Липецкэнеро" | Усманский | ВЛ-10кВ "В.Мосоловка" от РП-10кВ "Пашково" | 10 | VS010-0014717 | 9-10 (0,078га); 85-86 (0,069га); 86-87 (0,069га); 87-88 (0,069га); 101-102 (0,065га);102-103 (0,065га);103-104 (0,065га);104-105 (0,065га);105-106 (0,065га); 132-133 (0,057га);133-134 (0,057га); 149-150 (0,057га); 167-168 (0,088га); 168-169 (0,088га); 169-170 (0,088га); 170-171 (0,088га); 171-172 (0,088га); 172-173 (0,088га); 173-174 (0,088га); 174-175 (0,088га); 175-176(0,088га); 176-177 (0,088га); 177-178 (0,088га); 178-179 (0,088га); 179-180 (0,088га); 180-181 (0,088га); 181-182 (0,088га); 182-183 (0,088га); 183-184 (0,088га); 184-185 (0,088га); 185-186 (0,088га); 186-187 (0,088га); 187-188(0,088га); 188-189(0,088га); 154-155(0,04га); 155-156(0,04га); 156-157(0,04га); 157-158(0,04га); 158-159(0,04га); 159-160(0,04га); 160-161(0,04га); 161-162(0,04га); 247-248 (0,172га); 249-250 (0,161га); 250-251 (0,161га); 254-255 (0,107га);255-256 (0,107га); | 3.7777 | мульчирование, сжигание | январь | июнь | 3.337 | 3 | 6 | 0 | администрация | филиал ОАО "МРСК Центра" - "Липецкэнеро" | Усманский | ВЛ-10кВ "В.Мосоловка" от РП-10кВ "Пашково" | 10 | VS010-0014717 | 9-10 (0,078га); 85-86 (0,069га); 86-87 (0,069га); 87-88 (0,069га); 101-102 (0,065га);102-103 (0,065га);103-104 (0,065га);104-105 (0,065га);105-106 (0,065га); 132-133 (0,057га);133-134 (0,057га); 149-150 (0,057га); 167-168 (0,088га); 168-169 (0,088га); 169-170 (0,088га); 170-171 (0,088га); 171-172 (0,088га); 172-173 (0,088га); 173-174 (0,088га); 174-175 (0,088га); 175-176(0,088га); 176-177 (0,088га); 177-178 (0,088га); 178-179 (0,088га); 179-180 (0,088га); 180-181 (0,088га); 181-182 (0,088га); 182-183 (0,088га); 183-184 (0,088га); 184-185 (0,088га); 185-186 (0,088га); 186-187 (0,088га); 187-188(0,088га); 188-189(0,088га); 154-155(0,04га); 155-156(0,04га); 156-157(0,04га); 157-158(0,04га); 158-159(0,04га); 159-160(0,04га); 160-161(0,04га); 161-162(0,04га); 247-248 (0,172га); 249-250 (0,161га); 250-251 (0,161га); 254-255 (0,107га);255-256 (0,107га); | 3.7777 | мульчирование, сжигание | январь | июнь | 3.337 | 3 | 6 | 0 | администрация | филиал ОАО "МРСК Центра" - "Липецкэнеро" | Усманский | ВЛ-10кВ "В.Мосоловка" от РП-10кВ "Пашково" | 10 | VS010-0014717 | 9-10 (0,078га); 85-86 (0,069га); 86-87 (0,069га); 87-88 (0,069га); 101-102 (0,065га);102-103 (0,065га);103-104 (0,065га);104-105 (0,065га);105-106 (0,065га); 132-133 (0,057га);133-134 (0,057га); 149-150 (0,057га); 167-168 (0,088га); 168-169 (0,088га); 169-170 (0,088га); 170-171 (0,088га); 171-172 (0,088га); 172-173 (0,088га); 173-174 (0,088га); 174-175 (0,088га); 175-176(0,088га); 176-177 (0,088га); 177-178 (0,088га); 178-179 (0,088га); 179-180 (0,088га); 180-181 (0,088га); 181-182 (0,088га); 182-183 (0,088га); 183-184 (0,088га); 184-185 (0,088га); 185-186 (0,088га); 186-187 (0,088га); 187-188(0,088га); 188-189(0,088га); 154-155(0,04га); 155-156(0,04га); 156-157(0,04га); 157-158(0,04га); 158-159(0,04га); 159-160(0,04га); 160-161(0,04га); 161-162(0,04га); 247-248 (0,172га); 249-250 (0,161га); 250-251 (0,161га); 254-255 (0,107га);255-256 (0,107га); | 3.7777 | мульчирование, сжигание | январь | июнь | 3.337 | 3 | 6 | 0 | администрация | филиал ОАО "МРСК Центра" - "Липецкэнеро" | Усманский | ВЛ-10кВ "В.Мосоловка" от РП-10кВ "Пашково" | 10 | VS010-0014717 | 9-10 (0,078га); 85-86 (0,069га); 86-87 (0,069га); 87-88 (0,069га); 101-102 (0,065га);102-103 (0,065га);103-104 (0,065га);104-105 (0,065га);105-106 (0,065га); 132-133 (0,057га);133-134 (0,057га); 149-150 (0,057га); 167-168 (0,088га); 168-169 (0,088га); 169-170 (0,088га); 170-171 (0,088га); 171-172 (0,088га); 172-173 (0,088га); 173-174 (0,088га); 174-175 (0,088га); 175-176(0,088га); 176-177 (0,088га); 177-178 (0,088га); 178-179 (0,088га); 179-180 (0,088га); 180-181 (0,088га); 181-182 (0,088га); 182-183 (0,088га); 183-184 (0,088га); 184-185 (0,088га); 185-186 (0,088га); 186-187 (0,088га); 187-188(0,088га); 188-189(0,088га); 154-155(0,04га); 155-156(0,04га); 156-157(0,04га); 157-158(0,04га); 158-159(0,04га); 159-160(0,04га); 160-161(0,04га); 161-162(0,04га); 247-248 (0,172га); 249-250 (0,161га); 250-251 (0,161га); 254-255 (0,107га);255-256 (0,107га); | 3.7777 | мульчирование, сжигание | январь | июнь | 3.337 | 3 | 6 | 0 | администрация | филиал ОАО "МРСК Центра" - "Липецкэнеро" | Усманский | ВЛ-10кВ "В.Мосоловка" от РП-10кВ "Пашково" | 10 | VS010-0014717 | 9-10 (0,078га); 85-86 (0,069га); 86-87 (0,069га); 87-88 (0,069га); 101-102 (0,065га);102-103 (0,065га);103-104 (0,065га);104-105 (0,065га);105-106 (0,065га); 132-133 (0,057га);133-134 (0,057га); 149-150 (0,057га); 167-168 (0,088га); 168-169 (0,088га); 169-170 (0,088га); 170-171 (0,088га); 171-172 (0,088га); 172-173 (0,088га); 173-174 (0,088га); 174-175 (0,088га); 175-176(0,088га); 176-177 (0,088га); 177-178 (0,088га); 178-179 (0,088га); 179-180 (0,088га); 180-181 (0,088га); 181-182 (0,088га); 182-183 (0,088га); 183-184 (0,088га); 184-185 (0,088га); 185-186 (0,088га); 186-187 (0,088га); 187-188(0,088га); 188-189(0,088га); 154-155(0,04га); 155-156(0,04га); 156-157(0,04га); 157-158(0,04га); 158-159(0,04га); 159-160(0,04га); 160-161(0,04га); 161-162(0,04га); 247-248 (0,172га); 249-250 (0,161га); 250-251 (0,161га); 254-255 (0,107га);255-256 (0,107га); | 3.7777 | мульчирование, сжигание | январь | июнь | 3.337 | 3 | 6 | 0 | администрация | филиал ОАО "МРСК Центра" - "Липецкэнеро" | Усманский | ВЛ-10кВ "В.Мосоловка" от РП-10кВ "Пашково" | 10 | VS010-0014717 | 9-10 (0,078га); 85-86 (0,069га); 86-87 (0,069га); 87-88 (0,069га); 101-102 (0,065га);102-103 (0,065га);103-104 (0,065га);104-105 (0,065га);105-106 (0,065га); 132-133 (0,057га);133-134 (0,057га); 149-150 (0,057га); 167-168 (0,088га); 168-169 (0,088га); 169-170 (0,088га); 170-171 (0,088га); 171-172 (0,088га); 172-173 (0,088га); 173-174 (0,088га); 174-175 (0,088га); 175-176(0,088га); 176-177 (0,088га); 177-178 (0,088га); 178-179 (0,088га); 179-180 (0,088га); 180-181 (0,088га); 181-182 (0,088га); 182-183 (0,088га); 183-184 (0,088га); 184-185 (0,088га); 185-186 (0,088га); 186-187 (0,088га); 187-188(0,088га); 188-189(0,088га); 154-155(0,04га); 155-156(0,04га); 156-157(0,04га); 157-158(0,04га); 158-159(0,04га); 159-160(0,04га); 160-161(0,04га); 161-162(0,04га); 247-248 (0,172га); 249-250 (0,161га); 250-251 (0,161га); 254-255 (0,107га);255-256 (0,107га); | 3.7777 | мульчирование, сжигание | январь | июнь | 3.337 | 3 | 6 | 0 | администрация | филиал ОАО "МРСК Центра" - "Липецкэнеро" | Усманский | ВЛ-10кВ "В.Мосоловка" от РП-10кВ "Пашково" | 10 | VS010-0014717 | 9-10 (0,078га); 85-86 (0,069га); 86-87 (0,069га); 87-88 (0,069га); 101-102 (0,065га);102-103 (0,065га);103-104 (0,065га);104-105 (0,065га);105-106 (0,065га); 132-133 (0,057га);133-134 (0,057га); 149-150 (0,057га); 167-168 (0,088га); 168-169 (0,088га); 169-170 (0,088га); 170-171 (0,088га); 171-172 (0,088га); 172-173 (0,088га); 173-174 (0,088га); 174-175 (0,088га); 175-176(0,088га); 176-177 (0,088га); 177-178 (0,088га); 178-179 (0,088га); 179-180 (0,088га); 180-181 (0,088га); 181-182 (0,088га); 182-183 (0,088га); 183-184 (0,088га); 184-185 (0,088га); 185-186 (0,088га); 186-187 (0,088га); 187-188(0,088га); 188-189(0,088га); 154-155(0,04га); 155-156(0,04га); 156-157(0,04га); 157-158(0,04га); 158-159(0,04га); 159-160(0,04га); 160-161(0,04га); 161-162(0,04га); 247-248 (0,172га); 249-250 (0,161га); 250-251 (0,161га); 254-255 (0,107га);255-256 (0,107га); | 3.7777 | мульчирование, сжигание | январь | июнь | 3.337 | 3 | 6 | 0 | администрация | филиал ОАО "МРСК Центра" - "Липецкэнеро" | Усманский | ВЛ-10кВ "В.Мосоловка" от РП-10кВ "Пашково" | 10 | VS010-0014717 | 9-10 (0,078га); 85-86 (0,069га); 86-87 (0,069га); 87-88 (0,069га); 101-102 (0,065га);102-103 (0,065га);103-104 (0,065га);104-105 (0,065га);105-106 (0,065га); 132-133 (0,057га);133-134 (0,057га); 149-150 (0,057га); 167-168 (0,088га); 168-169 (0,088га); 169-170 (0,088га); 170-171 (0,088га); 171-172 (0,088га); 172-173 (0,088га); 173-174 (0,088га); 174-175 (0,088га); 175-176(0,088га); 176-177 (0,088га); 177-178 (0,088га); 178-179 (0,088га); 179-180 (0,088га); 180-181 (0,088га); 181-182 (0,088га); 182-183 (0,088га); 183-184 (0,088га); 184-185 (0,088га); 185-186 (0,088га); 186-187 (0,088га); 187-188(0,088га); 188-189(0,088га); 154-155(0,04га); 155-156(0,04га); 156-157(0,04га); 157-158(0,04га); 158-159(0,04га); 159-160(0,04га); 160-161(0,04га); 161-162(0,04га); 247-248 (0,172га); 249-250 (0,161га); 250-251 (0,161га); 254-255 (0,107га);255-256 (0,107га); | 3.7777 | мульчирование, сжигание | январь | июнь | 3.337 | 3 | 6 | 0 | администрация | филиал ОАО "МРСК Центра" - "Липецкэнеро" | Усманский | ВЛ-10кВ "В.Мосоловка" от РП-10кВ "Пашково" | 10 | VS010-0014717 | 9-10 (0,078га); 85-86 (0,069га); 86-87 (0,069га); 87-88 (0,069га); 101-102 (0,065га);102-103 (0,065га);103-104 (0,065га);104-105 (0,065га);105-106 (0,065га); 132-133 (0,057га);133-134 (0,057га); 149-150 (0,057га); 167-168 (0,088га); 168-169 (0,088га); 169-170 (0,088га); 170-171 (0,088га); 171-172 (0,088га); 172-173 (0,088га); 173-174 (0,088га); 174-175 (0,088га); 175-176(0,088га); 176-177 (0,088га); 177-178 (0,088га); 178-179 (0,088га); 179-180 (0,088га); 180-181 (0,088га); 181-182 (0,088га); 182-183 (0,088га); 183-184 (0,088га); 184-185 (0,088га); 185-186 (0,088га); 186-187 (0,088га); 187-188(0,088га); 188-189(0,088га); 154-155(0,04га); 155-156(0,04га); 156-157(0,04га); 157-158(0,04га); 158-159(0,04га); 159-160(0,04га); 160-161(0,04га); 161-162(0,04га); 247-248 (0,172га); 249-250 (0,161га); 250-251 (0,161га); 254-255 (0,107га);255-256 (0,107га); | 3.7777 | мульчирование, сжигание | январь | июнь | 3.337 | 3 | 6 | 0 | администрация | филиал ОАО "МРСК Центра" - "Липецкэнеро" | Усманский | ВЛ-10кВ "В.Мосоловка" от РП-10кВ "Пашково" | 10 | VS010-0014717 | 9-10 (0,078га); 85-86 (0,069га); 86-87 (0,069га); 87-88 (0,069га); 101-102 (0,065га);102-103 (0,065га);103-104 (0,065га);104-105 (0,065га);105-106 (0,065га); 132-133 (0,057га);133-134 (0,057га); 149-150 (0,057га); 167-168 (0,088га); 168-169 (0,088га); 169-170 (0,088га); 170-171 (0,088га); 171-172 (0,088га); 172-173 (0,088га); 173-174 (0,088га); 174-175 (0,088га); 175-176(0,088га); 176-177 (0,088га); 177-178 (0,088га); 178-179 (0,088га); 179-180 (0,088га); 180-181 (0,088га); 181-182 (0,088га); 182-183 (0,088га); 183-184 (0,088га); 184-185 (0,088га); 185-186 (0,088га); 186-187 (0,088га); 187-188(0,088га); 188-189(0,088га); 154-155(0,04га); 155-156(0,04га); 156-157(0,04га); 157-158(0,04га); 158-159(0,04га); 159-160(0,04га); 160-161(0,04га); 161-162(0,04га); 247-248 (0,172га); 249-250 (0,161га); 250-251 (0,161га); 254-255 (0,107га);255-256 (0,107га); | 3.7777 | мульчирование, сжигание | январь | июнь | 3.337 | 3 | 6 | 0 | администрация | филиал ОАО "МРСК Центра" - "Липецкэнеро" | Усманский | ВЛ-10кВ "В.Мосоловка" от РП-10кВ "Пашково" | 10 | VS010-0014717 | 9-10 (0,078га); 85-86 (0,069га); 86-87 (0,069га); 87-88 (0,069га); 101-102 (0,065га);102-103 (0,065га);103-104 (0,065га);104-105 (0,065га);105-106 (0,065га); 132-133 (0,057га);133-134 (0,057га); 149-150 (0,057га); 167-168 (0,088га); 168-169 (0,088га); 169-170 (0,088га); 170-171 (0,088га); 171-172 (0,088га); 172-173 (0,088га); 173-174 (0,088га); 174-175 (0,088га); 175-176(0,088га); 176-177 (0,088га); 177-178 (0,088га); 178-179 (0,088га); 179-180 (0,088га); 180-181 (0,088га); 181-182 (0,088га); 182-183 (0,088га); 183-184 (0,088га); 184-185 (0,088га); 185-186 (0,088га); 186-187 (0,088га); 187-188(0,088га); 188-189(0,088га); 154-155(0,04га); 155-156(0,04га); 156-157(0,04га); 157-158(0,04га); 158-159(0,04га); 159-160(0,04га); 160-161(0,04га); 161-162(0,04га); 247-248 (0,172га); 249-250 (0,161га); 250-251 (0,161га); 254-255 (0,107га);255-256 (0,107га); | 3.7777 | мульчирование, сжигание | январь | июнь | 3.337 | 3 | 6 | 0 | администрация | филиал ОАО "МРСК Центра" - "Липецкэнеро" | Усманский | ВЛ-10кВ "В.Мосоловка" от РП-10кВ "Пашково" | 10 | VS010-0014717 | 9-10 (0,078га); 85-86 (0,069га); 86-87 (0,069га); 87-88 (0,069га); 101-102 (0,065га);102-103 (0,065га);103-104 (0,065га);104-105 (0,065га);105-106 (0,065га); 132-133 (0,057га);133-134 (0,057га); 149-150 (0,057га); 167-168 (0,088га); 168-169 (0,088га); 169-170 (0,088га); 170-171 (0,088га); 171-172 (0,088га); 172-173 (0,088га); 173-174 (0,088га); 174-175 (0,088га); 175-176(0,088га); 176-177 (0,088га); 177-178 (0,088га); 178-179 (0,088га); 179-180 (0,088га); 180-181 (0,088га); 181-182 (0,088га); 182-183 (0,088га); 183-184 (0,088га); 184-185 (0,088га); 185-186 (0,088га); 186-187 (0,088га); 187-188(0,088га); 188-189(0,088га); 154-155(0,04га); 155-156(0,04га); 156-157(0,04га); 157-158(0,04га); 158-159(0,04га); 159-160(0,04га); 160-161(0,04га); 161-162(0,04га); 247-248 (0,172га); 249-250 (0,161га); 250-251 (0,161га); 254-255 (0,107га);255-256 (0,107га); | 3.7777 | мульчирование, сжигание | январь | июнь | 3.337 | 3 | 6 | 0 | администрация | филиал ОАО "МРСК Центра" - "Липецкэнеро" | Усманский | ВЛ-10кВ "В.Мосоловка" от РП-10кВ "Пашково" | 10 | VS010-0014717 | 9-10 (0,078га); 85-86 (0,069га); 86-87 (0,069га); 87-88 (0,069га); 101-102 (0,065га);102-103 (0,065га);103-104 (0,065га);104-105 (0,065га);105-106 (0,065га); 132-133 (0,057га);133-134 (0,057га); 149-150 (0,057га); 167-168 (0,088га); 168-169 (0,088га); 169-170 (0,088га); 170-171 (0,088га); 171-172 (0,088га); 172-173 (0,088га); 173-174 (0,088га); 174-175 (0,088га); 175-176(0,088га); 176-177 (0,088га); 177-178 (0,088га); 178-179 (0,088га); 179-180 (0,088га); 180-181 (0,088га); 181-182 (0,088га); 182-183 (0,088га); 183-184 (0,088га); 184-185 (0,088га); 185-186 (0,088га); 186-187 (0,088га); 187-188(0,088га); 188-189(0,088га); 154-155(0,04га); 155-156(0,04га); 156-157(0,04га); 157-158(0,04га); 158-159(0,04га); 159-160(0,04га); 160-161(0,04га); 161-162(0,04га); 247-248 (0,172га); 249-250 (0,161га); 250-251 (0,161га); 254-255 (0,107га);255-256 (0,107га); | 3.7777 | мульчирование, сжигание | январь | июнь | 3.337 | 3 | 6 | 0 | администрация | филиал ОАО "МРСК Центра" - "Липецкэнеро" | Усманский | ВЛ-10кВ "В.Мосоловка" от РП-10кВ "Пашково" | 10 | VS010-0014717 | 9-10 (0,078га); 85-86 (0,069га); 86-87 (0,069га); 87-88 (0,069га); 101-102 (0,065га);102-103 (0,065га);103-104 (0,065га);104-105 (0,065га);105-106 (0,065га); 132-133 (0,057га);133-134 (0,057га); 149-150 (0,057га); 167-168 (0,088га); 168-169 (0,088га); 169-170 (0,088га); 170-171 (0,088га); 171-172 (0,088га); 172-173 (0,088га); 173-174 (0,088га); 174-175 (0,088га); 175-176(0,088га); 176-177 (0,088га); 177-178 (0,088га); 178-179 (0,088га); 179-180 (0,088га); 180-181 (0,088га); 181-182 (0,088га); 182-183 (0,088га); 183-184 (0,088га); 184-185 (0,088га); 185-186 (0,088га); 186-187 (0,088га); 187-188(0,088га); 188-189(0,088га); 154-155(0,04га); 155-156(0,04га); 156-157(0,04га); 157-158(0,04га); 158-159(0,04га); 159-160(0,04га); 160-161(0,04га); 161-162(0,04га); 247-248 (0,172га); 249-250 (0,161га); 250-251 (0,161га); 254-255 (0,107га);255-256 (0,107га); | 3.7777 | мульчирование, сжигание | январь | июнь | 3.337 | 3 | 6 | 0 | администрация | филиал ОАО "МРСК Центра" - "Липецкэнеро" | Усманский | ВЛ-10кВ "В.Мосоловка" от РП-10кВ "Пашково" | 10 | VS010-0014717 | 9-10 (0,078га); 85-86 (0,069га); 86-87 (0,069га); 87-88 (0,069га); 101-102 (0,065га);102-103 (0,065га);103-104 (0,065га);104-105 (0,065га);105-106 (0,065га); 132-133 (0,057га);133-134 (0,057га); 149-150 (0,057га); 167-168 (0,088га); 168-169 (0,088га); 169-170 (0,088га); 170-171 (0,088га); 171-172 (0,088га); 172-173 (0,088га); 173-174 (0,088га); 174-175 (0,088га); 175-176(0,088га); 176-177 (0,088га); 177-178 (0,088га); 178-179 (0,088га); 179-180 (0,088га); 180-181 (0,088га); 181-182 (0,088га); 182-183 (0,088га); 183-184 (0,088га); 184-185 (0,088га); 185-186 (0,088га); 186-187 (0,088га); 187-188(0,088га); 188-189(0,088га); 154-155(0,04га); 155-156(0,04га); 156-157(0,04га); 157-158(0,04га); 158-159(0,04га); 159-160(0,04га); 160-161(0,04га); 161-162(0,04га); 247-248 (0,172га); 249-250 (0,161га); 250-251 (0,161га); 254-255 (0,107га);255-256 (0,107га); | 3.7777 | мульчирование, сжигание | январь | июнь | 3.337 | 3 | 6 | 0 | администрация | филиал ОАО "МРСК Центра" - "Липецкэнеро" | Усманский | ВЛ-10кВ "В.Мосоловка" от РП-10кВ "Пашково" | 10 | VS010-0014717 | 9-10 (0,078га); 85-86 (0,069га); 86-87 (0,069га); 87-88 (0,069га); 101-102 (0,065га);102-103 (0,065га);103-104 (0,065га);104-105 (0,065га);105-106 (0,065га); 132-133 (0,057га);133-134 (0,057га); 149-150 (0,057га); 167-168 (0,088га); 168-169 (0,088га); 169-170 (0,088га); 170-171 (0,088га); 171-172 (0,088га); 172-173 (0,088га); 173-174 (0,088га); 174-175 (0,088га); 175-176(0,088га); 176-177 (0,088га); 177-178 (0,088га); 178-179 (0,088га); 179-180 (0,088га); 180-181 (0,088га); 181-182 (0,088га); 182-183 (0,088га); 183-184 (0,088га); 184-185 (0,088га); 185-186 (0,088га); 186-187 (0,088га); 187-188(0,088га); 188-189(0,088га); 154-155(0,04га); 155-156(0,04га); 156-157(0,04га); 157-158(0,04га); 158-159(0,04га); 159-160(0,04га); 160-161(0,04га); 161-162(0,04га); 247-248 (0,172га); 249-250 (0,161га); 250-251 (0,161га); 254-255 (0,107га);255-256 (0,107га); | 3.7777 | мульчирование, сжигание | январь | июнь | 3.337 | 3 | 6 | 0 | администрация | филиал ОАО "МРСК Центра" - "Липецкэнеро" | Усманский | ВЛ-10кВ "В.Мосоловка" от РП-10кВ "Пашково" | 10 | VS010-0014717 | 9-10 (0,078га); 85-86 (0,069га); 86-87 (0,069га); 87-88 (0,069га); 101-102 (0,065га);102-103 (0,065га);103-104 (0,065га);104-105 (0,065га);105-106 (0,065га); 132-133 (0,057га);133-134 (0,057га); 149-150 (0,057га); 167-168 (0,088га); 168-169 (0,088га); 169-170 (0,088га); 170-171 (0,088га); 171-172 (0,088га); 172-173 (0,088га); 173-174 (0,088га); 174-175 (0,088га); 175-176(0,088га); 176-177 (0,088га); 177-178 (0,088га); 178-179 (0,088га); 179-180 (0,088га); 180-181 (0,088га); 181-182 (0,088га); 182-183 (0,088га); 183-184 (0,088га); 184-185 (0,088га); 185-186 (0,088га); 186-187 (0,088га); 187-188(0,088га); 188-189(0,088га); 154-155(0,04га); 155-156(0,04га); 156-157(0,04га); 157-158(0,04га); 158-159(0,04га); 159-160(0,04га); 160-161(0,04га); 161-162(0,04га); 247-248 (0,172га); 249-250 (0,161га); 250-251 (0,161га); 254-255 (0,107га);255-256 (0,107га); | 3.7777 | мульчирование, сжигание | январь | июнь | 3.337 | 3 | 6 | 0 | администрация | филиал ОАО "МРСК Центра" - "Липецкэнеро" | Усманский | ВЛ-10кВ "В.Мосоловка" от РП-10кВ "Пашково" | 10 | VS010-0014717 | 9-10 (0,078га); 85-86 (0,069га); 86-87 (0,069га); 87-88 (0,069га); 101-102 (0,065га);102-103 (0,065га);103-104 (0,065га);104-105 (0,065га);105-106 (0,065га); 132-133 (0,057га);133-134 (0,057га); 149-150 (0,057га); 167-168 (0,088га); 168-169 (0,088га); 169-170 (0,088га); 170-171 (0,088га); 171-172 (0,088га); 172-173 (0,088га); 173-174 (0,088га); 174-175 (0,088га); 175-176(0,088га); 176-177 (0,088га); 177-178 (0,088га); 178-179 (0,088га); 179-180 (0,088га); 180-181 (0,088га); 181-182 (0,088га); 182-183 (0,088га); 183-184 (0,088га); 184-185 (0,088га); 185-186 (0,088га); 186-187 (0,088га); 187-188(0,088га); 188-189(0,088га); 154-155(0,04га); 155-156(0,04га); 156-157(0,04га); 157-158(0,04га); 158-159(0,04га); 159-160(0,04га); 160-161(0,04га); 161-162(0,04га); 247-248 (0,172га); 249-250 (0,161га); 250-251 (0,161га); 254-255 (0,107га);255-256 (0,107га); | 3.7777 | мульчирование, сжигание | январь | июнь | 3.337 | 3 | 6 | 0 | администрация | филиал ОАО "МРСК Центра" - "Липецкэнеро" | Усманский | ВЛ-10кВ "В.Мосоловка" от РП-10кВ "Пашково" | 10 | VS010-0014717 | 9-10 (0,078га); 85-86 (0,069га); 86-87 (0,069га); 87-88 (0,069га); 101-102 (0,065га);102-103 (0,065га);103-104 (0,065га);104-105 (0,065га);105-106 (0,065га); 132-133 (0,057га);133-134 (0,057га); 149-150 (0,057га); 167-168 (0,088га); 168-169 (0,088га); 169-170 (0,088га); 170-171 (0,088га); 171-172 (0,088га); 172-173 (0,088га); 173-174 (0,088га); 174-175 (0,088га); 175-176(0,088га); 176-177 (0,088га); 177-178 (0,088га); 178-179 (0,088га); 179-180 (0,088га); 180-181 (0,088га); 181-182 (0,088га); 182-183 (0,088га); 183-184 (0,088га); 184-185 (0,088га); 185-186 (0,088га); 186-187 (0,088га); 187-188(0,088га); 188-189(0,088га); 154-155(0,04га); 155-156(0,04га); 156-157(0,04га); 157-158(0,04га); 158-159(0,04га); 159-160(0,04га); 160-161(0,04га); 161-162(0,04га); 247-248 (0,172га); 249-250 (0,161га); 250-251 (0,161га); 254-255 (0,107га);255-256 (0,107га); | 3.7777 | мульчирование, сжигание | январь | июнь | 3.337 | 3 | 6 | 0 | администрация | филиал ОАО "МРСК Центра" - "Липецкэнеро" | Усманский | ВЛ-10кВ "В.Мосоловка" от РП-10кВ "Пашково" | 10 | VS010-0014717 | 9-10 (0,078га); 85-86 (0,069га); 86-87 (0,069га); 87-88 (0,069га); 101-102 (0,065га);102-103 (0,065га);103-104 (0,065га);104-105 (0,065га);105-106 (0,065га); 132-133 (0,057га);133-134 (0,057га); 149-150 (0,057га); 167-168 (0,088га); 168-169 (0,088га); 169-170 (0,088га); 170-171 (0,088га); 171-172 (0,088га); 172-173 (0,088га); 173-174 (0,088га); 174-175 (0,088га); 175-176(0,088га); 176-177 (0,088га); 177-178 (0,088га); 178-179 (0,088га); 179-180 (0,088га); 180-181 (0,088га); 181-182 (0,088га); 182-183 (0,088га); 183-184 (0,088га); 184-185 (0,088га); 185-186 (0,088га); 186-187 (0,088га); 187-188(0,088га); 188-189(0,088га); 154-155(0,04га); 155-156(0,04га); 156-157(0,04га); 157-158(0,04га); 158-159(0,04га); 159-160(0,04га); 160-161(0,04га); 161-162(0,04га); 247-248 (0,172га); 249-250 (0,161га); 250-251 (0,161га); 254-255 (0,107га);255-256 (0,107га); | 3.7777 | мульчирование, сжигание | январь | июнь | 3.337 | 3 | 6 | 0 | администрация | филиал ОАО "МРСК Центра" - "Липецкэнеро" | Усманский | ВЛ-10кВ "В.Мосоловка" от РП-10кВ "Пашково" | 10 | VS010-0014717 | 9-10 (0,078га); 85-86 (0,069га); 86-87 (0,069га); 87-88 (0,069га); 101-102 (0,065га);102-103 (0,065га);103-104 (0,065га);104-105 (0,065га);105-106 (0,065га); 132-133 (0,057га);133-134 (0,057га); 149-150 (0,057га); 167-168 (0,088га); 168-169 (0,088га); 169-170 (0,088га); 170-171 (0,088га); 171-172 (0,088га); 172-173 (0,088га); 173-174 (0,088га); 174-175 (0,088га); 175-176(0,088га); 176-177 (0,088га); 177-178 (0,088га); 178-179 (0,088га); 179-180 (0,088га); 180-181 (0,088га); 181-182 (0,088га); 182-183 (0,088га); 183-184 (0,088га); 184-185 (0,088га); 185-186 (0,088га); 186-187 (0,088га); 187-188(0,088га); 188-189(0,088га); 154-155(0,04га); 155-156(0,04га); 156-157(0,04га); 157-158(0,04га); 158-159(0,04га); 159-160(0,04га); 160-161(0,04га); 161-162(0,04га); 247-248 (0,172га); 249-250 (0,161га); 250-251 (0,161га); 254-255 (0,107га);255-256 (0,107га); | 3.7777 | мульчирование, сжигание | январь | июнь | 3.337 | 3 | 6 | 0 | администрация | филиал ОАО "МРСК Центра" - "Липецкэнеро" | Усманский | ВЛ-10кВ "В.Мосоловка" от РП-10кВ "Пашково" | 10 | VS010-0014717 | 9-10 (0,078га); 85-86 (0,069га); 86-87 (0,069га); 87-88 (0,069га); 101-102 (0,065га);102-103 (0,065га);103-104 (0,065га);104-105 (0,065га);105-106 (0,065га); 132-133 (0,057га);133-134 (0,057га); 149-150 (0,057га); 167-168 (0,088га); 168-169 (0,088га); 169-170 (0,088га); 170-171 (0,088га); 171-172 (0,088га); 172-173 (0,088га); 173-174 (0,088га); 174-175 (0,088га); 175-176(0,088га); 176-177 (0,088га); 177-178 (0,088га); 178-179 (0,088га); 179-180 (0,088га); 180-181 (0,088га); 181-182 (0,088га); 182-183 (0,088га); 183-184 (0,088га); 184-185 (0,088га); 185-186 (0,088га); 186-187 (0,088га); 187-188(0,088га); 188-189(0,088га); 154-155(0,04га); 155-156(0,04га); 156-157(0,04га); 157-158(0,04га); 158-159(0,04га); 159-160(0,04га); 160-161(0,04га); 161-162(0,04га); 247-248 (0,172га); 249-250 (0,161га); 250-251 (0,161га); 254-255 (0,107га);255-256 (0,107га); | 3.7777 | мульчирование, сжигание | январь | июнь | 3.337 | 3 | 6 | 0 | администрация | филиал ОАО "МРСК Центра" - "Липецкэнеро" | Усманский | ВЛ-10кВ "В.Мосоловка" от РП-10кВ "Пашково" | 10 | VS010-0014717 | 9-10 (0,078га); 85-86 (0,069га); 86-87 (0,069га); 87-88 (0,069га); 101-102 (0,065га);102-103 (0,065га);103-104 (0,065га);104-105 (0,065га);105-106 (0,065га); 132-133 (0,057га);133-134 (0,057га); 149-150 (0,057га); 167-168 (0,088га); 168-169 (0,088га); 169-170 (0,088га); 170-171 (0,088га); 171-172 (0,088га); 172-173 (0,088га); 173-174 (0,088га); 174-175 (0,088га); 175-176(0,088га); 176-177 (0,088га); 177-178 (0,088га); 178-179 (0,088га); 179-180 (0,088га); 180-181 (0,088га); 181-182 (0,088га); 182-183 (0,088га); 183-184 (0,088га); 184-185 (0,088га); 185-186 (0,088га); 186-187 (0,088га); 187-188(0,088га); 188-189(0,088га); 154-155(0,04га); 155-156(0,04га); 156-157(0,04га); 157-158(0,04га); 158-159(0,04га); 159-160(0,04га); 160-161(0,04га); 161-162(0,04га); 247-248 (0,172га); 249-250 (0,161га); 250-251 (0,161га); 254-255 (0,107га);255-256 (0,107га); | 3.7777 | мульчирование, сжигание | январь | июнь | 3.337 | 3 | 6 | 0 | администрация | филиал ОАО "МРСК Центра" - "Липецкэнеро" | Усманский | ВЛ-10кВ "В.Мосоловка" от РП-10кВ "Пашково" | 10 | VS010-0014717 | 9-10 (0,078га); 85-86 (0,069га); 86-87 (0,069га); 87-88 (0,069га); 101-102 (0,065га);102-103 (0,065га);103-104 (0,065га);104-105 (0,065га);105-106 (0,065га); 132-133 (0,057га);133-134 (0,057га); 149-150 (0,057га); 167-168 (0,088га); 168-169 (0,088га); 169-170 (0,088га); 170-171 (0,088га); 171-172 (0,088га); 172-173 (0,088га); 173-174 (0,088га); 174-175 (0,088га); 175-176(0,088га); 176-177 (0,088га); 177-178 (0,088га); 178-179 (0,088га); 179-180 (0,088га); 180-181 (0,088га); 181-182 (0,088га); 182-183 (0,088га); 183-184 (0,088га); 184-185 (0,088га); 185-186 (0,088га); 186-187 (0,088га); 187-188(0,088га); 188-189(0,088га); 154-155(0,04га); 155-156(0,04га); 156-157(0,04га); 157-158(0,04га); 158-159(0,04га); 159-160(0,04га); 160-161(0,04га); 161-162(0,04га); 247-248 (0,172га); 249-250 (0,161га); 250-251 (0,161га); 254-255 (0,107га);255-256 (0,107га); | 3.7777 | мульчирование, сжигание | январь | июнь | 3.337 | 3 | 6 | 0 | администрация | филиал ОАО "МРСК Центра" - "Липецкэнеро" | Усманский | ВЛ-10кВ "В.Мосоловка" от РП-10кВ "Пашково" | 10 | VS010-0014717 | 9-10 (0,078га); 85-86 (0,069га); 86-87 (0,069га); 87-88 (0,069га); 101-102 (0,065га);102-103 (0,065га);103-104 (0,065га);104-105 (0,065га);105-106 (0,065га); 132-133 (0,057га);133-134 (0,057га); 149-150 (0,057га); 167-168 (0,088га); 168-169 (0,088га); 169-170 (0,088га); 170-171 (0,088га); 171-172 (0,088га); 172-173 (0,088га); 173-174 (0,088га); 174-175 (0,088га); 175-176(0,088га); 176-177 (0,088га); 177-178 (0,088га); 178-179 (0,088га); 179-180 (0,088га); 180-181 (0,088га); 181-182 (0,088га); 182-183 (0,088га); 183-184 (0,088га); 184-185 (0,088га); 185-186 (0,088га); 186-187 (0,088га); 187-188(0,088га); 188-189(0,088га); 154-155(0,04га); 155-156(0,04га); 156-157(0,04га); 157-158(0,04га); 158-159(0,04га); 159-160(0,04га); 160-161(0,04га); 161-162(0,04га); 247-248 (0,172га); 249-250 (0,161га); 250-251 (0,161га); 254-255 (0,107га);255-256 (0,107га); | 3.7777 | мульчирование, сжигание | январь | июнь | 3.337 | 3 | 6 | 0 | администрация | филиал ОАО "МРСК Центра" - "Липецкэнеро" | Усманский | ВЛ-10кВ "В.Мосоловка" от РП-10кВ "Пашково" | 10 | VS010-0014717 | 9-10 (0,078га); 85-86 (0,069га); 86-87 (0,069га); 87-88 (0,069га); 101-102 (0,065га);102-103 (0,065га);103-104 (0,065га);104-105 (0,065га);105-106 (0,065га); 132-133 (0,057га);133-134 (0,057га); 149-150 (0,057га); 167-168 (0,088га); 168-169 (0,088га); 169-170 (0,088га); 170-171 (0,088га); 171-172 (0,088га); 172-173 (0,088га); 173-174 (0,088га); 174-175 (0,088га); 175-176(0,088га); 176-177 (0,088га); 177-178 (0,088га); 178-179 (0,088га); 179-180 (0,088га); 180-181 (0,088га); 181-182 (0,088га); 182-183 (0,088га); 183-184 (0,088га); 184-185 (0,088га); 185-186 (0,088га); 186-187 (0,088га); 187-188(0,088га); 188-189(0,088га); 154-155(0,04га); 155-156(0,04га); 156-157(0,04га); 157-158(0,04га); 158-159(0,04га); 159-160(0,04га); 160-161(0,04га); 161-162(0,04га); 247-248 (0,172га); 249-250 (0,161га); 250-251 (0,161га); 254-255 (0,107га);255-256 (0,107га); | 3.7777 | мульчирование, сжигание | январь | июнь | 3.337 | 3 | 6 | 0 | администрация | филиал ОАО "МРСК Центра" - "Липецкэнеро" | Усманский | ВЛ-10кВ "В.Мосоловка" от РП-10кВ "Пашково" | 10 | VS010-0014717 | 9-10 (0,078га); 85-86 (0,069га); 86-87 (0,069га); 87-88 (0,069га); 101-102 (0,065га);102-103 (0,065га);103-104 (0,065га);104-105 (0,065га);105-106 (0,065га); 132-133 (0,057га);133-134 (0,057га); 149-150 (0,057га); 167-168 (0,088га); 168-169 (0,088га); 169-170 (0,088га); 170-171 (0,088га); 171-172 (0,088га); 172-173 (0,088га); 173-174 (0,088га); 174-175 (0,088га); 175-176(0,088га); 176-177 (0,088га); 177-178 (0,088га); 178-179 (0,088га); 179-180 (0,088га); 180-181 (0,088га); 181-182 (0,088га); 182-183 (0,088га); 183-184 (0,088га); 184-185 (0,088га); 185-186 (0,088га); 186-187 (0,088га); 187-188(0,088га); 188-189(0,088га); 154-155(0,04га); 155-156(0,04га); 156-157(0,04га); 157-158(0,04га); 158-159(0,04га); 159-160(0,04га); 160-161(0,04га); 161-162(0,04га); 247-248 (0,172га); 249-250 (0,161га); 250-251 (0,161га); 254-255 (0,107га);255-256 (0,107га); | 3.7777 | мульчирование, сжигание | январь | июнь | 3.337 | 3 | 6 | 0 | администрация | филиал ОАО "МРСК Центра" - "Липецкэнеро" | Усманский | ВЛ-10кВ "В.Мосоловка" от РП-10кВ "Пашково" | 10 | VS010-0014717 | 9-10 (0,078га); 85-86 (0,069га); 86-87 (0,069га); 87-88 (0,069га); 101-102 (0,065га);102-103 (0,065га);103-104 (0,065га);104-105 (0,065га);105-106 (0,065га); 132-133 (0,057га);133-134 (0,057га); 149-150 (0,057га); 167-168 (0,088га); 168-169 (0,088га); 169-170 (0,088га); 170-171 (0,088га); 171-172 (0,088га); 172-173 (0,088га); 173-174 (0,088га); 174-175 (0,088га); 175-176(0,088га); 176-177 (0,088га); 177-178 (0,088га); 178-179 (0,088га); 179-180 (0,088га); 180-181 (0,088га); 181-182 (0,088га); 182-183 (0,088га); 183-184 (0,088га); 184-185 (0,088га); 185-186 (0,088га); 186-187 (0,088га); 187-188(0,088га); 188-189(0,088га); 154-155(0,04га); 155-156(0,04га); 156-157(0,04га); 157-158(0,04га); 158-159(0,04га); 159-160(0,04га); 160-161(0,04га); 161-162(0,04га); 247-248 (0,172га); 249-250 (0,161га); 250-251 (0,161га); 254-255 (0,107га);255-256 (0,107га); | 3.7777 | мульчирование, сжигание | январь | июнь | 3.337 | 3 | 6 | 0 | администрация | филиал ОАО "МРСК Центра" - "Липецкэнеро" | Усманский | ВЛ-10кВ "В.Мосоловка" от РП-10кВ "Пашково" | 10 | VS010-0014717 | 9-10 (0,078га); 85-86 (0,069га); 86-87 (0,069га); 87-88 (0,069га); 101-102 (0,065га);102-103 (0,065га);103-104 (0,065га);104-105 (0,065га);105-106 (0,065га); 132-133 (0,057га);133-134 (0,057га); 149-150 (0,057га); 167-168 (0,088га); 168-169 (0,088га); 169-170 (0,088га); 170-171 (0,088га); 171-172 (0,088га); 172-173 (0,088га); 173-174 (0,088га); 174-175 (0,088га); 175-176(0,088га); 176-177 (0,088га); 177-178 (0,088га); 178-179 (0,088га); 179-180 (0,088га); 180-181 (0,088га); 181-182 (0,088га); 182-183 (0,088га); 183-184 (0,088га); 184-185 (0,088га); 185-186 (0,088га); 186-187 (0,088га); 187-188(0,088га); 188-189(0,088га); 154-155(0,04га); 155-156(0,04га); 156-157(0,04га); 157-158(0,04га); 158-159(0,04га); 159-160(0,04га); 160-161(0,04га); 161-162(0,04га); 247-248 (0,172га); 249-250 (0,161га); 250-251 (0,161га); 254-255 (0,107га);255-256 (0,107га); | 3.7777 | мульчирование, сжигание | январь | июнь | 3.337 | 3 | 6 | 0 | администрация | филиал ОАО "МРСК Центра" - "Липецкэнеро" | Усманский | ВЛ-10кВ "В.Мосоловка" от РП-10кВ "Пашково" | 10 | VS010-0014717 | 9-10 (0,078га); 85-86 (0,069га); 86-87 (0,069га); 87-88 (0,069га); 101-102 (0,065га);102-103 (0,065га);103-104 (0,065га);104-105 (0,065га);105-106 (0,065га); 132-133 (0,057га);133-134 (0,057га); 149-150 (0,057га); 167-168 (0,088га); 168-169 (0,088га); 169-170 (0,088га); 170-171 (0,088га); 171-172 (0,088га); 172-173 (0,088га); 173-174 (0,088га); 174-175 (0,088га); 175-176(0,088га); 176-177 (0,088га); 177-178 (0,088га); 178-179 (0,088га); 179-180 (0,088га); 180-181 (0,088га); 181-182 (0,088га); 182-183 (0,088га); 183-184 (0,088га); 184-185 (0,088га); 185-186 (0,088га); 186-187 (0,088га); 187-188(0,088га); 188-189(0,088га); 154-155(0,04га); 155-156(0,04га); 156-157(0,04га); 157-158(0,04га); 158-159(0,04га); 159-160(0,04га); 160-161(0,04га); 161-162(0,04га); 247-248 (0,172га); 249-250 (0,161га); 250-251 (0,161га); 254-255 (0,107га);255-256 (0,107га); | 3.7777 | мульчирование, сжигание | январь | июнь | 3.337 | 3 | 6 | 0 | администрация | филиал ОАО "МРСК Центра" - "Липецкэнеро" | Усманский | ВЛ-10кВ "В.Мосоловка" от РП-10кВ "Пашково" | 10 | VS010-0014717 | 9-10 (0,078га); 85-86 (0,069га); 86-87 (0,069га); 87-88 (0,069га); 101-102 (0,065га);102-103 (0,065га);103-104 (0,065га);104-105 (0,065га);105-106 (0,065га); 132-133 (0,057га);133-134 (0,057га); 149-150 (0,057га); 167-168 (0,088га); 168-169 (0,088га); 169-170 (0,088га); 170-171 (0,088га); 171-172 (0,088га); 172-173 (0,088га); 173-174 (0,088га); 174-175 (0,088га); 175-176(0,088га); 176-177 (0,088га); 177-178 (0,088га); 178-179 (0,088га); 179-180 (0,088га); 180-181 (0,088га); 181-182 (0,088га); 182-183 (0,088га); 183-184 (0,088га); 184-185 (0,088га); 185-186 (0,088га); 186-187 (0,088га); 187-188(0,088га); 188-189(0,088га); 154-155(0,04га); 155-156(0,04га); 156-157(0,04га); 157-158(0,04га); 158-159(0,04га); 159-160(0,04га); 160-161(0,04га); 161-162(0,04га); 247-248 (0,172га); 249-250 (0,161га); 250-251 (0,161га); 254-255 (0,107га);255-256 (0,107га); | 3.7777 | мульчирование, сжигание | январь | июнь | 3.337 | 3 | 6 | 0 | администрация | филиал ОАО "МРСК Центра" - "Липецкэнеро" | Усманский | ВЛ-10кВ "В.Мосоловка" от РП-10кВ "Пашково" | 10 | VS010-0014717 | 9-10 (0,078га); 85-86 (0,069га); 86-87 (0,069га); 87-88 (0,069га); 101-102 (0,065га);102-103 (0,065га);103-104 (0,065га);104-105 (0,065га);105-106 (0,065га); 132-133 (0,057га);133-134 (0,057га); 149-150 (0,057га); 167-168 (0,088га); 168-169 (0,088га); 169-170 (0,088га); 170-171 (0,088га); 171-172 (0,088га); 172-173 (0,088га); 173-174 (0,088га); 174-175 (0,088га); 175-176(0,088га); 176-177 (0,088га); 177-178 (0,088га); 178-179 (0,088га); 179-180 (0,088га); 180-181 (0,088га); 181-182 (0,088га); 182-183 (0,088га); 183-184 (0,088га); 184-185 (0,088га); 185-186 (0,088га); 186-187 (0,088га); 187-188(0,088га); 188-189(0,088га); 154-155(0,04га); 155-156(0,04га); 156-157(0,04га); 157-158(0,04га); 158-159(0,04га); 159-160(0,04га); 160-161(0,04га); 161-162(0,04га); 247-248 (0,172га); 249-250 (0,161га); 250-251 (0,161га); 254-255 (0,107га);255-256 (0,107га); | 3.7777 | мульчирование, сжигание | январь | июнь | 3.337 | 3 | 6 | 0 | администрация | филиал ОАО "МРСК Центра" - "Липецкэнеро" | Усманский | ВЛ-10кВ "В.Мосоловка" от РП-10кВ "Пашково" | 10 | VS010-0014717 | 9-10 (0,078га); 85-86 (0,069га); 86-87 (0,069га); 87-88 (0,069га); 101-102 (0,065га);102-103 (0,065га);103-104 (0,065га);104-105 (0,065га);105-106 (0,065га); 132-133 (0,057га);133-134 (0,057га); 149-150 (0,057га); 167-168 (0,088га); 168-169 (0,088га); 169-170 (0,088га); 170-171 (0,088га); 171-172 (0,088га); 172-173 (0,088га); 173-174 (0,088га); 174-175 (0,088га); 175-176(0,088га); 176-177 (0,088га); 177-178 (0,088га); 178-179 (0,088га); 179-180 (0,088га); 180-181 (0,088га); 181-182 (0,088га); 182-183 (0,088га); 183-184 (0,088га); 184-185 (0,088га); 185-186 (0,088га); 186-187 (0,088га); 187-188(0,088га); 188-189(0,088га); 154-155(0,04га); 155-156(0,04га); 156-157(0,04га); 157-158(0,04га); 158-159(0,04га); 159-160(0,04га); 160-161(0,04га); 161-162(0,04га); 247-248 (0,172га); 249-250 (0,161га); 250-251 (0,161га); 254-255 (0,107га);255-256 (0,107га); | 3.7777 | мульчирование, сжигание | январь | июнь | 3.337 | 3 | 6 | 0 | администрация | филиал ОАО "МРСК Центра" - "Липецкэнеро" | Усманский | ВЛ-10кВ "В.Мосоловка" от РП-10кВ "Пашково" | 10 | VS010-0014717 | 9-10 (0,078га); 85-86 (0,069га); 86-87 (0,069га); 87-88 (0,069га); 101-102 (0,065га);102-103 (0,065га);103-104 (0,065га);104-105 (0,065га);105-106 (0,065га); 132-133 (0,057га);133-134 (0,057га); 149-150 (0,057га); 167-168 (0,088га); 168-169 (0,088га); 169-170 (0,088га); 170-171 (0,088га); 171-172 (0,088га); 172-173 (0,088га); 173-174 (0,088га); 174-175 (0,088га); 175-176(0,088га); 176-177 (0,088га); 177-178 (0,088га); 178-179 (0,088га); 179-180 (0,088га); 180-181 (0,088га); 181-182 (0,088га); 182-183 (0,088га); 183-184 (0,088га); 184-185 (0,088га); 185-186 (0,088га); 186-187 (0,088га); 187-188(0,088га); 188-189(0,088га); 154-155(0,04га); 155-156(0,04га); 156-157(0,04га); 157-158(0,04га); 158-159(0,04га); 159-160(0,04га); 160-161(0,04га); 161-162(0,04га); 247-248 (0,172га); 249-250 (0,161га); 250-251 (0,161га); 254-255 (0,107га);255-256 (0,107га); | 3.7777 | мульчирование, сжигание | январь | июнь | 3.337 | 3 | 6 | 0 | администрация | филиал ОАО "МРСК Центра" - "Липецкэнеро" | Усманский | ВЛ-10кВ "В.Мосоловка" от РП-10кВ "Пашково" | 10 | VS010-0014717 | 9-10 (0,078га); 85-86 (0,069га); 86-87 (0,069га); 87-88 (0,069га); 101-102 (0,065га);102-103 (0,065га);103-104 (0,065га);104-105 (0,065га);105-106 (0,065га); 132-133 (0,057га);133-134 (0,057га); 149-150 (0,057га); 167-168 (0,088га); 168-169 (0,088га); 169-170 (0,088га); 170-171 (0,088га); 171-172 (0,088га); 172-173 (0,088га); 173-174 (0,088га); 174-175 (0,088га); 175-176(0,088га); 176-177 (0,088га); 177-178 (0,088га); 178-179 (0,088га); 179-180 (0,088га); 180-181 (0,088га); 181-182 (0,088га); 182-183 (0,088га); 183-184 (0,088га); 184-185 (0,088га); 185-186 (0,088га); 186-187 (0,088га); 187-188(0,088га); 188-189(0,088га); 154-155(0,04га); 155-156(0,04га); 156-157(0,04га); 157-158(0,04га); 158-159(0,04га); 159-160(0,04га); 160-161(0,04га); 161-162(0,04га); 247-248 (0,172га); 249-250 (0,161га); 250-251 (0,161га); 254-255 (0,107га);255-256 (0,107га); | 3.7777 | мульчирование, сжигание | январь | июнь | 3.337 | 3 | 6 | 0 | администрация | филиал ОАО "МРСК Центра" - "Липецкэнеро" | Усманский | ВЛ-10кВ "В.Мосоловка" от РП-10кВ "Пашково" | 10 | VS010-0014717 | 9-10 (0,078га); 85-86 (0,069га); 86-87 (0,069га); 87-88 (0,069га); 101-102 (0,065га);102-103 (0,065га);103-104 (0,065га);104-105 (0,065га);105-106 (0,065га); 132-133 (0,057га);133-134 (0,057га); 149-150 (0,057га); 167-168 (0,088га); 168-169 (0,088га); 169-170 (0,088га); 170-171 (0,088га); 171-172 (0,088га); 172-173 (0,088га); 173-174 (0,088га); 174-175 (0,088га); 175-176(0,088га); 176-177 (0,088га); 177-178 (0,088га); 178-179 (0,088га); 179-180 (0,088га); 180-181 (0,088га); 181-182 (0,088га); 182-183 (0,088га); 183-184 (0,088га); 184-185 (0,088га); 185-186 (0,088га); 186-187 (0,088га); 187-188(0,088га); 188-189(0,088га); 154-155(0,04га); 155-156(0,04га); 156-157(0,04га); 157-158(0,04га); 158-159(0,04га); 159-160(0,04га); 160-161(0,04га); 161-162(0,04га); 247-248 (0,172га); 249-250 (0,161га); 250-251 (0,161га); 254-255 (0,107га);255-256 (0,107га); | 3.7777 | мульчирование, сжигание | январь | июнь | 3.337 | 3 | 6 | 0 | администрация | филиал ОАО "МРСК Центра" - "Липецкэнеро" | Усманский | ВЛ-10кВ "В.Мосоловка" от РП-10кВ "Пашково" | 10 | VS010-0014717 | 9-10 (0,078га); 85-86 (0,069га); 86-87 (0,069га); 87-88 (0,069га); 101-102 (0,065га);102-103 (0,065га);103-104 (0,065га);104-105 (0,065га);105-106 (0,065га); 132-133 (0,057га);133-134 (0,057га); 149-150 (0,057га); 167-168 (0,088га); 168-169 (0,088га); 169-170 (0,088га); 170-171 (0,088га); 171-172 (0,088га); 172-173 (0,088га); 173-174 (0,088га); 174-175 (0,088га); 175-176(0,088га); 176-177 (0,088га); 177-178 (0,088га); 178-179 (0,088га); 179-180 (0,088га); 180-181 (0,088га); 181-182 (0,088га); 182-183 (0,088га); 183-184 (0,088га); 184-185 (0,088га); 185-186 (0,088га); 186-187 (0,088га); 187-188(0,088га); 188-189(0,088га); 154-155(0,04га); 155-156(0,04га); 156-157(0,04га); 157-158(0,04га); 158-159(0,04га); 159-160(0,04га); 160-161(0,04га); 161-162(0,04га); 247-248 (0,172га); 249-250 (0,161га); 250-251 (0,161га); 254-255 (0,107га);255-256 (0,107га); | 3.7777 | мульчирование, сжигание | январь | июнь | 3.337 | 3 | 6 | 0 | администрация | филиал ОАО "МРСК Центра" - "Липецкэнеро" | Усманский | ВЛ-10кВ "В.Мосоловка" от РП-10кВ "Пашково" | 10 | VS010-0014717 | 9-10 (0,078га); 85-86 (0,069га); 86-87 (0,069га); 87-88 (0,069га); 101-102 (0,065га);102-103 (0,065га);103-104 (0,065га);104-105 (0,065га);105-106 (0,065га); 132-133 (0,057га);133-134 (0,057га); 149-150 (0,057га); 167-168 (0,088га); 168-169 (0,088га); 169-170 (0,088га); 170-171 (0,088га); 171-172 (0,088га); 172-173 (0,088га); 173-174 (0,088га); 174-175 (0,088га); 175-176(0,088га); 176-177 (0,088га); 177-178 (0,088га); 178-179 (0,088га); 179-180 (0,088га); 180-181 (0,088га); 181-182 (0,088га); 182-183 (0,088га); 183-184 (0,088га); 184-185 (0,088га); 185-186 (0,088га); 186-187 (0,088га); 187-188(0,088га); 188-189(0,088га); 154-155(0,04га); 155-156(0,04га); 156-157(0,04га); 157-158(0,04га); 158-159(0,04га); 159-160(0,04га); 160-161(0,04га); 161-162(0,04га); 247-248 (0,172га); 249-250 (0,161га); 250-251 (0,161га); 254-255 (0,107га);255-256 (0,107га); | 3.7777 | мульчирование, сжигание | январь | июнь | 3.337 | 3 | 6 | 0 | администрация | филиал ОАО "МРСК Центра" - "Липецкэнеро" | Усманский | ВЛ-10кВ "В.Мосоловка" от РП-10кВ "Пашково" | 10 | VS010-0014717 | 9-10 (0,078га); 85-86 (0,069га); 86-87 (0,069га); 87-88 (0,069га); 101-102 (0,065га);102-103 (0,065га);103-104 (0,065га);104-105 (0,065га);105-106 (0,065га); 132-133 (0,057га);133-134 (0,057га); 149-150 (0,057га); 167-168 (0,088га); 168-169 (0,088га); 169-170 (0,088га); 170-171 (0,088га); 171-172 (0,088га); 172-173 (0,088га); 173-174 (0,088га); 174-175 (0,088га); 175-176(0,088га); 176-177 (0,088га); 177-178 (0,088га); 178-179 (0,088га); 179-180 (0,088га); 180-181 (0,088га); 181-182 (0,088га); 182-183 (0,088га); 183-184 (0,088га); 184-185 (0,088га); 185-186 (0,088га); 186-187 (0,088га); 187-188(0,088га); 188-189(0,088га); 154-155(0,04га); 155-156(0,04га); 156-157(0,04га); 157-158(0,04га); 158-159(0,04га); 159-160(0,04га); 160-161(0,04га); 161-162(0,04га); 247-248 (0,172га); 249-250 (0,161га); 250-251 (0,161га); 254-255 (0,107га);255-256 (0,107га); | 3.7777 | мульчирование, сжигание | январь | июнь | 3.337 | 3 | 6 | 0 | администрация | филиал ОАО "МРСК Центра" - "Липецкэнеро" | Усманский | ВЛ-10кВ "В.Мосоловка" от РП-10кВ "Пашково" | 10 | VS010-0014717 | 9-10 (0,078га); 85-86 (0,069га); 86-87 (0,069га); 87-88 (0,069га); 101-102 (0,065га);102-103 (0,065га);103-104 (0,065га);104-105 (0,065га);105-106 (0,065га); 132-133 (0,057га);133-134 (0,057га); 149-150 (0,057га); 167-168 (0,088га); 168-169 (0,088га); 169-170 (0,088га); 170-171 (0,088га); 171-172 (0,088га); 172-173 (0,088га); 173-174 (0,088га); 174-175 (0,088га); 175-176(0,088га); 176-177 (0,088га); 177-178 (0,088га); 178-179 (0,088га); 179-180 (0,088га); 180-181 (0,088га); 181-182 (0,088га); 182-183 (0,088га); 183-184 (0,088га); 184-185 (0,088га); 185-186 (0,088га); 186-187 (0,088га); 187-188(0,088га); 188-189(0,088га); 154-155(0,04га); 155-156(0,04га); 156-157(0,04га); 157-158(0,04га); 158-159(0,04га); 159-160(0,04га); 160-161(0,04га); 161-162(0,04га); 247-248 (0,172га); 249-250 (0,161га); 250-251 (0,161га); 254-255 (0,107га);255-256 (0,107га); | 3.7777 | мульчирование, сжигание | январь | июнь | 3.337 | 3 | 6 | 0 | администрация | филиал ОАО "МРСК Центра" - "Липецкэнеро" | Усманский | ВЛ-10кВ "В.Мосоловка" от РП-10кВ "Пашково" | 10 | VS010-0014717 | 9-10 (0,078га); 85-86 (0,069га); 86-87 (0,069га); 87-88 (0,069га); 101-102 (0,065га);102-103 (0,065га);103-104 (0,065га);104-105 (0,065га);105-106 (0,065га); 132-133 (0,057га);133-134 (0,057га); 149-150 (0,057га); 167-168 (0,088га); 168-169 (0,088га); 169-170 (0,088га); 170-171 (0,088га); 171-172 (0,088га); 172-173 (0,088га); 173-174 (0,088га); 174-175 (0,088га); 175-176(0,088га); 176-177 (0,088га); 177-178 (0,088га); 178-179 (0,088га); 179-180 (0,088га); 180-181 (0,088га); 181-182 (0,088га); 182-183 (0,088га); 183-184 (0,088га); 184-185 (0,088га); 185-186 (0,088га); 186-187 (0,088га); 187-188(0,088га); 188-189(0,088га); 154-155(0,04га); 155-156(0,04га); 156-157(0,04га); 157-158(0,04га); 158-159(0,04га); 159-160(0,04га); 160-161(0,04га); 161-162(0,04га); 247-248 (0,172га); 249-250 (0,161га); 250-251 (0,161га); 254-255 (0,107га);255-256 (0,107га); | 3.7777 | мульчирование, сжигание | январь | июнь | 3.337 | 3 | 6 | 0 | администрация | филиал ОАО "МРСК Центра" - "Липецкэнеро" | Усманский | ВЛ-10кВ "В.Мосоловка" от РП-10кВ "Пашково" | 10 | VS010-0014717 | 9-10 (0,078га); 85-86 (0,069га); 86-87 (0,069га); 87-88 (0,069га); 101-102 (0,065га);102-103 (0,065га);103-104 (0,065га);104-105 (0,065га);105-106 (0,065га); 132-133 (0,057га);133-134 (0,057га); 149-150 (0,057га); 167-168 (0,088га); 168-169 (0,088га); 169-170 (0,088га); 170-171 (0,088га); 171-172 (0,088га); 172-173 (0,088га); 173-174 (0,088га); 174-175 (0,088га); 175-176(0,088га); 176-177 (0,088га); 177-178 (0,088га); 178-179 (0,088га); 179-180 (0,088га); 180-181 (0,088га); 181-182 (0,088га); 182-183 (0,088га); 183-184 (0,088га); 184-185 (0,088га); 185-186 (0,088га); 186-187 (0,088га); 187-188(0,088га); 188-189(0,088га); 154-155(0,04га); 155-156(0,04га); 156-157(0,04га); 157-158(0,04га); 158-159(0,04га); 159-160(0,04га); 160-161(0,04га); 161-162(0,04га); 247-248 (0,172га); 249-250 (0,161га); 250-251 (0,161га); 254-255 (0,107га);255-256 (0,107га); | 3.7777 | мульчирование, сжигание | январь | июнь | 3.337 | 3 | 6 | 0 | администрация | филиал ОАО "МРСК Центра" - "Липецкэнеро" | Усманский | ВЛ-10кВ "В.Мосоловка" от РП-10кВ "Пашково" | 10 | VS010-0014717 | 9-10 (0,078га); 85-86 (0,069га); 86-87 (0,069га); 87-88 (0,069га); 101-102 (0,065га);102-103 (0,065га);103-104 (0,065га);104-105 (0,065га);105-106 (0,065га); 132-133 (0,057га);133-134 (0,057га); 149-150 (0,057га); 167-168 (0,088га); 168-169 (0,088га); 169-170 (0,088га); 170-171 (0,088га); 171-172 (0,088га); 172-173 (0,088га); 173-174 (0,088га); 174-175 (0,088га); 175-176(0,088га); 176-177 (0,088га); 177-178 (0,088га); 178-179 (0,088га); 179-180 (0,088га); 180-181 (0,088га); 181-182 (0,088га); 182-183 (0,088га); 183-184 (0,088га); 184-185 (0,088га); 185-186 (0,088га); 186-187 (0,088га); 187-188(0,088га); 188-189(0,088га); 154-155(0,04га); 155-156(0,04га); 156-157(0,04га); 157-158(0,04га); 158-159(0,04га); 159-160(0,04га); 160-161(0,04га); 161-162(0,04га); 247-248 (0,172га); 249-250 (0,161га); 250-251 (0,161га); 254-255 (0,107га);255-256 (0,107га); | 3.7777 | мульчирование, сжигание | январь | июнь | 3.337 | 3 | 6 | 0 | администрация | филиал ОАО "МРСК Центра" - "Липецкэнеро" | Усманский | ВЛ-10кВ "В.Мосоловка" от РП-10кВ "Пашково" | 10 | VS010-0014717 | 9-10 (0,078га); 85-86 (0,069га); 86-87 (0,069га); 87-88 (0,069га); 101-102 (0,065га);102-103 (0,065га);103-104 (0,065га);104-105 (0,065га);105-106 (0,065га); 132-133 (0,057га);133-134 (0,057га); 149-150 (0,057га); 167-168 (0,088га); 168-169 (0,088га); 169-170 (0,088га); 170-171 (0,088га); 171-172 (0,088га); 172-173 (0,088га); 173-174 (0,088га); 174-175 (0,088га); 175-176(0,088га); 176-177 (0,088га); 177-178 (0,088га); 178-179 (0,088га); 179-180 (0,088га); 180-181 (0,088га); 181-182 (0,088га); 182-183 (0,088га); 183-184 (0,088га); 184-185 (0,088га); 185-186 (0,088га); 186-187 (0,088га); 187-188(0,088га); 188-189(0,088га); 154-155(0,04га); 155-156(0,04га); 156-157(0,04га); 157-158(0,04га); 158-159(0,04га); 159-160(0,04га); 160-161(0,04га); 161-162(0,04га); 247-248 (0,172га); 249-250 (0,161га); 250-251 (0,161га); 254-255 (0,107га);255-256 (0,107га); | 3.7777 | мульчирование, сжигание | январь | июнь | 3.337 | 3 | 6 | 0 | администрация | филиал ОАО "МРСК Центра" - "Липецкэнеро" | Усманский | ВЛ-10кВ "В.Мосоловка" от РП-10кВ "Пашково" | 10 | VS010-0014717 | 9-10 (0,078га); 85-86 (0,069га); 86-87 (0,069га); 87-88 (0,069га); 101-102 (0,065га);102-103 (0,065га);103-104 (0,065га);104-105 (0,065га);105-106 (0,065га); 132-133 (0,057га);133-134 (0,057га); 149-150 (0,057га); 167-168 (0,088га); 168-169 (0,088га); 169-170 (0,088га); 170-171 (0,088га); 171-172 (0,088га); 172-173 (0,088га); 173-174 (0,088га); 174-175 (0,088га); 175-176(0,088га); 176-177 (0,088га); 177-178 (0,088га); 178-179 (0,088га); 179-180 (0,088га); 180-181 (0,088га); 181-182 (0,088га); 182-183 (0,088га); 183-184 (0,088га); 184-185 (0,088га); 185-186 (0,088га); 186-187 (0,088га); 187-188(0,088га); 188-189(0,088га); 154-155(0,04га); 155-156(0,04га); 156-157(0,04га); 157-158(0,04га); 158-159(0,04га); 159-160(0,04га); 160-161(0,04га); 161-162(0,04га); 247-248 (0,172га); 249-250 (0,161га); 250-251 (0,161га); 254-255 (0,107га);255-256 (0,107га); | 3.7777 | мульчирование, сжигание | январь | июнь | 3.337 | 3 | 6 | 0 | администрация | филиал ОАО "МРСК Центра" - "Липецкэнеро" | Усманский | ВЛ-10кВ "В.Мосоловка" от РП-10кВ "Пашково" | 10 | VS010-0014717 | 9-10 (0,078га); 85-86 (0,069га); 86-87 (0,069га); 87-88 (0,069га); 101-102 (0,065га);102-103 (0,065га);103-104 (0,065га);104-105 (0,065га);105-106 (0,065га); 132-133 (0,057га);133-134 (0,057га); 149-150 (0,057га); 167-168 (0,088га); 168-169 (0,088га); 169-170 (0,088га); 170-171 (0,088га); 171-172 (0,088га); 172-173 (0,088га); 173-174 (0,088га); 174-175 (0,088га); 175-176(0,088га); 176-177 (0,088га); 177-178 (0,088га); 178-179 (0,088га); 179-180 (0,088га); 180-181 (0,088га); 181-182 (0,088га); 182-183 (0,088га); 183-184 (0,088га); 184-185 (0,088га); 185-186 (0,088га); 186-187 (0,088га); 187-188(0,088га); 188-189(0,088га); 154-155(0,04га); 155-156(0,04га); 156-157(0,04га); 157-158(0,04га); 158-159(0,04га); 159-160(0,04га); 160-161(0,04га); 161-162(0,04га); 247-248 (0,172га); 249-250 (0,161га); 250-251 (0,161га); 254-255 (0,107га);255-256 (0,107га); | 3.7777 | мульчирование, сжигание | январь | июнь | 3.337 | 3 | 6 | 0 | администрация | филиал ОАО "МРСК Центра" - "Липецкэнеро" | Усманский | ВЛ-10кВ "В.Мосоловка" от РП-10кВ "Пашково" | 10 | VS010-0014717 | 9-10 (0,078га); 85-86 (0,069га); 86-87 (0,069га); 87-88 (0,069га); 101-102 (0,065га);102-103 (0,065га);103-104 (0,065га);104-105 (0,065га);105-106 (0,065га); 132-133 (0,057га);133-134 (0,057га); 149-150 (0,057га); 167-168 (0,088га); 168-169 (0,088га); 169-170 (0,088га); 170-171 (0,088га); 171-172 (0,088га); 172-173 (0,088га); 173-174 (0,088га); 174-175 (0,088га); 175-176(0,088га); 176-177 (0,088га); 177-178 (0,088га); 178-179 (0,088га); 179-180 (0,088га); 180-181 (0,088га); 181-182 (0,088га); 182-183 (0,088га); 183-184 (0,088га); 184-185 (0,088га); 185-186 (0,088га); 186-187 (0,088га); 187-188(0,088га); 188-189(0,088га); 154-155(0,04га); 155-156(0,04га); 156-157(0,04га); 157-158(0,04га); 158-159(0,04га); 159-160(0,04га); 160-161(0,04га); 161-162(0,04га); 247-248 (0,172га); 249-250 (0,161га); 250-251 (0,161га); 254-255 (0,107га);255-256 (0,107га); | 3.7777 | мульчирование, сжигание | январь | июнь | 3.337 | 3 | 6 | 0 | администрация | филиал ОАО "МРСК Центра" - "Липецкэнеро" | Усманский | ВЛ-10кВ "В.Мосоловка" от РП-10кВ "Пашково" | 10 | VS010-0014717 | 9-10 (0,078га); 85-86 (0,069га); 86-87 (0,069га); 87-88 (0,069га); 101-102 (0,065га);102-103 (0,065га);103-104 (0,065га);104-105 (0,065га);105-106 (0,065га); 132-133 (0,057га);133-134 (0,057га); 149-150 (0,057га); 167-168 (0,088га); 168-169 (0,088га); 169-170 (0,088га); 170-171 (0,088га); 171-172 (0,088га); 172-173 (0,088га); 173-174 (0,088га); 174-175 (0,088га); 175-176(0,088га); 176-177 (0,088га); 177-178 (0,088га); 178-179 (0,088га); 179-180 (0,088га); 180-181 (0,088га); 181-182 (0,088га); 182-183 (0,088га); 183-184 (0,088га); 184-185 (0,088га); 185-186 (0,088га); 186-187 (0,088га); 187-188(0,088га); 188-189(0,088га); 154-155(0,04га); 155-156(0,04га); 156-157(0,04га); 157-158(0,04га); 158-159(0,04га); 159-160(0,04га); 160-161(0,04га); 161-162(0,04га); 247-248 (0,172га); 249-250 (0,161га); 250-251 (0,161га); 254-255 (0,107га);255-256 (0,107га); | 3.7777 | мульчирование, сжигание | январь | июнь | 3.337 | 3 | 6 | 0 | администрация | филиал ОАО "МРСК Центра" - "Липецкэнеро" | Усманский | ВЛ-10кВ "В.Мосоловка" от РП-10кВ "Пашково" | 10 | VS010-0014717 | 9-10 (0,078га); 85-86 (0,069га); 86-87 (0,069га); 87-88 (0,069га); 101-102 (0,065га);102-103 (0,065га);103-104 (0,065га);104-105 (0,065га);105-106 (0,065га); 132-133 (0,057га);133-134 (0,057га); 149-150 (0,057га); 167-168 (0,088га); 168-169 (0,088га); 169-170 (0,088га); 170-171 (0,088га); 171-172 (0,088га); 172-173 (0,088га); 173-174 (0,088га); 174-175 (0,088га); 175-176(0,088га); 176-177 (0,088га); 177-178 (0,088га); 178-179 (0,088га); 179-180 (0,088га); 180-181 (0,088га); 181-182 (0,088га); 182-183 (0,088га); 183-184 (0,088га); 184-185 (0,088га); 185-186 (0,088га); 186-187 (0,088га); 187-188(0,088га); 188-189(0,088га); 154-155(0,04га); 155-156(0,04га); 156-157(0,04га); 157-158(0,04га); 158-159(0,04га); 159-160(0,04га); 160-161(0,04га); 161-162(0,04га); 247-248 (0,172га); 249-250 (0,161га); 250-251 (0,161га); 254-255 (0,107га);255-256 (0,107га); | 3.7777 | мульчирование, сжигание | январь | июнь | 3.337 | 3 | 6 | 0 | администрация | филиал ОАО "МРСК Центра" - "Липецкэнеро" | Усманский | ВЛ-10кВ "В.Мосоловка" от РП-10кВ "Пашково" | 10 | VS010-0014717 | 9-10 (0,078га); 85-86 (0,069га); 86-87 (0,069га); 87-88 (0,069га); 101-102 (0,065га);102-103 (0,065га);103-104 (0,065га);104-105 (0,065га);105-106 (0,065га); 132-133 (0,057га);133-134 (0,057га); 149-150 (0,057га); 167-168 (0,088га); 168-169 (0,088га); 169-170 (0,088га); 170-171 (0,088га); 171-172 (0,088га); 172-173 (0,088га); 173-174 (0,088га); 174-175 (0,088га); 175-176(0,088га); 176-177 (0,088га); 177-178 (0,088га); 178-179 (0,088га); 179-180 (0,088га); 180-181 (0,088га); 181-182 (0,088га); 182-183 (0,088га); 183-184 (0,088га); 184-185 (0,088га); 185-186 (0,088га); 186-187 (0,088га); 187-188(0,088га); 188-189(0,088га); 154-155(0,04га); 155-156(0,04га); 156-157(0,04га); 157-158(0,04га); 158-159(0,04га); 159-160(0,04га); 160-161(0,04га); 161-162(0,04га); 247-248 (0,172га); 249-250 (0,161га); 250-251 (0,161га); 254-255 (0,107га);255-256 (0,107га); | 3.7777 | мульчирование, сжигание | январь | июнь | 3.337 | 3 | 6 | 0 | администрация | филиал ОАО "МРСК Центра" - "Липецкэнеро" | Усманский | ВЛ-10кВ "В.Мосоловка" от РП-10кВ "Пашково" | 10 | VS010-0014717 | 9-10 (0,078га); 85-86 (0,069га); 86-87 (0,069га); 87-88 (0,069га); 101-102 (0,065га);102-103 (0,065га);103-104 (0,065га);104-105 (0,065га);105-106 (0,065га); 132-133 (0,057га);133-134 (0,057га); 149-150 (0,057га); 167-168 (0,088га); 168-169 (0,088га); 169-170 (0,088га); 170-171 (0,088га); 171-172 (0,088га); 172-173 (0,088га); 173-174 (0,088га); 174-175 (0,088га); 175-176(0,088га); 176-177 (0,088га); 177-178 (0,088га); 178-179 (0,088га); 179-180 (0,088га); 180-181 (0,088га); 181-182 (0,088га); 182-183 (0,088га); 183-184 (0,088га); 184-185 (0,088га); 185-186 (0,088га); 186-187 (0,088га); 187-188(0,088га); 188-189(0,088га); 154-155(0,04га); 155-156(0,04га); 156-157(0,04га); 157-158(0,04га); 158-159(0,04га); 159-160(0,04га); 160-161(0,04га); 161-162(0,04га); 247-248 (0,172га); 249-250 (0,161га); 250-251 (0,161га); 254-255 (0,107га);255-256 (0,107га); | 3.7777 | мульчирование, сжигание | январь | июнь | 3.337 | 3 | 6 | 0 | администрация | филиал ОАО "МРСК Центра" - "Липецкэнеро" | Усманский | ВЛ-10кВ "В.Мосоловка" от РП-10кВ "Пашково" | 10 | VS010-0014717 | 9-10 (0,078га); 85-86 (0,069га); 86-87 (0,069га); 87-88 (0,069га); 101-102 (0,065га);102-103 (0,065га);103-104 (0,065га);104-105 (0,065га);105-106 (0,065га); 132-133 (0,057га);133-134 (0,057га); 149-150 (0,057га); 167-168 (0,088га); 168-169 (0,088га); 169-170 (0,088га); 170-171 (0,088га); 171-172 (0,088га); 172-173 (0,088га); 173-174 (0,088га); 174-175 (0,088га); 175-176(0,088га); 176-177 (0,088га); 177-178 (0,088га); 178-179 (0,088га); 179-180 (0,088га); 180-181 (0,088га); 181-182 (0,088га); 182-183 (0,088га); 183-184 (0,088га); 184-185 (0,088га); 185-186 (0,088га); 186-187 (0,088га); 187-188(0,088га); 188-189(0,088га); 154-155(0,04га); 155-156(0,04га); 156-157(0,04га); 157-158(0,04га); 158-159(0,04га); 159-160(0,04га); 160-161(0,04га); 161-162(0,04га); 247-248 (0,172га); 249-250 (0,161га); 250-251 (0,161га); 254-255 (0,107га);255-256 (0,107га); | 3.7777 | мульчирование, сжигание | январь | июнь | 3.337 | 3 | 6 | 0 | администрация | филиал ОАО "МРСК Центра" - "Липецкэнеро" | Усманский | ВЛ-10кВ "В.Мосоловка" от РП-10кВ "Пашково" | 10 | VS010-0014717 | 9-10 (0,078га); 85-86 (0,069га); 86-87 (0,069га); 87-88 (0,069га); 101-102 (0,065га);102-103 (0,065га);103-104 (0,065га);104-105 (0,065га);105-106 (0,065га); 132-133 (0,057га);133-134 (0,057га); 149-150 (0,057га); 167-168 (0,088га); 168-169 (0,088га); 169-170 (0,088га); 170-171 (0,088га); 171-172 (0,088га); 172-173 (0,088га); 173-174 (0,088га); 174-175 (0,088га); 175-176(0,088га); 176-177 (0,088га); 177-178 (0,088га); 178-179 (0,088га); 179-180 (0,088га); 180-181 (0,088га); 181-182 (0,088га); 182-183 (0,088га); 183-184 (0,088га); 184-185 (0,088га); 185-186 (0,088га); 186-187 (0,088га); 187-188(0,088га); 188-189(0,088га); 154-155(0,04га); 155-156(0,04га); 156-157(0,04га); 157-158(0,04га); 158-159(0,04га); 159-160(0,04га); 160-161(0,04га); 161-162(0,04га); 247-248 (0,172га); 249-250 (0,161га); 250-251 (0,161га); 254-255 (0,107га);255-256 (0,107га); | 3.7777 | мульчирование, сжигание | январь | июнь | 3.337 | 3 | 6 | 0 | администрация | филиал ОАО "МРСК Центра" - "Липецкэнеро" | Усманский | ВЛ-10кВ "В.Мосоловка" от РП-10кВ "Пашково" | 10 | VS010-0014717 | 9-10 (0,078га); 85-86 (0,069га); 86-87 (0,069га); 87-88 (0,069га); 101-102 (0,065га);102-103 (0,065га);103-104 (0,065га);104-105 (0,065га);105-106 (0,065га); 132-133 (0,057га);133-134 (0,057га); 149-150 (0,057га); 167-168 (0,088га); 168-169 (0,088га); 169-170 (0,088га); 170-171 (0,088га); 171-172 (0,088га); 172-173 (0,088га); 173-174 (0,088га); 174-175 (0,088га); 175-176(0,088га); 176-177 (0,088га); 177-178 (0,088га); 178-179 (0,088га); 179-180 (0,088га); 180-181 (0,088га); 181-182 (0,088га); 182-183 (0,088га); 183-184 (0,088га); 184-185 (0,088га); 185-186 (0,088га); 186-187 (0,088га); 187-188(0,088га); 188-189(0,088га); 154-155(0,04га); 155-156(0,04га); 156-157(0,04га); 157-158(0,04га); 158-159(0,04га); 159-160(0,04га); 160-161(0,04га); 161-162(0,04га); 247-248 (0,172га); 249-250 (0,161га); 250-251 (0,161га); 254-255 (0,107га);255-256 (0,107га); | 3.7777 | мульчирование, сжигание | январь | июнь | 3.337 | 3 | 6 | 0 | администрация | филиал ОАО "МРСК Центра" - "Липецкэнеро" | Усманский | ВЛ-10кВ "В.Мосоловка" от РП-10кВ "Пашково" | 10 | VS010-0014717 | 9-10 (0,078га); 85-86 (0,069га); 86-87 (0,069га); 87-88 (0,069га); 101-102 (0,065га);102-103 (0,065га);103-104 (0,065га);104-105 (0,065га);105-106 (0,065га); 132-133 (0,057га);133-134 (0,057га); 149-150 (0,057га); 167-168 (0,088га); 168-169 (0,088га); 169-170 (0,088га); 170-171 (0,088га); 171-172 (0,088га); 172-173 (0,088га); 173-174 (0,088га); 174-175 (0,088га); 175-176(0,088га); 176-177 (0,088га); 177-178 (0,088га); 178-179 (0,088га); 179-180 (0,088га); 180-181 (0,088га); 181-182 (0,088га); 182-183 (0,088га); 183-184 (0,088га); 184-185 (0,088га); 185-186 (0,088га); 186-187 (0,088га); 187-188(0,088га); 188-189(0,088га); 154-155(0,04га); 155-156(0,04га); 156-157(0,04га); 157-158(0,04га); 158-159(0,04га); 159-160(0,04га); 160-161(0,04га); 161-162(0,04га); 247-248 (0,172га); 249-250 (0,161га); 250-251 (0,161га); 254-255 (0,107га);255-256 (0,107га); | 3.7777 | мульчирование, сжигание | январь | июнь | 3.337 | 3 | 6 | 0 | администрация | филиал ОАО "МРСК Центра" - "Липецкэнеро" | Усманский | ВЛ-10кВ "В.Мосоловка" от РП-10кВ "Пашково" | 10 | VS010-0014717 | 9-10 (0,078га); 85-86 (0,069га); 86-87 (0,069га); 87-88 (0,069га); 101-102 (0,065га);102-103 (0,065га);103-104 (0,065га);104-105 (0,065га);105-106 (0,065га); 132-133 (0,057га);133-134 (0,057га); 149-150 (0,057га); 167-168 (0,088га); 168-169 (0,088га); 169-170 (0,088га); 170-171 (0,088га); 171-172 (0,088га); 172-173 (0,088га); 173-174 (0,088га); 174-175 (0,088га); 175-176(0,088га); 176-177 (0,088га); 177-178 (0,088га); 178-179 (0,088га); 179-180 (0,088га); 180-181 (0,088га); 181-182 (0,088га); 182-183 (0,088га); 183-184 (0,088га); 184-185 (0,088га); 185-186 (0,088га); 186-187 (0,088га); 187-188(0,088га); 188-189(0,088га); 154-155(0,04га); 155-156(0,04га); 156-157(0,04га); 157-158(0,04га); 158-159(0,04га); 159-160(0,04га); 160-161(0,04га); 161-162(0,04га); 247-248 (0,172га); 249-250 (0,161га); 250-251 (0,161га); 254-255 (0,107га);255-256 (0,107га); | 3.7777 | мульчирование, сжигание | январь | июнь | 3.337 | 3 | 6 | 0 | администрация | филиал ОАО "МРСК Центра" - "Липецкэнеро" | Усманский | ВЛ-10кВ "В.Мосоловка" от РП-10кВ "Пашково" | 10 | VS010-0014717 | 9-10 (0,078га); 85-86 (0,069га); 86-87 (0,069га); 87-88 (0,069га); 101-102 (0,065га);102-103 (0,065га);103-104 (0,065га);104-105 (0,065га);105-106 (0,065га); 132-133 (0,057га);133-134 (0,057га); 149-150 (0,057га); 167-168 (0,088га); 168-169 (0,088га); 169-170 (0,088га); 170-171 (0,088га); 171-172 (0,088га); 172-173 (0,088га); 173-174 (0,088га); 174-175 (0,088га); 175-176(0,088га); 176-177 (0,088га); 177-178 (0,088га); 178-179 (0,088га); 179-180 (0,088га); 180-181 (0,088га); 181-182 (0,088га); 182-183 (0,088га); 183-184 (0,088га); 184-185 (0,088га); 185-186 (0,088га); 186-187 (0,088га); 187-188(0,088га); 188-189(0,088га); 154-155(0,04га); 155-156(0,04га); 156-157(0,04га); 157-158(0,04га); 158-159(0,04га); 159-160(0,04га); 160-161(0,04га); 161-162(0,04га); 247-248 (0,172га); 249-250 (0,161га); 250-251 (0,161га); 254-255 (0,107га);255-256 (0,107га); | 3.7777 | мульчирование, сжигание | январь | июнь | 3.337 | 3 | 6 | 0 | администрация | филиал ОАО "МРСК Центра" - "Липецкэнеро" | Усманский | ВЛ-10кВ "В.Мосоловка" от РП-10кВ "Пашково" | 10 | VS010-0014717 | 9-10 (0,078га); 85-86 (0,069га); 86-87 (0,069га); 87-88 (0,069га); 101-102 (0,065га);102-103 (0,065га);103-104 (0,065га);104-105 (0,065га);105-106 (0,065га); 132-133 (0,057га);133-134 (0,057га); 149-150 (0,057га); 167-168 (0,088га); 168-169 (0,088га); 169-170 (0,088га); 170-171 (0,088га); 171-172 (0,088га); 172-173 (0,088га); 173-174 (0,088га); 174-175 (0,088га); 175-176(0,088га); 176-177 (0,088га); 177-178 (0,088га); 178-179 (0,088га); 179-180 (0,088га); 180-181 (0,088га); 181-182 (0,088га); 182-183 (0,088га); 183-184 (0,088га); 184-185 (0,088га); 185-186 (0,088га); 186-187 (0,088га); 187-188(0,088га); 188-189(0,088га); 154-155(0,04га); 155-156(0,04га); 156-157(0,04га); 157-158(0,04га); 158-159(0,04га); 159-160(0,04га); 160-161(0,04га); 161-162(0,04га); 247-248 (0,172га); 249-250 (0,161га); 250-251 (0,161га); 254-255 (0,107га);255-256 (0,107га); | 3.7777 | мульчирование, сжигание | январь | июнь | 3.337 | 3 | 6 | 0 | администрация | филиал ОАО "МРСК Центра" - "Липецкэнеро" | Усманский | ВЛ-10кВ "В.Мосоловка" от РП-10кВ "Пашково" | 10 | VS010-0014717 | 9-10 (0,078га); 85-86 (0,069га); 86-87 (0,069га); 87-88 (0,069га); 101-102 (0,065га);102-103 (0,065га);103-104 (0,065га);104-105 (0,065га);105-106 (0,065га); 132-133 (0,057га);133-134 (0,057га); 149-150 (0,057га); 167-168 (0,088га); 168-169 (0,088га); 169-170 (0,088га); 170-171 (0,088га); 171-172 (0,088га); 172-173 (0,088га); 173-174 (0,088га); 174-175 (0,088га); 175-176(0,088га); 176-177 (0,088га); 177-178 (0,088га); 178-179 (0,088га); 179-180 (0,088га); 180-181 (0,088га); 181-182 (0,088га); 182-183 (0,088га); 183-184 (0,088га); 184-185 (0,088га); 185-186 (0,088га); 186-187 (0,088га); 187-188(0,088га); 188-189(0,088га); 154-155(0,04га); 155-156(0,04га); 156-157(0,04га); 157-158(0,04га); 158-159(0,04га); 159-160(0,04га); 160-161(0,04га); 161-162(0,04га); 247-248 (0,172га); 249-250 (0,161га); 250-251 (0,161га); 254-255 (0,107га);255-256 (0,107га); | 3.7777 | мульчирование, сжигание | январь | июнь | 3.337 | 3 | 6 | 0 | администрация | филиал ОАО "МРСК Центра" - "Липецкэнеро" | Усманский | ВЛ-10кВ "В.Мосоловка" от РП-10кВ "Пашково" | 10 | VS010-0014717 | 9-10 (0,078га); 85-86 (0,069га); 86-87 (0,069га); 87-88 (0,069га); 101-102 (0,065га);102-103 (0,065га);103-104 (0,065га);104-105 (0,065га);105-106 (0,065га); 132-133 (0,057га);133-134 (0,057га); 149-150 (0,057га); 167-168 (0,088га); 168-169 (0,088га); 169-170 (0,088га); 170-171 (0,088га); 171-172 (0,088га); 172-173 (0,088га); 173-174 (0,088га); 174-175 (0,088га); 175-176(0,088га); 176-177 (0,088га); 177-178 (0,088га); 178-179 (0,088га); 179-180 (0,088га); 180-181 (0,088га); 181-182 (0,088га); 182-183 (0,088га); 183-184 (0,088га); 184-185 (0,088га); 185-186 (0,088га); 186-187 (0,088га); 187-188(0,088га); 188-189(0,088га); 154-155(0,04га); 155-156(0,04га); 156-157(0,04га); 157-158(0,04га); 158-159(0,04га); 159-160(0,04га); 160-161(0,04га); 161-162(0,04га); 247-248 (0,172га); 249-250 (0,161га); 250-251 (0,161га); 254-255 (0,107га);255-256 (0,107га); | 3.7777 | мульчирование, сжигание | январь | июнь | 3.337 | 3 | 6 | 0 | администрация | филиал ОАО "МРСК Центра" - "Липецкэнеро" | Усманский | ВЛ-10кВ "В.Мосоловка" от РП-10кВ "Пашково" | 10 | VS010-0014717 | 9-10 (0,078га); 85-86 (0,069га); 86-87 (0,069га); 87-88 (0,069га); 101-102 (0,065га);102-103 (0,065га);103-104 (0,065га);104-105 (0,065га);105-106 (0,065га); 132-133 (0,057га);133-134 (0,057га); 149-150 (0,057га); 167-168 (0,088га); 168-169 (0,088га); 169-170 (0,088га); 170-171 (0,088га); 171-172 (0,088га); 172-173 (0,088га); 173-174 (0,088га); 174-175 (0,088га); 175-176(0,088га); 176-177 (0,088га); 177-178 (0,088га); 178-179 (0,088га); 179-180 (0,088га); 180-181 (0,088га); 181-182 (0,088га); 182-183 (0,088га); 183-184 (0,088га); 184-185 (0,088га); 185-186 (0,088га); 186-187 (0,088га); 187-188(0,088га); 188-189(0,088га); 154-155(0,04га); 155-156(0,04га); 156-157(0,04га); 157-158(0,04га); 158-159(0,04га); 159-160(0,04га); 160-161(0,04га); 161-162(0,04га); 247-248 (0,172га); 249-250 (0,161га); 250-251 (0,161га); 254-255 (0,107га);255-256 (0,107га); | 3.7777 | мульчирование, сжигание | январь | июнь | 3.337 | 3 | 6 | 0 | администрация | филиал ОАО "МРСК Центра" - "Липецкэнеро" | Усманский | ВЛ-10кВ "В.Мосоловка" от РП-10кВ "Пашково" | 10 | VS010-0014717 | 9-10 (0,078га); 85-86 (0,069га); 86-87 (0,069га); 87-88 (0,069га); 101-102 (0,065га);102-103 (0,065га);103-104 (0,065га);104-105 (0,065га);105-106 (0,065га); 132-133 (0,057га);133-134 (0,057га); 149-150 (0,057га); 167-168 (0,088га); 168-169 (0,088га); 169-170 (0,088га); 170-171 (0,088га); 171-172 (0,088га); 172-173 (0,088га); 173-174 (0,088га); 174-175 (0,088га); 175-176(0,088га); 176-177 (0,088га); 177-178 (0,088га); 178-179 (0,088га); 179-180 (0,088га); 180-181 (0,088га); 181-182 (0,088га); 182-183 (0,088га); 183-184 (0,088га); 184-185 (0,088га); 185-186 (0,088га); 186-187 (0,088га); 187-188(0,088га); 188-189(0,088га); 154-155(0,04га); 155-156(0,04га); 156-157(0,04га); 157-158(0,04га); 158-159(0,04га); 159-160(0,04га); 160-161(0,04га); 161-162(0,04га); 247-248 (0,172га); 249-250 (0,161га); 250-251 (0,161га); 254-255 (0,107га);255-256 (0,107га); | 3.7777 | мульчирование, сжигание | январь | июнь | 3.337 | 3 | 6 | 0 | администрация | филиал ОАО "МРСК Центра" - "Липецкэнеро" | Усманский | ВЛ-10кВ "В.Мосоловка" от РП-10кВ "Пашково" | 10 | VS010-0014717 | 9-10 (0,078га); 85-86 (0,069га); 86-87 (0,069га); 87-88 (0,069га); 101-102 (0,065га);102-103 (0,065га);103-104 (0,065га);104-105 (0,065га);105-106 (0,065га); 132-133 (0,057га);133-134 (0,057га); 149-150 (0,057га); 167-168 (0,088га); 168-169 (0,088га); 169-170 (0,088га); 170-171 (0,088га); 171-172 (0,088га); 172-173 (0,088га); 173-174 (0,088га); 174-175 (0,088га); 175-176(0,088га); 176-177 (0,088га); 177-178 (0,088га); 178-179 (0,088га); 179-180 (0,088га); 180-181 (0,088га); 181-182 (0,088га); 182-183 (0,088га); 183-184 (0,088га); 184-185 (0,088га); 185-186 (0,088га); 186-187 (0,088га); 187-188(0,088га); 188-189(0,088га); 154-155(0,04га); 155-156(0,04га); 156-157(0,04га); 157-158(0,04га); 158-159(0,04га); 159-160(0,04га); 160-161(0,04га); 161-162(0,04га); 247-248 (0,172га); 249-250 (0,161га); 250-251 (0,161га); 254-255 (0,107га);255-256 (0,107га); | 3.7777 | мульчирование, сжигание | январь | июнь | 3.337 | 3 | 6 | 0 | администрация | филиал ОАО "МРСК Центра" - "Липецкэнеро" | Усманский | ВЛ-10кВ "В.Мосоловка" от РП-10кВ "Пашково" | 10 | VS010-0014717 | 9-10 (0,078га); 85-86 (0,069га); 86-87 (0,069га); 87-88 (0,069га); 101-102 (0,065га);102-103 (0,065га);103-104 (0,065га);104-105 (0,065га);105-106 (0,065га); 132-133 (0,057га);133-134 (0,057га); 149-150 (0,057га); 167-168 (0,088га); 168-169 (0,088га); 169-170 (0,088га); 170-171 (0,088га); 171-172 (0,088га); 172-173 (0,088га); 173-174 (0,088га); 174-175 (0,088га); 175-176(0,088га); 176-177 (0,088га); 177-178 (0,088га); 178-179 (0,088га); 179-180 (0,088га); 180-181 (0,088га); 181-182 (0,088га); 182-183 (0,088га); 183-184 (0,088га); 184-185 (0,088га); 185-186 (0,088га); 186-187 (0,088га); 187-188(0,088га); 188-189(0,088га); 154-155(0,04га); 155-156(0,04га); 156-157(0,04га); 157-158(0,04га); 158-159(0,04га); 159-160(0,04га); 160-161(0,04га); 161-162(0,04га); 247-248 (0,172га); 249-250 (0,161га); 250-251 (0,161га); 254-255 (0,107га);255-256 (0,107га); | 3.7777 | мульчирование, сжигание | январь | июнь | 3.337 | 3 | 6 | 0 | администрация | филиал ОАО "МРСК Центра" - "Липецкэнеро" | Усманский | ВЛ-10кВ "В.Мосоловка" от РП-10кВ "Пашково" | 10 | VS010-0014717 | 9-10 (0,078га); 85-86 (0,069га); 86-87 (0,069га); 87-88 (0,069га); 101-102 (0,065га);102-103 (0,065га);103-104 (0,065га);104-105 (0,065га);105-106 (0,065га); 132-133 (0,057га);133-134 (0,057га); 149-150 (0,057га); 167-168 (0,088га); 168-169 (0,088га); 169-170 (0,088га); 170-171 (0,088га); 171-172 (0,088га); 172-173 (0,088га); 173-174 (0,088га); 174-175 (0,088га); 175-176(0,088га); 176-177 (0,088га); 177-178 (0,088га); 178-179 (0,088га); 179-180 (0,088га); 180-181 (0,088га); 181-182 (0,088га); 182-183 (0,088га); 183-184 (0,088га); 184-185 (0,088га); 185-186 (0,088га); 186-187 (0,088га); 187-188(0,088га); 188-189(0,088га); 154-155(0,04га); 155-156(0,04га); 156-157(0,04га); 157-158(0,04га); 158-159(0,04га); 159-160(0,04га); 160-161(0,04га); 161-162(0,04га); 247-248 (0,172га); 249-250 (0,161га); 250-251 (0,161га); 254-255 (0,107га);255-256 (0,107га); | 3.7777 | мульчирование, сжигание | январь | июнь | 3.337 | 3 | 6 | 0 | администрация | филиал ОАО "МРСК Центра" - "Липецкэнеро" | Усманский | ВЛ-10кВ "В.Мосоловка" от РП-10кВ "Пашково" | 10 | VS010-0014717 | 9-10 (0,078га); 85-86 (0,069га); 86-87 (0,069га); 87-88 (0,069га); 101-102 (0,065га);102-103 (0,065га);103-104 (0,065га);104-105 (0,065га);105-106 (0,065га); 132-133 (0,057га);133-134 (0,057га); 149-150 (0,057га); 167-168 (0,088га); 168-169 (0,088га); 169-170 (0,088га); 170-171 (0,088га); 171-172 (0,088га); 172-173 (0,088га); 173-174 (0,088га); 174-175 (0,088га); 175-176(0,088га); 176-177 (0,088га); 177-178 (0,088га); 178-179 (0,088га); 179-180 (0,088га); 180-181 (0,088га); 181-182 (0,088га); 182-183 (0,088га); 183-184 (0,088га); 184-185 (0,088га); 185-186 (0,088га); 186-187 (0,088га); 187-188(0,088га); 188-189(0,088га); 154-155(0,04га); 155-156(0,04га); 156-157(0,04га); 157-158(0,04га); 158-159(0,04га); 159-160(0,04га); 160-161(0,04га); 161-162(0,04га); 247-248 (0,172га); 249-250 (0,161га); 250-251 (0,161га); 254-255 (0,107га);255-256 (0,107га); | 3.7777 | мульчирование, сжигание | январь | июнь | 3.337 | 3 | 6 | 0 | администрация | филиал ОАО "МРСК Центра" - "Липецкэнеро" | Усманский | ВЛ-10кВ "В.Мосоловка" от РП-10кВ "Пашково" | 10 | VS010-0014717 | 9-10 (0,078га); 85-86 (0,069га); 86-87 (0,069га); 87-88 (0,069га); 101-102 (0,065га);102-103 (0,065га);103-104 (0,065га);104-105 (0,065га);105-106 (0,065га); 132-133 (0,057га);133-134 (0,057га); 149-150 (0,057га); 167-168 (0,088га); 168-169 (0,088га); 169-170 (0,088га); 170-171 (0,088га); 171-172 (0,088га); 172-173 (0,088га); 173-174 (0,088га); 174-175 (0,088га); 175-176(0,088га); 176-177 (0,088га); 177-178 (0,088га); 178-179 (0,088га); 179-180 (0,088га); 180-181 (0,088га); 181-182 (0,088га); 182-183 (0,088га); 183-184 (0,088га); 184-185 (0,088га); 185-186 (0,088га); 186-187 (0,088га); 187-188(0,088га); 188-189(0,088га); 154-155(0,04га); 155-156(0,04га); 156-157(0,04га); 157-158(0,04га); 158-159(0,04га); 159-160(0,04га); 160-161(0,04га); 161-162(0,04га); 247-248 (0,172га); 249-250 (0,161га); 250-251 (0,161га); 254-255 (0,107га);255-256 (0,107га); | 3.7777 | мульчирование, сжигание | январь | июнь | 3.337 | 3 | 6 | 0 | администрация | филиал ОАО "МРСК Центра" - "Липецкэнеро" | Усманский | ВЛ-10кВ "В.Мосоловка" от РП-10кВ "Пашково" | 10 | VS010-0014717 | 9-10 (0,078га); 85-86 (0,069га); 86-87 (0,069га); 87-88 (0,069га); 101-102 (0,065га);102-103 (0,065га);103-104 (0,065га);104-105 (0,065га);105-106 (0,065га); 132-133 (0,057га);133-134 (0,057га); 149-150 (0,057га); 167-168 (0,088га); 168-169 (0,088га); 169-170 (0,088га); 170-171 (0,088га); 171-172 (0,088га); 172-173 (0,088га); 173-174 (0,088га); 174-175 (0,088га); 175-176(0,088га); 176-177 (0,088га); 177-178 (0,088га); 178-179 (0,088га); 179-180 (0,088га); 180-181 (0,088га); 181-182 (0,088га); 182-183 (0,088га); 183-184 (0,088га); 184-185 (0,088га); 185-186 (0,088га); 186-187 (0,088га); 187-188(0,088га); 188-189(0,088га); 154-155(0,04га); 155-156(0,04га); 156-157(0,04га); 157-158(0,04га); 158-159(0,04га); 159-160(0,04га); 160-161(0,04га); 161-162(0,04га); 247-248 (0,172га); 249-250 (0,161га); 250-251 (0,161га); 254-255 (0,107га);255-256 (0,107га); | 3.7777 | мульчирование, сжигание | январь | июнь | 3.337 | 3 | 6 | 0 | администрация | филиал ОАО "МРСК Центра" - "Липецкэнеро" | Усманский | ВЛ-10кВ "В.Мосоловка" от РП-10кВ "Пашково" | 10 | VS010-0014717 | 9-10 (0,078га); 85-86 (0,069га); 86-87 (0,069га); 87-88 (0,069га); 101-102 (0,065га);102-103 (0,065га);103-104 (0,065га);104-105 (0,065га);105-106 (0,065га); 132-133 (0,057га);133-134 (0,057га); 149-150 (0,057га); 167-168 (0,088га); 168-169 (0,088га); 169-170 (0,088га); 170-171 (0,088га); 171-172 (0,088га); 172-173 (0,088га); 173-174 (0,088га); 174-175 (0,088га); 175-176(0,088га); 176-177 (0,088га); 177-178 (0,088га); 178-179 (0,088га); 179-180 (0,088га); 180-181 (0,088га); 181-182 (0,088га); 182-183 (0,088га); 183-184 (0,088га); 184-185 (0,088га); 185-186 (0,088га); 186-187 (0,088га); 187-188(0,088га); 188-189(0,088га); 154-155(0,04га); 155-156(0,04га); 156-157(0,04га); 157-158(0,04га); 158-159(0,04га); 159-160(0,04га); 160-161(0,04га); 161-162(0,04га); 247-248 (0,172га); 249-250 (0,161га); 250-251 (0,161га); 254-255 (0,107га);255-256 (0,107га); | 3.7777 | мульчирование, сжигание | январь | июнь | 3.337 | 3 | 6 | 0 | администрация | филиал ОАО "МРСК Центра" - "Липецкэнеро" | Усманский | ВЛ-10кВ "В.Мосоловка" от РП-10кВ "Пашково" | 10 | VS010-0014717 | 9-10 (0,078га); 85-86 (0,069га); 86-87 (0,069га); 87-88 (0,069га); 101-102 (0,065га);102-103 (0,065га);103-104 (0,065га);104-105 (0,065га);105-106 (0,065га); 132-133 (0,057га);133-134 (0,057га); 149-150 (0,057га); 167-168 (0,088га); 168-169 (0,088га); 169-170 (0,088га); 170-171 (0,088га); 171-172 (0,088га); 172-173 (0,088га); 173-174 (0,088га); 174-175 (0,088га); 175-176(0,088га); 176-177 (0,088га); 177-178 (0,088га); 178-179 (0,088га); 179-180 (0,088га); 180-181 (0,088га); 181-182 (0,088га); 182-183 (0,088га); 183-184 (0,088га); 184-185 (0,088га); 185-186 (0,088га); 186-187 (0,088га); 187-188(0,088га); 188-189(0,088га); 154-155(0,04га); 155-156(0,04га); 156-157(0,04га); 157-158(0,04га); 158-159(0,04га); 159-160(0,04га); 160-161(0,04га); 161-162(0,04га); 247-248 (0,172га); 249-250 (0,161га); 250-251 (0,161га); 254-255 (0,107га);255-256 (0,107га); | 3.7777 | мульчирование, сжигание | январь | июнь | 3.337 | 3 | 6 | 0 | администрация | филиал ОАО "МРСК Центра" - "Липецкэнеро" | Усманский | ВЛ-10кВ "В.Мосоловка" от РП-10кВ "Пашково" | 10 | VS010-0014717 | 9-10 (0,078га); 85-86 (0,069га); 86-87 (0,069га); 87-88 (0,069га); 101-102 (0,065га);102-103 (0,065га);103-104 (0,065га);104-105 (0,065га);105-106 (0,065га); 132-133 (0,057га);133-134 (0,057га); 149-150 (0,057га); 167-168 (0,088га); 168-169 (0,088га); 169-170 (0,088га); 170-171 (0,088га); 171-172 (0,088га); 172-173 (0,088га); 173-174 (0,088га); 174-175 (0,088га); 175-176(0,088га); 176-177 (0,088га); 177-178 (0,088га); 178-179 (0,088га); 179-180 (0,088га); 180-181 (0,088га); 181-182 (0,088га); 182-183 (0,088га); 183-184 (0,088га); 184-185 (0,088га); 185-186 (0,088га); 186-187 (0,088га); 187-188(0,088га); 188-189(0,088га); 154-155(0,04га); 155-156(0,04га); 156-157(0,04га); 157-158(0,04га); 158-159(0,04га); 159-160(0,04га); 160-161(0,04га); 161-162(0,04га); 247-248 (0,172га); 249-250 (0,161га); 250-251 (0,161га); 254-255 (0,107га);255-256 (0,107га); | 3.7777 | мульчирование, сжигание | январь | июнь | 3.337 | 3 | 6 | 0 | администрация | филиал ОАО "МРСК Центра" - "Липецкэнеро" | Усманский | ВЛ-10кВ "В.Мосоловка" от РП-10кВ "Пашково" | 10 | VS010-0014717 | 9-10 (0,078га); 85-86 (0,069га); 86-87 (0,069га); 87-88 (0,069га); 101-102 (0,065га);102-103 (0,065га);103-104 (0,065га);104-105 (0,065га);105-106 (0,065га); 132-133 (0,057га);133-134 (0,057га); 149-150 (0,057га); 167-168 (0,088га); 168-169 (0,088га); 169-170 (0,088га); 170-171 (0,088га); 171-172 (0,088га); 172-173 (0,088га); 173-174 (0,088га); 174-175 (0,088га); 175-176(0,088га); 176-177 (0,088га); 177-178 (0,088га); 178-179 (0,088га); 179-180 (0,088га); 180-181 (0,088га); 181-182 (0,088га); 182-183 (0,088га); 183-184 (0,088га); 184-185 (0,088га); 185-186 (0,088га); 186-187 (0,088га); 187-188(0,088га); 188-189(0,088га); 154-155(0,04га); 155-156(0,04га); 156-157(0,04га); 157-158(0,04га); 158-159(0,04га); 159-160(0,04га); 160-161(0,04га); 161-162(0,04га); 247-248 (0,172га); 249-250 (0,161га); 250-251 (0,161га); 254-255 (0,107га);255-256 (0,107га); | 3.7777 | мульчирование, сжигание | январь | июнь | 3.337 | 3 | 6 | 0 | администрация | филиал ОАО "МРСК Центра" - "Липецкэнеро" | Усманский | ВЛ-10кВ "В.Мосоловка" от РП-10кВ "Пашково" | 10 | VS010-0014717 | 9-10 (0,078га); 85-86 (0,069га); 86-87 (0,069га); 87-88 (0,069га); 101-102 (0,065га);102-103 (0,065га);103-104 (0,065га);104-105 (0,065га);105-106 (0,065га); 132-133 (0,057га);133-134 (0,057га); 149-150 (0,057га); 167-168 (0,088га); 168-169 (0,088га); 169-170 (0,088га); 170-171 (0,088га); 171-172 (0,088га); 172-173 (0,088га); 173-174 (0,088га); 174-175 (0,088га); 175-176(0,088га); 176-177 (0,088га); 177-178 (0,088га); 178-179 (0,088га); 179-180 (0,088га); 180-181 (0,088га); 181-182 (0,088га); 182-183 (0,088га); 183-184 (0,088га); 184-185 (0,088га); 185-186 (0,088га); 186-187 (0,088га); 187-188(0,088га); 188-189(0,088га); 154-155(0,04га); 155-156(0,04га); 156-157(0,04га); 157-158(0,04га); 158-159(0,04га); 159-160(0,04га); 160-161(0,04га); 161-162(0,04га); 247-248 (0,172га); 249-250 (0,161га); 250-251 (0,161га); 254-255 (0,107га);255-256 (0,107га); | 3.7777 | мульчирование, сжигание | январь | июнь | 3.337 | 3 | 6 | 0 | администрация | филиал ОАО "МРСК Центра" - "Липецкэнеро" | Усманский | ВЛ-10кВ "В.Мосоловка" от РП-10кВ "Пашково" | 10 | VS010-0014717 | 9-10 (0,078га); 85-86 (0,069га); 86-87 (0,069га); 87-88 (0,069га); 101-102 (0,065га);102-103 (0,065га);103-104 (0,065га);104-105 (0,065га);105-106 (0,065га); 132-133 (0,057га);133-134 (0,057га); 149-150 (0,057га); 167-168 (0,088га); 168-169 (0,088га); 169-170 (0,088га); 170-171 (0,088га); 171-172 (0,088га); 172-173 (0,088га); 173-174 (0,088га); 174-175 (0,088га); 175-176(0,088га); 176-177 (0,088га); 177-178 (0,088га); 178-179 (0,088га); 179-180 (0,088га); 180-181 (0,088га); 181-182 (0,088га); 182-183 (0,088га); 183-184 (0,088га); 184-185 (0,088га); 185-186 (0,088га); 186-187 (0,088га); 187-188(0,088га); 188-189(0,088га); 154-155(0,04га); 155-156(0,04га); 156-157(0,04га); 157-158(0,04га); 158-159(0,04га); 159-160(0,04га); 160-161(0,04га); 161-162(0,04га); 247-248 (0,172га); 249-250 (0,161га); 250-251 (0,161га); 254-255 (0,107га);255-256 (0,107га); | 3.7777 | мульчирование, сжигание | январь | июнь | 3.337 | 3 | 6 | 0 | администрация | филиал ОАО "МРСК Центра" - "Липецкэнеро" | Усманский | ВЛ-10кВ "В.Мосоловка" от РП-10кВ "Пашково" | 10 | VS010-0014717 | 9-10 (0,078га); 85-86 (0,069га); 86-87 (0,069га); 87-88 (0,069га); 101-102 (0,065га);102-103 (0,065га);103-104 (0,065га);104-105 (0,065га);105-106 (0,065га); 132-133 (0,057га);133-134 (0,057га); 149-150 (0,057га); 167-168 (0,088га); 168-169 (0,088га); 169-170 (0,088га); 170-171 (0,088га); 171-172 (0,088га); 172-173 (0,088га); 173-174 (0,088га); 174-175 (0,088га); 175-176(0,088га); 176-177 (0,088га); 177-178 (0,088га); 178-179 (0,088га); 179-180 (0,088га); 180-181 (0,088га); 181-182 (0,088га); 182-183 (0,088га); 183-184 (0,088га); 184-185 (0,088га); 185-186 (0,088га); 186-187 (0,088га); 187-188(0,088га); 188-189(0,088га); 154-155(0,04га); 155-156(0,04га); 156-157(0,04га); 157-158(0,04га); 158-159(0,04га); 159-160(0,04га); 160-161(0,04га); 161-162(0,04га); 247-248 (0,172га); 249-250 (0,161га); 250-251 (0,161га); 254-255 (0,107га);255-256 (0,107га); | 3.7777 | мульчирование, сжигание | январь | июнь | 3.337 | 3 | 6 | 0 | администрация | филиал ОАО "МРСК Центра" - "Липецкэнеро" | Усманский | ВЛ-10кВ "В.Мосоловка" от РП-10кВ "Пашково" | 10 | VS010-0014717 | 9-10 (0,078га); 85-86 (0,069га); 86-87 (0,069га); 87-88 (0,069га); 101-102 (0,065га);102-103 (0,065га);103-104 (0,065га);104-105 (0,065га);105-106 (0,065га); 132-133 (0,057га);133-134 (0,057га); 149-150 (0,057га); 167-168 (0,088га); 168-169 (0,088га); 169-170 (0,088га); 170-171 (0,088га); 171-172 (0,088га); 172-173 (0,088га); 173-174 (0,088га); 174-175 (0,088га); 175-176(0,088га); 176-177 (0,088га); 177-178 (0,088га); 178-179 (0,088га); 179-180 (0,088га); 180-181 (0,088га); 181-182 (0,088га); 182-183 (0,088га); 183-184 (0,088га); 184-185 (0,088га); 185-186 (0,088га); 186-187 (0,088га); 187-188(0,088га); 188-189(0,088га); 154-155(0,04га); 155-156(0,04га); 156-157(0,04га); 157-158(0,04га); 158-159(0,04га); 159-160(0,04га); 160-161(0,04га); 161-162(0,04га); 247-248 (0,172га); 249-250 (0,161га); 250-251 (0,161га); 254-255 (0,107га);255-256 (0,107га); | 3.7777 | мульчирование, сжигание | январь | июнь | 3.337 | 3 | 6 | 0 | администрация | филиал ОАО "МРСК Центра" - "Липецкэнеро" | Усманский | ВЛ-10кВ "В.Мосоловка" от РП-10кВ "Пашково" | 10 | VS010-0014717 | 9-10 (0,078га); 85-86 (0,069га); 86-87 (0,069га); 87-88 (0,069га); 101-102 (0,065га);102-103 (0,065га);103-104 (0,065га);104-105 (0,065га);105-106 (0,065га); 132-133 (0,057га);133-134 (0,057га); 149-150 (0,057га); 167-168 (0,088га); 168-169 (0,088га); 169-170 (0,088га); 170-171 (0,088га); 171-172 (0,088га); 172-173 (0,088га); 173-174 (0,088га); 174-175 (0,088га); 175-176(0,088га); 176-177 (0,088га); 177-178 (0,088га); 178-179 (0,088га); 179-180 (0,088га); 180-181 (0,088га); 181-182 (0,088га); 182-183 (0,088га); 183-184 (0,088га); 184-185 (0,088га); 185-186 (0,088га); 186-187 (0,088га); 187-188(0,088га); 188-189(0,088га); 154-155(0,04га); 155-156(0,04га); 156-157(0,04га); 157-158(0,04га); 158-159(0,04га); 159-160(0,04га); 160-161(0,04га); 161-162(0,04га); 247-248 (0,172га); 249-250 (0,161га); 250-251 (0,161га); 254-255 (0,107га);255-256 (0,107га); | 3.7777 | мульчирование, сжигание | январь | июнь | 3.337 | 3 | 6 | 0 | администрация | филиал ОАО "МРСК Центра" - "Липецкэнеро" | Усманский | ВЛ-10кВ "В.Мосоловка" от РП-10кВ "Пашково" | 10 | VS010-0014717 | 9-10 (0,078га); 85-86 (0,069га); 86-87 (0,069га); 87-88 (0,069га); 101-102 (0,065га);102-103 (0,065га);103-104 (0,065га);104-105 (0,065га);105-106 (0,065га); 132-133 (0,057га);133-134 (0,057га); 149-150 (0,057га); 167-168 (0,088га); 168-169 (0,088га); 169-170 (0,088га); 170-171 (0,088га); 171-172 (0,088га); 172-173 (0,088га); 173-174 (0,088га); 174-175 (0,088га); 175-176(0,088га); 176-177 (0,088га); 177-178 (0,088га); 178-179 (0,088га); 179-180 (0,088га); 180-181 (0,088га); 181-182 (0,088га); 182-183 (0,088га); 183-184 (0,088га); 184-185 (0,088га); 185-186 (0,088га); 186-187 (0,088га); 187-188(0,088га); 188-189(0,088га); 154-155(0,04га); 155-156(0,04га); 156-157(0,04га); 157-158(0,04га); 158-159(0,04га); 159-160(0,04га); 160-161(0,04га); 161-162(0,04га); 247-248 (0,172га); 249-250 (0,161га); 250-251 (0,161га); 254-255 (0,107га);255-256 (0,107га); | 3.7777 | мульчирование, сжигание | январь | июнь | 3.337 | 3 | 6 | 0 | администрация | филиал ОАО "МРСК Центра" - "Липецкэнеро" | Усманский | ВЛ-10кВ "В.Мосоловка" от РП-10кВ "Пашково" | 10 | VS010-0014717 | 9-10 (0,078га); 85-86 (0,069га); 86-87 (0,069га); 87-88 (0,069га); 101-102 (0,065га);102-103 (0,065га);103-104 (0,065га);104-105 (0,065га);105-106 (0,065га); 132-133 (0,057га);133-134 (0,057га); 149-150 (0,057га); 167-168 (0,088га); 168-169 (0,088га); 169-170 (0,088га); 170-171 (0,088га); 171-172 (0,088га); 172-173 (0,088га); 173-174 (0,088га); 174-175 (0,088га); 175-176(0,088га); 176-177 (0,088га); 177-178 (0,088га); 178-179 (0,088га); 179-180 (0,088га); 180-181 (0,088га); 181-182 (0,088га); 182-183 (0,088га); 183-184 (0,088га); 184-185 (0,088га); 185-186 (0,088га); 186-187 (0,088га); 187-188(0,088га); 188-189(0,088га); 154-155(0,04га); 155-156(0,04га); 156-157(0,04га); 157-158(0,04га); 158-159(0,04га); 159-160(0,04га); 160-161(0,04га); 161-162(0,04га); 247-248 (0,172га); 249-250 (0,161га); 250-251 (0,161га); 254-255 (0,107га);255-256 (0,107га); | 3.7777 | мульчирование, сжигание | январь | июнь | 3.337 | 3 | 6 | 0 | администрация | филиал ОАО "МРСК Центра" - "Липецкэнеро" | Усманский | ВЛ-10кВ "В.Мосоловка" от РП-10кВ "Пашково" | 10 | VS010-0014717 | 9-10 (0,078га); 85-86 (0,069га); 86-87 (0,069га); 87-88 (0,069га); 101-102 (0,065га);102-103 (0,065га);103-104 (0,065га);104-105 (0,065га);105-106 (0,065га); 132-133 (0,057га);133-134 (0,057га); 149-150 (0,057га); 167-168 (0,088га); 168-169 (0,088га); 169-170 (0,088га); 170-171 (0,088га); 171-172 (0,088га); 172-173 (0,088га); 173-174 (0,088га); 174-175 (0,088га); 175-176(0,088га); 176-177 (0,088га); 177-178 (0,088га); 178-179 (0,088га); 179-180 (0,088га); 180-181 (0,088га); 181-182 (0,088га); 182-183 (0,088га); 183-184 (0,088га); 184-185 (0,088га); 185-186 (0,088га); 186-187 (0,088га); 187-188(0,088га); 188-189(0,088га); 154-155(0,04га); 155-156(0,04га); 156-157(0,04га); 157-158(0,04га); 158-159(0,04га); 159-160(0,04га); 160-161(0,04га); 161-162(0,04га); 247-248 (0,172га); 249-250 (0,161га); 250-251 (0,161га); 254-255 (0,107га);255-256 (0,107га); | 3.7777 | мульчирование, сжигание | январь | июнь | 3.337 | 3 | 6 | 0 | администрация | филиал ОАО "МРСК Центра" - "Липецкэнеро" | Усманский | ВЛ-10кВ "В.Мосоловка" от РП-10кВ "Пашково" | 10 | VS010-0014717 | 9-10 (0,078га); 85-86 (0,069га); 86-87 (0,069га); 87-88 (0,069га); 101-102 (0,065га);102-103 (0,065га);103-104 (0,065га);104-105 (0,065га);105-106 (0,065га); 132-133 (0,057га);133-134 (0,057га); 149-150 (0,057га); 167-168 (0,088га); 168-169 (0,088га); 169-170 (0,088га); 170-171 (0,088га); 171-172 (0,088га); 172-173 (0,088га); 173-174 (0,088га); 174-175 (0,088га); 175-176(0,088га); 176-177 (0,088га); 177-178 (0,088га); 178-179 (0,088га); 179-180 (0,088га); 180-181 (0,088га); 181-182 (0,088га); 182-183 (0,088га); 183-184 (0,088га); 184-185 (0,088га); 185-186 (0,088га); 186-187 (0,088га); 187-188(0,088га); 188-189(0,088га); 154-155(0,04га); 155-156(0,04га); 156-157(0,04га); 157-158(0,04га); 158-159(0,04га); 159-160(0,04га); 160-161(0,04га); 161-162(0,04га); 247-248 (0,172га); 249-250 (0,161га); 250-251 (0,161га); 254-255 (0,107га);255-256 (0,107га); | 3.7777 | мульчирование, сжигание | январь | июнь | 3.337 | 3 | 6 | 0 | администрация | филиал ОАО "МРСК Центра" - "Липецкэнеро" | Усманский | ВЛ-10кВ "В.Мосоловка" от РП-10кВ "Пашково" | 10 | VS010-0014717 | 9-10 (0,078га); 85-86 (0,069га); 86-87 (0,069га); 87-88 (0,069га); 101-102 (0,065га);102-103 (0,065га);103-104 (0,065га);104-105 (0,065га);105-106 (0,065га); 132-133 (0,057га);133-134 (0,057га); 149-150 (0,057га); 167-168 (0,088га); 168-169 (0,088га); 169-170 (0,088га); 170-171 (0,088га); 171-172 (0,088га); 172-173 (0,088га); 173-174 (0,088га); 174-175 (0,088га); 175-176(0,088га); 176-177 (0,088га); 177-178 (0,088га); 178-179 (0,088га); 179-180 (0,088га); 180-181 (0,088га); 181-182 (0,088га); 182-183 (0,088га); 183-184 (0,088га); 184-185 (0,088га); 185-186 (0,088га); 186-187 (0,088га); 187-188(0,088га); 188-189(0,088га); 154-155(0,04га); 155-156(0,04га); 156-157(0,04га); 157-158(0,04га); 158-159(0,04га); 159-160(0,04га); 160-161(0,04га); 161-162(0,04га); 247-248 (0,172га); 249-250 (0,161га); 250-251 (0,161га); 254-255 (0,107га);255-256 (0,107га); | 3.7777 | мульчирование, сжигание | январь | июнь | 3.337 | 3 | 6 | 0 | администрация | филиал ОАО "МРСК Центра" - "Липецкэнеро" | Усманский | ВЛ-10кВ "В.Мосоловка" от РП-10кВ "Пашково" | 10 | VS010-0014717 | 9-10 (0,078га); 85-86 (0,069га); 86-87 (0,069га); 87-88 (0,069га); 101-102 (0,065га);102-103 (0,065га);103-104 (0,065га);104-105 (0,065га);105-106 (0,065га); 132-133 (0,057га);133-134 (0,057га); 149-150 (0,057га); 167-168 (0,088га); 168-169 (0,088га); 169-170 (0,088га); 170-171 (0,088га); 171-172 (0,088га); 172-173 (0,088га); 173-174 (0,088га); 174-175 (0,088га); 175-176(0,088га); 176-177 (0,088га); 177-178 (0,088га); 178-179 (0,088га); 179-180 (0,088га); 180-181 (0,088га); 181-182 (0,088га); 182-183 (0,088га); 183-184 (0,088га); 184-185 (0,088га); 185-186 (0,088га); 186-187 (0,088га); 187-188(0,088га); 188-189(0,088га); 154-155(0,04га); 155-156(0,04га); 156-157(0,04га); 157-158(0,04га); 158-159(0,04га); 159-160(0,04га); 160-161(0,04га); 161-162(0,04га); 247-248 (0,172га); 249-250 (0,161га); 250-251 (0,161га); 254-255 (0,107га);255-256 (0,107га); | 3.7777 | мульчирование, сжигание | январь | июнь | 3.337 | 3 | 6 | 0 | администрация | филиал ОАО "МРСК Центра" - "Липецкэнеро" | Усманский | ВЛ-10кВ "В.Мосоловка" от РП-10кВ "Пашково" | 10 | VS010-0014717 | 9-10 (0,078га); 85-86 (0,069га); 86-87 (0,069га); 87-88 (0,069га); 101-102 (0,065га);102-103 (0,065га);103-104 (0,065га);104-105 (0,065га);105-106 (0,065га); 132-133 (0,057га);133-134 (0,057га); 149-150 (0,057га); 167-168 (0,088га); 168-169 (0,088га); 169-170 (0,088га); 170-171 (0,088га); 171-172 (0,088га); 172-173 (0,088га); 173-174 (0,088га); 174-175 (0,088га); 175-176(0,088га); 176-177 (0,088га); 177-178 (0,088га); 178-179 (0,088га); 179-180 (0,088га); 180-181 (0,088га); 181-182 (0,088га); 182-183 (0,088га); 183-184 (0,088га); 184-185 (0,088га); 185-186 (0,088га); 186-187 (0,088га); 187-188(0,088га); 188-189(0,088га); 154-155(0,04га); 155-156(0,04га); 156-157(0,04га); 157-158(0,04га); 158-159(0,04га); 159-160(0,04га); 160-161(0,04га); 161-162(0,04га); 247-248 (0,172га); 249-250 (0,161га); 250-251 (0,161га); 254-255 (0,107га);255-256 (0,107га); | 3.7777 | мульчирование, сжигание | январь | июнь | 3.337 | 3 | 6 | 0 | администрация | филиал ОАО "МРСК Центра" - "Липецкэнеро" | Усманский | ВЛ-10кВ "В.Мосоловка" от РП-10кВ "Пашково" | 10 | VS010-0014717 | 9-10 (0,078га); 85-86 (0,069га); 86-87 (0,069га); 87-88 (0,069га); 101-102 (0,065га);102-103 (0,065га);103-104 (0,065га);104-105 (0,065га);105-106 (0,065га); 132-133 (0,057га);133-134 (0,057га); 149-150 (0,057га); 167-168 (0,088га); 168-169 (0,088га); 169-170 (0,088га); 170-171 (0,088га); 171-172 (0,088га); 172-173 (0,088га); 173-174 (0,088га); 174-175 (0,088га); 175-176(0,088га); 176-177 (0,088га); 177-178 (0,088га); 178-179 (0,088га); 179-180 (0,088га); 180-181 (0,088га); 181-182 (0,088га); 182-183 (0,088га); 183-184 (0,088га); 184-185 (0,088га); 185-186 (0,088га); 186-187 (0,088га); 187-188(0,088га); 188-189(0,088га); 154-155(0,04га); 155-156(0,04га); 156-157(0,04га); 157-158(0,04га); 158-159(0,04га); 159-160(0,04га); 160-161(0,04га); 161-162(0,04га); 247-248 (0,172га); 249-250 (0,161га); 250-251 (0,161га); 254-255 (0,107га);255-256 (0,107га); | 3.7777 | мульчирование, сжигание | январь | июнь | 3.337 | 3 | 6 | 0 | администрация | филиал ОАО "МРСК Центра" - "Липецкэнеро" | Усманский | ВЛ-10кВ "В.Мосоловка" от РП-10кВ "Пашково" | 10 | VS010-0014717 | 9-10 (0,078га); 85-86 (0,069га); 86-87 (0,069га); 87-88 (0,069га); 101-102 (0,065га);102-103 (0,065га);103-104 (0,065га);104-105 (0,065га);105-106 (0,065га); 132-133 (0,057га);133-134 (0,057га); 149-150 (0,057га); 167-168 (0,088га); 168-169 (0,088га); 169-170 (0,088га); 170-171 (0,088га); 171-172 (0,088га); 172-173 (0,088га); 173-174 (0,088га); 174-175 (0,088га); 175-176(0,088га); 176-177 (0,088га); 177-178 (0,088га); 178-179 (0,088га); 179-180 (0,088га); 180-181 (0,088га); 181-182 (0,088га); 182-183 (0,088га); 183-184 (0,088га); 184-185 (0,088га); 185-186 (0,088га); 186-187 (0,088га); 187-188(0,088га); 188-189(0,088га); 154-155(0,04га); 155-156(0,04га); 156-157(0,04га); 157-158(0,04га); 158-159(0,04га); 159-160(0,04га); 160-161(0,04га); 161-162(0,04га); 247-248 (0,172га); 249-250 (0,161га); 250-251 (0,161га); 254-255 (0,107га);255-256 (0,107га); | 3.7777 | мульчирование, сжигание | январь | июнь | 3.337 | 3 | 6 | 0 | администрация | филиал ОАО "МРСК Центра" - "Липецкэнеро" | Усманский | ВЛ-10кВ "В.Мосоловка" от РП-10кВ "Пашково" | 10 | VS010-0014717 | 9-10 (0,078га); 85-86 (0,069га); 86-87 (0,069га); 87-88 (0,069га); 101-102 (0,065га);102-103 (0,065га);103-104 (0,065га);104-105 (0,065га);105-106 (0,065га); 132-133 (0,057га);133-134 (0,057га); 149-150 (0,057га); 167-168 (0,088га); 168-169 (0,088га); 169-170 (0,088га); 170-171 (0,088га); 171-172 (0,088га); 172-173 (0,088га); 173-174 (0,088га); 174-175 (0,088га); 175-176(0,088га); 176-177 (0,088га); 177-178 (0,088га); 178-179 (0,088га); 179-180 (0,088га); 180-181 (0,088га); 181-182 (0,088га); 182-183 (0,088га); 183-184 (0,088га); 184-185 (0,088га); 185-186 (0,088га); 186-187 (0,088га); 187-188(0,088га); 188-189(0,088га); 154-155(0,04га); 155-156(0,04га); 156-157(0,04га); 157-158(0,04га); 158-159(0,04га); 159-160(0,04га); 160-161(0,04га); 161-162(0,04га); 247-248 (0,172га); 249-250 (0,161га); 250-251 (0,161га); 254-255 (0,107га);255-256 (0,107га); | 3.7777 | мульчирование, сжигание | январь | июнь | 3.337 | 3 | 6 | 0 | администрация | филиал ОАО "МРСК Центра" - "Липецкэнеро" | Усманский | ВЛ-10кВ "В.Мосоловка" от РП-10кВ "Пашково" | 10 | VS010-0014717 | 9-10 (0,078га); 85-86 (0,069га); 86-87 (0,069га); 87-88 (0,069га); 101-102 (0,065га);102-103 (0,065га);103-104 (0,065га);104-105 (0,065га);105-106 (0,065га); 132-133 (0,057га);133-134 (0,057га); 149-150 (0,057га); 167-168 (0,088га); 168-169 (0,088га); 169-170 (0,088га); 170-171 (0,088га); 171-172 (0,088га); 172-173 (0,088га); 173-174 (0,088га); 174-175 (0,088га); 175-176(0,088га); 176-177 (0,088га); 177-178 (0,088га); 178-179 (0,088га); 179-180 (0,088га); 180-181 (0,088га); 181-182 (0,088га); 182-183 (0,088га); 183-184 (0,088га); 184-185 (0,088га); 185-186 (0,088га); 186-187 (0,088га); 187-188(0,088га); 188-189(0,088га); 154-155(0,04га); 155-156(0,04га); 156-157(0,04га); 157-158(0,04га); 158-159(0,04га); 159-160(0,04га); 160-161(0,04га); 161-162(0,04га); 247-248 (0,172га); 249-250 (0,161га); 250-251 (0,161га); 254-255 (0,107га);255-256 (0,107га); | 3.7777 | мульчирование, сжигание | январь | июнь | 3.337 | 3 | 6 | 0 | администрация | филиал ОАО "МРСК Центра" - "Липецкэнеро" | Усманский | ВЛ-10кВ "В.Мосоловка" от РП-10кВ "Пашково" | 10 | VS010-0014717 | 9-10 (0,078га); 85-86 (0,069га); 86-87 (0,069га); 87-88 (0,069га); 101-102 (0,065га);102-103 (0,065га);103-104 (0,065га);104-105 (0,065га);105-106 (0,065га); 132-133 (0,057га);133-134 (0,057га); 149-150 (0,057га); 167-168 (0,088га); 168-169 (0,088га); 169-170 (0,088га); 170-171 (0,088га); 171-172 (0,088га); 172-173 (0,088га); 173-174 (0,088га); 174-175 (0,088га); 175-176(0,088га); 176-177 (0,088га); 177-178 (0,088га); 178-179 (0,088га); 179-180 (0,088га); 180-181 (0,088га); 181-182 (0,088га); 182-183 (0,088га); 183-184 (0,088га); 184-185 (0,088га); 185-186 (0,088га); 186-187 (0,088га); 187-188(0,088га); 188-189(0,088га); 154-155(0,04га); 155-156(0,04га); 156-157(0,04га); 157-158(0,04га); 158-159(0,04га); 159-160(0,04га); 160-161(0,04га); 161-162(0,04га); 247-248 (0,172га); 249-250 (0,161га); 250-251 (0,161га); 254-255 (0,107га);255-256 (0,107га); | 3.7777 | мульчирование, сжигание | январь | июнь | 3.337 | 3 | 6 | 0 | администрация | филиал ОАО "МРСК Центра" - "Липецкэнеро" | Усманский | ВЛ-10кВ "В.Мосоловка" от РП-10кВ "Пашково" | 10 | VS010-0014717 | 9-10 (0,078га); 85-86 (0,069га); 86-87 (0,069га); 87-88 (0,069га); 101-102 (0,065га);102-103 (0,065га);103-104 (0,065га);104-105 (0,065га);105-106 (0,065га); 132-133 (0,057га);133-134 (0,057га); 149-150 (0,057га); 167-168 (0,088га); 168-169 (0,088га); 169-170 (0,088га); 170-171 (0,088га); 171-172 (0,088га); 172-173 (0,088га); 173-174 (0,088га); 174-175 (0,088га); 175-176(0,088га); 176-177 (0,088га); 177-178 (0,088га); 178-179 (0,088га); 179-180 (0,088га); 180-181 (0,088га); 181-182 (0,088га); 182-183 (0,088га); 183-184 (0,088га); 184-185 (0,088га); 185-186 (0,088га); 186-187 (0,088га); 187-188(0,088га); 188-189(0,088га); 154-155(0,04га); 155-156(0,04га); 156-157(0,04га); 157-158(0,04га); 158-159(0,04га); 159-160(0,04га); 160-161(0,04га); 161-162(0,04га); 247-248 (0,172га); 249-250 (0,161га); 250-251 (0,161га); 254-255 (0,107га);255-256 (0,107га); | 3.7777 | мульчирование, сжигание | январь | июнь | 3.337 | 3 | 6 | 0 | администрация | филиал ОАО "МРСК Центра" - "Липецкэнеро" | Усманский | ВЛ-10кВ "В.Мосоловка" от РП-10кВ "Пашково" | 10 | VS010-0014717 | 9-10 (0,078га); 85-86 (0,069га); 86-87 (0,069га); 87-88 (0,069га); 101-102 (0,065га);102-103 (0,065га);103-104 (0,065га);104-105 (0,065га);105-106 (0,065га); 132-133 (0,057га);133-134 (0,057га); 149-150 (0,057га); 167-168 (0,088га); 168-169 (0,088га); 169-170 (0,088га); 170-171 (0,088га); 171-172 (0,088га); 172-173 (0,088га); 173-174 (0,088га); 174-175 (0,088га); 175-176(0,088га); 176-177 (0,088га); 177-178 (0,088га); 178-179 (0,088га); 179-180 (0,088га); 180-181 (0,088га); 181-182 (0,088га); 182-183 (0,088га); 183-184 (0,088га); 184-185 (0,088га); 185-186 (0,088га); 186-187 (0,088га); 187-188(0,088га); 188-189(0,088га); 154-155(0,04га); 155-156(0,04га); 156-157(0,04га); 157-158(0,04га); 158-159(0,04га); 159-160(0,04га); 160-161(0,04га); 161-162(0,04га); 247-248 (0,172га); 249-250 (0,161га); 250-251 (0,161га); 254-255 (0,107га);255-256 (0,107га); | 3.7777 | мульчирование, сжигание | январь | июнь | 3.337 | 3 | 6 | 0 | администрация | филиал ОАО "МРСК Центра" - "Липецкэнеро" | Усманский | ВЛ-10кВ "В.Мосоловка" от РП-10кВ "Пашково" | 10 | VS010-0014717 | 9-10 (0,078га); 85-86 (0,069га); 86-87 (0,069га); 87-88 (0,069га); 101-102 (0,065га);102-103 (0,065га);103-104 (0,065га);104-105 (0,065га);105-106 (0,065га); 132-133 (0,057га);133-134 (0,057га); 149-150 (0,057га); 167-168 (0,088га); 168-169 (0,088га); 169-170 (0,088га); 170-171 (0,088га); 171-172 (0,088га); 172-173 (0,088га); 173-174 (0,088га); 174-175 (0,088га); 175-176(0,088га); 176-177 (0,088га); 177-178 (0,088га); 178-179 (0,088га); 179-180 (0,088га); 180-181 (0,088га); 181-182 (0,088га); 182-183 (0,088га); 183-184 (0,088га); 184-185 (0,088га); 185-186 (0,088га); 186-187 (0,088га); 187-188(0,088га); 188-189(0,088га); 154-155(0,04га); 155-156(0,04га); 156-157(0,04га); 157-158(0,04га); 158-159(0,04га); 159-160(0,04га); 160-161(0,04га); 161-162(0,04га); 247-248 (0,172га); 249-250 (0,161га); 250-251 (0,161га); 254-255 (0,107га);255-256 (0,107га); | 3.7777 | мульчирование, сжигание | январь | июнь | 3.337 | 3 | 6 | 0 | администрация | филиал ОАО "МРСК Центра" - "Липецкэнеро" | Усманский | ВЛ-10кВ "В.Мосоловка" от РП-10кВ "Пашково" | 10 | VS010-0014717 | 9-10 (0,078га); 85-86 (0,069га); 86-87 (0,069га); 87-88 (0,069га); 101-102 (0,065га);102-103 (0,065га);103-104 (0,065га);104-105 (0,065га);105-106 (0,065га); 132-133 (0,057га);133-134 (0,057га); 149-150 (0,057га); 167-168 (0,088га); 168-169 (0,088га); 169-170 (0,088га); 170-171 (0,088га); 171-172 (0,088га); 172-173 (0,088га); 173-174 (0,088га); 174-175 (0,088га); 175-176(0,088га); 176-177 (0,088га); 177-178 (0,088га); 178-179 (0,088га); 179-180 (0,088га); 180-181 (0,088га); 181-182 (0,088га); 182-183 (0,088га); 183-184 (0,088га); 184-185 (0,088га); 185-186 (0,088га); 186-187 (0,088га); 187-188(0,088га); 188-189(0,088га); 154-155(0,04га); 155-156(0,04га); 156-157(0,04га); 157-158(0,04га); 158-159(0,04га); 159-160(0,04га); 160-161(0,04га); 161-162(0,04га); 247-248 (0,172га); 249-250 (0,161га); 250-251 (0,161га); 254-255 (0,107га);255-256 (0,107га); | 3.7777 | мульчирование, сжигание | январь | июнь | 3.337 | 3 | 6 | 0 | администрация | филиал ОАО "МРСК Центра" - "Липецкэнеро" | Усманский | ВЛ-10кВ "В.Мосоловка" от РП-10кВ "Пашково" | 10 | VS010-0014717 | 9-10 (0,078га); 85-86 (0,069га); 86-87 (0,069га); 87-88 (0,069га); 101-102 (0,065га);102-103 (0,065га);103-104 (0,065га);104-105 (0,065га);105-106 (0,065га); 132-133 (0,057га);133-134 (0,057га); 149-150 (0,057га); 167-168 (0,088га); 168-169 (0,088га); 169-170 (0,088га); 170-171 (0,088га); 171-172 (0,088га); 172-173 (0,088га); 173-174 (0,088га); 174-175 (0,088га); 175-176(0,088га); 176-177 (0,088га); 177-178 (0,088га); 178-179 (0,088га); 179-180 (0,088га); 180-181 (0,088га); 181-182 (0,088га); 182-183 (0,088га); 183-184 (0,088га); 184-185 (0,088га); 185-186 (0,088га); 186-187 (0,088га); 187-188(0,088га); 188-189(0,088га); 154-155(0,04га); 155-156(0,04га); 156-157(0,04га); 157-158(0,04га); 158-159(0,04га); 159-160(0,04га); 160-161(0,04га); 161-162(0,04га); 247-248 (0,172га); 249-250 (0,161га); 250-251 (0,161га); 254-255 (0,107га);255-256 (0,107га); | 3.7777 | мульчирование, сжигание | январь | июнь | 3.337 | 3 | 6 | 0 | администрация | филиал ОАО "МРСК Центра" - "Липецкэнеро" | Усманский | ВЛ-10кВ "В.Мосоловка" от РП-10кВ "Пашково" | 10 | VS010-0014717 | 9-10 (0,078га); 85-86 (0,069га); 86-87 (0,069га); 87-88 (0,069га); 101-102 (0,065га);102-103 (0,065га);103-104 (0,065га);104-105 (0,065га);105-106 (0,065га); 132-133 (0,057га);133-134 (0,057га); 149-150 (0,057га); 167-168 (0,088га); 168-169 (0,088га); 169-170 (0,088га); 170-171 (0,088га); 171-172 (0,088га); 172-173 (0,088га); 173-174 (0,088га); 174-175 (0,088га); 175-176(0,088га); 176-177 (0,088га); 177-178 (0,088га); 178-179 (0,088га); 179-180 (0,088га); 180-181 (0,088га); 181-182 (0,088га); 182-183 (0,088га); 183-184 (0,088га); 184-185 (0,088га); 185-186 (0,088га); 186-187 (0,088га); 187-188(0,088га); 188-189(0,088га); 154-155(0,04га); 155-156(0,04га); 156-157(0,04га); 157-158(0,04га); 158-159(0,04га); 159-160(0,04га); 160-161(0,04га); 161-162(0,04га); 247-248 (0,172га); 249-250 (0,161га); 250-251 (0,161га); 254-255 (0,107га);255-256 (0,107га); | 3.7777 | мульчирование, сжигание | январь | июнь | 3.337 | 3 | 6 | 0 | администрация | филиал ОАО "МРСК Центра" - "Липецкэнеро" | Усманский | ВЛ-10кВ "В.Мосоловка" от РП-10кВ "Пашково" | 10 | VS010-0014717 | 9-10 (0,078га); 85-86 (0,069га); 86-87 (0,069га); 87-88 (0,069га); 101-102 (0,065га);102-103 (0,065га);103-104 (0,065га);104-105 (0,065га);105-106 (0,065га); 132-133 (0,057га);133-134 (0,057га); 149-150 (0,057га); 167-168 (0,088га); 168-169 (0,088га); 169-170 (0,088га); 170-171 (0,088га); 171-172 (0,088га); 172-173 (0,088га); 173-174 (0,088га); 174-175 (0,088га); 175-176(0,088га); 176-177 (0,088га); 177-178 (0,088га); 178-179 (0,088га); 179-180 (0,088га); 180-181 (0,088га); 181-182 (0,088га); 182-183 (0,088га); 183-184 (0,088га); 184-185 (0,088га); 185-186 (0,088га); 186-187 (0,088га); 187-188(0,088га); 188-189(0,088га); 154-155(0,04га); 155-156(0,04га); 156-157(0,04га); 157-158(0,04га); 158-159(0,04га); 159-160(0,04га); 160-161(0,04га); 161-162(0,04га); 247-248 (0,172га); 249-250 (0,161га); 250-251 (0,161га); 254-255 (0,107га);255-256 (0,107га); | 3.7777 | мульчирование, сжигание | январь | июнь | 3.337 | 3 | 6 | 0 | администрация | филиал ОАО "МРСК Центра" - "Липецкэнеро" | Усманский | ВЛ-10кВ "В.Мосоловка" от РП-10кВ "Пашково" | 10 | VS010-0014717 | 9-10 (0,078га); 85-86 (0,069га); 86-87 (0,069га); 87-88 (0,069га); 101-102 (0,065га);102-103 (0,065га);103-104 (0,065га);104-105 (0,065га);105-106 (0,065га); 132-133 (0,057га);133-134 (0,057га); 149-150 (0,057га); 167-168 (0,088га); 168-169 (0,088га); 169-170 (0,088га); 170-171 (0,088га); 171-172 (0,088га); 172-173 (0,088га); 173-174 (0,088га); 174-175 (0,088га); 175-176(0,088га); 176-177 (0,088га); 177-178 (0,088га); 178-179 (0,088га); 179-180 (0,088га); 180-181 (0,088га); 181-182 (0,088га); 182-183 (0,088га); 183-184 (0,088га); 184-185 (0,088га); 185-186 (0,088га); 186-187 (0,088га); 187-188(0,088га); 188-189(0,088га); 154-155(0,04га); 155-156(0,04га); 156-157(0,04га); 157-158(0,04га); 158-159(0,04га); 159-160(0,04га); 160-161(0,04га); 161-162(0,04га); 247-248 (0,172га); 249-250 (0,161га); 250-251 (0,161га); 254-255 (0,107га);255-256 (0,107га); | 3.7777 | мульчирование, сжигание | январь | июнь | 3.337 | 3 | 6 | 0 | администрация | филиал ОАО "МРСК Центра" - "Липецкэнеро" | Усманский | ВЛ-10кВ "В.Мосоловка" от РП-10кВ "Пашково" | 10 | VS010-0014717 | 9-10 (0,078га); 85-86 (0,069га); 86-87 (0,069га); 87-88 (0,069га); 101-102 (0,065га);102-103 (0,065га);103-104 (0,065га);104-105 (0,065га);105-106 (0,065га); 132-133 (0,057га);133-134 (0,057га); 149-150 (0,057га); 167-168 (0,088га); 168-169 (0,088га); 169-170 (0,088га); 170-171 (0,088га); 171-172 (0,088га); 172-173 (0,088га); 173-174 (0,088га); 174-175 (0,088га); 175-176(0,088га); 176-177 (0,088га); 177-178 (0,088га); 178-179 (0,088га); 179-180 (0,088га); 180-181 (0,088га); 181-182 (0,088га); 182-183 (0,088га); 183-184 (0,088га); 184-185 (0,088га); 185-186 (0,088га); 186-187 (0,088га); 187-188(0,088га); 188-189(0,088га); 154-155(0,04га); 155-156(0,04га); 156-157(0,04га); 157-158(0,04га); 158-159(0,04га); 159-160(0,04га); 160-161(0,04га); 161-162(0,04га); 247-248 (0,172га); 249-250 (0,161га); 250-251 (0,161га); 254-255 (0,107га);255-256 (0,107га); | 3.7777 | мульчирование, сжигание | январь | июнь | 3.337 | 3 | 6 | 0 | администрация | филиал ОАО "МРСК Центра" - "Липецкэнеро" | Усманский | ВЛ-10кВ "В.Мосоловка" от РП-10кВ "Пашково" | 10 | VS010-0014717 | 9-10 (0,078га); 85-86 (0,069га); 86-87 (0,069га); 87-88 (0,069га); 101-102 (0,065га);102-103 (0,065га);103-104 (0,065га);104-105 (0,065га);105-106 (0,065га); 132-133 (0,057га);133-134 (0,057га); 149-150 (0,057га); 167-168 (0,088га); 168-169 (0,088га); 169-170 (0,088га); 170-171 (0,088га); 171-172 (0,088га); 172-173 (0,088га); 173-174 (0,088га); 174-175 (0,088га); 175-176(0,088га); 176-177 (0,088га); 177-178 (0,088га); 178-179 (0,088га); 179-180 (0,088га); 180-181 (0,088га); 181-182 (0,088га); 182-183 (0,088га); 183-184 (0,088га); 184-185 (0,088га); 185-186 (0,088га); 186-187 (0,088га); 187-188(0,088га); 188-189(0,088га); 154-155(0,04га); 155-156(0,04га); 156-157(0,04га); 157-158(0,04га); 158-159(0,04га); 159-160(0,04га); 160-161(0,04га); 161-162(0,04га); 247-248 (0,172га); 249-250 (0,161га); 250-251 (0,161га); 254-255 (0,107га);255-256 (0,107га); | 3.7777 | мульчирование, сжигание | январь | июнь | 3.337 | 3 | 6 | 0 | администрация | филиал ОАО "МРСК Центра" - "Липецкэнеро" | Усманский | ВЛ-10кВ "В.Мосоловка" от РП-10кВ "Пашково" | 10 | VS010-0014717 | 9-10 (0,078га); 85-86 (0,069га); 86-87 (0,069га); 87-88 (0,069га); 101-102 (0,065га);102-103 (0,065га);103-104 (0,065га);104-105 (0,065га);105-106 (0,065га); 132-133 (0,057га);133-134 (0,057га); 149-150 (0,057га); 167-168 (0,088га); 168-169 (0,088га); 169-170 (0,088га); 170-171 (0,088га); 171-172 (0,088га); 172-173 (0,088га); 173-174 (0,088га); 174-175 (0,088га); 175-176(0,088га); 176-177 (0,088га); 177-178 (0,088га); 178-179 (0,088га); 179-180 (0,088га); 180-181 (0,088га); 181-182 (0,088га); 182-183 (0,088га); 183-184 (0,088га); 184-185 (0,088га); 185-186 (0,088га); 186-187 (0,088га); 187-188(0,088га); 188-189(0,088га); 154-155(0,04га); 155-156(0,04га); 156-157(0,04га); 157-158(0,04га); 158-159(0,04га); 159-160(0,04га); 160-161(0,04га); 161-162(0,04га); 247-248 (0,172га); 249-250 (0,161га); 250-251 (0,161га); 254-255 (0,107га);255-256 (0,107га); | 3.7777 | мульчирование, сжигание | январь | июнь | 3.337 | 3 | 6 | 0 | администрация | филиал ОАО "МРСК Центра" - "Липецкэнеро" | Усманский | ВЛ-10кВ "В.Мосоловка" от РП-10кВ "Пашково" | 10 | VS010-0014717 | 9-10 (0,078га); 85-86 (0,069га); 86-87 (0,069га); 87-88 (0,069га); 101-102 (0,065га);102-103 (0,065га);103-104 (0,065га);104-105 (0,065га);105-106 (0,065га); 132-133 (0,057га);133-134 (0,057га); 149-150 (0,057га); 167-168 (0,088га); 168-169 (0,088га); 169-170 (0,088га); 170-171 (0,088га); 171-172 (0,088га); 172-173 (0,088га); 173-174 (0,088га); 174-175 (0,088га); 175-176(0,088га); 176-177 (0,088га); 177-178 (0,088га); 178-179 (0,088га); 179-180 (0,088га); 180-181 (0,088га); 181-182 (0,088га); 182-183 (0,088га); 183-184 (0,088га); 184-185 (0,088га); 185-186 (0,088га); 186-187 (0,088га); 187-188(0,088га); 188-189(0,088га); 154-155(0,04га); 155-156(0,04га); 156-157(0,04га); 157-158(0,04га); 158-159(0,04га); 159-160(0,04га); 160-161(0,04га); 161-162(0,04га); 247-248 (0,172га); 249-250 (0,161га); 250-251 (0,161га); 254-255 (0,107га);255-256 (0,107га); | 3.7777 | мульчирование, сжигание | январь | июнь | 3.337 | 3 | 6 | 0 | администрация | филиал ОАО "МРСК Центра" - "Липецкэнеро" | Усманский | ВЛ-10кВ "В.Мосоловка" от РП-10кВ "Пашково" | 10 | VS010-0014717 | 9-10 (0,078га); 85-86 (0,069га); 86-87 (0,069га); 87-88 (0,069га); 101-102 (0,065га);102-103 (0,065га);103-104 (0,065га);104-105 (0,065га);105-106 (0,065га); 132-133 (0,057га);133-134 (0,057га); 149-150 (0,057га); 167-168 (0,088га); 168-169 (0,088га); 169-170 (0,088га); 170-171 (0,088га); 171-172 (0,088га); 172-173 (0,088га); 173-174 (0,088га); 174-175 (0,088га); 175-176(0,088га); 176-177 (0,088га); 177-178 (0,088га); 178-179 (0,088га); 179-180 (0,088га); 180-181 (0,088га); 181-182 (0,088га); 182-183 (0,088га); 183-184 (0,088га); 184-185 (0,088га); 185-186 (0,088га); 186-187 (0,088га); 187-188(0,088га); 188-189(0,088га); 154-155(0,04га); 155-156(0,04га); 156-157(0,04га); 157-158(0,04га); 158-159(0,04га); 159-160(0,04га); 160-161(0,04га); 161-162(0,04га); 247-248 (0,172га); 249-250 (0,161га); 250-251 (0,161га); 254-255 (0,107га);255-256 (0,107га); | 3.7777 | мульчирование, сжигание | январь | июнь | 3.337 | 3 | 6 | 0 | администрация | филиал ОАО "МРСК Центра" - "Липецкэнеро" | Усманский | ВЛ-10кВ "В.Мосоловка" от РП-10кВ "Пашково" | 10 | VS010-0014717 | 9-10 (0,078га); 85-86 (0,069га); 86-87 (0,069га); 87-88 (0,069га); 101-102 (0,065га);102-103 (0,065га);103-104 (0,065га);104-105 (0,065га);105-106 (0,065га); 132-133 (0,057га);133-134 (0,057га); 149-150 (0,057га); 167-168 (0,088га); 168-169 (0,088га); 169-170 (0,088га); 170-171 (0,088га); 171-172 (0,088га); 172-173 (0,088га); 173-174 (0,088га); 174-175 (0,088га); 175-176(0,088га); 176-177 (0,088га); 177-178 (0,088га); 178-179 (0,088га); 179-180 (0,088га); 180-181 (0,088га); 181-182 (0,088га); 182-183 (0,088га); 183-184 (0,088га); 184-185 (0,088га); 185-186 (0,088га); 186-187 (0,088га); 187-188(0,088га); 188-189(0,088га); 154-155(0,04га); 155-156(0,04га); 156-157(0,04га); 157-158(0,04га); 158-159(0,04га); 159-160(0,04га); 160-161(0,04га); 161-162(0,04га); 247-248 (0,172га); 249-250 (0,161га); 250-251 (0,161га); 254-255 (0,107га);255-256 (0,107га); | 3.7777 | мульчирование, сжигание | январь | июнь | 3.337 | 3 | 6 | 0 | администрация | филиал ОАО "МРСК Центра" - "Липецкэнеро" | Усманский | ВЛ-10кВ "В.Мосоловка" от РП-10кВ "Пашково" | 10 | VS010-0014717 | 9-10 (0,078га); 85-86 (0,069га); 86-87 (0,069га); 87-88 (0,069га); 101-102 (0,065га);102-103 (0,065га);103-104 (0,065га);104-105 (0,065га);105-106 (0,065га); 132-133 (0,057га);133-134 (0,057га); 149-150 (0,057га); 167-168 (0,088га); 168-169 (0,088га); 169-170 (0,088га); 170-171 (0,088га); 171-172 (0,088га); 172-173 (0,088га); 173-174 (0,088га); 174-175 (0,088га); 175-176(0,088га); 176-177 (0,088га); 177-178 (0,088га); 178-179 (0,088га); 179-180 (0,088га); 180-181 (0,088га); 181-182 (0,088га); 182-183 (0,088га); 183-184 (0,088га); 184-185 (0,088га); 185-186 (0,088га); 186-187 (0,088га); 187-188(0,088га); 188-189(0,088га); 154-155(0,04га); 155-156(0,04га); 156-157(0,04га); 157-158(0,04га); 158-159(0,04га); 159-160(0,04га); 160-161(0,04га); 161-162(0,04га); 247-248 (0,172га); 249-250 (0,161га); 250-251 (0,161га); 254-255 (0,107га);255-256 (0,107га); | 3.7777 | мульчирование, сжигание | январь | июнь | 3.337 | 3 | 6 | 0 | администрация | филиал ОАО "МРСК Центра" - "Липецкэнеро" | Усманский | ВЛ-10кВ "В.Мосоловка" от РП-10кВ "Пашково" | 10 | VS010-0014717 | 9-10 (0,078га); 85-86 (0,069га); 86-87 (0,069га); 87-88 (0,069га); 101-102 (0,065га);102-103 (0,065га);103-104 (0,065га);104-105 (0,065га);105-106 (0,065га); 132-133 (0,057га);133-134 (0,057га); 149-150 (0,057га); 167-168 (0,088га); 168-169 (0,088га); 169-170 (0,088га); 170-171 (0,088га); 171-172 (0,088га); 172-173 (0,088га); 173-174 (0,088га); 174-175 (0,088га); 175-176(0,088га); 176-177 (0,088га); 177-178 (0,088га); 178-179 (0,088га); 179-180 (0,088га); 180-181 (0,088га); 181-182 (0,088га); 182-183 (0,088га); 183-184 (0,088га); 184-185 (0,088га); 185-186 (0,088га); 186-187 (0,088га); 187-188(0,088га); 188-189(0,088га); 154-155(0,04га); 155-156(0,04га); 156-157(0,04га); 157-158(0,04га); 158-159(0,04га); 159-160(0,04га); 160-161(0,04га); 161-162(0,04га); 247-248 (0,172га); 249-250 (0,161га); 250-251 (0,161га); 254-255 (0,107га);255-256 (0,107га); | 3.7777 | мульчирование, сжигание | январь | июнь | 3.337 | 3 | 6 | 0 | администрация | филиал ОАО "МРСК Центра" - "Липецкэнеро" | Усманский | ВЛ-10кВ "В.Мосоловка" от РП-10кВ "Пашково" | 10 | VS010-0014717 | 9-10 (0,078га); 85-86 (0,069га); 86-87 (0,069га); 87-88 (0,069га); 101-102 (0,065га);102-103 (0,065га);103-104 (0,065га);104-105 (0,065га);105-106 (0,065га); 132-133 (0,057га);133-134 (0,057га); 149-150 (0,057га); 167-168 (0,088га); 168-169 (0,088га); 169-170 (0,088га); 170-171 (0,088га); 171-172 (0,088га); 172-173 (0,088га); 173-174 (0,088га); 174-175 (0,088га); 175-176(0,088га); 176-177 (0,088га); 177-178 (0,088га); 178-179 (0,088га); 179-180 (0,088га); 180-181 (0,088га); 181-182 (0,088га); 182-183 (0,088га); 183-184 (0,088га); 184-185 (0,088га); 185-186 (0,088га); 186-187 (0,088га); 187-188(0,088га); 188-189(0,088га); 154-155(0,04га); 155-156(0,04га); 156-157(0,04га); 157-158(0,04га); 158-159(0,04га); 159-160(0,04га); 160-161(0,04га); 161-162(0,04га); 247-248 (0,172га); 249-250 (0,161га); 250-251 (0,161га); 254-255 (0,107га);255-256 (0,107га); | 3.7777 | мульчирование, сжигание | январь | июнь | 3.337 | 3 | 6 | 0 | администрация | филиал ОАО "МРСК Центра" - "Липецкэнеро" | Усманский | ВЛ-10кВ "В.Мосоловка" от РП-10кВ "Пашково" | 10 | VS010-0014717 | 9-10 (0,078га); 85-86 (0,069га); 86-87 (0,069га); 87-88 (0,069га); 101-102 (0,065га);102-103 (0,065га);103-104 (0,065га);104-105 (0,065га);105-106 (0,065га); 132-133 (0,057га);133-134 (0,057га); 149-150 (0,057га); 167-168 (0,088га); 168-169 (0,088га); 169-170 (0,088га); 170-171 (0,088га); 171-172 (0,088га); 172-173 (0,088га); 173-174 (0,088га); 174-175 (0,088га); 175-176(0,088га); 176-177 (0,088га); 177-178 (0,088га); 178-179 (0,088га); 179-180 (0,088га); 180-181 (0,088га); 181-182 (0,088га); 182-183 (0,088га); 183-184 (0,088га); 184-185 (0,088га); 185-186 (0,088га); 186-187 (0,088га); 187-188(0,088га); 188-189(0,088га); 154-155(0,04га); 155-156(0,04га); 156-157(0,04га); 157-158(0,04га); 158-159(0,04га); 159-160(0,04га); 160-161(0,04га); 161-162(0,04га); 247-248 (0,172га); 249-250 (0,161га); 250-251 (0,161га); 254-255 (0,107га);255-256 (0,107га); | 3.7777 | мульчирование, сжигание | январь | июнь | 3.337 | 3 | 6 | 0 | администрация | филиал ОАО "МРСК Центра" - "Липецкэнеро" | Усманский | ВЛ-10кВ "В.Мосоловка" от РП-10кВ "Пашково" | 10 | VS010-0014717 | 9-10 (0,078га); 85-86 (0,069га); 86-87 (0,069га); 87-88 (0,069га); 101-102 (0,065га);102-103 (0,065га);103-104 (0,065га);104-105 (0,065га);105-106 (0,065га); 132-133 (0,057га);133-134 (0,057га); 149-150 (0,057га); 167-168 (0,088га); 168-169 (0,088га); 169-170 (0,088га); 170-171 (0,088га); 171-172 (0,088га); 172-173 (0,088га); 173-174 (0,088га); 174-175 (0,088га); 175-176(0,088га); 176-177 (0,088га); 177-178 (0,088га); 178-179 (0,088га); 179-180 (0,088га); 180-181 (0,088га); 181-182 (0,088га); 182-183 (0,088га); 183-184 (0,088га); 184-185 (0,088га); 185-186 (0,088га); 186-187 (0,088га); 187-188(0,088га); 188-189(0,088га); 154-155(0,04га); 155-156(0,04га); 156-157(0,04га); 157-158(0,04га); 158-159(0,04га); 159-160(0,04га); 160-161(0,04га); 161-162(0,04га); 247-248 (0,172га); 249-250 (0,161га); 250-251 (0,161га); 254-255 (0,107га);255-256 (0,107га); | 3.7777 | мульчирование, сжигание | январь | июнь | 3.337 | 3 | 6 | 0 | администрация | филиал ОАО "МРСК Центра" - "Липецкэнеро" | Усманский | ВЛ-10кВ "В.Мосоловка" от РП-10кВ "Пашково" | 10 | VS010-0014717 | 9-10 (0,078га); 85-86 (0,069га); 86-87 (0,069га); 87-88 (0,069га); 101-102 (0,065га);102-103 (0,065га);103-104 (0,065га);104-105 (0,065га);105-106 (0,065га); 132-133 (0,057га);133-134 (0,057га); 149-150 (0,057га); 167-168 (0,088га); 168-169 (0,088га); 169-170 (0,088га); 170-171 (0,088га); 171-172 (0,088га); 172-173 (0,088га); 173-174 (0,088га); 174-175 (0,088га); 175-176(0,088га); 176-177 (0,088га); 177-178 (0,088га); 178-179 (0,088га); 179-180 (0,088га); 180-181 (0,088га); 181-182 (0,088га); 182-183 (0,088га); 183-184 (0,088га); 184-185 (0,088га); 185-186 (0,088га); 186-187 (0,088га); 187-188(0,088га); 188-189(0,088га); 154-155(0,04га); 155-156(0,04га); 156-157(0,04га); 157-158(0,04га); 158-159(0,04га); 159-160(0,04га); 160-161(0,04га); 161-162(0,04га); 247-248 (0,172га); 249-250 (0,161га); 250-251 (0,161га); 254-255 (0,107га);255-256 (0,107га); | 3.7777 | мульчирование, сжигание | январь | июнь | 3.337 | 3 | 6 | 0 | администрация | филиал ОАО "МРСК Центра" - "Липецкэнеро" | Усманский | ВЛ-10кВ "В.Мосоловка" от РП-10кВ "Пашково" | 10 | VS010-0014717 | 9-10 (0,078га); 85-86 (0,069га); 86-87 (0,069га); 87-88 (0,069га); 101-102 (0,065га);102-103 (0,065га);103-104 (0,065га);104-105 (0,065га);105-106 (0,065га); 132-133 (0,057га);133-134 (0,057га); 149-150 (0,057га); 167-168 (0,088га); 168-169 (0,088га); 169-170 (0,088га); 170-171 (0,088га); 171-172 (0,088га); 172-173 (0,088га); 173-174 (0,088га); 174-175 (0,088га); 175-176(0,088га); 176-177 (0,088га); 177-178 (0,088га); 178-179 (0,088га); 179-180 (0,088га); 180-181 (0,088га); 181-182 (0,088га); 182-183 (0,088га); 183-184 (0,088га); 184-185 (0,088га); 185-186 (0,088га); 186-187 (0,088га); 187-188(0,088га); 188-189(0,088га); 154-155(0,04га); 155-156(0,04га); 156-157(0,04га); 157-158(0,04га); 158-159(0,04га); 159-160(0,04га); 160-161(0,04га); 161-162(0,04га); 247-248 (0,172га); 249-250 (0,161га); 250-251 (0,161га); 254-255 (0,107га);255-256 (0,107га); | 3.7777 | мульчирование, сжигание | январь | июнь | 3.337 | 3 | 6 | 0 | администрация | филиал ОАО "МРСК Центра" - "Липецкэнеро" | Усманский | ВЛ-10кВ "В.Мосоловка" от РП-10кВ "Пашково" | 10 | VS010-0014717 | 9-10 (0,078га); 85-86 (0,069га); 86-87 (0,069га); 87-88 (0,069га); 101-102 (0,065га);102-103 (0,065га);103-104 (0,065га);104-105 (0,065га);105-106 (0,065га); 132-133 (0,057га);133-134 (0,057га); 149-150 (0,057га); 167-168 (0,088га); 168-169 (0,088га); 169-170 (0,088га); 170-171 (0,088га); 171-172 (0,088га); 172-173 (0,088га); 173-174 (0,088га); 174-175 (0,088га); 175-176(0,088га); 176-177 (0,088га); 177-178 (0,088га); 178-179 (0,088га); 179-180 (0,088га); 180-181 (0,088га); 181-182 (0,088га); 182-183 (0,088га); 183-184 (0,088га); 184-185 (0,088га); 185-186 (0,088га); 186-187 (0,088га); 187-188(0,088га); 188-189(0,088га); 154-155(0,04га); 155-156(0,04га); 156-157(0,04га); 157-158(0,04га); 158-159(0,04га); 159-160(0,04га); 160-161(0,04га); 161-162(0,04га); 247-248 (0,172га); 249-250 (0,161га); 250-251 (0,161га); 254-255 (0,107га);255-256 (0,107га); | 3.7777 | мульчирование, сжигание | январь | июнь | 3.337 | 3 | 6 | 0 | администрация | филиал ОАО "МРСК Центра" - "Липецкэнеро" | Усманский | ВЛ-10кВ "В.Мосоловка" от РП-10кВ "Пашково" | 10 | VS010-0014717 | 9-10 (0,078га); 85-86 (0,069га); 86-87 (0,069га); 87-88 (0,069га); 101-102 (0,065га);102-103 (0,065га);103-104 (0,065га);104-105 (0,065га);105-106 (0,065га); 132-133 (0,057га);133-134 (0,057га); 149-150 (0,057га); 167-168 (0,088га); 168-169 (0,088га); 169-170 (0,088га); 170-171 (0,088га); 171-172 (0,088га); 172-173 (0,088га); 173-174 (0,088га); 174-175 (0,088га); 175-176(0,088га); 176-177 (0,088га); 177-178 (0,088га); 178-179 (0,088га); 179-180 (0,088га); 180-181 (0,088га); 181-182 (0,088га); 182-183 (0,088га); 183-184 (0,088га); 184-185 (0,088га); 185-186 (0,088га); 186-187 (0,088га); 187-188(0,088га); 188-189(0,088га); 154-155(0,04га); 155-156(0,04га); 156-157(0,04га); 157-158(0,04га); 158-159(0,04га); 159-160(0,04га); 160-161(0,04га); 161-162(0,04га); 247-248 (0,172га); 249-250 (0,161га); 250-251 (0,161га); 254-255 (0,107га);255-256 (0,107га); | 3.7777 | мульчирование, сжигание | январь | июнь | 3.337 | 3 | 6 | 0 | администрация | филиал ОАО "МРСК Центра" - "Липецкэнеро" | Усманский | ВЛ-10кВ "В.Мосоловка" от РП-10кВ "Пашково" | 10 | VS010-0014717 | 9-10 (0,078га); 85-86 (0,069га); 86-87 (0,069га); 87-88 (0,069га); 101-102 (0,065га);102-103 (0,065га);103-104 (0,065га);104-105 (0,065га);105-106 (0,065га); 132-133 (0,057га);133-134 (0,057га); 149-150 (0,057га); 167-168 (0,088га); 168-169 (0,088га); 169-170 (0,088га); 170-171 (0,088га); 171-172 (0,088га); 172-173 (0,088га); 173-174 (0,088га); 174-175 (0,088га); 175-176(0,088га); 176-177 (0,088га); 177-178 (0,088га); 178-179 (0,088га); 179-180 (0,088га); 180-181 (0,088га); 181-182 (0,088га); 182-183 (0,088га); 183-184 (0,088га); 184-185 (0,088га); 185-186 (0,088га); 186-187 (0,088га); 187-188(0,088га); 188-189(0,088га); 154-155(0,04га); 155-156(0,04га); 156-157(0,04га); 157-158(0,04га); 158-159(0,04га); 159-160(0,04га); 160-161(0,04га); 161-162(0,04га); 247-248 (0,172га); 249-250 (0,161га); 250-251 (0,161га); 254-255 (0,107га);255-256 (0,107га); | 3.7777 | мульчирование, сжигание | январь | июнь | 3.337 | 3 | 6 | 0 | администрация | филиал ОАО "МРСК Центра" - "Липецкэнеро" | Усманский | ВЛ-10кВ "В.Мосоловка" от РП-10кВ "Пашково" | 10 | VS010-0014717 | 9-10 (0,078га); 85-86 (0,069га); 86-87 (0,069га); 87-88 (0,069га); 101-102 (0,065га);102-103 (0,065га);103-104 (0,065га);104-105 (0,065га);105-106 (0,065га); 132-133 (0,057га);133-134 (0,057га); 149-150 (0,057га); 167-168 (0,088га); 168-169 (0,088га); 169-170 (0,088га); 170-171 (0,088га); 171-172 (0,088га); 172-173 (0,088га); 173-174 (0,088га); 174-175 (0,088га); 175-176(0,088га); 176-177 (0,088га); 177-178 (0,088га); 178-179 (0,088га); 179-180 (0,088га); 180-181 (0,088га); 181-182 (0,088га); 182-183 (0,088га); 183-184 (0,088га); 184-185 (0,088га); 185-186 (0,088га); 186-187 (0,088га); 187-188(0,088га); 188-189(0,088га); 154-155(0,04га); 155-156(0,04га); 156-157(0,04га); 157-158(0,04га); 158-159(0,04га); 159-160(0,04га); 160-161(0,04га); 161-162(0,04га); 247-248 (0,172га); 249-250 (0,161га); 250-251 (0,161га); 254-255 (0,107га);255-256 (0,107га); | 3.7777 | мульчирование, сжигание | январь | июнь | 3.337 | 3 | 6 | 0 | администрация | филиал ОАО "МРСК Центра" - "Липецкэнеро" | Усманский | ВЛ-10кВ "В.Мосоловка" от РП-10кВ "Пашково" | 10 | VS010-0014717 | 9-10 (0,078га); 85-86 (0,069га); 86-87 (0,069га); 87-88 (0,069га); 101-102 (0,065га);102-103 (0,065га);103-104 (0,065га);104-105 (0,065га);105-106 (0,065га); 132-133 (0,057га);133-134 (0,057га); 149-150 (0,057га); 167-168 (0,088га); 168-169 (0,088га); 169-170 (0,088га); 170-171 (0,088га); 171-172 (0,088га); 172-173 (0,088га); 173-174 (0,088га); 174-175 (0,088га); 175-176(0,088га); 176-177 (0,088га); 177-178 (0,088га); 178-179 (0,088га); 179-180 (0,088га); 180-181 (0,088га); 181-182 (0,088га); 182-183 (0,088га); 183-184 (0,088га); 184-185 (0,088га); 185-186 (0,088га); 186-187 (0,088га); 187-188(0,088га); 188-189(0,088га); 154-155(0,04га); 155-156(0,04га); 156-157(0,04га); 157-158(0,04га); 158-159(0,04га); 159-160(0,04га); 160-161(0,04га); 161-162(0,04га); 247-248 (0,172га); 249-250 (0,161га); 250-251 (0,161га); 254-255 (0,107га);255-256 (0,107га); | 3.7777 | мульчирование, сжигание | январь | июнь | 3.337 | 3 | 6 | 0 | администрация | филиал ОАО "МРСК Центра" - "Липецкэнеро" | Усманский | ВЛ-10кВ "В.Мосоловка" от РП-10кВ "Пашково" | 10 | VS010-0014717 | 9-10 (0,078га); 85-86 (0,069га); 86-87 (0,069га); 87-88 (0,069га); 101-102 (0,065га);102-103 (0,065га);103-104 (0,065га);104-105 (0,065га);105-106 (0,065га); 132-133 (0,057га);133-134 (0,057га); 149-150 (0,057га); 167-168 (0,088га); 168-169 (0,088га); 169-170 (0,088га); 170-171 (0,088га); 171-172 (0,088га); 172-173 (0,088га); 173-174 (0,088га); 174-175 (0,088га); 175-176(0,088га); 176-177 (0,088га); 177-178 (0,088га); 178-179 (0,088га); 179-180 (0,088га); 180-181 (0,088га); 181-182 (0,088га); 182-183 (0,088га); 183-184 (0,088га); 184-185 (0,088га); 185-186 (0,088га); 186-187 (0,088га); 187-188(0,088га); 188-189(0,088га); 154-155(0,04га); 155-156(0,04га); 156-157(0,04га); 157-158(0,04га); 158-159(0,04га); 159-160(0,04га); 160-161(0,04га); 161-162(0,04га); 247-248 (0,172га); 249-250 (0,161га); 250-251 (0,161га); 254-255 (0,107га);255-256 (0,107га); | 3.7777 | мульчирование, сжигание | январь | июнь | 3.337 | 3 | 6 | 0 | администрация | филиал ОАО "МРСК Центра" - "Липецкэнеро" | Усманский | ВЛ-10кВ "В.Мосоловка" от РП-10кВ "Пашково" | 10 | VS010-0014717 | 9-10 (0,078га); 85-86 (0,069га); 86-87 (0,069га); 87-88 (0,069га); 101-102 (0,065га);102-103 (0,065га);103-104 (0,065га);104-105 (0,065га);105-106 (0,065га); 132-133 (0,057га);133-134 (0,057га); 149-150 (0,057га); 167-168 (0,088га); 168-169 (0,088га); 169-170 (0,088га); 170-171 (0,088га); 171-172 (0,088га); 172-173 (0,088га); 173-174 (0,088га); 174-175 (0,088га); 175-176(0,088га); 176-177 (0,088га); 177-178 (0,088га); 178-179 (0,088га); 179-180 (0,088га); 180-181 (0,088га); 181-182 (0,088га); 182-183 (0,088га); 183-184 (0,088га); 184-185 (0,088га); 185-186 (0,088га); 186-187 (0,088га); 187-188(0,088га); 188-189(0,088га); 154-155(0,04га); 155-156(0,04га); 156-157(0,04га); 157-158(0,04га); 158-159(0,04га); 159-160(0,04га); 160-161(0,04га); 161-162(0,04га); 247-248 (0,172га); 249-250 (0,161га); 250-251 (0,161га); 254-255 (0,107га);255-256 (0,107га); | 3.7777 | мульчирование, сжигание | январь | июнь | 3.337 | 3 | 6 | 0 | администрация | филиал ОАО "МРСК Центра" - "Липецкэнеро" | Усманский | ВЛ-10кВ "В.Мосоловка" от РП-10кВ "Пашково" | 10 | VS010-0014717 | 9-10 (0,078га); 85-86 (0,069га); 86-87 (0,069га); 87-88 (0,069га); 101-102 (0,065га);102-103 (0,065га);103-104 (0,065га);104-105 (0,065га);105-106 (0,065га); 132-133 (0,057га);133-134 (0,057га); 149-150 (0,057га); 167-168 (0,088га); 168-169 (0,088га); 169-170 (0,088га); 170-171 (0,088га); 171-172 (0,088га); 172-173 (0,088га); 173-174 (0,088га); 174-175 (0,088га); 175-176(0,088га); 176-177 (0,088га); 177-178 (0,088га); 178-179 (0,088га); 179-180 (0,088га); 180-181 (0,088га); 181-182 (0,088га); 182-183 (0,088га); 183-184 (0,088га); 184-185 (0,088га); 185-186 (0,088га); 186-187 (0,088га); 187-188(0,088га); 188-189(0,088га); 154-155(0,04га); 155-156(0,04га); 156-157(0,04га); 157-158(0,04га); 158-159(0,04га); 159-160(0,04га); 160-161(0,04га); 161-162(0,04га); 247-248 (0,172га); 249-250 (0,161га); 250-251 (0,161га); 254-255 (0,107га);255-256 (0,107га); | 3.7777 | мульчирование, сжигание | январь | июнь | 3.337 | 3 | 6 | 0 | администрация | филиал ОАО "МРСК Центра" - "Липецкэнеро" | Усманский | ВЛ-10кВ "В.Мосоловка" от РП-10кВ "Пашково" | 10 | VS010-0014717 | 9-10 (0,078га); 85-86 (0,069га); 86-87 (0,069га); 87-88 (0,069га); 101-102 (0,065га);102-103 (0,065га);103-104 (0,065га);104-105 (0,065га);105-106 (0,065га); 132-133 (0,057га);133-134 (0,057га); 149-150 (0,057га); 167-168 (0,088га); 168-169 (0,088га); 169-170 (0,088га); 170-171 (0,088га); 171-172 (0,088га); 172-173 (0,088га); 173-174 (0,088га); 174-175 (0,088га); 175-176(0,088га); 176-177 (0,088га); 177-178 (0,088га); 178-179 (0,088га); 179-180 (0,088га); 180-181 (0,088га); 181-182 (0,088га); 182-183 (0,088га); 183-184 (0,088га); 184-185 (0,088га); 185-186 (0,088га); 186-187 (0,088га); 187-188(0,088га); 188-189(0,088га); 154-155(0,04га); 155-156(0,04га); 156-157(0,04га); 157-158(0,04га); 158-159(0,04га); 159-160(0,04га); 160-161(0,04га); 161-162(0,04га); 247-248 (0,172га); 249-250 (0,161га); 250-251 (0,161га); 254-255 (0,107га);255-256 (0,107га); | 3.7777 | мульчирование, сжигание | январь | июнь | 3.337 | 3 | 6 | 0 | администрация | филиал ОАО "МРСК Центра" - "Липецкэнеро" | Усманский | ВЛ-10кВ "В.Мосоловка" от РП-10кВ "Пашково" | 10 | VS010-0014717 | 9-10 (0,078га); 85-86 (0,069га); 86-87 (0,069га); 87-88 (0,069га); 101-102 (0,065га);102-103 (0,065га);103-104 (0,065га);104-105 (0,065га);105-106 (0,065га); 132-133 (0,057га);133-134 (0,057га); 149-150 (0,057га); 167-168 (0,088га); 168-169 (0,088га); 169-170 (0,088га); 170-171 (0,088га); 171-172 (0,088га); 172-173 (0,088га); 173-174 (0,088га); 174-175 (0,088га); 175-176(0,088га); 176-177 (0,088га); 177-178 (0,088га); 178-179 (0,088га); 179-180 (0,088га); 180-181 (0,088га); 181-182 (0,088га); 182-183 (0,088га); 183-184 (0,088га); 184-185 (0,088га); 185-186 (0,088га); 186-187 (0,088га); 187-188(0,088га); 188-189(0,088га); 154-155(0,04га); 155-156(0,04га); 156-157(0,04га); 157-158(0,04га); 158-159(0,04га); 159-160(0,04га); 160-161(0,04га); 161-162(0,04га); 247-248 (0,172га); 249-250 (0,161га); 250-251 (0,161га); 254-255 (0,107га);255-256 (0,107га); | 3.7777 | мульчирование, сжигание | январь | июнь | 3.337 | 3 | 6 | 0 | администрация | филиал ОАО "МРСК Центра" - "Липецкэнеро" | Усманский | ВЛ-10кВ "В.Мосоловка" от РП-10кВ "Пашково" | 10 | VS010-0014717 | 9-10 (0,078га); 85-86 (0,069га); 86-87 (0,069га); 87-88 (0,069га); 101-102 (0,065га);102-103 (0,065га);103-104 (0,065га);104-105 (0,065га);105-106 (0,065га); 132-133 (0,057га);133-134 (0,057га); 149-150 (0,057га); 167-168 (0,088га); 168-169 (0,088га); 169-170 (0,088га); 170-171 (0,088га); 171-172 (0,088га); 172-173 (0,088га); 173-174 (0,088га); 174-175 (0,088га); 175-176(0,088га); 176-177 (0,088га); 177-178 (0,088га); 178-179 (0,088га); 179-180 (0,088га); 180-181 (0,088га); 181-182 (0,088га); 182-183 (0,088га); 183-184 (0,088га); 184-185 (0,088га); 185-186 (0,088га); 186-187 (0,088га); 187-188(0,088га); 188-189(0,088га); 154-155(0,04га); 155-156(0,04га); 156-157(0,04га); 157-158(0,04га); 158-159(0,04га); 159-160(0,04га); 160-161(0,04га); 161-162(0,04га); 247-248 (0,172га); 249-250 (0,161га); 250-251 (0,161га); 254-255 (0,107га);255-256 (0,107га); | 3.7777 | мульчирование, сжигание | январь | июнь | 3.337 | 3 | 6 | 0 | администрация | филиал ОАО "МРСК Центра" - "Липецкэнеро" | Усманский | ВЛ-10кВ "В.Мосоловка" от РП-10кВ "Пашково" | 10 | VS010-0014717 | 9-10 (0,078га); 85-86 (0,069га); 86-87 (0,069га); 87-88 (0,069га); 101-102 (0,065га);102-103 (0,065га);103-104 (0,065га);104-105 (0,065га);105-106 (0,065га); 132-133 (0,057га);133-134 (0,057га); 149-150 (0,057га); 167-168 (0,088га); 168-169 (0,088га); 169-170 (0,088га); 170-171 (0,088га); 171-172 (0,088га); 172-173 (0,088га); 173-174 (0,088га); 174-175 (0,088га); 175-176(0,088га); 176-177 (0,088га); 177-178 (0,088га); 178-179 (0,088га); 179-180 (0,088га); 180-181 (0,088га); 181-182 (0,088га); 182-183 (0,088га); 183-184 (0,088га); 184-185 (0,088га); 185-186 (0,088га); 186-187 (0,088га); 187-188(0,088га); 188-189(0,088га); 154-155(0,04га); 155-156(0,04га); 156-157(0,04га); 157-158(0,04га); 158-159(0,04га); 159-160(0,04га); 160-161(0,04га); 161-162(0,04га); 247-248 (0,172га); 249-250 (0,161га); 250-251 (0,161га); 254-255 (0,107га);255-256 (0,107га); | 3.7777 | мульчирование, сжигание | январь | июнь | 3.337 | 3 | 6 | 0 | администрация | филиал ОАО "МРСК Центра" - "Липецкэнеро" | Усманский | ВЛ-10кВ "В.Мосоловка" от РП-10кВ "Пашково" | 10 | VS010-0014717 | 9-10 (0,078га); 85-86 (0,069га); 86-87 (0,069га); 87-88 (0,069га); 101-102 (0,065га);102-103 (0,065га);103-104 (0,065га);104-105 (0,065га);105-106 (0,065га); 132-133 (0,057га);133-134 (0,057га); 149-150 (0,057га); 167-168 (0,088га); 168-169 (0,088га); 169-170 (0,088га); 170-171 (0,088га); 171-172 (0,088га); 172-173 (0,088га); 173-174 (0,088га); 174-175 (0,088га); 175-176(0,088га); 176-177 (0,088га); 177-178 (0,088га); 178-179 (0,088га); 179-180 (0,088га); 180-181 (0,088га); 181-182 (0,088га); 182-183 (0,088га); 183-184 (0,088га); 184-185 (0,088га); 185-186 (0,088га); 186-187 (0,088га); 187-188(0,088га); 188-189(0,088га); 154-155(0,04га); 155-156(0,04га); 156-157(0,04га); 157-158(0,04га); 158-159(0,04га); 159-160(0,04га); 160-161(0,04га); 161-162(0,04га); 247-248 (0,172га); 249-250 (0,161га); 250-251 (0,161га); 254-255 (0,107га);255-256 (0,107га); | 3.7777 | мульчирование, сжигание | январь | июнь | 3.337 | 3 | 6 | 0 | администрация | филиал ОАО "МРСК Центра" - "Липецкэнеро" | Усманский | ВЛ-10кВ "В.Мосоловка" от РП-10кВ "Пашково" | 10 | VS010-0014717 | 9-10 (0,078га); 85-86 (0,069га); 86-87 (0,069га); 87-88 (0,069га); 101-102 (0,065га);102-103 (0,065га);103-104 (0,065га);104-105 (0,065га);105-106 (0,065га); 132-133 (0,057га);133-134 (0,057га); 149-150 (0,057га); 167-168 (0,088га); 168-169 (0,088га); 169-170 (0,088га); 170-171 (0,088га); 171-172 (0,088га); 172-173 (0,088га); 173-174 (0,088га); 174-175 (0,088га); 175-176(0,088га); 176-177 (0,088га); 177-178 (0,088га); 178-179 (0,088га); 179-180 (0,088га); 180-181 (0,088га); 181-182 (0,088га); 182-183 (0,088га); 183-184 (0,088га); 184-185 (0,088га); 185-186 (0,088га); 186-187 (0,088га); 187-188(0,088га); 188-189(0,088га); 154-155(0,04га); 155-156(0,04га); 156-157(0,04га); 157-158(0,04га); 158-159(0,04га); 159-160(0,04га); 160-161(0,04га); 161-162(0,04га); 247-248 (0,172га); 249-250 (0,161га); 250-251 (0,161га); 254-255 (0,107га);255-256 (0,107га); | 3.7777 | мульчирование, сжигание | январь | июнь | 3.337 | 3 | 6 | 0 | администрация | филиал ОАО "МРСК Центра" - "Липецкэнеро" | Усманский | ВЛ-10кВ "В.Мосоловка" от РП-10кВ "Пашково" | 10 | VS010-0014717 | 9-10 (0,078га); 85-86 (0,069га); 86-87 (0,069га); 87-88 (0,069га); 101-102 (0,065га);102-103 (0,065га);103-104 (0,065га);104-105 (0,065га);105-106 (0,065га); 132-133 (0,057га);133-134 (0,057га); 149-150 (0,057га); 167-168 (0,088га); 168-169 (0,088га); 169-170 (0,088га); 170-171 (0,088га); 171-172 (0,088га); 172-173 (0,088га); 173-174 (0,088га); 174-175 (0,088га); 175-176(0,088га); 176-177 (0,088га); 177-178 (0,088га); 178-179 (0,088га); 179-180 (0,088га); 180-181 (0,088га); 181-182 (0,088га); 182-183 (0,088га); 183-184 (0,088га); 184-185 (0,088га); 185-186 (0,088га); 186-187 (0,088га); 187-188(0,088га); 188-189(0,088га); 154-155(0,04га); 155-156(0,04га); 156-157(0,04га); 157-158(0,04га); 158-159(0,04га); 159-160(0,04га); 160-161(0,04га); 161-162(0,04га); 247-248 (0,172га); 249-250 (0,161га); 250-251 (0,161га); 254-255 (0,107га);255-256 (0,107га); | 3.7777 | мульчирование, сжигание | январь | июнь | 3.337 | 3 | 6 | 0 | администрация | филиал ОАО "МРСК Центра" - "Липецкэнеро" | Усманский | ВЛ-10кВ "В.Мосоловка" от РП-10кВ "Пашково" | 10 | VS010-0014717 | 9-10 (0,078га); 85-86 (0,069га); 86-87 (0,069га); 87-88 (0,069га); 101-102 (0,065га);102-103 (0,065га);103-104 (0,065га);104-105 (0,065га);105-106 (0,065га); 132-133 (0,057га);133-134 (0,057га); 149-150 (0,057га); 167-168 (0,088га); 168-169 (0,088га); 169-170 (0,088га); 170-171 (0,088га); 171-172 (0,088га); 172-173 (0,088га); 173-174 (0,088га); 174-175 (0,088га); 175-176(0,088га); 176-177 (0,088га); 177-178 (0,088га); 178-179 (0,088га); 179-180 (0,088га); 180-181 (0,088га); 181-182 (0,088га); 182-183 (0,088га); 183-184 (0,088га); 184-185 (0,088га); 185-186 (0,088га); 186-187 (0,088га); 187-188(0,088га); 188-189(0,088га); 154-155(0,04га); 155-156(0,04га); 156-157(0,04га); 157-158(0,04га); 158-159(0,04га); 159-160(0,04га); 160-161(0,04га); 161-162(0,04га); 247-248 (0,172га); 249-250 (0,161га); 250-251 (0,161га); 254-255 (0,107га);255-256 (0,107га); | 3.7777 | мульчирование, сжигание | январь | июнь | 3.337 | 3 | 6 | 0 | администрация | филиал ОАО "МРСК Центра" - "Липецкэнеро" | Усманский | ВЛ-10кВ "В.Мосоловка" от РП-10кВ "Пашково" | 10 | VS010-0014717 | 9-10 (0,078га); 85-86 (0,069га); 86-87 (0,069га); 87-88 (0,069га); 101-102 (0,065га);102-103 (0,065га);103-104 (0,065га);104-105 (0,065га);105-106 (0,065га); 132-133 (0,057га);133-134 (0,057га); 149-150 (0,057га); 167-168 (0,088га); 168-169 (0,088га); 169-170 (0,088га); 170-171 (0,088га); 171-172 (0,088га); 172-173 (0,088га); 173-174 (0,088га); 174-175 (0,088га); 175-176(0,088га); 176-177 (0,088га); 177-178 (0,088га); 178-179 (0,088га); 179-180 (0,088га); 180-181 (0,088га); 181-182 (0,088га); 182-183 (0,088га); 183-184 (0,088га); 184-185 (0,088га); 185-186 (0,088га); 186-187 (0,088га); 187-188(0,088га); 188-189(0,088га); 154-155(0,04га); 155-156(0,04га); 156-157(0,04га); 157-158(0,04га); 158-159(0,04га); 159-160(0,04га); 160-161(0,04га); 161-162(0,04га); 247-248 (0,172га); 249-250 (0,161га); 250-251 (0,161га); 254-255 (0,107га);255-256 (0,107га); | 3.7777 | мульчирование, сжигание | январь | июнь | 3.337 | 3 | 6 | 0 | администрация | филиал ОАО "МРСК Центра" - "Липецкэнеро" | Усманский | ВЛ-10кВ "В.Мосоловка" от РП-10кВ "Пашково" | 10 | VS010-0014717 | 9-10 (0,078га); 85-86 (0,069га); 86-87 (0,069га); 87-88 (0,069га); 101-102 (0,065га);102-103 (0,065га);103-104 (0,065га);104-105 (0,065га);105-106 (0,065га); 132-133 (0,057га);133-134 (0,057га); 149-150 (0,057га); 167-168 (0,088га); 168-169 (0,088га); 169-170 (0,088га); 170-171 (0,088га); 171-172 (0,088га); 172-173 (0,088га); 173-174 (0,088га); 174-175 (0,088га); 175-176(0,088га); 176-177 (0,088га); 177-178 (0,088га); 178-179 (0,088га); 179-180 (0,088га); 180-181 (0,088га); 181-182 (0,088га); 182-183 (0,088га); 183-184 (0,088га); 184-185 (0,088га); 185-186 (0,088га); 186-187 (0,088га); 187-188(0,088га); 188-189(0,088га); 154-155(0,04га); 155-156(0,04га); 156-157(0,04га); 157-158(0,04га); 158-159(0,04га); 159-160(0,04га); 160-161(0,04га); 161-162(0,04га); 247-248 (0,172га); 249-250 (0,161га); 250-251 (0,161га); 254-255 (0,107га);255-256 (0,107га); | 3.7777 | мульчирование, сжигание | январь | июнь | 3.337 | 3 | 6 | 0 | администрация | филиал ОАО "МРСК Центра" - "Липецкэнеро" | Усманский | ВЛ-10кВ "В.Мосоловка" от РП-10кВ "Пашково" | 10 | VS010-0014717 | 9-10 (0,078га); 85-86 (0,069га); 86-87 (0,069га); 87-88 (0,069га); 101-102 (0,065га);102-103 (0,065га);103-104 (0,065га);104-105 (0,065га);105-106 (0,065га); 132-133 (0,057га);133-134 (0,057га); 149-150 (0,057га); 167-168 (0,088га); 168-169 (0,088га); 169-170 (0,088га); 170-171 (0,088га); 171-172 (0,088га); 172-173 (0,088га); 173-174 (0,088га); 174-175 (0,088га); 175-176(0,088га); 176-177 (0,088га); 177-178 (0,088га); 178-179 (0,088га); 179-180 (0,088га); 180-181 (0,088га); 181-182 (0,088га); 182-183 (0,088га); 183-184 (0,088га); 184-185 (0,088га); 185-186 (0,088га); 186-187 (0,088га); 187-188(0,088га); 188-189(0,088га); 154-155(0,04га); 155-156(0,04га); 156-157(0,04га); 157-158(0,04га); 158-159(0,04га); 159-160(0,04га); 160-161(0,04га); 161-162(0,04га); 247-248 (0,172га); 249-250 (0,161га); 250-251 (0,161га); 254-255 (0,107га);255-256 (0,107га); | 3.7777 | мульчирование, сжигание | январь | июнь | 3.337 | 3 | 6 | 0 | администрация | филиал ОАО "МРСК Центра" - "Липецкэнеро" | Усманский | ВЛ-10кВ "В.Мосоловка" от РП-10кВ "Пашково" | 10 | VS010-0014717 | 9-10 (0,078га); 85-86 (0,069га); 86-87 (0,069га); 87-88 (0,069га); 101-102 (0,065га);102-103 (0,065га);103-104 (0,065га);104-105 (0,065га);105-106 (0,065га); 132-133 (0,057га);133-134 (0,057га); 149-150 (0,057га); 167-168 (0,088га); 168-169 (0,088га); 169-170 (0,088га); 170-171 (0,088га); 171-172 (0,088га); 172-173 (0,088га); 173-174 (0,088га); 174-175 (0,088га); 175-176(0,088га); 176-177 (0,088га); 177-178 (0,088га); 178-179 (0,088га); 179-180 (0,088га); 180-181 (0,088га); 181-182 (0,088га); 182-183 (0,088га); 183-184 (0,088га); 184-185 (0,088га); 185-186 (0,088га); 186-187 (0,088га); 187-188(0,088га); 188-189(0,088га); 154-155(0,04га); 155-156(0,04га); 156-157(0,04га); 157-158(0,04га); 158-159(0,04га); 159-160(0,04га); 160-161(0,04га); 161-162(0,04га); 247-248 (0,172га); 249-250 (0,161га); 250-251 (0,161га); 254-255 (0,107га);255-256 (0,107га); | 3.7777 | мульчирование, сжигание | январь | июнь | 3.337 | 3 | 6 | 0 | администрация | филиал ОАО "МРСК Центра" - "Липецкэнеро" | Усманский | ВЛ-10кВ "В.Мосоловка" от РП-10кВ "Пашково" | 10 | VS010-0014717 | 9-10 (0,078га); 85-86 (0,069га); 86-87 (0,069га); 87-88 (0,069га); 101-102 (0,065га);102-103 (0,065га);103-104 (0,065га);104-105 (0,065га);105-106 (0,065га); 132-133 (0,057га);133-134 (0,057га); 149-150 (0,057га); 167-168 (0,088га); 168-169 (0,088га); 169-170 (0,088га); 170-171 (0,088га); 171-172 (0,088га); 172-173 (0,088га); 173-174 (0,088га); 174-175 (0,088га); 175-176(0,088га); 176-177 (0,088га); 177-178 (0,088га); 178-179 (0,088га); 179-180 (0,088га); 180-181 (0,088га); 181-182 (0,088га); 182-183 (0,088га); 183-184 (0,088га); 184-185 (0,088га); 185-186 (0,088га); 186-187 (0,088га); 187-188(0,088га); 188-189(0,088га); 154-155(0,04га); 155-156(0,04га); 156-157(0,04га); 157-158(0,04га); 158-159(0,04га); 159-160(0,04га); 160-161(0,04га); 161-162(0,04га); 247-248 (0,172га); 249-250 (0,161га); 250-251 (0,161га); 254-255 (0,107га);255-256 (0,107га); | 3.7777 | мульчирование, сжигание | январь | июнь | 3.337 | 3 | 6 | 0 | администрация | филиал ОАО "МРСК Центра" - "Липецкэнеро" | Усманский | ВЛ-10кВ "В.Мосоловка" от РП-10кВ "Пашково" | 10 | VS010-0014717 | 9-10 (0,078га); 85-86 (0,069га); 86-87 (0,069га); 87-88 (0,069га); 101-102 (0,065га);102-103 (0,065га);103-104 (0,065га);104-105 (0,065га);105-106 (0,065га); 132-133 (0,057га);133-134 (0,057га); 149-150 (0,057га); 167-168 (0,088га); 168-169 (0,088га); 169-170 (0,088га); 170-171 (0,088га); 171-172 (0,088га); 172-173 (0,088га); 173-174 (0,088га); 174-175 (0,088га); 175-176(0,088га); 176-177 (0,088га); 177-178 (0,088га); 178-179 (0,088га); 179-180 (0,088га); 180-181 (0,088га); 181-182 (0,088га); 182-183 (0,088га); 183-184 (0,088га); 184-185 (0,088га); 185-186 (0,088га); 186-187 (0,088га); 187-188(0,088га); 188-189(0,088га); 154-155(0,04га); 155-156(0,04га); 156-157(0,04га); 157-158(0,04га); 158-159(0,04га); 159-160(0,04га); 160-161(0,04га); 161-162(0,04га); 247-248 (0,172га); 249-250 (0,161га); 250-251 (0,161га); 254-255 (0,107га);255-256 (0,107га); | 3.7777 | мульчирование, сжигание | январь | июнь | 3.337 | 3 | 6 | 0 | администрация | филиал ОАО "МРСК Центра" - "Липецкэнеро" | Усманский | ВЛ-10кВ "В.Мосоловка" от РП-10кВ "Пашково" | 10 | VS010-0014717 | 9-10 (0,078га); 85-86 (0,069га); 86-87 (0,069га); 87-88 (0,069га); 101-102 (0,065га);102-103 (0,065га);103-104 (0,065га);104-105 (0,065га);105-106 (0,065га); 132-133 (0,057га);133-134 (0,057га); 149-150 (0,057га); 167-168 (0,088га); 168-169 (0,088га); 169-170 (0,088га); 170-171 (0,088га); 171-172 (0,088га); 172-173 (0,088га); 173-174 (0,088га); 174-175 (0,088га); 175-176(0,088га); 176-177 (0,088га); 177-178 (0,088га); 178-179 (0,088га); 179-180 (0,088га); 180-181 (0,088га); 181-182 (0,088га); 182-183 (0,088га); 183-184 (0,088га); 184-185 (0,088га); 185-186 (0,088га); 186-187 (0,088га); 187-188(0,088га); 188-189(0,088га); 154-155(0,04га); 155-156(0,04га); 156-157(0,04га); 157-158(0,04га); 158-159(0,04га); 159-160(0,04га); 160-161(0,04га); 161-162(0,04га); 247-248 (0,172га); 249-250 (0,161га); 250-251 (0,161га); 254-255 (0,107га);255-256 (0,107га); | 3.7777 | мульчирование, сжигание | январь | июнь | 3.337 | 3 | 6 | 0 | администрация | филиал ОАО "МРСК Центра" - "Липецкэнеро" | Усманский | ВЛ-10кВ "В.Мосоловка" от РП-10кВ "Пашково" | 10 | VS010-0014717 | 9-10 (0,078га); 85-86 (0,069га); 86-87 (0,069га); 87-88 (0,069га); 101-102 (0,065га);102-103 (0,065га);103-104 (0,065га);104-105 (0,065га);105-106 (0,065га); 132-133 (0,057га);133-134 (0,057га); 149-150 (0,057га); 167-168 (0,088га); 168-169 (0,088га); 169-170 (0,088га); 170-171 (0,088га); 171-172 (0,088га); 172-173 (0,088га); 173-174 (0,088га); 174-175 (0,088га); 175-176(0,088га); 176-177 (0,088га); 177-178 (0,088га); 178-179 (0,088га); 179-180 (0,088га); 180-181 (0,088га); 181-182 (0,088га); 182-183 (0,088га); 183-184 (0,088га); 184-185 (0,088га); 185-186 (0,088га); 186-187 (0,088га); 187-188(0,088га); 188-189(0,088га); 154-155(0,04га); 155-156(0,04га); 156-157(0,04га); 157-158(0,04га); 158-159(0,04га); 159-160(0,04га); 160-161(0,04га); 161-162(0,04га); 247-248 (0,172га); 249-250 (0,161га); 250-251 (0,161га); 254-255 (0,107га);255-256 (0,107га); | 3.7777 | мульчирование, сжигание | январь | июнь | 3.337 | 3 | 6 | 0 | администрация | филиал ОАО "МРСК Центра" - "Липецкэнеро" | Усманский | ВЛ-10кВ "В.Мосоловка" от РП-10кВ "Пашково" | 10 | VS010-0014717 | 9-10 (0,078га); 85-86 (0,069га); 86-87 (0,069га); 87-88 (0,069га); 101-102 (0,065га);102-103 (0,065га);103-104 (0,065га);104-105 (0,065га);105-106 (0,065га); 132-133 (0,057га);133-134 (0,057га); 149-150 (0,057га); 167-168 (0,088га); 168-169 (0,088га); 169-170 (0,088га); 170-171 (0,088га); 171-172 (0,088га); 172-173 (0,088га); 173-174 (0,088га); 174-175 (0,088га); 175-176(0,088га); 176-177 (0,088га); 177-178 (0,088га); 178-179 (0,088га); 179-180 (0,088га); 180-181 (0,088га); 181-182 (0,088га); 182-183 (0,088га); 183-184 (0,088га); 184-185 (0,088га); 185-186 (0,088га); 186-187 (0,088га); 187-188(0,088га); 188-189(0,088га); 154-155(0,04га); 155-156(0,04га); 156-157(0,04га); 157-158(0,04га); 158-159(0,04га); 159-160(0,04га); 160-161(0,04га); 161-162(0,04га); 247-248 (0,172га); 249-250 (0,161га); 250-251 (0,161га); 254-255 (0,107га);255-256 (0,107га); | 3.7777 | мульчирование, сжигание | январь | июнь | 3.337 | 3 | 6 | 0 | администрация | филиал ОАО "МРСК Центра" - "Липецкэнеро" | Усманский | ВЛ-10кВ "В.Мосоловка" от РП-10кВ "Пашково" | 10 | VS010-0014717 | 9-10 (0,078га); 85-86 (0,069га); 86-87 (0,069га); 87-88 (0,069га); 101-102 (0,065га);102-103 (0,065га);103-104 (0,065га);104-105 (0,065га);105-106 (0,065га); 132-133 (0,057га);133-134 (0,057га); 149-150 (0,057га); 167-168 (0,088га); 168-169 (0,088га); 169-170 (0,088га); 170-171 (0,088га); 171-172 (0,088га); 172-173 (0,088га); 173-174 (0,088га); 174-175 (0,088га); 175-176(0,088га); 176-177 (0,088га); 177-178 (0,088га); 178-179 (0,088га); 179-180 (0,088га); 180-181 (0,088га); 181-182 (0,088га); 182-183 (0,088га); 183-184 (0,088га); 184-185 (0,088га); 185-186 (0,088га); 186-187 (0,088га); 187-188(0,088га); 188-189(0,088га); 154-155(0,04га); 155-156(0,04га); 156-157(0,04га); 157-158(0,04га); 158-159(0,04га); 159-160(0,04га); 160-161(0,04га); 161-162(0,04га); 247-248 (0,172га); 249-250 (0,161га); 250-251 (0,161га); 254-255 (0,107га);255-256 (0,107га); | 3.7777 | мульчирование, сжигание | январь | июнь | 3.337 | 3 | 6 | 0 | администрация | филиал ОАО "МРСК Центра" - "Липецкэнеро" | Усманский | ВЛ-10кВ "В.Мосоловка" от РП-10кВ "Пашково" | 10 | VS010-0014717 | 9-10 (0,078га); 85-86 (0,069га); 86-87 (0,069га); 87-88 (0,069га); 101-102 (0,065га);102-103 (0,065га);103-104 (0,065га);104-105 (0,065га);105-106 (0,065га); 132-133 (0,057га);133-134 (0,057га); 149-150 (0,057га); 167-168 (0,088га); 168-169 (0,088га); 169-170 (0,088га); 170-171 (0,088га); 171-172 (0,088га); 172-173 (0,088га); 173-174 (0,088га); 174-175 (0,088га); 175-176(0,088га); 176-177 (0,088га); 177-178 (0,088га); 178-179 (0,088га); 179-180 (0,088га); 180-181 (0,088га); 181-182 (0,088га); 182-183 (0,088га); 183-184 (0,088га); 184-185 (0,088га); 185-186 (0,088га); 186-187 (0,088га); 187-188(0,088га); 188-189(0,088га); 154-155(0,04га); 155-156(0,04га); 156-157(0,04га); 157-158(0,04га); 158-159(0,04га); 159-160(0,04га); 160-161(0,04га); 161-162(0,04га); 247-248 (0,172га); 249-250 (0,161га); 250-251 (0,161га); 254-255 (0,107га);255-256 (0,107га); | 3.7777 | мульчирование, сжигание | январь | июнь | 3.337 | 3 | 6 | 0 | администрация | филиал ОАО "МРСК Центра" - "Липецкэнеро" | Усманский | ВЛ-10кВ "В.Мосоловка" от РП-10кВ "Пашково" | 10 | VS010-0014717 | 9-10 (0,078га); 85-86 (0,069га); 86-87 (0,069га); 87-88 (0,069га); 101-102 (0,065га);102-103 (0,065га);103-104 (0,065га);104-105 (0,065га);105-106 (0,065га); 132-133 (0,057га);133-134 (0,057га); 149-150 (0,057га); 167-168 (0,088га); 168-169 (0,088га); 169-170 (0,088га); 170-171 (0,088га); 171-172 (0,088га); 172-173 (0,088га); 173-174 (0,088га); 174-175 (0,088га); 175-176(0,088га); 176-177 (0,088га); 177-178 (0,088га); 178-179 (0,088га); 179-180 (0,088га); 180-181 (0,088га); 181-182 (0,088га); 182-183 (0,088га); 183-184 (0,088га); 184-185 (0,088га); 185-186 (0,088га); 186-187 (0,088га); 187-188(0,088га); 188-189(0,088га); 154-155(0,04га); 155-156(0,04га); 156-157(0,04га); 157-158(0,04га); 158-159(0,04га); 159-160(0,04га); 160-161(0,04га); 161-162(0,04га); 247-248 (0,172га); 249-250 (0,161га); 250-251 (0,161га); 254-255 (0,107га);255-256 (0,107га); | 3.7777 | мульчирование, сжигание | январь | июнь | 3.337 | 3 | 6 | 0 | администрация | филиал ОАО "МРСК Центра" - "Липецкэнеро" | Усманский | ВЛ-10кВ "В.Мосоловка" от РП-10кВ "Пашково" | 10 | VS010-0014717 | 9-10 (0,078га); 85-86 (0,069га); 86-87 (0,069га); 87-88 (0,069га); 101-102 (0,065га);102-103 (0,065га);103-104 (0,065га);104-105 (0,065га);105-106 (0,065га); 132-133 (0,057га);133-134 (0,057га); 149-150 (0,057га); 167-168 (0,088га); 168-169 (0,088га); 169-170 (0,088га); 170-171 (0,088га); 171-172 (0,088га); 172-173 (0,088га); 173-174 (0,088га); 174-175 (0,088га); 175-176(0,088га); 176-177 (0,088га); 177-178 (0,088га); 178-179 (0,088га); 179-180 (0,088га); 180-181 (0,088га); 181-182 (0,088га); 182-183 (0,088га); 183-184 (0,088га); 184-185 (0,088га); 185-186 (0,088га); 186-187 (0,088га); 187-188(0,088га); 188-189(0,088га); 154-155(0,04га); 155-156(0,04га); 156-157(0,04га); 157-158(0,04га); 158-159(0,04га); 159-160(0,04га); 160-161(0,04га); 161-162(0,04га); 247-248 (0,172га); 249-250 (0,161га); 250-251 (0,161га); 254-255 (0,107га);255-256 (0,107га); | 3.7777 | мульчирование, сжигание | январь | июнь | 3.337 | 3 | 6 | 0 | администрация | филиал ОАО "МРСК Центра" - "Липецкэнеро" | Усманский | ВЛ-10кВ "В.Мосоловка" от РП-10кВ "Пашково" | 10 | VS010-0014717 | 9-10 (0,078га); 85-86 (0,069га); 86-87 (0,069га); 87-88 (0,069га); 101-102 (0,065га);102-103 (0,065га);103-104 (0,065га);104-105 (0,065га);105-106 (0,065га); 132-133 (0,057га);133-134 (0,057га); 149-150 (0,057га); 167-168 (0,088га); 168-169 (0,088га); 169-170 (0,088га); 170-171 (0,088га); 171-172 (0,088га); 172-173 (0,088га); 173-174 (0,088га); 174-175 (0,088га); 175-176(0,088га); 176-177 (0,088га); 177-178 (0,088га); 178-179 (0,088га); 179-180 (0,088га); 180-181 (0,088га); 181-182 (0,088га); 182-183 (0,088га); 183-184 (0,088га); 184-185 (0,088га); 185-186 (0,088га); 186-187 (0,088га); 187-188(0,088га); 188-189(0,088га); 154-155(0,04га); 155-156(0,04га); 156-157(0,04га); 157-158(0,04га); 158-159(0,04га); 159-160(0,04га); 160-161(0,04га); 161-162(0,04га); 247-248 (0,172га); 249-250 (0,161га); 250-251 (0,161га); 254-255 (0,107га);255-256 (0,107га); | 3.7777 | мульчирование, сжигание | январь | июнь | 3.337 | 3 | 6 | 0 | администрация | филиал ОАО "МРСК Центра" - "Липецкэнеро" | Усманский | ВЛ-10кВ "В.Мосоловка" от РП-10кВ "Пашково" | 10 | VS010-0014717 | 9-10 (0,078га); 85-86 (0,069га); 86-87 (0,069га); 87-88 (0,069га); 101-102 (0,065га);102-103 (0,065га);103-104 (0,065га);104-105 (0,065га);105-106 (0,065га); 132-133 (0,057га);133-134 (0,057га); 149-150 (0,057га); 167-168 (0,088га); 168-169 (0,088га); 169-170 (0,088га); 170-171 (0,088га); 171-172 (0,088га); 172-173 (0,088га); 173-174 (0,088га); 174-175 (0,088га); 175-176(0,088га); 176-177 (0,088га); 177-178 (0,088га); 178-179 (0,088га); 179-180 (0,088га); 180-181 (0,088га); 181-182 (0,088га); 182-183 (0,088га); 183-184 (0,088га); 184-185 (0,088га); 185-186 (0,088га); 186-187 (0,088га); 187-188(0,088га); 188-189(0,088га); 154-155(0,04га); 155-156(0,04га); 156-157(0,04га); 157-158(0,04га); 158-159(0,04га); 159-160(0,04га); 160-161(0,04га); 161-162(0,04га); 247-248 (0,172га); 249-250 (0,161га); 250-251 (0,161га); 254-255 (0,107га);255-256 (0,107га); | 3.7777 | мульчирование, сжигание | январь | июнь | 3.337 | 3 | 6 | 0 | администрация | филиал ОАО "МРСК Центра" - "Липецкэнеро" | Усманский | ВЛ-10кВ "В.Мосоловка" от РП-10кВ "Пашково" | 10 | VS010-0014717 | 9-10 (0,078га); 85-86 (0,069га); 86-87 (0,069га); 87-88 (0,069га); 101-102 (0,065га);102-103 (0,065га);103-104 (0,065га);104-105 (0,065га);105-106 (0,065га); 132-133 (0,057га);133-134 (0,057га); 149-150 (0,057га); 167-168 (0,088га); 168-169 (0,088га); 169-170 (0,088га); 170-171 (0,088га); 171-172 (0,088га); 172-173 (0,088га); 173-174 (0,088га); 174-175 (0,088га); 175-176(0,088га); 176-177 (0,088га); 177-178 (0,088га); 178-179 (0,088га); 179-180 (0,088га); 180-181 (0,088га); 181-182 (0,088га); 182-183 (0,088га); 183-184 (0,088га); 184-185 (0,088га); 185-186 (0,088га); 186-187 (0,088га); 187-188(0,088га); 188-189(0,088га); 154-155(0,04га); 155-156(0,04га); 156-157(0,04га); 157-158(0,04га); 158-159(0,04га); 159-160(0,04га); 160-161(0,04га); 161-162(0,04га); 247-248 (0,172га); 249-250 (0,161га); 250-251 (0,161га); 254-255 (0,107га);255-256 (0,107га); | 3.7777 | мульчирование, сжигание | январь | июнь | 3.337 | 3 | 6 | 0 | администрация | филиал ОАО "МРСК Центра" - "Липецкэнеро" | Усманский | ВЛ-10кВ "В.Мосоловка" от РП-10кВ "Пашково" | 10 | VS010-0014717 | 9-10 (0,078га); 85-86 (0,069га); 86-87 (0,069га); 87-88 (0,069га); 101-102 (0,065га);102-103 (0,065га);103-104 (0,065га);104-105 (0,065га);105-106 (0,065га); 132-133 (0,057га);133-134 (0,057га); 149-150 (0,057га); 167-168 (0,088га); 168-169 (0,088га); 169-170 (0,088га); 170-171 (0,088га); 171-172 (0,088га); 172-173 (0,088га); 173-174 (0,088га); 174-175 (0,088га); 175-176(0,088га); 176-177 (0,088га); 177-178 (0,088га); 178-179 (0,088га); 179-180 (0,088га); 180-181 (0,088га); 181-182 (0,088га); 182-183 (0,088га); 183-184 (0,088га); 184-185 (0,088га); 185-186 (0,088га); 186-187 (0,088га); 187-188(0,088га); 188-189(0,088га); 154-155(0,04га); 155-156(0,04га); 156-157(0,04га); 157-158(0,04га); 158-159(0,04га); 159-160(0,04га); 160-161(0,04га); 161-162(0,04га); 247-248 (0,172га); 249-250 (0,161га); 250-251 (0,161га); 254-255 (0,107га);255-256 (0,107га); | 3.7777 | мульчирование, сжигание | январь | июнь | 3.337 | 3 | 6 | 0 | администрация | филиал ОАО "МРСК Центра" - "Липецкэнеро" | Усманский | ВЛ-10кВ "В.Мосоловка" от РП-10кВ "Пашково" | 10 | VS010-0014717 | 9-10 (0,078га); 85-86 (0,069га); 86-87 (0,069га); 87-88 (0,069га); 101-102 (0,065га);102-103 (0,065га);103-104 (0,065га);104-105 (0,065га);105-106 (0,065га); 132-133 (0,057га);133-134 (0,057га); 149-150 (0,057га); 167-168 (0,088га); 168-169 (0,088га); 169-170 (0,088га); 170-171 (0,088га); 171-172 (0,088га); 172-173 (0,088га); 173-174 (0,088га); 174-175 (0,088га); 175-176(0,088га); 176-177 (0,088га); 177-178 (0,088га); 178-179 (0,088га); 179-180 (0,088га); 180-181 (0,088га); 181-182 (0,088га); 182-183 (0,088га); 183-184 (0,088га); 184-185 (0,088га); 185-186 (0,088га); 186-187 (0,088га); 187-188(0,088га); 188-189(0,088га); 154-155(0,04га); 155-156(0,04га); 156-157(0,04га); 157-158(0,04га); 158-159(0,04га); 159-160(0,04га); 160-161(0,04га); 161-162(0,04га); 247-248 (0,172га); 249-250 (0,161га); 250-251 (0,161га); 254-255 (0,107га);255-256 (0,107га); | 3.7777 | мульчирование, сжигание | январь | июнь | 3.337 | 3 | 6 | 0 | администрация | филиал ОАО "МРСК Центра" - "Липецкэнеро" | Усманский | ВЛ-10кВ "В.Мосоловка" от РП-10кВ "Пашково" | 10 | VS010-0014717 | 9-10 (0,078га); 85-86 (0,069га); 86-87 (0,069га); 87-88 (0,069га); 101-102 (0,065га);102-103 (0,065га);103-104 (0,065га);104-105 (0,065га);105-106 (0,065га); 132-133 (0,057га);133-134 (0,057га); 149-150 (0,057га); 167-168 (0,088га); 168-169 (0,088га); 169-170 (0,088га); 170-171 (0,088га); 171-172 (0,088га); 172-173 (0,088га); 173-174 (0,088га); 174-175 (0,088га); 175-176(0,088га); 176-177 (0,088га); 177-178 (0,088га); 178-179 (0,088га); 179-180 (0,088га); 180-181 (0,088га); 181-182 (0,088га); 182-183 (0,088га); 183-184 (0,088га); 184-185 (0,088га); 185-186 (0,088га); 186-187 (0,088га); 187-188(0,088га); 188-189(0,088га); 154-155(0,04га); 155-156(0,04га); 156-157(0,04га); 157-158(0,04га); 158-159(0,04га); 159-160(0,04га); 160-161(0,04га); 161-162(0,04га); 247-248 (0,172га); 249-250 (0,161га); 250-251 (0,161га); 254-255 (0,107га);255-256 (0,107га); | 3.7777 | мульчирование, сжигание | январь | июнь | 3.337 | 3 | 6 | 0 | администрация | филиал ОАО "МРСК Центра" - "Липецкэнеро" | Усманский | ВЛ-10кВ "В.Мосоловка" от РП-10кВ "Пашково" | 10 | VS010-0014717 | 9-10 (0,078га); 85-86 (0,069га); 86-87 (0,069га); 87-88 (0,069га); 101-102 (0,065га);102-103 (0,065га);103-104 (0,065га);104-105 (0,065га);105-106 (0,065га); 132-133 (0,057га);133-134 (0,057га); 149-150 (0,057га); 167-168 (0,088га); 168-169 (0,088га); 169-170 (0,088га); 170-171 (0,088га); 171-172 (0,088га); 172-173 (0,088га); 173-174 (0,088га); 174-175 (0,088га); 175-176(0,088га); 176-177 (0,088га); 177-178 (0,088га); 178-179 (0,088га); 179-180 (0,088га); 180-181 (0,088га); 181-182 (0,088га); 182-183 (0,088га); 183-184 (0,088га); 184-185 (0,088га); 185-186 (0,088га); 186-187 (0,088га); 187-188(0,088га); 188-189(0,088га); 154-155(0,04га); 155-156(0,04га); 156-157(0,04га); 157-158(0,04га); 158-159(0,04га); 159-160(0,04га); 160-161(0,04га); 161-162(0,04га); 247-248 (0,172га); 249-250 (0,161га); 250-251 (0,161га); 254-255 (0,107га);255-256 (0,107га); | 3.7777 | мульчирование, сжигание | январь | июнь | 3.337 | 3 | 6 | 0 | администрация | филиал ОАО "МРСК Центра" - "Липецкэнеро" | Усманский | ВЛ-10кВ "В.Мосоловка" от РП-10кВ "Пашково" | 10 | VS010-0014717 | 9-10 (0,078га); 85-86 (0,069га); 86-87 (0,069га); 87-88 (0,069га); 101-102 (0,065га);102-103 (0,065га);103-104 (0,065га);104-105 (0,065га);105-106 (0,065га); 132-133 (0,057га);133-134 (0,057га); 149-150 (0,057га); 167-168 (0,088га); 168-169 (0,088га); 169-170 (0,088га); 170-171 (0,088га); 171-172 (0,088га); 172-173 (0,088га); 173-174 (0,088га); 174-175 (0,088га); 175-176(0,088га); 176-177 (0,088га); 177-178 (0,088га); 178-179 (0,088га); 179-180 (0,088га); 180-181 (0,088га); 181-182 (0,088га); 182-183 (0,088га); 183-184 (0,088га); 184-185 (0,088га); 185-186 (0,088га); 186-187 (0,088га); 187-188(0,088га); 188-189(0,088га); 154-155(0,04га); 155-156(0,04га); 156-157(0,04га); 157-158(0,04га); 158-159(0,04га); 159-160(0,04га); 160-161(0,04га); 161-162(0,04га); 247-248 (0,172га); 249-250 (0,161га); 250-251 (0,161га); 254-255 (0,107га);255-256 (0,107га); | 3.7777 | мульчирование, сжигание | январь | июнь | 3.337 | 3 | 6 | 0 | администрация | филиал ОАО "МРСК Центра" - "Липецкэнеро" | Усманский | ВЛ-10кВ "В.Мосоловка" от РП-10кВ "Пашково" | 10 | VS010-0014717 | 9-10 (0,078га); 85-86 (0,069га); 86-87 (0,069га); 87-88 (0,069га); 101-102 (0,065га);102-103 (0,065га);103-104 (0,065га);104-105 (0,065га);105-106 (0,065га); 132-133 (0,057га);133-134 (0,057га); 149-150 (0,057га); 167-168 (0,088га); 168-169 (0,088га); 169-170 (0,088га); 170-171 (0,088га); 171-172 (0,088га); 172-173 (0,088га); 173-174 (0,088га); 174-175 (0,088га); 175-176(0,088га); 176-177 (0,088га); 177-178 (0,088га); 178-179 (0,088га); 179-180 (0,088га); 180-181 (0,088га); 181-182 (0,088га); 182-183 (0,088га); 183-184 (0,088га); 184-185 (0,088га); 185-186 (0,088га); 186-187 (0,088га); 187-188(0,088га); 188-189(0,088га); 154-155(0,04га); 155-156(0,04га); 156-157(0,04га); 157-158(0,04га); 158-159(0,04га); 159-160(0,04га); 160-161(0,04га); 161-162(0,04га); 247-248 (0,172га); 249-250 (0,161га); 250-251 (0,161га); 254-255 (0,107га);255-256 (0,107га); | 3.7777 | мульчирование, сжигание | январь | июнь | 3.337 | 3 | 6 | 0 | администрация | филиал ОАО "МРСК Центра" - "Липецкэнеро" | Усманский | ВЛ-10кВ "В.Мосоловка" от РП-10кВ "Пашково" | 10 | VS010-0014717 | 9-10 (0,078га); 85-86 (0,069га); 86-87 (0,069га); 87-88 (0,069га); 101-102 (0,065га);102-103 (0,065га);103-104 (0,065га);104-105 (0,065га);105-106 (0,065га); 132-133 (0,057га);133-134 (0,057га); 149-150 (0,057га); 167-168 (0,088га); 168-169 (0,088га); 169-170 (0,088га); 170-171 (0,088га); 171-172 (0,088га); 172-173 (0,088га); 173-174 (0,088га); 174-175 (0,088га); 175-176(0,088га); 176-177 (0,088га); 177-178 (0,088га); 178-179 (0,088га); 179-180 (0,088га); 180-181 (0,088га); 181-182 (0,088га); 182-183 (0,088га); 183-184 (0,088га); 184-185 (0,088га); 185-186 (0,088га); 186-187 (0,088га); 187-188(0,088га); 188-189(0,088га); 154-155(0,04га); 155-156(0,04га); 156-157(0,04га); 157-158(0,04га); 158-159(0,04га); 159-160(0,04га); 160-161(0,04га); 161-162(0,04га); 247-248 (0,172га); 249-250 (0,161га); 250-251 (0,161га); 254-255 (0,107га);255-256 (0,107га); | 3.7777 | мульчирование, сжигание | январь | июнь | 3.337 | 3 | 6 | 0 | администрация | филиал ОАО "МРСК Центра" - "Липецкэнеро" | Усманский | ВЛ-10кВ "В.Мосоловка" от РП-10кВ "Пашково" | 10 | VS010-0014717 | 9-10 (0,078га); 85-86 (0,069га); 86-87 (0,069га); 87-88 (0,069га); 101-102 (0,065га);102-103 (0,065га);103-104 (0,065га);104-105 (0,065га);105-106 (0,065га); 132-133 (0,057га);133-134 (0,057га); 149-150 (0,057га); 167-168 (0,088га); 168-169 (0,088га); 169-170 (0,088га); 170-171 (0,088га); 171-172 (0,088га); 172-173 (0,088га); 173-174 (0,088га); 174-175 (0,088га); 175-176(0,088га); 176-177 (0,088га); 177-178 (0,088га); 178-179 (0,088га); 179-180 (0,088га); 180-181 (0,088га); 181-182 (0,088га); 182-183 (0,088га); 183-184 (0,088га); 184-185 (0,088га); 185-186 (0,088га); 186-187 (0,088га); 187-188(0,088га); 188-189(0,088га); 154-155(0,04га); 155-156(0,04га); 156-157(0,04га); 157-158(0,04га); 158-159(0,04га); 159-160(0,04га); 160-161(0,04га); 161-162(0,04га); 247-248 (0,172га); 249-250 (0,161га); 250-251 (0,161га); 254-255 (0,107га);255-256 (0,107га); | 3.7777 | мульчирование, сжигание | январь | июнь | 3.337 | 3 | 6 | 0 | администрация | филиал ОАО "МРСК Центра" - "Липецкэнеро" | Усманский | ВЛ-10кВ "В.Мосоловка" от РП-10кВ "Пашково" | 10 | VS010-0014717 | 9-10 (0,078га); 85-86 (0,069га); 86-87 (0,069га); 87-88 (0,069га); 101-102 (0,065га);102-103 (0,065га);103-104 (0,065га);104-105 (0,065га);105-106 (0,065га); 132-133 (0,057га);133-134 (0,057га); 149-150 (0,057га); 167-168 (0,088га); 168-169 (0,088га); 169-170 (0,088га); 170-171 (0,088га); 171-172 (0,088га); 172-173 (0,088га); 173-174 (0,088га); 174-175 (0,088га); 175-176(0,088га); 176-177 (0,088га); 177-178 (0,088га); 178-179 (0,088га); 179-180 (0,088га); 180-181 (0,088га); 181-182 (0,088га); 182-183 (0,088га); 183-184 (0,088га); 184-185 (0,088га); 185-186 (0,088га); 186-187 (0,088га); 187-188(0,088га); 188-189(0,088га); 154-155(0,04га); 155-156(0,04га); 156-157(0,04га); 157-158(0,04га); 158-159(0,04га); 159-160(0,04га); 160-161(0,04га); 161-162(0,04га); 247-248 (0,172га); 249-250 (0,161га); 250-251 (0,161га); 254-255 (0,107га);255-256 (0,107га); | 3.7777 | мульчирование, сжигание | январь | июнь | 3.337 | 3 | 6 | 0 | администрация | филиал ОАО "МРСК Центра" - "Липецкэнеро" | Усманский | ВЛ-10кВ "В.Мосоловка" от РП-10кВ "Пашково" | 10 | VS010-0014717 | 9-10 (0,078га); 85-86 (0,069га); 86-87 (0,069га); 87-88 (0,069га); 101-102 (0,065га);102-103 (0,065га);103-104 (0,065га);104-105 (0,065га);105-106 (0,065га); 132-133 (0,057га);133-134 (0,057га); 149-150 (0,057га); 167-168 (0,088га); 168-169 (0,088га); 169-170 (0,088га); 170-171 (0,088га); 171-172 (0,088га); 172-173 (0,088га); 173-174 (0,088га); 174-175 (0,088га); 175-176(0,088га); 176-177 (0,088га); 177-178 (0,088га); 178-179 (0,088га); 179-180 (0,088га); 180-181 (0,088га); 181-182 (0,088га); 182-183 (0,088га); 183-184 (0,088га); 184-185 (0,088га); 185-186 (0,088га); 186-187 (0,088га); 187-188(0,088га); 188-189(0,088га); 154-155(0,04га); 155-156(0,04га); 156-157(0,04га); 157-158(0,04га); 158-159(0,04га); 159-160(0,04га); 160-161(0,04га); 161-162(0,04га); 247-248 (0,172га); 249-250 (0,161га); 250-251 (0,161га); 254-255 (0,107га);255-256 (0,107га); | 3.7777 | мульчирование, сжигание | январь | июнь | 3.337 | 3 | 6 | 0 | администрация | филиал ОАО "МРСК Центра" - "Липецкэнеро" | Усманский | ВЛ-10кВ "В.Мосоловка" от РП-10кВ "Пашково" | 10 | VS010-0014717 | 9-10 (0,078га); 85-86 (0,069га); 86-87 (0,069га); 87-88 (0,069га); 101-102 (0,065га);102-103 (0,065га);103-104 (0,065га);104-105 (0,065га);105-106 (0,065га); 132-133 (0,057га);133-134 (0,057га); 149-150 (0,057га); 167-168 (0,088га); 168-169 (0,088га); 169-170 (0,088га); 170-171 (0,088га); 171-172 (0,088га); 172-173 (0,088га); 173-174 (0,088га); 174-175 (0,088га); 175-176(0,088га); 176-177 (0,088га); 177-178 (0,088га); 178-179 (0,088га); 179-180 (0,088га); 180-181 (0,088га); 181-182 (0,088га); 182-183 (0,088га); 183-184 (0,088га); 184-185 (0,088га); 185-186 (0,088га); 186-187 (0,088га); 187-188(0,088га); 188-189(0,088га); 154-155(0,04га); 155-156(0,04га); 156-157(0,04га); 157-158(0,04га); 158-159(0,04га); 159-160(0,04га); 160-161(0,04га); 161-162(0,04га); 247-248 (0,172га); 249-250 (0,161га); 250-251 (0,161га); 254-255 (0,107га);255-256 (0,107га); | 3.7777 | мульчирование, сжигание | январь | июнь | 3.337 | 3 | 6 | 0 | администрация | филиал ОАО "МРСК Центра" - "Липецкэнеро" | Усманский | ВЛ-10кВ "В.Мосоловка" от РП-10кВ "Пашково" | 10 | VS010-0014717 | 9-10 (0,078га); 85-86 (0,069га); 86-87 (0,069га); 87-88 (0,069га); 101-102 (0,065га);102-103 (0,065га);103-104 (0,065га);104-105 (0,065га);105-106 (0,065га); 132-133 (0,057га);133-134 (0,057га); 149-150 (0,057га); 167-168 (0,088га); 168-169 (0,088га); 169-170 (0,088га); 170-171 (0,088га); 171-172 (0,088га); 172-173 (0,088га); 173-174 (0,088га); 174-175 (0,088га); 175-176(0,088га); 176-177 (0,088га); 177-178 (0,088га); 178-179 (0,088га); 179-180 (0,088га); 180-181 (0,088га); 181-182 (0,088га); 182-183 (0,088га); 183-184 (0,088га); 184-185 (0,088га); 185-186 (0,088га); 186-187 (0,088га); 187-188(0,088га); 188-189(0,088га); 154-155(0,04га); 155-156(0,04га); 156-157(0,04га); 157-158(0,04га); 158-159(0,04га); 159-160(0,04га); 160-161(0,04га); 161-162(0,04га); 247-248 (0,172га); 249-250 (0,161га); 250-251 (0,161га); 254-255 (0,107га);255-256 (0,107га); | 3.7777 | мульчирование, сжигание | январь | июнь | 3.337 | 3 | 6 | 0 | администрация | филиал ОАО "МРСК Центра" - "Липецкэнеро" | Усманский | ВЛ-10кВ "В.Мосоловка" от РП-10кВ "Пашково" | 10 | VS010-0014717 | 9-10 (0,078га); 85-86 (0,069га); 86-87 (0,069га); 87-88 (0,069га); 101-102 (0,065га);102-103 (0,065га);103-104 (0,065га);104-105 (0,065га);105-106 (0,065га); 132-133 (0,057га);133-134 (0,057га); 149-150 (0,057га); 167-168 (0,088га); 168-169 (0,088га); 169-170 (0,088га); 170-171 (0,088га); 171-172 (0,088га); 172-173 (0,088га); 173-174 (0,088га); 174-175 (0,088га); 175-176(0,088га); 176-177 (0,088га); 177-178 (0,088га); 178-179 (0,088га); 179-180 (0,088га); 180-181 (0,088га); 181-182 (0,088га); 182-183 (0,088га); 183-184 (0,088га); 184-185 (0,088га); 185-186 (0,088га); 186-187 (0,088га); 187-188(0,088га); 188-189(0,088га); 154-155(0,04га); 155-156(0,04га); 156-157(0,04га); 157-158(0,04га); 158-159(0,04га); 159-160(0,04га); 160-161(0,04га); 161-162(0,04га); 247-248 (0,172га); 249-250 (0,161га); 250-251 (0,161га); 254-255 (0,107га);255-256 (0,107га); | 3.7777 | мульчирование, сжигание | январь | июнь | 3.337 | 3 | 6 | 0 | администрация | филиал ОАО "МРСК Центра" - "Липецкэнеро" | Усманский | ВЛ-10кВ "В.Мосоловка" от РП-10кВ "Пашково" | 10 | VS010-0014717 | 9-10 (0,078га); 85-86 (0,069га); 86-87 (0,069га); 87-88 (0,069га); 101-102 (0,065га);102-103 (0,065га);103-104 (0,065га);104-105 (0,065га);105-106 (0,065га); 132-133 (0,057га);133-134 (0,057га); 149-150 (0,057га); 167-168 (0,088га); 168-169 (0,088га); 169-170 (0,088га); 170-171 (0,088га); 171-172 (0,088га); 172-173 (0,088га); 173-174 (0,088га); 174-175 (0,088га); 175-176(0,088га); 176-177 (0,088га); 177-178 (0,088га); 178-179 (0,088га); 179-180 (0,088га); 180-181 (0,088га); 181-182 (0,088га); 182-183 (0,088га); 183-184 (0,088га); 184-185 (0,088га); 185-186 (0,088га); 186-187 (0,088га); 187-188(0,088га); 188-189(0,088га); 154-155(0,04га); 155-156(0,04га); 156-157(0,04га); 157-158(0,04га); 158-159(0,04га); 159-160(0,04га); 160-161(0,04га); 161-162(0,04га); 247-248 (0,172га); 249-250 (0,161га); 250-251 (0,161га); 254-255 (0,107га);255-256 (0,107га); | 3.7777 | мульчирование, сжигание | январь | июнь | 3.337 | 3 | 6 | 0 | администрация | филиал ОАО "МРСК Центра" - "Липецкэнеро" | Усманский | ВЛ-10кВ "В.Мосоловка" от РП-10кВ "Пашково" | 10 | VS010-0014717 | 9-10 (0,078га); 85-86 (0,069га); 86-87 (0,069га); 87-88 (0,069га); 101-102 (0,065га);102-103 (0,065га);103-104 (0,065га);104-105 (0,065га);105-106 (0,065га); 132-133 (0,057га);133-134 (0,057га); 149-150 (0,057га); 167-168 (0,088га); 168-169 (0,088га); 169-170 (0,088га); 170-171 (0,088га); 171-172 (0,088га); 172-173 (0,088га); 173-174 (0,088га); 174-175 (0,088га); 175-176(0,088га); 176-177 (0,088га); 177-178 (0,088га); 178-179 (0,088га); 179-180 (0,088га); 180-181 (0,088га); 181-182 (0,088га); 182-183 (0,088га); 183-184 (0,088га); 184-185 (0,088га); 185-186 (0,088га); 186-187 (0,088га); 187-188(0,088га); 188-189(0,088га); 154-155(0,04га); 155-156(0,04га); 156-157(0,04га); 157-158(0,04га); 158-159(0,04га); 159-160(0,04га); 160-161(0,04га); 161-162(0,04га); 247-248 (0,172га); 249-250 (0,161га); 250-251 (0,161га); 254-255 (0,107га);255-256 (0,107га); | 3.7777 | мульчирование, сжигание | январь | июнь | 3.337 | 3 | 6 | 0 | администрация | филиал ОАО "МРСК Центра" - "Липецкэнеро" | Усманский | ВЛ-10кВ "В.Мосоловка" от РП-10кВ "Пашково" | 10 | VS010-0014717 | 9-10 (0,078га); 85-86 (0,069га); 86-87 (0,069га); 87-88 (0,069га); 101-102 (0,065га);102-103 (0,065га);103-104 (0,065га);104-105 (0,065га);105-106 (0,065га); 132-133 (0,057га);133-134 (0,057га); 149-150 (0,057га); 167-168 (0,088га); 168-169 (0,088га); 169-170 (0,088га); 170-171 (0,088га); 171-172 (0,088га); 172-173 (0,088га); 173-174 (0,088га); 174-175 (0,088га); 175-176(0,088га); 176-177 (0,088га); 177-178 (0,088га); 178-179 (0,088га); 179-180 (0,088га); 180-181 (0,088га); 181-182 (0,088га); 182-183 (0,088га); 183-184 (0,088га); 184-185 (0,088га); 185-186 (0,088га); 186-187 (0,088га); 187-188(0,088га); 188-189(0,088га); 154-155(0,04га); 155-156(0,04га); 156-157(0,04га); 157-158(0,04га); 158-159(0,04га); 159-160(0,04га); 160-161(0,04га); 161-162(0,04га); 247-248 (0,172га); 249-250 (0,161га); 250-251 (0,161га); 254-255 (0,107га);255-256 (0,107га); | 3.7777 | мульчирование, сжигание | январь | июнь | 3.337 | 3 | 6 | 0 | администрация | филиал ОАО "МРСК Центра" - "Липецкэнеро" | Усманский | ВЛ-10кВ "В.Мосоловка" от РП-10кВ "Пашково" | 10 | VS010-0014717 | 9-10 (0,078га); 85-86 (0,069га); 86-87 (0,069га); 87-88 (0,069га); 101-102 (0,065га);102-103 (0,065га);103-104 (0,065га);104-105 (0,065га);105-106 (0,065га); 132-133 (0,057га);133-134 (0,057га); 149-150 (0,057га); 167-168 (0,088га); 168-169 (0,088га); 169-170 (0,088га); 170-171 (0,088га); 171-172 (0,088га); 172-173 (0,088га); 173-174 (0,088га); 174-175 (0,088га); 175-176(0,088га); 176-177 (0,088га); 177-178 (0,088га); 178-179 (0,088га); 179-180 (0,088га); 180-181 (0,088га); 181-182 (0,088га); 182-183 (0,088га); 183-184 (0,088га); 184-185 (0,088га); 185-186 (0,088га); 186-187 (0,088га); 187-188(0,088га); 188-189(0,088га); 154-155(0,04га); 155-156(0,04га); 156-157(0,04га); 157-158(0,04га); 158-159(0,04га); 159-160(0,04га); 160-161(0,04га); 161-162(0,04га); 247-248 (0,172га); 249-250 (0,161га); 250-251 (0,161га); 254-255 (0,107га);255-256 (0,107га); | 3.7777 | мульчирование, сжигание | январь | июнь | 3.337 | 3 | 6 | 0 | администрация | филиал ОАО "МРСК Центра" - "Липецкэнеро" | Усманский | ВЛ-10кВ "В.Мосоловка" от РП-10кВ "Пашково" | 10 | VS010-0014717 | 9-10 (0,078га); 85-86 (0,069га); 86-87 (0,069га); 87-88 (0,069га); 101-102 (0,065га);102-103 (0,065га);103-104 (0,065га);104-105 (0,065га);105-106 (0,065га); 132-133 (0,057га);133-134 (0,057га); 149-150 (0,057га); 167-168 (0,088га); 168-169 (0,088га); 169-170 (0,088га); 170-171 (0,088га); 171-172 (0,088га); 172-173 (0,088га); 173-174 (0,088га); 174-175 (0,088га); 175-176(0,088га); 176-177 (0,088га); 177-178 (0,088га); 178-179 (0,088га); 179-180 (0,088га); 180-181 (0,088га); 181-182 (0,088га); 182-183 (0,088га); 183-184 (0,088га); 184-185 (0,088га); 185-186 (0,088га); 186-187 (0,088га); 187-188(0,088га); 188-189(0,088га); 154-155(0,04га); 155-156(0,04га); 156-157(0,04га); 157-158(0,04га); 158-159(0,04га); 159-160(0,04га); 160-161(0,04га); 161-162(0,04га); 247-248 (0,172га); 249-250 (0,161га); 250-251 (0,161га); 254-255 (0,107га);255-256 (0,107га); | 3.7777 | мульчирование, сжигание | январь | июнь | 3.337 | 3 | 6 | 0 | администрация | филиал ОАО "МРСК Центра" - "Липецкэнеро" | Усманский | ВЛ-10кВ "В.Мосоловка" от РП-10кВ "Пашково" | 10 | VS010-0014717 | 9-10 (0,078га); 85-86 (0,069га); 86-87 (0,069га); 87-88 (0,069га); 101-102 (0,065га);102-103 (0,065га);103-104 (0,065га);104-105 (0,065га);105-106 (0,065га); 132-133 (0,057га);133-134 (0,057га); 149-150 (0,057га); 167-168 (0,088га); 168-169 (0,088га); 169-170 (0,088га); 170-171 (0,088га); 171-172 (0,088га); 172-173 (0,088га); 173-174 (0,088га); 174-175 (0,088га); 175-176(0,088га); 176-177 (0,088га); 177-178 (0,088га); 178-179 (0,088га); 179-180 (0,088га); 180-181 (0,088га); 181-182 (0,088га); 182-183 (0,088га); 183-184 (0,088га); 184-185 (0,088га); 185-186 (0,088га); 186-187 (0,088га); 187-188(0,088га); 188-189(0,088га); 154-155(0,04га); 155-156(0,04га); 156-157(0,04га); 157-158(0,04га); 158-159(0,04га); 159-160(0,04га); 160-161(0,04га); 161-162(0,04га); 247-248 (0,172га); 249-250 (0,161га); 250-251 (0,161га); 254-255 (0,107га);255-256 (0,107га); | 3.7777 | мульчирование, сжигание | январь | июнь | 3.337 | 3 | 6 | 0 | администрация | филиал ОАО "МРСК Центра" - "Липецкэнеро" | Усманский | ВЛ-10кВ "В.Мосоловка" от РП-10кВ "Пашково" | 10 | VS010-0014717 | 9-10 (0,078га); 85-86 (0,069га); 86-87 (0,069га); 87-88 (0,069га); 101-102 (0,065га);102-103 (0,065га);103-104 (0,065га);104-105 (0,065га);105-106 (0,065га); 132-133 (0,057га);133-134 (0,057га); 149-150 (0,057га); 167-168 (0,088га); 168-169 (0,088га); 169-170 (0,088га); 170-171 (0,088га); 171-172 (0,088га); 172-173 (0,088га); 173-174 (0,088га); 174-175 (0,088га); 175-176(0,088га); 176-177 (0,088га); 177-178 (0,088га); 178-179 (0,088га); 179-180 (0,088га); 180-181 (0,088га); 181-182 (0,088га); 182-183 (0,088га); 183-184 (0,088га); 184-185 (0,088га); 185-186 (0,088га); 186-187 (0,088га); 187-188(0,088га); 188-189(0,088га); 154-155(0,04га); 155-156(0,04га); 156-157(0,04га); 157-158(0,04га); 158-159(0,04га); 159-160(0,04га); 160-161(0,04га); 161-162(0,04га); 247-248 (0,172га); 249-250 (0,161га); 250-251 (0,161га); 254-255 (0,107га);255-256 (0,107га); | 3.7777 | мульчирование, сжигание | январь | июнь | 3.337 | 3 | 6 | 0 | администрация | филиал ОАО "МРСК Центра" - "Липецкэнеро" | Усманский | ВЛ-10кВ "В.Мосоловка" от РП-10кВ "Пашково" | 10 | VS010-0014717 | 9-10 (0,078га); 85-86 (0,069га); 86-87 (0,069га); 87-88 (0,069га); 101-102 (0,065га);102-103 (0,065га);103-104 (0,065га);104-105 (0,065га);105-106 (0,065га); 132-133 (0,057га);133-134 (0,057га); 149-150 (0,057га); 167-168 (0,088га); 168-169 (0,088га); 169-170 (0,088га); 170-171 (0,088га); 171-172 (0,088га); 172-173 (0,088га); 173-174 (0,088га); 174-175 (0,088га); 175-176(0,088га); 176-177 (0,088га); 177-178 (0,088га); 178-179 (0,088га); 179-180 (0,088га); 180-181 (0,088га); 181-182 (0,088га); 182-183 (0,088га); 183-184 (0,088га); 184-185 (0,088га); 185-186 (0,088га); 186-187 (0,088га); 187-188(0,088га); 188-189(0,088га); 154-155(0,04га); 155-156(0,04га); 156-157(0,04га); 157-158(0,04га); 158-159(0,04га); 159-160(0,04га); 160-161(0,04га); 161-162(0,04га); 247-248 (0,172га); 249-250 (0,161га); 250-251 (0,161га); 254-255 (0,107га);255-256 (0,107га); | 3.7777 | мульчирование, сжигание | январь | июнь | 3.337 | 3 | 6 | 0 | администрация | филиал ОАО "МРСК Центра" - "Липецкэнеро" | Усманский | ВЛ-10кВ "В.Мосоловка" от РП-10кВ "Пашково" | 10 | VS010-0014717 | 9-10 (0,078га); 85-86 (0,069га); 86-87 (0,069га); 87-88 (0,069га); 101-102 (0,065га);102-103 (0,065га);103-104 (0,065га);104-105 (0,065га);105-106 (0,065га); 132-133 (0,057га);133-134 (0,057га); 149-150 (0,057га); 167-168 (0,088га); 168-169 (0,088га); 169-170 (0,088га); 170-171 (0,088га); 171-172 (0,088га); 172-173 (0,088га); 173-174 (0,088га); 174-175 (0,088га); 175-176(0,088га); 176-177 (0,088га); 177-178 (0,088га); 178-179 (0,088га); 179-180 (0,088га); 180-181 (0,088га); 181-182 (0,088га); 182-183 (0,088га); 183-184 (0,088га); 184-185 (0,088га); 185-186 (0,088га); 186-187 (0,088га); 187-188(0,088га); 188-189(0,088га); 154-155(0,04га); 155-156(0,04га); 156-157(0,04га); 157-158(0,04га); 158-159(0,04га); 159-160(0,04га); 160-161(0,04га); 161-162(0,04га); 247-248 (0,172га); 249-250 (0,161га); 250-251 (0,161га); 254-255 (0,107га);255-256 (0,107га); | 3.7777 | мульчирование, сжигание | январь | июнь | 3.337 | 3 | 6 | 0 | администрация | филиал ОАО "МРСК Центра" - "Липецкэнеро" | Усманский | ВЛ-10кВ "В.Мосоловка" от РП-10кВ "Пашково" | 10 | VS010-0014717 | 9-10 (0,078га); 85-86 (0,069га); 86-87 (0,069га); 87-88 (0,069га); 101-102 (0,065га);102-103 (0,065га);103-104 (0,065га);104-105 (0,065га);105-106 (0,065га); 132-133 (0,057га);133-134 (0,057га); 149-150 (0,057га); 167-168 (0,088га); 168-169 (0,088га); 169-170 (0,088га); 170-171 (0,088га); 171-172 (0,088га); 172-173 (0,088га); 173-174 (0,088га); 174-175 (0,088га); 175-176(0,088га); 176-177 (0,088га); 177-178 (0,088га); 178-179 (0,088га); 179-180 (0,088га); 180-181 (0,088га); 181-182 (0,088га); 182-183 (0,088га); 183-184 (0,088га); 184-185 (0,088га); 185-186 (0,088га); 186-187 (0,088га); 187-188(0,088га); 188-189(0,088га); 154-155(0,04га); 155-156(0,04га); 156-157(0,04га); 157-158(0,04га); 158-159(0,04га); 159-160(0,04га); 160-161(0,04га); 161-162(0,04га); 247-248 (0,172га); 249-250 (0,161га); 250-251 (0,161га); 254-255 (0,107га);255-256 (0,107га); | 3.7777 | мульчирование, сжигание | январь | июнь | 3.337 | 3 | 6 | 0 | администрация | филиал ОАО "МРСК Центра" - "Липецкэнеро" | Усманский | ВЛ-10кВ "В.Мосоловка" от РП-10кВ "Пашково" | 10 | VS010-0014717 | 9-10 (0,078га); 85-86 (0,069га); 86-87 (0,069га); 87-88 (0,069га); 101-102 (0,065га);102-103 (0,065га);103-104 (0,065га);104-105 (0,065га);105-106 (0,065га); 132-133 (0,057га);133-134 (0,057га); 149-150 (0,057га); 167-168 (0,088га); 168-169 (0,088га); 169-170 (0,088га); 170-171 (0,088га); 171-172 (0,088га); 172-173 (0,088га); 173-174 (0,088га); 174-175 (0,088га); 175-176(0,088га); 176-177 (0,088га); 177-178 (0,088га); 178-179 (0,088га); 179-180 (0,088га); 180-181 (0,088га); 181-182 (0,088га); 182-183 (0,088га); 183-184 (0,088га); 184-185 (0,088га); 185-186 (0,088га); 186-187 (0,088га); 187-188(0,088га); 188-189(0,088га); 154-155(0,04га); 155-156(0,04га); 156-157(0,04га); 157-158(0,04га); 158-159(0,04га); 159-160(0,04га); 160-161(0,04га); 161-162(0,04га); 247-248 (0,172га); 249-250 (0,161га); 250-251 (0,161га); 254-255 (0,107га);255-256 (0,107га); | 3.7777 | мульчирование, сжигание | январь | июнь | 3.337 | 3 | 6 | 0 | администрация | филиал ОАО "МРСК Центра" - "Липецкэнеро" | Усманский | ВЛ-10кВ "В.Мосоловка" от РП-10кВ "Пашково" | 10 | VS010-0014717 | 9-10 (0,078га); 85-86 (0,069га); 86-87 (0,069га); 87-88 (0,069га); 101-102 (0,065га);102-103 (0,065га);103-104 (0,065га);104-105 (0,065га);105-106 (0,065га); 132-133 (0,057га);133-134 (0,057га); 149-150 (0,057га); 167-168 (0,088га); 168-169 (0,088га); 169-170 (0,088га); 170-171 (0,088га); 171-172 (0,088га); 172-173 (0,088га); 173-174 (0,088га); 174-175 (0,088га); 175-176(0,088га); 176-177 (0,088га); 177-178 (0,088га); 178-179 (0,088га); 179-180 (0,088га); 180-181 (0,088га); 181-182 (0,088га); 182-183 (0,088га); 183-184 (0,088га); 184-185 (0,088га); 185-186 (0,088га); 186-187 (0,088га); 187-188(0,088га); 188-189(0,088га); 154-155(0,04га); 155-156(0,04га); 156-157(0,04га); 157-158(0,04га); 158-159(0,04га); 159-160(0,04га); 160-161(0,04га); 161-162(0,04га); 247-248 (0,172га); 249-250 (0,161га); 250-251 (0,161га); 254-255 (0,107га);255-256 (0,107га); | 3.7777 | мульчирование, сжигание | январь | июнь | 3.337 | 3 | 6 | 0 | администрация | филиал ОАО "МРСК Центра" - "Липецкэнеро" | Усманский | ВЛ-10кВ "В.Мосоловка" от РП-10кВ "Пашково" | 10 | VS010-0014717 | 9-10 (0,078га); 85-86 (0,069га); 86-87 (0,069га); 87-88 (0,069га); 101-102 (0,065га);102-103 (0,065га);103-104 (0,065га);104-105 (0,065га);105-106 (0,065га); 132-133 (0,057га);133-134 (0,057га); 149-150 (0,057га); 167-168 (0,088га); 168-169 (0,088га); 169-170 (0,088га); 170-171 (0,088га); 171-172 (0,088га); 172-173 (0,088га); 173-174 (0,088га); 174-175 (0,088га); 175-176(0,088га); 176-177 (0,088га); 177-178 (0,088га); 178-179 (0,088га); 179-180 (0,088га); 180-181 (0,088га); 181-182 (0,088га); 182-183 (0,088га); 183-184 (0,088га); 184-185 (0,088га); 185-186 (0,088га); 186-187 (0,088га); 187-188(0,088га); 188-189(0,088га); 154-155(0,04га); 155-156(0,04га); 156-157(0,04га); 157-158(0,04га); 158-159(0,04га); 159-160(0,04га); 160-161(0,04га); 161-162(0,04га); 247-248 (0,172га); 249-250 (0,161га); 250-251 (0,161га); 254-255 (0,107га);255-256 (0,107га); | 3.7777 | мульчирование, сжигание | январь | июнь | 3.337 | 3 | 6 | 0 | администрация | филиал ОАО "МРСК Центра" - "Липецкэнеро" | Усманский | ВЛ-10кВ "В.Мосоловка" от РП-10кВ "Пашково" | 10 | VS010-0014717 | 9-10 (0,078га); 85-86 (0,069га); 86-87 (0,069га); 87-88 (0,069га); 101-102 (0,065га);102-103 (0,065га);103-104 (0,065га);104-105 (0,065га);105-106 (0,065га); 132-133 (0,057га);133-134 (0,057га); 149-150 (0,057га); 167-168 (0,088га); 168-169 (0,088га); 169-170 (0,088га); 170-171 (0,088га); 171-172 (0,088га); 172-173 (0,088га); 173-174 (0,088га); 174-175 (0,088га); 175-176(0,088га); 176-177 (0,088га); 177-178 (0,088га); 178-179 (0,088га); 179-180 (0,088га); 180-181 (0,088га); 181-182 (0,088га); 182-183 (0,088га); 183-184 (0,088га); 184-185 (0,088га); 185-186 (0,088га); 186-187 (0,088га); 187-188(0,088га); 188-189(0,088га); 154-155(0,04га); 155-156(0,04га); 156-157(0,04га); 157-158(0,04га); 158-159(0,04га); 159-160(0,04га); 160-161(0,04га); 161-162(0,04га); 247-248 (0,172га); 249-250 (0,161га); 250-251 (0,161га); 254-255 (0,107га);255-256 (0,107га); | 3.7777 | мульчирование, сжигание | январь | июнь | 3.337 | 3 | 6 | 0 | администрация | филиал ОАО "МРСК Центра" - "Липецкэнеро" | Усманский | ВЛ-10кВ "В.Мосоловка" от РП-10кВ "Пашково" | 10 | VS010-0014717 | 9-10 (0,078га); 85-86 (0,069га); 86-87 (0,069га); 87-88 (0,069га); 101-102 (0,065га);102-103 (0,065га);103-104 (0,065га);104-105 (0,065га);105-106 (0,065га); 132-133 (0,057га);133-134 (0,057га); 149-150 (0,057га); 167-168 (0,088га); 168-169 (0,088га); 169-170 (0,088га); 170-171 (0,088га); 171-172 (0,088га); 172-173 (0,088га); 173-174 (0,088га); 174-175 (0,088га); 175-176(0,088га); 176-177 (0,088га); 177-178 (0,088га); 178-179 (0,088га); 179-180 (0,088га); 180-181 (0,088га); 181-182 (0,088га); 182-183 (0,088га); 183-184 (0,088га); 184-185 (0,088га); 185-186 (0,088га); 186-187 (0,088га); 187-188(0,088га); 188-189(0,088га); 154-155(0,04га); 155-156(0,04га); 156-157(0,04га); 157-158(0,04га); 158-159(0,04га); 159-160(0,04га); 160-161(0,04га); 161-162(0,04га); 247-248 (0,172га); 249-250 (0,161га); 250-251 (0,161га); 254-255 (0,107га);255-256 (0,107га); | 3.7777 | мульчирование, сжигание | январь | июнь | 3.337 | 3 | 6 | 0 | администрация | филиал ОАО "МРСК Центра" - "Липецкэнеро" | Усманский | ВЛ-10кВ "В.Мосоловка" от РП-10кВ "Пашково" | 10 | VS010-0014717 | 9-10 (0,078га); 85-86 (0,069га); 86-87 (0,069га); 87-88 (0,069га); 101-102 (0,065га);102-103 (0,065га);103-104 (0,065га);104-105 (0,065га);105-106 (0,065га); 132-133 (0,057га);133-134 (0,057га); 149-150 (0,057га); 167-168 (0,088га); 168-169 (0,088га); 169-170 (0,088га); 170-171 (0,088га); 171-172 (0,088га); 172-173 (0,088га); 173-174 (0,088га); 174-175 (0,088га); 175-176(0,088га); 176-177 (0,088га); 177-178 (0,088га); 178-179 (0,088га); 179-180 (0,088га); 180-181 (0,088га); 181-182 (0,088га); 182-183 (0,088га); 183-184 (0,088га); 184-185 (0,088га); 185-186 (0,088га); 186-187 (0,088га); 187-188(0,088га); 188-189(0,088га); 154-155(0,04га); 155-156(0,04га); 156-157(0,04га); 157-158(0,04га); 158-159(0,04га); 159-160(0,04га); 160-161(0,04га); 161-162(0,04га); 247-248 (0,172га); 249-250 (0,161га); 250-251 (0,161га); 254-255 (0,107га);255-256 (0,107га); | 3.7777 | мульчирование, сжигание | январь | июнь | 3.337 | 3 | 6 | 0 | администрация | филиал ОАО "МРСК Центра" - "Липецкэнеро" | Усманский | ВЛ-10кВ "В.Мосоловка" от РП-10кВ "Пашково" | 10 | VS010-0014717 | 9-10 (0,078га); 85-86 (0,069га); 86-87 (0,069га); 87-88 (0,069га); 101-102 (0,065га);102-103 (0,065га);103-104 (0,065га);104-105 (0,065га);105-106 (0,065га); 132-133 (0,057га);133-134 (0,057га); 149-150 (0,057га); 167-168 (0,088га); 168-169 (0,088га); 169-170 (0,088га); 170-171 (0,088га); 171-172 (0,088га); 172-173 (0,088га); 173-174 (0,088га); 174-175 (0,088га); 175-176(0,088га); 176-177 (0,088га); 177-178 (0,088га); 178-179 (0,088га); 179-180 (0,088га); 180-181 (0,088га); 181-182 (0,088га); 182-183 (0,088га); 183-184 (0,088га); 184-185 (0,088га); 185-186 (0,088га); 186-187 (0,088га); 187-188(0,088га); 188-189(0,088га); 154-155(0,04га); 155-156(0,04га); 156-157(0,04га); 157-158(0,04га); 158-159(0,04га); 159-160(0,04га); 160-161(0,04га); 161-162(0,04га); 247-248 (0,172га); 249-250 (0,161га); 250-251 (0,161га); 254-255 (0,107га);255-256 (0,107га); | 3.7777 | мульчирование, сжигание | январь | июнь | 3.337 | 3 | 6 | 0 | администрация | филиал ОАО "МРСК Центра" - "Липецкэнеро" | Усманский | ВЛ-10кВ "В.Мосоловка" от РП-10кВ "Пашково" | 10 | VS010-0014717 | 9-10 (0,078га); 85-86 (0,069га); 86-87 (0,069га); 87-88 (0,069га); 101-102 (0,065га);102-103 (0,065га);103-104 (0,065га);104-105 (0,065га);105-106 (0,065га); 132-133 (0,057га);133-134 (0,057га); 149-150 (0,057га); 167-168 (0,088га); 168-169 (0,088га); 169-170 (0,088га); 170-171 (0,088га); 171-172 (0,088га); 172-173 (0,088га); 173-174 (0,088га); 174-175 (0,088га); 175-176(0,088га); 176-177 (0,088га); 177-178 (0,088га); 178-179 (0,088га); 179-180 (0,088га); 180-181 (0,088га); 181-182 (0,088га); 182-183 (0,088га); 183-184 (0,088га); 184-185 (0,088га); 185-186 (0,088га); 186-187 (0,088га); 187-188(0,088га); 188-189(0,088га); 154-155(0,04га); 155-156(0,04га); 156-157(0,04га); 157-158(0,04га); 158-159(0,04га); 159-160(0,04га); 160-161(0,04га); 161-162(0,04га); 247-248 (0,172га); 249-250 (0,161га); 250-251 (0,161га); 254-255 (0,107га);255-256 (0,107га); | 3.7777 | мульчирование, сжигание | январь | июнь | 3.337 | 3 | 6 | 0 | администрация | филиал ОАО "МРСК Центра" - "Липецкэнеро" | Усманский | ВЛ-10кВ "В.Мосоловка" от РП-10кВ "Пашково" | 10 | VS010-0014717 | 9-10 (0,078га); 85-86 (0,069га); 86-87 (0,069га); 87-88 (0,069га); 101-102 (0,065га);102-103 (0,065га);103-104 (0,065га);104-105 (0,065га);105-106 (0,065га); 132-133 (0,057га);133-134 (0,057га); 149-150 (0,057га); 167-168 (0,088га); 168-169 (0,088га); 169-170 (0,088га); 170-171 (0,088га); 171-172 (0,088га); 172-173 (0,088га); 173-174 (0,088га); 174-175 (0,088га); 175-176(0,088га); 176-177 (0,088га); 177-178 (0,088га); 178-179 (0,088га); 179-180 (0,088га); 180-181 (0,088га); 181-182 (0,088га); 182-183 (0,088га); 183-184 (0,088га); 184-185 (0,088га); 185-186 (0,088га); 186-187 (0,088га); 187-188(0,088га); 188-189(0,088га); 154-155(0,04га); 155-156(0,04га); 156-157(0,04га); 157-158(0,04га); 158-159(0,04га); 159-160(0,04га); 160-161(0,04га); 161-162(0,04га); 247-248 (0,172га); 249-250 (0,161га); 250-251 (0,161га); 254-255 (0,107га);255-256 (0,107га); | 3.7777 | мульчирование, сжигание | январь | июнь | 3.337 | 3 | 6 | 0 | администрация | филиал ОАО "МРСК Центра" - "Липецкэнеро" | Усманский | ВЛ-10кВ "В.Мосоловка" от РП-10кВ "Пашково" | 10 | VS010-0014717 | 9-10 (0,078га); 85-86 (0,069га); 86-87 (0,069га); 87-88 (0,069га); 101-102 (0,065га);102-103 (0,065га);103-104 (0,065га);104-105 (0,065га);105-106 (0,065га); 132-133 (0,057га);133-134 (0,057га); 149-150 (0,057га); 167-168 (0,088га); 168-169 (0,088га); 169-170 (0,088га); 170-171 (0,088га); 171-172 (0,088га); 172-173 (0,088га); 173-174 (0,088га); 174-175 (0,088га); 175-176(0,088га); 176-177 (0,088га); 177-178 (0,088га); 178-179 (0,088га); 179-180 (0,088га); 180-181 (0,088га); 181-182 (0,088га); 182-183 (0,088га); 183-184 (0,088га); 184-185 (0,088га); 185-186 (0,088га); 186-187 (0,088га); 187-188(0,088га); 188-189(0,088га); 154-155(0,04га); 155-156(0,04га); 156-157(0,04га); 157-158(0,04га); 158-159(0,04га); 159-160(0,04га); 160-161(0,04га); 161-162(0,04га); 247-248 (0,172га); 249-250 (0,161га); 250-251 (0,161га); 254-255 (0,107га);255-256 (0,107га); | 3.7777 | мульчирование, сжигание | январь | июнь | 3.337 | 3 | 6 | 0 | администрация | филиал ОАО "МРСК Центра" - "Липецкэнеро" | Усманский | ВЛ-10кВ "В.Мосоловка" от РП-10кВ "Пашково" | 10 | VS010-0014717 | 9-10 (0,078га); 85-86 (0,069га); 86-87 (0,069га); 87-88 (0,069га); 101-102 (0,065га);102-103 (0,065га);103-104 (0,065га);104-105 (0,065га);105-106 (0,065га); 132-133 (0,057га);133-134 (0,057га); 149-150 (0,057га); 167-168 (0,088га); 168-169 (0,088га); 169-170 (0,088га); 170-171 (0,088га); 171-172 (0,088га); 172-173 (0,088га); 173-174 (0,088га); 174-175 (0,088га); 175-176(0,088га); 176-177 (0,088га); 177-178 (0,088га); 178-179 (0,088га); 179-180 (0,088га); 180-181 (0,088га); 181-182 (0,088га); 182-183 (0,088га); 183-184 (0,088га); 184-185 (0,088га); 185-186 (0,088га); 186-187 (0,088га); 187-188(0,088га); 188-189(0,088га); 154-155(0,04га); 155-156(0,04га); 156-157(0,04га); 157-158(0,04га); 158-159(0,04га); 159-160(0,04га); 160-161(0,04га); 161-162(0,04га); 247-248 (0,172га); 249-250 (0,161га); 250-251 (0,161га); 254-255 (0,107га);255-256 (0,107га); | 3.7777 | мульчирование, сжигание | январь | июнь | 3.337 | 3 | 6 | 0 | администрация | филиал ОАО "МРСК Центра" - "Липецкэнеро" | Усманский | ВЛ-10кВ "В.Мосоловка" от РП-10кВ "Пашково" | 10 | VS010-0014717 | 9-10 (0,078га); 85-86 (0,069га); 86-87 (0,069га); 87-88 (0,069га); 101-102 (0,065га);102-103 (0,065га);103-104 (0,065га);104-105 (0,065га);105-106 (0,065га); 132-133 (0,057га);133-134 (0,057га); 149-150 (0,057га); 167-168 (0,088га); 168-169 (0,088га); 169-170 (0,088га); 170-171 (0,088га); 171-172 (0,088га); 172-173 (0,088га); 173-174 (0,088га); 174-175 (0,088га); 175-176(0,088га); 176-177 (0,088га); 177-178 (0,088га); 178-179 (0,088га); 179-180 (0,088га); 180-181 (0,088га); 181-182 (0,088га); 182-183 (0,088га); 183-184 (0,088га); 184-185 (0,088га); 185-186 (0,088га); 186-187 (0,088га); 187-188(0,088га); 188-189(0,088га); 154-155(0,04га); 155-156(0,04га); 156-157(0,04га); 157-158(0,04га); 158-159(0,04га); 159-160(0,04га); 160-161(0,04га); 161-162(0,04га); 247-248 (0,172га); 249-250 (0,161га); 250-251 (0,161га); 254-255 (0,107га);255-256 (0,107га); | 3.7777 | мульчирование, сжигание | январь | июнь | 3.337 | 3 | 6 | 0 | администрация | филиал ОАО "МРСК Центра" - "Липецкэнеро" | Усманский | ВЛ-10кВ "В.Мосоловка" от РП-10кВ "Пашково" | 10 | VS010-0014717 | 9-10 (0,078га); 85-86 (0,069га); 86-87 (0,069га); 87-88 (0,069га); 101-102 (0,065га);102-103 (0,065га);103-104 (0,065га);104-105 (0,065га);105-106 (0,065га); 132-133 (0,057га);133-134 (0,057га); 149-150 (0,057га); 167-168 (0,088га); 168-169 (0,088га); 169-170 (0,088га); 170-171 (0,088га); 171-172 (0,088га); 172-173 (0,088га); 173-174 (0,088га); 174-175 (0,088га); 175-176(0,088га); 176-177 (0,088га); 177-178 (0,088га); 178-179 (0,088га); 179-180 (0,088га); 180-181 (0,088га); 181-182 (0,088га); 182-183 (0,088га); 183-184 (0,088га); 184-185 (0,088га); 185-186 (0,088га); 186-187 (0,088га); 187-188(0,088га); 188-189(0,088га); 154-155(0,04га); 155-156(0,04га); 156-157(0,04га); 157-158(0,04га); 158-159(0,04га); 159-160(0,04га); 160-161(0,04га); 161-162(0,04га); 247-248 (0,172га); 249-250 (0,161га); 250-251 (0,161га); 254-255 (0,107га);255-256 (0,107га); | 3.7777 | мульчирование, сжигание | январь | июнь | 3.337 | 3 | 6 | 0 | администрация | филиал ОАО "МРСК Центра" - "Липецкэнеро" | Усманский | ВЛ-10кВ "В.Мосоловка" от РП-10кВ "Пашково" | 10 | VS010-0014717 | 9-10 (0,078га); 85-86 (0,069га); 86-87 (0,069га); 87-88 (0,069га); 101-102 (0,065га);102-103 (0,065га);103-104 (0,065га);104-105 (0,065га);105-106 (0,065га); 132-133 (0,057га);133-134 (0,057га); 149-150 (0,057га); 167-168 (0,088га); 168-169 (0,088га); 169-170 (0,088га); 170-171 (0,088га); 171-172 (0,088га); 172-173 (0,088га); 173-174 (0,088га); 174-175 (0,088га); 175-176(0,088га); 176-177 (0,088га); 177-178 (0,088га); 178-179 (0,088га); 179-180 (0,088га); 180-181 (0,088га); 181-182 (0,088га); 182-183 (0,088га); 183-184 (0,088га); 184-185 (0,088га); 185-186 (0,088га); 186-187 (0,088га); 187-188(0,088га); 188-189(0,088га); 154-155(0,04га); 155-156(0,04га); 156-157(0,04га); 157-158(0,04га); 158-159(0,04га); 159-160(0,04га); 160-161(0,04га); 161-162(0,04га); 247-248 (0,172га); 249-250 (0,161га); 250-251 (0,161га); 254-255 (0,107га);255-256 (0,107га); | 3.7777 | мульчирование, сжигание | январь | июнь | 3.337 | 3 | 6 | 0 | администрация | филиал ОАО "МРСК Центра" - "Липецкэнеро" | Усманский | ВЛ-10кВ "В.Мосоловка" от РП-10кВ "Пашково" | 10 | VS010-0014717 | 9-10 (0,078га); 85-86 (0,069га); 86-87 (0,069га); 87-88 (0,069га); 101-102 (0,065га);102-103 (0,065га);103-104 (0,065га);104-105 (0,065га);105-106 (0,065га); 132-133 (0,057га);133-134 (0,057га); 149-150 (0,057га); 167-168 (0,088га); 168-169 (0,088га); 169-170 (0,088га); 170-171 (0,088га); 171-172 (0,088га); 172-173 (0,088га); 173-174 (0,088га); 174-175 (0,088га); 175-176(0,088га); 176-177 (0,088га); 177-178 (0,088га); 178-179 (0,088га); 179-180 (0,088га); 180-181 (0,088га); 181-182 (0,088га); 182-183 (0,088га); 183-184 (0,088га); 184-185 (0,088га); 185-186 (0,088га); 186-187 (0,088га); 187-188(0,088га); 188-189(0,088га); 154-155(0,04га); 155-156(0,04га); 156-157(0,04га); 157-158(0,04га); 158-159(0,04га); 159-160(0,04га); 160-161(0,04га); 161-162(0,04га); 247-248 (0,172га); 249-250 (0,161га); 250-251 (0,161га); 254-255 (0,107га);255-256 (0,107га); | 3.7777 | мульчирование, сжигание | январь | июнь | 3.337 | 3 | 6 | 0 | администрация | филиал ОАО "МРСК Центра" - "Липецкэнеро" | Усманский | ВЛ-10кВ "В.Мосоловка" от РП-10кВ "Пашково" | 10 | VS010-0014717 | 9-10 (0,078га); 85-86 (0,069га); 86-87 (0,069га); 87-88 (0,069га); 101-102 (0,065га);102-103 (0,065га);103-104 (0,065га);104-105 (0,065га);105-106 (0,065га); 132-133 (0,057га);133-134 (0,057га); 149-150 (0,057га); 167-168 (0,088га); 168-169 (0,088га); 169-170 (0,088га); 170-171 (0,088га); 171-172 (0,088га); 172-173 (0,088га); 173-174 (0,088га); 174-175 (0,088га); 175-176(0,088га); 176-177 (0,088га); 177-178 (0,088га); 178-179 (0,088га); 179-180 (0,088га); 180-181 (0,088га); 181-182 (0,088га); 182-183 (0,088га); 183-184 (0,088га); 184-185 (0,088га); 185-186 (0,088га); 186-187 (0,088га); 187-188(0,088га); 188-189(0,088га); 154-155(0,04га); 155-156(0,04га); 156-157(0,04га); 157-158(0,04га); 158-159(0,04га); 159-160(0,04га); 160-161(0,04га); 161-162(0,04га); 247-248 (0,172га); 249-250 (0,161га); 250-251 (0,161га); 254-255 (0,107га);255-256 (0,107га); | 3.7777 | мульчирование, сжигание | январь | июнь | 3.337 | 3 | 6 | 0 | администрация | филиал ОАО "МРСК Центра" - "Липецкэнеро" | Усманский | ВЛ-10кВ "В.Мосоловка" от РП-10кВ "Пашково" | 10 | VS010-0014717 | 9-10 (0,078га); 85-86 (0,069га); 86-87 (0,069га); 87-88 (0,069га); 101-102 (0,065га);102-103 (0,065га);103-104 (0,065га);104-105 (0,065га);105-106 (0,065га); 132-133 (0,057га);133-134 (0,057га); 149-150 (0,057га); 167-168 (0,088га); 168-169 (0,088га); 169-170 (0,088га); 170-171 (0,088га); 171-172 (0,088га); 172-173 (0,088га); 173-174 (0,088га); 174-175 (0,088га); 175-176(0,088га); 176-177 (0,088га); 177-178 (0,088га); 178-179 (0,088га); 179-180 (0,088га); 180-181 (0,088га); 181-182 (0,088га); 182-183 (0,088га); 183-184 (0,088га); 184-185 (0,088га); 185-186 (0,088га); 186-187 (0,088га); 187-188(0,088га); 188-189(0,088га); 154-155(0,04га); 155-156(0,04га); 156-157(0,04га); 157-158(0,04га); 158-159(0,04га); 159-160(0,04га); 160-161(0,04га); 161-162(0,04га); 247-248 (0,172га); 249-250 (0,161га); 250-251 (0,161га); 254-255 (0,107га);255-256 (0,107га); | 3.7777 | мульчирование, сжигание | январь | июнь | 3.337 | 3 | 6 | 0 | администрация | филиал ОАО "МРСК Центра" - "Липецкэнеро" | Усманский | ВЛ-10кВ "В.Мосоловка" от РП-10кВ "Пашково" | 10 | VS010-0014717 | 9-10 (0,078га); 85-86 (0,069га); 86-87 (0,069га); 87-88 (0,069га); 101-102 (0,065га);102-103 (0,065га);103-104 (0,065га);104-105 (0,065га);105-106 (0,065га); 132-133 (0,057га);133-134 (0,057га); 149-150 (0,057га); 167-168 (0,088га); 168-169 (0,088га); 169-170 (0,088га); 170-171 (0,088га); 171-172 (0,088га); 172-173 (0,088га); 173-174 (0,088га); 174-175 (0,088га); 175-176(0,088га); 176-177 (0,088га); 177-178 (0,088га); 178-179 (0,088га); 179-180 (0,088га); 180-181 (0,088га); 181-182 (0,088га); 182-183 (0,088га); 183-184 (0,088га); 184-185 (0,088га); 185-186 (0,088га); 186-187 (0,088га); 187-188(0,088га); 188-189(0,088га); 154-155(0,04га); 155-156(0,04га); 156-157(0,04га); 157-158(0,04га); 158-159(0,04га); 159-160(0,04га); 160-161(0,04га); 161-162(0,04га); 247-248 (0,172га); 249-250 (0,161га); 250-251 (0,161га); 254-255 (0,107га);255-256 (0,107га); | 3.7777 | мульчирование, сжигание | январь | июнь | 3.337 | 3 | 6 | 0 | администрация | филиал ОАО "МРСК Центра" - "Липецкэнеро" | Усманский | ВЛ-10кВ "В.Мосоловка" от РП-10кВ "Пашково" | 10 | VS010-0014717 | 9-10 (0,078га); 85-86 (0,069га); 86-87 (0,069га); 87-88 (0,069га); 101-102 (0,065га);102-103 (0,065га);103-104 (0,065га);104-105 (0,065га);105-106 (0,065га); 132-133 (0,057га);133-134 (0,057га); 149-150 (0,057га); 167-168 (0,088га); 168-169 (0,088га); 169-170 (0,088га); 170-171 (0,088га); 171-172 (0,088га); 172-173 (0,088га); 173-174 (0,088га); 174-175 (0,088га); 175-176(0,088га); 176-177 (0,088га); 177-178 (0,088га); 178-179 (0,088га); 179-180 (0,088га); 180-181 (0,088га); 181-182 (0,088га); 182-183 (0,088га); 183-184 (0,088га); 184-185 (0,088га); 185-186 (0,088га); 186-187 (0,088га); 187-188(0,088га); 188-189(0,088га); 154-155(0,04га); 155-156(0,04га); 156-157(0,04га); 157-158(0,04га); 158-159(0,04га); 159-160(0,04га); 160-161(0,04га); 161-162(0,04га); 247-248 (0,172га); 249-250 (0,161га); 250-251 (0,161га); 254-255 (0,107га);255-256 (0,107га); | 3.7777 | мульчирование, сжигание | январь | июнь | 3.337 | 3 | 6 | 0 | администрация | филиал ОАО "МРСК Центра" - "Липецкэнеро" | Усманский | ВЛ-10кВ "В.Мосоловка" от РП-10кВ "Пашково" | 10 | VS010-0014717 | 9-10 (0,078га); 85-86 (0,069га); 86-87 (0,069га); 87-88 (0,069га); 101-102 (0,065га);102-103 (0,065га);103-104 (0,065га);104-105 (0,065га);105-106 (0,065га); 132-133 (0,057га);133-134 (0,057га); 149-150 (0,057га); 167-168 (0,088га); 168-169 (0,088га); 169-170 (0,088га); 170-171 (0,088га); 171-172 (0,088га); 172-173 (0,088га); 173-174 (0,088га); 174-175 (0,088га); 175-176(0,088га); 176-177 (0,088га); 177-178 (0,088га); 178-179 (0,088га); 179-180 (0,088га); 180-181 (0,088га); 181-182 (0,088га); 182-183 (0,088га); 183-184 (0,088га); 184-185 (0,088га); 185-186 (0,088га); 186-187 (0,088га); 187-188(0,088га); 188-189(0,088га); 154-155(0,04га); 155-156(0,04га); 156-157(0,04га); 157-158(0,04га); 158-159(0,04га); 159-160(0,04га); 160-161(0,04га); 161-162(0,04га); 247-248 (0,172га); 249-250 (0,161га); 250-251 (0,161га); 254-255 (0,107га);255-256 (0,107га); | 3.7777 | мульчирование, сжигание | январь | июнь | 3.337 | 3 | 6 | 0 | администрация | филиал ОАО "МРСК Центра" - "Липецкэнеро" | Усманский | ВЛ-10кВ "В.Мосоловка" от РП-10кВ "Пашково" | 10 | VS010-0014717 | 9-10 (0,078га); 85-86 (0,069га); 86-87 (0,069га); 87-88 (0,069га); 101-102 (0,065га);102-103 (0,065га);103-104 (0,065га);104-105 (0,065га);105-106 (0,065га); 132-133 (0,057га);133-134 (0,057га); 149-150 (0,057га); 167-168 (0,088га); 168-169 (0,088га); 169-170 (0,088га); 170-171 (0,088га); 171-172 (0,088га); 172-173 (0,088га); 173-174 (0,088га); 174-175 (0,088га); 175-176(0,088га); 176-177 (0,088га); 177-178 (0,088га); 178-179 (0,088га); 179-180 (0,088га); 180-181 (0,088га); 181-182 (0,088га); 182-183 (0,088га); 183-184 (0,088га); 184-185 (0,088га); 185-186 (0,088га); 186-187 (0,088га); 187-188(0,088га); 188-189(0,088га); 154-155(0,04га); 155-156(0,04га); 156-157(0,04га); 157-158(0,04га); 158-159(0,04га); 159-160(0,04га); 160-161(0,04га); 161-162(0,04га); 247-248 (0,172га); 249-250 (0,161га); 250-251 (0,161га); 254-255 (0,107га);255-256 (0,107га); | 3.7777 | мульчирование, сжигание | январь | июнь | 3.337 | 3 | 6 | 0 | администрация | филиал ОАО "МРСК Центра" - "Липецкэнеро" | Усманский | ВЛ-10кВ "В.Мосоловка" от РП-10кВ "Пашково" | 10 | VS010-0014717 | 9-10 (0,078га); 85-86 (0,069га); 86-87 (0,069га); 87-88 (0,069га); 101-102 (0,065га);102-103 (0,065га);103-104 (0,065га);104-105 (0,065га);105-106 (0,065га); 132-133 (0,057га);133-134 (0,057га); 149-150 (0,057га); 167-168 (0,088га); 168-169 (0,088га); 169-170 (0,088га); 170-171 (0,088га); 171-172 (0,088га); 172-173 (0,088га); 173-174 (0,088га); 174-175 (0,088га); 175-176(0,088га); 176-177 (0,088га); 177-178 (0,088га); 178-179 (0,088га); 179-180 (0,088га); 180-181 (0,088га); 181-182 (0,088га); 182-183 (0,088га); 183-184 (0,088га); 184-185 (0,088га); 185-186 (0,088га); 186-187 (0,088га); 187-188(0,088га); 188-189(0,088га); 154-155(0,04га); 155-156(0,04га); 156-157(0,04га); 157-158(0,04га); 158-159(0,04га); 159-160(0,04га); 160-161(0,04га); 161-162(0,04га); 247-248 (0,172га); 249-250 (0,161га); 250-251 (0,161га); 254-255 (0,107га);255-256 (0,107га); | 3.7777 | мульчирование, сжигание | январь | июнь | 3.337 | 3 | 6 | 0 | администрация | филиал ОАО "МРСК Центра" - "Липецкэнеро" | Усманский | ВЛ-10кВ "В.Мосоловка" от РП-10кВ "Пашково" | 10 | VS010-0014717 | 9-10 (0,078га); 85-86 (0,069га); 86-87 (0,069га); 87-88 (0,069га); 101-102 (0,065га);102-103 (0,065га);103-104 (0,065га);104-105 (0,065га);105-106 (0,065га); 132-133 (0,057га);133-134 (0,057га); 149-150 (0,057га); 167-168 (0,088га); 168-169 (0,088га); 169-170 (0,088га); 170-171 (0,088га); 171-172 (0,088га); 172-173 (0,088га); 173-174 (0,088га); 174-175 (0,088га); 175-176(0,088га); 176-177 (0,088га); 177-178 (0,088га); 178-179 (0,088га); 179-180 (0,088га); 180-181 (0,088га); 181-182 (0,088га); 182-183 (0,088га); 183-184 (0,088га); 184-185 (0,088га); 185-186 (0,088га); 186-187 (0,088га); 187-188(0,088га); 188-189(0,088га); 154-155(0,04га); 155-156(0,04га); 156-157(0,04га); 157-158(0,04га); 158-159(0,04га); 159-160(0,04га); 160-161(0,04га); 161-162(0,04га); 247-248 (0,172га); 249-250 (0,161га); 250-251 (0,161га); 254-255 (0,107га);255-256 (0,107га); | 3.7777 | мульчирование, сжигание | январь | июнь | 3.337 | 3 | 6 | 0 | администрация | филиал ОАО "МРСК Центра" - "Липецкэнеро" | Усманский | ВЛ-10кВ "В.Мосоловка" от РП-10кВ "Пашково" | 10 | VS010-0014717 | 9-10 (0,078га); 85-86 (0,069га); 86-87 (0,069га); 87-88 (0,069га); 101-102 (0,065га);102-103 (0,065га);103-104 (0,065га);104-105 (0,065га);105-106 (0,065га); 132-133 (0,057га);133-134 (0,057га); 149-150 (0,057га); 167-168 (0,088га); 168-169 (0,088га); 169-170 (0,088га); 170-171 (0,088га); 171-172 (0,088га); 172-173 (0,088га); 173-174 (0,088га); 174-175 (0,088га); 175-176(0,088га); 176-177 (0,088га); 177-178 (0,088га); 178-179 (0,088га); 179-180 (0,088га); 180-181 (0,088га); 181-182 (0,088га); 182-183 (0,088га); 183-184 (0,088га); 184-185 (0,088га); 185-186 (0,088га); 186-187 (0,088га); 187-188(0,088га); 188-189(0,088га); 154-155(0,04га); 155-156(0,04га); 156-157(0,04га); 157-158(0,04га); 158-159(0,04га); 159-160(0,04га); 160-161(0,04га); 161-162(0,04га); 247-248 (0,172га); 249-250 (0,161га); 250-251 (0,161га); 254-255 (0,107га);255-256 (0,107га); | 3.7777 | мульчирование, сжигание | январь | июнь | 3.337 | 3 | 6 | 0 | администрация | филиал ОАО "МРСК Центра" - "Липецкэнеро" | Усманский | ВЛ-10кВ "В.Мосоловка" от РП-10кВ "Пашково" | 10 | VS010-0014717 | 9-10 (0,078га); 85-86 (0,069га); 86-87 (0,069га); 87-88 (0,069га); 101-102 (0,065га);102-103 (0,065га);103-104 (0,065га);104-105 (0,065га);105-106 (0,065га); 132-133 (0,057га);133-134 (0,057га); 149-150 (0,057га); 167-168 (0,088га); 168-169 (0,088га); 169-170 (0,088га); 170-171 (0,088га); 171-172 (0,088га); 172-173 (0,088га); 173-174 (0,088га); 174-175 (0,088га); 175-176(0,088га); 176-177 (0,088га); 177-178 (0,088га); 178-179 (0,088га); 179-180 (0,088га); 180-181 (0,088га); 181-182 (0,088га); 182-183 (0,088га); 183-184 (0,088га); 184-185 (0,088га); 185-186 (0,088га); 186-187 (0,088га); 187-188(0,088га); 188-189(0,088га); 154-155(0,04га); 155-156(0,04га); 156-157(0,04га); 157-158(0,04га); 158-159(0,04га); 159-160(0,04га); 160-161(0,04га); 161-162(0,04га); 247-248 (0,172га); 249-250 (0,161га); 250-251 (0,161га); 254-255 (0,107га);255-256 (0,107га); | 3.7777 | мульчирование, сжигание | январь | июнь | 3.337 | 3 | 6 | 0 | администрация | филиал ОАО "МРСК Центра" - "Липецкэнеро" | Усманский | ВЛ-10кВ "В.Мосоловка" от РП-10кВ "Пашково" | 10 | VS010-0014717 | 9-10 (0,078га); 85-86 (0,069га); 86-87 (0,069га); 87-88 (0,069га); 101-102 (0,065га);102-103 (0,065га);103-104 (0,065га);104-105 (0,065га);105-106 (0,065га); 132-133 (0,057га);133-134 (0,057га); 149-150 (0,057га); 167-168 (0,088га); 168-169 (0,088га); 169-170 (0,088га); 170-171 (0,088га); 171-172 (0,088га); 172-173 (0,088га); 173-174 (0,088га); 174-175 (0,088га); 175-176(0,088га); 176-177 (0,088га); 177-178 (0,088га); 178-179 (0,088га); 179-180 (0,088га); 180-181 (0,088га); 181-182 (0,088га); 182-183 (0,088га); 183-184 (0,088га); 184-185 (0,088га); 185-186 (0,088га); 186-187 (0,088га); 187-188(0,088га); 188-189(0,088га); 154-155(0,04га); 155-156(0,04га); 156-157(0,04га); 157-158(0,04га); 158-159(0,04га); 159-160(0,04га); 160-161(0,04га); 161-162(0,04га); 247-248 (0,172га); 249-250 (0,161га); 250-251 (0,161га); 254-255 (0,107га);255-256 (0,107га); | 3.7777 | мульчирование, сжигание | январь | июнь | 3.337 | 3 | 6 | 0 | администрация | филиал ОАО "МРСК Центра" - "Липецкэнеро" | Усманский | ВЛ-10кВ "В.Мосоловка" от РП-10кВ "Пашково" | 10 | VS010-0014717 | 9-10 (0,078га); 85-86 (0,069га); 86-87 (0,069га); 87-88 (0,069га); 101-102 (0,065га);102-103 (0,065га);103-104 (0,065га);104-105 (0,065га);105-106 (0,065га); 132-133 (0,057га);133-134 (0,057га); 149-150 (0,057га); 167-168 (0,088га); 168-169 (0,088га); 169-170 (0,088га); 170-171 (0,088га); 171-172 (0,088га); 172-173 (0,088га); 173-174 (0,088га); 174-175 (0,088га); 175-176(0,088га); 176-177 (0,088га); 177-178 (0,088га); 178-179 (0,088га); 179-180 (0,088га); 180-181 (0,088га); 181-182 (0,088га); 182-183 (0,088га); 183-184 (0,088га); 184-185 (0,088га); 185-186 (0,088га); 186-187 (0,088га); 187-188(0,088га); 188-189(0,088га); 154-155(0,04га); 155-156(0,04га); 156-157(0,04га); 157-158(0,04га); 158-159(0,04га); 159-160(0,04га); 160-161(0,04га); 161-162(0,04га); 247-248 (0,172га); 249-250 (0,161га); 250-251 (0,161га); 254-255 (0,107га);255-256 (0,107га); | 3.7777 | мульчирование, сжигание | январь | июнь | 3.337 | 3 | 6 | 0 | администрация | филиал ОАО "МРСК Центра" - "Липецкэнеро" | Усманский | ВЛ-10кВ "В.Мосоловка" от РП-10кВ "Пашково" | 10 | VS010-0014717 | 9-10 (0,078га); 85-86 (0,069га); 86-87 (0,069га); 87-88 (0,069га); 101-102 (0,065га);102-103 (0,065га);103-104 (0,065га);104-105 (0,065га);105-106 (0,065га); 132-133 (0,057га);133-134 (0,057га); 149-150 (0,057га); 167-168 (0,088га); 168-169 (0,088га); 169-170 (0,088га); 170-171 (0,088га); 171-172 (0,088га); 172-173 (0,088га); 173-174 (0,088га); 174-175 (0,088га); 175-176(0,088га); 176-177 (0,088га); 177-178 (0,088га); 178-179 (0,088га); 179-180 (0,088га); 180-181 (0,088га); 181-182 (0,088га); 182-183 (0,088га); 183-184 (0,088га); 184-185 (0,088га); 185-186 (0,088га); 186-187 (0,088га); 187-188(0,088га); 188-189(0,088га); 154-155(0,04га); 155-156(0,04га); 156-157(0,04га); 157-158(0,04га); 158-159(0,04га); 159-160(0,04га); 160-161(0,04га); 161-162(0,04га); 247-248 (0,172га); 249-250 (0,161га); 250-251 (0,161га); 254-255 (0,107га);255-256 (0,107га); | 3.7777 | мульчирование, сжигание | январь | июнь | 3.337 | 3 | 6 | 0 | администрация | филиал ОАО "МРСК Центра" - "Липецкэнеро" | Усманский | ВЛ-10кВ "В.Мосоловка" от РП-10кВ "Пашково" | 10 | VS010-0014717 | 9-10 (0,078га); 85-86 (0,069га); 86-87 (0,069га); 87-88 (0,069га); 101-102 (0,065га);102-103 (0,065га);103-104 (0,065га);104-105 (0,065га);105-106 (0,065га); 132-133 (0,057га);133-134 (0,057га); 149-150 (0,057га); 167-168 (0,088га); 168-169 (0,088га); 169-170 (0,088га); 170-171 (0,088га); 171-172 (0,088га); 172-173 (0,088га); 173-174 (0,088га); 174-175 (0,088га); 175-176(0,088га); 176-177 (0,088га); 177-178 (0,088га); 178-179 (0,088га); 179-180 (0,088га); 180-181 (0,088га); 181-182 (0,088га); 182-183 (0,088га); 183-184 (0,088га); 184-185 (0,088га); 185-186 (0,088га); 186-187 (0,088га); 187-188(0,088га); 188-189(0,088га); 154-155(0,04га); 155-156(0,04га); 156-157(0,04га); 157-158(0,04га); 158-159(0,04га); 159-160(0,04га); 160-161(0,04га); 161-162(0,04га); 247-248 (0,172га); 249-250 (0,161га); 250-251 (0,161га); 254-255 (0,107га);255-256 (0,107га); | 3.7777 | мульчирование, сжигание | январь | июнь | 3.337 | 3 | 6 | 0 | администрация | филиал ОАО "МРСК Центра" - "Липецкэнеро" | Усманский | ВЛ-10кВ "В.Мосоловка" от РП-10кВ "Пашково" | 10 | VS010-0014717 | 9-10 (0,078га); 85-86 (0,069га); 86-87 (0,069га); 87-88 (0,069га); 101-102 (0,065га);102-103 (0,065га);103-104 (0,065га);104-105 (0,065га);105-106 (0,065га); 132-133 (0,057га);133-134 (0,057га); 149-150 (0,057га); 167-168 (0,088га); 168-169 (0,088га); 169-170 (0,088га); 170-171 (0,088га); 171-172 (0,088га); 172-173 (0,088га); 173-174 (0,088га); 174-175 (0,088га); 175-176(0,088га); 176-177 (0,088га); 177-178 (0,088га); 178-179 (0,088га); 179-180 (0,088га); 180-181 (0,088га); 181-182 (0,088га); 182-183 (0,088га); 183-184 (0,088га); 184-185 (0,088га); 185-186 (0,088га); 186-187 (0,088га); 187-188(0,088га); 188-189(0,088га); 154-155(0,04га); 155-156(0,04га); 156-157(0,04га); 157-158(0,04га); 158-159(0,04га); 159-160(0,04га); 160-161(0,04га); 161-162(0,04га); 247-248 (0,172га); 249-250 (0,161га); 250-251 (0,161га); 254-255 (0,107га);255-256 (0,107га); | 3.7777 | мульчирование, сжигание | январь | июнь | 3.337 | 3 | 6 | 0 | администрация | филиал ОАО "МРСК Центра" - "Липецкэнеро" | Усманский | ВЛ-10кВ "В.Мосоловка" от РП-10кВ "Пашково" | 10 | VS010-0014717 | 9-10 (0,078га); 85-86 (0,069га); 86-87 (0,069га); 87-88 (0,069га); 101-102 (0,065га);102-103 (0,065га);103-104 (0,065га);104-105 (0,065га);105-106 (0,065га); 132-133 (0,057га);133-134 (0,057га); 149-150 (0,057га); 167-168 (0,088га); 168-169 (0,088га); 169-170 (0,088га); 170-171 (0,088га); 171-172 (0,088га); 172-173 (0,088га); 173-174 (0,088га); 174-175 (0,088га); 175-176(0,088га); 176-177 (0,088га); 177-178 (0,088га); 178-179 (0,088га); 179-180 (0,088га); 180-181 (0,088га); 181-182 (0,088га); 182-183 (0,088га); 183-184 (0,088га); 184-185 (0,088га); 185-186 (0,088га); 186-187 (0,088га); 187-188(0,088га); 188-189(0,088га); 154-155(0,04га); 155-156(0,04га); 156-157(0,04га); 157-158(0,04га); 158-159(0,04га); 159-160(0,04га); 160-161(0,04га); 161-162(0,04га); 247-248 (0,172га); 249-250 (0,161га); 250-251 (0,161га); 254-255 (0,107га);255-256 (0,107га); | 3.7777 | мульчирование, сжигание | январь | июнь | 3.337 | 3 | 6 | 0 | администрация | филиал ОАО "МРСК Центра" - "Липецкэнеро" | Усманский | ВЛ-10кВ "В.Мосоловка" от РП-10кВ "Пашково" | 10 | VS010-0014717 | 9-10 (0,078га); 85-86 (0,069га); 86-87 (0,069га); 87-88 (0,069га); 101-102 (0,065га);102-103 (0,065га);103-104 (0,065га);104-105 (0,065га);105-106 (0,065га); 132-133 (0,057га);133-134 (0,057га); 149-150 (0,057га); 167-168 (0,088га); 168-169 (0,088га); 169-170 (0,088га); 170-171 (0,088га); 171-172 (0,088га); 172-173 (0,088га); 173-174 (0,088га); 174-175 (0,088га); 175-176(0,088га); 176-177 (0,088га); 177-178 (0,088га); 178-179 (0,088га); 179-180 (0,088га); 180-181 (0,088га); 181-182 (0,088га); 182-183 (0,088га); 183-184 (0,088га); 184-185 (0,088га); 185-186 (0,088га); 186-187 (0,088га); 187-188(0,088га); 188-189(0,088га); 154-155(0,04га); 155-156(0,04га); 156-157(0,04га); 157-158(0,04га); 158-159(0,04га); 159-160(0,04га); 160-161(0,04га); 161-162(0,04га); 247-248 (0,172га); 249-250 (0,161га); 250-251 (0,161га); 254-255 (0,107га);255-256 (0,107га); | 3.7777 | мульчирование, сжигание | январь | июнь | 3.337 | 3 | 6 | 0 | администрация | филиал ОАО "МРСК Центра" - "Липецкэнеро" | Усманский | ВЛ-10кВ "В.Мосоловка" от РП-10кВ "Пашково" | 10 | VS010-0014717 | 9-10 (0,078га); 85-86 (0,069га); 86-87 (0,069га); 87-88 (0,069га); 101-102 (0,065га);102-103 (0,065га);103-104 (0,065га);104-105 (0,065га);105-106 (0,065га); 132-133 (0,057га);133-134 (0,057га); 149-150 (0,057га); 167-168 (0,088га); 168-169 (0,088га); 169-170 (0,088га); 170-171 (0,088га); 171-172 (0,088га); 172-173 (0,088га); 173-174 (0,088га); 174-175 (0,088га); 175-176(0,088га); 176-177 (0,088га); 177-178 (0,088га); 178-179 (0,088га); 179-180 (0,088га); 180-181 (0,088га); 181-182 (0,088га); 182-183 (0,088га); 183-184 (0,088га); 184-185 (0,088га); 185-186 (0,088га); 186-187 (0,088га); 187-188(0,088га); 188-189(0,088га); 154-155(0,04га); 155-156(0,04га); 156-157(0,04га); 157-158(0,04га); 158-159(0,04га); 159-160(0,04га); 160-161(0,04га); 161-162(0,04га); 247-248 (0,172га); 249-250 (0,161га); 250-251 (0,161га); 254-255 (0,107га);255-256 (0,107га); | 3.7777 | мульчирование, сжигание | январь | июнь | 3.337 | 3 | 6 | 0 | администрация | филиал ОАО "МРСК Центра" - "Липецкэнеро" | Усманский | ВЛ-10кВ "В.Мосоловка" от РП-10кВ "Пашково" | 10 | VS010-0014717 | 9-10 (0,078га); 85-86 (0,069га); 86-87 (0,069га); 87-88 (0,069га); 101-102 (0,065га);102-103 (0,065га);103-104 (0,065га);104-105 (0,065га);105-106 (0,065га); 132-133 (0,057га);133-134 (0,057га); 149-150 (0,057га); 167-168 (0,088га); 168-169 (0,088га); 169-170 (0,088га); 170-171 (0,088га); 171-172 (0,088га); 172-173 (0,088га); 173-174 (0,088га); 174-175 (0,088га); 175-176(0,088га); 176-177 (0,088га); 177-178 (0,088га); 178-179 (0,088га); 179-180 (0,088га); 180-181 (0,088га); 181-182 (0,088га); 182-183 (0,088га); 183-184 (0,088га); 184-185 (0,088га); 185-186 (0,088га); 186-187 (0,088га); 187-188(0,088га); 188-189(0,088га); 154-155(0,04га); 155-156(0,04га); 156-157(0,04га); 157-158(0,04га); 158-159(0,04га); 159-160(0,04га); 160-161(0,04га); 161-162(0,04га); 247-248 (0,172га); 249-250 (0,161га); 250-251 (0,161га); 254-255 (0,107га);255-256 (0,107га); | 3.7777 | мульчирование, сжигание | январь | июнь | 3.337 | 3 | 6 | 0 | администрация | филиал ОАО "МРСК Центра" - "Липецкэнеро" | Усманский | ВЛ-10кВ "В.Мосоловка" от РП-10кВ "Пашково" | 10 | VS010-0014717 | 9-10 (0,078га); 85-86 (0,069га); 86-87 (0,069га); 87-88 (0,069га); 101-102 (0,065га);102-103 (0,065га);103-104 (0,065га);104-105 (0,065га);105-106 (0,065га); 132-133 (0,057га);133-134 (0,057га); 149-150 (0,057га); 167-168 (0,088га); 168-169 (0,088га); 169-170 (0,088га); 170-171 (0,088га); 171-172 (0,088га); 172-173 (0,088га); 173-174 (0,088га); 174-175 (0,088га); 175-176(0,088га); 176-177 (0,088га); 177-178 (0,088га); 178-179 (0,088га); 179-180 (0,088га); 180-181 (0,088га); 181-182 (0,088га); 182-183 (0,088га); 183-184 (0,088га); 184-185 (0,088га); 185-186 (0,088га); 186-187 (0,088га); 187-188(0,088га); 188-189(0,088га); 154-155(0,04га); 155-156(0,04га); 156-157(0,04га); 157-158(0,04га); 158-159(0,04га); 159-160(0,04га); 160-161(0,04га); 161-162(0,04га); 247-248 (0,172га); 249-250 (0,161га); 250-251 (0,161га); 254-255 (0,107га);255-256 (0,107га); | 3.7777 | мульчирование, сжигание | январь | июнь | 3.337 | 3 | 6 | 0 | администрация | филиал ОАО "МРСК Центра" - "Липецкэнеро" | Усманский | ВЛ-10кВ "В.Мосоловка" от РП-10кВ "Пашково" | 10 | VS010-0014717 | 9-10 (0,078га); 85-86 (0,069га); 86-87 (0,069га); 87-88 (0,069га); 101-102 (0,065га);102-103 (0,065га);103-104 (0,065га);104-105 (0,065га);105-106 (0,065га); 132-133 (0,057га);133-134 (0,057га); 149-150 (0,057га); 167-168 (0,088га); 168-169 (0,088га); 169-170 (0,088га); 170-171 (0,088га); 171-172 (0,088га); 172-173 (0,088га); 173-174 (0,088га); 174-175 (0,088га); 175-176(0,088га); 176-177 (0,088га); 177-178 (0,088га); 178-179 (0,088га); 179-180 (0,088га); 180-181 (0,088га); 181-182 (0,088га); 182-183 (0,088га); 183-184 (0,088га); 184-185 (0,088га); 185-186 (0,088га); 186-187 (0,088га); 187-188(0,088га); 188-189(0,088га); 154-155(0,04га); 155-156(0,04га); 156-157(0,04га); 157-158(0,04га); 158-159(0,04га); 159-160(0,04га); 160-161(0,04га); 161-162(0,04га); 247-248 (0,172га); 249-250 (0,161га); 250-251 (0,161га); 254-255 (0,107га);255-256 (0,107га); | 3.7777 | мульчирование, сжигание | январь | июнь | 3.337 | 3 | 6 | 0 | администрация | филиал ОАО "МРСК Центра" - "Липецкэнеро" | Усманский | ВЛ-10кВ "В.Мосоловка" от РП-10кВ "Пашково" | 10 | VS010-0014717 | 9-10 (0,078га); 85-86 (0,069га); 86-87 (0,069га); 87-88 (0,069га); 101-102 (0,065га);102-103 (0,065га);103-104 (0,065га);104-105 (0,065га);105-106 (0,065га); 132-133 (0,057га);133-134 (0,057га); 149-150 (0,057га); 167-168 (0,088га); 168-169 (0,088га); 169-170 (0,088га); 170-171 (0,088га); 171-172 (0,088га); 172-173 (0,088га); 173-174 (0,088га); 174-175 (0,088га); 175-176(0,088га); 176-177 (0,088га); 177-178 (0,088га); 178-179 (0,088га); 179-180 (0,088га); 180-181 (0,088га); 181-182 (0,088га); 182-183 (0,088га); 183-184 (0,088га); 184-185 (0,088га); 185-186 (0,088га); 186-187 (0,088га); 187-188(0,088га); 188-189(0,088га); 154-155(0,04га); 155-156(0,04га); 156-157(0,04га); 157-158(0,04га); 158-159(0,04га); 159-160(0,04га); 160-161(0,04га); 161-162(0,04га); 247-248 (0,172га); 249-250 (0,161га); 250-251 (0,161га); 254-255 (0,107га);255-256 (0,107га); | 3.7777 | мульчирование, сжигание | январь | июнь | 3.337 | 3 | 6 | 0 | администрация | филиал ОАО "МРСК Центра" - "Липецкэнеро" | Усманский | ВЛ-10кВ "В.Мосоловка" от РП-10кВ "Пашково" | 10 | VS010-0014717 | 9-10 (0,078га); 85-86 (0,069га); 86-87 (0,069га); 87-88 (0,069га); 101-102 (0,065га);102-103 (0,065га);103-104 (0,065га);104-105 (0,065га);105-106 (0,065га); 132-133 (0,057га);133-134 (0,057га); 149-150 (0,057га); 167-168 (0,088га); 168-169 (0,088га); 169-170 (0,088га); 170-171 (0,088га); 171-172 (0,088га); 172-173 (0,088га); 173-174 (0,088га); 174-175 (0,088га); 175-176(0,088га); 176-177 (0,088га); 177-178 (0,088га); 178-179 (0,088га); 179-180 (0,088га); 180-181 (0,088га); 181-182 (0,088га); 182-183 (0,088га); 183-184 (0,088га); 184-185 (0,088га); 185-186 (0,088га); 186-187 (0,088га); 187-188(0,088га); 188-189(0,088га); 154-155(0,04га); 155-156(0,04га); 156-157(0,04га); 157-158(0,04га); 158-159(0,04га); 159-160(0,04га); 160-161(0,04га); 161-162(0,04га); 247-248 (0,172га); 249-250 (0,161га); 250-251 (0,161га); 254-255 (0,107га);255-256 (0,107га); | 3.7777 | мульчирование, сжигание | январь | июнь | 3.337 | 3 | 6 | 0 | администрация | филиал ОАО "МРСК Центра" - "Липецкэнеро" | Усманский | ВЛ-10кВ "В.Мосоловка" от РП-10кВ "Пашково" | 10 | VS010-0014717 | 9-10 (0,078га); 85-86 (0,069га); 86-87 (0,069га); 87-88 (0,069га); 101-102 (0,065га);102-103 (0,065га);103-104 (0,065га);104-105 (0,065га);105-106 (0,065га); 132-133 (0,057га);133-134 (0,057га); 149-150 (0,057га); 167-168 (0,088га); 168-169 (0,088га); 169-170 (0,088га); 170-171 (0,088га); 171-172 (0,088га); 172-173 (0,088га); 173-174 (0,088га); 174-175 (0,088га); 175-176(0,088га); 176-177 (0,088га); 177-178 (0,088га); 178-179 (0,088га); 179-180 (0,088га); 180-181 (0,088га); 181-182 (0,088га); 182-183 (0,088га); 183-184 (0,088га); 184-185 (0,088га); 185-186 (0,088га); 186-187 (0,088га); 187-188(0,088га); 188-189(0,088га); 154-155(0,04га); 155-156(0,04га); 156-157(0,04га); 157-158(0,04га); 158-159(0,04га); 159-160(0,04га); 160-161(0,04га); 161-162(0,04га); 247-248 (0,172га); 249-250 (0,161га); 250-251 (0,161га); 254-255 (0,107га);255-256 (0,107га); | 3.7777 | мульчирование, сжигание | январь | июнь | 3.337 | 3 | 6 | 0 | администрация | филиал ОАО "МРСК Центра" - "Липецкэнеро" | Усманский | ВЛ-10кВ "В.Мосоловка" от РП-10кВ "Пашково" | 10 | VS010-0014717 | 9-10 (0,078га); 85-86 (0,069га); 86-87 (0,069га); 87-88 (0,069га); 101-102 (0,065га);102-103 (0,065га);103-104 (0,065га);104-105 (0,065га);105-106 (0,065га); 132-133 (0,057га);133-134 (0,057га); 149-150 (0,057га); 167-168 (0,088га); 168-169 (0,088га); 169-170 (0,088га); 170-171 (0,088га); 171-172 (0,088га); 172-173 (0,088га); 173-174 (0,088га); 174-175 (0,088га); 175-176(0,088га); 176-177 (0,088га); 177-178 (0,088га); 178-179 (0,088га); 179-180 (0,088га); 180-181 (0,088га); 181-182 (0,088га); 182-183 (0,088га); 183-184 (0,088га); 184-185 (0,088га); 185-186 (0,088га); 186-187 (0,088га); 187-188(0,088га); 188-189(0,088га); 154-155(0,04га); 155-156(0,04га); 156-157(0,04га); 157-158(0,04га); 158-159(0,04га); 159-160(0,04га); 160-161(0,04га); 161-162(0,04га); 247-248 (0,172га); 249-250 (0,161га); 250-251 (0,161га); 254-255 (0,107га);255-256 (0,107га); | 3.7777 | мульчирование, сжигание | январь | июнь | 3.337 | 3 | 6 | 0 | администрация | филиал ОАО "МРСК Центра" - "Липецкэнеро" | Усманский | ВЛ-10кВ "В.Мосоловка" от РП-10кВ "Пашково" | 10 | VS010-0014717 | 9-10 (0,078га); 85-86 (0,069га); 86-87 (0,069га); 87-88 (0,069га); 101-102 (0,065га);102-103 (0,065га);103-104 (0,065га);104-105 (0,065га);105-106 (0,065га); 132-133 (0,057га);133-134 (0,057га); 149-150 (0,057га); 167-168 (0,088га); 168-169 (0,088га); 169-170 (0,088га); 170-171 (0,088га); 171-172 (0,088га); 172-173 (0,088га); 173-174 (0,088га); 174-175 (0,088га); 175-176(0,088га); 176-177 (0,088га); 177-178 (0,088га); 178-179 (0,088га); 179-180 (0,088га); 180-181 (0,088га); 181-182 (0,088га); 182-183 (0,088га); 183-184 (0,088га); 184-185 (0,088га); 185-186 (0,088га); 186-187 (0,088га); 187-188(0,088га); 188-189(0,088га); 154-155(0,04га); 155-156(0,04га); 156-157(0,04га); 157-158(0,04га); 158-159(0,04га); 159-160(0,04га); 160-161(0,04га); 161-162(0,04га); 247-248 (0,172га); 249-250 (0,161га); 250-251 (0,161га); 254-255 (0,107га);255-256 (0,107га); | 3.7777 | мульчирование, сжигание | январь | июнь | 3.337 | 3 | 6 | 0 | администрация | филиал ОАО "МРСК Центра" - "Липецкэнеро" | Усманский | ВЛ-10кВ "В.Мосоловка" от РП-10кВ "Пашково" | 10 | VS010-0014717 | 9-10 (0,078га); 85-86 (0,069га); 86-87 (0,069га); 87-88 (0,069га); 101-102 (0,065га);102-103 (0,065га);103-104 (0,065га);104-105 (0,065га);105-106 (0,065га); 132-133 (0,057га);133-134 (0,057га); 149-150 (0,057га); 167-168 (0,088га); 168-169 (0,088га); 169-170 (0,088га); 170-171 (0,088га); 171-172 (0,088га); 172-173 (0,088га); 173-174 (0,088га); 174-175 (0,088га); 175-176(0,088га); 176-177 (0,088га); 177-178 (0,088га); 178-179 (0,088га); 179-180 (0,088га); 180-181 (0,088га); 181-182 (0,088га); 182-183 (0,088га); 183-184 (0,088га); 184-185 (0,088га); 185-186 (0,088га); 186-187 (0,088га); 187-188(0,088га); 188-189(0,088га); 154-155(0,04га); 155-156(0,04га); 156-157(0,04га); 157-158(0,04га); 158-159(0,04га); 159-160(0,04га); 160-161(0,04га); 161-162(0,04га); 247-248 (0,172га); 249-250 (0,161га); 250-251 (0,161га); 254-255 (0,107га);255-256 (0,107га); | 3.7777 | мульчирование, сжигание | январь | июнь | 3.337 | 3 | 6 | 0 | администрация | филиал ОАО "МРСК Центра" - "Липецкэнеро" | Усманский | ВЛ-10кВ "В.Мосоловка" от РП-10кВ "Пашково" | 10 | VS010-0014717 | 9-10 (0,078га); 85-86 (0,069га); 86-87 (0,069га); 87-88 (0,069га); 101-102 (0,065га);102-103 (0,065га);103-104 (0,065га);104-105 (0,065га);105-106 (0,065га); 132-133 (0,057га);133-134 (0,057га); 149-150 (0,057га); 167-168 (0,088га); 168-169 (0,088га); 169-170 (0,088га); 170-171 (0,088га); 171-172 (0,088га); 172-173 (0,088га); 173-174 (0,088га); 174-175 (0,088га); 175-176(0,088га); 176-177 (0,088га); 177-178 (0,088га); 178-179 (0,088га); 179-180 (0,088га); 180-181 (0,088га); 181-182 (0,088га); 182-183 (0,088га); 183-184 (0,088га); 184-185 (0,088га); 185-186 (0,088га); 186-187 (0,088га); 187-188(0,088га); 188-189(0,088га); 154-155(0,04га); 155-156(0,04га); 156-157(0,04га); 157-158(0,04га); 158-159(0,04га); 159-160(0,04га); 160-161(0,04га); 161-162(0,04га); 247-248 (0,172га); 249-250 (0,161га); 250-251 (0,161га); 254-255 (0,107га);255-256 (0,107га); | 3.7777 | мульчирование, сжигание | январь | июнь | 3.337 | 3 | 6 | 0 | администрация | филиал ОАО "МРСК Центра" - "Липецкэнеро" | Усманский | ВЛ-10кВ "В.Мосоловка" от РП-10кВ "Пашково" | 10 | VS010-0014717 | 9-10 (0,078га); 85-86 (0,069га); 86-87 (0,069га); 87-88 (0,069га); 101-102 (0,065га);102-103 (0,065га);103-104 (0,065га);104-105 (0,065га);105-106 (0,065га); 132-133 (0,057га);133-134 (0,057га); 149-150 (0,057га); 167-168 (0,088га); 168-169 (0,088га); 169-170 (0,088га); 170-171 (0,088га); 171-172 (0,088га); 172-173 (0,088га); 173-174 (0,088га); 174-175 (0,088га); 175-176(0,088га); 176-177 (0,088га); 177-178 (0,088га); 178-179 (0,088га); 179-180 (0,088га); 180-181 (0,088га); 181-182 (0,088га); 182-183 (0,088га); 183-184 (0,088га); 184-185 (0,088га); 185-186 (0,088га); 186-187 (0,088га); 187-188(0,088га); 188-189(0,088га); 154-155(0,04га); 155-156(0,04га); 156-157(0,04га); 157-158(0,04га); 158-159(0,04га); 159-160(0,04га); 160-161(0,04га); 161-162(0,04га); 247-248 (0,172га); 249-250 (0,161га); 250-251 (0,161га); 254-255 (0,107га);255-256 (0,107га); | 3.7777 | мульчирование, сжигание | январь | июнь | 3.337 | 3 | 6 | 0 | администрация | филиал ОАО "МРСК Центра" - "Липецкэнеро" | Усманский | ВЛ-10кВ "В.Мосоловка" от РП-10кВ "Пашково" | 10 | VS010-0014717 | 9-10 (0,078га); 85-86 (0,069га); 86-87 (0,069га); 87-88 (0,069га); 101-102 (0,065га);102-103 (0,065га);103-104 (0,065га);104-105 (0,065га);105-106 (0,065га); 132-133 (0,057га);133-134 (0,057га); 149-150 (0,057га); 167-168 (0,088га); 168-169 (0,088га); 169-170 (0,088га); 170-171 (0,088га); 171-172 (0,088га); 172-173 (0,088га); 173-174 (0,088га); 174-175 (0,088га); 175-176(0,088га); 176-177 (0,088га); 177-178 (0,088га); 178-179 (0,088га); 179-180 (0,088га); 180-181 (0,088га); 181-182 (0,088га); 182-183 (0,088га); 183-184 (0,088га); 184-185 (0,088га); 185-186 (0,088га); 186-187 (0,088га); 187-188(0,088га); 188-189(0,088га); 154-155(0,04га); 155-156(0,04га); 156-157(0,04га); 157-158(0,04га); 158-159(0,04га); 159-160(0,04га); 160-161(0,04га); 161-162(0,04га); 247-248 (0,172га); 249-250 (0,161га); 250-251 (0,161га); 254-255 (0,107га);255-256 (0,107га); | 3.7777 | мульчирование, сжигание | январь | июнь | 3.337 | 3 | 6 | 0 | администрация | филиал ОАО "МРСК Центра" - "Липецкэнеро" | Усманский | ВЛ-10кВ "В.Мосоловка" от РП-10кВ "Пашково" | 10 | VS010-0014717 | 9-10 (0,078га); 85-86 (0,069га); 86-87 (0,069га); 87-88 (0,069га); 101-102 (0,065га);102-103 (0,065га);103-104 (0,065га);104-105 (0,065га);105-106 (0,065га); 132-133 (0,057га);133-134 (0,057га); 149-150 (0,057га); 167-168 (0,088га); 168-169 (0,088га); 169-170 (0,088га); 170-171 (0,088га); 171-172 (0,088га); 172-173 (0,088га); 173-174 (0,088га); 174-175 (0,088га); 175-176(0,088га); 176-177 (0,088га); 177-178 (0,088га); 178-179 (0,088га); 179-180 (0,088га); 180-181 (0,088га); 181-182 (0,088га); 182-183 (0,088га); 183-184 (0,088га); 184-185 (0,088га); 185-186 (0,088га); 186-187 (0,088га); 187-188(0,088га); 188-189(0,088га); 154-155(0,04га); 155-156(0,04га); 156-157(0,04га); 157-158(0,04га); 158-159(0,04га); 159-160(0,04га); 160-161(0,04га); 161-162(0,04га); 247-248 (0,172га); 249-250 (0,161га); 250-251 (0,161га); 254-255 (0,107га);255-256 (0,107га); | 3.7777 | мульчирование, сжигание | январь | июнь | 3.337 | 3 | 6 | 0 | администрация | филиал ОАО "МРСК Центра" - "Липецкэнеро" | Усманский | ВЛ-10кВ "В.Мосоловка" от РП-10кВ "Пашково" | 10 | VS010-0014717 | 9-10 (0,078га); 85-86 (0,069га); 86-87 (0,069га); 87-88 (0,069га); 101-102 (0,065га);102-103 (0,065га);103-104 (0,065га);104-105 (0,065га);105-106 (0,065га); 132-133 (0,057га);133-134 (0,057га); 149-150 (0,057га); 167-168 (0,088га); 168-169 (0,088га); 169-170 (0,088га); 170-171 (0,088га); 171-172 (0,088га); 172-173 (0,088га); 173-174 (0,088га); 174-175 (0,088га); 175-176(0,088га); 176-177 (0,088га); 177-178 (0,088га); 178-179 (0,088га); 179-180 (0,088га); 180-181 (0,088га); 181-182 (0,088га); 182-183 (0,088га); 183-184 (0,088га); 184-185 (0,088га); 185-186 (0,088га); 186-187 (0,088га); 187-188(0,088га); 188-189(0,088га); 154-155(0,04га); 155-156(0,04га); 156-157(0,04га); 157-158(0,04га); 158-159(0,04га); 159-160(0,04га); 160-161(0,04га); 161-162(0,04га); 247-248 (0,172га); 249-250 (0,161га); 250-251 (0,161га); 254-255 (0,107га);255-256 (0,107га); | 3.7777 | мульчирование, сжигание | январь | июнь | 3.337 | 3 | 6 | 0 | администрация | филиал ОАО "МРСК Центра" - "Липецкэнеро" | Усманский | ВЛ-10кВ "В.Мосоловка" от РП-10кВ "Пашково" | 10 | VS010-0014717 | 9-10 (0,078га); 85-86 (0,069га); 86-87 (0,069га); 87-88 (0,069га); 101-102 (0,065га);102-103 (0,065га);103-104 (0,065га);104-105 (0,065га);105-106 (0,065га); 132-133 (0,057га);133-134 (0,057га); 149-150 (0,057га); 167-168 (0,088га); 168-169 (0,088га); 169-170 (0,088га); 170-171 (0,088га); 171-172 (0,088га); 172-173 (0,088га); 173-174 (0,088га); 174-175 (0,088га); 175-176(0,088га); 176-177 (0,088га); 177-178 (0,088га); 178-179 (0,088га); 179-180 (0,088га); 180-181 (0,088га); 181-182 (0,088га); 182-183 (0,088га); 183-184 (0,088га); 184-185 (0,088га); 185-186 (0,088га); 186-187 (0,088га); 187-188(0,088га); 188-189(0,088га); 154-155(0,04га); 155-156(0,04га); 156-157(0,04га); 157-158(0,04га); 158-159(0,04га); 159-160(0,04га); 160-161(0,04га); 161-162(0,04га); 247-248 (0,172га); 249-250 (0,161га); 250-251 (0,161га); 254-255 (0,107га);255-256 (0,107га); | 3.7777 | мульчирование, сжигание | январь | июнь | 3.337 | 3 | 6 | 0 | администрация | филиал ОАО "МРСК Центра" - "Липецкэнеро" | Усманский | ВЛ-10кВ "В.Мосоловка" от РП-10кВ "Пашково" | 10 | VS010-0014717 | 9-10 (0,078га); 85-86 (0,069га); 86-87 (0,069га); 87-88 (0,069га); 101-102 (0,065га);102-103 (0,065га);103-104 (0,065га);104-105 (0,065га);105-106 (0,065га); 132-133 (0,057га);133-134 (0,057га); 149-150 (0,057га); 167-168 (0,088га); 168-169 (0,088га); 169-170 (0,088га); 170-171 (0,088га); 171-172 (0,088га); 172-173 (0,088га); 173-174 (0,088га); 174-175 (0,088га); 175-176(0,088га); 176-177 (0,088га); 177-178 (0,088га); 178-179 (0,088га); 179-180 (0,088га); 180-181 (0,088га); 181-182 (0,088га); 182-183 (0,088га); 183-184 (0,088га); 184-185 (0,088га); 185-186 (0,088га); 186-187 (0,088га); 187-188(0,088га); 188-189(0,088га); 154-155(0,04га); 155-156(0,04га); 156-157(0,04га); 157-158(0,04га); 158-159(0,04га); 159-160(0,04га); 160-161(0,04га); 161-162(0,04га); 247-248 (0,172га); 249-250 (0,161га); 250-251 (0,161га); 254-255 (0,107га);255-256 (0,107га); | 3.7777 | мульчирование, сжигание | январь | июнь | 3.337 | 3 | 6 | 0 | администрация | филиал ОАО "МРСК Центра" - "Липецкэнеро" | Усманский | ВЛ-10кВ "В.Мосоловка" от РП-10кВ "Пашково" | 10 | VS010-0014717 | 9-10 (0,078га); 85-86 (0,069га); 86-87 (0,069га); 87-88 (0,069га); 101-102 (0,065га);102-103 (0,065га);103-104 (0,065га);104-105 (0,065га);105-106 (0,065га); 132-133 (0,057га);133-134 (0,057га); 149-150 (0,057га); 167-168 (0,088га); 168-169 (0,088га); 169-170 (0,088га); 170-171 (0,088га); 171-172 (0,088га); 172-173 (0,088га); 173-174 (0,088га); 174-175 (0,088га); 175-176(0,088га); 176-177 (0,088га); 177-178 (0,088га); 178-179 (0,088га); 179-180 (0,088га); 180-181 (0,088га); 181-182 (0,088га); 182-183 (0,088га); 183-184 (0,088га); 184-185 (0,088га); 185-186 (0,088га); 186-187 (0,088га); 187-188(0,088га); 188-189(0,088га); 154-155(0,04га); 155-156(0,04га); 156-157(0,04га); 157-158(0,04га); 158-159(0,04га); 159-160(0,04га); 160-161(0,04га); 161-162(0,04га); 247-248 (0,172га); 249-250 (0,161га); 250-251 (0,161га); 254-255 (0,107га);255-256 (0,107га); | 3.7777 | мульчирование, сжигание | январь | июнь | 3.337 | 3 | 6 | 0 | администрация | филиал ОАО "МРСК Центра" - "Липецкэнеро" | Усманский | ВЛ-10кВ "В.Мосоловка" от РП-10кВ "Пашково" | 10 | VS010-0014717 | 9-10 (0,078га); 85-86 (0,069га); 86-87 (0,069га); 87-88 (0,069га); 101-102 (0,065га);102-103 (0,065га);103-104 (0,065га);104-105 (0,065га);105-106 (0,065га); 132-133 (0,057га);133-134 (0,057га); 149-150 (0,057га); 167-168 (0,088га); 168-169 (0,088га); 169-170 (0,088га); 170-171 (0,088га); 171-172 (0,088га); 172-173 (0,088га); 173-174 (0,088га); 174-175 (0,088га); 175-176(0,088га); 176-177 (0,088га); 177-178 (0,088га); 178-179 (0,088га); 179-180 (0,088га); 180-181 (0,088га); 181-182 (0,088га); 182-183 (0,088га); 183-184 (0,088га); 184-185 (0,088га); 185-186 (0,088га); 186-187 (0,088га); 187-188(0,088га); 188-189(0,088га); 154-155(0,04га); 155-156(0,04га); 156-157(0,04га); 157-158(0,04га); 158-159(0,04га); 159-160(0,04га); 160-161(0,04га); 161-162(0,04га); 247-248 (0,172га); 249-250 (0,161га); 250-251 (0,161га); 254-255 (0,107га);255-256 (0,107га); | 3.7777 | мульчирование, сжигание | январь | июнь | 3.337 | 3 | 6 | 0 | администрация | филиал ОАО "МРСК Центра" - "Липецкэнеро" | Усманский | ВЛ-10кВ "В.Мосоловка" от РП-10кВ "Пашково" | 10 | VS010-0014717 | 9-10 (0,078га); 85-86 (0,069га); 86-87 (0,069га); 87-88 (0,069га); 101-102 (0,065га);102-103 (0,065га);103-104 (0,065га);104-105 (0,065га);105-106 (0,065га); 132-133 (0,057га);133-134 (0,057га); 149-150 (0,057га); 167-168 (0,088га); 168-169 (0,088га); 169-170 (0,088га); 170-171 (0,088га); 171-172 (0,088га); 172-173 (0,088га); 173-174 (0,088га); 174-175 (0,088га); 175-176(0,088га); 176-177 (0,088га); 177-178 (0,088га); 178-179 (0,088га); 179-180 (0,088га); 180-181 (0,088га); 181-182 (0,088га); 182-183 (0,088га); 183-184 (0,088га); 184-185 (0,088га); 185-186 (0,088га); 186-187 (0,088га); 187-188(0,088га); 188-189(0,088га); 154-155(0,04га); 155-156(0,04га); 156-157(0,04га); 157-158(0,04га); 158-159(0,04га); 159-160(0,04га); 160-161(0,04га); 161-162(0,04га); 247-248 (0,172га); 249-250 (0,161га); 250-251 (0,161га); 254-255 (0,107га);255-256 (0,107га); | 3.7777 | мульчирование, сжигание | январь | июнь | 3.337 | 3 | 6 | 0 | администрация | филиал ОАО "МРСК Центра" - "Липецкэнеро" | Усманский | ВЛ-10кВ "В.Мосоловка" от РП-10кВ "Пашково" | 10 | VS010-0014717 | 9-10 (0,078га); 85-86 (0,069га); 86-87 (0,069га); 87-88 (0,069га); 101-102 (0,065га);102-103 (0,065га);103-104 (0,065га);104-105 (0,065га);105-106 (0,065га); 132-133 (0,057га);133-134 (0,057га); 149-150 (0,057га); 167-168 (0,088га); 168-169 (0,088га); 169-170 (0,088га); 170-171 (0,088га); 171-172 (0,088га); 172-173 (0,088га); 173-174 (0,088га); 174-175 (0,088га); 175-176(0,088га); 176-177 (0,088га); 177-178 (0,088га); 178-179 (0,088га); 179-180 (0,088га); 180-181 (0,088га); 181-182 (0,088га); 182-183 (0,088га); 183-184 (0,088га); 184-185 (0,088га); 185-186 (0,088га); 186-187 (0,088га); 187-188(0,088га); 188-189(0,088га); 154-155(0,04га); 155-156(0,04га); 156-157(0,04га); 157-158(0,04га); 158-159(0,04га); 159-160(0,04га); 160-161(0,04га); 161-162(0,04га); 247-248 (0,172га); 249-250 (0,161га); 250-251 (0,161га); 254-255 (0,107га);255-256 (0,107га); | 3.7777 | мульчирование, сжигание | январь | июнь | 3.337 | 3 | 6 | 0 | администрация | филиал ОАО "МРСК Центра" - "Липецкэнеро" | Усманский | ВЛ-10кВ "В.Мосоловка" от РП-10кВ "Пашково" | 10 | VS010-0014717 | 9-10 (0,078га); 85-86 (0,069га); 86-87 (0,069га); 87-88 (0,069га); 101-102 (0,065га);102-103 (0,065га);103-104 (0,065га);104-105 (0,065га);105-106 (0,065га); 132-133 (0,057га);133-134 (0,057га); 149-150 (0,057га); 167-168 (0,088га); 168-169 (0,088га); 169-170 (0,088га); 170-171 (0,088га); 171-172 (0,088га); 172-173 (0,088га); 173-174 (0,088га); 174-175 (0,088га); 175-176(0,088га); 176-177 (0,088га); 177-178 (0,088га); 178-179 (0,088га); 179-180 (0,088га); 180-181 (0,088га); 181-182 (0,088га); 182-183 (0,088га); 183-184 (0,088га); 184-185 (0,088га); 185-186 (0,088га); 186-187 (0,088га); 187-188(0,088га); 188-189(0,088га); 154-155(0,04га); 155-156(0,04га); 156-157(0,04га); 157-158(0,04га); 158-159(0,04га); 159-160(0,04га); 160-161(0,04га); 161-162(0,04га); 247-248 (0,172га); 249-250 (0,161га); 250-251 (0,161га); 254-255 (0,107га);255-256 (0,107га); | 3.7777 | мульчирование, сжигание | январь | июнь | 3.337 | 3 | 6 | 0 | администрация | филиал ОАО "МРСК Центра" - "Липецкэнеро" | Усманский | ВЛ-10кВ "В.Мосоловка" от РП-10кВ "Пашково" | 10 | VS010-0014717 | 9-10 (0,078га); 85-86 (0,069га); 86-87 (0,069га); 87-88 (0,069га); 101-102 (0,065га);102-103 (0,065га);103-104 (0,065га);104-105 (0,065га);105-106 (0,065га); 132-133 (0,057га);133-134 (0,057га); 149-150 (0,057га); 167-168 (0,088га); 168-169 (0,088га); 169-170 (0,088га); 170-171 (0,088га); 171-172 (0,088га); 172-173 (0,088га); 173-174 (0,088га); 174-175 (0,088га); 175-176(0,088га); 176-177 (0,088га); 177-178 (0,088га); 178-179 (0,088га); 179-180 (0,088га); 180-181 (0,088га); 181-182 (0,088га); 182-183 (0,088га); 183-184 (0,088га); 184-185 (0,088га); 185-186 (0,088га); 186-187 (0,088га); 187-188(0,088га); 188-189(0,088га); 154-155(0,04га); 155-156(0,04га); 156-157(0,04га); 157-158(0,04га); 158-159(0,04га); 159-160(0,04га); 160-161(0,04га); 161-162(0,04га); 247-248 (0,172га); 249-250 (0,161га); 250-251 (0,161га); 254-255 (0,107га);255-256 (0,107га); | 3.7777 | мульчирование, сжигание | январь | июнь | 3.337 | 3 | 6 | 0 | администрация | филиал ОАО "МРСК Центра" - "Липецкэнеро" | Усманский | ВЛ-10кВ "В.Мосоловка" от РП-10кВ "Пашково" | 10 | VS010-0014717 | 9-10 (0,078га); 85-86 (0,069га); 86-87 (0,069га); 87-88 (0,069га); 101-102 (0,065га);102-103 (0,065га);103-104 (0,065га);104-105 (0,065га);105-106 (0,065га); 132-133 (0,057га);133-134 (0,057га); 149-150 (0,057га); 167-168 (0,088га); 168-169 (0,088га); 169-170 (0,088га); 170-171 (0,088га); 171-172 (0,088га); 172-173 (0,088га); 173-174 (0,088га); 174-175 (0,088га); 175-176(0,088га); 176-177 (0,088га); 177-178 (0,088га); 178-179 (0,088га); 179-180 (0,088га); 180-181 (0,088га); 181-182 (0,088га); 182-183 (0,088га); 183-184 (0,088га); 184-185 (0,088га); 185-186 (0,088га); 186-187 (0,088га); 187-188(0,088га); 188-189(0,088га); 154-155(0,04га); 155-156(0,04га); 156-157(0,04га); 157-158(0,04га); 158-159(0,04га); 159-160(0,04га); 160-161(0,04га); 161-162(0,04га); 247-248 (0,172га); 249-250 (0,161га); 250-251 (0,161га); 254-255 (0,107га);255-256 (0,107га); | 3.7777 | мульчирование, сжигание | январь | июнь | 3.337 | 3 | 6 | 0 | администрация | филиал ОАО "МРСК Центра" - "Липецкэнеро" | Усманский | ВЛ-10кВ "В.Мосоловка" от РП-10кВ "Пашково" | 10 | VS010-0014717 | 9-10 (0,078га); 85-86 (0,069га); 86-87 (0,069га); 87-88 (0,069га); 101-102 (0,065га);102-103 (0,065га);103-104 (0,065га);104-105 (0,065га);105-106 (0,065га); 132-133 (0,057га);133-134 (0,057га); 149-150 (0,057га); 167-168 (0,088га); 168-169 (0,088га); 169-170 (0,088га); 170-171 (0,088га); 171-172 (0,088га); 172-173 (0,088га); 173-174 (0,088га); 174-175 (0,088га); 175-176(0,088га); 176-177 (0,088га); 177-178 (0,088га); 178-179 (0,088га); 179-180 (0,088га); 180-181 (0,088га); 181-182 (0,088га); 182-183 (0,088га); 183-184 (0,088га); 184-185 (0,088га); 185-186 (0,088га); 186-187 (0,088га); 187-188(0,088га); 188-189(0,088га); 154-155(0,04га); 155-156(0,04га); 156-157(0,04га); 157-158(0,04га); 158-159(0,04га); 159-160(0,04га); 160-161(0,04га); 161-162(0,04га); 247-248 (0,172га); 249-250 (0,161га); 250-251 (0,161га); 254-255 (0,107га);255-256 (0,107га); | 3.7777 | мульчирование, сжигание | январь | июнь | 3.337 | 3 | 6 | 0 | администрация | филиал ОАО "МРСК Центра" - "Липецкэнеро" | Усманский | ВЛ-10кВ "В.Мосоловка" от РП-10кВ "Пашково" | 10 | VS010-0014717 | 9-10 (0,078га); 85-86 (0,069га); 86-87 (0,069га); 87-88 (0,069га); 101-102 (0,065га);102-103 (0,065га);103-104 (0,065га);104-105 (0,065га);105-106 (0,065га); 132-133 (0,057га);133-134 (0,057га); 149-150 (0,057га); 167-168 (0,088га); 168-169 (0,088га); 169-170 (0,088га); 170-171 (0,088га); 171-172 (0,088га); 172-173 (0,088га); 173-174 (0,088га); 174-175 (0,088га); 175-176(0,088га); 176-177 (0,088га); 177-178 (0,088га); 178-179 (0,088га); 179-180 (0,088га); 180-181 (0,088га); 181-182 (0,088га); 182-183 (0,088га); 183-184 (0,088га); 184-185 (0,088га); 185-186 (0,088га); 186-187 (0,088га); 187-188(0,088га); 188-189(0,088га); 154-155(0,04га); 155-156(0,04га); 156-157(0,04га); 157-158(0,04га); 158-159(0,04га); 159-160(0,04га); 160-161(0,04га); 161-162(0,04га); 247-248 (0,172га); 249-250 (0,161га); 250-251 (0,161га); 254-255 (0,107га);255-256 (0,107га); | 3.7777 | мульчирование, сжигание | январь | июнь | 3.337 | 3 | 6 | 0 | администрация | филиал ОАО "МРСК Центра" - "Липецкэнеро" | Усманский | ВЛ-10кВ "В.Мосоловка" от РП-10кВ "Пашково" | 10 | VS010-0014717 | 9-10 (0,078га); 85-86 (0,069га); 86-87 (0,069га); 87-88 (0,069га); 101-102 (0,065га);102-103 (0,065га);103-104 (0,065га);104-105 (0,065га);105-106 (0,065га); 132-133 (0,057га);133-134 (0,057га); 149-150 (0,057га); 167-168 (0,088га); 168-169 (0,088га); 169-170 (0,088га); 170-171 (0,088га); 171-172 (0,088га); 172-173 (0,088га); 173-174 (0,088га); 174-175 (0,088га); 175-176(0,088га); 176-177 (0,088га); 177-178 (0,088га); 178-179 (0,088га); 179-180 (0,088га); 180-181 (0,088га); 181-182 (0,088га); 182-183 (0,088га); 183-184 (0,088га); 184-185 (0,088га); 185-186 (0,088га); 186-187 (0,088га); 187-188(0,088га); 188-189(0,088га); 154-155(0,04га); 155-156(0,04га); 156-157(0,04га); 157-158(0,04га); 158-159(0,04га); 159-160(0,04га); 160-161(0,04га); 161-162(0,04га); 247-248 (0,172га); 249-250 (0,161га); 250-251 (0,161га); 254-255 (0,107га);255-256 (0,107га); | 3.7777 | мульчирование, сжигание | январь | июнь | 3.337 | 3 | 6 | 0 | администрация | филиал ОАО "МРСК Центра" - "Липецкэнеро" | Усманский | ВЛ-10кВ "В.Мосоловка" от РП-10кВ "Пашково" | 10 | VS010-0014717 | 9-10 (0,078га); 85-86 (0,069га); 86-87 (0,069га); 87-88 (0,069га); 101-102 (0,065га);102-103 (0,065га);103-104 (0,065га);104-105 (0,065га);105-106 (0,065га); 132-133 (0,057га);133-134 (0,057га); 149-150 (0,057га); 167-168 (0,088га); 168-169 (0,088га); 169-170 (0,088га); 170-171 (0,088га); 171-172 (0,088га); 172-173 (0,088га); 173-174 (0,088га); 174-175 (0,088га); 175-176(0,088га); 176-177 (0,088га); 177-178 (0,088га); 178-179 (0,088га); 179-180 (0,088га); 180-181 (0,088га); 181-182 (0,088га); 182-183 (0,088га); 183-184 (0,088га); 184-185 (0,088га); 185-186 (0,088га); 186-187 (0,088га); 187-188(0,088га); 188-189(0,088га); 154-155(0,04га); 155-156(0,04га); 156-157(0,04га); 157-158(0,04га); 158-159(0,04га); 159-160(0,04га); 160-161(0,04га); 161-162(0,04га); 247-248 (0,172га); 249-250 (0,161га); 250-251 (0,161га); 254-255 (0,107га);255-256 (0,107га); | 3.7777 | мульчирование, сжигание | январь | июнь | 3.337 | 3 | 6 | 0 | администрация | филиал ОАО "МРСК Центра" - "Липецкэнеро" | Усманский | ВЛ-10кВ "В.Мосоловка" от РП-10кВ "Пашково" | 10 | VS010-0014717 | 9-10 (0,078га); 85-86 (0,069га); 86-87 (0,069га); 87-88 (0,069га); 101-102 (0,065га);102-103 (0,065га);103-104 (0,065га);104-105 (0,065га);105-106 (0,065га); 132-133 (0,057га);133-134 (0,057га); 149-150 (0,057га); 167-168 (0,088га); 168-169 (0,088га); 169-170 (0,088га); 170-171 (0,088га); 171-172 (0,088га); 172-173 (0,088га); 173-174 (0,088га); 174-175 (0,088га); 175-176(0,088га); 176-177 (0,088га); 177-178 (0,088га); 178-179 (0,088га); 179-180 (0,088га); 180-181 (0,088га); 181-182 (0,088га); 182-183 (0,088га); 183-184 (0,088га); 184-185 (0,088га); 185-186 (0,088га); 186-187 (0,088га); 187-188(0,088га); 188-189(0,088га); 154-155(0,04га); 155-156(0,04га); 156-157(0,04га); 157-158(0,04га); 158-159(0,04га); 159-160(0,04га); 160-161(0,04га); 161-162(0,04га); 247-248 (0,172га); 249-250 (0,161га); 250-251 (0,161га); 254-255 (0,107га);255-256 (0,107га); | 3.7777 | мульчирование, сжигание | январь | июнь | 3.337 | 3 | 6 | 0 | администрация | филиал ОАО "МРСК Центра" - "Липецкэнеро" | Усманский | ВЛ-10кВ "В.Мосоловка" от РП-10кВ "Пашково" | 10 | VS010-0014717 | 9-10 (0,078га); 85-86 (0,069га); 86-87 (0,069га); 87-88 (0,069га); 101-102 (0,065га);102-103 (0,065га);103-104 (0,065га);104-105 (0,065га);105-106 (0,065га); 132-133 (0,057га);133-134 (0,057га); 149-150 (0,057га); 167-168 (0,088га); 168-169 (0,088га); 169-170 (0,088га); 170-171 (0,088га); 171-172 (0,088га); 172-173 (0,088га); 173-174 (0,088га); 174-175 (0,088га); 175-176(0,088га); 176-177 (0,088га); 177-178 (0,088га); 178-179 (0,088га); 179-180 (0,088га); 180-181 (0,088га); 181-182 (0,088га); 182-183 (0,088га); 183-184 (0,088га); 184-185 (0,088га); 185-186 (0,088га); 186-187 (0,088га); 187-188(0,088га); 188-189(0,088га); 154-155(0,04га); 155-156(0,04га); 156-157(0,04га); 157-158(0,04га); 158-159(0,04га); 159-160(0,04га); 160-161(0,04га); 161-162(0,04га); 247-248 (0,172га); 249-250 (0,161га); 250-251 (0,161га); 254-255 (0,107га);255-256 (0,107га); | 3.7777 | мульчирование, сжигание | январь | июнь | 3.337 | 3 | 6 | 0 | администрация | филиал ОАО "МРСК Центра" - "Липецкэнеро" | Усманский | ВЛ-10кВ "В.Мосоловка" от РП-10кВ "Пашково" | 10 | VS010-0014717 | 9-10 (0,078га); 85-86 (0,069га); 86-87 (0,069га); 87-88 (0,069га); 101-102 (0,065га);102-103 (0,065га);103-104 (0,065га);104-105 (0,065га);105-106 (0,065га); 132-133 (0,057га);133-134 (0,057га); 149-150 (0,057га); 167-168 (0,088га); 168-169 (0,088га); 169-170 (0,088га); 170-171 (0,088га); 171-172 (0,088га); 172-173 (0,088га); 173-174 (0,088га); 174-175 (0,088га); 175-176(0,088га); 176-177 (0,088га); 177-178 (0,088га); 178-179 (0,088га); 179-180 (0,088га); 180-181 (0,088га); 181-182 (0,088га); 182-183 (0,088га); 183-184 (0,088га); 184-185 (0,088га); 185-186 (0,088га); 186-187 (0,088га); 187-188(0,088га); 188-189(0,088га); 154-155(0,04га); 155-156(0,04га); 156-157(0,04га); 157-158(0,04га); 158-159(0,04га); 159-160(0,04га); 160-161(0,04га); 161-162(0,04га); 247-248 (0,172га); 249-250 (0,161га); 250-251 (0,161га); 254-255 (0,107га);255-256 (0,107га); | 3.7777 | мульчирование, сжигание | январь | июнь | 3.337 | 3 | 6 | 0 | администрация | филиал ОАО "МРСК Центра" - "Липецкэнеро" | Усманский | ВЛ-10кВ "В.Мосоловка" от РП-10кВ "Пашково" | 10 | VS010-0014717 | 9-10 (0,078га); 85-86 (0,069га); 86-87 (0,069га); 87-88 (0,069га); 101-102 (0,065га);102-103 (0,065га);103-104 (0,065га);104-105 (0,065га);105-106 (0,065га); 132-133 (0,057га);133-134 (0,057га); 149-150 (0,057га); 167-168 (0,088га); 168-169 (0,088га); 169-170 (0,088га); 170-171 (0,088га); 171-172 (0,088га); 172-173 (0,088га); 173-174 (0,088га); 174-175 (0,088га); 175-176(0,088га); 176-177 (0,088га); 177-178 (0,088га); 178-179 (0,088га); 179-180 (0,088га); 180-181 (0,088га); 181-182 (0,088га); 182-183 (0,088га); 183-184 (0,088га); 184-185 (0,088га); 185-186 (0,088га); 186-187 (0,088га); 187-188(0,088га); 188-189(0,088га); 154-155(0,04га); 155-156(0,04га); 156-157(0,04га); 157-158(0,04га); 158-159(0,04га); 159-160(0,04га); 160-161(0,04га); 161-162(0,04га); 247-248 (0,172га); 249-250 (0,161га); 250-251 (0,161га); 254-255 (0,107га);255-256 (0,107га); | 3.7777 | мульчирование, сжигание | январь | июнь | 3.337 | 3 | 6 | 0 | администрация | филиал ОАО "МРСК Центра" - "Липецкэнеро" | Усманский | ВЛ-10кВ "В.Мосоловка" от РП-10кВ "Пашково" | 10 | VS010-0014717 | 9-10 (0,078га); 85-86 (0,069га); 86-87 (0,069га); 87-88 (0,069га); 101-102 (0,065га);102-103 (0,065га);103-104 (0,065га);104-105 (0,065га);105-106 (0,065га); 132-133 (0,057га);133-134 (0,057га); 149-150 (0,057га); 167-168 (0,088га); 168-169 (0,088га); 169-170 (0,088га); 170-171 (0,088га); 171-172 (0,088га); 172-173 (0,088га); 173-174 (0,088га); 174-175 (0,088га); 175-176(0,088га); 176-177 (0,088га); 177-178 (0,088га); 178-179 (0,088га); 179-180 (0,088га); 180-181 (0,088га); 181-182 (0,088га); 182-183 (0,088га); 183-184 (0,088га); 184-185 (0,088га); 185-186 (0,088га); 186-187 (0,088га); 187-188(0,088га); 188-189(0,088га); 154-155(0,04га); 155-156(0,04га); 156-157(0,04га); 157-158(0,04га); 158-159(0,04га); 159-160(0,04га); 160-161(0,04га); 161-162(0,04га); 247-248 (0,172га); 249-250 (0,161га); 250-251 (0,161га); 254-255 (0,107га);255-256 (0,107га); | 3.7777 | мульчирование, сжигание | январь | июнь | 3.337 | 3 | 6 | 0 | администрация | филиал ОАО "МРСК Центра" - "Липецкэнеро" | Усманский | ВЛ-10кВ "В.Мосоловка" от РП-10кВ "Пашково" | 10 | VS010-0014717 | 9-10 (0,078га); 85-86 (0,069га); 86-87 (0,069га); 87-88 (0,069га); 101-102 (0,065га);102-103 (0,065га);103-104 (0,065га);104-105 (0,065га);105-106 (0,065га); 132-133 (0,057га);133-134 (0,057га); 149-150 (0,057га); 167-168 (0,088га); 168-169 (0,088га); 169-170 (0,088га); 170-171 (0,088га); 171-172 (0,088га); 172-173 (0,088га); 173-174 (0,088га); 174-175 (0,088га); 175-176(0,088га); 176-177 (0,088га); 177-178 (0,088га); 178-179 (0,088га); 179-180 (0,088га); 180-181 (0,088га); 181-182 (0,088га); 182-183 (0,088га); 183-184 (0,088га); 184-185 (0,088га); 185-186 (0,088га); 186-187 (0,088га); 187-188(0,088га); 188-189(0,088га); 154-155(0,04га); 155-156(0,04га); 156-157(0,04га); 157-158(0,04га); 158-159(0,04га); 159-160(0,04га); 160-161(0,04га); 161-162(0,04га); 247-248 (0,172га); 249-250 (0,161га); 250-251 (0,161га); 254-255 (0,107га);255-256 (0,107га); | 3.7777 | мульчирование, сжигание | январь | июнь | 3.337 | 3 | 6 | 0 | администрация | филиал ОАО "МРСК Центра" - "Липецкэнеро" | Усманский | ВЛ-10кВ "В.Мосоловка" от РП-10кВ "Пашково" | 10 | VS010-0014717 | 9-10 (0,078га); 85-86 (0,069га); 86-87 (0,069га); 87-88 (0,069га); 101-102 (0,065га);102-103 (0,065га);103-104 (0,065га);104-105 (0,065га);105-106 (0,065га); 132-133 (0,057га);133-134 (0,057га); 149-150 (0,057га); 167-168 (0,088га); 168-169 (0,088га); 169-170 (0,088га); 170-171 (0,088га); 171-172 (0,088га); 172-173 (0,088га); 173-174 (0,088га); 174-175 (0,088га); 175-176(0,088га); 176-177 (0,088га); 177-178 (0,088га); 178-179 (0,088га); 179-180 (0,088га); 180-181 (0,088га); 181-182 (0,088га); 182-183 (0,088га); 183-184 (0,088га); 184-185 (0,088га); 185-186 (0,088га); 186-187 (0,088га); 187-188(0,088га); 188-189(0,088га); 154-155(0,04га); 155-156(0,04га); 156-157(0,04га); 157-158(0,04га); 158-159(0,04га); 159-160(0,04га); 160-161(0,04га); 161-162(0,04га); 247-248 (0,172га); 249-250 (0,161га); 250-251 (0,161га); 254-255 (0,107га);255-256 (0,107га); | 3.7777 | мульчирование, сжигание | январь | июнь | 3.337 | 3 | 6 | 0 | администрация | филиал ОАО "МРСК Центра" - "Липецкэнеро" | Усманский | ВЛ-10кВ "В.Мосоловка" от РП-10кВ "Пашково" | 10 | VS010-0014717 | 9-10 (0,078га); 85-86 (0,069га); 86-87 (0,069га); 87-88 (0,069га); 101-102 (0,065га);102-103 (0,065га);103-104 (0,065га);104-105 (0,065га);105-106 (0,065га); 132-133 (0,057га);133-134 (0,057га); 149-150 (0,057га); 167-168 (0,088га); 168-169 (0,088га); 169-170 (0,088га); 170-171 (0,088га); 171-172 (0,088га); 172-173 (0,088га); 173-174 (0,088га); 174-175 (0,088га); 175-176(0,088га); 176-177 (0,088га); 177-178 (0,088га); 178-179 (0,088га); 179-180 (0,088га); 180-181 (0,088га); 181-182 (0,088га); 182-183 (0,088га); 183-184 (0,088га); 184-185 (0,088га); 185-186 (0,088га); 186-187 (0,088га); 187-188(0,088га); 188-189(0,088га); 154-155(0,04га); 155-156(0,04га); 156-157(0,04га); 157-158(0,04га); 158-159(0,04га); 159-160(0,04га); 160-161(0,04га); 161-162(0,04га); 247-248 (0,172га); 249-250 (0,161га); 250-251 (0,161га); 254-255 (0,107га);255-256 (0,107га); | 3.7777 | мульчирование, сжигание | январь | июнь | 3.337 | 3 | 6 | 0 | администрация | филиал ОАО "МРСК Центра" - "Липецкэнеро" | Усманский | ВЛ-10кВ "В.Мосоловка" от РП-10кВ "Пашково" | 10 | VS010-0014717 | 9-10 (0,078га); 85-86 (0,069га); 86-87 (0,069га); 87-88 (0,069га); 101-102 (0,065га);102-103 (0,065га);103-104 (0,065га);104-105 (0,065га);105-106 (0,065га); 132-133 (0,057га);133-134 (0,057га); 149-150 (0,057га); 167-168 (0,088га); 168-169 (0,088га); 169-170 (0,088га); 170-171 (0,088га); 171-172 (0,088га); 172-173 (0,088га); 173-174 (0,088га); 174-175 (0,088га); 175-176(0,088га); 176-177 (0,088га); 177-178 (0,088га); 178-179 (0,088га); 179-180 (0,088га); 180-181 (0,088га); 181-182 (0,088га); 182-183 (0,088га); 183-184 (0,088га); 184-185 (0,088га); 185-186 (0,088га); 186-187 (0,088га); 187-188(0,088га); 188-189(0,088га); 154-155(0,04га); 155-156(0,04га); 156-157(0,04га); 157-158(0,04га); 158-159(0,04га); 159-160(0,04га); 160-161(0,04га); 161-162(0,04га); 247-248 (0,172га); 249-250 (0,161га); 250-251 (0,161га); 254-255 (0,107га);255-256 (0,107га); | 3.7777 | мульчирование, сжигание | январь | июнь | 3.337 | 3 | 6 | 0 | администрация | филиал ОАО "МРСК Центра" - "Липецкэнеро" | Усманский | ВЛ-10кВ "В.Мосоловка" от РП-10кВ "Пашково" | 10 | VS010-0014717 | 9-10 (0,078га); 85-86 (0,069га); 86-87 (0,069га); 87-88 (0,069га); 101-102 (0,065га);102-103 (0,065га);103-104 (0,065га);104-105 (0,065га);105-106 (0,065га); 132-133 (0,057га);133-134 (0,057га); 149-150 (0,057га); 167-168 (0,088га); 168-169 (0,088га); 169-170 (0,088га); 170-171 (0,088га); 171-172 (0,088га); 172-173 (0,088га); 173-174 (0,088га); 174-175 (0,088га); 175-176(0,088га); 176-177 (0,088га); 177-178 (0,088га); 178-179 (0,088га); 179-180 (0,088га); 180-181 (0,088га); 181-182 (0,088га); 182-183 (0,088га); 183-184 (0,088га); 184-185 (0,088га); 185-186 (0,088га); 186-187 (0,088га); 187-188(0,088га); 188-189(0,088га); 154-155(0,04га); 155-156(0,04га); 156-157(0,04га); 157-158(0,04га); 158-159(0,04га); 159-160(0,04га); 160-161(0,04га); 161-162(0,04га); 247-248 (0,172га); 249-250 (0,161га); 250-251 (0,161га); 254-255 (0,107га);255-256 (0,107га); | 3.7777 | мульчирование, сжигание | январь | июнь | 3.337 | 3 | 6 | 0 | администрация | филиал ОАО "МРСК Центра" - "Липецкэнеро" | Усманский | ВЛ-10кВ "В.Мосоловка" от РП-10кВ "Пашково" | 10 | VS010-0014717 | 9-10 (0,078га); 85-86 (0,069га); 86-87 (0,069га); 87-88 (0,069га); 101-102 (0,065га);102-103 (0,065га);103-104 (0,065га);104-105 (0,065га);105-106 (0,065га); 132-133 (0,057га);133-134 (0,057га); 149-150 (0,057га); 167-168 (0,088га); 168-169 (0,088га); 169-170 (0,088га); 170-171 (0,088га); 171-172 (0,088га); 172-173 (0,088га); 173-174 (0,088га); 174-175 (0,088га); 175-176(0,088га); 176-177 (0,088га); 177-178 (0,088га); 178-179 (0,088га); 179-180 (0,088га); 180-181 (0,088га); 181-182 (0,088га); 182-183 (0,088га); 183-184 (0,088га); 184-185 (0,088га); 185-186 (0,088га); 186-187 (0,088га); 187-188(0,088га); 188-189(0,088га); 154-155(0,04га); 155-156(0,04га); 156-157(0,04га); 157-158(0,04га); 158-159(0,04га); 159-160(0,04га); 160-161(0,04га); 161-162(0,04га); 247-248 (0,172га); 249-250 (0,161га); 250-251 (0,161га); 254-255 (0,107га);255-256 (0,107га); | 3.7777 | мульчирование, сжигание | январь | июнь | 3.337 | 3 | 6 | 0 | администрация | филиал ОАО "МРСК Центра" - "Липецкэнеро" | Усманский | ВЛ-10кВ "В.Мосоловка" от РП-10кВ "Пашково" | 10 | VS010-0014717 | 9-10 (0,078га); 85-86 (0,069га); 86-87 (0,069га); 87-88 (0,069га); 101-102 (0,065га);102-103 (0,065га);103-104 (0,065га);104-105 (0,065га);105-106 (0,065га); 132-133 (0,057га);133-134 (0,057га); 149-150 (0,057га); 167-168 (0,088га); 168-169 (0,088га); 169-170 (0,088га); 170-171 (0,088га); 171-172 (0,088га); 172-173 (0,088га); 173-174 (0,088га); 174-175 (0,088га); 175-176(0,088га); 176-177 (0,088га); 177-178 (0,088га); 178-179 (0,088га); 179-180 (0,088га); 180-181 (0,088га); 181-182 (0,088га); 182-183 (0,088га); 183-184 (0,088га); 184-185 (0,088га); 185-186 (0,088га); 186-187 (0,088га); 187-188(0,088га); 188-189(0,088га); 154-155(0,04га); 155-156(0,04га); 156-157(0,04га); 157-158(0,04га); 158-159(0,04га); 159-160(0,04га); 160-161(0,04га); 161-162(0,04га); 247-248 (0,172га); 249-250 (0,161га); 250-251 (0,161га); 254-255 (0,107га);255-256 (0,107га); | 3.7777 | мульчирование, сжигание | январь | июнь | 3.337 | 3 | 6 | 0 | администрация | филиал ОАО "МРСК Центра" - "Липецкэнеро" | Усманский | ВЛ-10кВ "В.Мосоловка" от РП-10кВ "Пашково" | 10 | VS010-0014717 | 9-10 (0,078га); 85-86 (0,069га); 86-87 (0,069га); 87-88 (0,069га); 101-102 (0,065га);102-103 (0,065га);103-104 (0,065га);104-105 (0,065га);105-106 (0,065га); 132-133 (0,057га);133-134 (0,057га); 149-150 (0,057га); 167-168 (0,088га); 168-169 (0,088га); 169-170 (0,088га); 170-171 (0,088га); 171-172 (0,088га); 172-173 (0,088га); 173-174 (0,088га); 174-175 (0,088га); 175-176(0,088га); 176-177 (0,088га); 177-178 (0,088га); 178-179 (0,088га); 179-180 (0,088га); 180-181 (0,088га); 181-182 (0,088га); 182-183 (0,088га); 183-184 (0,088га); 184-185 (0,088га); 185-186 (0,088га); 186-187 (0,088га); 187-188(0,088га); 188-189(0,088га); 154-155(0,04га); 155-156(0,04га); 156-157(0,04га); 157-158(0,04га); 158-159(0,04га); 159-160(0,04га); 160-161(0,04га); 161-162(0,04га); 247-248 (0,172га); 249-250 (0,161га); 250-251 (0,161га); 254-255 (0,107га);255-256 (0,107га); | 3.7777 | мульчирование, сжигание | январь | июнь | 3.337 | 3 | 6 | 0 | администрация | филиал ОАО "МРСК Центра" - "Липецкэнеро" | Усманский | ВЛ-10кВ "В.Мосоловка" от РП-10кВ "Пашково" | 10 | VS010-0014717 | 9-10 (0,078га); 85-86 (0,069га); 86-87 (0,069га); 87-88 (0,069га); 101-102 (0,065га);102-103 (0,065га);103-104 (0,065га);104-105 (0,065га);105-106 (0,065га); 132-133 (0,057га);133-134 (0,057га); 149-150 (0,057га); 167-168 (0,088га); 168-169 (0,088га); 169-170 (0,088га); 170-171 (0,088га); 171-172 (0,088га); 172-173 (0,088га); 173-174 (0,088га); 174-175 (0,088га); 175-176(0,088га); 176-177 (0,088га); 177-178 (0,088га); 178-179 (0,088га); 179-180 (0,088га); 180-181 (0,088га); 181-182 (0,088га); 182-183 (0,088га); 183-184 (0,088га); 184-185 (0,088га); 185-186 (0,088га); 186-187 (0,088га); 187-188(0,088га); 188-189(0,088га); 154-155(0,04га); 155-156(0,04га); 156-157(0,04га); 157-158(0,04га); 158-159(0,04га); 159-160(0,04га); 160-161(0,04га); 161-162(0,04га); 247-248 (0,172га); 249-250 (0,161га); 250-251 (0,161га); 254-255 (0,107га);255-256 (0,107га); | 3.7777 | мульчирование, сжигание | январь | июнь | 3.337 | 3 | 6 | 0 | администрация | филиал ОАО "МРСК Центра" - "Липецкэнеро" | Усманский | ВЛ-10кВ "В.Мосоловка" от РП-10кВ "Пашково" | 10 | VS010-0014717 | 9-10 (0,078га); 85-86 (0,069га); 86-87 (0,069га); 87-88 (0,069га); 101-102 (0,065га);102-103 (0,065га);103-104 (0,065га);104-105 (0,065га);105-106 (0,065га); 132-133 (0,057га);133-134 (0,057га); 149-150 (0,057га); 167-168 (0,088га); 168-169 (0,088га); 169-170 (0,088га); 170-171 (0,088га); 171-172 (0,088га); 172-173 (0,088га); 173-174 (0,088га); 174-175 (0,088га); 175-176(0,088га); 176-177 (0,088га); 177-178 (0,088га); 178-179 (0,088га); 179-180 (0,088га); 180-181 (0,088га); 181-182 (0,088га); 182-183 (0,088га); 183-184 (0,088га); 184-185 (0,088га); 185-186 (0,088га); 186-187 (0,088га); 187-188(0,088га); 188-189(0,088га); 154-155(0,04га); 155-156(0,04га); 156-157(0,04га); 157-158(0,04га); 158-159(0,04га); 159-160(0,04га); 160-161(0,04га); 161-162(0,04га); 247-248 (0,172га); 249-250 (0,161га); 250-251 (0,161га); 254-255 (0,107га);255-256 (0,107га); | 3.7777 | мульчирование, сжигание | январь | июнь | 3.337 | 3 | 6 | 0 | администрация | филиал ОАО "МРСК Центра" - "Липецкэнеро" | Усманский | ВЛ-10кВ "В.Мосоловка" от РП-10кВ "Пашково" | 10 | VS010-0014717 | 9-10 (0,078га); 85-86 (0,069га); 86-87 (0,069га); 87-88 (0,069га); 101-102 (0,065га);102-103 (0,065га);103-104 (0,065га);104-105 (0,065га);105-106 (0,065га); 132-133 (0,057га);133-134 (0,057га); 149-150 (0,057га); 167-168 (0,088га); 168-169 (0,088га); 169-170 (0,088га); 170-171 (0,088га); 171-172 (0,088га); 172-173 (0,088га); 173-174 (0,088га); 174-175 (0,088га); 175-176(0,088га); 176-177 (0,088га); 177-178 (0,088га); 178-179 (0,088га); 179-180 (0,088га); 180-181 (0,088га); 181-182 (0,088га); 182-183 (0,088га); 183-184 (0,088га); 184-185 (0,088га); 185-186 (0,088га); 186-187 (0,088га); 187-188(0,088га); 188-189(0,088га); 154-155(0,04га); 155-156(0,04га); 156-157(0,04га); 157-158(0,04га); 158-159(0,04га); 159-160(0,04га); 160-161(0,04га); 161-162(0,04га); 247-248 (0,172га); 249-250 (0,161га); 250-251 (0,161га); 254-255 (0,107га);255-256 (0,107га); | 3.7777 | мульчирование, сжигание | январь | июнь | 3.337 | 3 | 6 | 0 | администрация | филиал ОАО "МРСК Центра" - "Липецкэнеро" | Усманский | ВЛ-10кВ "В.Мосоловка" от РП-10кВ "Пашково" | 10 | VS010-0014717 | 9-10 (0,078га); 85-86 (0,069га); 86-87 (0,069га); 87-88 (0,069га); 101-102 (0,065га);102-103 (0,065га);103-104 (0,065га);104-105 (0,065га);105-106 (0,065га); 132-133 (0,057га);133-134 (0,057га); 149-150 (0,057га); 167-168 (0,088га); 168-169 (0,088га); 169-170 (0,088га); 170-171 (0,088га); 171-172 (0,088га); 172-173 (0,088га); 173-174 (0,088га); 174-175 (0,088га); 175-176(0,088га); 176-177 (0,088га); 177-178 (0,088га); 178-179 (0,088га); 179-180 (0,088га); 180-181 (0,088га); 181-182 (0,088га); 182-183 (0,088га); 183-184 (0,088га); 184-185 (0,088га); 185-186 (0,088га); 186-187 (0,088га); 187-188(0,088га); 188-189(0,088га); 154-155(0,04га); 155-156(0,04га); 156-157(0,04га); 157-158(0,04га); 158-159(0,04га); 159-160(0,04га); 160-161(0,04га); 161-162(0,04га); 247-248 (0,172га); 249-250 (0,161га); 250-251 (0,161га); 254-255 (0,107га);255-256 (0,107га); | 3.7777 | мульчирование, сжигание | январь | июнь | 3.337 | 3 | 6 | 0 | администрация | филиал ОАО "МРСК Центра" - "Липецкэнеро" | Усманский | ВЛ-10кВ "В.Мосоловка" от РП-10кВ "Пашково" | 10 | VS010-0014717 | 9-10 (0,078га); 85-86 (0,069га); 86-87 (0,069га); 87-88 (0,069га); 101-102 (0,065га);102-103 (0,065га);103-104 (0,065га);104-105 (0,065га);105-106 (0,065га); 132-133 (0,057га);133-134 (0,057га); 149-150 (0,057га); 167-168 (0,088га); 168-169 (0,088га); 169-170 (0,088га); 170-171 (0,088га); 171-172 (0,088га); 172-173 (0,088га); 173-174 (0,088га); 174-175 (0,088га); 175-176(0,088га); 176-177 (0,088га); 177-178 (0,088га); 178-179 (0,088га); 179-180 (0,088га); 180-181 (0,088га); 181-182 (0,088га); 182-183 (0,088га); 183-184 (0,088га); 184-185 (0,088га); 185-186 (0,088га); 186-187 (0,088га); 187-188(0,088га); 188-189(0,088га); 154-155(0,04га); 155-156(0,04га); 156-157(0,04га); 157-158(0,04га); 158-159(0,04га); 159-160(0,04га); 160-161(0,04га); 161-162(0,04га); 247-248 (0,172га); 249-250 (0,161га); 250-251 (0,161га); 254-255 (0,107га);255-256 (0,107га); | 3.7777 | мульчирование, сжигание | январь | июнь | 3.337 | 3 | 6 | 0 | администрация | филиал ОАО "МРСК Центра" - "Липецкэнеро" | Усманский | ВЛ-10кВ "В.Мосоловка" от РП-10кВ "Пашково" | 10 | VS010-0014717 | 9-10 (0,078га); 85-86 (0,069га); 86-87 (0,069га); 87-88 (0,069га); 101-102 (0,065га);102-103 (0,065га);103-104 (0,065га);104-105 (0,065га);105-106 (0,065га); 132-133 (0,057га);133-134 (0,057га); 149-150 (0,057га); 167-168 (0,088га); 168-169 (0,088га); 169-170 (0,088га); 170-171 (0,088га); 171-172 (0,088га); 172-173 (0,088га); 173-174 (0,088га); 174-175 (0,088га); 175-176(0,088га); 176-177 (0,088га); 177-178 (0,088га); 178-179 (0,088га); 179-180 (0,088га); 180-181 (0,088га); 181-182 (0,088га); 182-183 (0,088га); 183-184 (0,088га); 184-185 (0,088га); 185-186 (0,088га); 186-187 (0,088га); 187-188(0,088га); 188-189(0,088га); 154-155(0,04га); 155-156(0,04га); 156-157(0,04га); 157-158(0,04га); 158-159(0,04га); 159-160(0,04га); 160-161(0,04га); 161-162(0,04га); 247-248 (0,172га); 249-250 (0,161га); 250-251 (0,161га); 254-255 (0,107га);255-256 (0,107га); | 3.7777 | мульчирование, сжигание | январь | июнь | 3.337 | 3 | 6 | 0 | администрация | филиал ОАО "МРСК Центра" - "Липецкэнеро" | Усманский | ВЛ-10кВ "В.Мосоловка" от РП-10кВ "Пашково" | 10 | VS010-0014717 | 9-10 (0,078га); 85-86 (0,069га); 86-87 (0,069га); 87-88 (0,069га); 101-102 (0,065га);102-103 (0,065га);103-104 (0,065га);104-105 (0,065га);105-106 (0,065га); 132-133 (0,057га);133-134 (0,057га); 149-150 (0,057га); 167-168 (0,088га); 168-169 (0,088га); 169-170 (0,088га); 170-171 (0,088га); 171-172 (0,088га); 172-173 (0,088га); 173-174 (0,088га); 174-175 (0,088га); 175-176(0,088га); 176-177 (0,088га); 177-178 (0,088га); 178-179 (0,088га); 179-180 (0,088га); 180-181 (0,088га); 181-182 (0,088га); 182-183 (0,088га); 183-184 (0,088га); 184-185 (0,088га); 185-186 (0,088га); 186-187 (0,088га); 187-188(0,088га); 188-189(0,088га); 154-155(0,04га); 155-156(0,04га); 156-157(0,04га); 157-158(0,04га); 158-159(0,04га); 159-160(0,04га); 160-161(0,04га); 161-162(0,04га); 247-248 (0,172га); 249-250 (0,161га); 250-251 (0,161га); 254-255 (0,107га);255-256 (0,107га); | 3.7777 | мульчирование, сжигание | январь | июнь | 3.337 | 3 | 6 | 0 | администрация | филиал ОАО "МРСК Центра" - "Липецкэнеро" | Усманский | ВЛ-10кВ "В.Мосоловка" от РП-10кВ "Пашково" | 10 | VS010-0014717 | 9-10 (0,078га); 85-86 (0,069га); 86-87 (0,069га); 87-88 (0,069га); 101-102 (0,065га);102-103 (0,065га);103-104 (0,065га);104-105 (0,065га);105-106 (0,065га); 132-133 (0,057га);133-134 (0,057га); 149-150 (0,057га); 167-168 (0,088га); 168-169 (0,088га); 169-170 (0,088га); 170-171 (0,088га); 171-172 (0,088га); 172-173 (0,088га); 173-174 (0,088га); 174-175 (0,088га); 175-176(0,088га); 176-177 (0,088га); 177-178 (0,088га); 178-179 (0,088га); 179-180 (0,088га); 180-181 (0,088га); 181-182 (0,088га); 182-183 (0,088га); 183-184 (0,088га); 184-185 (0,088га); 185-186 (0,088га); 186-187 (0,088га); 187-188(0,088га); 188-189(0,088га); 154-155(0,04га); 155-156(0,04га); 156-157(0,04га); 157-158(0,04га); 158-159(0,04га); 159-160(0,04га); 160-161(0,04га); 161-162(0,04га); 247-248 (0,172га); 249-250 (0,161га); 250-251 (0,161га); 254-255 (0,107га);255-256 (0,107га); | 3.7777 | мульчирование, сжигание | январь | июнь | 3.337 | 3 | 6 | 0 | администрация | филиал ОАО "МРСК Центра" - "Липецкэнеро" | Усманский | ВЛ-10кВ "В.Мосоловка" от РП-10кВ "Пашково" | 10 | VS010-0014717 | 9-10 (0,078га); 85-86 (0,069га); 86-87 (0,069га); 87-88 (0,069га); 101-102 (0,065га);102-103 (0,065га);103-104 (0,065га);104-105 (0,065га);105-106 (0,065га); 132-133 (0,057га);133-134 (0,057га); 149-150 (0,057га); 167-168 (0,088га); 168-169 (0,088га); 169-170 (0,088га); 170-171 (0,088га); 171-172 (0,088га); 172-173 (0,088га); 173-174 (0,088га); 174-175 (0,088га); 175-176(0,088га); 176-177 (0,088га); 177-178 (0,088га); 178-179 (0,088га); 179-180 (0,088га); 180-181 (0,088га); 181-182 (0,088га); 182-183 (0,088га); 183-184 (0,088га); 184-185 (0,088га); 185-186 (0,088га); 186-187 (0,088га); 187-188(0,088га); 188-189(0,088га); 154-155(0,04га); 155-156(0,04га); 156-157(0,04га); 157-158(0,04га); 158-159(0,04га); 159-160(0,04га); 160-161(0,04га); 161-162(0,04га); 247-248 (0,172га); 249-250 (0,161га); 250-251 (0,161га); 254-255 (0,107га);255-256 (0,107га); | 3.7777 | мульчирование, сжигание | январь | июнь | 3.337 | 3 | 6 | 0 | администрация | филиал ОАО "МРСК Центра" - "Липецкэнеро" | Усманский | ВЛ-10кВ "В.Мосоловка" от РП-10кВ "Пашково" | 10 | VS010-0014717 | 9-10 (0,078га); 85-86 (0,069га); 86-87 (0,069га); 87-88 (0,069га); 101-102 (0,065га);102-103 (0,065га);103-104 (0,065га);104-105 (0,065га);105-106 (0,065га); 132-133 (0,057га);133-134 (0,057га); 149-150 (0,057га); 167-168 (0,088га); 168-169 (0,088га); 169-170 (0,088га); 170-171 (0,088га); 171-172 (0,088га); 172-173 (0,088га); 173-174 (0,088га); 174-175 (0,088га); 175-176(0,088га); 176-177 (0,088га); 177-178 (0,088га); 178-179 (0,088га); 179-180 (0,088га); 180-181 (0,088га); 181-182 (0,088га); 182-183 (0,088га); 183-184 (0,088га); 184-185 (0,088га); 185-186 (0,088га); 186-187 (0,088га); 187-188(0,088га); 188-189(0,088га); 154-155(0,04га); 155-156(0,04га); 156-157(0,04га); 157-158(0,04га); 158-159(0,04га); 159-160(0,04га); 160-161(0,04га); 161-162(0,04га); 247-248 (0,172га); 249-250 (0,161га); 250-251 (0,161га); 254-255 (0,107га);255-256 (0,107га); | 3.7777 | мульчирование, сжигание | январь | июнь | 3.337 | 3 | 6 | 0 | администрация | филиал ОАО "МРСК Центра" - "Липецкэнеро" | Усманский | ВЛ-10кВ "В.Мосоловка" от РП-10кВ "Пашково" | 10 | VS010-0014717 | 9-10 (0,078га); 85-86 (0,069га); 86-87 (0,069га); 87-88 (0,069га); 101-102 (0,065га);102-103 (0,065га);103-104 (0,065га);104-105 (0,065га);105-106 (0,065га); 132-133 (0,057га);133-134 (0,057га); 149-150 (0,057га); 167-168 (0,088га); 168-169 (0,088га); 169-170 (0,088га); 170-171 (0,088га); 171-172 (0,088га); 172-173 (0,088га); 173-174 (0,088га); 174-175 (0,088га); 175-176(0,088га); 176-177 (0,088га); 177-178 (0,088га); 178-179 (0,088га); 179-180 (0,088га); 180-181 (0,088га); 181-182 (0,088га); 182-183 (0,088га); 183-184 (0,088га); 184-185 (0,088га); 185-186 (0,088га); 186-187 (0,088га); 187-188(0,088га); 188-189(0,088га); 154-155(0,04га); 155-156(0,04га); 156-157(0,04га); 157-158(0,04га); 158-159(0,04га); 159-160(0,04га); 160-161(0,04га); 161-162(0,04га); 247-248 (0,172га); 249-250 (0,161га); 250-251 (0,161га); 254-255 (0,107га);255-256 (0,107га); | 3.7777 | мульчирование, сжигание | январь | июнь | 3.337 | 3 | 6 | 0 | администрация | филиал ОАО "МРСК Центра" - "Липецкэнеро" | Усманский | ВЛ-10кВ "В.Мосоловка" от РП-10кВ "Пашково" | 10 | VS010-0014717 | 9-10 (0,078га); 85-86 (0,069га); 86-87 (0,069га); 87-88 (0,069га); 101-102 (0,065га);102-103 (0,065га);103-104 (0,065га);104-105 (0,065га);105-106 (0,065га); 132-133 (0,057га);133-134 (0,057га); 149-150 (0,057га); 167-168 (0,088га); 168-169 (0,088га); 169-170 (0,088га); 170-171 (0,088га); 171-172 (0,088га); 172-173 (0,088га); 173-174 (0,088га); 174-175 (0,088га); 175-176(0,088га); 176-177 (0,088га); 177-178 (0,088га); 178-179 (0,088га); 179-180 (0,088га); 180-181 (0,088га); 181-182 (0,088га); 182-183 (0,088га); 183-184 (0,088га); 184-185 (0,088га); 185-186 (0,088га); 186-187 (0,088га); 187-188(0,088га); 188-189(0,088га); 154-155(0,04га); 155-156(0,04га); 156-157(0,04га); 157-158(0,04га); 158-159(0,04га); 159-160(0,04га); 160-161(0,04га); 161-162(0,04га); 247-248 (0,172га); 249-250 (0,161га); 250-251 (0,161га); 254-255 (0,107га);255-256 (0,107га); | 3.7777 | мульчирование, сжигание | январь | июнь | 3.337 | 3 | 6 | 0 | администрация | филиал ОАО "МРСК Центра" - "Липецкэнеро" | Усманский | ВЛ-10кВ "В.Мосоловка" от РП-10кВ "Пашково" | 10 | VS010-0014717 | 9-10 (0,078га); 85-86 (0,069га); 86-87 (0,069га); 87-88 (0,069га); 101-102 (0,065га);102-103 (0,065га);103-104 (0,065га);104-105 (0,065га);105-106 (0,065га); 132-133 (0,057га);133-134 (0,057га); 149-150 (0,057га); 167-168 (0,088га); 168-169 (0,088га); 169-170 (0,088га); 170-171 (0,088га); 171-172 (0,088га); 172-173 (0,088га); 173-174 (0,088га); 174-175 (0,088га); 175-176(0,088га); 176-177 (0,088га); 177-178 (0,088га); 178-179 (0,088га); 179-180 (0,088га); 180-181 (0,088га); 181-182 (0,088га); 182-183 (0,088га); 183-184 (0,088га); 184-185 (0,088га); 185-186 (0,088га); 186-187 (0,088га); 187-188(0,088га); 188-189(0,088га); 154-155(0,04га); 155-156(0,04га); 156-157(0,04га); 157-158(0,04га); 158-159(0,04га); 159-160(0,04га); 160-161(0,04га); 161-162(0,04га); 247-248 (0,172га); 249-250 (0,161га); 250-251 (0,161га); 254-255 (0,107га);255-256 (0,107га); | 3.7777 | мульчирование, сжигание | январь | июнь | 3.337 | 3 | 6 | 0 | администрация | филиал ОАО "МРСК Центра" - "Липецкэнеро" | Усманский | ВЛ-10кВ "В.Мосоловка" от РП-10кВ "Пашково" | 10 | VS010-0014717 | 9-10 (0,078га); 85-86 (0,069га); 86-87 (0,069га); 87-88 (0,069га); 101-102 (0,065га);102-103 (0,065га);103-104 (0,065га);104-105 (0,065га);105-106 (0,065га); 132-133 (0,057га);133-134 (0,057га); 149-150 (0,057га); 167-168 (0,088га); 168-169 (0,088га); 169-170 (0,088га); 170-171 (0,088га); 171-172 (0,088га); 172-173 (0,088га); 173-174 (0,088га); 174-175 (0,088га); 175-176(0,088га); 176-177 (0,088га); 177-178 (0,088га); 178-179 (0,088га); 179-180 (0,088га); 180-181 (0,088га); 181-182 (0,088га); 182-183 (0,088га); 183-184 (0,088га); 184-185 (0,088га); 185-186 (0,088га); 186-187 (0,088га); 187-188(0,088га); 188-189(0,088га); 154-155(0,04га); 155-156(0,04га); 156-157(0,04га); 157-158(0,04га); 158-159(0,04га); 159-160(0,04га); 160-161(0,04га); 161-162(0,04га); 247-248 (0,172га); 249-250 (0,161га); 250-251 (0,161га); 254-255 (0,107га);255-256 (0,107га); | 3.7777 | мульчирование, сжигание | январь | июнь | 3.337 | 3 | 6 | 0 | администрация | филиал ОАО "МРСК Центра" - "Липецкэнеро" | Усманский | ВЛ-10кВ "В.Мосоловка" от РП-10кВ "Пашково" | 10 | VS010-0014717 | 9-10 (0,078га); 85-86 (0,069га); 86-87 (0,069га); 87-88 (0,069га); 101-102 (0,065га);102-103 (0,065га);103-104 (0,065га);104-105 (0,065га);105-106 (0,065га); 132-133 (0,057га);133-134 (0,057га); 149-150 (0,057га); 167-168 (0,088га); 168-169 (0,088га); 169-170 (0,088га); 170-171 (0,088га); 171-172 (0,088га); 172-173 (0,088га); 173-174 (0,088га); 174-175 (0,088га); 175-176(0,088га); 176-177 (0,088га); 177-178 (0,088га); 178-179 (0,088га); 179-180 (0,088га); 180-181 (0,088га); 181-182 (0,088га); 182-183 (0,088га); 183-184 (0,088га); 184-185 (0,088га); 185-186 (0,088га); 186-187 (0,088га); 187-188(0,088га); 188-189(0,088га); 154-155(0,04га); 155-156(0,04га); 156-157(0,04га); 157-158(0,04га); 158-159(0,04га); 159-160(0,04га); 160-161(0,04га); 161-162(0,04га); 247-248 (0,172га); 249-250 (0,161га); 250-251 (0,161га); 254-255 (0,107га);255-256 (0,107га); | 3.7777 | мульчирование, сжигание | январь | июнь | 3.337 | 3 | 6 | 0 | администрация | филиал ОАО "МРСК Центра" - "Липецкэнеро" | Усманский | ВЛ-10кВ "В.Мосоловка" от РП-10кВ "Пашково" | 10 | VS010-0014717 | 9-10 (0,078га); 85-86 (0,069га); 86-87 (0,069га); 87-88 (0,069га); 101-102 (0,065га);102-103 (0,065га);103-104 (0,065га);104-105 (0,065га);105-106 (0,065га); 132-133 (0,057га);133-134 (0,057га); 149-150 (0,057га); 167-168 (0,088га); 168-169 (0,088га); 169-170 (0,088га); 170-171 (0,088га); 171-172 (0,088га); 172-173 (0,088га); 173-174 (0,088га); 174-175 (0,088га); 175-176(0,088га); 176-177 (0,088га); 177-178 (0,088га); 178-179 (0,088га); 179-180 (0,088га); 180-181 (0,088га); 181-182 (0,088га); 182-183 (0,088га); 183-184 (0,088га); 184-185 (0,088га); 185-186 (0,088га); 186-187 (0,088га); 187-188(0,088га); 188-189(0,088га); 154-155(0,04га); 155-156(0,04га); 156-157(0,04га); 157-158(0,04га); 158-159(0,04га); 159-160(0,04га); 160-161(0,04га); 161-162(0,04га); 247-248 (0,172га); 249-250 (0,161га); 250-251 (0,161га); 254-255 (0,107га);255-256 (0,107га); | 3.7777 | мульчирование, сжигание | январь | июнь | 3.337 | 3 | 6 | 0 | администрация | филиал ОАО "МРСК Центра" - "Липецкэнеро" | Усманский | ВЛ-10кВ "В.Мосоловка" от РП-10кВ "Пашково" | 10 | VS010-0014717 | 9-10 (0,078га); 85-86 (0,069га); 86-87 (0,069га); 87-88 (0,069га); 101-102 (0,065га);102-103 (0,065га);103-104 (0,065га);104-105 (0,065га);105-106 (0,065га); 132-133 (0,057га);133-134 (0,057га); 149-150 (0,057га); 167-168 (0,088га); 168-169 (0,088га); 169-170 (0,088га); 170-171 (0,088га); 171-172 (0,088га); 172-173 (0,088га); 173-174 (0,088га); 174-175 (0,088га); 175-176(0,088га); 176-177 (0,088га); 177-178 (0,088га); 178-179 (0,088га); 179-180 (0,088га); 180-181 (0,088га); 181-182 (0,088га); 182-183 (0,088га); 183-184 (0,088га); 184-185 (0,088га); 185-186 (0,088га); 186-187 (0,088га); 187-188(0,088га); 188-189(0,088га); 154-155(0,04га); 155-156(0,04га); 156-157(0,04га); 157-158(0,04га); 158-159(0,04га); 159-160(0,04га); 160-161(0,04га); 161-162(0,04га); 247-248 (0,172га); 249-250 (0,161га); 250-251 (0,161га); 254-255 (0,107га);255-256 (0,107га); | 3.7777 | мульчирование, сжигание | январь | июнь | 3.337 | 3 | 6 | 0 | администрация | филиал ОАО "МРСК Центра" - "Липецкэнеро" | Усманский | ВЛ-10кВ "В.Мосоловка" от РП-10кВ "Пашково" | 10 | VS010-0014717 | 9-10 (0,078га); 85-86 (0,069га); 86-87 (0,069га); 87-88 (0,069га); 101-102 (0,065га);102-103 (0,065га);103-104 (0,065га);104-105 (0,065га);105-106 (0,065га); 132-133 (0,057га);133-134 (0,057га); 149-150 (0,057га); 167-168 (0,088га); 168-169 (0,088га); 169-170 (0,088га); 170-171 (0,088га); 171-172 (0,088га); 172-173 (0,088га); 173-174 (0,088га); 174-175 (0,088га); 175-176(0,088га); 176-177 (0,088га); 177-178 (0,088га); 178-179 (0,088га); 179-180 (0,088га); 180-181 (0,088га); 181-182 (0,088га); 182-183 (0,088га); 183-184 (0,088га); 184-185 (0,088га); 185-186 (0,088га); 186-187 (0,088га); 187-188(0,088га); 188-189(0,088га); 154-155(0,04га); 155-156(0,04га); 156-157(0,04га); 157-158(0,04га); 158-159(0,04га); 159-160(0,04га); 160-161(0,04га); 161-162(0,04га); 247-248 (0,172га); 249-250 (0,161га); 250-251 (0,161га); 254-255 (0,107га);255-256 (0,107га); | 3.7777 | мульчирование, сжигание | январь | июнь | 3.337 | 3 | 6 | 0 | администрация | филиал ОАО "МРСК Центра" - "Липецкэнеро" | Усманский | ВЛ-10кВ "В.Мосоловка" от РП-10кВ "Пашково" | 10 | VS010-0014717 | 9-10 (0,078га); 85-86 (0,069га); 86-87 (0,069га); 87-88 (0,069га); 101-102 (0,065га);102-103 (0,065га);103-104 (0,065га);104-105 (0,065га);105-106 (0,065га); 132-133 (0,057га);133-134 (0,057га); 149-150 (0,057га); 167-168 (0,088га); 168-169 (0,088га); 169-170 (0,088га); 170-171 (0,088га); 171-172 (0,088га); 172-173 (0,088га); 173-174 (0,088га); 174-175 (0,088га); 175-176(0,088га); 176-177 (0,088га); 177-178 (0,088га); 178-179 (0,088га); 179-180 (0,088га); 180-181 (0,088га); 181-182 (0,088га); 182-183 (0,088га); 183-184 (0,088га); 184-185 (0,088га); 185-186 (0,088га); 186-187 (0,088га); 187-188(0,088га); 188-189(0,088га); 154-155(0,04га); 155-156(0,04га); 156-157(0,04га); 157-158(0,04га); 158-159(0,04га); 159-160(0,04га); 160-161(0,04га); 161-162(0,04га); 247-248 (0,172га); 249-250 (0,161га); 250-251 (0,161га); 254-255 (0,107га);255-256 (0,107га); | 3.7777 | мульчирование, сжигание | январь | июнь | 3.337 | 3 | 6 | 0 | администрация | филиал ОАО "МРСК Центра" - "Липецкэнеро" | Усманский | ВЛ-10кВ "В.Мосоловка" от РП-10кВ "Пашково" | 10 | VS010-0014717 | 9-10 (0,078га); 85-86 (0,069га); 86-87 (0,069га); 87-88 (0,069га); 101-102 (0,065га);102-103 (0,065га);103-104 (0,065га);104-105 (0,065га);105-106 (0,065га); 132-133 (0,057га);133-134 (0,057га); 149-150 (0,057га); 167-168 (0,088га); 168-169 (0,088га); 169-170 (0,088га); 170-171 (0,088га); 171-172 (0,088га); 172-173 (0,088га); 173-174 (0,088га); 174-175 (0,088га); 175-176(0,088га); 176-177 (0,088га); 177-178 (0,088га); 178-179 (0,088га); 179-180 (0,088га); 180-181 (0,088га); 181-182 (0,088га); 182-183 (0,088га); 183-184 (0,088га); 184-185 (0,088га); 185-186 (0,088га); 186-187 (0,088га); 187-188(0,088га); 188-189(0,088га); 154-155(0,04га); 155-156(0,04га); 156-157(0,04га); 157-158(0,04га); 158-159(0,04га); 159-160(0,04га); 160-161(0,04га); 161-162(0,04га); 247-248 (0,172га); 249-250 (0,161га); 250-251 (0,161га); 254-255 (0,107га);255-256 (0,107га); | 3.7777 | мульчирование, сжигание | январь | июнь | 3.337 | 3 | 6 | 0 | администрация | филиал ОАО "МРСК Центра" - "Липецкэнеро" | Усманский | ВЛ-10кВ "В.Мосоловка" от РП-10кВ "Пашково" | 10 | VS010-0014717 | 9-10 (0,078га); 85-86 (0,069га); 86-87 (0,069га); 87-88 (0,069га); 101-102 (0,065га);102-103 (0,065га);103-104 (0,065га);104-105 (0,065га);105-106 (0,065га); 132-133 (0,057га);133-134 (0,057га); 149-150 (0,057га); 167-168 (0,088га); 168-169 (0,088га); 169-170 (0,088га); 170-171 (0,088га); 171-172 (0,088га); 172-173 (0,088га); 173-174 (0,088га); 174-175 (0,088га); 175-176(0,088га); 176-177 (0,088га); 177-178 (0,088га); 178-179 (0,088га); 179-180 (0,088га); 180-181 (0,088га); 181-182 (0,088га); 182-183 (0,088га); 183-184 (0,088га); 184-185 (0,088га); 185-186 (0,088га); 186-187 (0,088га); 187-188(0,088га); 188-189(0,088га); 154-155(0,04га); 155-156(0,04га); 156-157(0,04га); 157-158(0,04га); 158-159(0,04га); 159-160(0,04га); 160-161(0,04га); 161-162(0,04га); 247-248 (0,172га); 249-250 (0,161га); 250-251 (0,161га); 254-255 (0,107га);255-256 (0,107га); | 3.7777 | мульчирование, сжигание | январь | июнь | 3.337 | 3 | 6 | 0 | администрация | филиал ОАО "МРСК Центра" - "Липецкэнеро" | Усманский | ВЛ-10кВ "В.Мосоловка" от РП-10кВ "Пашково" | 10 | VS010-0014717 | 9-10 (0,078га); 85-86 (0,069га); 86-87 (0,069га); 87-88 (0,069га); 101-102 (0,065га);102-103 (0,065га);103-104 (0,065га);104-105 (0,065га);105-106 (0,065га); 132-133 (0,057га);133-134 (0,057га); 149-150 (0,057га); 167-168 (0,088га); 168-169 (0,088га); 169-170 (0,088га); 170-171 (0,088га); 171-172 (0,088га); 172-173 (0,088га); 173-174 (0,088га); 174-175 (0,088га); 175-176(0,088га); 176-177 (0,088га); 177-178 (0,088га); 178-179 (0,088га); 179-180 (0,088га); 180-181 (0,088га); 181-182 (0,088га); 182-183 (0,088га); 183-184 (0,088га); 184-185 (0,088га); 185-186 (0,088га); 186-187 (0,088га); 187-188(0,088га); 188-189(0,088га); 154-155(0,04га); 155-156(0,04га); 156-157(0,04га); 157-158(0,04га); 158-159(0,04га); 159-160(0,04га); 160-161(0,04га); 161-162(0,04га); 247-248 (0,172га); 249-250 (0,161га); 250-251 (0,161га); 254-255 (0,107га);255-256 (0,107га); | 3.7777 | мульчирование, сжигание | январь | июнь | 3.337 | 3 | 6 | 0 | администрация | филиал ОАО "МРСК Центра" - "Липецкэнеро" | Усманский | ВЛ-10кВ "В.Мосоловка" от РП-10кВ "Пашково" | 10 | VS010-0014717 | 9-10 (0,078га); 85-86 (0,069га); 86-87 (0,069га); 87-88 (0,069га); 101-102 (0,065га);102-103 (0,065га);103-104 (0,065га);104-105 (0,065га);105-106 (0,065га); 132-133 (0,057га);133-134 (0,057га); 149-150 (0,057га); 167-168 (0,088га); 168-169 (0,088га); 169-170 (0,088га); 170-171 (0,088га); 171-172 (0,088га); 172-173 (0,088га); 173-174 (0,088га); 174-175 (0,088га); 175-176(0,088га); 176-177 (0,088га); 177-178 (0,088га); 178-179 (0,088га); 179-180 (0,088га); 180-181 (0,088га); 181-182 (0,088га); 182-183 (0,088га); 183-184 (0,088га); 184-185 (0,088га); 185-186 (0,088га); 186-187 (0,088га); 187-188(0,088га); 188-189(0,088га); 154-155(0,04га); 155-156(0,04га); 156-157(0,04га); 157-158(0,04га); 158-159(0,04га); 159-160(0,04га); 160-161(0,04га); 161-162(0,04га); 247-248 (0,172га); 249-250 (0,161га); 250-251 (0,161га); 254-255 (0,107га);255-256 (0,107га); | 3.7777 | мульчирование, сжигание | январь | июнь | 3.337 | 3 | 6 | 0 | администрация | филиал ОАО "МРСК Центра" - "Липецкэнеро" | Усманский | ВЛ-10кВ "В.Мосоловка" от РП-10кВ "Пашково" | 10 | VS010-0014717 | 9-10 (0,078га); 85-86 (0,069га); 86-87 (0,069га); 87-88 (0,069га); 101-102 (0,065га);102-103 (0,065га);103-104 (0,065га);104-105 (0,065га);105-106 (0,065га); 132-133 (0,057га);133-134 (0,057га); 149-150 (0,057га); 167-168 (0,088га); 168-169 (0,088га); 169-170 (0,088га); 170-171 (0,088га); 171-172 (0,088га); 172-173 (0,088га); 173-174 (0,088га); 174-175 (0,088га); 175-176(0,088га); 176-177 (0,088га); 177-178 (0,088га); 178-179 (0,088га); 179-180 (0,088га); 180-181 (0,088га); 181-182 (0,088га); 182-183 (0,088га); 183-184 (0,088га); 184-185 (0,088га); 185-186 (0,088га); 186-187 (0,088га); 187-188(0,088га); 188-189(0,088га); 154-155(0,04га); 155-156(0,04га); 156-157(0,04га); 157-158(0,04га); 158-159(0,04га); 159-160(0,04га); 160-161(0,04га); 161-162(0,04га); 247-248 (0,172га); 249-250 (0,161га); 250-251 (0,161га); 254-255 (0,107га);255-256 (0,107га); | 3.7777 | мульчирование, сжигание | январь | июнь | 3.337 | 3 | 6 | 0 | администрация | филиал ОАО "МРСК Центра" - "Липецкэнеро" | Усманский | ВЛ-10кВ "В.Мосоловка" от РП-10кВ "Пашково" | 10 | VS010-0014717 | 9-10 (0,078га); 85-86 (0,069га); 86-87 (0,069га); 87-88 (0,069га); 101-102 (0,065га);102-103 (0,065га);103-104 (0,065га);104-105 (0,065га);105-106 (0,065га); 132-133 (0,057га);133-134 (0,057га); 149-150 (0,057га); 167-168 (0,088га); 168-169 (0,088га); 169-170 (0,088га); 170-171 (0,088га); 171-172 (0,088га); 172-173 (0,088га); 173-174 (0,088га); 174-175 (0,088га); 175-176(0,088га); 176-177 (0,088га); 177-178 (0,088га); 178-179 (0,088га); 179-180 (0,088га); 180-181 (0,088га); 181-182 (0,088га); 182-183 (0,088га); 183-184 (0,088га); 184-185 (0,088га); 185-186 (0,088га); 186-187 (0,088га); 187-188(0,088га); 188-189(0,088га); 154-155(0,04га); 155-156(0,04га); 156-157(0,04га); 157-158(0,04га); 158-159(0,04га); 159-160(0,04га); 160-161(0,04га); 161-162(0,04га); 247-248 (0,172га); 249-250 (0,161га); 250-251 (0,161га); 254-255 (0,107га);255-256 (0,107га); | 3.7777 | мульчирование, сжигание | январь | июнь | 3.337 | 3 | 6 | 0 | администрация | филиал ОАО "МРСК Центра" - "Липецкэнеро" | Усманский | ВЛ-10кВ "В.Мосоловка" от РП-10кВ "Пашково" | 10 | VS010-0014717 | 9-10 (0,078га); 85-86 (0,069га); 86-87 (0,069га); 87-88 (0,069га); 101-102 (0,065га);102-103 (0,065га);103-104 (0,065га);104-105 (0,065га);105-106 (0,065га); 132-133 (0,057га);133-134 (0,057га); 149-150 (0,057га); 167-168 (0,088га); 168-169 (0,088га); 169-170 (0,088га); 170-171 (0,088га); 171-172 (0,088га); 172-173 (0,088га); 173-174 (0,088га); 174-175 (0,088га); 175-176(0,088га); 176-177 (0,088га); 177-178 (0,088га); 178-179 (0,088га); 179-180 (0,088га); 180-181 (0,088га); 181-182 (0,088га); 182-183 (0,088га); 183-184 (0,088га); 184-185 (0,088га); 185-186 (0,088га); 186-187 (0,088га); 187-188(0,088га); 188-189(0,088га); 154-155(0,04га); 155-156(0,04га); 156-157(0,04га); 157-158(0,04га); 158-159(0,04га); 159-160(0,04га); 160-161(0,04га); 161-162(0,04га); 247-248 (0,172га); 249-250 (0,161га); 250-251 (0,161га); 254-255 (0,107га);255-256 (0,107га); | 3.7777 | мульчирование, сжигание | январь | июнь | 3.337 | 3 | 6 | 0 | администрация | филиал ОАО "МРСК Центра" - "Липецкэнеро" | Усманский | ВЛ-10кВ "В.Мосоловка" от РП-10кВ "Пашково" | 10 | VS010-0014717 | 9-10 (0,078га); 85-86 (0,069га); 86-87 (0,069га); 87-88 (0,069га); 101-102 (0,065га);102-103 (0,065га);103-104 (0,065га);104-105 (0,065га);105-106 (0,065га); 132-133 (0,057га);133-134 (0,057га); 149-150 (0,057га); 167-168 (0,088га); 168-169 (0,088га); 169-170 (0,088га); 170-171 (0,088га); 171-172 (0,088га); 172-173 (0,088га); 173-174 (0,088га); 174-175 (0,088га); 175-176(0,088га); 176-177 (0,088га); 177-178 (0,088га); 178-179 (0,088га); 179-180 (0,088га); 180-181 (0,088га); 181-182 (0,088га); 182-183 (0,088га); 183-184 (0,088га); 184-185 (0,088га); 185-186 (0,088га); 186-187 (0,088га); 187-188(0,088га); 188-189(0,088га); 154-155(0,04га); 155-156(0,04га); 156-157(0,04га); 157-158(0,04га); 158-159(0,04га); 159-160(0,04га); 160-161(0,04га); 161-162(0,04га); 247-248 (0,172га); 249-250 (0,161га); 250-251 (0,161га); 254-255 (0,107га);255-256 (0,107га); | 3.7777 | мульчирование, сжигание | январь | июнь | 3.337 | 3 | 6 | 0 | администрация | филиал ОАО "МРСК Центра" - "Липецкэнеро" | Усманский | ВЛ-10кВ "В.Мосоловка" от РП-10кВ "Пашково" | 10 | VS010-0014717 | 9-10 (0,078га); 85-86 (0,069га); 86-87 (0,069га); 87-88 (0,069га); 101-102 (0,065га);102-103 (0,065га);103-104 (0,065га);104-105 (0,065га);105-106 (0,065га); 132-133 (0,057га);133-134 (0,057га); 149-150 (0,057га); 167-168 (0,088га); 168-169 (0,088га); 169-170 (0,088га); 170-171 (0,088га); 171-172 (0,088га); 172-173 (0,088га); 173-174 (0,088га); 174-175 (0,088га); 175-176(0,088га); 176-177 (0,088га); 177-178 (0,088га); 178-179 (0,088га); 179-180 (0,088га); 180-181 (0,088га); 181-182 (0,088га); 182-183 (0,088га); 183-184 (0,088га); 184-185 (0,088га); 185-186 (0,088га); 186-187 (0,088га); 187-188(0,088га); 188-189(0,088га); 154-155(0,04га); 155-156(0,04га); 156-157(0,04га); 157-158(0,04га); 158-159(0,04га); 159-160(0,04га); 160-161(0,04га); 161-162(0,04га); 247-248 (0,172га); 249-250 (0,161га); 250-251 (0,161га); 254-255 (0,107га);255-256 (0,107га); | 3.7777 | мульчирование, сжигание | январь | июнь | 3.337 | 3 | 6 | 0 | администрация | филиал ОАО "МРСК Центра" - "Липецкэнеро" | Усманский | ВЛ-10кВ "В.Мосоловка" от РП-10кВ "Пашково" | 10 | VS010-0014717 | 9-10 (0,078га); 85-86 (0,069га); 86-87 (0,069га); 87-88 (0,069га); 101-102 (0,065га);102-103 (0,065га);103-104 (0,065га);104-105 (0,065га);105-106 (0,065га); 132-133 (0,057га);133-134 (0,057га); 149-150 (0,057га); 167-168 (0,088га); 168-169 (0,088га); 169-170 (0,088га); 170-171 (0,088га); 171-172 (0,088га); 172-173 (0,088га); 173-174 (0,088га); 174-175 (0,088га); 175-176(0,088га); 176-177 (0,088га); 177-178 (0,088га); 178-179 (0,088га); 179-180 (0,088га); 180-181 (0,088га); 181-182 (0,088га); 182-183 (0,088га); 183-184 (0,088га); 184-185 (0,088га); 185-186 (0,088га); 186-187 (0,088га); 187-188(0,088га); 188-189(0,088га); 154-155(0,04га); 155-156(0,04га); 156-157(0,04га); 157-158(0,04га); 158-159(0,04га); 159-160(0,04га); 160-161(0,04га); 161-162(0,04га); 247-248 (0,172га); 249-250 (0,161га); 250-251 (0,161га); 254-255 (0,107га);255-256 (0,107га); | 3.7777 | мульчирование, сжигание | январь | июнь | 3.337 | 3 | 6 | 0 | администрация | филиал ОАО "МРСК Центра" - "Липецкэнеро" | Усманский | ВЛ-10кВ "В.Мосоловка" от РП-10кВ "Пашково" | 10 | VS010-0014717 | 9-10 (0,078га); 85-86 (0,069га); 86-87 (0,069га); 87-88 (0,069га); 101-102 (0,065га);102-103 (0,065га);103-104 (0,065га);104-105 (0,065га);105-106 (0,065га); 132-133 (0,057га);133-134 (0,057га); 149-150 (0,057га); 167-168 (0,088га); 168-169 (0,088га); 169-170 (0,088га); 170-171 (0,088га); 171-172 (0,088га); 172-173 (0,088га); 173-174 (0,088га); 174-175 (0,088га); 175-176(0,088га); 176-177 (0,088га); 177-178 (0,088га); 178-179 (0,088га); 179-180 (0,088га); 180-181 (0,088га); 181-182 (0,088га); 182-183 (0,088га); 183-184 (0,088га); 184-185 (0,088га); 185-186 (0,088га); 186-187 (0,088га); 187-188(0,088га); 188-189(0,088га); 154-155(0,04га); 155-156(0,04га); 156-157(0,04га); 157-158(0,04га); 158-159(0,04га); 159-160(0,04га); 160-161(0,04га); 161-162(0,04га); 247-248 (0,172га); 249-250 (0,161га); 250-251 (0,161га); 254-255 (0,107га);255-256 (0,107га); | 3.7777 | мульчирование, сжигание | январь | июнь | 3.337 | 3 | 6 | 0 | администрация | филиал ОАО "МРСК Центра" - "Липецкэнеро" | Усманский | ВЛ-10кВ "В.Мосоловка" от РП-10кВ "Пашково" | 10 | VS010-0014717 | 9-10 (0,078га); 85-86 (0,069га); 86-87 (0,069га); 87-88 (0,069га); 101-102 (0,065га);102-103 (0,065га);103-104 (0,065га);104-105 (0,065га);105-106 (0,065га); 132-133 (0,057га);133-134 (0,057га); 149-150 (0,057га); 167-168 (0,088га); 168-169 (0,088га); 169-170 (0,088га); 170-171 (0,088га); 171-172 (0,088га); 172-173 (0,088га); 173-174 (0,088га); 174-175 (0,088га); 175-176(0,088га); 176-177 (0,088га); 177-178 (0,088га); 178-179 (0,088га); 179-180 (0,088га); 180-181 (0,088га); 181-182 (0,088га); 182-183 (0,088га); 183-184 (0,088га); 184-185 (0,088га); 185-186 (0,088га); 186-187 (0,088га); 187-188(0,088га); 188-189(0,088га); 154-155(0,04га); 155-156(0,04га); 156-157(0,04га); 157-158(0,04га); 158-159(0,04га); 159-160(0,04га); 160-161(0,04га); 161-162(0,04га); 247-248 (0,172га); 249-250 (0,161га); 250-251 (0,161га); 254-255 (0,107га);255-256 (0,107га); | 3.7777 | мульчирование, сжигание | январь | июнь | 3.337 | 3 | 6 | 0 | администрация | филиал ОАО "МРСК Центра" - "Липецкэнеро" | Усманский | ВЛ-10кВ "В.Мосоловка" от РП-10кВ "Пашково" | 10 | VS010-0014717 | 9-10 (0,078га); 85-86 (0,069га); 86-87 (0,069га); 87-88 (0,069га); 101-102 (0,065га);102-103 (0,065га);103-104 (0,065га);104-105 (0,065га);105-106 (0,065га); 132-133 (0,057га);133-134 (0,057га); 149-150 (0,057га); 167-168 (0,088га); 168-169 (0,088га); 169-170 (0,088га); 170-171 (0,088га); 171-172 (0,088га); 172-173 (0,088га); 173-174 (0,088га); 174-175 (0,088га); 175-176(0,088га); 176-177 (0,088га); 177-178 (0,088га); 178-179 (0,088га); 179-180 (0,088га); 180-181 (0,088га); 181-182 (0,088га); 182-183 (0,088га); 183-184 (0,088га); 184-185 (0,088га); 185-186 (0,088га); 186-187 (0,088га); 187-188(0,088га); 188-189(0,088га); 154-155(0,04га); 155-156(0,04га); 156-157(0,04га); 157-158(0,04га); 158-159(0,04га); 159-160(0,04га); 160-161(0,04га); 161-162(0,04га); 247-248 (0,172га); 249-250 (0,161га); 250-251 (0,161га); 254-255 (0,107га);255-256 (0,107га); | 3.7777 | мульчирование, сжигание | январь | июнь | 3.337 | 3 | 6 | 0 | администрация | филиал ОАО "МРСК Центра" - "Липецкэнеро" | Усманский | ВЛ-10кВ "В.Мосоловка" от РП-10кВ "Пашково" | 10 | VS010-0014717 | 9-10 (0,078га); 85-86 (0,069га); 86-87 (0,069га); 87-88 (0,069га); 101-102 (0,065га);102-103 (0,065га);103-104 (0,065га);104-105 (0,065га);105-106 (0,065га); 132-133 (0,057га);133-134 (0,057га); 149-150 (0,057га); 167-168 (0,088га); 168-169 (0,088га); 169-170 (0,088га); 170-171 (0,088га); 171-172 (0,088га); 172-173 (0,088га); 173-174 (0,088га); 174-175 (0,088га); 175-176(0,088га); 176-177 (0,088га); 177-178 (0,088га); 178-179 (0,088га); 179-180 (0,088га); 180-181 (0,088га); 181-182 (0,088га); 182-183 (0,088га); 183-184 (0,088га); 184-185 (0,088га); 185-186 (0,088га); 186-187 (0,088га); 187-188(0,088га); 188-189(0,088га); 154-155(0,04га); 155-156(0,04га); 156-157(0,04га); 157-158(0,04га); 158-159(0,04га); 159-160(0,04га); 160-161(0,04га); 161-162(0,04га); 247-248 (0,172га); 249-250 (0,161га); 250-251 (0,161га); 254-255 (0,107га);255-256 (0,107га); | 3.7777 | мульчирование, сжигание | январь | июнь | 3.337 | 3 | 6 | 0 | администрация | филиал ОАО "МРСК Центра" - "Липецкэнеро" | Усманский | ВЛ-10кВ "В.Мосоловка" от РП-10кВ "Пашково" | 10 | VS010-0014717 | 9-10 (0,078га); 85-86 (0,069га); 86-87 (0,069га); 87-88 (0,069га); 101-102 (0,065га);102-103 (0,065га);103-104 (0,065га);104-105 (0,065га);105-106 (0,065га); 132-133 (0,057га);133-134 (0,057га); 149-150 (0,057га); 167-168 (0,088га); 168-169 (0,088га); 169-170 (0,088га); 170-171 (0,088га); 171-172 (0,088га); 172-173 (0,088га); 173-174 (0,088га); 174-175 (0,088га); 175-176(0,088га); 176-177 (0,088га); 177-178 (0,088га); 178-179 (0,088га); 179-180 (0,088га); 180-181 (0,088га); 181-182 (0,088га); 182-183 (0,088га); 183-184 (0,088га); 184-185 (0,088га); 185-186 (0,088га); 186-187 (0,088га); 187-188(0,088га); 188-189(0,088га); 154-155(0,04га); 155-156(0,04га); 156-157(0,04га); 157-158(0,04га); 158-159(0,04га); 159-160(0,04га); 160-161(0,04га); 161-162(0,04га); 247-248 (0,172га); 249-250 (0,161га); 250-251 (0,161га); 254-255 (0,107га);255-256 (0,107га); | 3.7777 | мульчирование, сжигание | январь | июнь | 3.337 | 3 | 6 | 0 | администрация | филиал ОАО "МРСК Центра" - "Липецкэнеро" | Усманский | ВЛ-10кВ "В.Мосоловка" от РП-10кВ "Пашково" | 10 | VS010-0014717 | 9-10 (0,078га); 85-86 (0,069га); 86-87 (0,069га); 87-88 (0,069га); 101-102 (0,065га);102-103 (0,065га);103-104 (0,065га);104-105 (0,065га);105-106 (0,065га); 132-133 (0,057га);133-134 (0,057га); 149-150 (0,057га); 167-168 (0,088га); 168-169 (0,088га); 169-170 (0,088га); 170-171 (0,088га); 171-172 (0,088га); 172-173 (0,088га); 173-174 (0,088га); 174-175 (0,088га); 175-176(0,088га); 176-177 (0,088га); 177-178 (0,088га); 178-179 (0,088га); 179-180 (0,088га); 180-181 (0,088га); 181-182 (0,088га); 182-183 (0,088га); 183-184 (0,088га); 184-185 (0,088га); 185-186 (0,088га); 186-187 (0,088га); 187-188(0,088га); 188-189(0,088га); 154-155(0,04га); 155-156(0,04га); 156-157(0,04га); 157-158(0,04га); 158-159(0,04га); 159-160(0,04га); 160-161(0,04га); 161-162(0,04га); 247-248 (0,172га); 249-250 (0,161га); 250-251 (0,161га); 254-255 (0,107га);255-256 (0,107га); | 3.7777 | мульчирование, сжигание | январь | июнь | 3.337 | 3 | 6 | 0 | администрация | филиал ОАО "МРСК Центра" - "Липецкэнеро" | Усманский | ВЛ-10кВ "В.Мосоловка" от РП-10кВ "Пашково" | 10 | VS010-0014717 | 9-10 (0,078га); 85-86 (0,069га); 86-87 (0,069га); 87-88 (0,069га); 101-102 (0,065га);102-103 (0,065га);103-104 (0,065га);104-105 (0,065га);105-106 (0,065га); 132-133 (0,057га);133-134 (0,057га); 149-150 (0,057га); 167-168 (0,088га); 168-169 (0,088га); 169-170 (0,088га); 170-171 (0,088га); 171-172 (0,088га); 172-173 (0,088га); 173-174 (0,088га); 174-175 (0,088га); 175-176(0,088га); 176-177 (0,088га); 177-178 (0,088га); 178-179 (0,088га); 179-180 (0,088га); 180-181 (0,088га); 181-182 (0,088га); 182-183 (0,088га); 183-184 (0,088га); 184-185 (0,088га); 185-186 (0,088га); 186-187 (0,088га); 187-188(0,088га); 188-189(0,088га); 154-155(0,04га); 155-156(0,04га); 156-157(0,04га); 157-158(0,04га); 158-159(0,04га); 159-160(0,04га); 160-161(0,04га); 161-162(0,04га); 247-248 (0,172га); 249-250 (0,161га); 250-251 (0,161га); 254-255 (0,107га);255-256 (0,107га); | 3.7777 | мульчирование, сжигание | январь | июнь | 3.337 | 3 | 6 | 0 | администрация | филиал ОАО "МРСК Центра" - "Липецкэнеро" | Усманский | ВЛ-10кВ "В.Мосоловка" от РП-10кВ "Пашково" | 10 | VS010-0014717 | 9-10 (0,078га); 85-86 (0,069га); 86-87 (0,069га); 87-88 (0,069га); 101-102 (0,065га);102-103 (0,065га);103-104 (0,065га);104-105 (0,065га);105-106 (0,065га); 132-133 (0,057га);133-134 (0,057га); 149-150 (0,057га); 167-168 (0,088га); 168-169 (0,088га); 169-170 (0,088га); 170-171 (0,088га); 171-172 (0,088га); 172-173 (0,088га); 173-174 (0,088га); 174-175 (0,088га); 175-176(0,088га); 176-177 (0,088га); 177-178 (0,088га); 178-179 (0,088га); 179-180 (0,088га); 180-181 (0,088га); 181-182 (0,088га); 182-183 (0,088га); 183-184 (0,088га); 184-185 (0,088га); 185-186 (0,088га); 186-187 (0,088га); 187-188(0,088га); 188-189(0,088га); 154-155(0,04га); 155-156(0,04га); 156-157(0,04га); 157-158(0,04га); 158-159(0,04га); 159-160(0,04га); 160-161(0,04га); 161-162(0,04га); 247-248 (0,172га); 249-250 (0,161га); 250-251 (0,161га); 254-255 (0,107га);255-256 (0,107га); | 3.7777 | мульчирование, сжигание | январь | июнь | 3.337 | 3 | 6 | 0 | администрация | филиал ОАО "МРСК Центра" - "Липецкэнеро" | Усманский | ВЛ-10кВ "В.Мосоловка" от РП-10кВ "Пашково" | 10 | VS010-0014717 | 9-10 (0,078га); 85-86 (0,069га); 86-87 (0,069га); 87-88 (0,069га); 101-102 (0,065га);102-103 (0,065га);103-104 (0,065га);104-105 (0,065га);105-106 (0,065га); 132-133 (0,057га);133-134 (0,057га); 149-150 (0,057га); 167-168 (0,088га); 168-169 (0,088га); 169-170 (0,088га); 170-171 (0,088га); 171-172 (0,088га); 172-173 (0,088га); 173-174 (0,088га); 174-175 (0,088га); 175-176(0,088га); 176-177 (0,088га); 177-178 (0,088га); 178-179 (0,088га); 179-180 (0,088га); 180-181 (0,088га); 181-182 (0,088га); 182-183 (0,088га); 183-184 (0,088га); 184-185 (0,088га); 185-186 (0,088га); 186-187 (0,088га); 187-188(0,088га); 188-189(0,088га); 154-155(0,04га); 155-156(0,04га); 156-157(0,04га); 157-158(0,04га); 158-159(0,04га); 159-160(0,04га); 160-161(0,04га); 161-162(0,04га); 247-248 (0,172га); 249-250 (0,161га); 250-251 (0,161га); 254-255 (0,107га);255-256 (0,107га); | 3.7777 | мульчирование, сжигание | январь | июнь | 3.337 | 3 | 6 | 0 | администрация | филиал ОАО "МРСК Центра" - "Липецкэнеро" | Усманский | ВЛ-10кВ "В.Мосоловка" от РП-10кВ "Пашково" | 10 | VS010-0014717 | 9-10 (0,078га); 85-86 (0,069га); 86-87 (0,069га); 87-88 (0,069га); 101-102 (0,065га);102-103 (0,065га);103-104 (0,065га);104-105 (0,065га);105-106 (0,065га); 132-133 (0,057га);133-134 (0,057га); 149-150 (0,057га); 167-168 (0,088га); 168-169 (0,088га); 169-170 (0,088га); 170-171 (0,088га); 171-172 (0,088га); 172-173 (0,088га); 173-174 (0,088га); 174-175 (0,088га); 175-176(0,088га); 176-177 (0,088га); 177-178 (0,088га); 178-179 (0,088га); 179-180 (0,088га); 180-181 (0,088га); 181-182 (0,088га); 182-183 (0,088га); 183-184 (0,088га); 184-185 (0,088га); 185-186 (0,088га); 186-187 (0,088га); 187-188(0,088га); 188-189(0,088га); 154-155(0,04га); 155-156(0,04га); 156-157(0,04га); 157-158(0,04га); 158-159(0,04га); 159-160(0,04га); 160-161(0,04га); 161-162(0,04га); 247-248 (0,172га); 249-250 (0,161га); 250-251 (0,161га); 254-255 (0,107га);255-256 (0,107га); | 3.7777 | мульчирование, сжигание | январь | июнь | 3.337 | 3 | 6 | 0 | администрация | филиал ОАО "МРСК Центра" - "Липецкэнеро" | Усманский | ВЛ-10кВ "В.Мосоловка" от РП-10кВ "Пашково" | 10 | VS010-0014717 | 9-10 (0,078га); 85-86 (0,069га); 86-87 (0,069га); 87-88 (0,069га); 101-102 (0,065га);102-103 (0,065га);103-104 (0,065га);104-105 (0,065га);105-106 (0,065га); 132-133 (0,057га);133-134 (0,057га); 149-150 (0,057га); 167-168 (0,088га); 168-169 (0,088га); 169-170 (0,088га); 170-171 (0,088га); 171-172 (0,088га); 172-173 (0,088га); 173-174 (0,088га); 174-175 (0,088га); 175-176(0,088га); 176-177 (0,088га); 177-178 (0,088га); 178-179 (0,088га); 179-180 (0,088га); 180-181 (0,088га); 181-182 (0,088га); 182-183 (0,088га); 183-184 (0,088га); 184-185 (0,088га); 185-186 (0,088га); 186-187 (0,088га); 187-188(0,088га); 188-189(0,088га); 154-155(0,04га); 155-156(0,04га); 156-157(0,04га); 157-158(0,04га); 158-159(0,04га); 159-160(0,04га); 160-161(0,04га); 161-162(0,04га); 247-248 (0,172га); 249-250 (0,161га); 250-251 (0,161га); 254-255 (0,107га);255-256 (0,107га); | 3.7777 | мульчирование, сжигание | январь | июнь | 3.337 | 3 | 6 | 0 | администрация | филиал ОАО "МРСК Центра" - "Липецкэнеро" | Усманский | ВЛ-10кВ "В.Мосоловка" от РП-10кВ "Пашково" | 10 | VS010-0014717 | 9-10 (0,078га); 85-86 (0,069га); 86-87 (0,069га); 87-88 (0,069га); 101-102 (0,065га);102-103 (0,065га);103-104 (0,065га);104-105 (0,065га);105-106 (0,065га); 132-133 (0,057га);133-134 (0,057га); 149-150 (0,057га); 167-168 (0,088га); 168-169 (0,088га); 169-170 (0,088га); 170-171 (0,088га); 171-172 (0,088га); 172-173 (0,088га); 173-174 (0,088га); 174-175 (0,088га); 175-176(0,088га); 176-177 (0,088га); 177-178 (0,088га); 178-179 (0,088га); 179-180 (0,088га); 180-181 (0,088га); 181-182 (0,088га); 182-183 (0,088га); 183-184 (0,088га); 184-185 (0,088га); 185-186 (0,088га); 186-187 (0,088га); 187-188(0,088га); 188-189(0,088га); 154-155(0,04га); 155-156(0,04га); 156-157(0,04га); 157-158(0,04га); 158-159(0,04га); 159-160(0,04га); 160-161(0,04га); 161-162(0,04га); 247-248 (0,172га); 249-250 (0,161га); 250-251 (0,161га); 254-255 (0,107га);255-256 (0,107га); | 3.7777 | мульчирование, сжигание | январь | июнь | 3.337 | 3 | 6 | 0 | администрация | филиал ОАО "МРСК Центра" - "Липецкэнеро" | Усманский | ВЛ-10кВ "В.Мосоловка" от РП-10кВ "Пашково" | 10 | VS010-0014717 | 9-10 (0,078га); 85-86 (0,069га); 86-87 (0,069га); 87-88 (0,069га); 101-102 (0,065га);102-103 (0,065га);103-104 (0,065га);104-105 (0,065га);105-106 (0,065га); 132-133 (0,057га);133-134 (0,057га); 149-150 (0,057га); 167-168 (0,088га); 168-169 (0,088га); 169-170 (0,088га); 170-171 (0,088га); 171-172 (0,088га); 172-173 (0,088га); 173-174 (0,088га); 174-175 (0,088га); 175-176(0,088га); 176-177 (0,088га); 177-178 (0,088га); 178-179 (0,088га); 179-180 (0,088га); 180-181 (0,088га); 181-182 (0,088га); 182-183 (0,088га); 183-184 (0,088га); 184-185 (0,088га); 185-186 (0,088га); 186-187 (0,088га); 187-188(0,088га); 188-189(0,088га); 154-155(0,04га); 155-156(0,04га); 156-157(0,04га); 157-158(0,04га); 158-159(0,04га); 159-160(0,04га); 160-161(0,04га); 161-162(0,04га); 247-248 (0,172га); 249-250 (0,161га); 250-251 (0,161га); 254-255 (0,107га);255-256 (0,107га); | 3.7777 | мульчирование, сжигание | январь | июнь | 3.337 | 3 | 6 | 0 | администрация | филиал ОАО "МРСК Центра" - "Липецкэнеро" | Усманский | ВЛ-10кВ "В.Мосоловка" от РП-10кВ "Пашково" | 10 | VS010-0014717 | 9-10 (0,078га); 85-86 (0,069га); 86-87 (0,069га); 87-88 (0,069га); 101-102 (0,065га);102-103 (0,065га);103-104 (0,065га);104-105 (0,065га);105-106 (0,065га); 132-133 (0,057га);133-134 (0,057га); 149-150 (0,057га); 167-168 (0,088га); 168-169 (0,088га); 169-170 (0,088га); 170-171 (0,088га); 171-172 (0,088га); 172-173 (0,088га); 173-174 (0,088га); 174-175 (0,088га); 175-176(0,088га); 176-177 (0,088га); 177-178 (0,088га); 178-179 (0,088га); 179-180 (0,088га); 180-181 (0,088га); 181-182 (0,088га); 182-183 (0,088га); 183-184 (0,088га); 184-185 (0,088га); 185-186 (0,088га); 186-187 (0,088га); 187-188(0,088га); 188-189(0,088га); 154-155(0,04га); 155-156(0,04га); 156-157(0,04га); 157-158(0,04га); 158-159(0,04га); 159-160(0,04га); 160-161(0,04га); 161-162(0,04га); 247-248 (0,172га); 249-250 (0,161га); 250-251 (0,161га); 254-255 (0,107га);255-256 (0,107га); | 3.7777 | мульчирование, сжигание | январь | июнь | 3.337 | 3 | 6 | 0 | администрация | филиал ОАО "МРСК Центра" - "Липецкэнеро" | Усманский | ВЛ-10кВ "В.Мосоловка" от РП-10кВ "Пашково" | 10 | VS010-0014717 | 9-10 (0,078га); 85-86 (0,069га); 86-87 (0,069га); 87-88 (0,069га); 101-102 (0,065га);102-103 (0,065га);103-104 (0,065га);104-105 (0,065га);105-106 (0,065га); 132-133 (0,057га);133-134 (0,057га); 149-150 (0,057га); 167-168 (0,088га); 168-169 (0,088га); 169-170 (0,088га); 170-171 (0,088га); 171-172 (0,088га); 172-173 (0,088га); 173-174 (0,088га); 174-175 (0,088га); 175-176(0,088га); 176-177 (0,088га); 177-178 (0,088га); 178-179 (0,088га); 179-180 (0,088га); 180-181 (0,088га); 181-182 (0,088га); 182-183 (0,088га); 183-184 (0,088га); 184-185 (0,088га); 185-186 (0,088га); 186-187 (0,088га); 187-188(0,088га); 188-189(0,088га); 154-155(0,04га); 155-156(0,04га); 156-157(0,04га); 157-158(0,04га); 158-159(0,04га); 159-160(0,04га); 160-161(0,04га); 161-162(0,04га); 247-248 (0,172га); 249-250 (0,161га); 250-251 (0,161га); 254-255 (0,107га);255-256 (0,107га); | 3.7777 | мульчирование, сжигание | январь | июнь | 3.337 | 3 | 6 | 0 | администрация | филиал ОАО "МРСК Центра" - "Липецкэнеро" | Усманский | ВЛ-10кВ "В.Мосоловка" от РП-10кВ "Пашково" | 10 | VS010-0014717 | 9-10 (0,078га); 85-86 (0,069га); 86-87 (0,069га); 87-88 (0,069га); 101-102 (0,065га);102-103 (0,065га);103-104 (0,065га);104-105 (0,065га);105-106 (0,065га); 132-133 (0,057га);133-134 (0,057га); 149-150 (0,057га); 167-168 (0,088га); 168-169 (0,088га); 169-170 (0,088га); 170-171 (0,088га); 171-172 (0,088га); 172-173 (0,088га); 173-174 (0,088га); 174-175 (0,088га); 175-176(0,088га); 176-177 (0,088га); 177-178 (0,088га); 178-179 (0,088га); 179-180 (0,088га); 180-181 (0,088га); 181-182 (0,088га); 182-183 (0,088га); 183-184 (0,088га); 184-185 (0,088га); 185-186 (0,088га); 186-187 (0,088га); 187-188(0,088га); 188-189(0,088га); 154-155(0,04га); 155-156(0,04га); 156-157(0,04га); 157-158(0,04га); 158-159(0,04га); 159-160(0,04га); 160-161(0,04га); 161-162(0,04га); 247-248 (0,172га); 249-250 (0,161га); 250-251 (0,161га); 254-255 (0,107га);255-256 (0,107га); | 3.7777 | мульчирование, сжигание | январь | июнь | 3.337 | 3 | 6 | 0 | администрация | филиал ОАО "МРСК Центра" - "Липецкэнеро" | Усманский | ВЛ-10кВ "В.Мосоловка" от РП-10кВ "Пашково" | 10 | VS010-0014717 | 9-10 (0,078га); 85-86 (0,069га); 86-87 (0,069га); 87-88 (0,069га); 101-102 (0,065га);102-103 (0,065га);103-104 (0,065га);104-105 (0,065га);105-106 (0,065га); 132-133 (0,057га);133-134 (0,057га); 149-150 (0,057га); 167-168 (0,088га); 168-169 (0,088га); 169-170 (0,088га); 170-171 (0,088га); 171-172 (0,088га); 172-173 (0,088га); 173-174 (0,088га); 174-175 (0,088га); 175-176(0,088га); 176-177 (0,088га); 177-178 (0,088га); 178-179 (0,088га); 179-180 (0,088га); 180-181 (0,088га); 181-182 (0,088га); 182-183 (0,088га); 183-184 (0,088га); 184-185 (0,088га); 185-186 (0,088га); 186-187 (0,088га); 187-188(0,088га); 188-189(0,088га); 154-155(0,04га); 155-156(0,04га); 156-157(0,04га); 157-158(0,04га); 158-159(0,04га); 159-160(0,04га); 160-161(0,04га); 161-162(0,04га); 247-248 (0,172га); 249-250 (0,161га); 250-251 (0,161га); 254-255 (0,107га);255-256 (0,107га); | 3.7777 | мульчирование, сжигание | январь | июнь | 3.337 | 3 | 6 | 0 | администрация | филиал ОАО "МРСК Центра" - "Липецкэнеро" | Усманский | ВЛ-10кВ "В.Мосоловка" от РП-10кВ "Пашково" | 10 | VS010-0014717 | 9-10 (0,078га); 85-86 (0,069га); 86-87 (0,069га); 87-88 (0,069га); 101-102 (0,065га);102-103 (0,065га);103-104 (0,065га);104-105 (0,065га);105-106 (0,065га); 132-133 (0,057га);133-134 (0,057га); 149-150 (0,057га); 167-168 (0,088га); 168-169 (0,088га); 169-170 (0,088га); 170-171 (0,088га); 171-172 (0,088га); 172-173 (0,088га); 173-174 (0,088га); 174-175 (0,088га); 175-176(0,088га); 176-177 (0,088га); 177-178 (0,088га); 178-179 (0,088га); 179-180 (0,088га); 180-181 (0,088га); 181-182 (0,088га); 182-183 (0,088га); 183-184 (0,088га); 184-185 (0,088га); 185-186 (0,088га); 186-187 (0,088га); 187-188(0,088га); 188-189(0,088га); 154-155(0,04га); 155-156(0,04га); 156-157(0,04га); 157-158(0,04га); 158-159(0,04га); 159-160(0,04га); 160-161(0,04га); 161-162(0,04га); 247-248 (0,172га); 249-250 (0,161га); 250-251 (0,161га); 254-255 (0,107га);255-256 (0,107га); | 3.7777 | мульчирование, сжигание | январь | июнь | 3.337 | 3 | 6 | 0 | администрация | филиал ОАО "МРСК Центра" - "Липецкэнеро" | Усманский | ВЛ-10кВ "В.Мосоловка" от РП-10кВ "Пашково" | 10 | VS010-0014717 | 9-10 (0,078га); 85-86 (0,069га); 86-87 (0,069га); 87-88 (0,069га); 101-102 (0,065га);102-103 (0,065га);103-104 (0,065га);104-105 (0,065га);105-106 (0,065га); 132-133 (0,057га);133-134 (0,057га); 149-150 (0,057га); 167-168 (0,088га); 168-169 (0,088га); 169-170 (0,088га); 170-171 (0,088га); 171-172 (0,088га); 172-173 (0,088га); 173-174 (0,088га); 174-175 (0,088га); 175-176(0,088га); 176-177 (0,088га); 177-178 (0,088га); 178-179 (0,088га); 179-180 (0,088га); 180-181 (0,088га); 181-182 (0,088га); 182-183 (0,088га); 183-184 (0,088га); 184-185 (0,088га); 185-186 (0,088га); 186-187 (0,088га); 187-188(0,088га); 188-189(0,088га); 154-155(0,04га); 155-156(0,04га); 156-157(0,04га); 157-158(0,04га); 158-159(0,04га); 159-160(0,04га); 160-161(0,04га); 161-162(0,04га); 247-248 (0,172га); 249-250 (0,161га); 250-251 (0,161га); 254-255 (0,107га);255-256 (0,107га); | 3.7777 | мульчирование, сжигание | январь | июнь | 3.337 | 3 | 6 | 0 | администрация | филиал ОАО "МРСК Центра" - "Липецкэнеро" | Усманский | ВЛ-10кВ "В.Мосоловка" от РП-10кВ "Пашково" | 10 | VS010-0014717 | 9-10 (0,078га); 85-86 (0,069га); 86-87 (0,069га); 87-88 (0,069га); 101-102 (0,065га);102-103 (0,065га);103-104 (0,065га);104-105 (0,065га);105-106 (0,065га); 132-133 (0,057га);133-134 (0,057га); 149-150 (0,057га); 167-168 (0,088га); 168-169 (0,088га); 169-170 (0,088га); 170-171 (0,088га); 171-172 (0,088га); 172-173 (0,088га); 173-174 (0,088га); 174-175 (0,088га); 175-176(0,088га); 176-177 (0,088га); 177-178 (0,088га); 178-179 (0,088га); 179-180 (0,088га); 180-181 (0,088га); 181-182 (0,088га); 182-183 (0,088га); 183-184 (0,088га); 184-185 (0,088га); 185-186 (0,088га); 186-187 (0,088га); 187-188(0,088га); 188-189(0,088га); 154-155(0,04га); 155-156(0,04га); 156-157(0,04га); 157-158(0,04га); 158-159(0,04га); 159-160(0,04га); 160-161(0,04га); 161-162(0,04га); 247-248 (0,172га); 249-250 (0,161га); 250-251 (0,161га); 254-255 (0,107га);255-256 (0,107га); | 3.7777 | мульчирование, сжигание | январь | июнь | 3.337 | 3 | 6 | 0 | администрация | филиал ОАО "МРСК Центра" - "Липецкэнеро" | Усманский | ВЛ-10кВ "В.Мосоловка" от РП-10кВ "Пашково" | 10 | VS010-0014717 | 9-10 (0,078га); 85-86 (0,069га); 86-87 (0,069га); 87-88 (0,069га); 101-102 (0,065га);102-103 (0,065га);103-104 (0,065га);104-105 (0,065га);105-106 (0,065га); 132-133 (0,057га);133-134 (0,057га); 149-150 (0,057га); 167-168 (0,088га); 168-169 (0,088га); 169-170 (0,088га); 170-171 (0,088га); 171-172 (0,088га); 172-173 (0,088га); 173-174 (0,088га); 174-175 (0,088га); 175-176(0,088га); 176-177 (0,088га); 177-178 (0,088га); 178-179 (0,088га); 179-180 (0,088га); 180-181 (0,088га); 181-182 (0,088га); 182-183 (0,088га); 183-184 (0,088га); 184-185 (0,088га); 185-186 (0,088га); 186-187 (0,088га); 187-188(0,088га); 188-189(0,088га); 154-155(0,04га); 155-156(0,04га); 156-157(0,04га); 157-158(0,04га); 158-159(0,04га); 159-160(0,04га); 160-161(0,04га); 161-162(0,04га); 247-248 (0,172га); 249-250 (0,161га); 250-251 (0,161га); 254-255 (0,107га);255-256 (0,107га); | 3.7777 | мульчирование, сжигание | январь | июнь | 3.337 | 3 | 6 | 0 | администрация | филиал ОАО "МРСК Центра" - "Липецкэнеро" | Усманский | ВЛ-10кВ "В.Мосоловка" от РП-10кВ "Пашково" | 10 | VS010-0014717 | 9-10 (0,078га); 85-86 (0,069га); 86-87 (0,069га); 87-88 (0,069га); 101-102 (0,065га);102-103 (0,065га);103-104 (0,065га);104-105 (0,065га);105-106 (0,065га); 132-133 (0,057га);133-134 (0,057га); 149-150 (0,057га); 167-168 (0,088га); 168-169 (0,088га); 169-170 (0,088га); 170-171 (0,088га); 171-172 (0,088га); 172-173 (0,088га); 173-174 (0,088га); 174-175 (0,088га); 175-176(0,088га); 176-177 (0,088га); 177-178 (0,088га); 178-179 (0,088га); 179-180 (0,088га); 180-181 (0,088га); 181-182 (0,088га); 182-183 (0,088га); 183-184 (0,088га); 184-185 (0,088га); 185-186 (0,088га); 186-187 (0,088га); 187-188(0,088га); 188-189(0,088га); 154-155(0,04га); 155-156(0,04га); 156-157(0,04га); 157-158(0,04га); 158-159(0,04га); 159-160(0,04га); 160-161(0,04га); 161-162(0,04га); 247-248 (0,172га); 249-250 (0,161га); 250-251 (0,161га); 254-255 (0,107га);255-256 (0,107га); | 3.7777 | мульчирование, сжигание | январь | июнь | 3.337 | 3 | 6 | 0 | администрация | филиал ОАО "МРСК Центра" - "Липецкэнеро" | Усманский | ВЛ-10кВ "В.Мосоловка" от РП-10кВ "Пашково" | 10 | VS010-0014717 | 9-10 (0,078га); 85-86 (0,069га); 86-87 (0,069га); 87-88 (0,069га); 101-102 (0,065га);102-103 (0,065га);103-104 (0,065га);104-105 (0,065га);105-106 (0,065га); 132-133 (0,057га);133-134 (0,057га); 149-150 (0,057га); 167-168 (0,088га); 168-169 (0,088га); 169-170 (0,088га); 170-171 (0,088га); 171-172 (0,088га); 172-173 (0,088га); 173-174 (0,088га); 174-175 (0,088га); 175-176(0,088га); 176-177 (0,088га); 177-178 (0,088га); 178-179 (0,088га); 179-180 (0,088га); 180-181 (0,088га); 181-182 (0,088га); 182-183 (0,088га); 183-184 (0,088га); 184-185 (0,088га); 185-186 (0,088га); 186-187 (0,088га); 187-188(0,088га); 188-189(0,088га); 154-155(0,04га); 155-156(0,04га); 156-157(0,04га); 157-158(0,04га); 158-159(0,04га); 159-160(0,04га); 160-161(0,04га); 161-162(0,04га); 247-248 (0,172га); 249-250 (0,161га); 250-251 (0,161га); 254-255 (0,107га);255-256 (0,107га); | 3.7777 | мульчирование, сжигание | январь | июнь | 3.337 | 3 | 6 | 0 | администрация | филиал ОАО "МРСК Центра" - "Липецкэнеро" | Усманский | ВЛ-10кВ "В.Мосоловка" от РП-10кВ "Пашково" | 10 | VS010-0014717 | 9-10 (0,078га); 85-86 (0,069га); 86-87 (0,069га); 87-88 (0,069га); 101-102 (0,065га);102-103 (0,065га);103-104 (0,065га);104-105 (0,065га);105-106 (0,065га); 132-133 (0,057га);133-134 (0,057га); 149-150 (0,057га); 167-168 (0,088га); 168-169 (0,088га); 169-170 (0,088га); 170-171 (0,088га); 171-172 (0,088га); 172-173 (0,088га); 173-174 (0,088га); 174-175 (0,088га); 175-176(0,088га); 176-177 (0,088га); 177-178 (0,088га); 178-179 (0,088га); 179-180 (0,088га); 180-181 (0,088га); 181-182 (0,088га); 182-183 (0,088га); 183-184 (0,088га); 184-185 (0,088га); 185-186 (0,088га); 186-187 (0,088га); 187-188(0,088га); 188-189(0,088га); 154-155(0,04га); 155-156(0,04га); 156-157(0,04га); 157-158(0,04га); 158-159(0,04га); 159-160(0,04га); 160-161(0,04га); 161-162(0,04га); 247-248 (0,172га); 249-250 (0,161га); 250-251 (0,161га); 254-255 (0,107га);255-256 (0,107га); | 3.7777 | мульчирование, сжигание | январь | июнь | 3.337 | 3 | 6 | 0 | администрация | филиал ОАО "МРСК Центра" - "Липецкэнеро" | Усманский | ВЛ-10кВ "В.Мосоловка" от РП-10кВ "Пашково" | 10 | VS010-0014717 | 9-10 (0,078га); 85-86 (0,069га); 86-87 (0,069га); 87-88 (0,069га); 101-102 (0,065га);102-103 (0,065га);103-104 (0,065га);104-105 (0,065га);105-106 (0,065га); 132-133 (0,057га);133-134 (0,057га); 149-150 (0,057га); 167-168 (0,088га); 168-169 (0,088га); 169-170 (0,088га); 170-171 (0,088га); 171-172 (0,088га); 172-173 (0,088га); 173-174 (0,088га); 174-175 (0,088га); 175-176(0,088га); 176-177 (0,088га); 177-178 (0,088га); 178-179 (0,088га); 179-180 (0,088га); 180-181 (0,088га); 181-182 (0,088га); 182-183 (0,088га); 183-184 (0,088га); 184-185 (0,088га); 185-186 (0,088га); 186-187 (0,088га); 187-188(0,088га); 188-189(0,088га); 154-155(0,04га); 155-156(0,04га); 156-157(0,04га); 157-158(0,04га); 158-159(0,04га); 159-160(0,04га); 160-161(0,04га); 161-162(0,04га); 247-248 (0,172га); 249-250 (0,161га); 250-251 (0,161га); 254-255 (0,107га);255-256 (0,107га); | 3.7777 | мульчирование, сжигание | январь | июнь | 3.337 | 3 | 6 | 0 | администрация | филиал ОАО "МРСК Центра" - "Липецкэнеро" | Усманский | ВЛ-10кВ "В.Мосоловка" от РП-10кВ "Пашково" | 10 | VS010-0014717 | 9-10 (0,078га); 85-86 (0,069га); 86-87 (0,069га); 87-88 (0,069га); 101-102 (0,065га);102-103 (0,065га);103-104 (0,065га);104-105 (0,065га);105-106 (0,065га); 132-133 (0,057га);133-134 (0,057га); 149-150 (0,057га); 167-168 (0,088га); 168-169 (0,088га); 169-170 (0,088га); 170-171 (0,088га); 171-172 (0,088га); 172-173 (0,088га); 173-174 (0,088га); 174-175 (0,088га); 175-176(0,088га); 176-177 (0,088га); 177-178 (0,088га); 178-179 (0,088га); 179-180 (0,088га); 180-181 (0,088га); 181-182 (0,088га); 182-183 (0,088га); 183-184 (0,088га); 184-185 (0,088га); 185-186 (0,088га); 186-187 (0,088га); 187-188(0,088га); 188-189(0,088га); 154-155(0,04га); 155-156(0,04га); 156-157(0,04га); 157-158(0,04га); 158-159(0,04га); 159-160(0,04га); 160-161(0,04га); 161-162(0,04га); 247-248 (0,172га); 249-250 (0,161га); 250-251 (0,161га); 254-255 (0,107га);255-256 (0,107га); | 3.7777 | мульчирование, сжигание | январь | июнь | 3.337 | 3 | 6 | 0 | администрация | филиал ОАО "МРСК Центра" - "Липецкэнеро" | Усманский | ВЛ-10кВ "В.Мосоловка" от РП-10кВ "Пашково" | 10 | VS010-0014717 | 9-10 (0,078га); 85-86 (0,069га); 86-87 (0,069га); 87-88 (0,069га); 101-102 (0,065га);102-103 (0,065га);103-104 (0,065га);104-105 (0,065га);105-106 (0,065га); 132-133 (0,057га);133-134 (0,057га); 149-150 (0,057га); 167-168 (0,088га); 168-169 (0,088га); 169-170 (0,088га); 170-171 (0,088га); 171-172 (0,088га); 172-173 (0,088га); 173-174 (0,088га); 174-175 (0,088га); 175-176(0,088га); 176-177 (0,088га); 177-178 (0,088га); 178-179 (0,088га); 179-180 (0,088га); 180-181 (0,088га); 181-182 (0,088га); 182-183 (0,088га); 183-184 (0,088га); 184-185 (0,088га); 185-186 (0,088га); 186-187 (0,088га); 187-188(0,088га); 188-189(0,088га); 154-155(0,04га); 155-156(0,04га); 156-157(0,04га); 157-158(0,04га); 158-159(0,04га); 159-160(0,04га); 160-161(0,04га); 161-162(0,04га); 247-248 (0,172га); 249-250 (0,161га); 250-251 (0,161га); 254-255 (0,107га);255-256 (0,107га); | 3.7777 | мульчирование, сжигание | январь | июнь | 3.337 | 3 | 6 | 0 | администрация | филиал ОАО "МРСК Центра" - "Липецкэнеро" | Усманский | ВЛ-10кВ "В.Мосоловка" от РП-10кВ "Пашково" | 10 | VS010-0014717 | 9-10 (0,078га); 85-86 (0,069га); 86-87 (0,069га); 87-88 (0,069га); 101-102 (0,065га);102-103 (0,065га);103-104 (0,065га);104-105 (0,065га);105-106 (0,065га); 132-133 (0,057га);133-134 (0,057га); 149-150 (0,057га); 167-168 (0,088га); 168-169 (0,088га); 169-170 (0,088га); 170-171 (0,088га); 171-172 (0,088га); 172-173 (0,088га); 173-174 (0,088га); 174-175 (0,088га); 175-176(0,088га); 176-177 (0,088га); 177-178 (0,088га); 178-179 (0,088га); 179-180 (0,088га); 180-181 (0,088га); 181-182 (0,088га); 182-183 (0,088га); 183-184 (0,088га); 184-185 (0,088га); 185-186 (0,088га); 186-187 (0,088га); 187-188(0,088га); 188-189(0,088га); 154-155(0,04га); 155-156(0,04га); 156-157(0,04га); 157-158(0,04га); 158-159(0,04га); 159-160(0,04га); 160-161(0,04га); 161-162(0,04га); 247-248 (0,172га); 249-250 (0,161га); 250-251 (0,161га); 254-255 (0,107га);255-256 (0,107га); | 3.7777 | мульчирование, сжигание | январь | июнь | 3.337 | 3 | 6 | 0 | администрация | филиал ОАО "МРСК Центра" - "Липецкэнеро" | Усманский | ВЛ-10кВ "В.Мосоловка" от РП-10кВ "Пашково" | 10 | VS010-0014717 | 9-10 (0,078га); 85-86 (0,069га); 86-87 (0,069га); 87-88 (0,069га); 101-102 (0,065га);102-103 (0,065га);103-104 (0,065га);104-105 (0,065га);105-106 (0,065га); 132-133 (0,057га);133-134 (0,057га); 149-150 (0,057га); 167-168 (0,088га); 168-169 (0,088га); 169-170 (0,088га); 170-171 (0,088га); 171-172 (0,088га); 172-173 (0,088га); 173-174 (0,088га); 174-175 (0,088га); 175-176(0,088га); 176-177 (0,088га); 177-178 (0,088га); 178-179 (0,088га); 179-180 (0,088га); 180-181 (0,088га); 181-182 (0,088га); 182-183 (0,088га); 183-184 (0,088га); 184-185 (0,088га); 185-186 (0,088га); 186-187 (0,088га); 187-188(0,088га); 188-189(0,088га); 154-155(0,04га); 155-156(0,04га); 156-157(0,04га); 157-158(0,04га); 158-159(0,04га); 159-160(0,04га); 160-161(0,04га); 161-162(0,04га); 247-248 (0,172га); 249-250 (0,161га); 250-251 (0,161га); 254-255 (0,107га);255-256 (0,107га); | 3.7777 | мульчирование, сжигание | январь | июнь | 3.337 | 3 | 6 | 0 | администрация | филиал ОАО "МРСК Центра" - "Липецкэнеро" | Усманский | ВЛ-10кВ "В.Мосоловка" от РП-10кВ "Пашково" | 10 | VS010-0014717 | 9-10 (0,078га); 85-86 (0,069га); 86-87 (0,069га); 87-88 (0,069га); 101-102 (0,065га);102-103 (0,065га);103-104 (0,065га);104-105 (0,065га);105-106 (0,065га); 132-133 (0,057га);133-134 (0,057га); 149-150 (0,057га); 167-168 (0,088га); 168-169 (0,088га); 169-170 (0,088га); 170-171 (0,088га); 171-172 (0,088га); 172-173 (0,088га); 173-174 (0,088га); 174-175 (0,088га); 175-176(0,088га); 176-177 (0,088га); 177-178 (0,088га); 178-179 (0,088га); 179-180 (0,088га); 180-181 (0,088га); 181-182 (0,088га); 182-183 (0,088га); 183-184 (0,088га); 184-185 (0,088га); 185-186 (0,088га); 186-187 (0,088га); 187-188(0,088га); 188-189(0,088га); 154-155(0,04га); 155-156(0,04га); 156-157(0,04га); 157-158(0,04га); 158-159(0,04га); 159-160(0,04га); 160-161(0,04га); 161-162(0,04га); 247-248 (0,172га); 249-250 (0,161га); 250-251 (0,161га); 254-255 (0,107га);255-256 (0,107га); | 3.7777 | мульчирование, сжигание | январь | июнь | 3.337 | 3 | 6 | 0 | администрация | филиал ОАО "МРСК Центра" - "Липецкэнеро" | Усманский | ВЛ-10кВ "В.Мосоловка" от РП-10кВ "Пашково" | 10 | VS010-0014717 | 9-10 (0,078га); 85-86 (0,069га); 86-87 (0,069га); 87-88 (0,069га); 101-102 (0,065га);102-103 (0,065га);103-104 (0,065га);104-105 (0,065га);105-106 (0,065га); 132-133 (0,057га);133-134 (0,057га); 149-150 (0,057га); 167-168 (0,088га); 168-169 (0,088га); 169-170 (0,088га); 170-171 (0,088га); 171-172 (0,088га); 172-173 (0,088га); 173-174 (0,088га); 174-175 (0,088га); 175-176(0,088га); 176-177 (0,088га); 177-178 (0,088га); 178-179 (0,088га); 179-180 (0,088га); 180-181 (0,088га); 181-182 (0,088га); 182-183 (0,088га); 183-184 (0,088га); 184-185 (0,088га); 185-186 (0,088га); 186-187 (0,088га); 187-188(0,088га); 188-189(0,088га); 154-155(0,04га); 155-156(0,04га); 156-157(0,04га); 157-158(0,04га); 158-159(0,04га); 159-160(0,04га); 160-161(0,04га); 161-162(0,04га); 247-248 (0,172га); 249-250 (0,161га); 250-251 (0,161га); 254-255 (0,107га);255-256 (0,107га); | 3.7777 | мульчирование, сжигание | январь | июнь | 3.337 | 3 | 6 | 0 | администрация | филиал ОАО "МРСК Центра" - "Липецкэнеро" | Усманский | ВЛ-10кВ "В.Мосоловка" от РП-10кВ "Пашково" | 10 | VS010-0014717 | 9-10 (0,078га); 85-86 (0,069га); 86-87 (0,069га); 87-88 (0,069га); 101-102 (0,065га);102-103 (0,065га);103-104 (0,065га);104-105 (0,065га);105-106 (0,065га); 132-133 (0,057га);133-134 (0,057га); 149-150 (0,057га); 167-168 (0,088га); 168-169 (0,088га); 169-170 (0,088га); 170-171 (0,088га); 171-172 (0,088га); 172-173 (0,088га); 173-174 (0,088га); 174-175 (0,088га); 175-176(0,088га); 176-177 (0,088га); 177-178 (0,088га); 178-179 (0,088га); 179-180 (0,088га); 180-181 (0,088га); 181-182 (0,088га); 182-183 (0,088га); 183-184 (0,088га); 184-185 (0,088га); 185-186 (0,088га); 186-187 (0,088га); 187-188(0,088га); 188-189(0,088га); 154-155(0,04га); 155-156(0,04га); 156-157(0,04га); 157-158(0,04га); 158-159(0,04га); 159-160(0,04га); 160-161(0,04га); 161-162(0,04га); 247-248 (0,172га); 249-250 (0,161га); 250-251 (0,161га); 254-255 (0,107га);255-256 (0,107га); | 3.7777 | мульчирование, сжигание | январь | июнь | 3.337 | 3 | 6 | 0 | администрация | филиал ОАО "МРСК Центра" - "Липецкэнеро" | Усманский | ВЛ-10кВ "В.Мосоловка" от РП-10кВ "Пашково" | 10 | VS010-0014717 | 9-10 (0,078га); 85-86 (0,069га); 86-87 (0,069га); 87-88 (0,069га); 101-102 (0,065га);102-103 (0,065га);103-104 (0,065га);104-105 (0,065га);105-106 (0,065га); 132-133 (0,057га);133-134 (0,057га); 149-150 (0,057га); 167-168 (0,088га); 168-169 (0,088га); 169-170 (0,088га); 170-171 (0,088га); 171-172 (0,088га); 172-173 (0,088га); 173-174 (0,088га); 174-175 (0,088га); 175-176(0,088га); 176-177 (0,088га); 177-178 (0,088га); 178-179 (0,088га); 179-180 (0,088га); 180-181 (0,088га); 181-182 (0,088га); 182-183 (0,088га); 183-184 (0,088га); 184-185 (0,088га); 185-186 (0,088га); 186-187 (0,088га); 187-188(0,088га); 188-189(0,088га); 154-155(0,04га); 155-156(0,04га); 156-157(0,04га); 157-158(0,04га); 158-159(0,04га); 159-160(0,04га); 160-161(0,04га); 161-162(0,04га); 247-248 (0,172га); 249-250 (0,161га); 250-251 (0,161га); 254-255 (0,107га);255-256 (0,107га); | 3.7777 | мульчирование, сжигание | январь | июнь | 3.337 | 3 | 6 | 0 | администрация | филиал ОАО "МРСК Центра" - "Липецкэнеро" | Усманский | ВЛ-10кВ "В.Мосоловка" от РП-10кВ "Пашково" | 10 | VS010-0014717 | 9-10 (0,078га); 85-86 (0,069га); 86-87 (0,069га); 87-88 (0,069га); 101-102 (0,065га);102-103 (0,065га);103-104 (0,065га);104-105 (0,065га);105-106 (0,065га); 132-133 (0,057га);133-134 (0,057га); 149-150 (0,057га); 167-168 (0,088га); 168-169 (0,088га); 169-170 (0,088га); 170-171 (0,088га); 171-172 (0,088га); 172-173 (0,088га); 173-174 (0,088га); 174-175 (0,088га); 175-176(0,088га); 176-177 (0,088га); 177-178 (0,088га); 178-179 (0,088га); 179-180 (0,088га); 180-181 (0,088га); 181-182 (0,088га); 182-183 (0,088га); 183-184 (0,088га); 184-185 (0,088га); 185-186 (0,088га); 186-187 (0,088га); 187-188(0,088га); 188-189(0,088га); 154-155(0,04га); 155-156(0,04га); 156-157(0,04га); 157-158(0,04га); 158-159(0,04га); 159-160(0,04га); 160-161(0,04га); 161-162(0,04га); 247-248 (0,172га); 249-250 (0,161га); 250-251 (0,161га); 254-255 (0,107га);255-256 (0,107га); | 3.7777 | мульчирование, сжигание | январь | июнь | 3.337 | 3 | 6 | 0 | администрация | филиал ОАО "МРСК Центра" - "Липецкэнеро" | Усманский | ВЛ-10кВ "В.Мосоловка" от РП-10кВ "Пашково" | 10 | VS010-0014717 | 9-10 (0,078га); 85-86 (0,069га); 86-87 (0,069га); 87-88 (0,069га); 101-102 (0,065га);102-103 (0,065га);103-104 (0,065га);104-105 (0,065га);105-106 (0,065га); 132-133 (0,057га);133-134 (0,057га); 149-150 (0,057га); 167-168 (0,088га); 168-169 (0,088га); 169-170 (0,088га); 170-171 (0,088га); 171-172 (0,088га); 172-173 (0,088га); 173-174 (0,088га); 174-175 (0,088га); 175-176(0,088га); 176-177 (0,088га); 177-178 (0,088га); 178-179 (0,088га); 179-180 (0,088га); 180-181 (0,088га); 181-182 (0,088га); 182-183 (0,088га); 183-184 (0,088га); 184-185 (0,088га); 185-186 (0,088га); 186-187 (0,088га); 187-188(0,088га); 188-189(0,088га); 154-155(0,04га); 155-156(0,04га); 156-157(0,04га); 157-158(0,04га); 158-159(0,04га); 159-160(0,04га); 160-161(0,04га); 161-162(0,04га); 247-248 (0,172га); 249-250 (0,161га); 250-251 (0,161га); 254-255 (0,107га);255-256 (0,107га); | 3.7777 | мульчирование, сжигание | январь | июнь | 3.337 | 3 | 6 | 0 | администрация | филиал ОАО "МРСК Центра" - "Липецкэнеро" | Усманский | ВЛ-10кВ "В.Мосоловка" от РП-10кВ "Пашково" | 10 | VS010-0014717 | 9-10 (0,078га); 85-86 (0,069га); 86-87 (0,069га); 87-88 (0,069га); 101-102 (0,065га);102-103 (0,065га);103-104 (0,065га);104-105 (0,065га);105-106 (0,065га); 132-133 (0,057га);133-134 (0,057га); 149-150 (0,057га); 167-168 (0,088га); 168-169 (0,088га); 169-170 (0,088га); 170-171 (0,088га); 171-172 (0,088га); 172-173 (0,088га); 173-174 (0,088га); 174-175 (0,088га); 175-176(0,088га); 176-177 (0,088га); 177-178 (0,088га); 178-179 (0,088га); 179-180 (0,088га); 180-181 (0,088га); 181-182 (0,088га); 182-183 (0,088га); 183-184 (0,088га); 184-185 (0,088га); 185-186 (0,088га); 186-187 (0,088га); 187-188(0,088га); 188-189(0,088га); 154-155(0,04га); 155-156(0,04га); 156-157(0,04га); 157-158(0,04га); 158-159(0,04га); 159-160(0,04га); 160-161(0,04га); 161-162(0,04га); 247-248 (0,172га); 249-250 (0,161га); 250-251 (0,161га); 254-255 (0,107га);255-256 (0,107га); | 3.7777 | мульчирование, сжигание | январь | июнь | 3.337 | 3 | 6 | 0 | администрация | филиал ОАО "МРСК Центра" - "Липецкэнеро" | Усманский | ВЛ-10кВ "В.Мосоловка" от РП-10кВ "Пашково" | 10 | VS010-0014717 | 9-10 (0,078га); 85-86 (0,069га); 86-87 (0,069га); 87-88 (0,069га); 101-102 (0,065га);102-103 (0,065га);103-104 (0,065га);104-105 (0,065га);105-106 (0,065га); 132-133 (0,057га);133-134 (0,057га); 149-150 (0,057га); 167-168 (0,088га); 168-169 (0,088га); 169-170 (0,088га); 170-171 (0,088га); 171-172 (0,088га); 172-173 (0,088га); 173-174 (0,088га); 174-175 (0,088га); 175-176(0,088га); 176-177 (0,088га); 177-178 (0,088га); 178-179 (0,088га); 179-180 (0,088га); 180-181 (0,088га); 181-182 (0,088га); 182-183 (0,088га); 183-184 (0,088га); 184-185 (0,088га); 185-186 (0,088га); 186-187 (0,088га); 187-188(0,088га); 188-189(0,088га); 154-155(0,04га); 155-156(0,04га); 156-157(0,04га); 157-158(0,04га); 158-159(0,04га); 159-160(0,04га); 160-161(0,04га); 161-162(0,04га); 247-248 (0,172га); 249-250 (0,161га); 250-251 (0,161га); 254-255 (0,107га);255-256 (0,107га); | 3.7777 | мульчирование, сжигание | январь | июнь | 3.337 | 3 | 6 | 0 | администрация | филиал ОАО "МРСК Центра" - "Липецкэнеро" | Усманский | ВЛ-10кВ "В.Мосоловка" от РП-10кВ "Пашково" | 10 | VS010-0014717 | 9-10 (0,078га); 85-86 (0,069га); 86-87 (0,069га); 87-88 (0,069га); 101-102 (0,065га);102-103 (0,065га);103-104 (0,065га);104-105 (0,065га);105-106 (0,065га); 132-133 (0,057га);133-134 (0,057га); 149-150 (0,057га); 167-168 (0,088га); 168-169 (0,088га); 169-170 (0,088га); 170-171 (0,088га); 171-172 (0,088га); 172-173 (0,088га); 173-174 (0,088га); 174-175 (0,088га); 175-176(0,088га); 176-177 (0,088га); 177-178 (0,088га); 178-179 (0,088га); 179-180 (0,088га); 180-181 (0,088га); 181-182 (0,088га); 182-183 (0,088га); 183-184 (0,088га); 184-185 (0,088га); 185-186 (0,088га); 186-187 (0,088га); 187-188(0,088га); 188-189(0,088га); 154-155(0,04га); 155-156(0,04га); 156-157(0,04га); 157-158(0,04га); 158-159(0,04га); 159-160(0,04га); 160-161(0,04га); 161-162(0,04га); 247-248 (0,172га); 249-250 (0,161га); 250-251 (0,161га); 254-255 (0,107га);255-256 (0,107га); | 3.7777 | мульчирование, сжигание | январь | июнь | 3.337 | 3 | 6 | 0 | администрация | филиал ОАО "МРСК Центра" - "Липецкэнеро" | Усманский | ВЛ-10кВ "В.Мосоловка" от РП-10кВ "Пашково" | 10 | VS010-0014717 | 9-10 (0,078га); 85-86 (0,069га); 86-87 (0,069га); 87-88 (0,069га); 101-102 (0,065га);102-103 (0,065га);103-104 (0,065га);104-105 (0,065га);105-106 (0,065га); 132-133 (0,057га);133-134 (0,057га); 149-150 (0,057га); 167-168 (0,088га); 168-169 (0,088га); 169-170 (0,088га); 170-171 (0,088га); 171-172 (0,088га); 172-173 (0,088га); 173-174 (0,088га); 174-175 (0,088га); 175-176(0,088га); 176-177 (0,088га); 177-178 (0,088га); 178-179 (0,088га); 179-180 (0,088га); 180-181 (0,088га); 181-182 (0,088га); 182-183 (0,088га); 183-184 (0,088га); 184-185 (0,088га); 185-186 (0,088га); 186-187 (0,088га); 187-188(0,088га); 188-189(0,088га); 154-155(0,04га); 155-156(0,04га); 156-157(0,04га); 157-158(0,04га); 158-159(0,04га); 159-160(0,04га); 160-161(0,04га); 161-162(0,04га); 247-248 (0,172га); 249-250 (0,161га); 250-251 (0,161га); 254-255 (0,107га);255-256 (0,107га); | 3.7777 | мульчирование, сжигание | январь | июнь | 3.337 | 3 | 6 | 0 | администрация | филиал ОАО "МРСК Центра" - "Липецкэнеро" | Усманский | ВЛ-10кВ "В.Мосоловка" от РП-10кВ "Пашково" | 10 | VS010-0014717 | 9-10 (0,078га); 85-86 (0,069га); 86-87 (0,069га); 87-88 (0,069га); 101-102 (0,065га);102-103 (0,065га);103-104 (0,065га);104-105 (0,065га);105-106 (0,065га); 132-133 (0,057га);133-134 (0,057га); 149-150 (0,057га); 167-168 (0,088га); 168-169 (0,088га); 169-170 (0,088га); 170-171 (0,088га); 171-172 (0,088га); 172-173 (0,088га); 173-174 (0,088га); 174-175 (0,088га); 175-176(0,088га); 176-177 (0,088га); 177-178 (0,088га); 178-179 (0,088га); 179-180 (0,088га); 180-181 (0,088га); 181-182 (0,088га); 182-183 (0,088га); 183-184 (0,088га); 184-185 (0,088га); 185-186 (0,088га); 186-187 (0,088га); 187-188(0,088га); 188-189(0,088га); 154-155(0,04га); 155-156(0,04га); 156-157(0,04га); 157-158(0,04га); 158-159(0,04га); 159-160(0,04га); 160-161(0,04га); 161-162(0,04га); 247-248 (0,172га); 249-250 (0,161га); 250-251 (0,161га); 254-255 (0,107га);255-256 (0,107га); | 3.7777 | мульчирование, сжигание | январь | июнь | 3.337 | 3 | 6 | 0 | администрация | филиал ОАО "МРСК Центра" - "Липецкэнеро" | Усманский | ВЛ-10кВ "В.Мосоловка" от РП-10кВ "Пашково" | 10 | VS010-0014717 | 9-10 (0,078га); 85-86 (0,069га); 86-87 (0,069га); 87-88 (0,069га); 101-102 (0,065га);102-103 (0,065га);103-104 (0,065га);104-105 (0,065га);105-106 (0,065га); 132-133 (0,057га);133-134 (0,057га); 149-150 (0,057га); 167-168 (0,088га); 168-169 (0,088га); 169-170 (0,088га); 170-171 (0,088га); 171-172 (0,088га); 172-173 (0,088га); 173-174 (0,088га); 174-175 (0,088га); 175-176(0,088га); 176-177 (0,088га); 177-178 (0,088га); 178-179 (0,088га); 179-180 (0,088га); 180-181 (0,088га); 181-182 (0,088га); 182-183 (0,088га); 183-184 (0,088га); 184-185 (0,088га); 185-186 (0,088га); 186-187 (0,088га); 187-188(0,088га); 188-189(0,088га); 154-155(0,04га); 155-156(0,04га); 156-157(0,04га); 157-158(0,04га); 158-159(0,04га); 159-160(0,04га); 160-161(0,04га); 161-162(0,04га); 247-248 (0,172га); 249-250 (0,161га); 250-251 (0,161га); 254-255 (0,107га);255-256 (0,107га); | 3.7777 | мульчирование, сжигание | январь | июнь | 3.337 | 3 | 6 | 0 | администрация | филиал ОАО "МРСК Центра" - "Липецкэнеро" | Усманский | ВЛ-10кВ "В.Мосоловка" от РП-10кВ "Пашково" | 10 | VS010-0014717 | 9-10 (0,078га); 85-86 (0,069га); 86-87 (0,069га); 87-88 (0,069га); 101-102 (0,065га);102-103 (0,065га);103-104 (0,065га);104-105 (0,065га);105-106 (0,065га); 132-133 (0,057га);133-134 (0,057га); 149-150 (0,057га); 167-168 (0,088га); 168-169 (0,088га); 169-170 (0,088га); 170-171 (0,088га); 171-172 (0,088га); 172-173 (0,088га); 173-174 (0,088га); 174-175 (0,088га); 175-176(0,088га); 176-177 (0,088га); 177-178 (0,088га); 178-179 (0,088га); 179-180 (0,088га); 180-181 (0,088га); 181-182 (0,088га); 182-183 (0,088га); 183-184 (0,088га); 184-185 (0,088га); 185-186 (0,088га); 186-187 (0,088га); 187-188(0,088га); 188-189(0,088га); 154-155(0,04га); 155-156(0,04га); 156-157(0,04га); 157-158(0,04га); 158-159(0,04га); 159-160(0,04га); 160-161(0,04га); 161-162(0,04га); 247-248 (0,172га); 249-250 (0,161га); 250-251 (0,161га); 254-255 (0,107га);255-256 (0,107га); | 3.7777 | мульчирование, сжигание | январь | июнь | 3.337 | 3 | 6 | 0 | администрация | филиал ОАО "МРСК Центра" - "Липецкэнеро" | Усманский | ВЛ-10кВ "В.Мосоловка" от РП-10кВ "Пашково" | 10 | VS010-0014717 | 9-10 (0,078га); 85-86 (0,069га); 86-87 (0,069га); 87-88 (0,069га); 101-102 (0,065га);102-103 (0,065га);103-104 (0,065га);104-105 (0,065га);105-106 (0,065га); 132-133 (0,057га);133-134 (0,057га); 149-150 (0,057га); 167-168 (0,088га); 168-169 (0,088га); 169-170 (0,088га); 170-171 (0,088га); 171-172 (0,088га); 172-173 (0,088га); 173-174 (0,088га); 174-175 (0,088га); 175-176(0,088га); 176-177 (0,088га); 177-178 (0,088га); 178-179 (0,088га); 179-180 (0,088га); 180-181 (0,088га); 181-182 (0,088га); 182-183 (0,088га); 183-184 (0,088га); 184-185 (0,088га); 185-186 (0,088га); 186-187 (0,088га); 187-188(0,088га); 188-189(0,088га); 154-155(0,04га); 155-156(0,04га); 156-157(0,04га); 157-158(0,04га); 158-159(0,04га); 159-160(0,04га); 160-161(0,04га); 161-162(0,04га); 247-248 (0,172га); 249-250 (0,161га); 250-251 (0,161га); 254-255 (0,107га);255-256 (0,107га); | 3.7777 | мульчирование, сжигание | январь | июнь | 3.337 | 3 | 6 | 0 | администрация | филиал ОАО "МРСК Центра" - "Липецкэнеро" | Усманский | ВЛ-10кВ "В.Мосоловка" от РП-10кВ "Пашково" | 10 | VS010-0014717 | 9-10 (0,078га); 85-86 (0,069га); 86-87 (0,069га); 87-88 (0,069га); 101-102 (0,065га);102-103 (0,065га);103-104 (0,065га);104-105 (0,065га);105-106 (0,065га); 132-133 (0,057га);133-134 (0,057га); 149-150 (0,057га); 167-168 (0,088га); 168-169 (0,088га); 169-170 (0,088га); 170-171 (0,088га); 171-172 (0,088га); 172-173 (0,088га); 173-174 (0,088га); 174-175 (0,088га); 175-176(0,088га); 176-177 (0,088га); 177-178 (0,088га); 178-179 (0,088га); 179-180 (0,088га); 180-181 (0,088га); 181-182 (0,088га); 182-183 (0,088га); 183-184 (0,088га); 184-185 (0,088га); 185-186 (0,088га); 186-187 (0,088га); 187-188(0,088га); 188-189(0,088га); 154-155(0,04га); 155-156(0,04га); 156-157(0,04га); 157-158(0,04га); 158-159(0,04га); 159-160(0,04га); 160-161(0,04га); 161-162(0,04га); 247-248 (0,172га); 249-250 (0,161га); 250-251 (0,161га); 254-255 (0,107га);255-256 (0,107га); | 3.7777 | мульчирование, сжигание | январь | июнь | 3.337 | 3 | 6 | 0 | администрация | филиал ОАО "МРСК Центра" - "Липецкэнеро" | Усманский | ВЛ-10кВ "В.Мосоловка" от РП-10кВ "Пашково" | 10 | VS010-0014717 | 9-10 (0,078га); 85-86 (0,069га); 86-87 (0,069га); 87-88 (0,069га); 101-102 (0,065га);102-103 (0,065га);103-104 (0,065га);104-105 (0,065га);105-106 (0,065га); 132-133 (0,057га);133-134 (0,057га); 149-150 (0,057га); 167-168 (0,088га); 168-169 (0,088га); 169-170 (0,088га); 170-171 (0,088га); 171-172 (0,088га); 172-173 (0,088га); 173-174 (0,088га); 174-175 (0,088га); 175-176(0,088га); 176-177 (0,088га); 177-178 (0,088га); 178-179 (0,088га); 179-180 (0,088га); 180-181 (0,088га); 181-182 (0,088га); 182-183 (0,088га); 183-184 (0,088га); 184-185 (0,088га); 185-186 (0,088га); 186-187 (0,088га); 187-188(0,088га); 188-189(0,088га); 154-155(0,04га); 155-156(0,04га); 156-157(0,04га); 157-158(0,04га); 158-159(0,04га); 159-160(0,04га); 160-161(0,04га); 161-162(0,04га); 247-248 (0,172га); 249-250 (0,161га); 250-251 (0,161га); 254-255 (0,107га);255-256 (0,107га); | 3.7777 | мульчирование, сжигание | январь | июнь | 3.337 | 3 | 6 | 0 | администрация | филиал ОАО "МРСК Центра" - "Липецкэнеро" | Усманский | ВЛ-10кВ "В.Мосоловка" от РП-10кВ "Пашково" | 10 | VS010-0014717 | 9-10 (0,078га); 85-86 (0,069га); 86-87 (0,069га); 87-88 (0,069га); 101-102 (0,065га);102-103 (0,065га);103-104 (0,065га);104-105 (0,065га);105-106 (0,065га); 132-133 (0,057га);133-134 (0,057га); 149-150 (0,057га); 167-168 (0,088га); 168-169 (0,088га); 169-170 (0,088га); 170-171 (0,088га); 171-172 (0,088га); 172-173 (0,088га); 173-174 (0,088га); 174-175 (0,088га); 175-176(0,088га); 176-177 (0,088га); 177-178 (0,088га); 178-179 (0,088га); 179-180 (0,088га); 180-181 (0,088га); 181-182 (0,088га); 182-183 (0,088га); 183-184 (0,088га); 184-185 (0,088га); 185-186 (0,088га); 186-187 (0,088га); 187-188(0,088га); 188-189(0,088га); 154-155(0,04га); 155-156(0,04га); 156-157(0,04га); 157-158(0,04га); 158-159(0,04га); 159-160(0,04га); 160-161(0,04га); 161-162(0,04га); 247-248 (0,172га); 249-250 (0,161га); 250-251 (0,161га); 254-255 (0,107га);255-256 (0,107га); | 3.7777 | мульчирование, сжигание | январь | июнь | 3.337 | 3 | 6 | 0 | администрация | филиал ОАО "МРСК Центра" - "Липецкэнеро" | Усманский | ВЛ-10кВ "В.Мосоловка" от РП-10кВ "Пашково" | 10 | VS010-0014717 | 9-10 (0,078га); 85-86 (0,069га); 86-87 (0,069га); 87-88 (0,069га); 101-102 (0,065га);102-103 (0,065га);103-104 (0,065га);104-105 (0,065га);105-106 (0,065га); 132-133 (0,057га);133-134 (0,057га); 149-150 (0,057га); 167-168 (0,088га); 168-169 (0,088га); 169-170 (0,088га); 170-171 (0,088га); 171-172 (0,088га); 172-173 (0,088га); 173-174 (0,088га); 174-175 (0,088га); 175-176(0,088га); 176-177 (0,088га); 177-178 (0,088га); 178-179 (0,088га); 179-180 (0,088га); 180-181 (0,088га); 181-182 (0,088га); 182-183 (0,088га); 183-184 (0,088га); 184-185 (0,088га); 185-186 (0,088га); 186-187 (0,088га); 187-188(0,088га); 188-189(0,088га); 154-155(0,04га); 155-156(0,04га); 156-157(0,04га); 157-158(0,04га); 158-159(0,04га); 159-160(0,04га); 160-161(0,04га); 161-162(0,04га); 247-248 (0,172га); 249-250 (0,161га); 250-251 (0,161га); 254-255 (0,107га);255-256 (0,107га); | 3.7777 | мульчирование, сжигание | январь | июнь | 3.337 | 3 | 6 | 0 | администрация | филиал ОАО "МРСК Центра" - "Липецкэнеро" | Усманский | ВЛ-10кВ "В.Мосоловка" от РП-10кВ "Пашково" | 10 | VS010-0014717 | 9-10 (0,078га); 85-86 (0,069га); 86-87 (0,069га); 87-88 (0,069га); 101-102 (0,065га);102-103 (0,065га);103-104 (0,065га);104-105 (0,065га);105-106 (0,065га); 132-133 (0,057га);133-134 (0,057га); 149-150 (0,057га); 167-168 (0,088га); 168-169 (0,088га); 169-170 (0,088га); 170-171 (0,088га); 171-172 (0,088га); 172-173 (0,088га); 173-174 (0,088га); 174-175 (0,088га); 175-176(0,088га); 176-177 (0,088га); 177-178 (0,088га); 178-179 (0,088га); 179-180 (0,088га); 180-181 (0,088га); 181-182 (0,088га); 182-183 (0,088га); 183-184 (0,088га); 184-185 (0,088га); 185-186 (0,088га); 186-187 (0,088га); 187-188(0,088га); 188-189(0,088га); 154-155(0,04га); 155-156(0,04га); 156-157(0,04га); 157-158(0,04га); 158-159(0,04га); 159-160(0,04га); 160-161(0,04га); 161-162(0,04га); 247-248 (0,172га); 249-250 (0,161га); 250-251 (0,161га); 254-255 (0,107га);255-256 (0,107га); | 3.7777 | мульчирование, сжигание | январь | июнь | 3.337 | 3 | 6 | 0 | администрация | филиал ОАО "МРСК Центра" - "Липецкэнеро" | Усманский | ВЛ-10кВ "В.Мосоловка" от РП-10кВ "Пашково" | 10 | VS010-0014717 | 9-10 (0,078га); 85-86 (0,069га); 86-87 (0,069га); 87-88 (0,069га); 101-102 (0,065га);102-103 (0,065га);103-104 (0,065га);104-105 (0,065га);105-106 (0,065га); 132-133 (0,057га);133-134 (0,057га); 149-150 (0,057га); 167-168 (0,088га); 168-169 (0,088га); 169-170 (0,088га); 170-171 (0,088га); 171-172 (0,088га); 172-173 (0,088га); 173-174 (0,088га); 174-175 (0,088га); 175-176(0,088га); 176-177 (0,088га); 177-178 (0,088га); 178-179 (0,088га); 179-180 (0,088га); 180-181 (0,088га); 181-182 (0,088га); 182-183 (0,088га); 183-184 (0,088га); 184-185 (0,088га); 185-186 (0,088га); 186-187 (0,088га); 187-188(0,088га); 188-189(0,088га); 154-155(0,04га); 155-156(0,04га); 156-157(0,04га); 157-158(0,04га); 158-159(0,04га); 159-160(0,04га); 160-161(0,04га); 161-162(0,04га); 247-248 (0,172га); 249-250 (0,161га); 250-251 (0,161га); 254-255 (0,107га);255-256 (0,107га); | 3.7777 | мульчирование, сжигание | январь | июнь | 3.337 | 3 | 6 | 0 | администрация | филиал ОАО "МРСК Центра" - "Липецкэнеро" | Усманский | ВЛ-10кВ "В.Мосоловка" от РП-10кВ "Пашково" | 10 | VS010-0014717 | 9-10 (0,078га); 85-86 (0,069га); 86-87 (0,069га); 87-88 (0,069га); 101-102 (0,065га);102-103 (0,065га);103-104 (0,065га);104-105 (0,065га);105-106 (0,065га); 132-133 (0,057га);133-134 (0,057га); 149-150 (0,057га); 167-168 (0,088га); 168-169 (0,088га); 169-170 (0,088га); 170-171 (0,088га); 171-172 (0,088га); 172-173 (0,088га); 173-174 (0,088га); 174-175 (0,088га); 175-176(0,088га); 176-177 (0,088га); 177-178 (0,088га); 178-179 (0,088га); 179-180 (0,088га); 180-181 (0,088га); 181-182 (0,088га); 182-183 (0,088га); 183-184 (0,088га); 184-185 (0,088га); 185-186 (0,088га); 186-187 (0,088га); 187-188(0,088га); 188-189(0,088га); 154-155(0,04га); 155-156(0,04га); 156-157(0,04га); 157-158(0,04га); 158-159(0,04га); 159-160(0,04га); 160-161(0,04га); 161-162(0,04га); 247-248 (0,172га); 249-250 (0,161га); 250-251 (0,161га); 254-255 (0,107га);255-256 (0,107га); | 3.7777 | мульчирование, сжигание | январь | июнь | 3.337 | 3 | 6 | 0 | администрация | филиал ОАО "МРСК Центра" - "Липецкэнеро" | Усманский | ВЛ-10кВ "В.Мосоловка" от РП-10кВ "Пашково" | 10 | VS010-0014717 | 9-10 (0,078га); 85-86 (0,069га); 86-87 (0,069га); 87-88 (0,069га); 101-102 (0,065га);102-103 (0,065га);103-104 (0,065га);104-105 (0,065га);105-106 (0,065га); 132-133 (0,057га);133-134 (0,057га); 149-150 (0,057га); 167-168 (0,088га); 168-169 (0,088га); 169-170 (0,088га); 170-171 (0,088га); 171-172 (0,088га); 172-173 (0,088га); 173-174 (0,088га); 174-175 (0,088га); 175-176(0,088га); 176-177 (0,088га); 177-178 (0,088га); 178-179 (0,088га); 179-180 (0,088га); 180-181 (0,088га); 181-182 (0,088га); 182-183 (0,088га); 183-184 (0,088га); 184-185 (0,088га); 185-186 (0,088га); 186-187 (0,088га); 187-188(0,088га); 188-189(0,088га); 154-155(0,04га); 155-156(0,04га); 156-157(0,04га); 157-158(0,04га); 158-159(0,04га); 159-160(0,04га); 160-161(0,04га); 161-162(0,04га); 247-248 (0,172га); 249-250 (0,161га); 250-251 (0,161га); 254-255 (0,107га);255-256 (0,107га); | 3.7777 | мульчирование, сжигание | январь | июнь | 3.337 | 3 | 6 | 0 | администрация | филиал ОАО "МРСК Центра" - "Липецкэнеро" | Усманский | ВЛ-10кВ "В.Мосоловка" от РП-10кВ "Пашково" | 10 | VS010-0014717 | 9-10 (0,078га); 85-86 (0,069га); 86-87 (0,069га); 87-88 (0,069га); 101-102 (0,065га);102-103 (0,065га);103-104 (0,065га);104-105 (0,065га);105-106 (0,065га); 132-133 (0,057га);133-134 (0,057га); 149-150 (0,057га); 167-168 (0,088га); 168-169 (0,088га); 169-170 (0,088га); 170-171 (0,088га); 171-172 (0,088га); 172-173 (0,088га); 173-174 (0,088га); 174-175 (0,088га); 175-176(0,088га); 176-177 (0,088га); 177-178 (0,088га); 178-179 (0,088га); 179-180 (0,088га); 180-181 (0,088га); 181-182 (0,088га); 182-183 (0,088га); 183-184 (0,088га); 184-185 (0,088га); 185-186 (0,088га); 186-187 (0,088га); 187-188(0,088га); 188-189(0,088га); 154-155(0,04га); 155-156(0,04га); 156-157(0,04га); 157-158(0,04га); 158-159(0,04га); 159-160(0,04га); 160-161(0,04га); 161-162(0,04га); 247-248 (0,172га); 249-250 (0,161га); 250-251 (0,161га); 254-255 (0,107га);255-256 (0,107га); | 3.7777 | мульчирование, сжигание | январь | июнь | 3.337 | 3 | 6 | 0 | администрация | филиал ОАО "МРСК Центра" - "Липецкэнеро" | Усманский | ВЛ-10кВ "В.Мосоловка" от РП-10кВ "Пашково" | 10 | VS010-0014717 | 9-10 (0,078га); 85-86 (0,069га); 86-87 (0,069га); 87-88 (0,069га); 101-102 (0,065га);102-103 (0,065га);103-104 (0,065га);104-105 (0,065га);105-106 (0,065га); 132-133 (0,057га);133-134 (0,057га); 149-150 (0,057га); 167-168 (0,088га); 168-169 (0,088га); 169-170 (0,088га); 170-171 (0,088га); 171-172 (0,088га); 172-173 (0,088га); 173-174 (0,088га); 174-175 (0,088га); 175-176(0,088га); 176-177 (0,088га); 177-178 (0,088га); 178-179 (0,088га); 179-180 (0,088га); 180-181 (0,088га); 181-182 (0,088га); 182-183 (0,088га); 183-184 (0,088га); 184-185 (0,088га); 185-186 (0,088га); 186-187 (0,088га); 187-188(0,088га); 188-189(0,088га); 154-155(0,04га); 155-156(0,04га); 156-157(0,04га); 157-158(0,04га); 158-159(0,04га); 159-160(0,04га); 160-161(0,04га); 161-162(0,04га); 247-248 (0,172га); 249-250 (0,161га); 250-251 (0,161га); 254-255 (0,107га);255-256 (0,107га); | 3.7777 | мульчирование, сжигание | январь | июнь | 3.337 | 3 | 6 | 0 | администрация | филиал ОАО "МРСК Центра" - "Липецкэнеро" | Усманский | ВЛ-10кВ "В.Мосоловка" от РП-10кВ "Пашково" | 10 | VS010-0014717 | 9-10 (0,078га); 85-86 (0,069га); 86-87 (0,069га); 87-88 (0,069га); 101-102 (0,065га);102-103 (0,065га);103-104 (0,065га);104-105 (0,065га);105-106 (0,065га); 132-133 (0,057га);133-134 (0,057га); 149-150 (0,057га); 167-168 (0,088га); 168-169 (0,088га); 169-170 (0,088га); 170-171 (0,088га); 171-172 (0,088га); 172-173 (0,088га); 173-174 (0,088га); 174-175 (0,088га); 175-176(0,088га); 176-177 (0,088га); 177-178 (0,088га); 178-179 (0,088га); 179-180 (0,088га); 180-181 (0,088га); 181-182 (0,088га); 182-183 (0,088га); 183-184 (0,088га); 184-185 (0,088га); 185-186 (0,088га); 186-187 (0,088га); 187-188(0,088га); 188-189(0,088га); 154-155(0,04га); 155-156(0,04га); 156-157(0,04га); 157-158(0,04га); 158-159(0,04га); 159-160(0,04га); 160-161(0,04га); 161-162(0,04га); 247-248 (0,172га); 249-250 (0,161га); 250-251 (0,161га); 254-255 (0,107га);255-256 (0,107га); | 3.7777 | мульчирование, сжигание | январь | июнь | 3.337 | 3 | 6 | 0 | администрация | филиал ОАО "МРСК Центра" - "Липецкэнеро" | Усманский | ВЛ-10кВ "В.Мосоловка" от РП-10кВ "Пашково" | 10 | VS010-0014717 | 9-10 (0,078га); 85-86 (0,069га); 86-87 (0,069га); 87-88 (0,069га); 101-102 (0,065га);102-103 (0,065га);103-104 (0,065га);104-105 (0,065га);105-106 (0,065га); 132-133 (0,057га);133-134 (0,057га); 149-150 (0,057га); 167-168 (0,088га); 168-169 (0,088га); 169-170 (0,088га); 170-171 (0,088га); 171-172 (0,088га); 172-173 (0,088га); 173-174 (0,088га); 174-175 (0,088га); 175-176(0,088га); 176-177 (0,088га); 177-178 (0,088га); 178-179 (0,088га); 179-180 (0,088га); 180-181 (0,088га); 181-182 (0,088га); 182-183 (0,088га); 183-184 (0,088га); 184-185 (0,088га); 185-186 (0,088га); 186-187 (0,088га); 187-188(0,088га); 188-189(0,088га); 154-155(0,04га); 155-156(0,04га); 156-157(0,04га); 157-158(0,04га); 158-159(0,04га); 159-160(0,04га); 160-161(0,04га); 161-162(0,04га); 247-248 (0,172га); 249-250 (0,161га); 250-251 (0,161га); 254-255 (0,107га);255-256 (0,107га); | 3.7777 | мульчирование, сжигание | январь | июнь | 3.337 | 3 | 6 | 0 | администрация | филиал ОАО "МРСК Центра" - "Липецкэнеро" | Усманский | ВЛ-10кВ "В.Мосоловка" от РП-10кВ "Пашково" | 10 | VS010-0014717 | 9-10 (0,078га); 85-86 (0,069га); 86-87 (0,069га); 87-88 (0,069га); 101-102 (0,065га);102-103 (0,065га);103-104 (0,065га);104-105 (0,065га);105-106 (0,065га); 132-133 (0,057га);133-134 (0,057га); 149-150 (0,057га); 167-168 (0,088га); 168-169 (0,088га); 169-170 (0,088га); 170-171 (0,088га); 171-172 (0,088га); 172-173 (0,088га); 173-174 (0,088га); 174-175 (0,088га); 175-176(0,088га); 176-177 (0,088га); 177-178 (0,088га); 178-179 (0,088га); 179-180 (0,088га); 180-181 (0,088га); 181-182 (0,088га); 182-183 (0,088га); 183-184 (0,088га); 184-185 (0,088га); 185-186 (0,088га); 186-187 (0,088га); 187-188(0,088га); 188-189(0,088га); 154-155(0,04га); 155-156(0,04га); 156-157(0,04га); 157-158(0,04га); 158-159(0,04га); 159-160(0,04га); 160-161(0,04га); 161-162(0,04га); 247-248 (0,172га); 249-250 (0,161га); 250-251 (0,161га); 254-255 (0,107га);255-256 (0,107га); | 3.7777 | мульчирование, сжигание | январь | июнь | 3.337 | 3 | 6 | 0 | администрация | филиал ОАО "МРСК Центра" - "Липецкэнеро" | Усманский | ВЛ-10кВ "В.Мосоловка" от РП-10кВ "Пашково" | 10 | VS010-0014717 | 9-10 (0,078га); 85-86 (0,069га); 86-87 (0,069га); 87-88 (0,069га); 101-102 (0,065га);102-103 (0,065га);103-104 (0,065га);104-105 (0,065га);105-106 (0,065га); 132-133 (0,057га);133-134 (0,057га); 149-150 (0,057га); 167-168 (0,088га); 168-169 (0,088га); 169-170 (0,088га); 170-171 (0,088га); 171-172 (0,088га); 172-173 (0,088га); 173-174 (0,088га); 174-175 (0,088га); 175-176(0,088га); 176-177 (0,088га); 177-178 (0,088га); 178-179 (0,088га); 179-180 (0,088га); 180-181 (0,088га); 181-182 (0,088га); 182-183 (0,088га); 183-184 (0,088га); 184-185 (0,088га); 185-186 (0,088га); 186-187 (0,088га); 187-188(0,088га); 188-189(0,088га); 154-155(0,04га); 155-156(0,04га); 156-157(0,04га); 157-158(0,04га); 158-159(0,04га); 159-160(0,04га); 160-161(0,04га); 161-162(0,04га); 247-248 (0,172га); 249-250 (0,161га); 250-251 (0,161га); 254-255 (0,107га);255-256 (0,107га); | 3.7777 | мульчирование, сжигание | январь | июнь | 3.337 | 3 | 6 | 0 | администрация | филиал ОАО "МРСК Центра" - "Липецкэнеро" | Усманский | ВЛ-10кВ "В.Мосоловка" от РП-10кВ "Пашково" | 10 | VS010-0014717 | 9-10 (0,078га); 85-86 (0,069га); 86-87 (0,069га); 87-88 (0,069га); 101-102 (0,065га);102-103 (0,065га);103-104 (0,065га);104-105 (0,065га);105-106 (0,065га); 132-133 (0,057га);133-134 (0,057га); 149-150 (0,057га); 167-168 (0,088га); 168-169 (0,088га); 169-170 (0,088га); 170-171 (0,088га); 171-172 (0,088га); 172-173 (0,088га); 173-174 (0,088га); 174-175 (0,088га); 175-176(0,088га); 176-177 (0,088га); 177-178 (0,088га); 178-179 (0,088га); 179-180 (0,088га); 180-181 (0,088га); 181-182 (0,088га); 182-183 (0,088га); 183-184 (0,088га); 184-185 (0,088га); 185-186 (0,088га); 186-187 (0,088га); 187-188(0,088га); 188-189(0,088га); 154-155(0,04га); 155-156(0,04га); 156-157(0,04га); 157-158(0,04га); 158-159(0,04га); 159-160(0,04га); 160-161(0,04га); 161-162(0,04га); 247-248 (0,172га); 249-250 (0,161га); 250-251 (0,161га); 254-255 (0,107га);255-256 (0,107га); | 3.7777 | мульчирование, сжигание | январь | июнь | 3.337 | 3 | 6 | 0 | администрация | филиал ОАО "МРСК Центра" - "Липецкэнеро" | Усманский | ВЛ-10кВ "В.Мосоловка" от РП-10кВ "Пашково" | 10 | VS010-0014717 | 9-10 (0,078га); 85-86 (0,069га); 86-87 (0,069га); 87-88 (0,069га); 101-102 (0,065га);102-103 (0,065га);103-104 (0,065га);104-105 (0,065га);105-106 (0,065га); 132-133 (0,057га);133-134 (0,057га); 149-150 (0,057га); 167-168 (0,088га); 168-169 (0,088га); 169-170 (0,088га); 170-171 (0,088га); 171-172 (0,088га); 172-173 (0,088га); 173-174 (0,088га); 174-175 (0,088га); 175-176(0,088га); 176-177 (0,088га); 177-178 (0,088га); 178-179 (0,088га); 179-180 (0,088га); 180-181 (0,088га); 181-182 (0,088га); 182-183 (0,088га); 183-184 (0,088га); 184-185 (0,088га); 185-186 (0,088га); 186-187 (0,088га); 187-188(0,088га); 188-189(0,088га); 154-155(0,04га); 155-156(0,04га); 156-157(0,04га); 157-158(0,04га); 158-159(0,04га); 159-160(0,04га); 160-161(0,04га); 161-162(0,04га); 247-248 (0,172га); 249-250 (0,161га); 250-251 (0,161га); 254-255 (0,107га);255-256 (0,107га); | 3.7777 | мульчирование, сжигание | январь | июнь | 3.337 | 3 | 6 | 0 | администрация | филиал ОАО "МРСК Центра" - "Липецкэнеро" | Усманский | ВЛ-10кВ "В.Мосоловка" от РП-10кВ "Пашково" | 10 | VS010-0014717 | 9-10 (0,078га); 85-86 (0,069га); 86-87 (0,069га); 87-88 (0,069га); 101-102 (0,065га);102-103 (0,065га);103-104 (0,065га);104-105 (0,065га);105-106 (0,065га); 132-133 (0,057га);133-134 (0,057га); 149-150 (0,057га); 167-168 (0,088га); 168-169 (0,088га); 169-170 (0,088га); 170-171 (0,088га); 171-172 (0,088га); 172-173 (0,088га); 173-174 (0,088га); 174-175 (0,088га); 175-176(0,088га); 176-177 (0,088га); 177-178 (0,088га); 178-179 (0,088га); 179-180 (0,088га); 180-181 (0,088га); 181-182 (0,088га); 182-183 (0,088га); 183-184 (0,088га); 184-185 (0,088га); 185-186 (0,088га); 186-187 (0,088га); 187-188(0,088га); 188-189(0,088га); 154-155(0,04га); 155-156(0,04га); 156-157(0,04га); 157-158(0,04га); 158-159(0,04га); 159-160(0,04га); 160-161(0,04га); 161-162(0,04га); 247-248 (0,172га); 249-250 (0,161га); 250-251 (0,161га); 254-255 (0,107га);255-256 (0,107га); | 3.7777 | мульчирование, сжигание | январь | июнь | 3.337 | 3 | 6 | 0 | администрация | филиал ОАО "МРСК Центра" - "Липецкэнеро" | Усманский | ВЛ-10кВ "В.Мосоловка" от РП-10кВ "Пашково" | 10 | VS010-0014717 | 9-10 (0,078га); 85-86 (0,069га); 86-87 (0,069га); 87-88 (0,069га); 101-102 (0,065га);102-103 (0,065га);103-104 (0,065га);104-105 (0,065га);105-106 (0,065га); 132-133 (0,057га);133-134 (0,057га); 149-150 (0,057га); 167-168 (0,088га); 168-169 (0,088га); 169-170 (0,088га); 170-171 (0,088га); 171-172 (0,088га); 172-173 (0,088га); 173-174 (0,088га); 174-175 (0,088га); 175-176(0,088га); 176-177 (0,088га); 177-178 (0,088га); 178-179 (0,088га); 179-180 (0,088га); 180-181 (0,088га); 181-182 (0,088га); 182-183 (0,088га); 183-184 (0,088га); 184-185 (0,088га); 185-186 (0,088га); 186-187 (0,088га); 187-188(0,088га); 188-189(0,088га); 154-155(0,04га); 155-156(0,04га); 156-157(0,04га); 157-158(0,04га); 158-159(0,04га); 159-160(0,04га); 160-161(0,04га); 161-162(0,04га); 247-248 (0,172га); 249-250 (0,161га); 250-251 (0,161га); 254-255 (0,107га);255-256 (0,107га); | 3.7777 | мульчирование, сжигание | январь | июнь | 3.337 | 3 | 6 | 0 | администрация | филиал ОАО "МРСК Центра" - "Липецкэнеро" | Усманский | ВЛ-10кВ "В.Мосоловка" от РП-10кВ "Пашково" | 10 | VS010-0014717 | 9-10 (0,078га); 85-86 (0,069га); 86-87 (0,069га); 87-88 (0,069га); 101-102 (0,065га);102-103 (0,065га);103-104 (0,065га);104-105 (0,065га);105-106 (0,065га); 132-133 (0,057га);133-134 (0,057га); 149-150 (0,057га); 167-168 (0,088га); 168-169 (0,088га); 169-170 (0,088га); 170-171 (0,088га); 171-172 (0,088га); 172-173 (0,088га); 173-174 (0,088га); 174-175 (0,088га); 175-176(0,088га); 176-177 (0,088га); 177-178 (0,088га); 178-179 (0,088га); 179-180 (0,088га); 180-181 (0,088га); 181-182 (0,088га); 182-183 (0,088га); 183-184 (0,088га); 184-185 (0,088га); 185-186 (0,088га); 186-187 (0,088га); 187-188(0,088га); 188-189(0,088га); 154-155(0,04га); 155-156(0,04га); 156-157(0,04га); 157-158(0,04га); 158-159(0,04га); 159-160(0,04га); 160-161(0,04га); 161-162(0,04га); 247-248 (0,172га); 249-250 (0,161га); 250-251 (0,161га); 254-255 (0,107га);255-256 (0,107га); | 3.7777 | мульчирование, сжигание | январь | июнь | 3.337 | 3 | 6 | 0 | администрация | филиал ОАО "МРСК Центра" - "Липецкэнеро" | Усманский | ВЛ-10кВ "В.Мосоловка" от РП-10кВ "Пашково" | 10 | VS010-0014717 | 9-10 (0,078га); 85-86 (0,069га); 86-87 (0,069га); 87-88 (0,069га); 101-102 (0,065га);102-103 (0,065га);103-104 (0,065га);104-105 (0,065га);105-106 (0,065га); 132-133 (0,057га);133-134 (0,057га); 149-150 (0,057га); 167-168 (0,088га); 168-169 (0,088га); 169-170 (0,088га); 170-171 (0,088га); 171-172 (0,088га); 172-173 (0,088га); 173-174 (0,088га); 174-175 (0,088га); 175-176(0,088га); 176-177 (0,088га); 177-178 (0,088га); 178-179 (0,088га); 179-180 (0,088га); 180-181 (0,088га); 181-182 (0,088га); 182-183 (0,088га); 183-184 (0,088га); 184-185 (0,088га); 185-186 (0,088га); 186-187 (0,088га); 187-188(0,088га); 188-189(0,088га); 154-155(0,04га); 155-156(0,04га); 156-157(0,04га); 157-158(0,04га); 158-159(0,04га); 159-160(0,04га); 160-161(0,04га); 161-162(0,04га); 247-248 (0,172га); 249-250 (0,161га); 250-251 (0,161га); 254-255 (0,107га);255-256 (0,107га); | 3.7777 | мульчирование, сжигание | январь | июнь | 3.337 | 3 | 6 | 0 | администрация | филиал ОАО "МРСК Центра" - "Липецкэнеро" | Усманский | ВЛ-10кВ "В.Мосоловка" от РП-10кВ "Пашково" | 10 | VS010-0014717 | 9-10 (0,078га); 85-86 (0,069га); 86-87 (0,069га); 87-88 (0,069га); 101-102 (0,065га);102-103 (0,065га);103-104 (0,065га);104-105 (0,065га);105-106 (0,065га); 132-133 (0,057га);133-134 (0,057га); 149-150 (0,057га); 167-168 (0,088га); 168-169 (0,088га); 169-170 (0,088га); 170-171 (0,088га); 171-172 (0,088га); 172-173 (0,088га); 173-174 (0,088га); 174-175 (0,088га); 175-176(0,088га); 176-177 (0,088га); 177-178 (0,088га); 178-179 (0,088га); 179-180 (0,088га); 180-181 (0,088га); 181-182 (0,088га); 182-183 (0,088га); 183-184 (0,088га); 184-185 (0,088га); 185-186 (0,088га); 186-187 (0,088га); 187-188(0,088га); 188-189(0,088га); 154-155(0,04га); 155-156(0,04га); 156-157(0,04га); 157-158(0,04га); 158-159(0,04га); 159-160(0,04га); 160-161(0,04га); 161-162(0,04га); 247-248 (0,172га); 249-250 (0,161га); 250-251 (0,161га); 254-255 (0,107га);255-256 (0,107га); | 3.7777 | мульчирование, сжигание | январь | июнь | 3.337 | 3 | 6 | 0 | администрация | филиал ОАО "МРСК Центра" - "Липецкэнеро" | Усманский | ВЛ-10кВ "В.Мосоловка" от РП-10кВ "Пашково" | 10 | VS010-0014717 | 9-10 (0,078га); 85-86 (0,069га); 86-87 (0,069га); 87-88 (0,069га); 101-102 (0,065га);102-103 (0,065га);103-104 (0,065га);104-105 (0,065га);105-106 (0,065га); 132-133 (0,057га);133-134 (0,057га); 149-150 (0,057га); 167-168 (0,088га); 168-169 (0,088га); 169-170 (0,088га); 170-171 (0,088га); 171-172 (0,088га); 172-173 (0,088га); 173-174 (0,088га); 174-175 (0,088га); 175-176(0,088га); 176-177 (0,088га); 177-178 (0,088га); 178-179 (0,088га); 179-180 (0,088га); 180-181 (0,088га); 181-182 (0,088га); 182-183 (0,088га); 183-184 (0,088га); 184-185 (0,088га); 185-186 (0,088га); 186-187 (0,088га); 187-188(0,088га); 188-189(0,088га); 154-155(0,04га); 155-156(0,04га); 156-157(0,04га); 157-158(0,04га); 158-159(0,04га); 159-160(0,04га); 160-161(0,04га); 161-162(0,04га); 247-248 (0,172га); 249-250 (0,161га); 250-251 (0,161га); 254-255 (0,107га);255-256 (0,107га); | 3.7777 | мульчирование, сжигание | январь | июнь | 3.337 | 3 | 6 | 0 | администрация | филиал ОАО "МРСК Центра" - "Липецкэнеро" | Усманский | ВЛ-10кВ "В.Мосоловка" от РП-10кВ "Пашково" | 10 | VS010-0014717 | 9-10 (0,078га); 85-86 (0,069га); 86-87 (0,069га); 87-88 (0,069га); 101-102 (0,065га);102-103 (0,065га);103-104 (0,065га);104-105 (0,065га);105-106 (0,065га); 132-133 (0,057га);133-134 (0,057га); 149-150 (0,057га); 167-168 (0,088га); 168-169 (0,088га); 169-170 (0,088га); 170-171 (0,088га); 171-172 (0,088га); 172-173 (0,088га); 173-174 (0,088га); 174-175 (0,088га); 175-176(0,088га); 176-177 (0,088га); 177-178 (0,088га); 178-179 (0,088га); 179-180 (0,088га); 180-181 (0,088га); 181-182 (0,088га); 182-183 (0,088га); 183-184 (0,088га); 184-185 (0,088га); 185-186 (0,088га); 186-187 (0,088га); 187-188(0,088га); 188-189(0,088га); 154-155(0,04га); 155-156(0,04га); 156-157(0,04га); 157-158(0,04га); 158-159(0,04га); 159-160(0,04га); 160-161(0,04га); 161-162(0,04га); 247-248 (0,172га); 249-250 (0,161га); 250-251 (0,161га); 254-255 (0,107га);255-256 (0,107га); | 3.7777 | мульчирование, сжигание | январь | июнь | 3.337 | 3 | 6 | 0 | администрация | филиал ОАО "МРСК Центра" - "Липецкэнеро" | Усманский | ВЛ-10кВ "В.Мосоловка" от РП-10кВ "Пашково" | 10 | VS010-0014717 | 9-10 (0,078га); 85-86 (0,069га); 86-87 (0,069га); 87-88 (0,069га); 101-102 (0,065га);102-103 (0,065га);103-104 (0,065га);104-105 (0,065га);105-106 (0,065га); 132-133 (0,057га);133-134 (0,057га); 149-150 (0,057га); 167-168 (0,088га); 168-169 (0,088га); 169-170 (0,088га); 170-171 (0,088га); 171-172 (0,088га); 172-173 (0,088га); 173-174 (0,088га); 174-175 (0,088га); 175-176(0,088га); 176-177 (0,088га); 177-178 (0,088га); 178-179 (0,088га); 179-180 (0,088га); 180-181 (0,088га); 181-182 (0,088га); 182-183 (0,088га); 183-184 (0,088га); 184-185 (0,088га); 185-186 (0,088га); 186-187 (0,088га); 187-188(0,088га); 188-189(0,088га); 154-155(0,04га); 155-156(0,04га); 156-157(0,04га); 157-158(0,04га); 158-159(0,04га); 159-160(0,04га); 160-161(0,04га); 161-162(0,04га); 247-248 (0,172га); 249-250 (0,161га); 250-251 (0,161га); 254-255 (0,107га);255-256 (0,107га); | 3.7777 | мульчирование, сжигание | январь | июнь | 3.337 | 3 | 6 | 0 | администрация | филиал ОАО "МРСК Центра" - "Липецкэнеро" | Усманский | ВЛ-10кВ "В.Мосоловка" от РП-10кВ "Пашково" | 10 | VS010-0014717 | 9-10 (0,078га); 85-86 (0,069га); 86-87 (0,069га); 87-88 (0,069га); 101-102 (0,065га);102-103 (0,065га);103-104 (0,065га);104-105 (0,065га);105-106 (0,065га); 132-133 (0,057га);133-134 (0,057га); 149-150 (0,057га); 167-168 (0,088га); 168-169 (0,088га); 169-170 (0,088га); 170-171 (0,088га); 171-172 (0,088га); 172-173 (0,088га); 173-174 (0,088га); 174-175 (0,088га); 175-176(0,088га); 176-177 (0,088га); 177-178 (0,088га); 178-179 (0,088га); 179-180 (0,088га); 180-181 (0,088га); 181-182 (0,088га); 182-183 (0,088га); 183-184 (0,088га); 184-185 (0,088га); 185-186 (0,088га); 186-187 (0,088га); 187-188(0,088га); 188-189(0,088га); 154-155(0,04га); 155-156(0,04га); 156-157(0,04га); 157-158(0,04га); 158-159(0,04га); 159-160(0,04га); 160-161(0,04га); 161-162(0,04га); 247-248 (0,172га); 249-250 (0,161га); 250-251 (0,161га); 254-255 (0,107га);255-256 (0,107га); | 3.7777 | мульчирование, сжигание | январь | июнь | 3.337 | 3 | 6 | 0 | администрация | филиал ОАО "МРСК Центра" - "Липецкэнеро" | Усманский | ВЛ-10кВ "В.Мосоловка" от РП-10кВ "Пашково" | 10 | VS010-0014717 | 9-10 (0,078га); 85-86 (0,069га); 86-87 (0,069га); 87-88 (0,069га); 101-102 (0,065га);102-103 (0,065га);103-104 (0,065га);104-105 (0,065га);105-106 (0,065га); 132-133 (0,057га);133-134 (0,057га); 149-150 (0,057га); 167-168 (0,088га); 168-169 (0,088га); 169-170 (0,088га); 170-171 (0,088га); 171-172 (0,088га); 172-173 (0,088га); 173-174 (0,088га); 174-175 (0,088га); 175-176(0,088га); 176-177 (0,088га); 177-178 (0,088га); 178-179 (0,088га); 179-180 (0,088га); 180-181 (0,088га); 181-182 (0,088га); 182-183 (0,088га); 183-184 (0,088га); 184-185 (0,088га); 185-186 (0,088га); 186-187 (0,088га); 187-188(0,088га); 188-189(0,088га); 154-155(0,04га); 155-156(0,04га); 156-157(0,04га); 157-158(0,04га); 158-159(0,04га); 159-160(0,04га); 160-161(0,04га); 161-162(0,04га); 247-248 (0,172га); 249-250 (0,161га); 250-251 (0,161га); 254-255 (0,107га);255-256 (0,107га); | 3.7777 | мульчирование, сжигание | январь | июнь | 3.337 | 3 | 6 | 0 | администрация | филиал ОАО "МРСК Центра" - "Липецкэнеро" | Усманский | ВЛ-10кВ "В.Мосоловка" от РП-10кВ "Пашково" | 10 | VS010-0014717 | 9-10 (0,078га); 85-86 (0,069га); 86-87 (0,069га); 87-88 (0,069га); 101-102 (0,065га);102-103 (0,065га);103-104 (0,065га);104-105 (0,065га);105-106 (0,065га); 132-133 (0,057га);133-134 (0,057га); 149-150 (0,057га); 167-168 (0,088га); 168-169 (0,088га); 169-170 (0,088га); 170-171 (0,088га); 171-172 (0,088га); 172-173 (0,088га); 173-174 (0,088га); 174-175 (0,088га); 175-176(0,088га); 176-177 (0,088га); 177-178 (0,088га); 178-179 (0,088га); 179-180 (0,088га); 180-181 (0,088га); 181-182 (0,088га); 182-183 (0,088га); 183-184 (0,088га); 184-185 (0,088га); 185-186 (0,088га); 186-187 (0,088га); 187-188(0,088га); 188-189(0,088га); 154-155(0,04га); 155-156(0,04га); 156-157(0,04га); 157-158(0,04га); 158-159(0,04га); 159-160(0,04га); 160-161(0,04га); 161-162(0,04га); 247-248 (0,172га); 249-250 (0,161га); 250-251 (0,161га); 254-255 (0,107га);255-256 (0,107га); | 3.7777 | мульчирование, сжигание | январь | июнь | 3.337 | 3 | 6 | 0 | администрация | филиал ОАО "МРСК Центра" - "Липецкэнеро" | Усманский | ВЛ-10кВ "В.Мосоловка" от РП-10кВ "Пашково" | 10 | VS010-0014717 | 9-10 (0,078га); 85-86 (0,069га); 86-87 (0,069га); 87-88 (0,069га); 101-102 (0,065га);102-103 (0,065га);103-104 (0,065га);104-105 (0,065га);105-106 (0,065га); 132-133 (0,057га);133-134 (0,057га); 149-150 (0,057га); 167-168 (0,088га); 168-169 (0,088га); 169-170 (0,088га); 170-171 (0,088га); 171-172 (0,088га); 172-173 (0,088га); 173-174 (0,088га); 174-175 (0,088га); 175-176(0,088га); 176-177 (0,088га); 177-178 (0,088га); 178-179 (0,088га); 179-180 (0,088га); 180-181 (0,088га); 181-182 (0,088га); 182-183 (0,088га); 183-184 (0,088га); 184-185 (0,088га); 185-186 (0,088га); 186-187 (0,088га); 187-188(0,088га); 188-189(0,088га); 154-155(0,04га); 155-156(0,04га); 156-157(0,04га); 157-158(0,04га); 158-159(0,04га); 159-160(0,04га); 160-161(0,04га); 161-162(0,04га); 247-248 (0,172га); 249-250 (0,161га); 250-251 (0,161га); 254-255 (0,107га);255-256 (0,107га); | 3.7777 | мульчирование, сжигание | январь | июнь | 3.337 | 3 | 6 | 0 | администрация | филиал ОАО "МРСК Центра" - "Липецкэнеро" | Усманский | ВЛ-10кВ "В.Мосоловка" от РП-10кВ "Пашково" | 10 | VS010-0014717 | 9-10 (0,078га); 85-86 (0,069га); 86-87 (0,069га); 87-88 (0,069га); 101-102 (0,065га);102-103 (0,065га);103-104 (0,065га);104-105 (0,065га);105-106 (0,065га); 132-133 (0,057га);133-134 (0,057га); 149-150 (0,057га); 167-168 (0,088га); 168-169 (0,088га); 169-170 (0,088га); 170-171 (0,088га); 171-172 (0,088га); 172-173 (0,088га); 173-174 (0,088га); 174-175 (0,088га); 175-176(0,088га); 176-177 (0,088га); 177-178 (0,088га); 178-179 (0,088га); 179-180 (0,088га); 180-181 (0,088га); 181-182 (0,088га); 182-183 (0,088га); 183-184 (0,088га); 184-185 (0,088га); 185-186 (0,088га); 186-187 (0,088га); 187-188(0,088га); 188-189(0,088га); 154-155(0,04га); 155-156(0,04га); 156-157(0,04га); 157-158(0,04га); 158-159(0,04га); 159-160(0,04га); 160-161(0,04га); 161-162(0,04га); 247-248 (0,172га); 249-250 (0,161га); 250-251 (0,161га); 254-255 (0,107га);255-256 (0,107га); | 3.7777 | мульчирование, сжигание | январь | июнь | 3.337 | 3 | 6 | 0 | администрация | филиал ОАО "МРСК Центра" - "Липецкэнеро" | Усманский | ВЛ-10кВ "В.Мосоловка" от РП-10кВ "Пашково" | 10 | VS010-0014717 | 9-10 (0,078га); 85-86 (0,069га); 86-87 (0,069га); 87-88 (0,069га); 101-102 (0,065га);102-103 (0,065га);103-104 (0,065га);104-105 (0,065га);105-106 (0,065га); 132-133 (0,057га);133-134 (0,057га); 149-150 (0,057га); 167-168 (0,088га); 168-169 (0,088га); 169-170 (0,088га); 170-171 (0,088га); 171-172 (0,088га); 172-173 (0,088га); 173-174 (0,088га); 174-175 (0,088га); 175-176(0,088га); 176-177 (0,088га); 177-178 (0,088га); 178-179 (0,088га); 179-180 (0,088га); 180-181 (0,088га); 181-182 (0,088га); 182-183 (0,088га); 183-184 (0,088га); 184-185 (0,088га); 185-186 (0,088га); 186-187 (0,088га); 187-188(0,088га); 188-189(0,088га); 154-155(0,04га); 155-156(0,04га); 156-157(0,04га); 157-158(0,04га); 158-159(0,04га); 159-160(0,04га); 160-161(0,04га); 161-162(0,04га); 247-248 (0,172га); 249-250 (0,161га); 250-251 (0,161га); 254-255 (0,107га);255-256 (0,107га); | 3.7777 | мульчирование, сжигание | январь | июнь | 3.337 | 3 | 6 | 0 | администрация | филиал ОАО "МРСК Центра" - "Липецкэнеро" | Усманский | ВЛ-10кВ "В.Мосоловка" от РП-10кВ "Пашково" | 10 | VS010-0014717 | 9-10 (0,078га); 85-86 (0,069га); 86-87 (0,069га); 87-88 (0,069га); 101-102 (0,065га);102-103 (0,065га);103-104 (0,065га);104-105 (0,065га);105-106 (0,065га); 132-133 (0,057га);133-134 (0,057га); 149-150 (0,057га); 167-168 (0,088га); 168-169 (0,088га); 169-170 (0,088га); 170-171 (0,088га); 171-172 (0,088га); 172-173 (0,088га); 173-174 (0,088га); 174-175 (0,088га); 175-176(0,088га); 176-177 (0,088га); 177-178 (0,088га); 178-179 (0,088га); 179-180 (0,088га); 180-181 (0,088га); 181-182 (0,088га); 182-183 (0,088га); 183-184 (0,088га); 184-185 (0,088га); 185-186 (0,088га); 186-187 (0,088га); 187-188(0,088га); 188-189(0,088га); 154-155(0,04га); 155-156(0,04га); 156-157(0,04га); 157-158(0,04га); 158-159(0,04га); 159-160(0,04га); 160-161(0,04га); 161-162(0,04га); 247-248 (0,172га); 249-250 (0,161га); 250-251 (0,161га); 254-255 (0,107га);255-256 (0,107га); | 3.7777 | мульчирование, сжигание | январь | июнь | 3.337 | 3 | 6 | 0 | администрация | филиал ОАО "МРСК Центра" - "Липецкэнеро" | Усманский | ВЛ-10кВ "В.Мосоловка" от РП-10кВ "Пашково" | 10 | VS010-0014717 | 9-10 (0,078га); 85-86 (0,069га); 86-87 (0,069га); 87-88 (0,069га); 101-102 (0,065га);102-103 (0,065га);103-104 (0,065га);104-105 (0,065га);105-106 (0,065га); 132-133 (0,057га);133-134 (0,057га); 149-150 (0,057га); 167-168 (0,088га); 168-169 (0,088га); 169-170 (0,088га); 170-171 (0,088га); 171-172 (0,088га); 172-173 (0,088га); 173-174 (0,088га); 174-175 (0,088га); 175-176(0,088га); 176-177 (0,088га); 177-178 (0,088га); 178-179 (0,088га); 179-180 (0,088га); 180-181 (0,088га); 181-182 (0,088га); 182-183 (0,088га); 183-184 (0,088га); 184-185 (0,088га); 185-186 (0,088га); 186-187 (0,088га); 187-188(0,088га); 188-189(0,088га); 154-155(0,04га); 155-156(0,04га); 156-157(0,04га); 157-158(0,04га); 158-159(0,04га); 159-160(0,04га); 160-161(0,04га); 161-162(0,04га); 247-248 (0,172га); 249-250 (0,161га); 250-251 (0,161га); 254-255 (0,107га);255-256 (0,107га); | 3.7777 | мульчирование, сжигание | январь | июнь | 3.337 | 3 | 6 | 0 | администрация | филиал ОАО "МРСК Центра" - "Липецкэнеро" | Усманский | ВЛ-10кВ "В.Мосоловка" от РП-10кВ "Пашково" | 10 | VS010-0014717 | 9-10 (0,078га); 85-86 (0,069га); 86-87 (0,069га); 87-88 (0,069га); 101-102 (0,065га);102-103 (0,065га);103-104 (0,065га);104-105 (0,065га);105-106 (0,065га); 132-133 (0,057га);133-134 (0,057га); 149-150 (0,057га); 167-168 (0,088га); 168-169 (0,088га); 169-170 (0,088га); 170-171 (0,088га); 171-172 (0,088га); 172-173 (0,088га); 173-174 (0,088га); 174-175 (0,088га); 175-176(0,088га); 176-177 (0,088га); 177-178 (0,088га); 178-179 (0,088га); 179-180 (0,088га); 180-181 (0,088га); 181-182 (0,088га); 182-183 (0,088га); 183-184 (0,088га); 184-185 (0,088га); 185-186 (0,088га); 186-187 (0,088га); 187-188(0,088га); 188-189(0,088га); 154-155(0,04га); 155-156(0,04га); 156-157(0,04га); 157-158(0,04га); 158-159(0,04га); 159-160(0,04га); 160-161(0,04га); 161-162(0,04га); 247-248 (0,172га); 249-250 (0,161га); 250-251 (0,161га); 254-255 (0,107га);255-256 (0,107га); | 3.7777 | мульчирование, сжигание | январь | июнь | 3.337 | 3 | 6 | 0 | администрация | филиал ОАО "МРСК Центра" - "Липецкэнеро" | Усманский | ВЛ-10кВ "В.Мосоловка" от РП-10кВ "Пашково" | 10 | VS010-0014717 | 9-10 (0,078га); 85-86 (0,069га); 86-87 (0,069га); 87-88 (0,069га); 101-102 (0,065га);102-103 (0,065га);103-104 (0,065га);104-105 (0,065га);105-106 (0,065га); 132-133 (0,057га);133-134 (0,057га); 149-150 (0,057га); 167-168 (0,088га); 168-169 (0,088га); 169-170 (0,088га); 170-171 (0,088га); 171-172 (0,088га); 172-173 (0,088га); 173-174 (0,088га); 174-175 (0,088га); 175-176(0,088га); 176-177 (0,088га); 177-178 (0,088га); 178-179 (0,088га); 179-180 (0,088га); 180-181 (0,088га); 181-182 (0,088га); 182-183 (0,088га); 183-184 (0,088га); 184-185 (0,088га); 185-186 (0,088га); 186-187 (0,088га); 187-188(0,088га); 188-189(0,088га); 154-155(0,04га); 155-156(0,04га); 156-157(0,04га); 157-158(0,04га); 158-159(0,04га); 159-160(0,04га); 160-161(0,04га); 161-162(0,04га); 247-248 (0,172га); 249-250 (0,161га); 250-251 (0,161га); 254-255 (0,107га);255-256 (0,107га); | 3.7777 | мульчирование, сжигание | январь | июнь | 3.337 | 3 | 6 | 0 | администрация | филиал ОАО "МРСК Центра" - "Липецкэнеро" | Усманский | ВЛ-10кВ "В.Мосоловка" от РП-10кВ "Пашково" | 10 | VS010-0014717 | 9-10 (0,078га); 85-86 (0,069га); 86-87 (0,069га); 87-88 (0,069га); 101-102 (0,065га);102-103 (0,065га);103-104 (0,065га);104-105 (0,065га);105-106 (0,065га); 132-133 (0,057га);133-134 (0,057га); 149-150 (0,057га); 167-168 (0,088га); 168-169 (0,088га); 169-170 (0,088га); 170-171 (0,088га); 171-172 (0,088га); 172-173 (0,088га); 173-174 (0,088га); 174-175 (0,088га); 175-176(0,088га); 176-177 (0,088га); 177-178 (0,088га); 178-179 (0,088га); 179-180 (0,088га); 180-181 (0,088га); 181-182 (0,088га); 182-183 (0,088га); 183-184 (0,088га); 184-185 (0,088га); 185-186 (0,088га); 186-187 (0,088га); 187-188(0,088га); 188-189(0,088га); 154-155(0,04га); 155-156(0,04га); 156-157(0,04га); 157-158(0,04га); 158-159(0,04га); 159-160(0,04га); 160-161(0,04га); 161-162(0,04га); 247-248 (0,172га); 249-250 (0,161га); 250-251 (0,161га); 254-255 (0,107га);255-256 (0,107га); | 3.7777 | мульчирование, сжигание | январь | июнь | 3.337 | 3 | 6 | 0 | администрация | филиал ОАО "МРСК Центра" - "Липецкэнеро" | Усманский | ВЛ-10кВ "В.Мосоловка" от РП-10кВ "Пашково" | 10 | VS010-0014717 | 9-10 (0,078га); 85-86 (0,069га); 86-87 (0,069га); 87-88 (0,069га); 101-102 (0,065га);102-103 (0,065га);103-104 (0,065га);104-105 (0,065га);105-106 (0,065га); 132-133 (0,057га);133-134 (0,057га); 149-150 (0,057га); 167-168 (0,088га); 168-169 (0,088га); 169-170 (0,088га); 170-171 (0,088га); 171-172 (0,088га); 172-173 (0,088га); 173-174 (0,088га); 174-175 (0,088га); 175-176(0,088га); 176-177 (0,088га); 177-178 (0,088га); 178-179 (0,088га); 179-180 (0,088га); 180-181 (0,088га); 181-182 (0,088га); 182-183 (0,088га); 183-184 (0,088га); 184-185 (0,088га); 185-186 (0,088га); 186-187 (0,088га); 187-188(0,088га); 188-189(0,088га); 154-155(0,04га); 155-156(0,04га); 156-157(0,04га); 157-158(0,04га); 158-159(0,04га); 159-160(0,04га); 160-161(0,04га); 161-162(0,04га); 247-248 (0,172га); 249-250 (0,161га); 250-251 (0,161га); 254-255 (0,107га);255-256 (0,107га); | 3.7777 | мульчирование, сжигание | январь | июнь | 3.337 | 3 | 6 | 0 | администрация | филиал ОАО "МРСК Центра" - "Липецкэнеро" | Усманский | ВЛ-10кВ "В.Мосоловка" от РП-10кВ "Пашково" | 10 | VS010-0014717 | 9-10 (0,078га); 85-86 (0,069га); 86-87 (0,069га); 87-88 (0,069га); 101-102 (0,065га);102-103 (0,065га);103-104 (0,065га);104-105 (0,065га);105-106 (0,065га); 132-133 (0,057га);133-134 (0,057га); 149-150 (0,057га); 167-168 (0,088га); 168-169 (0,088га); 169-170 (0,088га); 170-171 (0,088га); 171-172 (0,088га); 172-173 (0,088га); 173-174 (0,088га); 174-175 (0,088га); 175-176(0,088га); 176-177 (0,088га); 177-178 (0,088га); 178-179 (0,088га); 179-180 (0,088га); 180-181 (0,088га); 181-182 (0,088га); 182-183 (0,088га); 183-184 (0,088га); 184-185 (0,088га); 185-186 (0,088га); 186-187 (0,088га); 187-188(0,088га); 188-189(0,088га); 154-155(0,04га); 155-156(0,04га); 156-157(0,04га); 157-158(0,04га); 158-159(0,04га); 159-160(0,04га); 160-161(0,04га); 161-162(0,04га); 247-248 (0,172га); 249-250 (0,161га); 250-251 (0,161га); 254-255 (0,107га);255-256 (0,107га); | 3.7777 | мульчирование, сжигание | январь | июнь | 3.337 | 3 | 6 | 0 | администрация | филиал ОАО "МРСК Центра" - "Липецкэнеро" | Усманский | ВЛ-10кВ "В.Мосоловка" от РП-10кВ "Пашково" | 10 | VS010-0014717 | 9-10 (0,078га); 85-86 (0,069га); 86-87 (0,069га); 87-88 (0,069га); 101-102 (0,065га);102-103 (0,065га);103-104 (0,065га);104-105 (0,065га);105-106 (0,065га); 132-133 (0,057га);133-134 (0,057га); 149-150 (0,057га); 167-168 (0,088га); 168-169 (0,088га); 169-170 (0,088га); 170-171 (0,088га); 171-172 (0,088га); 172-173 (0,088га); 173-174 (0,088га); 174-175 (0,088га); 175-176(0,088га); 176-177 (0,088га); 177-178 (0,088га); 178-179 (0,088га); 179-180 (0,088га); 180-181 (0,088га); 181-182 (0,088га); 182-183 (0,088га); 183-184 (0,088га); 184-185 (0,088га); 185-186 (0,088га); 186-187 (0,088га); 187-188(0,088га); 188-189(0,088га); 154-155(0,04га); 155-156(0,04га); 156-157(0,04га); 157-158(0,04га); 158-159(0,04га); 159-160(0,04га); 160-161(0,04га); 161-162(0,04га); 247-248 (0,172га); 249-250 (0,161га); 250-251 (0,161га); 254-255 (0,107га);255-256 (0,107га); | 3.7777 | мульчирование, сжигание | январь | июнь | 3.337 | 3 | 6 | 0 | администрация | филиал ОАО "МРСК Центра" - "Липецкэнеро" | Усманский | ВЛ-10кВ "В.Мосоловка" от РП-10кВ "Пашково" | 10 | VS010-0014717 | 9-10 (0,078га); 85-86 (0,069га); 86-87 (0,069га); 87-88 (0,069га); 101-102 (0,065га);102-103 (0,065га);103-104 (0,065га);104-105 (0,065га);105-106 (0,065га); 132-133 (0,057га);133-134 (0,057га); 149-150 (0,057га); 167-168 (0,088га); 168-169 (0,088га); 169-170 (0,088га); 170-171 (0,088га); 171-172 (0,088га); 172-173 (0,088га); 173-174 (0,088га); 174-175 (0,088га); 175-176(0,088га); 176-177 (0,088га); 177-178 (0,088га); 178-179 (0,088га); 179-180 (0,088га); 180-181 (0,088га); 181-182 (0,088га); 182-183 (0,088га); 183-184 (0,088га); 184-185 (0,088га); 185-186 (0,088га); 186-187 (0,088га); 187-188(0,088га); 188-189(0,088га); 154-155(0,04га); 155-156(0,04га); 156-157(0,04га); 157-158(0,04га); 158-159(0,04га); 159-160(0,04га); 160-161(0,04га); 161-162(0,04га); 247-248 (0,172га); 249-250 (0,161га); 250-251 (0,161га); 254-255 (0,107га);255-256 (0,107га); | 3.7777 | мульчирование, сжигание | январь | июнь | 3.337 | 3 | 6 | 0 | администрация | филиал ОАО "МРСК Центра" - "Липецкэнеро" | Усманский | ВЛ-10кВ "В.Мосоловка" от РП-10кВ "Пашково" | 10 | VS010-0014717 | 9-10 (0,078га); 85-86 (0,069га); 86-87 (0,069га); 87-88 (0,069га); 101-102 (0,065га);102-103 (0,065га);103-104 (0,065га);104-105 (0,065га);105-106 (0,065га); 132-133 (0,057га);133-134 (0,057га); 149-150 (0,057га); 167-168 (0,088га); 168-169 (0,088га); 169-170 (0,088га); 170-171 (0,088га); 171-172 (0,088га); 172-173 (0,088га); 173-174 (0,088га); 174-175 (0,088га); 175-176(0,088га); 176-177 (0,088га); 177-178 (0,088га); 178-179 (0,088га); 179-180 (0,088га); 180-181 (0,088га); 181-182 (0,088га); 182-183 (0,088га); 183-184 (0,088га); 184-185 (0,088га); 185-186 (0,088га); 186-187 (0,088га); 187-188(0,088га); 188-189(0,088га); 154-155(0,04га); 155-156(0,04га); 156-157(0,04га); 157-158(0,04га); 158-159(0,04га); 159-160(0,04га); 160-161(0,04га); 161-162(0,04га); 247-248 (0,172га); 249-250 (0,161га); 250-251 (0,161га); 254-255 (0,107га);255-256 (0,107га); | 3.7777 | мульчирование, сжигание | январь | июнь | 3.337 | 3 | 6 | 0 | администрация | филиал ОАО "МРСК Центра" - "Липецкэнеро" | Усманский | ВЛ-10кВ "В.Мосоловка" от РП-10кВ "Пашково" | 10 | VS010-0014717 | 9-10 (0,078га); 85-86 (0,069га); 86-87 (0,069га); 87-88 (0,069га); 101-102 (0,065га);102-103 (0,065га);103-104 (0,065га);104-105 (0,065га);105-106 (0,065га); 132-133 (0,057га);133-134 (0,057га); 149-150 (0,057га); 167-168 (0,088га); 168-169 (0,088га); 169-170 (0,088га); 170-171 (0,088га); 171-172 (0,088га); 172-173 (0,088га); 173-174 (0,088га); 174-175 (0,088га); 175-176(0,088га); 176-177 (0,088га); 177-178 (0,088га); 178-179 (0,088га); 179-180 (0,088га); 180-181 (0,088га); 181-182 (0,088га); 182-183 (0,088га); 183-184 (0,088га); 184-185 (0,088га); 185-186 (0,088га); 186-187 (0,088га); 187-188(0,088га); 188-189(0,088га); 154-155(0,04га); 155-156(0,04га); 156-157(0,04га); 157-158(0,04га); 158-159(0,04га); 159-160(0,04га); 160-161(0,04га); 161-162(0,04га); 247-248 (0,172га); 249-250 (0,161га); 250-251 (0,161га); 254-255 (0,107га);255-256 (0,107га); | 3.7777 | мульчирование, сжигание | январь | июнь | 3.337 | 3 | 6 | 0 | администрация | филиал ОАО "МРСК Центра" - "Липецкэнеро" | Усманский | ВЛ-10кВ "В.Мосоловка" от РП-10кВ "Пашково" | 10 | VS010-0014717 | 9-10 (0,078га); 85-86 (0,069га); 86-87 (0,069га); 87-88 (0,069га); 101-102 (0,065га);102-103 (0,065га);103-104 (0,065га);104-105 (0,065га);105-106 (0,065га); 132-133 (0,057га);133-134 (0,057га); 149-150 (0,057га); 167-168 (0,088га); 168-169 (0,088га); 169-170 (0,088га); 170-171 (0,088га); 171-172 (0,088га); 172-173 (0,088га); 173-174 (0,088га); 174-175 (0,088га); 175-176(0,088га); 176-177 (0,088га); 177-178 (0,088га); 178-179 (0,088га); 179-180 (0,088га); 180-181 (0,088га); 181-182 (0,088га); 182-183 (0,088га); 183-184 (0,088га); 184-185 (0,088га); 185-186 (0,088га); 186-187 (0,088га); 187-188(0,088га); 188-189(0,088га); 154-155(0,04га); 155-156(0,04га); 156-157(0,04га); 157-158(0,04га); 158-159(0,04га); 159-160(0,04га); 160-161(0,04га); 161-162(0,04га); 247-248 (0,172га); 249-250 (0,161га); 250-251 (0,161га); 254-255 (0,107га);255-256 (0,107га); | 3.7777 | мульчирование, сжигание | январь | июнь | 3.337 | 3 | 6 | 0 | администрация | филиал ОАО "МРСК Центра" - "Липецкэнеро" | Усманский | ВЛ-10кВ "В.Мосоловка" от РП-10кВ "Пашково" | 10 | VS010-0014717 | 9-10 (0,078га); 85-86 (0,069га); 86-87 (0,069га); 87-88 (0,069га); 101-102 (0,065га);102-103 (0,065га);103-104 (0,065га);104-105 (0,065га);105-106 (0,065га); 132-133 (0,057га);133-134 (0,057га); 149-150 (0,057га); 167-168 (0,088га); 168-169 (0,088га); 169-170 (0,088га); 170-171 (0,088га); 171-172 (0,088га); 172-173 (0,088га); 173-174 (0,088га); 174-175 (0,088га); 175-176(0,088га); 176-177 (0,088га); 177-178 (0,088га); 178-179 (0,088га); 179-180 (0,088га); 180-181 (0,088га); 181-182 (0,088га); 182-183 (0,088га); 183-184 (0,088га); 184-185 (0,088га); 185-186 (0,088га); 186-187 (0,088га); 187-188(0,088га); 188-189(0,088га); 154-155(0,04га); 155-156(0,04га); 156-157(0,04га); 157-158(0,04га); 158-159(0,04га); 159-160(0,04га); 160-161(0,04га); 161-162(0,04га); 247-248 (0,172га); 249-250 (0,161га); 250-251 (0,161га); 254-255 (0,107га);255-256 (0,107га); | 3.7777 | мульчирование, сжигание | январь | июнь | 3.337 | 3 | 6 | 0 | администрация | филиал ОАО "МРСК Центра" - "Липецкэнеро" | Усманский | ВЛ-10кВ "В.Мосоловка" от РП-10кВ "Пашково" | 10 | VS010-0014717 | 9-10 (0,078га); 85-86 (0,069га); 86-87 (0,069га); 87-88 (0,069га); 101-102 (0,065га);102-103 (0,065га);103-104 (0,065га);104-105 (0,065га);105-106 (0,065га); 132-133 (0,057га);133-134 (0,057га); 149-150 (0,057га); 167-168 (0,088га); 168-169 (0,088га); 169-170 (0,088га); 170-171 (0,088га); 171-172 (0,088га); 172-173 (0,088га); 173-174 (0,088га); 174-175 (0,088га); 175-176(0,088га); 176-177 (0,088га); 177-178 (0,088га); 178-179 (0,088га); 179-180 (0,088га); 180-181 (0,088га); 181-182 (0,088га); 182-183 (0,088га); 183-184 (0,088га); 184-185 (0,088га); 185-186 (0,088га); 186-187 (0,088га); 187-188(0,088га); 188-189(0,088га); 154-155(0,04га); 155-156(0,04га); 156-157(0,04га); 157-158(0,04га); 158-159(0,04га); 159-160(0,04га); 160-161(0,04га); 161-162(0,04га); 247-248 (0,172га); 249-250 (0,161га); 250-251 (0,161га); 254-255 (0,107га);255-256 (0,107га); | 3.7777 | мульчирование, сжигание | январь | июнь | 3.337 | 3 | 6 | 0 | администрация | филиал ОАО "МРСК Центра" - "Липецкэнеро" | Усманский | ВЛ-10кВ "В.Мосоловка" от РП-10кВ "Пашково" | 10 | VS010-0014717 | 9-10 (0,078га); 85-86 (0,069га); 86-87 (0,069га); 87-88 (0,069га); 101-102 (0,065га);102-103 (0,065га);103-104 (0,065га);104-105 (0,065га);105-106 (0,065га); 132-133 (0,057га);133-134 (0,057га); 149-150 (0,057га); 167-168 (0,088га); 168-169 (0,088га); 169-170 (0,088га); 170-171 (0,088га); 171-172 (0,088га); 172-173 (0,088га); 173-174 (0,088га); 174-175 (0,088га); 175-176(0,088га); 176-177 (0,088га); 177-178 (0,088га); 178-179 (0,088га); 179-180 (0,088га); 180-181 (0,088га); 181-182 (0,088га); 182-183 (0,088га); 183-184 (0,088га); 184-185 (0,088га); 185-186 (0,088га); 186-187 (0,088га); 187-188(0,088га); 188-189(0,088га); 154-155(0,04га); 155-156(0,04га); 156-157(0,04га); 157-158(0,04га); 158-159(0,04га); 159-160(0,04га); 160-161(0,04га); 161-162(0,04га); 247-248 (0,172га); 249-250 (0,161га); 250-251 (0,161га); 254-255 (0,107га);255-256 (0,107га); | 3.7777 | мульчирование, сжигание | январь | июнь | 3.337 | 3 | 6 | 0 | администрация | филиал ОАО "МРСК Центра" - "Липецкэнеро" | Усманский | ВЛ-10кВ "В.Мосоловка" от РП-10кВ "Пашково" | 10 | VS010-0014717 | 9-10 (0,078га); 85-86 (0,069га); 86-87 (0,069га); 87-88 (0,069га); 101-102 (0,065га);102-103 (0,065га);103-104 (0,065га);104-105 (0,065га);105-106 (0,065га); 132-133 (0,057га);133-134 (0,057га); 149-150 (0,057га); 167-168 (0,088га); 168-169 (0,088га); 169-170 (0,088га); 170-171 (0,088га); 171-172 (0,088га); 172-173 (0,088га); 173-174 (0,088га); 174-175 (0,088га); 175-176(0,088га); 176-177 (0,088га); 177-178 (0,088га); 178-179 (0,088га); 179-180 (0,088га); 180-181 (0,088га); 181-182 (0,088га); 182-183 (0,088га); 183-184 (0,088га); 184-185 (0,088га); 185-186 (0,088га); 186-187 (0,088га); 187-188(0,088га); 188-189(0,088га); 154-155(0,04га); 155-156(0,04га); 156-157(0,04га); 157-158(0,04га); 158-159(0,04га); 159-160(0,04га); 160-161(0,04га); 161-162(0,04га); 247-248 (0,172га); 249-250 (0,161га); 250-251 (0,161га); 254-255 (0,107га);255-256 (0,107га); | 3.7777 | мульчирование, сжигание | январь | июнь | 3.337 | 3 | 6 | 0 | администрация | филиал ОАО "МРСК Центра" - "Липецкэнеро" | Усманский | ВЛ-10кВ "В.Мосоловка" от РП-10кВ "Пашково" | 10 | VS010-0014717 | 9-10 (0,078га); 85-86 (0,069га); 86-87 (0,069га); 87-88 (0,069га); 101-102 (0,065га);102-103 (0,065га);103-104 (0,065га);104-105 (0,065га);105-106 (0,065га); 132-133 (0,057га);133-134 (0,057га); 149-150 (0,057га); 167-168 (0,088га); 168-169 (0,088га); 169-170 (0,088га); 170-171 (0,088га); 171-172 (0,088га); 172-173 (0,088га); 173-174 (0,088га); 174-175 (0,088га); 175-176(0,088га); 176-177 (0,088га); 177-178 (0,088га); 178-179 (0,088га); 179-180 (0,088га); 180-181 (0,088га); 181-182 (0,088га); 182-183 (0,088га); 183-184 (0,088га); 184-185 (0,088га); 185-186 (0,088га); 186-187 (0,088га); 187-188(0,088га); 188-189(0,088га); 154-155(0,04га); 155-156(0,04га); 156-157(0,04га); 157-158(0,04га); 158-159(0,04га); 159-160(0,04га); 160-161(0,04га); 161-162(0,04га); 247-248 (0,172га); 249-250 (0,161га); 250-251 (0,161га); 254-255 (0,107га);255-256 (0,107га); | 3.7777 | мульчирование, сжигание | январь | июнь | 3.337 | 3 | 6 | 0 | администрация | филиал ОАО "МРСК Центра" - "Липецкэнеро" | Усманский | ВЛ-10кВ "В.Мосоловка" от РП-10кВ "Пашково" | 10 | VS010-0014717 | 9-10 (0,078га); 85-86 (0,069га); 86-87 (0,069га); 87-88 (0,069га); 101-102 (0,065га);102-103 (0,065га);103-104 (0,065га);104-105 (0,065га);105-106 (0,065га); 132-133 (0,057га);133-134 (0,057га); 149-150 (0,057га); 167-168 (0,088га); 168-169 (0,088га); 169-170 (0,088га); 170-171 (0,088га); 171-172 (0,088га); 172-173 (0,088га); 173-174 (0,088га); 174-175 (0,088га); 175-176(0,088га); 176-177 (0,088га); 177-178 (0,088га); 178-179 (0,088га); 179-180 (0,088га); 180-181 (0,088га); 181-182 (0,088га); 182-183 (0,088га); 183-184 (0,088га); 184-185 (0,088га); 185-186 (0,088га); 186-187 (0,088га); 187-188(0,088га); 188-189(0,088га); 154-155(0,04га); 155-156(0,04га); 156-157(0,04га); 157-158(0,04га); 158-159(0,04га); 159-160(0,04га); 160-161(0,04га); 161-162(0,04га); 247-248 (0,172га); 249-250 (0,161га); 250-251 (0,161га); 254-255 (0,107га);255-256 (0,107га); | 3.7777 | мульчирование, сжигание | январь | июнь | 3.337 | 3 | 6 | 0 | администрация | филиал ОАО "МРСК Центра" - "Липецкэнеро" | Усманский | ВЛ-10кВ "В.Мосоловка" от РП-10кВ "Пашково" | 10 | VS010-0014717 | 9-10 (0,078га); 85-86 (0,069га); 86-87 (0,069га); 87-88 (0,069га); 101-102 (0,065га);102-103 (0,065га);103-104 (0,065га);104-105 (0,065га);105-106 (0,065га); 132-133 (0,057га);133-134 (0,057га); 149-150 (0,057га); 167-168 (0,088га); 168-169 (0,088га); 169-170 (0,088га); 170-171 (0,088га); 171-172 (0,088га); 172-173 (0,088га); 173-174 (0,088га); 174-175 (0,088га); 175-176(0,088га); 176-177 (0,088га); 177-178 (0,088га); 178-179 (0,088га); 179-180 (0,088га); 180-181 (0,088га); 181-182 (0,088га); 182-183 (0,088га); 183-184 (0,088га); 184-185 (0,088га); 185-186 (0,088га); 186-187 (0,088га); 187-188(0,088га); 188-189(0,088га); 154-155(0,04га); 155-156(0,04га); 156-157(0,04га); 157-158(0,04га); 158-159(0,04га); 159-160(0,04га); 160-161(0,04га); 161-162(0,04га); 247-248 (0,172га); 249-250 (0,161га); 250-251 (0,161га); 254-255 (0,107га);255-256 (0,107га); | 3.7777 | мульчирование, сжигание | январь | июнь | 3.337 | 3 | 6 | 0 | администрация | филиал ОАО "МРСК Центра" - "Липецкэнеро" | Усманский | ВЛ-10кВ "В.Мосоловка" от РП-10кВ "Пашково" | 10 | VS010-0014717 | 9-10 (0,078га); 85-86 (0,069га); 86-87 (0,069га); 87-88 (0,069га); 101-102 (0,065га);102-103 (0,065га);103-104 (0,065га);104-105 (0,065га);105-106 (0,065га); 132-133 (0,057га);133-134 (0,057га); 149-150 (0,057га); 167-168 (0,088га); 168-169 (0,088га); 169-170 (0,088га); 170-171 (0,088га); 171-172 (0,088га); 172-173 (0,088га); 173-174 (0,088га); 174-175 (0,088га); 175-176(0,088га); 176-177 (0,088га); 177-178 (0,088га); 178-179 (0,088га); 179-180 (0,088га); 180-181 (0,088га); 181-182 (0,088га); 182-183 (0,088га); 183-184 (0,088га); 184-185 (0,088га); 185-186 (0,088га); 186-187 (0,088га); 187-188(0,088га); 188-189(0,088га); 154-155(0,04га); 155-156(0,04га); 156-157(0,04га); 157-158(0,04га); 158-159(0,04га); 159-160(0,04га); 160-161(0,04га); 161-162(0,04га); 247-248 (0,172га); 249-250 (0,161га); 250-251 (0,161га); 254-255 (0,107га);255-256 (0,107га); | 3.7777 | мульчирование, сжигание | январь | июнь | 3.337 | 3 | 6 | 0 | администрация | филиал ОАО "МРСК Центра" - "Липецкэнеро" | Усманский | ВЛ-10кВ "В.Мосоловка" от РП-10кВ "Пашково" | 10 | VS010-0014717 | 9-10 (0,078га); 85-86 (0,069га); 86-87 (0,069га); 87-88 (0,069га); 101-102 (0,065га);102-103 (0,065га);103-104 (0,065га);104-105 (0,065га);105-106 (0,065га); 132-133 (0,057га);133-134 (0,057га); 149-150 (0,057га); 167-168 (0,088га); 168-169 (0,088га); 169-170 (0,088га); 170-171 (0,088га); 171-172 (0,088га); 172-173 (0,088га); 173-174 (0,088га); 174-175 (0,088га); 175-176(0,088га); 176-177 (0,088га); 177-178 (0,088га); 178-179 (0,088га); 179-180 (0,088га); 180-181 (0,088га); 181-182 (0,088га); 182-183 (0,088га); 183-184 (0,088га); 184-185 (0,088га); 185-186 (0,088га); 186-187 (0,088га); 187-188(0,088га); 188-189(0,088га); 154-155(0,04га); 155-156(0,04га); 156-157(0,04га); 157-158(0,04га); 158-159(0,04га); 159-160(0,04га); 160-161(0,04га); 161-162(0,04га); 247-248 (0,172га); 249-250 (0,161га); 250-251 (0,161га); 254-255 (0,107га);255-256 (0,107га); | 3.7777 | мульчирование, сжигание | январь | июнь | 3.337 | 3 | 6 | 0 | администрация | филиал ОАО "МРСК Центра" - "Липецкэнеро" | Усманский | ВЛ-10кВ "В.Мосоловка" от РП-10кВ "Пашково" | 10 | VS010-0014717 | 9-10 (0,078га); 85-86 (0,069га); 86-87 (0,069га); 87-88 (0,069га); 101-102 (0,065га);102-103 (0,065га);103-104 (0,065га);104-105 (0,065га);105-106 (0,065га); 132-133 (0,057га);133-134 (0,057га); 149-150 (0,057га); 167-168 (0,088га); 168-169 (0,088га); 169-170 (0,088га); 170-171 (0,088га); 171-172 (0,088га); 172-173 (0,088га); 173-174 (0,088га); 174-175 (0,088га); 175-176(0,088га); 176-177 (0,088га); 177-178 (0,088га); 178-179 (0,088га); 179-180 (0,088га); 180-181 (0,088га); 181-182 (0,088га); 182-183 (0,088га); 183-184 (0,088га); 184-185 (0,088га); 185-186 (0,088га); 186-187 (0,088га); 187-188(0,088га); 188-189(0,088га); 154-155(0,04га); 155-156(0,04га); 156-157(0,04га); 157-158(0,04га); 158-159(0,04га); 159-160(0,04га); 160-161(0,04га); 161-162(0,04га); 247-248 (0,172га); 249-250 (0,161га); 250-251 (0,161га); 254-255 (0,107га);255-256 (0,107га); | 3.7777 | мульчирование, сжигание | январь | июнь | 3.337 | 3 | 6 | 0 | администрация | филиал ОАО "МРСК Центра" - "Липецкэнеро" | Усманский | ВЛ-10кВ "В.Мосоловка" от РП-10кВ "Пашково" | 10 | VS010-0014717 | 9-10 (0,078га); 85-86 (0,069га); 86-87 (0,069га); 87-88 (0,069га); 101-102 (0,065га);102-103 (0,065га);103-104 (0,065га);104-105 (0,065га);105-106 (0,065га); 132-133 (0,057га);133-134 (0,057га); 149-150 (0,057га); 167-168 (0,088га); 168-169 (0,088га); 169-170 (0,088га); 170-171 (0,088га); 171-172 (0,088га); 172-173 (0,088га); 173-174 (0,088га); 174-175 (0,088га); 175-176(0,088га); 176-177 (0,088га); 177-178 (0,088га); 178-179 (0,088га); 179-180 (0,088га); 180-181 (0,088га); 181-182 (0,088га); 182-183 (0,088га); 183-184 (0,088га); 184-185 (0,088га); 185-186 (0,088га); 186-187 (0,088га); 187-188(0,088га); 188-189(0,088га); 154-155(0,04га); 155-156(0,04га); 156-157(0,04га); 157-158(0,04га); 158-159(0,04га); 159-160(0,04га); 160-161(0,04га); 161-162(0,04га); 247-248 (0,172га); 249-250 (0,161га); 250-251 (0,161га); 254-255 (0,107га);255-256 (0,107га); | 3.7777 | мульчирование, сжигание | январь | июнь | 3.337 | 3 | 6 | 0 | администрация | филиал ОАО "МРСК Центра" - "Липецкэнеро" | Усманский | ВЛ-10кВ "В.Мосоловка" от РП-10кВ "Пашково" | 10 | VS010-0014717 | 9-10 (0,078га); 85-86 (0,069га); 86-87 (0,069га); 87-88 (0,069га); 101-102 (0,065га);102-103 (0,065га);103-104 (0,065га);104-105 (0,065га);105-106 (0,065га); 132-133 (0,057га);133-134 (0,057га); 149-150 (0,057га); 167-168 (0,088га); 168-169 (0,088га); 169-170 (0,088га); 170-171 (0,088га); 171-172 (0,088га); 172-173 (0,088га); 173-174 (0,088га); 174-175 (0,088га); 175-176(0,088га); 176-177 (0,088га); 177-178 (0,088га); 178-179 (0,088га); 179-180 (0,088га); 180-181 (0,088га); 181-182 (0,088га); 182-183 (0,088га); 183-184 (0,088га); 184-185 (0,088га); 185-186 (0,088га); 186-187 (0,088га); 187-188(0,088га); 188-189(0,088га); 154-155(0,04га); 155-156(0,04га); 156-157(0,04га); 157-158(0,04га); 158-159(0,04га); 159-160(0,04га); 160-161(0,04га); 161-162(0,04га); 247-248 (0,172га); 249-250 (0,161га); 250-251 (0,161га); 254-255 (0,107га);255-256 (0,107га); | 3.7777 | мульчирование, сжигание | январь | июнь | 3.337 | 3 | 6 | 0 | администрация | филиал ОАО "МРСК Центра" - "Липецкэнеро" | Усманский | ВЛ-10кВ "В.Мосоловка" от РП-10кВ "Пашково" | 10 | VS010-0014717 | 9-10 (0,078га); 85-86 (0,069га); 86-87 (0,069га); 87-88 (0,069га); 101-102 (0,065га);102-103 (0,065га);103-104 (0,065га);104-105 (0,065га);105-106 (0,065га); 132-133 (0,057га);133-134 (0,057га); 149-150 (0,057га); 167-168 (0,088га); 168-169 (0,088га); 169-170 (0,088га); 170-171 (0,088га); 171-172 (0,088га); 172-173 (0,088га); 173-174 (0,088га); 174-175 (0,088га); 175-176(0,088га); 176-177 (0,088га); 177-178 (0,088га); 178-179 (0,088га); 179-180 (0,088га); 180-181 (0,088га); 181-182 (0,088га); 182-183 (0,088га); 183-184 (0,088га); 184-185 (0,088га); 185-186 (0,088га); 186-187 (0,088га); 187-188(0,088га); 188-189(0,088га); 154-155(0,04га); 155-156(0,04га); 156-157(0,04га); 157-158(0,04га); 158-159(0,04га); 159-160(0,04га); 160-161(0,04га); 161-162(0,04га); 247-248 (0,172га); 249-250 (0,161га); 250-251 (0,161га); 254-255 (0,107га);255-256 (0,107га); | 3.7777 | мульчирование, сжигание | январь | июнь | 3.337 | 3 | 6 | 0 | администрация | филиал ОАО "МРСК Центра" - "Липецкэнеро" | Усманский | ВЛ-10кВ "В.Мосоловка" от РП-10кВ "Пашково" | 10 | VS010-0014717 | 9-10 (0,078га); 85-86 (0,069га); 86-87 (0,069га); 87-88 (0,069га); 101-102 (0,065га);102-103 (0,065га);103-104 (0,065га);104-105 (0,065га);105-106 (0,065га); 132-133 (0,057га);133-134 (0,057га); 149-150 (0,057га); 167-168 (0,088га); 168-169 (0,088га); 169-170 (0,088га); 170-171 (0,088га); 171-172 (0,088га); 172-173 (0,088га); 173-174 (0,088га); 174-175 (0,088га); 175-176(0,088га); 176-177 (0,088га); 177-178 (0,088га); 178-179 (0,088га); 179-180 (0,088га); 180-181 (0,088га); 181-182 (0,088га); 182-183 (0,088га); 183-184 (0,088га); 184-185 (0,088га); 185-186 (0,088га); 186-187 (0,088га); 187-188(0,088га); 188-189(0,088га); 154-155(0,04га); 155-156(0,04га); 156-157(0,04га); 157-158(0,04га); 158-159(0,04га); 159-160(0,04га); 160-161(0,04га); 161-162(0,04га); 247-248 (0,172га); 249-250 (0,161га); 250-251 (0,161га); 254-255 (0,107га);255-256 (0,107га); | 3.7777 | мульчирование, сжигание | январь | июнь | 3.337 | 3 | 6 | 0 | администрация | филиал ОАО "МРСК Центра" - "Липецкэнеро" | Усманский | ВЛ-10кВ "В.Мосоловка" от РП-10кВ "Пашково" | 10 | VS010-0014717 | 9-10 (0,078га); 85-86 (0,069га); 86-87 (0,069га); 87-88 (0,069га); 101-102 (0,065га);102-103 (0,065га);103-104 (0,065га);104-105 (0,065га);105-106 (0,065га); 132-133 (0,057га);133-134 (0,057га); 149-150 (0,057га); 167-168 (0,088га); 168-169 (0,088га); 169-170 (0,088га); 170-171 (0,088га); 171-172 (0,088га); 172-173 (0,088га); 173-174 (0,088га); 174-175 (0,088га); 175-176(0,088га); 176-177 (0,088га); 177-178 (0,088га); 178-179 (0,088га); 179-180 (0,088га); 180-181 (0,088га); 181-182 (0,088га); 182-183 (0,088га); 183-184 (0,088га); 184-185 (0,088га); 185-186 (0,088га); 186-187 (0,088га); 187-188(0,088га); 188-189(0,088га); 154-155(0,04га); 155-156(0,04га); 156-157(0,04га); 157-158(0,04га); 158-159(0,04га); 159-160(0,04га); 160-161(0,04га); 161-162(0,04га); 247-248 (0,172га); 249-250 (0,161га); 250-251 (0,161га); 254-255 (0,107га);255-256 (0,107га); | 3.7777 | мульчирование, сжигание | январь | июнь | 3.337 | 3 | 6 | 0 | администрация | филиал ОАО "МРСК Центра" - "Липецкэнеро" | Усманский | ВЛ-10кВ "В.Мосоловка" от РП-10кВ "Пашково" | 10 | VS010-0014717 | 9-10 (0,078га); 85-86 (0,069га); 86-87 (0,069га); 87-88 (0,069га); 101-102 (0,065га);102-103 (0,065га);103-104 (0,065га);104-105 (0,065га);105-106 (0,065га); 132-133 (0,057га);133-134 (0,057га); 149-150 (0,057га); 167-168 (0,088га); 168-169 (0,088га); 169-170 (0,088га); 170-171 (0,088га); 171-172 (0,088га); 172-173 (0,088га); 173-174 (0,088га); 174-175 (0,088га); 175-176(0,088га); 176-177 (0,088га); 177-178 (0,088га); 178-179 (0,088га); 179-180 (0,088га); 180-181 (0,088га); 181-182 (0,088га); 182-183 (0,088га); 183-184 (0,088га); 184-185 (0,088га); 185-186 (0,088га); 186-187 (0,088га); 187-188(0,088га); 188-189(0,088га); 154-155(0,04га); 155-156(0,04га); 156-157(0,04га); 157-158(0,04га); 158-159(0,04га); 159-160(0,04га); 160-161(0,04га); 161-162(0,04га); 247-248 (0,172га); 249-250 (0,161га); 250-251 (0,161га); 254-255 (0,107га);255-256 (0,107га); | 3.7777 | мульчирование, сжигание | январь | июнь | 3.337 | 3 | 6 | 0 | администрация | филиал ОАО "МРСК Центра" - "Липецкэнеро" | Усманский | ВЛ-10кВ "В.Мосоловка" от РП-10кВ "Пашково" | 10 | VS010-0014717 | 9-10 (0,078га); 85-86 (0,069га); 86-87 (0,069га); 87-88 (0,069га); 101-102 (0,065га);102-103 (0,065га);103-104 (0,065га);104-105 (0,065га);105-106 (0,065га); 132-133 (0,057га);133-134 (0,057га); 149-150 (0,057га); 167-168 (0,088га); 168-169 (0,088га); 169-170 (0,088га); 170-171 (0,088га); 171-172 (0,088га); 172-173 (0,088га); 173-174 (0,088га); 174-175 (0,088га); 175-176(0,088га); 176-177 (0,088га); 177-178 (0,088га); 178-179 (0,088га); 179-180 (0,088га); 180-181 (0,088га); 181-182 (0,088га); 182-183 (0,088га); 183-184 (0,088га); 184-185 (0,088га); 185-186 (0,088га); 186-187 (0,088га); 187-188(0,088га); 188-189(0,088га); 154-155(0,04га); 155-156(0,04га); 156-157(0,04га); 157-158(0,04га); 158-159(0,04га); 159-160(0,04га); 160-161(0,04га); 161-162(0,04га); 247-248 (0,172га); 249-250 (0,161га); 250-251 (0,161га); 254-255 (0,107га);255-256 (0,107га); | 3.7777 | мульчирование, сжигание | январь | июнь | 3.337 | 3 | 6 | 0 | администрация | филиал ОАО "МРСК Центра" - "Липецкэнеро" | Усманский | ВЛ-10кВ "В.Мосоловка" от РП-10кВ "Пашково" | 10 | VS010-0014717 | 9-10 (0,078га); 85-86 (0,069га); 86-87 (0,069га); 87-88 (0,069га); 101-102 (0,065га);102-103 (0,065га);103-104 (0,065га);104-105 (0,065га);105-106 (0,065га); 132-133 (0,057га);133-134 (0,057га); 149-150 (0,057га); 167-168 (0,088га); 168-169 (0,088га); 169-170 (0,088га); 170-171 (0,088га); 171-172 (0,088га); 172-173 (0,088га); 173-174 (0,088га); 174-175 (0,088га); 175-176(0,088га); 176-177 (0,088га); 177-178 (0,088га); 178-179 (0,088га); 179-180 (0,088га); 180-181 (0,088га); 181-182 (0,088га); 182-183 (0,088га); 183-184 (0,088га); 184-185 (0,088га); 185-186 (0,088га); 186-187 (0,088га); 187-188(0,088га); 188-189(0,088га); 154-155(0,04га); 155-156(0,04га); 156-157(0,04га); 157-158(0,04га); 158-159(0,04га); 159-160(0,04га); 160-161(0,04га); 161-162(0,04га); 247-248 (0,172га); 249-250 (0,161га); 250-251 (0,161га); 254-255 (0,107га);255-256 (0,107га); | 3.7777 | мульчирование, сжигание | январь | июнь | 3.337 | 3 | 6 | 0 | администрация | филиал ОАО "МРСК Центра" - "Липецкэнеро" | Усманский | ВЛ-10кВ "В.Мосоловка" от РП-10кВ "Пашково" | 10 | VS010-0014717 | 9-10 (0,078га); 85-86 (0,069га); 86-87 (0,069га); 87-88 (0,069га); 101-102 (0,065га);102-103 (0,065га);103-104 (0,065га);104-105 (0,065га);105-106 (0,065га); 132-133 (0,057га);133-134 (0,057га); 149-150 (0,057га); 167-168 (0,088га); 168-169 (0,088га); 169-170 (0,088га); 170-171 (0,088га); 171-172 (0,088га); 172-173 (0,088га); 173-174 (0,088га); 174-175 (0,088га); 175-176(0,088га); 176-177 (0,088га); 177-178 (0,088га); 178-179 (0,088га); 179-180 (0,088га); 180-181 (0,088га); 181-182 (0,088га); 182-183 (0,088га); 183-184 (0,088га); 184-185 (0,088га); 185-186 (0,088га); 186-187 (0,088га); 187-188(0,088га); 188-189(0,088га); 154-155(0,04га); 155-156(0,04га); 156-157(0,04га); 157-158(0,04га); 158-159(0,04га); 159-160(0,04га); 160-161(0,04га); 161-162(0,04га); 247-248 (0,172га); 249-250 (0,161га); 250-251 (0,161га); 254-255 (0,107га);255-256 (0,107га); | 3.7777 | мульчирование, сжигание | январь | июнь | 3.337 | 3 | 6 | 0 | администрация | филиал ОАО "МРСК Центра" - "Липецкэнеро" | Усманский | ВЛ-10кВ "В.Мосоловка" от РП-10кВ "Пашково" | 10 | VS010-0014717 | 9-10 (0,078га); 85-86 (0,069га); 86-87 (0,069га); 87-88 (0,069га); 101-102 (0,065га);102-103 (0,065га);103-104 (0,065га);104-105 (0,065га);105-106 (0,065га); 132-133 (0,057га);133-134 (0,057га); 149-150 (0,057га); 167-168 (0,088га); 168-169 (0,088га); 169-170 (0,088га); 170-171 (0,088га); 171-172 (0,088га); 172-173 (0,088га); 173-174 (0,088га); 174-175 (0,088га); 175-176(0,088га); 176-177 (0,088га); 177-178 (0,088га); 178-179 (0,088га); 179-180 (0,088га); 180-181 (0,088га); 181-182 (0,088га); 182-183 (0,088га); 183-184 (0,088га); 184-185 (0,088га); 185-186 (0,088га); 186-187 (0,088га); 187-188(0,088га); 188-189(0,088га); 154-155(0,04га); 155-156(0,04га); 156-157(0,04га); 157-158(0,04га); 158-159(0,04га); 159-160(0,04га); 160-161(0,04га); 161-162(0,04га); 247-248 (0,172га); 249-250 (0,161га); 250-251 (0,161га); 254-255 (0,107га);255-256 (0,107га); | 3.7777 | мульчирование, сжигание | январь | июнь | 3.337 | 3 | 6 | 0 | администрация | филиал ОАО "МРСК Центра" - "Липецкэнеро" | Усманский | ВЛ-10кВ "В.Мосоловка" от РП-10кВ "Пашково" | 10 | VS010-0014717 | 9-10 (0,078га); 85-86 (0,069га); 86-87 (0,069га); 87-88 (0,069га); 101-102 (0,065га);102-103 (0,065га);103-104 (0,065га);104-105 (0,065га);105-106 (0,065га); 132-133 (0,057га);133-134 (0,057га); 149-150 (0,057га); 167-168 (0,088га); 168-169 (0,088га); 169-170 (0,088га); 170-171 (0,088га); 171-172 (0,088га); 172-173 (0,088га); 173-174 (0,088га); 174-175 (0,088га); 175-176(0,088га); 176-177 (0,088га); 177-178 (0,088га); 178-179 (0,088га); 179-180 (0,088га); 180-181 (0,088га); 181-182 (0,088га); 182-183 (0,088га); 183-184 (0,088га); 184-185 (0,088га); 185-186 (0,088га); 186-187 (0,088га); 187-188(0,088га); 188-189(0,088га); 154-155(0,04га); 155-156(0,04га); 156-157(0,04га); 157-158(0,04га); 158-159(0,04га); 159-160(0,04га); 160-161(0,04га); 161-162(0,04га); 247-248 (0,172га); 249-250 (0,161га); 250-251 (0,161га); 254-255 (0,107га);255-256 (0,107га); | 3.7777 | мульчирование, сжигание | январь | июнь | 3.337 | 3 | 6 | 0 | администрация | филиал ОАО "МРСК Центра" - "Липецкэнеро" | Усманский | ВЛ-10кВ "В.Мосоловка" от РП-10кВ "Пашково" | 10 | VS010-0014717 | 9-10 (0,078га); 85-86 (0,069га); 86-87 (0,069га); 87-88 (0,069га); 101-102 (0,065га);102-103 (0,065га);103-104 (0,065га);104-105 (0,065га);105-106 (0,065га); 132-133 (0,057га);133-134 (0,057га); 149-150 (0,057га); 167-168 (0,088га); 168-169 (0,088га); 169-170 (0,088га); 170-171 (0,088га); 171-172 (0,088га); 172-173 (0,088га); 173-174 (0,088га); 174-175 (0,088га); 175-176(0,088га); 176-177 (0,088га); 177-178 (0,088га); 178-179 (0,088га); 179-180 (0,088га); 180-181 (0,088га); 181-182 (0,088га); 182-183 (0,088га); 183-184 (0,088га); 184-185 (0,088га); 185-186 (0,088га); 186-187 (0,088га); 187-188(0,088га); 188-189(0,088га); 154-155(0,04га); 155-156(0,04га); 156-157(0,04га); 157-158(0,04га); 158-159(0,04га); 159-160(0,04га); 160-161(0,04га); 161-162(0,04га); 247-248 (0,172га); 249-250 (0,161га); 250-251 (0,161га); 254-255 (0,107га);255-256 (0,107га); | 3.7777 | мульчирование, сжигание | январь | июнь | 3.337 | 3 | 6 | 0 | администрация | филиал ОАО "МРСК Центра" - "Липецкэнеро" | Усманский | ВЛ-10кВ "В.Мосоловка" от РП-10кВ "Пашково" | 10 | VS010-0014717 | 9-10 (0,078га); 85-86 (0,069га); 86-87 (0,069га); 87-88 (0,069га); 101-102 (0,065га);102-103 (0,065га);103-104 (0,065га);104-105 (0,065га);105-106 (0,065га); 132-133 (0,057га);133-134 (0,057га); 149-150 (0,057га); 167-168 (0,088га); 168-169 (0,088га); 169-170 (0,088га); 170-171 (0,088га); 171-172 (0,088га); 172-173 (0,088га); 173-174 (0,088га); 174-175 (0,088га); 175-176(0,088га); 176-177 (0,088га); 177-178 (0,088га); 178-179 (0,088га); 179-180 (0,088га); 180-181 (0,088га); 181-182 (0,088га); 182-183 (0,088га); 183-184 (0,088га); 184-185 (0,088га); 185-186 (0,088га); 186-187 (0,088га); 187-188(0,088га); 188-189(0,088га); 154-155(0,04га); 155-156(0,04га); 156-157(0,04га); 157-158(0,04га); 158-159(0,04га); 159-160(0,04га); 160-161(0,04га); 161-162(0,04га); 247-248 (0,172га); 249-250 (0,161га); 250-251 (0,161га); 254-255 (0,107га);255-256 (0,107га); | 3.7777 | мульчирование, сжигание | январь | июнь | 3.337 | 3 | 6 | 0 | администрация | филиал ОАО "МРСК Центра" - "Липецкэнеро" | Усманский | ВЛ-10кВ "В.Мосоловка" от РП-10кВ "Пашково" | 10 | VS010-0014717 | 9-10 (0,078га); 85-86 (0,069га); 86-87 (0,069га); 87-88 (0,069га); 101-102 (0,065га);102-103 (0,065га);103-104 (0,065га);104-105 (0,065га);105-106 (0,065га); 132-133 (0,057га);133-134 (0,057га); 149-150 (0,057га); 167-168 (0,088га); 168-169 (0,088га); 169-170 (0,088га); 170-171 (0,088га); 171-172 (0,088га); 172-173 (0,088га); 173-174 (0,088га); 174-175 (0,088га); 175-176(0,088га); 176-177 (0,088га); 177-178 (0,088га); 178-179 (0,088га); 179-180 (0,088га); 180-181 (0,088га); 181-182 (0,088га); 182-183 (0,088га); 183-184 (0,088га); 184-185 (0,088га); 185-186 (0,088га); 186-187 (0,088га); 187-188(0,088га); 188-189(0,088га); 154-155(0,04га); 155-156(0,04га); 156-157(0,04га); 157-158(0,04га); 158-159(0,04га); 159-160(0,04га); 160-161(0,04га); 161-162(0,04га); 247-248 (0,172га); 249-250 (0,161га); 250-251 (0,161га); 254-255 (0,107га);255-256 (0,107га); | 3.7777 | мульчирование, сжигание | январь | июнь | 3.337 | 3 | 6 | 0 | администрация | филиал ОАО "МРСК Центра" - "Липецкэнеро" | Усманский | ВЛ-10кВ "В.Мосоловка" от РП-10кВ "Пашково" | 10 | VS010-0014717 | 9-10 (0,078га); 85-86 (0,069га); 86-87 (0,069га); 87-88 (0,069га); 101-102 (0,065га);102-103 (0,065га);103-104 (0,065га);104-105 (0,065га);105-106 (0,065га); 132-133 (0,057га);133-134 (0,057га); 149-150 (0,057га); 167-168 (0,088га); 168-169 (0,088га); 169-170 (0,088га); 170-171 (0,088га); 171-172 (0,088га); 172-173 (0,088га); 173-174 (0,088га); 174-175 (0,088га); 175-176(0,088га); 176-177 (0,088га); 177-178 (0,088га); 178-179 (0,088га); 179-180 (0,088га); 180-181 (0,088га); 181-182 (0,088га); 182-183 (0,088га); 183-184 (0,088га); 184-185 (0,088га); 185-186 (0,088га); 186-187 (0,088га); 187-188(0,088га); 188-189(0,088га); 154-155(0,04га); 155-156(0,04га); 156-157(0,04га); 157-158(0,04га); 158-159(0,04га); 159-160(0,04га); 160-161(0,04га); 161-162(0,04га); 247-248 (0,172га); 249-250 (0,161га); 250-251 (0,161га); 254-255 (0,107га);255-256 (0,107га); | 3.7777 | мульчирование, сжигание | январь | июнь | 3.337 | 3 | 6 | 0 | администрация | филиал ОАО "МРСК Центра" - "Липецкэнеро" | Усманский | ВЛ-10кВ "В.Мосоловка" от РП-10кВ "Пашково" | 10 | VS010-0014717 | 9-10 (0,078га); 85-86 (0,069га); 86-87 (0,069га); 87-88 (0,069га); 101-102 (0,065га);102-103 (0,065га);103-104 (0,065га);104-105 (0,065га);105-106 (0,065га); 132-133 (0,057га);133-134 (0,057га); 149-150 (0,057га); 167-168 (0,088га); 168-169 (0,088га); 169-170 (0,088га); 170-171 (0,088га); 171-172 (0,088га); 172-173 (0,088га); 173-174 (0,088га); 174-175 (0,088га); 175-176(0,088га); 176-177 (0,088га); 177-178 (0,088га); 178-179 (0,088га); 179-180 (0,088га); 180-181 (0,088га); 181-182 (0,088га); 182-183 (0,088га); 183-184 (0,088га); 184-185 (0,088га); 185-186 (0,088га); 186-187 (0,088га); 187-188(0,088га); 188-189(0,088га); 154-155(0,04га); 155-156(0,04га); 156-157(0,04га); 157-158(0,04га); 158-159(0,04га); 159-160(0,04га); 160-161(0,04га); 161-162(0,04га); 247-248 (0,172га); 249-250 (0,161га); 250-251 (0,161га); 254-255 (0,107га);255-256 (0,107га); | 3.7777 | мульчирование, сжигание | январь | июнь | 3.337 | 3 | 6 | 0 | администрация | филиал ОАО "МРСК Центра" - "Липецкэнеро" | Усманский | ВЛ-10кВ "В.Мосоловка" от РП-10кВ "Пашково" | 10 | VS010-0014717 | 9-10 (0,078га); 85-86 (0,069га); 86-87 (0,069га); 87-88 (0,069га); 101-102 (0,065га);102-103 (0,065га);103-104 (0,065га);104-105 (0,065га);105-106 (0,065га); 132-133 (0,057га);133-134 (0,057га); 149-150 (0,057га); 167-168 (0,088га); 168-169 (0,088га); 169-170 (0,088га); 170-171 (0,088га); 171-172 (0,088га); 172-173 (0,088га); 173-174 (0,088га); 174-175 (0,088га); 175-176(0,088га); 176-177 (0,088га); 177-178 (0,088га); 178-179 (0,088га); 179-180 (0,088га); 180-181 (0,088га); 181-182 (0,088га); 182-183 (0,088га); 183-184 (0,088га); 184-185 (0,088га); 185-186 (0,088га); 186-187 (0,088га); 187-188(0,088га); 188-189(0,088га); 154-155(0,04га); 155-156(0,04га); 156-157(0,04га); 157-158(0,04га); 158-159(0,04га); 159-160(0,04га); 160-161(0,04га); 161-162(0,04га); 247-248 (0,172га); 249-250 (0,161га); 250-251 (0,161га); 254-255 (0,107га);255-256 (0,107га); | 3.7777 | мульчирование, сжигание | январь | июнь | 3.337 | 3 | 6 | 0 | администрация | филиал ОАО "МРСК Центра" - "Липецкэнеро" | Усманский | ВЛ-10кВ "В.Мосоловка" от РП-10кВ "Пашково" | 10 | VS010-0014717 | 9-10 (0,078га); 85-86 (0,069га); 86-87 (0,069га); 87-88 (0,069га); 101-102 (0,065га);102-103 (0,065га);103-104 (0,065га);104-105 (0,065га);105-106 (0,065га); 132-133 (0,057га);133-134 (0,057га); 149-150 (0,057га); 167-168 (0,088га); 168-169 (0,088га); 169-170 (0,088га); 170-171 (0,088га); 171-172 (0,088га); 172-173 (0,088га); 173-174 (0,088га); 174-175 (0,088га); 175-176(0,088га); 176-177 (0,088га); 177-178 (0,088га); 178-179 (0,088га); 179-180 (0,088га); 180-181 (0,088га); 181-182 (0,088га); 182-183 (0,088га); 183-184 (0,088га); 184-185 (0,088га); 185-186 (0,088га); 186-187 (0,088га); 187-188(0,088га); 188-189(0,088га); 154-155(0,04га); 155-156(0,04га); 156-157(0,04га); 157-158(0,04га); 158-159(0,04га); 159-160(0,04га); 160-161(0,04га); 161-162(0,04га); 247-248 (0,172га); 249-250 (0,161га); 250-251 (0,161га); 254-255 (0,107га);255-256 (0,107га); | 3.7777 | мульчирование, сжигание | январь | июнь | 3.337 | 3 | 6 | 0 | администрация | филиал ОАО "МРСК Центра" - "Липецкэнеро" | Усманский | ВЛ-10кВ "В.Мосоловка" от РП-10кВ "Пашково" | 10 | VS010-0014717 | 9-10 (0,078га); 85-86 (0,069га); 86-87 (0,069га); 87-88 (0,069га); 101-102 (0,065га);102-103 (0,065га);103-104 (0,065га);104-105 (0,065га);105-106 (0,065га); 132-133 (0,057га);133-134 (0,057га); 149-150 (0,057га); 167-168 (0,088га); 168-169 (0,088га); 169-170 (0,088га); 170-171 (0,088га); 171-172 (0,088га); 172-173 (0,088га); 173-174 (0,088га); 174-175 (0,088га); 175-176(0,088га); 176-177 (0,088га); 177-178 (0,088га); 178-179 (0,088га); 179-180 (0,088га); 180-181 (0,088га); 181-182 (0,088га); 182-183 (0,088га); 183-184 (0,088га); 184-185 (0,088га); 185-186 (0,088га); 186-187 (0,088га); 187-188(0,088га); 188-189(0,088га); 154-155(0,04га); 155-156(0,04га); 156-157(0,04га); 157-158(0,04га); 158-159(0,04га); 159-160(0,04га); 160-161(0,04га); 161-162(0,04га); 247-248 (0,172га); 249-250 (0,161га); 250-251 (0,161га); 254-255 (0,107га);255-256 (0,107га); | 3.7777 | мульчирование, сжигание | январь | июнь | 3.337 | 3 | 6 | 0 | администрация | филиал ОАО "МРСК Центра" - "Липецкэнеро" | Усманский | ВЛ-10кВ "В.Мосоловка" от РП-10кВ "Пашково" | 10 | VS010-0014717 | 9-10 (0,078га); 85-86 (0,069га); 86-87 (0,069га); 87-88 (0,069га); 101-102 (0,065га);102-103 (0,065га);103-104 (0,065га);104-105 (0,065га);105-106 (0,065га); 132-133 (0,057га);133-134 (0,057га); 149-150 (0,057га); 167-168 (0,088га); 168-169 (0,088га); 169-170 (0,088га); 170-171 (0,088га); 171-172 (0,088га); 172-173 (0,088га); 173-174 (0,088га); 174-175 (0,088га); 175-176(0,088га); 176-177 (0,088га); 177-178 (0,088га); 178-179 (0,088га); 179-180 (0,088га); 180-181 (0,088га); 181-182 (0,088га); 182-183 (0,088га); 183-184 (0,088га); 184-185 (0,088га); 185-186 (0,088га); 186-187 (0,088га); 187-188(0,088га); 188-189(0,088га); 154-155(0,04га); 155-156(0,04га); 156-157(0,04га); 157-158(0,04га); 158-159(0,04га); 159-160(0,04га); 160-161(0,04га); 161-162(0,04га); 247-248 (0,172га); 249-250 (0,161га); 250-251 (0,161га); 254-255 (0,107га);255-256 (0,107га); | 3.7777 | мульчирование, сжигание | январь | июнь | 3.337 | 3 | 6 | 0 | администрация | филиал ОАО "МРСК Центра" - "Липецкэнеро" | Усманский | ВЛ-10кВ "В.Мосоловка" от РП-10кВ "Пашково" | 10 | VS010-0014717 | 9-10 (0,078га); 85-86 (0,069га); 86-87 (0,069га); 87-88 (0,069га); 101-102 (0,065га);102-103 (0,065га);103-104 (0,065га);104-105 (0,065га);105-106 (0,065га); 132-133 (0,057га);133-134 (0,057га); 149-150 (0,057га); 167-168 (0,088га); 168-169 (0,088га); 169-170 (0,088га); 170-171 (0,088га); 171-172 (0,088га); 172-173 (0,088га); 173-174 (0,088га); 174-175 (0,088га); 175-176(0,088га); 176-177 (0,088га); 177-178 (0,088га); 178-179 (0,088га); 179-180 (0,088га); 180-181 (0,088га); 181-182 (0,088га); 182-183 (0,088га); 183-184 (0,088га); 184-185 (0,088га); 185-186 (0,088га); 186-187 (0,088га); 187-188(0,088га); 188-189(0,088га); 154-155(0,04га); 155-156(0,04га); 156-157(0,04га); 157-158(0,04га); 158-159(0,04га); 159-160(0,04га); 160-161(0,04га); 161-162(0,04га); 247-248 (0,172га); 249-250 (0,161га); 250-251 (0,161га); 254-255 (0,107га);255-256 (0,107га); | 3.7777 | мульчирование, сжигание | январь | июнь | 3.337 | 3 | 6 | 0 | администрация | филиал ОАО "МРСК Центра" - "Липецкэнеро" | Усманский | ВЛ-10кВ "В.Мосоловка" от РП-10кВ "Пашково" | 10 | VS010-0014717 | 9-10 (0,078га); 85-86 (0,069га); 86-87 (0,069га); 87-88 (0,069га); 101-102 (0,065га);102-103 (0,065га);103-104 (0,065га);104-105 (0,065га);105-106 (0,065га); 132-133 (0,057га);133-134 (0,057га); 149-150 (0,057га); 167-168 (0,088га); 168-169 (0,088га); 169-170 (0,088га); 170-171 (0,088га); 171-172 (0,088га); 172-173 (0,088га); 173-174 (0,088га); 174-175 (0,088га); 175-176(0,088га); 176-177 (0,088га); 177-178 (0,088га); 178-179 (0,088га); 179-180 (0,088га); 180-181 (0,088га); 181-182 (0,088га); 182-183 (0,088га); 183-184 (0,088га); 184-185 (0,088га); 185-186 (0,088га); 186-187 (0,088га); 187-188(0,088га); 188-189(0,088га); 154-155(0,04га); 155-156(0,04га); 156-157(0,04га); 157-158(0,04га); 158-159(0,04га); 159-160(0,04га); 160-161(0,04га); 161-162(0,04га); 247-248 (0,172га); 249-250 (0,161га); 250-251 (0,161га); 254-255 (0,107га);255-256 (0,107га); | 3.7777 | мульчирование, сжигание | январь | июнь | 3.337 | 3 | 6 | 0 | администрация | филиал ОАО "МРСК Центра" - "Липецкэнеро" | Усманский | ВЛ-10кВ "В.Мосоловка" от РП-10кВ "Пашково" | 10 | VS010-0014717 | 9-10 (0,078га); 85-86 (0,069га); 86-87 (0,069га); 87-88 (0,069га); 101-102 (0,065га);102-103 (0,065га);103-104 (0,065га);104-105 (0,065га);105-106 (0,065га); 132-133 (0,057га);133-134 (0,057га); 149-150 (0,057га); 167-168 (0,088га); 168-169 (0,088га); 169-170 (0,088га); 170-171 (0,088га); 171-172 (0,088га); 172-173 (0,088га); 173-174 (0,088га); 174-175 (0,088га); 175-176(0,088га); 176-177 (0,088га); 177-178 (0,088га); 178-179 (0,088га); 179-180 (0,088га); 180-181 (0,088га); 181-182 (0,088га); 182-183 (0,088га); 183-184 (0,088га); 184-185 (0,088га); 185-186 (0,088га); 186-187 (0,088га); 187-188(0,088га); 188-189(0,088га); 154-155(0,04га); 155-156(0,04га); 156-157(0,04га); 157-158(0,04га); 158-159(0,04га); 159-160(0,04га); 160-161(0,04га); 161-162(0,04га); 247-248 (0,172га); 249-250 (0,161га); 250-251 (0,161га); 254-255 (0,107га);255-256 (0,107га); | 3.7777 | мульчирование, сжигание | январь | июнь | 3.337 | 3 | 6 | 0 | администрация
Липецкэнеро | Усманский | ВЛ-10кВ "Кудояровка" от ПС 35/10кВ "Бочиновка" | 10 | VS010-0006448 | 72-73 (0,15га); 74-75 (0,15га); 75-76 (0,15га); 76-77 (0,15га); 148-149 (0,187га ); 149-150 (0,187га ); 153-154(0,129га); 154-155(0,129га); 155-156(0,129га); 156-157(0,129га); 157-158(0,129га); 169-170 (0,144га); 170-171(0,144га); 171-172 (0,144га); 172-173 (0,144га); 173-174 (0,144га); 174-175 (0,144га); 175-176 (0,144га); 176-177 (0,144га); | 2.75 | 7 | мульчирование, сжигание | январь | июнь |  | 2.7821 | мульчирование, сжигание | январь | июнь | 1.245 | 2 | 5 | 0 | школа, водонапорная башня, администрация | филиал ОАО "МРСК Центра" - "Липецкэнеро" | Усманский | ВЛ-10кВ "Кудояровка" от ПС 35/10кВ "Бочиновка" | 10 | VS010-0006448 | 72-73 (0,15га); 74-75 (0,15га); 75-76 (0,15га); 76-77 (0,15га); 148-149 (0,187га ); 149-150 (0,187га ); 153-154(0,129га); 154-155(0,129га); 155-156(0,129га); 156-157(0,129га); 157-158(0,129га); 169-170 (0,144га); 170-171(0,144га); 171-172 (0,144га); 172-173 (0,144га); 173-174 (0,144га); 174-175 (0,144га); 175-176 (0,144га); 176-177 (0,144га); | 2.7821 | мульчирование, сжигание | январь | июнь | 1.245 | 2 | 5 | 0 | школа, водонапорная башня, администрация | филиал ОАО "МРСК Центра" - "Липецкэнеро" | Усманский | ВЛ-10кВ "Кудояровка" от ПС 35/10кВ "Бочиновка" | 10 | VS010-0006448 | 72-73 (0,15га); 74-75 (0,15га); 75-76 (0,15га); 76-77 (0,15га); 148-149 (0,187га ); 149-150 (0,187га ); 153-154(0,129га); 154-155(0,129га); 155-156(0,129га); 156-157(0,129га); 157-158(0,129га); 169-170 (0,144га); 170-171(0,144га); 171-172 (0,144га); 172-173 (0,144га); 173-174 (0,144га); 174-175 (0,144га); 175-176 (0,144га); 176-177 (0,144га); | 2.7821 | мульчирование, сжигание | январь | июнь | 1.245 | 2 | 5 | 0 | школа, водонапорная башня, администрация | филиал ОАО "МРСК Центра" - "Липецкэнеро" | Усманский | ВЛ-10кВ "Кудояровка" от ПС 35/10кВ "Бочиновка" | 10 | VS010-0006448 | 72-73 (0,15га); 74-75 (0,15га); 75-76 (0,15га); 76-77 (0,15га); 148-149 (0,187га ); 149-150 (0,187га ); 153-154(0,129га); 154-155(0,129га); 155-156(0,129га); 156-157(0,129га); 157-158(0,129га); 169-170 (0,144га); 170-171(0,144га); 171-172 (0,144га); 172-173 (0,144га); 173-174 (0,144га); 174-175 (0,144га); 175-176 (0,144га); 176-177 (0,144га); | 2.7821 | мульчирование, сжигание | январь | июнь | 1.245 | 2 | 5 | 0 | школа, водонапорная башня, администрация | филиал ОАО "МРСК Центра" - "Липецкэнеро" | Усманский | ВЛ-10кВ "Кудояровка" от ПС 35/10кВ "Бочиновка" | 10 | VS010-0006448 | 72-73 (0,15га); 74-75 (0,15га); 75-76 (0,15га); 76-77 (0,15га); 148-149 (0,187га ); 149-150 (0,187га ); 153-154(0,129га); 154-155(0,129га); 155-156(0,129га); 156-157(0,129га); 157-158(0,129га); 169-170 (0,144га); 170-171(0,144га); 171-172 (0,144га); 172-173 (0,144га); 173-174 (0,144га); 174-175 (0,144га); 175-176 (0,144га); 176-177 (0,144га); | 2.7821 | мульчирование, сжигание | январь | июнь | 1.245 | 2 | 5 | 0 | школа, водонапорная башня, администрация | филиал ОАО "МРСК Центра" - "Липецкэнеро" | Усманский | ВЛ-10кВ "Кудояровка" от ПС 35/10кВ "Бочиновка" | 10 | VS010-0006448 | 72-73 (0,15га); 74-75 (0,15га); 75-76 (0,15га); 76-77 (0,15га); 148-149 (0,187га ); 149-150 (0,187га ); 153-154(0,129га); 154-155(0,129га); 155-156(0,129га); 156-157(0,129га); 157-158(0,129га); 169-170 (0,144га); 170-171(0,144га); 171-172 (0,144га); 172-173 (0,144га); 173-174 (0,144га); 174-175 (0,144га); 175-176 (0,144га); 176-177 (0,144га); | 2.7821 | мульчирование, сжигание | январь | июнь | 1.245 | 2 | 5 | 0 | школа, водонапорная башня, администрация | филиал ОАО "МРСК Центра" - "Липецкэнеро" | Усманский | ВЛ-10кВ "Кудояровка" от ПС 35/10кВ "Бочиновка" | 10 | VS010-0006448 | 72-73 (0,15га); 74-75 (0,15га); 75-76 (0,15га); 76-77 (0,15га); 148-149 (0,187га ); 149-150 (0,187га ); 153-154(0,129га); 154-155(0,129га); 155-156(0,129га); 156-157(0,129га); 157-158(0,129га); 169-170 (0,144га); 170-171(0,144га); 171-172 (0,144га); 172-173 (0,144га); 173-174 (0,144га); 174-175 (0,144га); 175-176 (0,144га); 176-177 (0,144га); | 2.7821 | мульчирование, сжигание | январь | июнь | 1.245 | 2 | 5 | 0 | школа, водонапорная башня, администрация | филиал ОАО "МРСК Центра" - "Липецкэнеро" | Усманский | ВЛ-10кВ "Кудояровка" от ПС 35/10кВ "Бочиновка" | 10 | VS010-0006448 | 72-73 (0,15га); 74-75 (0,15га); 75-76 (0,15га); 76-77 (0,15га); 148-149 (0,187га ); 149-150 (0,187га ); 153-154(0,129га); 154-155(0,129га); 155-156(0,129га); 156-157(0,129га); 157-158(0,129га); 169-170 (0,144га); 170-171(0,144га); 171-172 (0,144га); 172-173 (0,144га); 173-174 (0,144га); 174-175 (0,144га); 175-176 (0,144га); 176-177 (0,144га); | 2.7821 | мульчирование, сжигание | январь | июнь | 1.245 | 2 | 5 | 0 | школа, водонапорная башня, администрация | филиал ОАО "МРСК Центра" - "Липецкэнеро" | Усманский | ВЛ-10кВ "Кудояровка" от ПС 35/10кВ "Бочиновка" | 10 | VS010-0006448 | 72-73 (0,15га); 74-75 (0,15га); 75-76 (0,15га); 76-77 (0,15га); 148-149 (0,187га ); 149-150 (0,187га ); 153-154(0,129га); 154-155(0,129га); 155-156(0,129га); 156-157(0,129га); 157-158(0,129га); 169-170 (0,144га); 170-171(0,144га); 171-172 (0,144га); 172-173 (0,144га); 173-174 (0,144га); 174-175 (0,144га); 175-176 (0,144га); 176-177 (0,144га); | 2.7821 | мульчирование, сжигание | январь | июнь | 1.245 | 2 | 5 | 0 | школа, водонапорная башня, администрация | филиал ОАО "МРСК Центра" - "Липецкэнеро" | Усманский | ВЛ-10кВ "Кудояровка" от ПС 35/10кВ "Бочиновка" | 10 | VS010-0006448 | 72-73 (0,15га); 74-75 (0,15га); 75-76 (0,15га); 76-77 (0,15га); 148-149 (0,187га ); 149-150 (0,187га ); 153-154(0,129га); 154-155(0,129га); 155-156(0,129га); 156-157(0,129га); 157-158(0,129га); 169-170 (0,144га); 170-171(0,144га); 171-172 (0,144га); 172-173 (0,144га); 173-174 (0,144га); 174-175 (0,144га); 175-176 (0,144га); 176-177 (0,144га); | 2.7821 | мульчирование, сжигание | январь | июнь | 1.245 | 2 | 5 | 0 | школа, водонапорная башня, администрация | филиал ОАО "МРСК Центра" - "Липецкэнеро" | Усманский | ВЛ-10кВ "Кудояровка" от ПС 35/10кВ "Бочиновка" | 10 | VS010-0006448 | 72-73 (0,15га); 74-75 (0,15га); 75-76 (0,15га); 76-77 (0,15га); 148-149 (0,187га ); 149-150 (0,187га ); 153-154(0,129га); 154-155(0,129га); 155-156(0,129га); 156-157(0,129га); 157-158(0,129га); 169-170 (0,144га); 170-171(0,144га); 171-172 (0,144га); 172-173 (0,144га); 173-174 (0,144га); 174-175 (0,144га); 175-176 (0,144га); 176-177 (0,144га); | 2.7821 | мульчирование, сжигание | январь | июнь | 1.245 | 2 | 5 | 0 | школа, водонапорная башня, администрация | филиал ОАО "МРСК Центра" - "Липецкэнеро" | Усманский | ВЛ-10кВ "Кудояровка" от ПС 35/10кВ "Бочиновка" | 10 | VS010-0006448 | 72-73 (0,15га); 74-75 (0,15га); 75-76 (0,15га); 76-77 (0,15га); 148-149 (0,187га ); 149-150 (0,187га ); 153-154(0,129га); 154-155(0,129га); 155-156(0,129га); 156-157(0,129га); 157-158(0,129га); 169-170 (0,144га); 170-171(0,144га); 171-172 (0,144га); 172-173 (0,144га); 173-174 (0,144га); 174-175 (0,144га); 175-176 (0,144га); 176-177 (0,144га); | 2.7821 | мульчирование, сжигание | январь | июнь | 1.245 | 2 | 5 | 0 | школа, водонапорная башня, администрация | филиал ОАО "МРСК Центра" - "Липецкэнеро" | Усманский | ВЛ-10кВ "Кудояровка" от ПС 35/10кВ "Бочиновка" | 10 | VS010-0006448 | 72-73 (0,15га); 74-75 (0,15га); 75-76 (0,15га); 76-77 (0,15га); 148-149 (0,187га ); 149-150 (0,187га ); 153-154(0,129га); 154-155(0,129га); 155-156(0,129га); 156-157(0,129га); 157-158(0,129га); 169-170 (0,144га); 170-171(0,144га); 171-172 (0,144га); 172-173 (0,144га); 173-174 (0,144га); 174-175 (0,144га); 175-176 (0,144га); 176-177 (0,144га); | 2.7821 | мульчирование, сжигание | январь | июнь | 1.245 | 2 | 5 | 0 | школа, водонапорная башня, администрация | филиал ОАО "МРСК Центра" - "Липецкэнеро" | Усманский | ВЛ-10кВ "Кудояровка" от ПС 35/10кВ "Бочиновка" | 10 | VS010-0006448 | 72-73 (0,15га); 74-75 (0,15га); 75-76 (0,15га); 76-77 (0,15га); 148-149 (0,187га ); 149-150 (0,187га ); 153-154(0,129га); 154-155(0,129га); 155-156(0,129га); 156-157(0,129га); 157-158(0,129га); 169-170 (0,144га); 170-171(0,144га); 171-172 (0,144га); 172-173 (0,144га); 173-174 (0,144га); 174-175 (0,144га); 175-176 (0,144га); 176-177 (0,144га); | 2.7821 | мульчирование, сжигание | январь | июнь | 1.245 | 2 | 5 | 0 | школа, водонапорная башня, администрация | филиал ОАО "МРСК Центра" - "Липецкэнеро" | Усманский | ВЛ-10кВ "Кудояровка" от ПС 35/10кВ "Бочиновка" | 10 | VS010-0006448 | 72-73 (0,15га); 74-75 (0,15га); 75-76 (0,15га); 76-77 (0,15га); 148-149 (0,187га ); 149-150 (0,187га ); 153-154(0,129га); 154-155(0,129га); 155-156(0,129га); 156-157(0,129га); 157-158(0,129га); 169-170 (0,144га); 170-171(0,144га); 171-172 (0,144га); 172-173 (0,144га); 173-174 (0,144га); 174-175 (0,144га); 175-176 (0,144га); 176-177 (0,144га); | 2.7821 | мульчирование, сжигание | январь | июнь | 1.245 | 2 | 5 | 0 | школа, водонапорная башня, администрация | филиал ОАО "МРСК Центра" - "Липецкэнеро" | Усманский | ВЛ-10кВ "Кудояровка" от ПС 35/10кВ "Бочиновка" | 10 | VS010-0006448 | 72-73 (0,15га); 74-75 (0,15га); 75-76 (0,15га); 76-77 (0,15га); 148-149 (0,187га ); 149-150 (0,187га ); 153-154(0,129га); 154-155(0,129га); 155-156(0,129га); 156-157(0,129га); 157-158(0,129га); 169-170 (0,144га); 170-171(0,144га); 171-172 (0,144га); 172-173 (0,144га); 173-174 (0,144га); 174-175 (0,144га); 175-176 (0,144га); 176-177 (0,144га); | 2.7821 | мульчирование, сжигание | январь | июнь | 1.245 | 2 | 5 | 0 | школа, водонапорная башня, администрация | филиал ОАО "МРСК Центра" - "Липецкэнеро" | Усманский | ВЛ-10кВ "Кудояровка" от ПС 35/10кВ "Бочиновка" | 10 | VS010-0006448 | 72-73 (0,15га); 74-75 (0,15га); 75-76 (0,15га); 76-77 (0,15га); 148-149 (0,187га ); 149-150 (0,187га ); 153-154(0,129га); 154-155(0,129га); 155-156(0,129га); 156-157(0,129га); 157-158(0,129га); 169-170 (0,144га); 170-171(0,144га); 171-172 (0,144га); 172-173 (0,144га); 173-174 (0,144га); 174-175 (0,144га); 175-176 (0,144га); 176-177 (0,144га); | 2.7821 | мульчирование, сжигание | январь | июнь | 1.245 | 2 | 5 | 0 | школа, водонапорная башня, администрация | филиал ОАО "МРСК Центра" - "Липецкэнеро" | Усманский | ВЛ-10кВ "Кудояровка" от ПС 35/10кВ "Бочиновка" | 10 | VS010-0006448 | 72-73 (0,15га); 74-75 (0,15га); 75-76 (0,15га); 76-77 (0,15га); 148-149 (0,187га ); 149-150 (0,187га ); 153-154(0,129га); 154-155(0,129га); 155-156(0,129га); 156-157(0,129га); 157-158(0,129га); 169-170 (0,144га); 170-171(0,144га); 171-172 (0,144га); 172-173 (0,144га); 173-174 (0,144га); 174-175 (0,144га); 175-176 (0,144га); 176-177 (0,144га); | 2.7821 | мульчирование, сжигание | январь | июнь | 1.245 | 2 | 5 | 0 | школа, водонапорная башня, администрация | филиал ОАО "МРСК Центра" - "Липецкэнеро" | Усманский | ВЛ-10кВ "Кудояровка" от ПС 35/10кВ "Бочиновка" | 10 | VS010-0006448 | 72-73 (0,15га); 74-75 (0,15га); 75-76 (0,15га); 76-77 (0,15га); 148-149 (0,187га ); 149-150 (0,187га ); 153-154(0,129га); 154-155(0,129га); 155-156(0,129га); 156-157(0,129га); 157-158(0,129га); 169-170 (0,144га); 170-171(0,144га); 171-172 (0,144га); 172-173 (0,144га); 173-174 (0,144га); 174-175 (0,144га); 175-176 (0,144га); 176-177 (0,144га); | 2.7821 | мульчирование, сжигание | январь | июнь | 1.245 | 2 | 5 | 0 | школа, водонапорная башня, администрация | филиал ОАО "МРСК Центра" - "Липецкэнеро" | Усманский | ВЛ-10кВ "Кудояровка" от ПС 35/10кВ "Бочиновка" | 10 | VS010-0006448 | 72-73 (0,15га); 74-75 (0,15га); 75-76 (0,15га); 76-77 (0,15га); 148-149 (0,187га ); 149-150 (0,187га ); 153-154(0,129га); 154-155(0,129га); 155-156(0,129га); 156-157(0,129га); 157-158(0,129га); 169-170 (0,144га); 170-171(0,144га); 171-172 (0,144га); 172-173 (0,144га); 173-174 (0,144га); 174-175 (0,144га); 175-176 (0,144га); 176-177 (0,144га); | 2.7821 | мульчирование, сжигание | январь | июнь | 1.245 | 2 | 5 | 0 | школа, водонапорная башня, администрация | филиал ОАО "МРСК Центра" - "Липецкэнеро" | Усманский | ВЛ-10кВ "Кудояровка" от ПС 35/10кВ "Бочиновка" | 10 | VS010-0006448 | 72-73 (0,15га); 74-75 (0,15га); 75-76 (0,15га); 76-77 (0,15га); 148-149 (0,187га ); 149-150 (0,187га ); 153-154(0,129га); 154-155(0,129га); 155-156(0,129га); 156-157(0,129га); 157-158(0,129га); 169-170 (0,144га); 170-171(0,144га); 171-172 (0,144га); 172-173 (0,144га); 173-174 (0,144га); 174-175 (0,144га); 175-176 (0,144га); 176-177 (0,144га); | 2.7821 | мульчирование, сжигание | январь | июнь | 1.245 | 2 | 5 | 0 | школа, водонапорная башня, администрация | филиал ОАО "МРСК Центра" - "Липецкэнеро" | Усманский | ВЛ-10кВ "Кудояровка" от ПС 35/10кВ "Бочиновка" | 10 | VS010-0006448 | 72-73 (0,15га); 74-75 (0,15га); 75-76 (0,15га); 76-77 (0,15га); 148-149 (0,187га ); 149-150 (0,187га ); 153-154(0,129га); 154-155(0,129га); 155-156(0,129га); 156-157(0,129га); 157-158(0,129га); 169-170 (0,144га); 170-171(0,144га); 171-172 (0,144га); 172-173 (0,144га); 173-174 (0,144га); 174-175 (0,144га); 175-176 (0,144га); 176-177 (0,144га); | 2.7821 | мульчирование, сжигание | январь | июнь | 1.245 | 2 | 5 | 0 | школа, водонапорная башня, администрация | филиал ОАО "МРСК Центра" - "Липецкэнеро" | Усманский | ВЛ-10кВ "Кудояровка" от ПС 35/10кВ "Бочиновка" | 10 | VS010-0006448 | 72-73 (0,15га); 74-75 (0,15га); 75-76 (0,15га); 76-77 (0,15га); 148-149 (0,187га ); 149-150 (0,187га ); 153-154(0,129га); 154-155(0,129га); 155-156(0,129га); 156-157(0,129га); 157-158(0,129га); 169-170 (0,144га); 170-171(0,144га); 171-172 (0,144га); 172-173 (0,144га); 173-174 (0,144га); 174-175 (0,144га); 175-176 (0,144га); 176-177 (0,144га); | 2.7821 | мульчирование, сжигание | январь | июнь | 1.245 | 2 | 5 | 0 | школа, водонапорная башня, администрация | филиал ОАО "МРСК Центра" - "Липецкэнеро" | Усманский | ВЛ-10кВ "Кудояровка" от ПС 35/10кВ "Бочиновка" | 10 | VS010-0006448 | 72-73 (0,15га); 74-75 (0,15га); 75-76 (0,15га); 76-77 (0,15га); 148-149 (0,187га ); 149-150 (0,187га ); 153-154(0,129га); 154-155(0,129га); 155-156(0,129га); 156-157(0,129га); 157-158(0,129га); 169-170 (0,144га); 170-171(0,144га); 171-172 (0,144га); 172-173 (0,144га); 173-174 (0,144га); 174-175 (0,144га); 175-176 (0,144га); 176-177 (0,144га); | 2.7821 | мульчирование, сжигание | январь | июнь | 1.245 | 2 | 5 | 0 | школа, водонапорная башня, администрация | филиал ОАО "МРСК Центра" - "Липецкэнеро" | Усманский | ВЛ-10кВ "Кудояровка" от ПС 35/10кВ "Бочиновка" | 10 | VS010-0006448 | 72-73 (0,15га); 74-75 (0,15га); 75-76 (0,15га); 76-77 (0,15га); 148-149 (0,187га ); 149-150 (0,187га ); 153-154(0,129га); 154-155(0,129га); 155-156(0,129га); 156-157(0,129га); 157-158(0,129га); 169-170 (0,144га); 170-171(0,144га); 171-172 (0,144га); 172-173 (0,144га); 173-174 (0,144га); 174-175 (0,144га); 175-176 (0,144га); 176-177 (0,144га); | 2.7821 | мульчирование, сжигание | январь | июнь | 1.245 | 2 | 5 | 0 | школа, водонапорная башня, администрация | филиал ОАО "МРСК Центра" - "Липецкэнеро" | Усманский | ВЛ-10кВ "Кудояровка" от ПС 35/10кВ "Бочиновка" | 10 | VS010-0006448 | 72-73 (0,15га); 74-75 (0,15га); 75-76 (0,15га); 76-77 (0,15га); 148-149 (0,187га ); 149-150 (0,187га ); 153-154(0,129га); 154-155(0,129га); 155-156(0,129га); 156-157(0,129га); 157-158(0,129га); 169-170 (0,144га); 170-171(0,144га); 171-172 (0,144га); 172-173 (0,144га); 173-174 (0,144га); 174-175 (0,144га); 175-176 (0,144га); 176-177 (0,144га); | 2.7821 | мульчирование, сжигание | январь | июнь | 1.245 | 2 | 5 | 0 | школа, водонапорная башня, администрация | филиал ОАО "МРСК Центра" - "Липецкэнеро" | Усманский | ВЛ-10кВ "Кудояровка" от ПС 35/10кВ "Бочиновка" | 10 | VS010-0006448 | 72-73 (0,15га); 74-75 (0,15га); 75-76 (0,15га); 76-77 (0,15га); 148-149 (0,187га ); 149-150 (0,187га ); 153-154(0,129га); 154-155(0,129га); 155-156(0,129га); 156-157(0,129га); 157-158(0,129га); 169-170 (0,144га); 170-171(0,144га); 171-172 (0,144га); 172-173 (0,144га); 173-174 (0,144га); 174-175 (0,144га); 175-176 (0,144га); 176-177 (0,144га); | 2.7821 | мульчирование, сжигание | январь | июнь | 1.245 | 2 | 5 | 0 | школа, водонапорная башня, администрация | филиал ОАО "МРСК Центра" - "Липецкэнеро" | Усманский | ВЛ-10кВ "Кудояровка" от ПС 35/10кВ "Бочиновка" | 10 | VS010-0006448 | 72-73 (0,15га); 74-75 (0,15га); 75-76 (0,15га); 76-77 (0,15га); 148-149 (0,187га ); 149-150 (0,187га ); 153-154(0,129га); 154-155(0,129га); 155-156(0,129га); 156-157(0,129га); 157-158(0,129га); 169-170 (0,144га); 170-171(0,144га); 171-172 (0,144га); 172-173 (0,144га); 173-174 (0,144га); 174-175 (0,144га); 175-176 (0,144га); 176-177 (0,144га); | 2.7821 | мульчирование, сжигание | январь | июнь | 1.245 | 2 | 5 | 0 | школа, водонапорная башня, администрация | филиал ОАО "МРСК Центра" - "Липецкэнеро" | Усманский | ВЛ-10кВ "Кудояровка" от ПС 35/10кВ "Бочиновка" | 10 | VS010-0006448 | 72-73 (0,15га); 74-75 (0,15га); 75-76 (0,15га); 76-77 (0,15га); 148-149 (0,187га ); 149-150 (0,187га ); 153-154(0,129га); 154-155(0,129га); 155-156(0,129га); 156-157(0,129га); 157-158(0,129га); 169-170 (0,144га); 170-171(0,144га); 171-172 (0,144га); 172-173 (0,144га); 173-174 (0,144га); 174-175 (0,144га); 175-176 (0,144га); 176-177 (0,144га); | 2.7821 | мульчирование, сжигание | январь | июнь | 1.245 | 2 | 5 | 0 | школа, водонапорная башня, администрация | филиал ОАО "МРСК Центра" - "Липецкэнеро" | Усманский | ВЛ-10кВ "Кудояровка" от ПС 35/10кВ "Бочиновка" | 10 | VS010-0006448 | 72-73 (0,15га); 74-75 (0,15га); 75-76 (0,15га); 76-77 (0,15га); 148-149 (0,187га ); 149-150 (0,187га ); 153-154(0,129га); 154-155(0,129га); 155-156(0,129га); 156-157(0,129га); 157-158(0,129га); 169-170 (0,144га); 170-171(0,144га); 171-172 (0,144га); 172-173 (0,144га); 173-174 (0,144га); 174-175 (0,144га); 175-176 (0,144га); 176-177 (0,144га); | 2.7821 | мульчирование, сжигание | январь | июнь | 1.245 | 2 | 5 | 0 | школа, водонапорная башня, администрация | филиал ОАО "МРСК Центра" - "Липецкэнеро" | Усманский | ВЛ-10кВ "Кудояровка" от ПС 35/10кВ "Бочиновка" | 10 | VS010-0006448 | 72-73 (0,15га); 74-75 (0,15га); 75-76 (0,15га); 76-77 (0,15га); 148-149 (0,187га ); 149-150 (0,187га ); 153-154(0,129га); 154-155(0,129га); 155-156(0,129га); 156-157(0,129га); 157-158(0,129га); 169-170 (0,144га); 170-171(0,144га); 171-172 (0,144га); 172-173 (0,144га); 173-174 (0,144га); 174-175 (0,144га); 175-176 (0,144га); 176-177 (0,144га); | 2.7821 | мульчирование, сжигание | январь | июнь | 1.245 | 2 | 5 | 0 | школа, водонапорная башня, администрация | филиал ОАО "МРСК Центра" - "Липецкэнеро" | Усманский | ВЛ-10кВ "Кудояровка" от ПС 35/10кВ "Бочиновка" | 10 | VS010-0006448 | 72-73 (0,15га); 74-75 (0,15га); 75-76 (0,15га); 76-77 (0,15га); 148-149 (0,187га ); 149-150 (0,187га ); 153-154(0,129га); 154-155(0,129га); 155-156(0,129га); 156-157(0,129га); 157-158(0,129га); 169-170 (0,144га); 170-171(0,144га); 171-172 (0,144га); 172-173 (0,144га); 173-174 (0,144га); 174-175 (0,144га); 175-176 (0,144га); 176-177 (0,144га); | 2.7821 | мульчирование, сжигание | январь | июнь | 1.245 | 2 | 5 | 0 | школа, водонапорная башня, администрация | филиал ОАО "МРСК Центра" - "Липецкэнеро" | Усманский | ВЛ-10кВ "Кудояровка" от ПС 35/10кВ "Бочиновка" | 10 | VS010-0006448 | 72-73 (0,15га); 74-75 (0,15га); 75-76 (0,15га); 76-77 (0,15га); 148-149 (0,187га ); 149-150 (0,187га ); 153-154(0,129га); 154-155(0,129га); 155-156(0,129га); 156-157(0,129га); 157-158(0,129га); 169-170 (0,144га); 170-171(0,144га); 171-172 (0,144га); 172-173 (0,144га); 173-174 (0,144га); 174-175 (0,144га); 175-176 (0,144га); 176-177 (0,144га); | 2.7821 | мульчирование, сжигание | январь | июнь | 1.245 | 2 | 5 | 0 | школа, водонапорная башня, администрация | филиал ОАО "МРСК Центра" - "Липецкэнеро" | Усманский | ВЛ-10кВ "Кудояровка" от ПС 35/10кВ "Бочиновка" | 10 | VS010-0006448 | 72-73 (0,15га); 74-75 (0,15га); 75-76 (0,15га); 76-77 (0,15га); 148-149 (0,187га ); 149-150 (0,187га ); 153-154(0,129га); 154-155(0,129га); 155-156(0,129га); 156-157(0,129га); 157-158(0,129га); 169-170 (0,144га); 170-171(0,144га); 171-172 (0,144га); 172-173 (0,144га); 173-174 (0,144га); 174-175 (0,144га); 175-176 (0,144га); 176-177 (0,144га); | 2.7821 | мульчирование, сжигание | январь | июнь | 1.245 | 2 | 5 | 0 | школа, водонапорная башня, администрация | филиал ОАО "МРСК Центра" - "Липецкэнеро" | Усманский | ВЛ-10кВ "Кудояровка" от ПС 35/10кВ "Бочиновка" | 10 | VS010-0006448 | 72-73 (0,15га); 74-75 (0,15га); 75-76 (0,15га); 76-77 (0,15га); 148-149 (0,187га ); 149-150 (0,187га ); 153-154(0,129га); 154-155(0,129га); 155-156(0,129га); 156-157(0,129га); 157-158(0,129га); 169-170 (0,144га); 170-171(0,144га); 171-172 (0,144га); 172-173 (0,144га); 173-174 (0,144га); 174-175 (0,144га); 175-176 (0,144га); 176-177 (0,144га); | 2.7821 | мульчирование, сжигание | январь | июнь | 1.245 | 2 | 5 | 0 | школа, водонапорная башня, администрация | филиал ОАО "МРСК Центра" - "Липецкэнеро" | Усманский | ВЛ-10кВ "Кудояровка" от ПС 35/10кВ "Бочиновка" | 10 | VS010-0006448 | 72-73 (0,15га); 74-75 (0,15га); 75-76 (0,15га); 76-77 (0,15га); 148-149 (0,187га ); 149-150 (0,187га ); 153-154(0,129га); 154-155(0,129га); 155-156(0,129га); 156-157(0,129га); 157-158(0,129га); 169-170 (0,144га); 170-171(0,144га); 171-172 (0,144га); 172-173 (0,144га); 173-174 (0,144га); 174-175 (0,144га); 175-176 (0,144га); 176-177 (0,144га); | 2.7821 | мульчирование, сжигание | январь | июнь | 1.245 | 2 | 5 | 0 | школа, водонапорная башня, администрация | филиал ОАО "МРСК Центра" - "Липецкэнеро" | Усманский | ВЛ-10кВ "Кудояровка" от ПС 35/10кВ "Бочиновка" | 10 | VS010-0006448 | 72-73 (0,15га); 74-75 (0,15га); 75-76 (0,15га); 76-77 (0,15га); 148-149 (0,187га ); 149-150 (0,187га ); 153-154(0,129га); 154-155(0,129га); 155-156(0,129га); 156-157(0,129га); 157-158(0,129га); 169-170 (0,144га); 170-171(0,144га); 171-172 (0,144га); 172-173 (0,144га); 173-174 (0,144га); 174-175 (0,144га); 175-176 (0,144га); 176-177 (0,144га); | 2.7821 | мульчирование, сжигание | январь | июнь | 1.245 | 2 | 5 | 0 | школа, водонапорная башня, администрация | филиал ОАО "МРСК Центра" - "Липецкэнеро" | Усманский | ВЛ-10кВ "Кудояровка" от ПС 35/10кВ "Бочиновка" | 10 | VS010-0006448 | 72-73 (0,15га); 74-75 (0,15га); 75-76 (0,15га); 76-77 (0,15га); 148-149 (0,187га ); 149-150 (0,187га ); 153-154(0,129га); 154-155(0,129га); 155-156(0,129га); 156-157(0,129га); 157-158(0,129га); 169-170 (0,144га); 170-171(0,144га); 171-172 (0,144га); 172-173 (0,144га); 173-174 (0,144га); 174-175 (0,144га); 175-176 (0,144га); 176-177 (0,144га); | 2.7821 | мульчирование, сжигание | январь | июнь | 1.245 | 2 | 5 | 0 | школа, водонапорная башня, администрация | филиал ОАО "МРСК Центра" - "Липецкэнеро" | Усманский | ВЛ-10кВ "Кудояровка" от ПС 35/10кВ "Бочиновка" | 10 | VS010-0006448 | 72-73 (0,15га); 74-75 (0,15га); 75-76 (0,15га); 76-77 (0,15га); 148-149 (0,187га ); 149-150 (0,187га ); 153-154(0,129га); 154-155(0,129га); 155-156(0,129га); 156-157(0,129га); 157-158(0,129га); 169-170 (0,144га); 170-171(0,144га); 171-172 (0,144га); 172-173 (0,144га); 173-174 (0,144га); 174-175 (0,144га); 175-176 (0,144га); 176-177 (0,144га); | 2.7821 | мульчирование, сжигание | январь | июнь | 1.245 | 2 | 5 | 0 | школа, водонапорная башня, администрация | филиал ОАО "МРСК Центра" - "Липецкэнеро" | Усманский | ВЛ-10кВ "Кудояровка" от ПС 35/10кВ "Бочиновка" | 10 | VS010-0006448 | 72-73 (0,15га); 74-75 (0,15га); 75-76 (0,15га); 76-77 (0,15га); 148-149 (0,187га ); 149-150 (0,187га ); 153-154(0,129га); 154-155(0,129га); 155-156(0,129га); 156-157(0,129га); 157-158(0,129га); 169-170 (0,144га); 170-171(0,144га); 171-172 (0,144га); 172-173 (0,144га); 173-174 (0,144га); 174-175 (0,144га); 175-176 (0,144га); 176-177 (0,144га); | 2.7821 | мульчирование, сжигание | январь | июнь | 1.245 | 2 | 5 | 0 | школа, водонапорная башня, администрация | филиал ОАО "МРСК Центра" - "Липецкэнеро" | Усманский | ВЛ-10кВ "Кудояровка" от ПС 35/10кВ "Бочиновка" | 10 | VS010-0006448 | 72-73 (0,15га); 74-75 (0,15га); 75-76 (0,15га); 76-77 (0,15га); 148-149 (0,187га ); 149-150 (0,187га ); 153-154(0,129га); 154-155(0,129га); 155-156(0,129га); 156-157(0,129га); 157-158(0,129га); 169-170 (0,144га); 170-171(0,144га); 171-172 (0,144га); 172-173 (0,144га); 173-174 (0,144га); 174-175 (0,144га); 175-176 (0,144га); 176-177 (0,144га); | 2.7821 | мульчирование, сжигание | январь | июнь | 1.245 | 2 | 5 | 0 | школа, водонапорная башня, администрация | филиал ОАО "МРСК Центра" - "Липецкэнеро" | Усманский | ВЛ-10кВ "Кудояровка" от ПС 35/10кВ "Бочиновка" | 10 | VS010-0006448 | 72-73 (0,15га); 74-75 (0,15га); 75-76 (0,15га); 76-77 (0,15га); 148-149 (0,187га ); 149-150 (0,187га ); 153-154(0,129га); 154-155(0,129га); 155-156(0,129га); 156-157(0,129га); 157-158(0,129га); 169-170 (0,144га); 170-171(0,144га); 171-172 (0,144га); 172-173 (0,144га); 173-174 (0,144га); 174-175 (0,144га); 175-176 (0,144га); 176-177 (0,144га); | 2.7821 | мульчирование, сжигание | январь | июнь | 1.245 | 2 | 5 | 0 | школа, водонапорная башня, администрация | филиал ОАО "МРСК Центра" - "Липецкэнеро" | Усманский | ВЛ-10кВ "Кудояровка" от ПС 35/10кВ "Бочиновка" | 10 | VS010-0006448 | 72-73 (0,15га); 74-75 (0,15га); 75-76 (0,15га); 76-77 (0,15га); 148-149 (0,187га ); 149-150 (0,187га ); 153-154(0,129га); 154-155(0,129га); 155-156(0,129га); 156-157(0,129га); 157-158(0,129га); 169-170 (0,144га); 170-171(0,144га); 171-172 (0,144га); 172-173 (0,144га); 173-174 (0,144га); 174-175 (0,144га); 175-176 (0,144га); 176-177 (0,144га); | 2.7821 | мульчирование, сжигание | январь | июнь | 1.245 | 2 | 5 | 0 | школа, водонапорная башня, администрация | филиал ОАО "МРСК Центра" - "Липецкэнеро" | Усманский | ВЛ-10кВ "Кудояровка" от ПС 35/10кВ "Бочиновка" | 10 | VS010-0006448 | 72-73 (0,15га); 74-75 (0,15га); 75-76 (0,15га); 76-77 (0,15га); 148-149 (0,187га ); 149-150 (0,187га ); 153-154(0,129га); 154-155(0,129га); 155-156(0,129га); 156-157(0,129га); 157-158(0,129га); 169-170 (0,144га); 170-171(0,144га); 171-172 (0,144га); 172-173 (0,144га); 173-174 (0,144га); 174-175 (0,144га); 175-176 (0,144га); 176-177 (0,144га); | 2.7821 | мульчирование, сжигание | январь | июнь | 1.245 | 2 | 5 | 0 | школа, водонапорная башня, администрация | филиал ОАО "МРСК Центра" - "Липецкэнеро" | Усманский | ВЛ-10кВ "Кудояровка" от ПС 35/10кВ "Бочиновка" | 10 | VS010-0006448 | 72-73 (0,15га); 74-75 (0,15га); 75-76 (0,15га); 76-77 (0,15га); 148-149 (0,187га ); 149-150 (0,187га ); 153-154(0,129га); 154-155(0,129га); 155-156(0,129га); 156-157(0,129га); 157-158(0,129га); 169-170 (0,144га); 170-171(0,144га); 171-172 (0,144га); 172-173 (0,144га); 173-174 (0,144га); 174-175 (0,144га); 175-176 (0,144га); 176-177 (0,144га); | 2.7821 | мульчирование, сжигание | январь | июнь | 1.245 | 2 | 5 | 0 | школа, водонапорная башня, администрация | филиал ОАО "МРСК Центра" - "Липецкэнеро" | Усманский | ВЛ-10кВ "Кудояровка" от ПС 35/10кВ "Бочиновка" | 10 | VS010-0006448 | 72-73 (0,15га); 74-75 (0,15га); 75-76 (0,15га); 76-77 (0,15га); 148-149 (0,187га ); 149-150 (0,187га ); 153-154(0,129га); 154-155(0,129га); 155-156(0,129га); 156-157(0,129га); 157-158(0,129га); 169-170 (0,144га); 170-171(0,144га); 171-172 (0,144га); 172-173 (0,144га); 173-174 (0,144га); 174-175 (0,144га); 175-176 (0,144га); 176-177 (0,144га); | 2.7821 | мульчирование, сжигание | январь | июнь | 1.245 | 2 | 5 | 0 | школа, водонапорная башня, администрация | филиал ОАО "МРСК Центра" - "Липецкэнеро" | Усманский | ВЛ-10кВ "Кудояровка" от ПС 35/10кВ "Бочиновка" | 10 | VS010-0006448 | 72-73 (0,15га); 74-75 (0,15га); 75-76 (0,15га); 76-77 (0,15га); 148-149 (0,187га ); 149-150 (0,187га ); 153-154(0,129га); 154-155(0,129га); 155-156(0,129га); 156-157(0,129га); 157-158(0,129га); 169-170 (0,144га); 170-171(0,144га); 171-172 (0,144га); 172-173 (0,144га); 173-174 (0,144га); 174-175 (0,144га); 175-176 (0,144га); 176-177 (0,144га); | 2.7821 | мульчирование, сжигание | январь | июнь | 1.245 | 2 | 5 | 0 | школа, водонапорная башня, администрация | филиал ОАО "МРСК Центра" - "Липецкэнеро" | Усманский | ВЛ-10кВ "Кудояровка" от ПС 35/10кВ "Бочиновка" | 10 | VS010-0006448 | 72-73 (0,15га); 74-75 (0,15га); 75-76 (0,15га); 76-77 (0,15га); 148-149 (0,187га ); 149-150 (0,187га ); 153-154(0,129га); 154-155(0,129га); 155-156(0,129га); 156-157(0,129га); 157-158(0,129га); 169-170 (0,144га); 170-171(0,144га); 171-172 (0,144га); 172-173 (0,144га); 173-174 (0,144га); 174-175 (0,144га); 175-176 (0,144га); 176-177 (0,144га); | 2.7821 | мульчирование, сжигание | январь | июнь | 1.245 | 2 | 5 | 0 | школа, водонапорная башня, администрация | филиал ОАО "МРСК Центра" - "Липецкэнеро" | Усманский | ВЛ-10кВ "Кудояровка" от ПС 35/10кВ "Бочиновка" | 10 | VS010-0006448 | 72-73 (0,15га); 74-75 (0,15га); 75-76 (0,15га); 76-77 (0,15га); 148-149 (0,187га ); 149-150 (0,187га ); 153-154(0,129га); 154-155(0,129га); 155-156(0,129га); 156-157(0,129га); 157-158(0,129га); 169-170 (0,144га); 170-171(0,144га); 171-172 (0,144га); 172-173 (0,144га); 173-174 (0,144га); 174-175 (0,144га); 175-176 (0,144га); 176-177 (0,144га); | 2.7821 | мульчирование, сжигание | январь | июнь | 1.245 | 2 | 5 | 0 | школа, водонапорная башня, администрация | филиал ОАО "МРСК Центра" - "Липецкэнеро" | Усманский | ВЛ-10кВ "Кудояровка" от ПС 35/10кВ "Бочиновка" | 10 | VS010-0006448 | 72-73 (0,15га); 74-75 (0,15га); 75-76 (0,15га); 76-77 (0,15га); 148-149 (0,187га ); 149-150 (0,187га ); 153-154(0,129га); 154-155(0,129га); 155-156(0,129га); 156-157(0,129га); 157-158(0,129га); 169-170 (0,144га); 170-171(0,144га); 171-172 (0,144га); 172-173 (0,144га); 173-174 (0,144га); 174-175 (0,144га); 175-176 (0,144га); 176-177 (0,144га); | 2.7821 | мульчирование, сжигание | январь | июнь | 1.245 | 2 | 5 | 0 | школа, водонапорная башня, администрация | филиал ОАО "МРСК Центра" - "Липецкэнеро" | Усманский | ВЛ-10кВ "Кудояровка" от ПС 35/10кВ "Бочиновка" | 10 | VS010-0006448 | 72-73 (0,15га); 74-75 (0,15га); 75-76 (0,15га); 76-77 (0,15га); 148-149 (0,187га ); 149-150 (0,187га ); 153-154(0,129га); 154-155(0,129га); 155-156(0,129га); 156-157(0,129га); 157-158(0,129га); 169-170 (0,144га); 170-171(0,144га); 171-172 (0,144га); 172-173 (0,144га); 173-174 (0,144га); 174-175 (0,144га); 175-176 (0,144га); 176-177 (0,144га); | 2.7821 | мульчирование, сжигание | январь | июнь | 1.245 | 2 | 5 | 0 | школа, водонапорная башня, администрация | филиал ОАО "МРСК Центра" - "Липецкэнеро" | Усманский | ВЛ-10кВ "Кудояровка" от ПС 35/10кВ "Бочиновка" | 10 | VS010-0006448 | 72-73 (0,15га); 74-75 (0,15га); 75-76 (0,15га); 76-77 (0,15га); 148-149 (0,187га ); 149-150 (0,187га ); 153-154(0,129га); 154-155(0,129га); 155-156(0,129га); 156-157(0,129га); 157-158(0,129га); 169-170 (0,144га); 170-171(0,144га); 171-172 (0,144га); 172-173 (0,144га); 173-174 (0,144га); 174-175 (0,144га); 175-176 (0,144га); 176-177 (0,144га); | 2.7821 | мульчирование, сжигание | январь | июнь | 1.245 | 2 | 5 | 0 | школа, водонапорная башня, администрация | филиал ОАО "МРСК Центра" - "Липецкэнеро" | Усманский | ВЛ-10кВ "Кудояровка" от ПС 35/10кВ "Бочиновка" | 10 | VS010-0006448 | 72-73 (0,15га); 74-75 (0,15га); 75-76 (0,15га); 76-77 (0,15га); 148-149 (0,187га ); 149-150 (0,187га ); 153-154(0,129га); 154-155(0,129га); 155-156(0,129га); 156-157(0,129га); 157-158(0,129га); 169-170 (0,144га); 170-171(0,144га); 171-172 (0,144га); 172-173 (0,144га); 173-174 (0,144га); 174-175 (0,144га); 175-176 (0,144га); 176-177 (0,144га); | 2.7821 | мульчирование, сжигание | январь | июнь | 1.245 | 2 | 5 | 0 | школа, водонапорная башня, администрация | филиал ОАО "МРСК Центра" - "Липецкэнеро" | Усманский | ВЛ-10кВ "Кудояровка" от ПС 35/10кВ "Бочиновка" | 10 | VS010-0006448 | 72-73 (0,15га); 74-75 (0,15га); 75-76 (0,15га); 76-77 (0,15га); 148-149 (0,187га ); 149-150 (0,187га ); 153-154(0,129га); 154-155(0,129га); 155-156(0,129га); 156-157(0,129га); 157-158(0,129га); 169-170 (0,144га); 170-171(0,144га); 171-172 (0,144га); 172-173 (0,144га); 173-174 (0,144га); 174-175 (0,144га); 175-176 (0,144га); 176-177 (0,144га); | 2.7821 | мульчирование, сжигание | январь | июнь | 1.245 | 2 | 5 | 0 | школа, водонапорная башня, администрация | филиал ОАО "МРСК Центра" - "Липецкэнеро" | Усманский | ВЛ-10кВ "Кудояровка" от ПС 35/10кВ "Бочиновка" | 10 | VS010-0006448 | 72-73 (0,15га); 74-75 (0,15га); 75-76 (0,15га); 76-77 (0,15га); 148-149 (0,187га ); 149-150 (0,187га ); 153-154(0,129га); 154-155(0,129га); 155-156(0,129га); 156-157(0,129га); 157-158(0,129га); 169-170 (0,144га); 170-171(0,144га); 171-172 (0,144га); 172-173 (0,144га); 173-174 (0,144га); 174-175 (0,144га); 175-176 (0,144га); 176-177 (0,144га); | 2.7821 | мульчирование, сжигание | январь | июнь | 1.245 | 2 | 5 | 0 | школа, водонапорная башня, администрация | филиал ОАО "МРСК Центра" - "Липецкэнеро" | Усманский | ВЛ-10кВ "Кудояровка" от ПС 35/10кВ "Бочиновка" | 10 | VS010-0006448 | 72-73 (0,15га); 74-75 (0,15га); 75-76 (0,15га); 76-77 (0,15га); 148-149 (0,187га ); 149-150 (0,187га ); 153-154(0,129га); 154-155(0,129га); 155-156(0,129га); 156-157(0,129га); 157-158(0,129га); 169-170 (0,144га); 170-171(0,144га); 171-172 (0,144га); 172-173 (0,144га); 173-174 (0,144га); 174-175 (0,144га); 175-176 (0,144га); 176-177 (0,144га); | 2.7821 | мульчирование, сжигание | январь | июнь | 1.245 | 2 | 5 | 0 | школа, водонапорная башня, администрация | филиал ОАО "МРСК Центра" - "Липецкэнеро" | Усманский | ВЛ-10кВ "Кудояровка" от ПС 35/10кВ "Бочиновка" | 10 | VS010-0006448 | 72-73 (0,15га); 74-75 (0,15га); 75-76 (0,15га); 76-77 (0,15га); 148-149 (0,187га ); 149-150 (0,187га ); 153-154(0,129га); 154-155(0,129га); 155-156(0,129га); 156-157(0,129га); 157-158(0,129га); 169-170 (0,144га); 170-171(0,144га); 171-172 (0,144га); 172-173 (0,144га); 173-174 (0,144га); 174-175 (0,144га); 175-176 (0,144га); 176-177 (0,144га); | 2.7821 | мульчирование, сжигание | январь | июнь | 1.245 | 2 | 5 | 0 | школа, водонапорная башня, администрация | филиал ОАО "МРСК Центра" - "Липецкэнеро" | Усманский | ВЛ-10кВ "Кудояровка" от ПС 35/10кВ "Бочиновка" | 10 | VS010-0006448 | 72-73 (0,15га); 74-75 (0,15га); 75-76 (0,15га); 76-77 (0,15га); 148-149 (0,187га ); 149-150 (0,187га ); 153-154(0,129га); 154-155(0,129га); 155-156(0,129га); 156-157(0,129га); 157-158(0,129га); 169-170 (0,144га); 170-171(0,144га); 171-172 (0,144га); 172-173 (0,144га); 173-174 (0,144га); 174-175 (0,144га); 175-176 (0,144га); 176-177 (0,144га); | 2.7821 | мульчирование, сжигание | январь | июнь | 1.245 | 2 | 5 | 0 | школа, водонапорная башня, администрация | филиал ОАО "МРСК Центра" - "Липецкэнеро" | Усманский | ВЛ-10кВ "Кудояровка" от ПС 35/10кВ "Бочиновка" | 10 | VS010-0006448 | 72-73 (0,15га); 74-75 (0,15га); 75-76 (0,15га); 76-77 (0,15га); 148-149 (0,187га ); 149-150 (0,187га ); 153-154(0,129га); 154-155(0,129га); 155-156(0,129га); 156-157(0,129га); 157-158(0,129га); 169-170 (0,144га); 170-171(0,144га); 171-172 (0,144га); 172-173 (0,144га); 173-174 (0,144га); 174-175 (0,144га); 175-176 (0,144га); 176-177 (0,144га); | 2.7821 | мульчирование, сжигание | январь | июнь | 1.245 | 2 | 5 | 0 | школа, водонапорная башня, администрация | филиал ОАО "МРСК Центра" - "Липецкэнеро" | Усманский | ВЛ-10кВ "Кудояровка" от ПС 35/10кВ "Бочиновка" | 10 | VS010-0006448 | 72-73 (0,15га); 74-75 (0,15га); 75-76 (0,15га); 76-77 (0,15га); 148-149 (0,187га ); 149-150 (0,187га ); 153-154(0,129га); 154-155(0,129га); 155-156(0,129га); 156-157(0,129га); 157-158(0,129га); 169-170 (0,144га); 170-171(0,144га); 171-172 (0,144га); 172-173 (0,144га); 173-174 (0,144га); 174-175 (0,144га); 175-176 (0,144га); 176-177 (0,144га); | 2.7821 | мульчирование, сжигание | январь | июнь | 1.245 | 2 | 5 | 0 | школа, водонапорная башня, администрация | филиал ОАО "МРСК Центра" - "Липецкэнеро" | Усманский | ВЛ-10кВ "Кудояровка" от ПС 35/10кВ "Бочиновка" | 10 | VS010-0006448 | 72-73 (0,15га); 74-75 (0,15га); 75-76 (0,15га); 76-77 (0,15га); 148-149 (0,187га ); 149-150 (0,187га ); 153-154(0,129га); 154-155(0,129га); 155-156(0,129га); 156-157(0,129га); 157-158(0,129га); 169-170 (0,144га); 170-171(0,144га); 171-172 (0,144га); 172-173 (0,144га); 173-174 (0,144га); 174-175 (0,144га); 175-176 (0,144га); 176-177 (0,144га); | 2.7821 | мульчирование, сжигание | январь | июнь | 1.245 | 2 | 5 | 0 | школа, водонапорная башня, администрация | филиал ОАО "МРСК Центра" - "Липецкэнеро" | Усманский | ВЛ-10кВ "Кудояровка" от ПС 35/10кВ "Бочиновка" | 10 | VS010-0006448 | 72-73 (0,15га); 74-75 (0,15га); 75-76 (0,15га); 76-77 (0,15га); 148-149 (0,187га ); 149-150 (0,187га ); 153-154(0,129га); 154-155(0,129га); 155-156(0,129га); 156-157(0,129га); 157-158(0,129га); 169-170 (0,144га); 170-171(0,144га); 171-172 (0,144га); 172-173 (0,144га); 173-174 (0,144га); 174-175 (0,144га); 175-176 (0,144га); 176-177 (0,144га); | 2.7821 | мульчирование, сжигание | январь | июнь | 1.245 | 2 | 5 | 0 | школа, водонапорная башня, администрация | филиал ОАО "МРСК Центра" - "Липецкэнеро" | Усманский | ВЛ-10кВ "Кудояровка" от ПС 35/10кВ "Бочиновка" | 10 | VS010-0006448 | 72-73 (0,15га); 74-75 (0,15га); 75-76 (0,15га); 76-77 (0,15га); 148-149 (0,187га ); 149-150 (0,187га ); 153-154(0,129га); 154-155(0,129га); 155-156(0,129га); 156-157(0,129га); 157-158(0,129га); 169-170 (0,144га); 170-171(0,144га); 171-172 (0,144га); 172-173 (0,144га); 173-174 (0,144га); 174-175 (0,144га); 175-176 (0,144га); 176-177 (0,144га); | 2.7821 | мульчирование, сжигание | январь | июнь | 1.245 | 2 | 5 | 0 | школа, водонапорная башня, администрация | филиал ОАО "МРСК Центра" - "Липецкэнеро" | Усманский | ВЛ-10кВ "Кудояровка" от ПС 35/10кВ "Бочиновка" | 10 | VS010-0006448 | 72-73 (0,15га); 74-75 (0,15га); 75-76 (0,15га); 76-77 (0,15га); 148-149 (0,187га ); 149-150 (0,187га ); 153-154(0,129га); 154-155(0,129га); 155-156(0,129га); 156-157(0,129га); 157-158(0,129га); 169-170 (0,144га); 170-171(0,144га); 171-172 (0,144га); 172-173 (0,144га); 173-174 (0,144га); 174-175 (0,144га); 175-176 (0,144га); 176-177 (0,144га); | 2.7821 | мульчирование, сжигание | январь | июнь | 1.245 | 2 | 5 | 0 | школа, водонапорная башня, администрация | филиал ОАО "МРСК Центра" - "Липецкэнеро" | Усманский | ВЛ-10кВ "Кудояровка" от ПС 35/10кВ "Бочиновка" | 10 | VS010-0006448 | 72-73 (0,15га); 74-75 (0,15га); 75-76 (0,15га); 76-77 (0,15га); 148-149 (0,187га ); 149-150 (0,187га ); 153-154(0,129га); 154-155(0,129га); 155-156(0,129га); 156-157(0,129га); 157-158(0,129га); 169-170 (0,144га); 170-171(0,144га); 171-172 (0,144га); 172-173 (0,144га); 173-174 (0,144га); 174-175 (0,144га); 175-176 (0,144га); 176-177 (0,144га); | 2.7821 | мульчирование, сжигание | январь | июнь | 1.245 | 2 | 5 | 0 | школа, водонапорная башня, администрация | филиал ОАО "МРСК Центра" - "Липецкэнеро" | Усманский | ВЛ-10кВ "Кудояровка" от ПС 35/10кВ "Бочиновка" | 10 | VS010-0006448 | 72-73 (0,15га); 74-75 (0,15га); 75-76 (0,15га); 76-77 (0,15га); 148-149 (0,187га ); 149-150 (0,187га ); 153-154(0,129га); 154-155(0,129га); 155-156(0,129га); 156-157(0,129га); 157-158(0,129га); 169-170 (0,144га); 170-171(0,144га); 171-172 (0,144га); 172-173 (0,144га); 173-174 (0,144га); 174-175 (0,144га); 175-176 (0,144га); 176-177 (0,144га); | 2.7821 | мульчирование, сжигание | январь | июнь | 1.245 | 2 | 5 | 0 | школа, водонапорная башня, администрация | филиал ОАО "МРСК Центра" - "Липецкэнеро" | Усманский | ВЛ-10кВ "Кудояровка" от ПС 35/10кВ "Бочиновка" | 10 | VS010-0006448 | 72-73 (0,15га); 74-75 (0,15га); 75-76 (0,15га); 76-77 (0,15га); 148-149 (0,187га ); 149-150 (0,187га ); 153-154(0,129га); 154-155(0,129га); 155-156(0,129га); 156-157(0,129га); 157-158(0,129га); 169-170 (0,144га); 170-171(0,144га); 171-172 (0,144га); 172-173 (0,144га); 173-174 (0,144га); 174-175 (0,144га); 175-176 (0,144га); 176-177 (0,144га); | 2.7821 | мульчирование, сжигание | январь | июнь | 1.245 | 2 | 5 | 0 | школа, водонапорная башня, администрация | филиал ОАО "МРСК Центра" - "Липецкэнеро" | Усманский | ВЛ-10кВ "Кудояровка" от ПС 35/10кВ "Бочиновка" | 10 | VS010-0006448 | 72-73 (0,15га); 74-75 (0,15га); 75-76 (0,15га); 76-77 (0,15га); 148-149 (0,187га ); 149-150 (0,187га ); 153-154(0,129га); 154-155(0,129га); 155-156(0,129га); 156-157(0,129га); 157-158(0,129га); 169-170 (0,144га); 170-171(0,144га); 171-172 (0,144га); 172-173 (0,144га); 173-174 (0,144га); 174-175 (0,144га); 175-176 (0,144га); 176-177 (0,144га); | 2.7821 | мульчирование, сжигание | январь | июнь | 1.245 | 2 | 5 | 0 | школа, водонапорная башня, администрация | филиал ОАО "МРСК Центра" - "Липецкэнеро" | Усманский | ВЛ-10кВ "Кудояровка" от ПС 35/10кВ "Бочиновка" | 10 | VS010-0006448 | 72-73 (0,15га); 74-75 (0,15га); 75-76 (0,15га); 76-77 (0,15га); 148-149 (0,187га ); 149-150 (0,187га ); 153-154(0,129га); 154-155(0,129га); 155-156(0,129га); 156-157(0,129га); 157-158(0,129га); 169-170 (0,144га); 170-171(0,144га); 171-172 (0,144га); 172-173 (0,144га); 173-174 (0,144га); 174-175 (0,144га); 175-176 (0,144га); 176-177 (0,144га); | 2.7821 | мульчирование, сжигание | январь | июнь | 1.245 | 2 | 5 | 0 | школа, водонапорная башня, администрация | филиал ОАО "МРСК Центра" - "Липецкэнеро" | Усманский | ВЛ-10кВ "Кудояровка" от ПС 35/10кВ "Бочиновка" | 10 | VS010-0006448 | 72-73 (0,15га); 74-75 (0,15га); 75-76 (0,15га); 76-77 (0,15га); 148-149 (0,187га ); 149-150 (0,187га ); 153-154(0,129га); 154-155(0,129га); 155-156(0,129га); 156-157(0,129га); 157-158(0,129га); 169-170 (0,144га); 170-171(0,144га); 171-172 (0,144га); 172-173 (0,144га); 173-174 (0,144га); 174-175 (0,144га); 175-176 (0,144га); 176-177 (0,144га); | 2.7821 | мульчирование, сжигание | январь | июнь | 1.245 | 2 | 5 | 0 | школа, водонапорная башня, администрация | филиал ОАО "МРСК Центра" - "Липецкэнеро" | Усманский | ВЛ-10кВ "Кудояровка" от ПС 35/10кВ "Бочиновка" | 10 | VS010-0006448 | 72-73 (0,15га); 74-75 (0,15га); 75-76 (0,15га); 76-77 (0,15га); 148-149 (0,187га ); 149-150 (0,187га ); 153-154(0,129га); 154-155(0,129га); 155-156(0,129га); 156-157(0,129га); 157-158(0,129га); 169-170 (0,144га); 170-171(0,144га); 171-172 (0,144га); 172-173 (0,144га); 173-174 (0,144га); 174-175 (0,144га); 175-176 (0,144га); 176-177 (0,144га); | 2.7821 | мульчирование, сжигание | январь | июнь | 1.245 | 2 | 5 | 0 | школа, водонапорная башня, администрация | филиал ОАО "МРСК Центра" - "Липецкэнеро" | Усманский | ВЛ-10кВ "Кудояровка" от ПС 35/10кВ "Бочиновка" | 10 | VS010-0006448 | 72-73 (0,15га); 74-75 (0,15га); 75-76 (0,15га); 76-77 (0,15га); 148-149 (0,187га ); 149-150 (0,187га ); 153-154(0,129га); 154-155(0,129га); 155-156(0,129га); 156-157(0,129га); 157-158(0,129га); 169-170 (0,144га); 170-171(0,144га); 171-172 (0,144га); 172-173 (0,144га); 173-174 (0,144га); 174-175 (0,144га); 175-176 (0,144га); 176-177 (0,144га); | 2.7821 | мульчирование, сжигание | январь | июнь | 1.245 | 2 | 5 | 0 | школа, водонапорная башня, администрация | филиал ОАО "МРСК Центра" - "Липецкэнеро" | Усманский | ВЛ-10кВ "Кудояровка" от ПС 35/10кВ "Бочиновка" | 10 | VS010-0006448 | 72-73 (0,15га); 74-75 (0,15га); 75-76 (0,15га); 76-77 (0,15га); 148-149 (0,187га ); 149-150 (0,187га ); 153-154(0,129га); 154-155(0,129га); 155-156(0,129га); 156-157(0,129га); 157-158(0,129га); 169-170 (0,144га); 170-171(0,144га); 171-172 (0,144га); 172-173 (0,144га); 173-174 (0,144га); 174-175 (0,144га); 175-176 (0,144га); 176-177 (0,144га); | 2.7821 | мульчирование, сжигание | январь | июнь | 1.245 | 2 | 5 | 0 | школа, водонапорная башня, администрация | филиал ОАО "МРСК Центра" - "Липецкэнеро" | Усманский | ВЛ-10кВ "Кудояровка" от ПС 35/10кВ "Бочиновка" | 10 | VS010-0006448 | 72-73 (0,15га); 74-75 (0,15га); 75-76 (0,15га); 76-77 (0,15га); 148-149 (0,187га ); 149-150 (0,187га ); 153-154(0,129га); 154-155(0,129га); 155-156(0,129га); 156-157(0,129га); 157-158(0,129га); 169-170 (0,144га); 170-171(0,144га); 171-172 (0,144га); 172-173 (0,144га); 173-174 (0,144га); 174-175 (0,144га); 175-176 (0,144га); 176-177 (0,144га); | 2.7821 | мульчирование, сжигание | январь | июнь | 1.245 | 2 | 5 | 0 | школа, водонапорная башня, администрация | филиал ОАО "МРСК Центра" - "Липецкэнеро" | Усманский | ВЛ-10кВ "Кудояровка" от ПС 35/10кВ "Бочиновка" | 10 | VS010-0006448 | 72-73 (0,15га); 74-75 (0,15га); 75-76 (0,15га); 76-77 (0,15га); 148-149 (0,187га ); 149-150 (0,187га ); 153-154(0,129га); 154-155(0,129га); 155-156(0,129га); 156-157(0,129га); 157-158(0,129га); 169-170 (0,144га); 170-171(0,144га); 171-172 (0,144га); 172-173 (0,144га); 173-174 (0,144га); 174-175 (0,144га); 175-176 (0,144га); 176-177 (0,144га); | 2.7821 | мульчирование, сжигание | январь | июнь | 1.245 | 2 | 5 | 0 | школа, водонапорная башня, администрация | филиал ОАО "МРСК Центра" - "Липецкэнеро" | Усманский | ВЛ-10кВ "Кудояровка" от ПС 35/10кВ "Бочиновка" | 10 | VS010-0006448 | 72-73 (0,15га); 74-75 (0,15га); 75-76 (0,15га); 76-77 (0,15га); 148-149 (0,187га ); 149-150 (0,187га ); 153-154(0,129га); 154-155(0,129га); 155-156(0,129га); 156-157(0,129га); 157-158(0,129га); 169-170 (0,144га); 170-171(0,144га); 171-172 (0,144га); 172-173 (0,144га); 173-174 (0,144га); 174-175 (0,144га); 175-176 (0,144га); 176-177 (0,144га); | 2.7821 | мульчирование, сжигание | январь | июнь | 1.245 | 2 | 5 | 0 | школа, водонапорная башня, администрация | филиал ОАО "МРСК Центра" - "Липецкэнеро" | Усманский | ВЛ-10кВ "Кудояровка" от ПС 35/10кВ "Бочиновка" | 10 | VS010-0006448 | 72-73 (0,15га); 74-75 (0,15га); 75-76 (0,15га); 76-77 (0,15га); 148-149 (0,187га ); 149-150 (0,187га ); 153-154(0,129га); 154-155(0,129га); 155-156(0,129га); 156-157(0,129га); 157-158(0,129га); 169-170 (0,144га); 170-171(0,144га); 171-172 (0,144га); 172-173 (0,144га); 173-174 (0,144га); 174-175 (0,144га); 175-176 (0,144га); 176-177 (0,144га); | 2.7821 | мульчирование, сжигание | январь | июнь | 1.245 | 2 | 5 | 0 | школа, водонапорная башня, администрация | филиал ОАО "МРСК Центра" - "Липецкэнеро" | Усманский | ВЛ-10кВ "Кудояровка" от ПС 35/10кВ "Бочиновка" | 10 | VS010-0006448 | 72-73 (0,15га); 74-75 (0,15га); 75-76 (0,15га); 76-77 (0,15га); 148-149 (0,187га ); 149-150 (0,187га ); 153-154(0,129га); 154-155(0,129га); 155-156(0,129га); 156-157(0,129га); 157-158(0,129га); 169-170 (0,144га); 170-171(0,144га); 171-172 (0,144га); 172-173 (0,144га); 173-174 (0,144га); 174-175 (0,144га); 175-176 (0,144га); 176-177 (0,144га); | 2.7821 | мульчирование, сжигание | январь | июнь | 1.245 | 2 | 5 | 0 | школа, водонапорная башня, администрация | филиал ОАО "МРСК Центра" - "Липецкэнеро" | Усманский | ВЛ-10кВ "Кудояровка" от ПС 35/10кВ "Бочиновка" | 10 | VS010-0006448 | 72-73 (0,15га); 74-75 (0,15га); 75-76 (0,15га); 76-77 (0,15га); 148-149 (0,187га ); 149-150 (0,187га ); 153-154(0,129га); 154-155(0,129га); 155-156(0,129га); 156-157(0,129га); 157-158(0,129га); 169-170 (0,144га); 170-171(0,144га); 171-172 (0,144га); 172-173 (0,144га); 173-174 (0,144га); 174-175 (0,144га); 175-176 (0,144га); 176-177 (0,144га); | 2.7821 | мульчирование, сжигание | январь | июнь | 1.245 | 2 | 5 | 0 | школа, водонапорная башня, администрация | филиал ОАО "МРСК Центра" - "Липецкэнеро" | Усманский | ВЛ-10кВ "Кудояровка" от ПС 35/10кВ "Бочиновка" | 10 | VS010-0006448 | 72-73 (0,15га); 74-75 (0,15га); 75-76 (0,15га); 76-77 (0,15га); 148-149 (0,187га ); 149-150 (0,187га ); 153-154(0,129га); 154-155(0,129га); 155-156(0,129га); 156-157(0,129га); 157-158(0,129га); 169-170 (0,144га); 170-171(0,144га); 171-172 (0,144га); 172-173 (0,144га); 173-174 (0,144га); 174-175 (0,144га); 175-176 (0,144га); 176-177 (0,144га); | 2.7821 | мульчирование, сжигание | январь | июнь | 1.245 | 2 | 5 | 0 | школа, водонапорная башня, администрация | филиал ОАО "МРСК Центра" - "Липецкэнеро" | Усманский | ВЛ-10кВ "Кудояровка" от ПС 35/10кВ "Бочиновка" | 10 | VS010-0006448 | 72-73 (0,15га); 74-75 (0,15га); 75-76 (0,15га); 76-77 (0,15га); 148-149 (0,187га ); 149-150 (0,187га ); 153-154(0,129га); 154-155(0,129га); 155-156(0,129га); 156-157(0,129га); 157-158(0,129га); 169-170 (0,144га); 170-171(0,144га); 171-172 (0,144га); 172-173 (0,144га); 173-174 (0,144га); 174-175 (0,144га); 175-176 (0,144га); 176-177 (0,144га); | 2.7821 | мульчирование, сжигание | январь | июнь | 1.245 | 2 | 5 | 0 | школа, водонапорная башня, администрация | филиал ОАО "МРСК Центра" - "Липецкэнеро" | Усманский | ВЛ-10кВ "Кудояровка" от ПС 35/10кВ "Бочиновка" | 10 | VS010-0006448 | 72-73 (0,15га); 74-75 (0,15га); 75-76 (0,15га); 76-77 (0,15га); 148-149 (0,187га ); 149-150 (0,187га ); 153-154(0,129га); 154-155(0,129га); 155-156(0,129га); 156-157(0,129га); 157-158(0,129га); 169-170 (0,144га); 170-171(0,144га); 171-172 (0,144га); 172-173 (0,144га); 173-174 (0,144га); 174-175 (0,144га); 175-176 (0,144га); 176-177 (0,144га); | 2.7821 | мульчирование, сжигание | январь | июнь | 1.245 | 2 | 5 | 0 | школа, водонапорная башня, администрация | филиал ОАО "МРСК Центра" - "Липецкэнеро" | Усманский | ВЛ-10кВ "Кудояровка" от ПС 35/10кВ "Бочиновка" | 10 | VS010-0006448 | 72-73 (0,15га); 74-75 (0,15га); 75-76 (0,15га); 76-77 (0,15га); 148-149 (0,187га ); 149-150 (0,187га ); 153-154(0,129га); 154-155(0,129га); 155-156(0,129га); 156-157(0,129га); 157-158(0,129га); 169-170 (0,144га); 170-171(0,144га); 171-172 (0,144га); 172-173 (0,144га); 173-174 (0,144га); 174-175 (0,144га); 175-176 (0,144га); 176-177 (0,144га); | 2.7821 | мульчирование, сжигание | январь | июнь | 1.245 | 2 | 5 | 0 | школа, водонапорная башня, администрация | филиал ОАО "МРСК Центра" - "Липецкэнеро" | Усманский | ВЛ-10кВ "Кудояровка" от ПС 35/10кВ "Бочиновка" | 10 | VS010-0006448 | 72-73 (0,15га); 74-75 (0,15га); 75-76 (0,15га); 76-77 (0,15га); 148-149 (0,187га ); 149-150 (0,187га ); 153-154(0,129га); 154-155(0,129га); 155-156(0,129га); 156-157(0,129га); 157-158(0,129га); 169-170 (0,144га); 170-171(0,144га); 171-172 (0,144га); 172-173 (0,144га); 173-174 (0,144га); 174-175 (0,144га); 175-176 (0,144га); 176-177 (0,144га); | 2.7821 | мульчирование, сжигание | январь | июнь | 1.245 | 2 | 5 | 0 | школа, водонапорная башня, администрация | филиал ОАО "МРСК Центра" - "Липецкэнеро" | Усманский | ВЛ-10кВ "Кудояровка" от ПС 35/10кВ "Бочиновка" | 10 | VS010-0006448 | 72-73 (0,15га); 74-75 (0,15га); 75-76 (0,15га); 76-77 (0,15га); 148-149 (0,187га ); 149-150 (0,187га ); 153-154(0,129га); 154-155(0,129га); 155-156(0,129га); 156-157(0,129га); 157-158(0,129га); 169-170 (0,144га); 170-171(0,144га); 171-172 (0,144га); 172-173 (0,144га); 173-174 (0,144га); 174-175 (0,144га); 175-176 (0,144га); 176-177 (0,144га); | 2.7821 | мульчирование, сжигание | январь | июнь | 1.245 | 2 | 5 | 0 | школа, водонапорная башня, администрация | филиал ОАО "МРСК Центра" - "Липецкэнеро" | Усманский | ВЛ-10кВ "Кудояровка" от ПС 35/10кВ "Бочиновка" | 10 | VS010-0006448 | 72-73 (0,15га); 74-75 (0,15га); 75-76 (0,15га); 76-77 (0,15га); 148-149 (0,187га ); 149-150 (0,187га ); 153-154(0,129га); 154-155(0,129га); 155-156(0,129га); 156-157(0,129га); 157-158(0,129га); 169-170 (0,144га); 170-171(0,144га); 171-172 (0,144га); 172-173 (0,144га); 173-174 (0,144га); 174-175 (0,144га); 175-176 (0,144га); 176-177 (0,144га); | 2.7821 | мульчирование, сжигание | январь | июнь | 1.245 | 2 | 5 | 0 | школа, водонапорная башня, администрация | филиал ОАО "МРСК Центра" - "Липецкэнеро" | Усманский | ВЛ-10кВ "Кудояровка" от ПС 35/10кВ "Бочиновка" | 10 | VS010-0006448 | 72-73 (0,15га); 74-75 (0,15га); 75-76 (0,15га); 76-77 (0,15га); 148-149 (0,187га ); 149-150 (0,187га ); 153-154(0,129га); 154-155(0,129га); 155-156(0,129га); 156-157(0,129га); 157-158(0,129га); 169-170 (0,144га); 170-171(0,144га); 171-172 (0,144га); 172-173 (0,144га); 173-174 (0,144га); 174-175 (0,144га); 175-176 (0,144га); 176-177 (0,144га); | 2.7821 | мульчирование, сжигание | январь | июнь | 1.245 | 2 | 5 | 0 | школа, водонапорная башня, администрация | филиал ОАО "МРСК Центра" - "Липецкэнеро" | Усманский | ВЛ-10кВ "Кудояровка" от ПС 35/10кВ "Бочиновка" | 10 | VS010-0006448 | 72-73 (0,15га); 74-75 (0,15га); 75-76 (0,15га); 76-77 (0,15га); 148-149 (0,187га ); 149-150 (0,187га ); 153-154(0,129га); 154-155(0,129га); 155-156(0,129га); 156-157(0,129га); 157-158(0,129га); 169-170 (0,144га); 170-171(0,144га); 171-172 (0,144га); 172-173 (0,144га); 173-174 (0,144га); 174-175 (0,144га); 175-176 (0,144га); 176-177 (0,144га); | 2.7821 | мульчирование, сжигание | январь | июнь | 1.245 | 2 | 5 | 0 | школа, водонапорная башня, администрация | филиал ОАО "МРСК Центра" - "Липецкэнеро" | Усманский | ВЛ-10кВ "Кудояровка" от ПС 35/10кВ "Бочиновка" | 10 | VS010-0006448 | 72-73 (0,15га); 74-75 (0,15га); 75-76 (0,15га); 76-77 (0,15га); 148-149 (0,187га ); 149-150 (0,187га ); 153-154(0,129га); 154-155(0,129га); 155-156(0,129га); 156-157(0,129га); 157-158(0,129га); 169-170 (0,144га); 170-171(0,144га); 171-172 (0,144га); 172-173 (0,144га); 173-174 (0,144га); 174-175 (0,144га); 175-176 (0,144га); 176-177 (0,144га); | 2.7821 | мульчирование, сжигание | январь | июнь | 1.245 | 2 | 5 | 0 | школа, водонапорная башня, администрация | филиал ОАО "МРСК Центра" - "Липецкэнеро" | Усманский | ВЛ-10кВ "Кудояровка" от ПС 35/10кВ "Бочиновка" | 10 | VS010-0006448 | 72-73 (0,15га); 74-75 (0,15га); 75-76 (0,15га); 76-77 (0,15га); 148-149 (0,187га ); 149-150 (0,187га ); 153-154(0,129га); 154-155(0,129га); 155-156(0,129га); 156-157(0,129га); 157-158(0,129га); 169-170 (0,144га); 170-171(0,144га); 171-172 (0,144га); 172-173 (0,144га); 173-174 (0,144га); 174-175 (0,144га); 175-176 (0,144га); 176-177 (0,144га); | 2.7821 | мульчирование, сжигание | январь | июнь | 1.245 | 2 | 5 | 0 | школа, водонапорная башня, администрация | филиал ОАО "МРСК Центра" - "Липецкэнеро" | Усманский | ВЛ-10кВ "Кудояровка" от ПС 35/10кВ "Бочиновка" | 10 | VS010-0006448 | 72-73 (0,15га); 74-75 (0,15га); 75-76 (0,15га); 76-77 (0,15га); 148-149 (0,187га ); 149-150 (0,187га ); 153-154(0,129га); 154-155(0,129га); 155-156(0,129га); 156-157(0,129га); 157-158(0,129га); 169-170 (0,144га); 170-171(0,144га); 171-172 (0,144га); 172-173 (0,144га); 173-174 (0,144га); 174-175 (0,144га); 175-176 (0,144га); 176-177 (0,144га); | 2.7821 | мульчирование, сжигание | январь | июнь | 1.245 | 2 | 5 | 0 | школа, водонапорная башня, администрация | филиал ОАО "МРСК Центра" - "Липецкэнеро" | Усманский | ВЛ-10кВ "Кудояровка" от ПС 35/10кВ "Бочиновка" | 10 | VS010-0006448 | 72-73 (0,15га); 74-75 (0,15га); 75-76 (0,15га); 76-77 (0,15га); 148-149 (0,187га ); 149-150 (0,187га ); 153-154(0,129га); 154-155(0,129га); 155-156(0,129га); 156-157(0,129га); 157-158(0,129га); 169-170 (0,144га); 170-171(0,144га); 171-172 (0,144га); 172-173 (0,144га); 173-174 (0,144га); 174-175 (0,144га); 175-176 (0,144га); 176-177 (0,144га); | 2.7821 | мульчирование, сжигание | январь | июнь | 1.245 | 2 | 5 | 0 | школа, водонапорная башня, администрация | филиал ОАО "МРСК Центра" - "Липецкэнеро" | Усманский | ВЛ-10кВ "Кудояровка" от ПС 35/10кВ "Бочиновка" | 10 | VS010-0006448 | 72-73 (0,15га); 74-75 (0,15га); 75-76 (0,15га); 76-77 (0,15га); 148-149 (0,187га ); 149-150 (0,187га ); 153-154(0,129га); 154-155(0,129га); 155-156(0,129га); 156-157(0,129га); 157-158(0,129га); 169-170 (0,144га); 170-171(0,144га); 171-172 (0,144га); 172-173 (0,144га); 173-174 (0,144га); 174-175 (0,144га); 175-176 (0,144га); 176-177 (0,144га); | 2.7821 | мульчирование, сжигание | январь | июнь | 1.245 | 2 | 5 | 0 | школа, водонапорная башня, администрация | филиал ОАО "МРСК Центра" - "Липецкэнеро" | Усманский | ВЛ-10кВ "Кудояровка" от ПС 35/10кВ "Бочиновка" | 10 | VS010-0006448 | 72-73 (0,15га); 74-75 (0,15га); 75-76 (0,15га); 76-77 (0,15га); 148-149 (0,187га ); 149-150 (0,187га ); 153-154(0,129га); 154-155(0,129га); 155-156(0,129га); 156-157(0,129га); 157-158(0,129га); 169-170 (0,144га); 170-171(0,144га); 171-172 (0,144га); 172-173 (0,144га); 173-174 (0,144га); 174-175 (0,144га); 175-176 (0,144га); 176-177 (0,144га); | 2.7821 | мульчирование, сжигание | январь | июнь | 1.245 | 2 | 5 | 0 | школа, водонапорная башня, администрация | филиал ОАО "МРСК Центра" - "Липецкэнеро" | Усманский | ВЛ-10кВ "Кудояровка" от ПС 35/10кВ "Бочиновка" | 10 | VS010-0006448 | 72-73 (0,15га); 74-75 (0,15га); 75-76 (0,15га); 76-77 (0,15га); 148-149 (0,187га ); 149-150 (0,187га ); 153-154(0,129га); 154-155(0,129га); 155-156(0,129га); 156-157(0,129га); 157-158(0,129га); 169-170 (0,144га); 170-171(0,144га); 171-172 (0,144га); 172-173 (0,144га); 173-174 (0,144га); 174-175 (0,144га); 175-176 (0,144га); 176-177 (0,144га); | 2.7821 | мульчирование, сжигание | январь | июнь | 1.245 | 2 | 5 | 0 | школа, водонапорная башня, администрация | филиал ОАО "МРСК Центра" - "Липецкэнеро" | Усманский | ВЛ-10кВ "Кудояровка" от ПС 35/10кВ "Бочиновка" | 10 | VS010-0006448 | 72-73 (0,15га); 74-75 (0,15га); 75-76 (0,15га); 76-77 (0,15га); 148-149 (0,187га ); 149-150 (0,187га ); 153-154(0,129га); 154-155(0,129га); 155-156(0,129га); 156-157(0,129га); 157-158(0,129га); 169-170 (0,144га); 170-171(0,144га); 171-172 (0,144га); 172-173 (0,144га); 173-174 (0,144га); 174-175 (0,144га); 175-176 (0,144га); 176-177 (0,144га); | 2.7821 | мульчирование, сжигание | январь | июнь | 1.245 | 2 | 5 | 0 | школа, водонапорная башня, администрация | филиал ОАО "МРСК Центра" - "Липецкэнеро" | Усманский | ВЛ-10кВ "Кудояровка" от ПС 35/10кВ "Бочиновка" | 10 | VS010-0006448 | 72-73 (0,15га); 74-75 (0,15га); 75-76 (0,15га); 76-77 (0,15га); 148-149 (0,187га ); 149-150 (0,187га ); 153-154(0,129га); 154-155(0,129га); 155-156(0,129га); 156-157(0,129га); 157-158(0,129га); 169-170 (0,144га); 170-171(0,144га); 171-172 (0,144га); 172-173 (0,144га); 173-174 (0,144га); 174-175 (0,144га); 175-176 (0,144га); 176-177 (0,144га); | 2.7821 | мульчирование, сжигание | январь | июнь | 1.245 | 2 | 5 | 0 | школа, водонапорная башня, администрация | филиал ОАО "МРСК Центра" - "Липецкэнеро" | Усманский | ВЛ-10кВ "Кудояровка" от ПС 35/10кВ "Бочиновка" | 10 | VS010-0006448 | 72-73 (0,15га); 74-75 (0,15га); 75-76 (0,15га); 76-77 (0,15га); 148-149 (0,187га ); 149-150 (0,187га ); 153-154(0,129га); 154-155(0,129га); 155-156(0,129га); 156-157(0,129га); 157-158(0,129га); 169-170 (0,144га); 170-171(0,144га); 171-172 (0,144га); 172-173 (0,144га); 173-174 (0,144га); 174-175 (0,144га); 175-176 (0,144га); 176-177 (0,144га); | 2.7821 | мульчирование, сжигание | январь | июнь | 1.245 | 2 | 5 | 0 | школа, водонапорная башня, администрация | филиал ОАО "МРСК Центра" - "Липецкэнеро" | Усманский | ВЛ-10кВ "Кудояровка" от ПС 35/10кВ "Бочиновка" | 10 | VS010-0006448 | 72-73 (0,15га); 74-75 (0,15га); 75-76 (0,15га); 76-77 (0,15га); 148-149 (0,187га ); 149-150 (0,187га ); 153-154(0,129га); 154-155(0,129га); 155-156(0,129га); 156-157(0,129га); 157-158(0,129га); 169-170 (0,144га); 170-171(0,144га); 171-172 (0,144га); 172-173 (0,144га); 173-174 (0,144га); 174-175 (0,144га); 175-176 (0,144га); 176-177 (0,144га); | 2.7821 | мульчирование, сжигание | январь | июнь | 1.245 | 2 | 5 | 0 | школа, водонапорная башня, администрация | филиал ОАО "МРСК Центра" - "Липецкэнеро" | Усманский | ВЛ-10кВ "Кудояровка" от ПС 35/10кВ "Бочиновка" | 10 | VS010-0006448 | 72-73 (0,15га); 74-75 (0,15га); 75-76 (0,15га); 76-77 (0,15га); 148-149 (0,187га ); 149-150 (0,187га ); 153-154(0,129га); 154-155(0,129га); 155-156(0,129га); 156-157(0,129га); 157-158(0,129га); 169-170 (0,144га); 170-171(0,144га); 171-172 (0,144га); 172-173 (0,144га); 173-174 (0,144га); 174-175 (0,144га); 175-176 (0,144га); 176-177 (0,144га); | 2.7821 | мульчирование, сжигание | январь | июнь | 1.245 | 2 | 5 | 0 | школа, водонапорная башня, администрация | филиал ОАО "МРСК Центра" - "Липецкэнеро" | Усманский | ВЛ-10кВ "Кудояровка" от ПС 35/10кВ "Бочиновка" | 10 | VS010-0006448 | 72-73 (0,15га); 74-75 (0,15га); 75-76 (0,15га); 76-77 (0,15га); 148-149 (0,187га ); 149-150 (0,187га ); 153-154(0,129га); 154-155(0,129га); 155-156(0,129га); 156-157(0,129га); 157-158(0,129га); 169-170 (0,144га); 170-171(0,144га); 171-172 (0,144га); 172-173 (0,144га); 173-174 (0,144га); 174-175 (0,144га); 175-176 (0,144га); 176-177 (0,144га); | 2.7821 | мульчирование, сжигание | январь | июнь | 1.245 | 2 | 5 | 0 | школа, водонапорная башня, администрация | филиал ОАО "МРСК Центра" - "Липецкэнеро" | Усманский | ВЛ-10кВ "Кудояровка" от ПС 35/10кВ "Бочиновка" | 10 | VS010-0006448 | 72-73 (0,15га); 74-75 (0,15га); 75-76 (0,15га); 76-77 (0,15га); 148-149 (0,187га ); 149-150 (0,187га ); 153-154(0,129га); 154-155(0,129га); 155-156(0,129га); 156-157(0,129га); 157-158(0,129га); 169-170 (0,144га); 170-171(0,144га); 171-172 (0,144га); 172-173 (0,144га); 173-174 (0,144га); 174-175 (0,144га); 175-176 (0,144га); 176-177 (0,144га); | 2.7821 | мульчирование, сжигание | январь | июнь | 1.245 | 2 | 5 | 0 | школа, водонапорная башня, администрация | филиал ОАО "МРСК Центра" - "Липецкэнеро" | Усманский | ВЛ-10кВ "Кудояровка" от ПС 35/10кВ "Бочиновка" | 10 | VS010-0006448 | 72-73 (0,15га); 74-75 (0,15га); 75-76 (0,15га); 76-77 (0,15га); 148-149 (0,187га ); 149-150 (0,187га ); 153-154(0,129га); 154-155(0,129га); 155-156(0,129га); 156-157(0,129га); 157-158(0,129га); 169-170 (0,144га); 170-171(0,144га); 171-172 (0,144га); 172-173 (0,144га); 173-174 (0,144га); 174-175 (0,144га); 175-176 (0,144га); 176-177 (0,144га); | 2.7821 | мульчирование, сжигание | январь | июнь | 1.245 | 2 | 5 | 0 | школа, водонапорная башня, администрация | филиал ОАО "МРСК Центра" - "Липецкэнеро" | Усманский | ВЛ-10кВ "Кудояровка" от ПС 35/10кВ "Бочиновка" | 10 | VS010-0006448 | 72-73 (0,15га); 74-75 (0,15га); 75-76 (0,15га); 76-77 (0,15га); 148-149 (0,187га ); 149-150 (0,187га ); 153-154(0,129га); 154-155(0,129га); 155-156(0,129га); 156-157(0,129га); 157-158(0,129га); 169-170 (0,144га); 170-171(0,144га); 171-172 (0,144га); 172-173 (0,144га); 173-174 (0,144га); 174-175 (0,144га); 175-176 (0,144га); 176-177 (0,144га); | 2.7821 | мульчирование, сжигание | январь | июнь | 1.245 | 2 | 5 | 0 | школа, водонапорная башня, администрация | филиал ОАО "МРСК Центра" - "Липецкэнеро" | Усманский | ВЛ-10кВ "Кудояровка" от ПС 35/10кВ "Бочиновка" | 10 | VS010-0006448 | 72-73 (0,15га); 74-75 (0,15га); 75-76 (0,15га); 76-77 (0,15га); 148-149 (0,187га ); 149-150 (0,187га ); 153-154(0,129га); 154-155(0,129га); 155-156(0,129га); 156-157(0,129га); 157-158(0,129га); 169-170 (0,144га); 170-171(0,144га); 171-172 (0,144га); 172-173 (0,144га); 173-174 (0,144га); 174-175 (0,144га); 175-176 (0,144га); 176-177 (0,144га); | 2.7821 | мульчирование, сжигание | январь | июнь | 1.245 | 2 | 5 | 0 | школа, водонапорная башня, администрация | филиал ОАО "МРСК Центра" - "Липецкэнеро" | Усманский | ВЛ-10кВ "Кудояровка" от ПС 35/10кВ "Бочиновка" | 10 | VS010-0006448 | 72-73 (0,15га); 74-75 (0,15га); 75-76 (0,15га); 76-77 (0,15га); 148-149 (0,187га ); 149-150 (0,187га ); 153-154(0,129га); 154-155(0,129га); 155-156(0,129га); 156-157(0,129га); 157-158(0,129га); 169-170 (0,144га); 170-171(0,144га); 171-172 (0,144га); 172-173 (0,144га); 173-174 (0,144га); 174-175 (0,144га); 175-176 (0,144га); 176-177 (0,144га); | 2.7821 | мульчирование, сжигание | январь | июнь | 1.245 | 2 | 5 | 0 | школа, водонапорная башня, администрация | филиал ОАО "МРСК Центра" - "Липецкэнеро" | Усманский | ВЛ-10кВ "Кудояровка" от ПС 35/10кВ "Бочиновка" | 10 | VS010-0006448 | 72-73 (0,15га); 74-75 (0,15га); 75-76 (0,15га); 76-77 (0,15га); 148-149 (0,187га ); 149-150 (0,187га ); 153-154(0,129га); 154-155(0,129га); 155-156(0,129га); 156-157(0,129га); 157-158(0,129га); 169-170 (0,144га); 170-171(0,144га); 171-172 (0,144га); 172-173 (0,144га); 173-174 (0,144га); 174-175 (0,144га); 175-176 (0,144га); 176-177 (0,144га); | 2.7821 | мульчирование, сжигание | январь | июнь | 1.245 | 2 | 5 | 0 | школа, водонапорная башня, администрация | филиал ОАО "МРСК Центра" - "Липецкэнеро" | Усманский | ВЛ-10кВ "Кудояровка" от ПС 35/10кВ "Бочиновка" | 10 | VS010-0006448 | 72-73 (0,15га); 74-75 (0,15га); 75-76 (0,15га); 76-77 (0,15га); 148-149 (0,187га ); 149-150 (0,187га ); 153-154(0,129га); 154-155(0,129га); 155-156(0,129га); 156-157(0,129га); 157-158(0,129га); 169-170 (0,144га); 170-171(0,144га); 171-172 (0,144га); 172-173 (0,144га); 173-174 (0,144га); 174-175 (0,144га); 175-176 (0,144га); 176-177 (0,144га); | 2.7821 | мульчирование, сжигание | январь | июнь | 1.245 | 2 | 5 | 0 | школа, водонапорная башня, администрация | филиал ОАО "МРСК Центра" - "Липецкэнеро" | Усманский | ВЛ-10кВ "Кудояровка" от ПС 35/10кВ "Бочиновка" | 10 | VS010-0006448 | 72-73 (0,15га); 74-75 (0,15га); 75-76 (0,15га); 76-77 (0,15га); 148-149 (0,187га ); 149-150 (0,187га ); 153-154(0,129га); 154-155(0,129га); 155-156(0,129га); 156-157(0,129га); 157-158(0,129га); 169-170 (0,144га); 170-171(0,144га); 171-172 (0,144га); 172-173 (0,144га); 173-174 (0,144га); 174-175 (0,144га); 175-176 (0,144га); 176-177 (0,144га); | 2.7821 | мульчирование, сжигание | январь | июнь | 1.245 | 2 | 5 | 0 | школа, водонапорная башня, администрация | филиал ОАО "МРСК Центра" - "Липецкэнеро" | Усманский | ВЛ-10кВ "Кудояровка" от ПС 35/10кВ "Бочиновка" | 10 | VS010-0006448 | 72-73 (0,15га); 74-75 (0,15га); 75-76 (0,15га); 76-77 (0,15га); 148-149 (0,187га ); 149-150 (0,187га ); 153-154(0,129га); 154-155(0,129га); 155-156(0,129га); 156-157(0,129га); 157-158(0,129га); 169-170 (0,144га); 170-171(0,144га); 171-172 (0,144га); 172-173 (0,144га); 173-174 (0,144га); 174-175 (0,144га); 175-176 (0,144га); 176-177 (0,144га); | 2.7821 | мульчирование, сжигание | январь | июнь | 1.245 | 2 | 5 | 0 | школа, водонапорная башня, администрация | филиал ОАО "МРСК Центра" - "Липецкэнеро" | Усманский | ВЛ-10кВ "Кудояровка" от ПС 35/10кВ "Бочиновка" | 10 | VS010-0006448 | 72-73 (0,15га); 74-75 (0,15га); 75-76 (0,15га); 76-77 (0,15га); 148-149 (0,187га ); 149-150 (0,187га ); 153-154(0,129га); 154-155(0,129га); 155-156(0,129га); 156-157(0,129га); 157-158(0,129га); 169-170 (0,144га); 170-171(0,144га); 171-172 (0,144га); 172-173 (0,144га); 173-174 (0,144га); 174-175 (0,144га); 175-176 (0,144га); 176-177 (0,144га); | 2.7821 | мульчирование, сжигание | январь | июнь | 1.245 | 2 | 5 | 0 | школа, водонапорная башня, администрация | филиал ОАО "МРСК Центра" - "Липецкэнеро" | Усманский | ВЛ-10кВ "Кудояровка" от ПС 35/10кВ "Бочиновка" | 10 | VS010-0006448 | 72-73 (0,15га); 74-75 (0,15га); 75-76 (0,15га); 76-77 (0,15га); 148-149 (0,187га ); 149-150 (0,187га ); 153-154(0,129га); 154-155(0,129га); 155-156(0,129га); 156-157(0,129га); 157-158(0,129га); 169-170 (0,144га); 170-171(0,144га); 171-172 (0,144га); 172-173 (0,144га); 173-174 (0,144га); 174-175 (0,144га); 175-176 (0,144га); 176-177 (0,144га); | 2.7821 | мульчирование, сжигание | январь | июнь | 1.245 | 2 | 5 | 0 | школа, водонапорная башня, администрация | филиал ОАО "МРСК Центра" - "Липецкэнеро" | Усманский | ВЛ-10кВ "Кудояровка" от ПС 35/10кВ "Бочиновка" | 10 | VS010-0006448 | 72-73 (0,15га); 74-75 (0,15га); 75-76 (0,15га); 76-77 (0,15га); 148-149 (0,187га ); 149-150 (0,187га ); 153-154(0,129га); 154-155(0,129га); 155-156(0,129га); 156-157(0,129га); 157-158(0,129га); 169-170 (0,144га); 170-171(0,144га); 171-172 (0,144га); 172-173 (0,144га); 173-174 (0,144га); 174-175 (0,144га); 175-176 (0,144га); 176-177 (0,144га); | 2.7821 | мульчирование, сжигание | январь | июнь | 1.245 | 2 | 5 | 0 | школа, водонапорная башня, администрация | филиал ОАО "МРСК Центра" - "Липецкэнеро" | Усманский | ВЛ-10кВ "Кудояровка" от ПС 35/10кВ "Бочиновка" | 10 | VS010-0006448 | 72-73 (0,15га); 74-75 (0,15га); 75-76 (0,15га); 76-77 (0,15га); 148-149 (0,187га ); 149-150 (0,187га ); 153-154(0,129га); 154-155(0,129га); 155-156(0,129га); 156-157(0,129га); 157-158(0,129га); 169-170 (0,144га); 170-171(0,144га); 171-172 (0,144га); 172-173 (0,144га); 173-174 (0,144га); 174-175 (0,144га); 175-176 (0,144га); 176-177 (0,144га); | 2.7821 | мульчирование, сжигание | январь | июнь | 1.245 | 2 | 5 | 0 | школа, водонапорная башня, администрация | филиал ОАО "МРСК Центра" - "Липецкэнеро" | Усманский | ВЛ-10кВ "Кудояровка" от ПС 35/10кВ "Бочиновка" | 10 | VS010-0006448 | 72-73 (0,15га); 74-75 (0,15га); 75-76 (0,15га); 76-77 (0,15га); 148-149 (0,187га ); 149-150 (0,187га ); 153-154(0,129га); 154-155(0,129га); 155-156(0,129га); 156-157(0,129га); 157-158(0,129га); 169-170 (0,144га); 170-171(0,144га); 171-172 (0,144га); 172-173 (0,144га); 173-174 (0,144га); 174-175 (0,144га); 175-176 (0,144га); 176-177 (0,144га); | 2.7821 | мульчирование, сжигание | январь | июнь | 1.245 | 2 | 5 | 0 | школа, водонапорная башня, администрация | филиал ОАО "МРСК Центра" - "Липецкэнеро" | Усманский | ВЛ-10кВ "Кудояровка" от ПС 35/10кВ "Бочиновка" | 10 | VS010-0006448 | 72-73 (0,15га); 74-75 (0,15га); 75-76 (0,15га); 76-77 (0,15га); 148-149 (0,187га ); 149-150 (0,187га ); 153-154(0,129га); 154-155(0,129га); 155-156(0,129га); 156-157(0,129га); 157-158(0,129га); 169-170 (0,144га); 170-171(0,144га); 171-172 (0,144га); 172-173 (0,144га); 173-174 (0,144га); 174-175 (0,144га); 175-176 (0,144га); 176-177 (0,144га); | 2.7821 | мульчирование, сжигание | январь | июнь | 1.245 | 2 | 5 | 0 | школа, водонапорная башня, администрация | филиал ОАО "МРСК Центра" - "Липецкэнеро" | Усманский | ВЛ-10кВ "Кудояровка" от ПС 35/10кВ "Бочиновка" | 10 | VS010-0006448 | 72-73 (0,15га); 74-75 (0,15га); 75-76 (0,15га); 76-77 (0,15га); 148-149 (0,187га ); 149-150 (0,187га ); 153-154(0,129га); 154-155(0,129га); 155-156(0,129га); 156-157(0,129га); 157-158(0,129га); 169-170 (0,144га); 170-171(0,144га); 171-172 (0,144га); 172-173 (0,144га); 173-174 (0,144га); 174-175 (0,144га); 175-176 (0,144га); 176-177 (0,144га); | 2.7821 | мульчирование, сжигание | январь | июнь | 1.245 | 2 | 5 | 0 | школа, водонапорная башня, администрация | филиал ОАО "МРСК Центра" - "Липецкэнеро" | Усманский | ВЛ-10кВ "Кудояровка" от ПС 35/10кВ "Бочиновка" | 10 | VS010-0006448 | 72-73 (0,15га); 74-75 (0,15га); 75-76 (0,15га); 76-77 (0,15га); 148-149 (0,187га ); 149-150 (0,187га ); 153-154(0,129га); 154-155(0,129га); 155-156(0,129га); 156-157(0,129га); 157-158(0,129га); 169-170 (0,144га); 170-171(0,144га); 171-172 (0,144га); 172-173 (0,144га); 173-174 (0,144га); 174-175 (0,144га); 175-176 (0,144га); 176-177 (0,144га); | 2.7821 | мульчирование, сжигание | январь | июнь | 1.245 | 2 | 5 | 0 | школа, водонапорная башня, администрация | филиал ОАО "МРСК Центра" - "Липецкэнеро" | Усманский | ВЛ-10кВ "Кудояровка" от ПС 35/10кВ "Бочиновка" | 10 | VS010-0006448 | 72-73 (0,15га); 74-75 (0,15га); 75-76 (0,15га); 76-77 (0,15га); 148-149 (0,187га ); 149-150 (0,187га ); 153-154(0,129га); 154-155(0,129га); 155-156(0,129га); 156-157(0,129га); 157-158(0,129га); 169-170 (0,144га); 170-171(0,144га); 171-172 (0,144га); 172-173 (0,144га); 173-174 (0,144га); 174-175 (0,144га); 175-176 (0,144га); 176-177 (0,144га); | 2.7821 | мульчирование, сжигание | январь | июнь | 1.245 | 2 | 5 | 0 | школа, водонапорная башня, администрация | филиал ОАО "МРСК Центра" - "Липецкэнеро" | Усманский | ВЛ-10кВ "Кудояровка" от ПС 35/10кВ "Бочиновка" | 10 | VS010-0006448 | 72-73 (0,15га); 74-75 (0,15га); 75-76 (0,15га); 76-77 (0,15га); 148-149 (0,187га ); 149-150 (0,187га ); 153-154(0,129га); 154-155(0,129га); 155-156(0,129га); 156-157(0,129га); 157-158(0,129га); 169-170 (0,144га); 170-171(0,144га); 171-172 (0,144га); 172-173 (0,144га); 173-174 (0,144га); 174-175 (0,144га); 175-176 (0,144га); 176-177 (0,144га); | 2.7821 | мульчирование, сжигание | январь | июнь | 1.245 | 2 | 5 | 0 | школа, водонапорная башня, администрация | филиал ОАО "МРСК Центра" - "Липецкэнеро" | Усманский | ВЛ-10кВ "Кудояровка" от ПС 35/10кВ "Бочиновка" | 10 | VS010-0006448 | 72-73 (0,15га); 74-75 (0,15га); 75-76 (0,15га); 76-77 (0,15га); 148-149 (0,187га ); 149-150 (0,187га ); 153-154(0,129га); 154-155(0,129га); 155-156(0,129га); 156-157(0,129га); 157-158(0,129га); 169-170 (0,144га); 170-171(0,144га); 171-172 (0,144га); 172-173 (0,144га); 173-174 (0,144га); 174-175 (0,144га); 175-176 (0,144га); 176-177 (0,144га); | 2.7821 | мульчирование, сжигание | январь | июнь | 1.245 | 2 | 5 | 0 | школа, водонапорная башня, администрация | филиал ОАО "МРСК Центра" - "Липецкэнеро" | Усманский | ВЛ-10кВ "Кудояровка" от ПС 35/10кВ "Бочиновка" | 10 | VS010-0006448 | 72-73 (0,15га); 74-75 (0,15га); 75-76 (0,15га); 76-77 (0,15га); 148-149 (0,187га ); 149-150 (0,187га ); 153-154(0,129га); 154-155(0,129га); 155-156(0,129га); 156-157(0,129га); 157-158(0,129га); 169-170 (0,144га); 170-171(0,144га); 171-172 (0,144га); 172-173 (0,144га); 173-174 (0,144га); 174-175 (0,144га); 175-176 (0,144га); 176-177 (0,144га); | 2.7821 | мульчирование, сжигание | январь | июнь | 1.245 | 2 | 5 | 0 | школа, водонапорная башня, администрация | филиал ОАО "МРСК Центра" - "Липецкэнеро" | Усманский | ВЛ-10кВ "Кудояровка" от ПС 35/10кВ "Бочиновка" | 10 | VS010-0006448 | 72-73 (0,15га); 74-75 (0,15га); 75-76 (0,15га); 76-77 (0,15га); 148-149 (0,187га ); 149-150 (0,187га ); 153-154(0,129га); 154-155(0,129га); 155-156(0,129га); 156-157(0,129га); 157-158(0,129га); 169-170 (0,144га); 170-171(0,144га); 171-172 (0,144га); 172-173 (0,144га); 173-174 (0,144га); 174-175 (0,144га); 175-176 (0,144га); 176-177 (0,144га); | 2.7821 | мульчирование, сжигание | январь | июнь | 1.245 | 2 | 5 | 0 | школа, водонапорная башня, администрация | филиал ОАО "МРСК Центра" - "Липецкэнеро" | Усманский | ВЛ-10кВ "Кудояровка" от ПС 35/10кВ "Бочиновка" | 10 | VS010-0006448 | 72-73 (0,15га); 74-75 (0,15га); 75-76 (0,15га); 76-77 (0,15га); 148-149 (0,187га ); 149-150 (0,187га ); 153-154(0,129га); 154-155(0,129га); 155-156(0,129га); 156-157(0,129га); 157-158(0,129га); 169-170 (0,144га); 170-171(0,144га); 171-172 (0,144га); 172-173 (0,144га); 173-174 (0,144га); 174-175 (0,144га); 175-176 (0,144га); 176-177 (0,144га); | 2.7821 | мульчирование, сжигание | январь | июнь | 1.245 | 2 | 5 | 0 | школа, водонапорная башня, администрация | филиал ОАО "МРСК Центра" - "Липецкэнеро" | Усманский | ВЛ-10кВ "Кудояровка" от ПС 35/10кВ "Бочиновка" | 10 | VS010-0006448 | 72-73 (0,15га); 74-75 (0,15га); 75-76 (0,15га); 76-77 (0,15га); 148-149 (0,187га ); 149-150 (0,187га ); 153-154(0,129га); 154-155(0,129га); 155-156(0,129га); 156-157(0,129га); 157-158(0,129га); 169-170 (0,144га); 170-171(0,144га); 171-172 (0,144га); 172-173 (0,144га); 173-174 (0,144га); 174-175 (0,144га); 175-176 (0,144га); 176-177 (0,144га); | 2.7821 | мульчирование, сжигание | январь | июнь | 1.245 | 2 | 5 | 0 | школа, водонапорная башня, администрация | филиал ОАО "МРСК Центра" - "Липецкэнеро" | Усманский | ВЛ-10кВ "Кудояровка" от ПС 35/10кВ "Бочиновка" | 10 | VS010-0006448 | 72-73 (0,15га); 74-75 (0,15га); 75-76 (0,15га); 76-77 (0,15га); 148-149 (0,187га ); 149-150 (0,187га ); 153-154(0,129га); 154-155(0,129га); 155-156(0,129га); 156-157(0,129га); 157-158(0,129га); 169-170 (0,144га); 170-171(0,144га); 171-172 (0,144га); 172-173 (0,144га); 173-174 (0,144га); 174-175 (0,144га); 175-176 (0,144га); 176-177 (0,144га); | 2.7821 | мульчирование, сжигание | январь | июнь | 1.245 | 2 | 5 | 0 | школа, водонапорная башня, администрация | филиал ОАО "МРСК Центра" - "Липецкэнеро" | Усманский | ВЛ-10кВ "Кудояровка" от ПС 35/10кВ "Бочиновка" | 10 | VS010-0006448 | 72-73 (0,15га); 74-75 (0,15га); 75-76 (0,15га); 76-77 (0,15га); 148-149 (0,187га ); 149-150 (0,187га ); 153-154(0,129га); 154-155(0,129га); 155-156(0,129га); 156-157(0,129га); 157-158(0,129га); 169-170 (0,144га); 170-171(0,144га); 171-172 (0,144га); 172-173 (0,144га); 173-174 (0,144га); 174-175 (0,144га); 175-176 (0,144га); 176-177 (0,144га); | 2.7821 | мульчирование, сжигание | январь | июнь | 1.245 | 2 | 5 | 0 | школа, водонапорная башня, администрация | филиал ОАО "МРСК Центра" - "Липецкэнеро" | Усманский | ВЛ-10кВ "Кудояровка" от ПС 35/10кВ "Бочиновка" | 10 | VS010-0006448 | 72-73 (0,15га); 74-75 (0,15га); 75-76 (0,15га); 76-77 (0,15га); 148-149 (0,187га ); 149-150 (0,187га ); 153-154(0,129га); 154-155(0,129га); 155-156(0,129га); 156-157(0,129га); 157-158(0,129га); 169-170 (0,144га); 170-171(0,144га); 171-172 (0,144га); 172-173 (0,144га); 173-174 (0,144га); 174-175 (0,144га); 175-176 (0,144га); 176-177 (0,144га); | 2.7821 | мульчирование, сжигание | январь | июнь | 1.245 | 2 | 5 | 0 | школа, водонапорная башня, администрация | филиал ОАО "МРСК Центра" - "Липецкэнеро" | Усманский | ВЛ-10кВ "Кудояровка" от ПС 35/10кВ "Бочиновка" | 10 | VS010-0006448 | 72-73 (0,15га); 74-75 (0,15га); 75-76 (0,15га); 76-77 (0,15га); 148-149 (0,187га ); 149-150 (0,187га ); 153-154(0,129га); 154-155(0,129га); 155-156(0,129га); 156-157(0,129га); 157-158(0,129га); 169-170 (0,144га); 170-171(0,144га); 171-172 (0,144га); 172-173 (0,144га); 173-174 (0,144га); 174-175 (0,144га); 175-176 (0,144га); 176-177 (0,144га); | 2.7821 | мульчирование, сжигание | январь | июнь | 1.245 | 2 | 5 | 0 | школа, водонапорная башня, администрация | филиал ОАО "МРСК Центра" - "Липецкэнеро" | Усманский | ВЛ-10кВ "Кудояровка" от ПС 35/10кВ "Бочиновка" | 10 | VS010-0006448 | 72-73 (0,15га); 74-75 (0,15га); 75-76 (0,15га); 76-77 (0,15га); 148-149 (0,187га ); 149-150 (0,187га ); 153-154(0,129га); 154-155(0,129га); 155-156(0,129га); 156-157(0,129га); 157-158(0,129га); 169-170 (0,144га); 170-171(0,144га); 171-172 (0,144га); 172-173 (0,144га); 173-174 (0,144га); 174-175 (0,144га); 175-176 (0,144га); 176-177 (0,144га); | 2.7821 | мульчирование, сжигание | январь | июнь | 1.245 | 2 | 5 | 0 | школа, водонапорная башня, администрация | филиал ОАО "МРСК Центра" - "Липецкэнеро" | Усманский | ВЛ-10кВ "Кудояровка" от ПС 35/10кВ "Бочиновка" | 10 | VS010-0006448 | 72-73 (0,15га); 74-75 (0,15га); 75-76 (0,15га); 76-77 (0,15га); 148-149 (0,187га ); 149-150 (0,187га ); 153-154(0,129га); 154-155(0,129га); 155-156(0,129га); 156-157(0,129га); 157-158(0,129га); 169-170 (0,144га); 170-171(0,144га); 171-172 (0,144га); 172-173 (0,144га); 173-174 (0,144га); 174-175 (0,144га); 175-176 (0,144га); 176-177 (0,144га); | 2.7821 | мульчирование, сжигание | январь | июнь | 1.245 | 2 | 5 | 0 | школа, водонапорная башня, администрация | филиал ОАО "МРСК Центра" - "Липецкэнеро" | Усманский | ВЛ-10кВ "Кудояровка" от ПС 35/10кВ "Бочиновка" | 10 | VS010-0006448 | 72-73 (0,15га); 74-75 (0,15га); 75-76 (0,15га); 76-77 (0,15га); 148-149 (0,187га ); 149-150 (0,187га ); 153-154(0,129га); 154-155(0,129га); 155-156(0,129га); 156-157(0,129га); 157-158(0,129га); 169-170 (0,144га); 170-171(0,144га); 171-172 (0,144га); 172-173 (0,144га); 173-174 (0,144га); 174-175 (0,144га); 175-176 (0,144га); 176-177 (0,144га); | 2.7821 | мульчирование, сжигание | январь | июнь | 1.245 | 2 | 5 | 0 | школа, водонапорная башня, администрация | филиал ОАО "МРСК Центра" - "Липецкэнеро" | Усманский | ВЛ-10кВ "Кудояровка" от ПС 35/10кВ "Бочиновка" | 10 | VS010-0006448 | 72-73 (0,15га); 74-75 (0,15га); 75-76 (0,15га); 76-77 (0,15га); 148-149 (0,187га ); 149-150 (0,187га ); 153-154(0,129га); 154-155(0,129га); 155-156(0,129га); 156-157(0,129га); 157-158(0,129га); 169-170 (0,144га); 170-171(0,144га); 171-172 (0,144га); 172-173 (0,144га); 173-174 (0,144га); 174-175 (0,144га); 175-176 (0,144га); 176-177 (0,144га); | 2.7821 | мульчирование, сжигание | январь | июнь | 1.245 | 2 | 5 | 0 | школа, водонапорная башня, администрация | филиал ОАО "МРСК Центра" - "Липецкэнеро" | Усманский | ВЛ-10кВ "Кудояровка" от ПС 35/10кВ "Бочиновка" | 10 | VS010-0006448 | 72-73 (0,15га); 74-75 (0,15га); 75-76 (0,15га); 76-77 (0,15га); 148-149 (0,187га ); 149-150 (0,187га ); 153-154(0,129га); 154-155(0,129га); 155-156(0,129га); 156-157(0,129га); 157-158(0,129га); 169-170 (0,144га); 170-171(0,144га); 171-172 (0,144га); 172-173 (0,144га); 173-174 (0,144га); 174-175 (0,144га); 175-176 (0,144га); 176-177 (0,144га); | 2.7821 | мульчирование, сжигание | январь | июнь | 1.245 | 2 | 5 | 0 | школа, водонапорная башня, администрация | филиал ОАО "МРСК Центра" - "Липецкэнеро" | Усманский | ВЛ-10кВ "Кудояровка" от ПС 35/10кВ "Бочиновка" | 10 | VS010-0006448 | 72-73 (0,15га); 74-75 (0,15га); 75-76 (0,15га); 76-77 (0,15га); 148-149 (0,187га ); 149-150 (0,187га ); 153-154(0,129га); 154-155(0,129га); 155-156(0,129га); 156-157(0,129га); 157-158(0,129га); 169-170 (0,144га); 170-171(0,144га); 171-172 (0,144га); 172-173 (0,144га); 173-174 (0,144га); 174-175 (0,144га); 175-176 (0,144га); 176-177 (0,144га); | 2.7821 | мульчирование, сжигание | январь | июнь | 1.245 | 2 | 5 | 0 | школа, водонапорная башня, администрация | филиал ОАО "МРСК Центра" - "Липецкэнеро" | Усманский | ВЛ-10кВ "Кудояровка" от ПС 35/10кВ "Бочиновка" | 10 | VS010-0006448 | 72-73 (0,15га); 74-75 (0,15га); 75-76 (0,15га); 76-77 (0,15га); 148-149 (0,187га ); 149-150 (0,187га ); 153-154(0,129га); 154-155(0,129га); 155-156(0,129га); 156-157(0,129га); 157-158(0,129га); 169-170 (0,144га); 170-171(0,144га); 171-172 (0,144га); 172-173 (0,144га); 173-174 (0,144га); 174-175 (0,144га); 175-176 (0,144га); 176-177 (0,144га); | 2.7821 | мульчирование, сжигание | январь | июнь | 1.245 | 2 | 5 | 0 | школа, водонапорная башня, администрация | филиал ОАО "МРСК Центра" - "Липецкэнеро" | Усманский | ВЛ-10кВ "Кудояровка" от ПС 35/10кВ "Бочиновка" | 10 | VS010-0006448 | 72-73 (0,15га); 74-75 (0,15га); 75-76 (0,15га); 76-77 (0,15га); 148-149 (0,187га ); 149-150 (0,187га ); 153-154(0,129га); 154-155(0,129га); 155-156(0,129га); 156-157(0,129га); 157-158(0,129га); 169-170 (0,144га); 170-171(0,144га); 171-172 (0,144га); 172-173 (0,144га); 173-174 (0,144га); 174-175 (0,144га); 175-176 (0,144га); 176-177 (0,144га); | 2.7821 | мульчирование, сжигание | январь | июнь | 1.245 | 2 | 5 | 0 | школа, водонапорная башня, администрация | филиал ОАО "МРСК Центра" - "Липецкэнеро" | Усманский | ВЛ-10кВ "Кудояровка" от ПС 35/10кВ "Бочиновка" | 10 | VS010-0006448 | 72-73 (0,15га); 74-75 (0,15га); 75-76 (0,15га); 76-77 (0,15га); 148-149 (0,187га ); 149-150 (0,187га ); 153-154(0,129га); 154-155(0,129га); 155-156(0,129га); 156-157(0,129га); 157-158(0,129га); 169-170 (0,144га); 170-171(0,144га); 171-172 (0,144га); 172-173 (0,144га); 173-174 (0,144га); 174-175 (0,144га); 175-176 (0,144га); 176-177 (0,144га); | 2.7821 | мульчирование, сжигание | январь | июнь | 1.245 | 2 | 5 | 0 | школа, водонапорная башня, администрация | филиал ОАО "МРСК Центра" - "Липецкэнеро" | Усманский | ВЛ-10кВ "Кудояровка" от ПС 35/10кВ "Бочиновка" | 10 | VS010-0006448 | 72-73 (0,15га); 74-75 (0,15га); 75-76 (0,15га); 76-77 (0,15га); 148-149 (0,187га ); 149-150 (0,187га ); 153-154(0,129га); 154-155(0,129га); 155-156(0,129га); 156-157(0,129га); 157-158(0,129га); 169-170 (0,144га); 170-171(0,144га); 171-172 (0,144га); 172-173 (0,144га); 173-174 (0,144га); 174-175 (0,144га); 175-176 (0,144га); 176-177 (0,144га); | 2.7821 | мульчирование, сжигание | январь | июнь | 1.245 | 2 | 5 | 0 | школа, водонапорная башня, администрация | филиал ОАО "МРСК Центра" - "Липецкэнеро" | Усманский | ВЛ-10кВ "Кудояровка" от ПС 35/10кВ "Бочиновка" | 10 | VS010-0006448 | 72-73 (0,15га); 74-75 (0,15га); 75-76 (0,15га); 76-77 (0,15га); 148-149 (0,187га ); 149-150 (0,187га ); 153-154(0,129га); 154-155(0,129га); 155-156(0,129га); 156-157(0,129га); 157-158(0,129га); 169-170 (0,144га); 170-171(0,144га); 171-172 (0,144га); 172-173 (0,144га); 173-174 (0,144га); 174-175 (0,144га); 175-176 (0,144га); 176-177 (0,144га); | 2.7821 | мульчирование, сжигание | январь | июнь | 1.245 | 2 | 5 | 0 | школа, водонапорная башня, администрация | филиал ОАО "МРСК Центра" - "Липецкэнеро" | Усманский | ВЛ-10кВ "Кудояровка" от ПС 35/10кВ "Бочиновка" | 10 | VS010-0006448 | 72-73 (0,15га); 74-75 (0,15га); 75-76 (0,15га); 76-77 (0,15га); 148-149 (0,187га ); 149-150 (0,187га ); 153-154(0,129га); 154-155(0,129га); 155-156(0,129га); 156-157(0,129га); 157-158(0,129га); 169-170 (0,144га); 170-171(0,144га); 171-172 (0,144га); 172-173 (0,144га); 173-174 (0,144га); 174-175 (0,144га); 175-176 (0,144га); 176-177 (0,144га); | 2.7821 | мульчирование, сжигание | январь | июнь | 1.245 | 2 | 5 | 0 | школа, водонапорная башня, администрация | филиал ОАО "МРСК Центра" - "Липецкэнеро" | Усманский | ВЛ-10кВ "Кудояровка" от ПС 35/10кВ "Бочиновка" | 10 | VS010-0006448 | 72-73 (0,15га); 74-75 (0,15га); 75-76 (0,15га); 76-77 (0,15га); 148-149 (0,187га ); 149-150 (0,187га ); 153-154(0,129га); 154-155(0,129га); 155-156(0,129га); 156-157(0,129га); 157-158(0,129га); 169-170 (0,144га); 170-171(0,144га); 171-172 (0,144га); 172-173 (0,144га); 173-174 (0,144га); 174-175 (0,144га); 175-176 (0,144га); 176-177 (0,144га); | 2.7821 | мульчирование, сжигание | январь | июнь | 1.245 | 2 | 5 | 0 | школа, водонапорная башня, администрация | филиал ОАО "МРСК Центра" - "Липецкэнеро" | Усманский | ВЛ-10кВ "Кудояровка" от ПС 35/10кВ "Бочиновка" | 10 | VS010-0006448 | 72-73 (0,15га); 74-75 (0,15га); 75-76 (0,15га); 76-77 (0,15га); 148-149 (0,187га ); 149-150 (0,187га ); 153-154(0,129га); 154-155(0,129га); 155-156(0,129га); 156-157(0,129га); 157-158(0,129га); 169-170 (0,144га); 170-171(0,144га); 171-172 (0,144га); 172-173 (0,144га); 173-174 (0,144га); 174-175 (0,144га); 175-176 (0,144га); 176-177 (0,144га); | 2.7821 | мульчирование, сжигание | январь | июнь | 1.245 | 2 | 5 | 0 | школа, водонапорная башня, администрация | филиал ОАО "МРСК Центра" - "Липецкэнеро" | Усманский | ВЛ-10кВ "Кудояровка" от ПС 35/10кВ "Бочиновка" | 10 | VS010-0006448 | 72-73 (0,15га); 74-75 (0,15га); 75-76 (0,15га); 76-77 (0,15га); 148-149 (0,187га ); 149-150 (0,187га ); 153-154(0,129га); 154-155(0,129га); 155-156(0,129га); 156-157(0,129га); 157-158(0,129га); 169-170 (0,144га); 170-171(0,144га); 171-172 (0,144га); 172-173 (0,144га); 173-174 (0,144га); 174-175 (0,144га); 175-176 (0,144га); 176-177 (0,144га); | 2.7821 | мульчирование, сжигание | январь | июнь | 1.245 | 2 | 5 | 0 | школа, водонапорная башня, администрация | филиал ОАО "МРСК Центра" - "Липецкэнеро" | Усманский | ВЛ-10кВ "Кудояровка" от ПС 35/10кВ "Бочиновка" | 10 | VS010-0006448 | 72-73 (0,15га); 74-75 (0,15га); 75-76 (0,15га); 76-77 (0,15га); 148-149 (0,187га ); 149-150 (0,187га ); 153-154(0,129га); 154-155(0,129га); 155-156(0,129га); 156-157(0,129га); 157-158(0,129га); 169-170 (0,144га); 170-171(0,144га); 171-172 (0,144га); 172-173 (0,144га); 173-174 (0,144га); 174-175 (0,144га); 175-176 (0,144га); 176-177 (0,144га); | 2.7821 | мульчирование, сжигание | январь | июнь | 1.245 | 2 | 5 | 0 | школа, водонапорная башня, администрация | филиал ОАО "МРСК Центра" - "Липецкэнеро" | Усманский | ВЛ-10кВ "Кудояровка" от ПС 35/10кВ "Бочиновка" | 10 | VS010-0006448 | 72-73 (0,15га); 74-75 (0,15га); 75-76 (0,15га); 76-77 (0,15га); 148-149 (0,187га ); 149-150 (0,187га ); 153-154(0,129га); 154-155(0,129га); 155-156(0,129га); 156-157(0,129га); 157-158(0,129га); 169-170 (0,144га); 170-171(0,144га); 171-172 (0,144га); 172-173 (0,144га); 173-174 (0,144га); 174-175 (0,144га); 175-176 (0,144га); 176-177 (0,144га); | 2.7821 | мульчирование, сжигание | январь | июнь | 1.245 | 2 | 5 | 0 | школа, водонапорная башня, администрация | филиал ОАО "МРСК Центра" - "Липецкэнеро" | Усманский | ВЛ-10кВ "Кудояровка" от ПС 35/10кВ "Бочиновка" | 10 | VS010-0006448 | 72-73 (0,15га); 74-75 (0,15га); 75-76 (0,15га); 76-77 (0,15га); 148-149 (0,187га ); 149-150 (0,187га ); 153-154(0,129га); 154-155(0,129га); 155-156(0,129га); 156-157(0,129га); 157-158(0,129га); 169-170 (0,144га); 170-171(0,144га); 171-172 (0,144га); 172-173 (0,144га); 173-174 (0,144га); 174-175 (0,144га); 175-176 (0,144га); 176-177 (0,144га); | 2.7821 | мульчирование, сжигание | январь | июнь | 1.245 | 2 | 5 | 0 | школа, водонапорная башня, администрация | филиал ОАО "МРСК Центра" - "Липецкэнеро" | Усманский | ВЛ-10кВ "Кудояровка" от ПС 35/10кВ "Бочиновка" | 10 | VS010-0006448 | 72-73 (0,15га); 74-75 (0,15га); 75-76 (0,15га); 76-77 (0,15га); 148-149 (0,187га ); 149-150 (0,187га ); 153-154(0,129га); 154-155(0,129га); 155-156(0,129га); 156-157(0,129га); 157-158(0,129га); 169-170 (0,144га); 170-171(0,144га); 171-172 (0,144га); 172-173 (0,144га); 173-174 (0,144га); 174-175 (0,144га); 175-176 (0,144га); 176-177 (0,144га); | 2.7821 | мульчирование, сжигание | январь | июнь | 1.245 | 2 | 5 | 0 | школа, водонапорная башня, администрация | филиал ОАО "МРСК Центра" - "Липецкэнеро" | Усманский | ВЛ-10кВ "Кудояровка" от ПС 35/10кВ "Бочиновка" | 10 | VS010-0006448 | 72-73 (0,15га); 74-75 (0,15га); 75-76 (0,15га); 76-77 (0,15га); 148-149 (0,187га ); 149-150 (0,187га ); 153-154(0,129га); 154-155(0,129га); 155-156(0,129га); 156-157(0,129га); 157-158(0,129га); 169-170 (0,144га); 170-171(0,144га); 171-172 (0,144га); 172-173 (0,144га); 173-174 (0,144га); 174-175 (0,144га); 175-176 (0,144га); 176-177 (0,144га); | 2.7821 | мульчирование, сжигание | январь | июнь | 1.245 | 2 | 5 | 0 | школа, водонапорная башня, администрация | филиал ОАО "МРСК Центра" - "Липецкэнеро" | Усманский | ВЛ-10кВ "Кудояровка" от ПС 35/10кВ "Бочиновка" | 10 | VS010-0006448 | 72-73 (0,15га); 74-75 (0,15га); 75-76 (0,15га); 76-77 (0,15га); 148-149 (0,187га ); 149-150 (0,187га ); 153-154(0,129га); 154-155(0,129га); 155-156(0,129га); 156-157(0,129га); 157-158(0,129га); 169-170 (0,144га); 170-171(0,144га); 171-172 (0,144га); 172-173 (0,144га); 173-174 (0,144га); 174-175 (0,144га); 175-176 (0,144га); 176-177 (0,144га); | 2.7821 | мульчирование, сжигание | январь | июнь | 1.245 | 2 | 5 | 0 | школа, водонапорная башня, администрация | филиал ОАО "МРСК Центра" - "Липецкэнеро" | Усманский | ВЛ-10кВ "Кудояровка" от ПС 35/10кВ "Бочиновка" | 10 | VS010-0006448 | 72-73 (0,15га); 74-75 (0,15га); 75-76 (0,15га); 76-77 (0,15га); 148-149 (0,187га ); 149-150 (0,187га ); 153-154(0,129га); 154-155(0,129га); 155-156(0,129га); 156-157(0,129га); 157-158(0,129га); 169-170 (0,144га); 170-171(0,144га); 171-172 (0,144га); 172-173 (0,144га); 173-174 (0,144га); 174-175 (0,144га); 175-176 (0,144га); 176-177 (0,144га); | 2.7821 | мульчирование, сжигание | январь | июнь | 1.245 | 2 | 5 | 0 | школа, водонапорная башня, администрация | филиал ОАО "МРСК Центра" - "Липецкэнеро" | Усманский | ВЛ-10кВ "Кудояровка" от ПС 35/10кВ "Бочиновка" | 10 | VS010-0006448 | 72-73 (0,15га); 74-75 (0,15га); 75-76 (0,15га); 76-77 (0,15га); 148-149 (0,187га ); 149-150 (0,187га ); 153-154(0,129га); 154-155(0,129га); 155-156(0,129га); 156-157(0,129га); 157-158(0,129га); 169-170 (0,144га); 170-171(0,144га); 171-172 (0,144га); 172-173 (0,144га); 173-174 (0,144га); 174-175 (0,144га); 175-176 (0,144га); 176-177 (0,144га); | 2.7821 | мульчирование, сжигание | январь | июнь | 1.245 | 2 | 5 | 0 | школа, водонапорная башня, администрация | филиал ОАО "МРСК Центра" - "Липецкэнеро" | Усманский | ВЛ-10кВ "Кудояровка" от ПС 35/10кВ "Бочиновка" | 10 | VS010-0006448 | 72-73 (0,15га); 74-75 (0,15га); 75-76 (0,15га); 76-77 (0,15га); 148-149 (0,187га ); 149-150 (0,187га ); 153-154(0,129га); 154-155(0,129га); 155-156(0,129га); 156-157(0,129га); 157-158(0,129га); 169-170 (0,144га); 170-171(0,144га); 171-172 (0,144га); 172-173 (0,144га); 173-174 (0,144га); 174-175 (0,144га); 175-176 (0,144га); 176-177 (0,144га); | 2.7821 | мульчирование, сжигание | январь | июнь | 1.245 | 2 | 5 | 0 | школа, водонапорная башня, администрация | филиал ОАО "МРСК Центра" - "Липецкэнеро" | Усманский | ВЛ-10кВ "Кудояровка" от ПС 35/10кВ "Бочиновка" | 10 | VS010-0006448 | 72-73 (0,15га); 74-75 (0,15га); 75-76 (0,15га); 76-77 (0,15га); 148-149 (0,187га ); 149-150 (0,187га ); 153-154(0,129га); 154-155(0,129га); 155-156(0,129га); 156-157(0,129га); 157-158(0,129га); 169-170 (0,144га); 170-171(0,144га); 171-172 (0,144га); 172-173 (0,144га); 173-174 (0,144га); 174-175 (0,144га); 175-176 (0,144га); 176-177 (0,144га); | 2.7821 | мульчирование, сжигание | январь | июнь | 1.245 | 2 | 5 | 0 | школа, водонапорная башня, администрация | филиал ОАО "МРСК Центра" - "Липецкэнеро" | Усманский | ВЛ-10кВ "Кудояровка" от ПС 35/10кВ "Бочиновка" | 10 | VS010-0006448 | 72-73 (0,15га); 74-75 (0,15га); 75-76 (0,15га); 76-77 (0,15га); 148-149 (0,187га ); 149-150 (0,187га ); 153-154(0,129га); 154-155(0,129га); 155-156(0,129га); 156-157(0,129га); 157-158(0,129га); 169-170 (0,144га); 170-171(0,144га); 171-172 (0,144га); 172-173 (0,144га); 173-174 (0,144га); 174-175 (0,144га); 175-176 (0,144га); 176-177 (0,144га); | 2.7821 | мульчирование, сжигание | январь | июнь | 1.245 | 2 | 5 | 0 | школа, водонапорная башня, администрация | филиал ОАО "МРСК Центра" - "Липецкэнеро" | Усманский | ВЛ-10кВ "Кудояровка" от ПС 35/10кВ "Бочиновка" | 10 | VS010-0006448 | 72-73 (0,15га); 74-75 (0,15га); 75-76 (0,15га); 76-77 (0,15га); 148-149 (0,187га ); 149-150 (0,187га ); 153-154(0,129га); 154-155(0,129га); 155-156(0,129га); 156-157(0,129га); 157-158(0,129га); 169-170 (0,144га); 170-171(0,144га); 171-172 (0,144га); 172-173 (0,144га); 173-174 (0,144га); 174-175 (0,144га); 175-176 (0,144га); 176-177 (0,144га); | 2.7821 | мульчирование, сжигание | январь | июнь | 1.245 | 2 | 5 | 0 | школа, водонапорная башня, администрация | филиал ОАО "МРСК Центра" - "Липецкэнеро" | Усманский | ВЛ-10кВ "Кудояровка" от ПС 35/10кВ "Бочиновка" | 10 | VS010-0006448 | 72-73 (0,15га); 74-75 (0,15га); 75-76 (0,15га); 76-77 (0,15га); 148-149 (0,187га ); 149-150 (0,187га ); 153-154(0,129га); 154-155(0,129га); 155-156(0,129га); 156-157(0,129га); 157-158(0,129га); 169-170 (0,144га); 170-171(0,144га); 171-172 (0,144га); 172-173 (0,144га); 173-174 (0,144га); 174-175 (0,144га); 175-176 (0,144га); 176-177 (0,144га); | 2.7821 | мульчирование, сжигание | январь | июнь | 1.245 | 2 | 5 | 0 | школа, водонапорная башня, администрация | филиал ОАО "МРСК Центра" - "Липецкэнеро" | Усманский | ВЛ-10кВ "Кудояровка" от ПС 35/10кВ "Бочиновка" | 10 | VS010-0006448 | 72-73 (0,15га); 74-75 (0,15га); 75-76 (0,15га); 76-77 (0,15га); 148-149 (0,187га ); 149-150 (0,187га ); 153-154(0,129га); 154-155(0,129га); 155-156(0,129га); 156-157(0,129га); 157-158(0,129га); 169-170 (0,144га); 170-171(0,144га); 171-172 (0,144га); 172-173 (0,144га); 173-174 (0,144га); 174-175 (0,144га); 175-176 (0,144га); 176-177 (0,144га); | 2.7821 | мульчирование, сжигание | январь | июнь | 1.245 | 2 | 5 | 0 | школа, водонапорная башня, администрация | филиал ОАО "МРСК Центра" - "Липецкэнеро" | Усманский | ВЛ-10кВ "Кудояровка" от ПС 35/10кВ "Бочиновка" | 10 | VS010-0006448 | 72-73 (0,15га); 74-75 (0,15га); 75-76 (0,15га); 76-77 (0,15га); 148-149 (0,187га ); 149-150 (0,187га ); 153-154(0,129га); 154-155(0,129га); 155-156(0,129га); 156-157(0,129га); 157-158(0,129га); 169-170 (0,144га); 170-171(0,144га); 171-172 (0,144га); 172-173 (0,144га); 173-174 (0,144га); 174-175 (0,144га); 175-176 (0,144га); 176-177 (0,144га); | 2.7821 | мульчирование, сжигание | январь | июнь | 1.245 | 2 | 5 | 0 | школа, водонапорная башня, администрация | филиал ОАО "МРСК Центра" - "Липецкэнеро" | Усманский | ВЛ-10кВ "Кудояровка" от ПС 35/10кВ "Бочиновка" | 10 | VS010-0006448 | 72-73 (0,15га); 74-75 (0,15га); 75-76 (0,15га); 76-77 (0,15га); 148-149 (0,187га ); 149-150 (0,187га ); 153-154(0,129га); 154-155(0,129га); 155-156(0,129га); 156-157(0,129га); 157-158(0,129га); 169-170 (0,144га); 170-171(0,144га); 171-172 (0,144га); 172-173 (0,144га); 173-174 (0,144га); 174-175 (0,144га); 175-176 (0,144га); 176-177 (0,144га); | 2.7821 | мульчирование, сжигание | январь | июнь | 1.245 | 2 | 5 | 0 | школа, водонапорная башня, администрация | филиал ОАО "МРСК Центра" - "Липецкэнеро" | Усманский | ВЛ-10кВ "Кудояровка" от ПС 35/10кВ "Бочиновка" | 10 | VS010-0006448 | 72-73 (0,15га); 74-75 (0,15га); 75-76 (0,15га); 76-77 (0,15га); 148-149 (0,187га ); 149-150 (0,187га ); 153-154(0,129га); 154-155(0,129га); 155-156(0,129га); 156-157(0,129га); 157-158(0,129га); 169-170 (0,144га); 170-171(0,144га); 171-172 (0,144га); 172-173 (0,144га); 173-174 (0,144га); 174-175 (0,144га); 175-176 (0,144га); 176-177 (0,144га); | 2.7821 | мульчирование, сжигание | январь | июнь | 1.245 | 2 | 5 | 0 | школа, водонапорная башня, администрация | филиал ОАО "МРСК Центра" - "Липецкэнеро" | Усманский | ВЛ-10кВ "Кудояровка" от ПС 35/10кВ "Бочиновка" | 10 | VS010-0006448 | 72-73 (0,15га); 74-75 (0,15га); 75-76 (0,15га); 76-77 (0,15га); 148-149 (0,187га ); 149-150 (0,187га ); 153-154(0,129га); 154-155(0,129га); 155-156(0,129га); 156-157(0,129га); 157-158(0,129га); 169-170 (0,144га); 170-171(0,144га); 171-172 (0,144га); 172-173 (0,144га); 173-174 (0,144га); 174-175 (0,144га); 175-176 (0,144га); 176-177 (0,144га); | 2.7821 | мульчирование, сжигание | январь | июнь | 1.245 | 2 | 5 | 0 | школа, водонапорная башня, администрация | филиал ОАО "МРСК Центра" - "Липецкэнеро" | Усманский | ВЛ-10кВ "Кудояровка" от ПС 35/10кВ "Бочиновка" | 10 | VS010-0006448 | 72-73 (0,15га); 74-75 (0,15га); 75-76 (0,15га); 76-77 (0,15га); 148-149 (0,187га ); 149-150 (0,187га ); 153-154(0,129га); 154-155(0,129га); 155-156(0,129га); 156-157(0,129га); 157-158(0,129га); 169-170 (0,144га); 170-171(0,144га); 171-172 (0,144га); 172-173 (0,144га); 173-174 (0,144га); 174-175 (0,144га); 175-176 (0,144га); 176-177 (0,144га); | 2.7821 | мульчирование, сжигание | январь | июнь | 1.245 | 2 | 5 | 0 | школа, водонапорная башня, администрация | филиал ОАО "МРСК Центра" - "Липецкэнеро" | Усманский | ВЛ-10кВ "Кудояровка" от ПС 35/10кВ "Бочиновка" | 10 | VS010-0006448 | 72-73 (0,15га); 74-75 (0,15га); 75-76 (0,15га); 76-77 (0,15га); 148-149 (0,187га ); 149-150 (0,187га ); 153-154(0,129га); 154-155(0,129га); 155-156(0,129га); 156-157(0,129га); 157-158(0,129га); 169-170 (0,144га); 170-171(0,144га); 171-172 (0,144га); 172-173 (0,144га); 173-174 (0,144га); 174-175 (0,144га); 175-176 (0,144га); 176-177 (0,144га); | 2.7821 | мульчирование, сжигание | январь | июнь | 1.245 | 2 | 5 | 0 | школа, водонапорная башня, администрация | филиал ОАО "МРСК Центра" - "Липецкэнеро" | Усманский | ВЛ-10кВ "Кудояровка" от ПС 35/10кВ "Бочиновка" | 10 | VS010-0006448 | 72-73 (0,15га); 74-75 (0,15га); 75-76 (0,15га); 76-77 (0,15га); 148-149 (0,187га ); 149-150 (0,187га ); 153-154(0,129га); 154-155(0,129га); 155-156(0,129га); 156-157(0,129га); 157-158(0,129га); 169-170 (0,144га); 170-171(0,144га); 171-172 (0,144га); 172-173 (0,144га); 173-174 (0,144га); 174-175 (0,144га); 175-176 (0,144га); 176-177 (0,144га); | 2.7821 | мульчирование, сжигание | январь | июнь | 1.245 | 2 | 5 | 0 | школа, водонапорная башня, администрация | филиал ОАО "МРСК Центра" - "Липецкэнеро" | Усманский | ВЛ-10кВ "Кудояровка" от ПС 35/10кВ "Бочиновка" | 10 | VS010-0006448 | 72-73 (0,15га); 74-75 (0,15га); 75-76 (0,15га); 76-77 (0,15га); 148-149 (0,187га ); 149-150 (0,187га ); 153-154(0,129га); 154-155(0,129га); 155-156(0,129га); 156-157(0,129га); 157-158(0,129га); 169-170 (0,144га); 170-171(0,144га); 171-172 (0,144га); 172-173 (0,144га); 173-174 (0,144га); 174-175 (0,144га); 175-176 (0,144га); 176-177 (0,144га); | 2.7821 | мульчирование, сжигание | январь | июнь | 1.245 | 2 | 5 | 0 | школа, водонапорная башня, администрация | филиал ОАО "МРСК Центра" - "Липецкэнеро" | Усманский | ВЛ-10кВ "Кудояровка" от ПС 35/10кВ "Бочиновка" | 10 | VS010-0006448 | 72-73 (0,15га); 74-75 (0,15га); 75-76 (0,15га); 76-77 (0,15га); 148-149 (0,187га ); 149-150 (0,187га ); 153-154(0,129га); 154-155(0,129га); 155-156(0,129га); 156-157(0,129га); 157-158(0,129га); 169-170 (0,144га); 170-171(0,144га); 171-172 (0,144га); 172-173 (0,144га); 173-174 (0,144га); 174-175 (0,144га); 175-176 (0,144га); 176-177 (0,144га); | 2.7821 | мульчирование, сжигание | январь | июнь | 1.245 | 2 | 5 | 0 | школа, водонапорная башня, администрация | филиал ОАО "МРСК Центра" - "Липецкэнеро" | Усманский | ВЛ-10кВ "Кудояровка" от ПС 35/10кВ "Бочиновка" | 10 | VS010-0006448 | 72-73 (0,15га); 74-75 (0,15га); 75-76 (0,15га); 76-77 (0,15га); 148-149 (0,187га ); 149-150 (0,187га ); 153-154(0,129га); 154-155(0,129га); 155-156(0,129га); 156-157(0,129га); 157-158(0,129га); 169-170 (0,144га); 170-171(0,144га); 171-172 (0,144га); 172-173 (0,144га); 173-174 (0,144га); 174-175 (0,144га); 175-176 (0,144га); 176-177 (0,144га); | 2.7821 | мульчирование, сжигание | январь | июнь | 1.245 | 2 | 5 | 0 | школа, водонапорная башня, администрация | филиал ОАО "МРСК Центра" - "Липецкэнеро" | Усманский | ВЛ-10кВ "Кудояровка" от ПС 35/10кВ "Бочиновка" | 10 | VS010-0006448 | 72-73 (0,15га); 74-75 (0,15га); 75-76 (0,15га); 76-77 (0,15га); 148-149 (0,187га ); 149-150 (0,187га ); 153-154(0,129га); 154-155(0,129га); 155-156(0,129га); 156-157(0,129га); 157-158(0,129га); 169-170 (0,144га); 170-171(0,144га); 171-172 (0,144га); 172-173 (0,144га); 173-174 (0,144га); 174-175 (0,144га); 175-176 (0,144га); 176-177 (0,144га); | 2.7821 | мульчирование, сжигание | январь | июнь | 1.245 | 2 | 5 | 0 | школа, водонапорная башня, администрация | филиал ОАО "МРСК Центра" - "Липецкэнеро" | Усманский | ВЛ-10кВ "Кудояровка" от ПС 35/10кВ "Бочиновка" | 10 | VS010-0006448 | 72-73 (0,15га); 74-75 (0,15га); 75-76 (0,15га); 76-77 (0,15га); 148-149 (0,187га ); 149-150 (0,187га ); 153-154(0,129га); 154-155(0,129га); 155-156(0,129га); 156-157(0,129га); 157-158(0,129га); 169-170 (0,144га); 170-171(0,144га); 171-172 (0,144га); 172-173 (0,144га); 173-174 (0,144га); 174-175 (0,144га); 175-176 (0,144га); 176-177 (0,144га); | 2.7821 | мульчирование, сжигание | январь | июнь | 1.245 | 2 | 5 | 0 | школа, водонапорная башня, администрация | филиал ОАО "МРСК Центра" - "Липецкэнеро" | Усманский | ВЛ-10кВ "Кудояровка" от ПС 35/10кВ "Бочиновка" | 10 | VS010-0006448 | 72-73 (0,15га); 74-75 (0,15га); 75-76 (0,15га); 76-77 (0,15га); 148-149 (0,187га ); 149-150 (0,187га ); 153-154(0,129га); 154-155(0,129га); 155-156(0,129га); 156-157(0,129га); 157-158(0,129га); 169-170 (0,144га); 170-171(0,144га); 171-172 (0,144га); 172-173 (0,144га); 173-174 (0,144га); 174-175 (0,144га); 175-176 (0,144га); 176-177 (0,144га); | 2.7821 | мульчирование, сжигание | январь | июнь | 1.245 | 2 | 5 | 0 | школа, водонапорная башня, администрация | филиал ОАО "МРСК Центра" - "Липецкэнеро" | Усманский | ВЛ-10кВ "Кудояровка" от ПС 35/10кВ "Бочиновка" | 10 | VS010-0006448 | 72-73 (0,15га); 74-75 (0,15га); 75-76 (0,15га); 76-77 (0,15га); 148-149 (0,187га ); 149-150 (0,187га ); 153-154(0,129га); 154-155(0,129га); 155-156(0,129га); 156-157(0,129га); 157-158(0,129га); 169-170 (0,144га); 170-171(0,144га); 171-172 (0,144га); 172-173 (0,144га); 173-174 (0,144га); 174-175 (0,144га); 175-176 (0,144га); 176-177 (0,144га); | 2.7821 | мульчирование, сжигание | январь | июнь | 1.245 | 2 | 5 | 0 | школа, водонапорная башня, администрация | филиал ОАО "МРСК Центра" - "Липецкэнеро" | Усманский | ВЛ-10кВ "Кудояровка" от ПС 35/10кВ "Бочиновка" | 10 | VS010-0006448 | 72-73 (0,15га); 74-75 (0,15га); 75-76 (0,15га); 76-77 (0,15га); 148-149 (0,187га ); 149-150 (0,187га ); 153-154(0,129га); 154-155(0,129га); 155-156(0,129га); 156-157(0,129га); 157-158(0,129га); 169-170 (0,144га); 170-171(0,144га); 171-172 (0,144га); 172-173 (0,144га); 173-174 (0,144га); 174-175 (0,144га); 175-176 (0,144га); 176-177 (0,144га); | 2.7821 | мульчирование, сжигание | январь | июнь | 1.245 | 2 | 5 | 0 | школа, водонапорная башня, администрация | филиал ОАО "МРСК Центра" - "Липецкэнеро" | Усманский | ВЛ-10кВ "Кудояровка" от ПС 35/10кВ "Бочиновка" | 10 | VS010-0006448 | 72-73 (0,15га); 74-75 (0,15га); 75-76 (0,15га); 76-77 (0,15га); 148-149 (0,187га ); 149-150 (0,187га ); 153-154(0,129га); 154-155(0,129га); 155-156(0,129га); 156-157(0,129га); 157-158(0,129га); 169-170 (0,144га); 170-171(0,144га); 171-172 (0,144га); 172-173 (0,144га); 173-174 (0,144га); 174-175 (0,144га); 175-176 (0,144га); 176-177 (0,144га); | 2.7821 | мульчирование, сжигание | январь | июнь | 1.245 | 2 | 5 | 0 | школа, водонапорная башня, администрация | филиал ОАО "МРСК Центра" - "Липецкэнеро" | Усманский | ВЛ-10кВ "Кудояровка" от ПС 35/10кВ "Бочиновка" | 10 | VS010-0006448 | 72-73 (0,15га); 74-75 (0,15га); 75-76 (0,15га); 76-77 (0,15га); 148-149 (0,187га ); 149-150 (0,187га ); 153-154(0,129га); 154-155(0,129га); 155-156(0,129га); 156-157(0,129га); 157-158(0,129га); 169-170 (0,144га); 170-171(0,144га); 171-172 (0,144га); 172-173 (0,144га); 173-174 (0,144га); 174-175 (0,144га); 175-176 (0,144га); 176-177 (0,144га); | 2.7821 | мульчирование, сжигание | январь | июнь | 1.245 | 2 | 5 | 0 | школа, водонапорная башня, администрация | филиал ОАО "МРСК Центра" - "Липецкэнеро" | Усманский | ВЛ-10кВ "Кудояровка" от ПС 35/10кВ "Бочиновка" | 10 | VS010-0006448 | 72-73 (0,15га); 74-75 (0,15га); 75-76 (0,15га); 76-77 (0,15га); 148-149 (0,187га ); 149-150 (0,187га ); 153-154(0,129га); 154-155(0,129га); 155-156(0,129га); 156-157(0,129га); 157-158(0,129га); 169-170 (0,144га); 170-171(0,144га); 171-172 (0,144га); 172-173 (0,144га); 173-174 (0,144га); 174-175 (0,144га); 175-176 (0,144га); 176-177 (0,144га); | 2.7821 | мульчирование, сжигание | январь | июнь | 1.245 | 2 | 5 | 0 | школа, водонапорная башня, администрация | филиал ОАО "МРСК Центра" - "Липецкэнеро" | Усманский | ВЛ-10кВ "Кудояровка" от ПС 35/10кВ "Бочиновка" | 10 | VS010-0006448 | 72-73 (0,15га); 74-75 (0,15га); 75-76 (0,15га); 76-77 (0,15га); 148-149 (0,187га ); 149-150 (0,187га ); 153-154(0,129га); 154-155(0,129га); 155-156(0,129га); 156-157(0,129га); 157-158(0,129га); 169-170 (0,144га); 170-171(0,144га); 171-172 (0,144га); 172-173 (0,144га); 173-174 (0,144га); 174-175 (0,144га); 175-176 (0,144га); 176-177 (0,144га); | 2.7821 | мульчирование, сжигание | январь | июнь | 1.245 | 2 | 5 | 0 | школа, водонапорная башня, администрация | филиал ОАО "МРСК Центра" - "Липецкэнеро" | Усманский | ВЛ-10кВ "Кудояровка" от ПС 35/10кВ "Бочиновка" | 10 | VS010-0006448 | 72-73 (0,15га); 74-75 (0,15га); 75-76 (0,15га); 76-77 (0,15га); 148-149 (0,187га ); 149-150 (0,187га ); 153-154(0,129га); 154-155(0,129га); 155-156(0,129га); 156-157(0,129га); 157-158(0,129га); 169-170 (0,144га); 170-171(0,144га); 171-172 (0,144га); 172-173 (0,144га); 173-174 (0,144га); 174-175 (0,144га); 175-176 (0,144га); 176-177 (0,144га); | 2.7821 | мульчирование, сжигание | январь | июнь | 1.245 | 2 | 5 | 0 | школа, водонапорная башня, администрация | филиал ОАО "МРСК Центра" - "Липецкэнеро" | Усманский | ВЛ-10кВ "Кудояровка" от ПС 35/10кВ "Бочиновка" | 10 | VS010-0006448 | 72-73 (0,15га); 74-75 (0,15га); 75-76 (0,15га); 76-77 (0,15га); 148-149 (0,187га ); 149-150 (0,187га ); 153-154(0,129га); 154-155(0,129га); 155-156(0,129га); 156-157(0,129га); 157-158(0,129га); 169-170 (0,144га); 170-171(0,144га); 171-172 (0,144га); 172-173 (0,144га); 173-174 (0,144га); 174-175 (0,144га); 175-176 (0,144га); 176-177 (0,144га); | 2.7821 | мульчирование, сжигание | январь | июнь | 1.245 | 2 | 5 | 0 | школа, водонапорная башня, администрация | филиал ОАО "МРСК Центра" - "Липецкэнеро" | Усманский | ВЛ-10кВ "Кудояровка" от ПС 35/10кВ "Бочиновка" | 10 | VS010-0006448 | 72-73 (0,15га); 74-75 (0,15га); 75-76 (0,15га); 76-77 (0,15га); 148-149 (0,187га ); 149-150 (0,187га ); 153-154(0,129га); 154-155(0,129га); 155-156(0,129га); 156-157(0,129га); 157-158(0,129га); 169-170 (0,144га); 170-171(0,144га); 171-172 (0,144га); 172-173 (0,144га); 173-174 (0,144га); 174-175 (0,144га); 175-176 (0,144га); 176-177 (0,144га); | 2.7821 | мульчирование, сжигание | январь | июнь | 1.245 | 2 | 5 | 0 | школа, водонапорная башня, администрация | филиал ОАО "МРСК Центра" - "Липецкэнеро" | Усманский | ВЛ-10кВ "Кудояровка" от ПС 35/10кВ "Бочиновка" | 10 | VS010-0006448 | 72-73 (0,15га); 74-75 (0,15га); 75-76 (0,15га); 76-77 (0,15га); 148-149 (0,187га ); 149-150 (0,187га ); 153-154(0,129га); 154-155(0,129га); 155-156(0,129га); 156-157(0,129га); 157-158(0,129га); 169-170 (0,144га); 170-171(0,144га); 171-172 (0,144га); 172-173 (0,144га); 173-174 (0,144га); 174-175 (0,144га); 175-176 (0,144га); 176-177 (0,144га); | 2.7821 | мульчирование, сжигание | январь | июнь | 1.245 | 2 | 5 | 0 | школа, водонапорная башня, администрация | филиал ОАО "МРСК Центра" - "Липецкэнеро" | Усманский | ВЛ-10кВ "Кудояровка" от ПС 35/10кВ "Бочиновка" | 10 | VS010-0006448 | 72-73 (0,15га); 74-75 (0,15га); 75-76 (0,15га); 76-77 (0,15га); 148-149 (0,187га ); 149-150 (0,187га ); 153-154(0,129га); 154-155(0,129га); 155-156(0,129га); 156-157(0,129га); 157-158(0,129га); 169-170 (0,144га); 170-171(0,144га); 171-172 (0,144га); 172-173 (0,144га); 173-174 (0,144га); 174-175 (0,144га); 175-176 (0,144га); 176-177 (0,144га); | 2.7821 | мульчирование, сжигание | январь | июнь | 1.245 | 2 | 5 | 0 | школа, водонапорная башня, администрация | филиал ОАО "МРСК Центра" - "Липецкэнеро" | Усманский | ВЛ-10кВ "Кудояровка" от ПС 35/10кВ "Бочиновка" | 10 | VS010-0006448 | 72-73 (0,15га); 74-75 (0,15га); 75-76 (0,15га); 76-77 (0,15га); 148-149 (0,187га ); 149-150 (0,187га ); 153-154(0,129га); 154-155(0,129га); 155-156(0,129га); 156-157(0,129га); 157-158(0,129га); 169-170 (0,144га); 170-171(0,144га); 171-172 (0,144га); 172-173 (0,144га); 173-174 (0,144га); 174-175 (0,144га); 175-176 (0,144га); 176-177 (0,144га); | 2.7821 | мульчирование, сжигание | январь | июнь | 1.245 | 2 | 5 | 0 | школа, водонапорная башня, администрация | филиал ОАО "МРСК Центра" - "Липецкэнеро" | Усманский | ВЛ-10кВ "Кудояровка" от ПС 35/10кВ "Бочиновка" | 10 | VS010-0006448 | 72-73 (0,15га); 74-75 (0,15га); 75-76 (0,15га); 76-77 (0,15га); 148-149 (0,187га ); 149-150 (0,187га ); 153-154(0,129га); 154-155(0,129га); 155-156(0,129га); 156-157(0,129га); 157-158(0,129га); 169-170 (0,144га); 170-171(0,144га); 171-172 (0,144га); 172-173 (0,144га); 173-174 (0,144га); 174-175 (0,144га); 175-176 (0,144га); 176-177 (0,144га); | 2.7821 | мульчирование, сжигание | январь | июнь | 1.245 | 2 | 5 | 0 | школа, водонапорная башня, администрация | филиал ОАО "МРСК Центра" - "Липецкэнеро" | Усманский | ВЛ-10кВ "Кудояровка" от ПС 35/10кВ "Бочиновка" | 10 | VS010-0006448 | 72-73 (0,15га); 74-75 (0,15га); 75-76 (0,15га); 76-77 (0,15га); 148-149 (0,187га ); 149-150 (0,187га ); 153-154(0,129га); 154-155(0,129га); 155-156(0,129га); 156-157(0,129га); 157-158(0,129га); 169-170 (0,144га); 170-171(0,144га); 171-172 (0,144га); 172-173 (0,144га); 173-174 (0,144га); 174-175 (0,144га); 175-176 (0,144га); 176-177 (0,144га); | 2.7821 | мульчирование, сжигание | январь | июнь | 1.245 | 2 | 5 | 0 | школа, водонапорная башня, администрация | филиал ОАО "МРСК Центра" - "Липецкэнеро" | Усманский | ВЛ-10кВ "Кудояровка" от ПС 35/10кВ "Бочиновка" | 10 | VS010-0006448 | 72-73 (0,15га); 74-75 (0,15га); 75-76 (0,15га); 76-77 (0,15га); 148-149 (0,187га ); 149-150 (0,187га ); 153-154(0,129га); 154-155(0,129га); 155-156(0,129га); 156-157(0,129га); 157-158(0,129га); 169-170 (0,144га); 170-171(0,144га); 171-172 (0,144га); 172-173 (0,144га); 173-174 (0,144га); 174-175 (0,144га); 175-176 (0,144га); 176-177 (0,144га); | 2.7821 | мульчирование, сжигание | январь | июнь | 1.245 | 2 | 5 | 0 | школа, водонапорная башня, администрация | филиал ОАО "МРСК Центра" - "Липецкэнеро" | Усманский | ВЛ-10кВ "Кудояровка" от ПС 35/10кВ "Бочиновка" | 10 | VS010-0006448 | 72-73 (0,15га); 74-75 (0,15га); 75-76 (0,15га); 76-77 (0,15га); 148-149 (0,187га ); 149-150 (0,187га ); 153-154(0,129га); 154-155(0,129га); 155-156(0,129га); 156-157(0,129га); 157-158(0,129га); 169-170 (0,144га); 170-171(0,144га); 171-172 (0,144га); 172-173 (0,144га); 173-174 (0,144га); 174-175 (0,144га); 175-176 (0,144га); 176-177 (0,144га); | 2.7821 | мульчирование, сжигание | январь | июнь | 1.245 | 2 | 5 | 0 | школа, водонапорная башня, администрация | филиал ОАО "МРСК Центра" - "Липецкэнеро" | Усманский | ВЛ-10кВ "Кудояровка" от ПС 35/10кВ "Бочиновка" | 10 | VS010-0006448 | 72-73 (0,15га); 74-75 (0,15га); 75-76 (0,15га); 76-77 (0,15га); 148-149 (0,187га ); 149-150 (0,187га ); 153-154(0,129га); 154-155(0,129га); 155-156(0,129га); 156-157(0,129га); 157-158(0,129га); 169-170 (0,144га); 170-171(0,144га); 171-172 (0,144га); 172-173 (0,144га); 173-174 (0,144га); 174-175 (0,144га); 175-176 (0,144га); 176-177 (0,144га); | 2.7821 | мульчирование, сжигание | январь | июнь | 1.245 | 2 | 5 | 0 | школа, водонапорная башня, администрация | филиал ОАО "МРСК Центра" - "Липецкэнеро" | Усманский | ВЛ-10кВ "Кудояровка" от ПС 35/10кВ "Бочиновка" | 10 | VS010-0006448 | 72-73 (0,15га); 74-75 (0,15га); 75-76 (0,15га); 76-77 (0,15га); 148-149 (0,187га ); 149-150 (0,187га ); 153-154(0,129га); 154-155(0,129га); 155-156(0,129га); 156-157(0,129га); 157-158(0,129га); 169-170 (0,144га); 170-171(0,144га); 171-172 (0,144га); 172-173 (0,144га); 173-174 (0,144га); 174-175 (0,144га); 175-176 (0,144га); 176-177 (0,144га); | 2.7821 | мульчирование, сжигание | январь | июнь | 1.245 | 2 | 5 | 0 | школа, водонапорная башня, администрация | филиал ОАО "МРСК Центра" - "Липецкэнеро" | Усманский | ВЛ-10кВ "Кудояровка" от ПС 35/10кВ "Бочиновка" | 10 | VS010-0006448 | 72-73 (0,15га); 74-75 (0,15га); 75-76 (0,15га); 76-77 (0,15га); 148-149 (0,187га ); 149-150 (0,187га ); 153-154(0,129га); 154-155(0,129га); 155-156(0,129га); 156-157(0,129га); 157-158(0,129га); 169-170 (0,144га); 170-171(0,144га); 171-172 (0,144га); 172-173 (0,144га); 173-174 (0,144га); 174-175 (0,144га); 175-176 (0,144га); 176-177 (0,144га); | 2.7821 | мульчирование, сжигание | январь | июнь | 1.245 | 2 | 5 | 0 | школа, водонапорная башня, администрация | филиал ОАО "МРСК Центра" - "Липецкэнеро" | Усманский | ВЛ-10кВ "Кудояровка" от ПС 35/10кВ "Бочиновка" | 10 | VS010-0006448 | 72-73 (0,15га); 74-75 (0,15га); 75-76 (0,15га); 76-77 (0,15га); 148-149 (0,187га ); 149-150 (0,187га ); 153-154(0,129га); 154-155(0,129га); 155-156(0,129га); 156-157(0,129га); 157-158(0,129га); 169-170 (0,144га); 170-171(0,144га); 171-172 (0,144га); 172-173 (0,144га); 173-174 (0,144га); 174-175 (0,144га); 175-176 (0,144га); 176-177 (0,144га); | 2.7821 | мульчирование, сжигание | январь | июнь | 1.245 | 2 | 5 | 0 | школа, водонапорная башня, администрация | филиал ОАО "МРСК Центра" - "Липецкэнеро" | Усманский | ВЛ-10кВ "Кудояровка" от ПС 35/10кВ "Бочиновка" | 10 | VS010-0006448 | 72-73 (0,15га); 74-75 (0,15га); 75-76 (0,15га); 76-77 (0,15га); 148-149 (0,187га ); 149-150 (0,187га ); 153-154(0,129га); 154-155(0,129га); 155-156(0,129га); 156-157(0,129га); 157-158(0,129га); 169-170 (0,144га); 170-171(0,144га); 171-172 (0,144га); 172-173 (0,144га); 173-174 (0,144га); 174-175 (0,144га); 175-176 (0,144га); 176-177 (0,144га); | 2.7821 | мульчирование, сжигание | январь | июнь | 1.245 | 2 | 5 | 0 | школа, водонапорная башня, администрация | филиал ОАО "МРСК Центра" - "Липецкэнеро" | Усманский | ВЛ-10кВ "Кудояровка" от ПС 35/10кВ "Бочиновка" | 10 | VS010-0006448 | 72-73 (0,15га); 74-75 (0,15га); 75-76 (0,15га); 76-77 (0,15га); 148-149 (0,187га ); 149-150 (0,187га ); 153-154(0,129га); 154-155(0,129га); 155-156(0,129га); 156-157(0,129га); 157-158(0,129га); 169-170 (0,144га); 170-171(0,144га); 171-172 (0,144га); 172-173 (0,144га); 173-174 (0,144га); 174-175 (0,144га); 175-176 (0,144га); 176-177 (0,144га); | 2.7821 | мульчирование, сжигание | январь | июнь | 1.245 | 2 | 5 | 0 | школа, водонапорная башня, администрация | филиал ОАО "МРСК Центра" - "Липецкэнеро" | Усманский | ВЛ-10кВ "Кудояровка" от ПС 35/10кВ "Бочиновка" | 10 | VS010-0006448 | 72-73 (0,15га); 74-75 (0,15га); 75-76 (0,15га); 76-77 (0,15га); 148-149 (0,187га ); 149-150 (0,187га ); 153-154(0,129га); 154-155(0,129га); 155-156(0,129га); 156-157(0,129га); 157-158(0,129га); 169-170 (0,144га); 170-171(0,144га); 171-172 (0,144га); 172-173 (0,144га); 173-174 (0,144га); 174-175 (0,144га); 175-176 (0,144га); 176-177 (0,144га); | 2.7821 | мульчирование, сжигание | январь | июнь | 1.245 | 2 | 5 | 0 | школа, водонапорная башня, администрация | филиал ОАО "МРСК Центра" - "Липецкэнеро" | Усманский | ВЛ-10кВ "Кудояровка" от ПС 35/10кВ "Бочиновка" | 10 | VS010-0006448 | 72-73 (0,15га); 74-75 (0,15га); 75-76 (0,15га); 76-77 (0,15га); 148-149 (0,187га ); 149-150 (0,187га ); 153-154(0,129га); 154-155(0,129га); 155-156(0,129га); 156-157(0,129га); 157-158(0,129га); 169-170 (0,144га); 170-171(0,144га); 171-172 (0,144га); 172-173 (0,144га); 173-174 (0,144га); 174-175 (0,144га); 175-176 (0,144га); 176-177 (0,144га); | 2.7821 | мульчирование, сжигание | январь | июнь | 1.245 | 2 | 5 | 0 | школа, водонапорная башня, администрация | филиал ОАО "МРСК Центра" - "Липецкэнеро" | Усманский | ВЛ-10кВ "Кудояровка" от ПС 35/10кВ "Бочиновка" | 10 | VS010-0006448 | 72-73 (0,15га); 74-75 (0,15га); 75-76 (0,15га); 76-77 (0,15га); 148-149 (0,187га ); 149-150 (0,187га ); 153-154(0,129га); 154-155(0,129га); 155-156(0,129га); 156-157(0,129га); 157-158(0,129га); 169-170 (0,144га); 170-171(0,144га); 171-172 (0,144га); 172-173 (0,144га); 173-174 (0,144га); 174-175 (0,144га); 175-176 (0,144га); 176-177 (0,144га); | 2.7821 | мульчирование, сжигание | январь | июнь | 1.245 | 2 | 5 | 0 | школа, водонапорная башня, администрация | филиал ОАО "МРСК Центра" - "Липецкэнеро" | Усманский | ВЛ-10кВ "Кудояровка" от ПС 35/10кВ "Бочиновка" | 10 | VS010-0006448 | 72-73 (0,15га); 74-75 (0,15га); 75-76 (0,15га); 76-77 (0,15га); 148-149 (0,187га ); 149-150 (0,187га ); 153-154(0,129га); 154-155(0,129га); 155-156(0,129га); 156-157(0,129га); 157-158(0,129га); 169-170 (0,144га); 170-171(0,144га); 171-172 (0,144га); 172-173 (0,144га); 173-174 (0,144га); 174-175 (0,144га); 175-176 (0,144га); 176-177 (0,144га); | 2.7821 | мульчирование, сжигание | январь | июнь | 1.245 | 2 | 5 | 0 | школа, водонапорная башня, администрация | филиал ОАО "МРСК Центра" - "Липецкэнеро" | Усманский | ВЛ-10кВ "Кудояровка" от ПС 35/10кВ "Бочиновка" | 10 | VS010-0006448 | 72-73 (0,15га); 74-75 (0,15га); 75-76 (0,15га); 76-77 (0,15га); 148-149 (0,187га ); 149-150 (0,187га ); 153-154(0,129га); 154-155(0,129га); 155-156(0,129га); 156-157(0,129га); 157-158(0,129га); 169-170 (0,144га); 170-171(0,144га); 171-172 (0,144га); 172-173 (0,144га); 173-174 (0,144га); 174-175 (0,144га); 175-176 (0,144га); 176-177 (0,144га); | 2.7821 | мульчирование, сжигание | январь | июнь | 1.245 | 2 | 5 | 0 | школа, водонапорная башня, администрация | филиал ОАО "МРСК Центра" - "Липецкэнеро" | Усманский | ВЛ-10кВ "Кудояровка" от ПС 35/10кВ "Бочиновка" | 10 | VS010-0006448 | 72-73 (0,15га); 74-75 (0,15га); 75-76 (0,15га); 76-77 (0,15га); 148-149 (0,187га ); 149-150 (0,187га ); 153-154(0,129га); 154-155(0,129га); 155-156(0,129га); 156-157(0,129га); 157-158(0,129га); 169-170 (0,144га); 170-171(0,144га); 171-172 (0,144га); 172-173 (0,144га); 173-174 (0,144га); 174-175 (0,144га); 175-176 (0,144га); 176-177 (0,144га); | 2.7821 | мульчирование, сжигание | январь | июнь | 1.245 | 2 | 5 | 0 | школа, водонапорная башня, администрация | филиал ОАО "МРСК Центра" - "Липецкэнеро" | Усманский | ВЛ-10кВ "Кудояровка" от ПС 35/10кВ "Бочиновка" | 10 | VS010-0006448 | 72-73 (0,15га); 74-75 (0,15га); 75-76 (0,15га); 76-77 (0,15га); 148-149 (0,187га ); 149-150 (0,187га ); 153-154(0,129га); 154-155(0,129га); 155-156(0,129га); 156-157(0,129га); 157-158(0,129га); 169-170 (0,144га); 170-171(0,144га); 171-172 (0,144га); 172-173 (0,144га); 173-174 (0,144га); 174-175 (0,144га); 175-176 (0,144га); 176-177 (0,144га); | 2.7821 | мульчирование, сжигание | январь | июнь | 1.245 | 2 | 5 | 0 | школа, водонапорная башня, администрация | филиал ОАО "МРСК Центра" - "Липецкэнеро" | Усманский | ВЛ-10кВ "Кудояровка" от ПС 35/10кВ "Бочиновка" | 10 | VS010-0006448 | 72-73 (0,15га); 74-75 (0,15га); 75-76 (0,15га); 76-77 (0,15га); 148-149 (0,187га ); 149-150 (0,187га ); 153-154(0,129га); 154-155(0,129га); 155-156(0,129га); 156-157(0,129га); 157-158(0,129га); 169-170 (0,144га); 170-171(0,144га); 171-172 (0,144га); 172-173 (0,144га); 173-174 (0,144га); 174-175 (0,144га); 175-176 (0,144га); 176-177 (0,144га); | 2.7821 | мульчирование, сжигание | январь | июнь | 1.245 | 2 | 5 | 0 | школа, водонапорная башня, администрация | филиал ОАО "МРСК Центра" - "Липецкэнеро" | Усманский | ВЛ-10кВ "Кудояровка" от ПС 35/10кВ "Бочиновка" | 10 | VS010-0006448 | 72-73 (0,15га); 74-75 (0,15га); 75-76 (0,15га); 76-77 (0,15га); 148-149 (0,187га ); 149-150 (0,187га ); 153-154(0,129га); 154-155(0,129га); 155-156(0,129га); 156-157(0,129га); 157-158(0,129га); 169-170 (0,144га); 170-171(0,144га); 171-172 (0,144га); 172-173 (0,144га); 173-174 (0,144га); 174-175 (0,144га); 175-176 (0,144га); 176-177 (0,144га); | 2.7821 | мульчирование, сжигание | январь | июнь | 1.245 | 2 | 5 | 0 | школа, водонапорная башня, администрация | филиал ОАО "МРСК Центра" - "Липецкэнеро" | Усманский | ВЛ-10кВ "Кудояровка" от ПС 35/10кВ "Бочиновка" | 10 | VS010-0006448 | 72-73 (0,15га); 74-75 (0,15га); 75-76 (0,15га); 76-77 (0,15га); 148-149 (0,187га ); 149-150 (0,187га ); 153-154(0,129га); 154-155(0,129га); 155-156(0,129га); 156-157(0,129га); 157-158(0,129га); 169-170 (0,144га); 170-171(0,144га); 171-172 (0,144га); 172-173 (0,144га); 173-174 (0,144га); 174-175 (0,144га); 175-176 (0,144га); 176-177 (0,144га); | 2.7821 | мульчирование, сжигание | январь | июнь | 1.245 | 2 | 5 | 0 | школа, водонапорная башня, администрация | филиал ОАО "МРСК Центра" - "Липецкэнеро" | Усманский | ВЛ-10кВ "Кудояровка" от ПС 35/10кВ "Бочиновка" | 10 | VS010-0006448 | 72-73 (0,15га); 74-75 (0,15га); 75-76 (0,15га); 76-77 (0,15га); 148-149 (0,187га ); 149-150 (0,187га ); 153-154(0,129га); 154-155(0,129га); 155-156(0,129га); 156-157(0,129га); 157-158(0,129га); 169-170 (0,144га); 170-171(0,144га); 171-172 (0,144га); 172-173 (0,144га); 173-174 (0,144га); 174-175 (0,144га); 175-176 (0,144га); 176-177 (0,144га); | 2.7821 | мульчирование, сжигание | январь | июнь | 1.245 | 2 | 5 | 0 | школа, водонапорная башня, администрация | филиал ОАО "МРСК Центра" - "Липецкэнеро" | Усманский | ВЛ-10кВ "Кудояровка" от ПС 35/10кВ "Бочиновка" | 10 | VS010-0006448 | 72-73 (0,15га); 74-75 (0,15га); 75-76 (0,15га); 76-77 (0,15га); 148-149 (0,187га ); 149-150 (0,187га ); 153-154(0,129га); 154-155(0,129га); 155-156(0,129га); 156-157(0,129га); 157-158(0,129га); 169-170 (0,144га); 170-171(0,144га); 171-172 (0,144га); 172-173 (0,144га); 173-174 (0,144га); 174-175 (0,144га); 175-176 (0,144га); 176-177 (0,144га); | 2.7821 | мульчирование, сжигание | январь | июнь | 1.245 | 2 | 5 | 0 | школа, водонапорная башня, администрация | филиал ОАО "МРСК Центра" - "Липецкэнеро" | Усманский | ВЛ-10кВ "Кудояровка" от ПС 35/10кВ "Бочиновка" | 10 | VS010-0006448 | 72-73 (0,15га); 74-75 (0,15га); 75-76 (0,15га); 76-77 (0,15га); 148-149 (0,187га ); 149-150 (0,187га ); 153-154(0,129га); 154-155(0,129га); 155-156(0,129га); 156-157(0,129га); 157-158(0,129га); 169-170 (0,144га); 170-171(0,144га); 171-172 (0,144га); 172-173 (0,144га); 173-174 (0,144га); 174-175 (0,144га); 175-176 (0,144га); 176-177 (0,144га); | 2.7821 | мульчирование, сжигание | январь | июнь | 1.245 | 2 | 5 | 0 | школа, водонапорная башня, администрация | филиал ОАО "МРСК Центра" - "Липецкэнеро" | Усманский | ВЛ-10кВ "Кудояровка" от ПС 35/10кВ "Бочиновка" | 10 | VS010-0006448 | 72-73 (0,15га); 74-75 (0,15га); 75-76 (0,15га); 76-77 (0,15га); 148-149 (0,187га ); 149-150 (0,187га ); 153-154(0,129га); 154-155(0,129га); 155-156(0,129га); 156-157(0,129га); 157-158(0,129га); 169-170 (0,144га); 170-171(0,144га); 171-172 (0,144га); 172-173 (0,144га); 173-174 (0,144га); 174-175 (0,144га); 175-176 (0,144га); 176-177 (0,144га); | 2.7821 | мульчирование, сжигание | январь | июнь | 1.245 | 2 | 5 | 0 | школа, водонапорная башня, администрация | филиал ОАО "МРСК Центра" - "Липецкэнеро" | Усманский | ВЛ-10кВ "Кудояровка" от ПС 35/10кВ "Бочиновка" | 10 | VS010-0006448 | 72-73 (0,15га); 74-75 (0,15га); 75-76 (0,15га); 76-77 (0,15га); 148-149 (0,187га ); 149-150 (0,187га ); 153-154(0,129га); 154-155(0,129га); 155-156(0,129га); 156-157(0,129га); 157-158(0,129га); 169-170 (0,144га); 170-171(0,144га); 171-172 (0,144га); 172-173 (0,144га); 173-174 (0,144га); 174-175 (0,144га); 175-176 (0,144га); 176-177 (0,144га); | 2.7821 | мульчирование, сжигание | январь | июнь | 1.245 | 2 | 5 | 0 | школа, водонапорная башня, администрация | филиал ОАО "МРСК Центра" - "Липецкэнеро" | Усманский | ВЛ-10кВ "Кудояровка" от ПС 35/10кВ "Бочиновка" | 10 | VS010-0006448 | 72-73 (0,15га); 74-75 (0,15га); 75-76 (0,15га); 76-77 (0,15га); 148-149 (0,187га ); 149-150 (0,187га ); 153-154(0,129га); 154-155(0,129га); 155-156(0,129га); 156-157(0,129га); 157-158(0,129га); 169-170 (0,144га); 170-171(0,144га); 171-172 (0,144га); 172-173 (0,144га); 173-174 (0,144га); 174-175 (0,144га); 175-176 (0,144га); 176-177 (0,144га); | 2.7821 | мульчирование, сжигание | январь | июнь | 1.245 | 2 | 5 | 0 | школа, водонапорная башня, администрация | филиал ОАО "МРСК Центра" - "Липецкэнеро" | Усманский | ВЛ-10кВ "Кудояровка" от ПС 35/10кВ "Бочиновка" | 10 | VS010-0006448 | 72-73 (0,15га); 74-75 (0,15га); 75-76 (0,15га); 76-77 (0,15га); 148-149 (0,187га ); 149-150 (0,187га ); 153-154(0,129га); 154-155(0,129га); 155-156(0,129га); 156-157(0,129га); 157-158(0,129га); 169-170 (0,144га); 170-171(0,144га); 171-172 (0,144га); 172-173 (0,144га); 173-174 (0,144га); 174-175 (0,144га); 175-176 (0,144га); 176-177 (0,144га); | 2.7821 | мульчирование, сжигание | январь | июнь | 1.245 | 2 | 5 | 0 | школа, водонапорная башня, администрация | филиал ОАО "МРСК Центра" - "Липецкэнеро" | Усманский | ВЛ-10кВ "Кудояровка" от ПС 35/10кВ "Бочиновка" | 10 | VS010-0006448 | 72-73 (0,15га); 74-75 (0,15га); 75-76 (0,15га); 76-77 (0,15га); 148-149 (0,187га ); 149-150 (0,187га ); 153-154(0,129га); 154-155(0,129га); 155-156(0,129га); 156-157(0,129га); 157-158(0,129га); 169-170 (0,144га); 170-171(0,144га); 171-172 (0,144га); 172-173 (0,144га); 173-174 (0,144га); 174-175 (0,144га); 175-176 (0,144га); 176-177 (0,144га); | 2.7821 | мульчирование, сжигание | январь | июнь | 1.245 | 2 | 5 | 0 | школа, водонапорная башня, администрация | филиал ОАО "МРСК Центра" - "Липецкэнеро" | Усманский | ВЛ-10кВ "Кудояровка" от ПС 35/10кВ "Бочиновка" | 10 | VS010-0006448 | 72-73 (0,15га); 74-75 (0,15га); 75-76 (0,15га); 76-77 (0,15га); 148-149 (0,187га ); 149-150 (0,187га ); 153-154(0,129га); 154-155(0,129га); 155-156(0,129га); 156-157(0,129га); 157-158(0,129га); 169-170 (0,144га); 170-171(0,144га); 171-172 (0,144га); 172-173 (0,144га); 173-174 (0,144га); 174-175 (0,144га); 175-176 (0,144га); 176-177 (0,144га); | 2.7821 | мульчирование, сжигание | январь | июнь | 1.245 | 2 | 5 | 0 | школа, водонапорная башня, администрация | филиал ОАО "МРСК Центра" - "Липецкэнеро" | Усманский | ВЛ-10кВ "Кудояровка" от ПС 35/10кВ "Бочиновка" | 10 | VS010-0006448 | 72-73 (0,15га); 74-75 (0,15га); 75-76 (0,15га); 76-77 (0,15га); 148-149 (0,187га ); 149-150 (0,187га ); 153-154(0,129га); 154-155(0,129га); 155-156(0,129га); 156-157(0,129га); 157-158(0,129га); 169-170 (0,144га); 170-171(0,144га); 171-172 (0,144га); 172-173 (0,144га); 173-174 (0,144га); 174-175 (0,144га); 175-176 (0,144га); 176-177 (0,144га); | 2.7821 | мульчирование, сжигание | январь | июнь | 1.245 | 2 | 5 | 0 | школа, водонапорная башня, администрация | филиал ОАО "МРСК Центра" - "Липецкэнеро" | Усманский | ВЛ-10кВ "Кудояровка" от ПС 35/10кВ "Бочиновка" | 10 | VS010-0006448 | 72-73 (0,15га); 74-75 (0,15га); 75-76 (0,15га); 76-77 (0,15га); 148-149 (0,187га ); 149-150 (0,187га ); 153-154(0,129га); 154-155(0,129га); 155-156(0,129га); 156-157(0,129га); 157-158(0,129га); 169-170 (0,144га); 170-171(0,144га); 171-172 (0,144га); 172-173 (0,144га); 173-174 (0,144га); 174-175 (0,144га); 175-176 (0,144га); 176-177 (0,144га); | 2.7821 | мульчирование, сжигание | январь | июнь | 1.245 | 2 | 5 | 0 | школа, водонапорная башня, администрация | филиал ОАО "МРСК Центра" - "Липецкэнеро" | Усманский | ВЛ-10кВ "Кудояровка" от ПС 35/10кВ "Бочиновка" | 10 | VS010-0006448 | 72-73 (0,15га); 74-75 (0,15га); 75-76 (0,15га); 76-77 (0,15га); 148-149 (0,187га ); 149-150 (0,187га ); 153-154(0,129га); 154-155(0,129га); 155-156(0,129га); 156-157(0,129га); 157-158(0,129га); 169-170 (0,144га); 170-171(0,144га); 171-172 (0,144га); 172-173 (0,144га); 173-174 (0,144га); 174-175 (0,144га); 175-176 (0,144га); 176-177 (0,144га); | 2.7821 | мульчирование, сжигание | январь | июнь | 1.245 | 2 | 5 | 0 | школа, водонапорная башня, администрация | филиал ОАО "МРСК Центра" - "Липецкэнеро" | Усманский | ВЛ-10кВ "Кудояровка" от ПС 35/10кВ "Бочиновка" | 10 | VS010-0006448 | 72-73 (0,15га); 74-75 (0,15га); 75-76 (0,15га); 76-77 (0,15га); 148-149 (0,187га ); 149-150 (0,187га ); 153-154(0,129га); 154-155(0,129га); 155-156(0,129га); 156-157(0,129га); 157-158(0,129га); 169-170 (0,144га); 170-171(0,144га); 171-172 (0,144га); 172-173 (0,144га); 173-174 (0,144га); 174-175 (0,144га); 175-176 (0,144га); 176-177 (0,144га); | 2.7821 | мульчирование, сжигание | январь | июнь | 1.245 | 2 | 5 | 0 | школа, водонапорная башня, администрация | филиал ОАО "МРСК Центра" - "Липецкэнеро" | Усманский | ВЛ-10кВ "Кудояровка" от ПС 35/10кВ "Бочиновка" | 10 | VS010-0006448 | 72-73 (0,15га); 74-75 (0,15га); 75-76 (0,15га); 76-77 (0,15га); 148-149 (0,187га ); 149-150 (0,187га ); 153-154(0,129га); 154-155(0,129га); 155-156(0,129га); 156-157(0,129га); 157-158(0,129га); 169-170 (0,144га); 170-171(0,144га); 171-172 (0,144га); 172-173 (0,144га); 173-174 (0,144га); 174-175 (0,144га); 175-176 (0,144га); 176-177 (0,144га); | 2.7821 | мульчирование, сжигание | январь | июнь | 1.245 | 2 | 5 | 0 | школа, водонапорная башня, администрация | филиал ОАО "МРСК Центра" - "Липецкэнеро" | Усманский | ВЛ-10кВ "Кудояровка" от ПС 35/10кВ "Бочиновка" | 10 | VS010-0006448 | 72-73 (0,15га); 74-75 (0,15га); 75-76 (0,15га); 76-77 (0,15га); 148-149 (0,187га ); 149-150 (0,187га ); 153-154(0,129га); 154-155(0,129га); 155-156(0,129га); 156-157(0,129га); 157-158(0,129га); 169-170 (0,144га); 170-171(0,144га); 171-172 (0,144га); 172-173 (0,144га); 173-174 (0,144га); 174-175 (0,144га); 175-176 (0,144га); 176-177 (0,144га); | 2.7821 | мульчирование, сжигание | январь | июнь | 1.245 | 2 | 5 | 0 | школа, водонапорная башня, администрация | филиал ОАО "МРСК Центра" - "Липецкэнеро" | Усманский | ВЛ-10кВ "Кудояровка" от ПС 35/10кВ "Бочиновка" | 10 | VS010-0006448 | 72-73 (0,15га); 74-75 (0,15га); 75-76 (0,15га); 76-77 (0,15га); 148-149 (0,187га ); 149-150 (0,187га ); 153-154(0,129га); 154-155(0,129га); 155-156(0,129га); 156-157(0,129га); 157-158(0,129га); 169-170 (0,144га); 170-171(0,144га); 171-172 (0,144га); 172-173 (0,144га); 173-174 (0,144га); 174-175 (0,144га); 175-176 (0,144га); 176-177 (0,144га); | 2.7821 | мульчирование, сжигание | январь | июнь | 1.245 | 2 | 5 | 0 | школа, водонапорная башня, администрация | филиал ОАО "МРСК Центра" - "Липецкэнеро" | Усманский | ВЛ-10кВ "Кудояровка" от ПС 35/10кВ "Бочиновка" | 10 | VS010-0006448 | 72-73 (0,15га); 74-75 (0,15га); 75-76 (0,15га); 76-77 (0,15га); 148-149 (0,187га ); 149-150 (0,187га ); 153-154(0,129га); 154-155(0,129га); 155-156(0,129га); 156-157(0,129га); 157-158(0,129га); 169-170 (0,144га); 170-171(0,144га); 171-172 (0,144га); 172-173 (0,144га); 173-174 (0,144га); 174-175 (0,144га); 175-176 (0,144га); 176-177 (0,144га); | 2.7821 | мульчирование, сжигание | январь | июнь | 1.245 | 2 | 5 | 0 | школа, водонапорная башня, администрация | филиал ОАО "МРСК Центра" - "Липецкэнеро" | Усманский | ВЛ-10кВ "Кудояровка" от ПС 35/10кВ "Бочиновка" | 10 | VS010-0006448 | 72-73 (0,15га); 74-75 (0,15га); 75-76 (0,15га); 76-77 (0,15га); 148-149 (0,187га ); 149-150 (0,187га ); 153-154(0,129га); 154-155(0,129га); 155-156(0,129га); 156-157(0,129га); 157-158(0,129га); 169-170 (0,144га); 170-171(0,144га); 171-172 (0,144га); 172-173 (0,144га); 173-174 (0,144га); 174-175 (0,144га); 175-176 (0,144га); 176-177 (0,144га); | 2.7821 | мульчирование, сжигание | январь | июнь | 1.245 | 2 | 5 | 0 | школа, водонапорная башня, администрация | филиал ОАО "МРСК Центра" - "Липецкэнеро" | Усманский | ВЛ-10кВ "Кудояровка" от ПС 35/10кВ "Бочиновка" | 10 | VS010-0006448 | 72-73 (0,15га); 74-75 (0,15га); 75-76 (0,15га); 76-77 (0,15га); 148-149 (0,187га ); 149-150 (0,187га ); 153-154(0,129га); 154-155(0,129га); 155-156(0,129га); 156-157(0,129га); 157-158(0,129га); 169-170 (0,144га); 170-171(0,144га); 171-172 (0,144га); 172-173 (0,144га); 173-174 (0,144га); 174-175 (0,144га); 175-176 (0,144га); 176-177 (0,144га); | 2.7821 | мульчирование, сжигание | январь | июнь | 1.245 | 2 | 5 | 0 | школа, водонапорная башня, администрация | филиал ОАО "МРСК Центра" - "Липецкэнеро" | Усманский | ВЛ-10кВ "Кудояровка" от ПС 35/10кВ "Бочиновка" | 10 | VS010-0006448 | 72-73 (0,15га); 74-75 (0,15га); 75-76 (0,15га); 76-77 (0,15га); 148-149 (0,187га ); 149-150 (0,187га ); 153-154(0,129га); 154-155(0,129га); 155-156(0,129га); 156-157(0,129га); 157-158(0,129га); 169-170 (0,144га); 170-171(0,144га); 171-172 (0,144га); 172-173 (0,144га); 173-174 (0,144га); 174-175 (0,144га); 175-176 (0,144га); 176-177 (0,144га); | 2.7821 | мульчирование, сжигание | январь | июнь | 1.245 | 2 | 5 | 0 | школа, водонапорная башня, администрация | филиал ОАО "МРСК Центра" - "Липецкэнеро" | Усманский | ВЛ-10кВ "Кудояровка" от ПС 35/10кВ "Бочиновка" | 10 | VS010-0006448 | 72-73 (0,15га); 74-75 (0,15га); 75-76 (0,15га); 76-77 (0,15га); 148-149 (0,187га ); 149-150 (0,187га ); 153-154(0,129га); 154-155(0,129га); 155-156(0,129га); 156-157(0,129га); 157-158(0,129га); 169-170 (0,144га); 170-171(0,144га); 171-172 (0,144га); 172-173 (0,144га); 173-174 (0,144га); 174-175 (0,144га); 175-176 (0,144га); 176-177 (0,144га); | 2.7821 | мульчирование, сжигание | январь | июнь | 1.245 | 2 | 5 | 0 | школа, водонапорная башня, администрация | филиал ОАО "МРСК Центра" - "Липецкэнеро" | Усманский | ВЛ-10кВ "Кудояровка" от ПС 35/10кВ "Бочиновка" | 10 | VS010-0006448 | 72-73 (0,15га); 74-75 (0,15га); 75-76 (0,15га); 76-77 (0,15га); 148-149 (0,187га ); 149-150 (0,187га ); 153-154(0,129га); 154-155(0,129га); 155-156(0,129га); 156-157(0,129га); 157-158(0,129га); 169-170 (0,144га); 170-171(0,144га); 171-172 (0,144га); 172-173 (0,144га); 173-174 (0,144га); 174-175 (0,144га); 175-176 (0,144га); 176-177 (0,144га); | 2.7821 | мульчирование, сжигание | январь | июнь | 1.245 | 2 | 5 | 0 | школа, водонапорная башня, администрация | филиал ОАО "МРСК Центра" - "Липецкэнеро" | Усманский | ВЛ-10кВ "Кудояровка" от ПС 35/10кВ "Бочиновка" | 10 | VS010-0006448 | 72-73 (0,15га); 74-75 (0,15га); 75-76 (0,15га); 76-77 (0,15га); 148-149 (0,187га ); 149-150 (0,187га ); 153-154(0,129га); 154-155(0,129га); 155-156(0,129га); 156-157(0,129га); 157-158(0,129га); 169-170 (0,144га); 170-171(0,144га); 171-172 (0,144га); 172-173 (0,144га); 173-174 (0,144га); 174-175 (0,144га); 175-176 (0,144га); 176-177 (0,144га); | 2.7821 | мульчирование, сжигание | январь | июнь | 1.245 | 2 | 5 | 0 | школа, водонапорная башня, администрация | филиал ОАО "МРСК Центра" - "Липецкэнеро" | Усманский | ВЛ-10кВ "Кудояровка" от ПС 35/10кВ "Бочиновка" | 10 | VS010-0006448 | 72-73 (0,15га); 74-75 (0,15га); 75-76 (0,15га); 76-77 (0,15га); 148-149 (0,187га ); 149-150 (0,187га ); 153-154(0,129га); 154-155(0,129га); 155-156(0,129га); 156-157(0,129га); 157-158(0,129га); 169-170 (0,144га); 170-171(0,144га); 171-172 (0,144га); 172-173 (0,144га); 173-174 (0,144га); 174-175 (0,144га); 175-176 (0,144га); 176-177 (0,144га); | 2.7821 | мульчирование, сжигание | январь | июнь | 1.245 | 2 | 5 | 0 | школа, водонапорная башня, администрация | филиал ОАО "МРСК Центра" - "Липецкэнеро" | Усманский | ВЛ-10кВ "Кудояровка" от ПС 35/10кВ "Бочиновка" | 10 | VS010-0006448 | 72-73 (0,15га); 74-75 (0,15га); 75-76 (0,15га); 76-77 (0,15га); 148-149 (0,187га ); 149-150 (0,187га ); 153-154(0,129га); 154-155(0,129га); 155-156(0,129га); 156-157(0,129га); 157-158(0,129га); 169-170 (0,144га); 170-171(0,144га); 171-172 (0,144га); 172-173 (0,144га); 173-174 (0,144га); 174-175 (0,144га); 175-176 (0,144га); 176-177 (0,144га); | 2.7821 | мульчирование, сжигание | январь | июнь | 1.245 | 2 | 5 | 0 | школа, водонапорная башня, администрация | филиал ОАО "МРСК Центра" - "Липецкэнеро" | Усманский | ВЛ-10кВ "Кудояровка" от ПС 35/10кВ "Бочиновка" | 10 | VS010-0006448 | 72-73 (0,15га); 74-75 (0,15га); 75-76 (0,15га); 76-77 (0,15га); 148-149 (0,187га ); 149-150 (0,187га ); 153-154(0,129га); 154-155(0,129га); 155-156(0,129га); 156-157(0,129га); 157-158(0,129га); 169-170 (0,144га); 170-171(0,144га); 171-172 (0,144га); 172-173 (0,144га); 173-174 (0,144га); 174-175 (0,144га); 175-176 (0,144га); 176-177 (0,144га); | 2.7821 | мульчирование, сжигание | январь | июнь | 1.245 | 2 | 5 | 0 | школа, водонапорная башня, администрация | филиал ОАО "МРСК Центра" - "Липецкэнеро" | Усманский | ВЛ-10кВ "Кудояровка" от ПС 35/10кВ "Бочиновка" | 10 | VS010-0006448 | 72-73 (0,15га); 74-75 (0,15га); 75-76 (0,15га); 76-77 (0,15га); 148-149 (0,187га ); 149-150 (0,187га ); 153-154(0,129га); 154-155(0,129га); 155-156(0,129га); 156-157(0,129га); 157-158(0,129га); 169-170 (0,144га); 170-171(0,144га); 171-172 (0,144га); 172-173 (0,144га); 173-174 (0,144га); 174-175 (0,144га); 175-176 (0,144га); 176-177 (0,144га); | 2.7821 | мульчирование, сжигание | январь | июнь | 1.245 | 2 | 5 | 0 | школа, водонапорная башня, администрация | филиал ОАО "МРСК Центра" - "Липецкэнеро" | Усманский | ВЛ-10кВ "Кудояровка" от ПС 35/10кВ "Бочиновка" | 10 | VS010-0006448 | 72-73 (0,15га); 74-75 (0,15га); 75-76 (0,15га); 76-77 (0,15га); 148-149 (0,187га ); 149-150 (0,187га ); 153-154(0,129га); 154-155(0,129га); 155-156(0,129га); 156-157(0,129га); 157-158(0,129га); 169-170 (0,144га); 170-171(0,144га); 171-172 (0,144га); 172-173 (0,144га); 173-174 (0,144га); 174-175 (0,144га); 175-176 (0,144га); 176-177 (0,144га); | 2.7821 | мульчирование, сжигание | январь | июнь | 1.245 | 2 | 5 | 0 | школа, водонапорная башня, администрация | филиал ОАО "МРСК Центра" - "Липецкэнеро" | Усманский | ВЛ-10кВ "Кудояровка" от ПС 35/10кВ "Бочиновка" | 10 | VS010-0006448 | 72-73 (0,15га); 74-75 (0,15га); 75-76 (0,15га); 76-77 (0,15га); 148-149 (0,187га ); 149-150 (0,187га ); 153-154(0,129га); 154-155(0,129га); 155-156(0,129га); 156-157(0,129га); 157-158(0,129га); 169-170 (0,144га); 170-171(0,144га); 171-172 (0,144га); 172-173 (0,144га); 173-174 (0,144га); 174-175 (0,144га); 175-176 (0,144га); 176-177 (0,144га); | 2.7821 | мульчирование, сжигание | январь | июнь | 1.245 | 2 | 5 | 0 | школа, водонапорная башня, администрация | филиал ОАО "МРСК Центра" - "Липецкэнеро" | Усманский | ВЛ-10кВ "Кудояровка" от ПС 35/10кВ "Бочиновка" | 10 | VS010-0006448 | 72-73 (0,15га); 74-75 (0,15га); 75-76 (0,15га); 76-77 (0,15га); 148-149 (0,187га ); 149-150 (0,187га ); 153-154(0,129га); 154-155(0,129га); 155-156(0,129га); 156-157(0,129га); 157-158(0,129га); 169-170 (0,144га); 170-171(0,144га); 171-172 (0,144га); 172-173 (0,144га); 173-174 (0,144га); 174-175 (0,144га); 175-176 (0,144га); 176-177 (0,144га); | 2.7821 | мульчирование, сжигание | январь | июнь | 1.245 | 2 | 5 | 0 | школа, водонапорная башня, администрация | филиал ОАО "МРСК Центра" - "Липецкэнеро" | Усманский | ВЛ-10кВ "Кудояровка" от ПС 35/10кВ "Бочиновка" | 10 | VS010-0006448 | 72-73 (0,15га); 74-75 (0,15га); 75-76 (0,15га); 76-77 (0,15га); 148-149 (0,187га ); 149-150 (0,187га ); 153-154(0,129га); 154-155(0,129га); 155-156(0,129га); 156-157(0,129га); 157-158(0,129га); 169-170 (0,144га); 170-171(0,144га); 171-172 (0,144га); 172-173 (0,144га); 173-174 (0,144га); 174-175 (0,144га); 175-176 (0,144га); 176-177 (0,144га); | 2.7821 | мульчирование, сжигание | январь | июнь | 1.245 | 2 | 5 | 0 | школа, водонапорная башня, администрация | филиал ОАО "МРСК Центра" - "Липецкэнеро" | Усманский | ВЛ-10кВ "Кудояровка" от ПС 35/10кВ "Бочиновка" | 10 | VS010-0006448 | 72-73 (0,15га); 74-75 (0,15га); 75-76 (0,15га); 76-77 (0,15га); 148-149 (0,187га ); 149-150 (0,187га ); 153-154(0,129га); 154-155(0,129га); 155-156(0,129га); 156-157(0,129га); 157-158(0,129га); 169-170 (0,144га); 170-171(0,144га); 171-172 (0,144га); 172-173 (0,144га); 173-174 (0,144га); 174-175 (0,144га); 175-176 (0,144га); 176-177 (0,144га); | 2.7821 | мульчирование, сжигание | январь | июнь | 1.245 | 2 | 5 | 0 | школа, водонапорная башня, администрация | филиал ОАО "МРСК Центра" - "Липецкэнеро" | Усманский | ВЛ-10кВ "Кудояровка" от ПС 35/10кВ "Бочиновка" | 10 | VS010-0006448 | 72-73 (0,15га); 74-75 (0,15га); 75-76 (0,15га); 76-77 (0,15га); 148-149 (0,187га ); 149-150 (0,187га ); 153-154(0,129га); 154-155(0,129га); 155-156(0,129га); 156-157(0,129га); 157-158(0,129га); 169-170 (0,144га); 170-171(0,144га); 171-172 (0,144га); 172-173 (0,144га); 173-174 (0,144га); 174-175 (0,144га); 175-176 (0,144га); 176-177 (0,144га); | 2.7821 | мульчирование, сжигание | январь | июнь | 1.245 | 2 | 5 | 0 | школа, водонапорная башня, администрация | филиал ОАО "МРСК Центра" - "Липецкэнеро" | Усманский | ВЛ-10кВ "Кудояровка" от ПС 35/10кВ "Бочиновка" | 10 | VS010-0006448 | 72-73 (0,15га); 74-75 (0,15га); 75-76 (0,15га); 76-77 (0,15га); 148-149 (0,187га ); 149-150 (0,187га ); 153-154(0,129га); 154-155(0,129га); 155-156(0,129га); 156-157(0,129га); 157-158(0,129га); 169-170 (0,144га); 170-171(0,144га); 171-172 (0,144га); 172-173 (0,144га); 173-174 (0,144га); 174-175 (0,144га); 175-176 (0,144га); 176-177 (0,144га); | 2.7821 | мульчирование, сжигание | январь | июнь | 1.245 | 2 | 5 | 0 | школа, водонапорная башня, администрация | филиал ОАО "МРСК Центра" - "Липецкэнеро" | Усманский | ВЛ-10кВ "Кудояровка" от ПС 35/10кВ "Бочиновка" | 10 | VS010-0006448 | 72-73 (0,15га); 74-75 (0,15га); 75-76 (0,15га); 76-77 (0,15га); 148-149 (0,187га ); 149-150 (0,187га ); 153-154(0,129га); 154-155(0,129га); 155-156(0,129га); 156-157(0,129га); 157-158(0,129га); 169-170 (0,144га); 170-171(0,144га); 171-172 (0,144га); 172-173 (0,144га); 173-174 (0,144га); 174-175 (0,144га); 175-176 (0,144га); 176-177 (0,144га); | 2.7821 | мульчирование, сжигание | январь | июнь | 1.245 | 2 | 5 | 0 | школа, водонапорная башня, администрация | филиал ОАО "МРСК Центра" - "Липецкэнеро" | Усманский | ВЛ-10кВ "Кудояровка" от ПС 35/10кВ "Бочиновка" | 10 | VS010-0006448 | 72-73 (0,15га); 74-75 (0,15га); 75-76 (0,15га); 76-77 (0,15га); 148-149 (0,187га ); 149-150 (0,187га ); 153-154(0,129га); 154-155(0,129га); 155-156(0,129га); 156-157(0,129га); 157-158(0,129га); 169-170 (0,144га); 170-171(0,144га); 171-172 (0,144га); 172-173 (0,144га); 173-174 (0,144га); 174-175 (0,144га); 175-176 (0,144га); 176-177 (0,144га); | 2.7821 | мульчирование, сжигание | январь | июнь | 1.245 | 2 | 5 | 0 | школа, водонапорная башня, администрация | филиал ОАО "МРСК Центра" - "Липецкэнеро" | Усманский | ВЛ-10кВ "Кудояровка" от ПС 35/10кВ "Бочиновка" | 10 | VS010-0006448 | 72-73 (0,15га); 74-75 (0,15га); 75-76 (0,15га); 76-77 (0,15га); 148-149 (0,187га ); 149-150 (0,187га ); 153-154(0,129га); 154-155(0,129га); 155-156(0,129га); 156-157(0,129га); 157-158(0,129га); 169-170 (0,144га); 170-171(0,144га); 171-172 (0,144га); 172-173 (0,144га); 173-174 (0,144га); 174-175 (0,144га); 175-176 (0,144га); 176-177 (0,144га); | 2.7821 | мульчирование, сжигание | январь | июнь | 1.245 | 2 | 5 | 0 | школа, водонапорная башня, администрация | филиал ОАО "МРСК Центра" - "Липецкэнеро" | Усманский | ВЛ-10кВ "Кудояровка" от ПС 35/10кВ "Бочиновка" | 10 | VS010-0006448 | 72-73 (0,15га); 74-75 (0,15га); 75-76 (0,15га); 76-77 (0,15га); 148-149 (0,187га ); 149-150 (0,187га ); 153-154(0,129га); 154-155(0,129га); 155-156(0,129га); 156-157(0,129га); 157-158(0,129га); 169-170 (0,144га); 170-171(0,144га); 171-172 (0,144га); 172-173 (0,144га); 173-174 (0,144га); 174-175 (0,144га); 175-176 (0,144га); 176-177 (0,144га); | 2.7821 | мульчирование, сжигание | январь | июнь | 1.245 | 2 | 5 | 0 | школа, водонапорная башня, администрация | филиал ОАО "МРСК Центра" - "Липецкэнеро" | Усманский | ВЛ-10кВ "Кудояровка" от ПС 35/10кВ "Бочиновка" | 10 | VS010-0006448 | 72-73 (0,15га); 74-75 (0,15га); 75-76 (0,15га); 76-77 (0,15га); 148-149 (0,187га ); 149-150 (0,187га ); 153-154(0,129га); 154-155(0,129га); 155-156(0,129га); 156-157(0,129га); 157-158(0,129га); 169-170 (0,144га); 170-171(0,144га); 171-172 (0,144га); 172-173 (0,144га); 173-174 (0,144га); 174-175 (0,144га); 175-176 (0,144га); 176-177 (0,144га); | 2.7821 | мульчирование, сжигание | январь | июнь | 1.245 | 2 | 5 | 0 | школа, водонапорная башня, администрация | филиал ОАО "МРСК Центра" - "Липецкэнеро" | Усманский | ВЛ-10кВ "Кудояровка" от ПС 35/10кВ "Бочиновка" | 10 | VS010-0006448 | 72-73 (0,15га); 74-75 (0,15га); 75-76 (0,15га); 76-77 (0,15га); 148-149 (0,187га ); 149-150 (0,187га ); 153-154(0,129га); 154-155(0,129га); 155-156(0,129га); 156-157(0,129га); 157-158(0,129га); 169-170 (0,144га); 170-171(0,144га); 171-172 (0,144га); 172-173 (0,144га); 173-174 (0,144га); 174-175 (0,144га); 175-176 (0,144га); 176-177 (0,144га); | 2.7821 | мульчирование, сжигание | январь | июнь | 1.245 | 2 | 5 | 0 | школа, водонапорная башня, администрация | филиал ОАО "МРСК Центра" - "Липецкэнеро" | Усманский | ВЛ-10кВ "Кудояровка" от ПС 35/10кВ "Бочиновка" | 10 | VS010-0006448 | 72-73 (0,15га); 74-75 (0,15га); 75-76 (0,15га); 76-77 (0,15га); 148-149 (0,187га ); 149-150 (0,187га ); 153-154(0,129га); 154-155(0,129га); 155-156(0,129га); 156-157(0,129га); 157-158(0,129га); 169-170 (0,144га); 170-171(0,144га); 171-172 (0,144га); 172-173 (0,144га); 173-174 (0,144га); 174-175 (0,144га); 175-176 (0,144га); 176-177 (0,144га); | 2.7821 | мульчирование, сжигание | январь | июнь | 1.245 | 2 | 5 | 0 | школа, водонапорная башня, администрация | филиал ОАО "МРСК Центра" - "Липецкэнеро" | Усманский | ВЛ-10кВ "Кудояровка" от ПС 35/10кВ "Бочиновка" | 10 | VS010-0006448 | 72-73 (0,15га); 74-75 (0,15га); 75-76 (0,15га); 76-77 (0,15га); 148-149 (0,187га ); 149-150 (0,187га ); 153-154(0,129га); 154-155(0,129га); 155-156(0,129га); 156-157(0,129га); 157-158(0,129га); 169-170 (0,144га); 170-171(0,144га); 171-172 (0,144га); 172-173 (0,144га); 173-174 (0,144га); 174-175 (0,144га); 175-176 (0,144га); 176-177 (0,144га); | 2.7821 | мульчирование, сжигание | январь | июнь | 1.245 | 2 | 5 | 0 | школа, водонапорная башня, администрация | филиал ОАО "МРСК Центра" - "Липецкэнеро" | Усманский | ВЛ-10кВ "Кудояровка" от ПС 35/10кВ "Бочиновка" | 10 | VS010-0006448 | 72-73 (0,15га); 74-75 (0,15га); 75-76 (0,15га); 76-77 (0,15га); 148-149 (0,187га ); 149-150 (0,187га ); 153-154(0,129га); 154-155(0,129га); 155-156(0,129га); 156-157(0,129га); 157-158(0,129га); 169-170 (0,144га); 170-171(0,144га); 171-172 (0,144га); 172-173 (0,144га); 173-174 (0,144га); 174-175 (0,144га); 175-176 (0,144га); 176-177 (0,144га); | 2.7821 | мульчирование, сжигание | январь | июнь | 1.245 | 2 | 5 | 0 | школа, водонапорная башня, администрация | филиал ОАО "МРСК Центра" - "Липецкэнеро" | Усманский | ВЛ-10кВ "Кудояровка" от ПС 35/10кВ "Бочиновка" | 10 | VS010-0006448 | 72-73 (0,15га); 74-75 (0,15га); 75-76 (0,15га); 76-77 (0,15га); 148-149 (0,187га ); 149-150 (0,187га ); 153-154(0,129га); 154-155(0,129га); 155-156(0,129га); 156-157(0,129га); 157-158(0,129га); 169-170 (0,144га); 170-171(0,144га); 171-172 (0,144га); 172-173 (0,144га); 173-174 (0,144га); 174-175 (0,144га); 175-176 (0,144га); 176-177 (0,144га); | 2.7821 | мульчирование, сжигание | январь | июнь | 1.245 | 2 | 5 | 0 | школа, водонапорная башня, администрация | филиал ОАО "МРСК Центра" - "Липецкэнеро" | Усманский | ВЛ-10кВ "Кудояровка" от ПС 35/10кВ "Бочиновка" | 10 | VS010-0006448 | 72-73 (0,15га); 74-75 (0,15га); 75-76 (0,15га); 76-77 (0,15га); 148-149 (0,187га ); 149-150 (0,187га ); 153-154(0,129га); 154-155(0,129га); 155-156(0,129га); 156-157(0,129га); 157-158(0,129га); 169-170 (0,144га); 170-171(0,144га); 171-172 (0,144га); 172-173 (0,144га); 173-174 (0,144га); 174-175 (0,144га); 175-176 (0,144га); 176-177 (0,144га); | 2.7821 | мульчирование, сжигание | январь | июнь | 1.245 | 2 | 5 | 0 | школа, водонапорная башня, администрация | филиал ОАО "МРСК Центра" - "Липецкэнеро" | Усманский | ВЛ-10кВ "Кудояровка" от ПС 35/10кВ "Бочиновка" | 10 | VS010-0006448 | 72-73 (0,15га); 74-75 (0,15га); 75-76 (0,15га); 76-77 (0,15га); 148-149 (0,187га ); 149-150 (0,187га ); 153-154(0,129га); 154-155(0,129га); 155-156(0,129га); 156-157(0,129га); 157-158(0,129га); 169-170 (0,144га); 170-171(0,144га); 171-172 (0,144га); 172-173 (0,144га); 173-174 (0,144га); 174-175 (0,144га); 175-176 (0,144га); 176-177 (0,144га); | 2.7821 | мульчирование, сжигание | январь | июнь | 1.245 | 2 | 5 | 0 | школа, водонапорная башня, администрация | филиал ОАО "МРСК Центра" - "Липецкэнеро" | Усманский | ВЛ-10кВ "Кудояровка" от ПС 35/10кВ "Бочиновка" | 10 | VS010-0006448 | 72-73 (0,15га); 74-75 (0,15га); 75-76 (0,15га); 76-77 (0,15га); 148-149 (0,187га ); 149-150 (0,187га ); 153-154(0,129га); 154-155(0,129га); 155-156(0,129га); 156-157(0,129га); 157-158(0,129га); 169-170 (0,144га); 170-171(0,144га); 171-172 (0,144га); 172-173 (0,144га); 173-174 (0,144га); 174-175 (0,144га); 175-176 (0,144га); 176-177 (0,144га); | 2.7821 | мульчирование, сжигание | январь | июнь | 1.245 | 2 | 5 | 0 | школа, водонапорная башня, администрация | филиал ОАО "МРСК Центра" - "Липецкэнеро" | Усманский | ВЛ-10кВ "Кудояровка" от ПС 35/10кВ "Бочиновка" | 10 | VS010-0006448 | 72-73 (0,15га); 74-75 (0,15га); 75-76 (0,15га); 76-77 (0,15га); 148-149 (0,187га ); 149-150 (0,187га ); 153-154(0,129га); 154-155(0,129га); 155-156(0,129га); 156-157(0,129га); 157-158(0,129га); 169-170 (0,144га); 170-171(0,144га); 171-172 (0,144га); 172-173 (0,144га); 173-174 (0,144га); 174-175 (0,144га); 175-176 (0,144га); 176-177 (0,144га); | 2.7821 | мульчирование, сжигание | январь | июнь | 1.245 | 2 | 5 | 0 | школа, водонапорная башня, администрация | филиал ОАО "МРСК Центра" - "Липецкэнеро" | Усманский | ВЛ-10кВ "Кудояровка" от ПС 35/10кВ "Бочиновка" | 10 | VS010-0006448 | 72-73 (0,15га); 74-75 (0,15га); 75-76 (0,15га); 76-77 (0,15га); 148-149 (0,187га ); 149-150 (0,187га ); 153-154(0,129га); 154-155(0,129га); 155-156(0,129га); 156-157(0,129га); 157-158(0,129га); 169-170 (0,144га); 170-171(0,144га); 171-172 (0,144га); 172-173 (0,144га); 173-174 (0,144га); 174-175 (0,144га); 175-176 (0,144га); 176-177 (0,144га); | 2.7821 | мульчирование, сжигание | январь | июнь | 1.245 | 2 | 5 | 0 | школа, водонапорная башня, администрация | филиал ОАО "МРСК Центра" - "Липецкэнеро" | Усманский | ВЛ-10кВ "Кудояровка" от ПС 35/10кВ "Бочиновка" | 10 | VS010-0006448 | 72-73 (0,15га); 74-75 (0,15га); 75-76 (0,15га); 76-77 (0,15га); 148-149 (0,187га ); 149-150 (0,187га ); 153-154(0,129га); 154-155(0,129га); 155-156(0,129га); 156-157(0,129га); 157-158(0,129га); 169-170 (0,144га); 170-171(0,144га); 171-172 (0,144га); 172-173 (0,144га); 173-174 (0,144га); 174-175 (0,144га); 175-176 (0,144га); 176-177 (0,144га); | 2.7821 | мульчирование, сжигание | январь | июнь | 1.245 | 2 | 5 | 0 | школа, водонапорная башня, администрация | филиал ОАО "МРСК Центра" - "Липецкэнеро" | Усманский | ВЛ-10кВ "Кудояровка" от ПС 35/10кВ "Бочиновка" | 10 | VS010-0006448 | 72-73 (0,15га); 74-75 (0,15га); 75-76 (0,15га); 76-77 (0,15га); 148-149 (0,187га ); 149-150 (0,187га ); 153-154(0,129га); 154-155(0,129га); 155-156(0,129га); 156-157(0,129га); 157-158(0,129га); 169-170 (0,144га); 170-171(0,144га); 171-172 (0,144га); 172-173 (0,144га); 173-174 (0,144га); 174-175 (0,144га); 175-176 (0,144га); 176-177 (0,144га); | 2.7821 | мульчирование, сжигание | январь | июнь | 1.245 | 2 | 5 | 0 | школа, водонапорная башня, администрация | филиал ОАО "МРСК Центра" - "Липецкэнеро" | Усманский | ВЛ-10кВ "Кудояровка" от ПС 35/10кВ "Бочиновка" | 10 | VS010-0006448 | 72-73 (0,15га); 74-75 (0,15га); 75-76 (0,15га); 76-77 (0,15га); 148-149 (0,187га ); 149-150 (0,187га ); 153-154(0,129га); 154-155(0,129га); 155-156(0,129га); 156-157(0,129га); 157-158(0,129га); 169-170 (0,144га); 170-171(0,144га); 171-172 (0,144га); 172-173 (0,144га); 173-174 (0,144га); 174-175 (0,144га); 175-176 (0,144га); 176-177 (0,144га); | 2.7821 | мульчирование, сжигание | январь | июнь | 1.245 | 2 | 5 | 0 | школа, водонапорная башня, администрация | филиал ОАО "МРСК Центра" - "Липецкэнеро" | Усманский | ВЛ-10кВ "Кудояровка" от ПС 35/10кВ "Бочиновка" | 10 | VS010-0006448 | 72-73 (0,15га); 74-75 (0,15га); 75-76 (0,15га); 76-77 (0,15га); 148-149 (0,187га ); 149-150 (0,187га ); 153-154(0,129га); 154-155(0,129га); 155-156(0,129га); 156-157(0,129га); 157-158(0,129га); 169-170 (0,144га); 170-171(0,144га); 171-172 (0,144га); 172-173 (0,144га); 173-174 (0,144га); 174-175 (0,144га); 175-176 (0,144га); 176-177 (0,144га); | 2.7821 | мульчирование, сжигание | январь | июнь | 1.245 | 2 | 5 | 0 | школа, водонапорная башня, администрация | филиал ОАО "МРСК Центра" - "Липецкэнеро" | Усманский | ВЛ-10кВ "Кудояровка" от ПС 35/10кВ "Бочиновка" | 10 | VS010-0006448 | 72-73 (0,15га); 74-75 (0,15га); 75-76 (0,15га); 76-77 (0,15га); 148-149 (0,187га ); 149-150 (0,187га ); 153-154(0,129га); 154-155(0,129га); 155-156(0,129га); 156-157(0,129га); 157-158(0,129га); 169-170 (0,144га); 170-171(0,144га); 171-172 (0,144га); 172-173 (0,144га); 173-174 (0,144га); 174-175 (0,144га); 175-176 (0,144га); 176-177 (0,144га); | 2.7821 | мульчирование, сжигание | январь | июнь | 1.245 | 2 | 5 | 0 | школа, водонапорная башня, администрация | филиал ОАО "МРСК Центра" - "Липецкэнеро" | Усманский | ВЛ-10кВ "Кудояровка" от ПС 35/10кВ "Бочиновка" | 10 | VS010-0006448 | 72-73 (0,15га); 74-75 (0,15га); 75-76 (0,15га); 76-77 (0,15га); 148-149 (0,187га ); 149-150 (0,187га ); 153-154(0,129га); 154-155(0,129га); 155-156(0,129га); 156-157(0,129га); 157-158(0,129га); 169-170 (0,144га); 170-171(0,144га); 171-172 (0,144га); 172-173 (0,144га); 173-174 (0,144га); 174-175 (0,144га); 175-176 (0,144га); 176-177 (0,144га); | 2.7821 | мульчирование, сжигание | январь | июнь | 1.245 | 2 | 5 | 0 | школа, водонапорная башня, администрация | филиал ОАО "МРСК Центра" - "Липецкэнеро" | Усманский | ВЛ-10кВ "Кудояровка" от ПС 35/10кВ "Бочиновка" | 10 | VS010-0006448 | 72-73 (0,15га); 74-75 (0,15га); 75-76 (0,15га); 76-77 (0,15га); 148-149 (0,187га ); 149-150 (0,187га ); 153-154(0,129га); 154-155(0,129га); 155-156(0,129га); 156-157(0,129га); 157-158(0,129га); 169-170 (0,144га); 170-171(0,144га); 171-172 (0,144га); 172-173 (0,144га); 173-174 (0,144га); 174-175 (0,144га); 175-176 (0,144га); 176-177 (0,144га); | 2.7821 | мульчирование, сжигание | январь | июнь | 1.245 | 2 | 5 | 0 | школа, водонапорная башня, администрация | филиал ОАО "МРСК Центра" - "Липецкэнеро" | Усманский | ВЛ-10кВ "Кудояровка" от ПС 35/10кВ "Бочиновка" | 10 | VS010-0006448 | 72-73 (0,15га); 74-75 (0,15га); 75-76 (0,15га); 76-77 (0,15га); 148-149 (0,187га ); 149-150 (0,187га ); 153-154(0,129га); 154-155(0,129га); 155-156(0,129га); 156-157(0,129га); 157-158(0,129га); 169-170 (0,144га); 170-171(0,144га); 171-172 (0,144га); 172-173 (0,144га); 173-174 (0,144га); 174-175 (0,144га); 175-176 (0,144га); 176-177 (0,144га); | 2.7821 | мульчирование, сжигание | январь | июнь | 1.245 | 2 | 5 | 0 | школа, водонапорная башня, администрация | филиал ОАО "МРСК Центра" - "Липецкэнеро" | Усманский | ВЛ-10кВ "Кудояровка" от ПС 35/10кВ "Бочиновка" | 10 | VS010-0006448 | 72-73 (0,15га); 74-75 (0,15га); 75-76 (0,15га); 76-77 (0,15га); 148-149 (0,187га ); 149-150 (0,187га ); 153-154(0,129га); 154-155(0,129га); 155-156(0,129га); 156-157(0,129га); 157-158(0,129га); 169-170 (0,144га); 170-171(0,144га); 171-172 (0,144га); 172-173 (0,144га); 173-174 (0,144га); 174-175 (0,144га); 175-176 (0,144га); 176-177 (0,144га); | 2.7821 | мульчирование, сжигание | январь | июнь | 1.245 | 2 | 5 | 0 | школа, водонапорная башня, администрация | филиал ОАО "МРСК Центра" - "Липецкэнеро" | Усманский | ВЛ-10кВ "Кудояровка" от ПС 35/10кВ "Бочиновка" | 10 | VS010-0006448 | 72-73 (0,15га); 74-75 (0,15га); 75-76 (0,15га); 76-77 (0,15га); 148-149 (0,187га ); 149-150 (0,187га ); 153-154(0,129га); 154-155(0,129га); 155-156(0,129га); 156-157(0,129га); 157-158(0,129га); 169-170 (0,144га); 170-171(0,144га); 171-172 (0,144га); 172-173 (0,144га); 173-174 (0,144га); 174-175 (0,144га); 175-176 (0,144га); 176-177 (0,144га); | 2.7821 | мульчирование, сжигание | январь | июнь | 1.245 | 2 | 5 | 0 | школа, водонапорная башня, администрация | филиал ОАО "МРСК Центра" - "Липецкэнеро" | Усманский | ВЛ-10кВ "Кудояровка" от ПС 35/10кВ "Бочиновка" | 10 | VS010-0006448 | 72-73 (0,15га); 74-75 (0,15га); 75-76 (0,15га); 76-77 (0,15га); 148-149 (0,187га ); 149-150 (0,187га ); 153-154(0,129га); 154-155(0,129га); 155-156(0,129га); 156-157(0,129га); 157-158(0,129га); 169-170 (0,144га); 170-171(0,144га); 171-172 (0,144га); 172-173 (0,144га); 173-174 (0,144га); 174-175 (0,144га); 175-176 (0,144га); 176-177 (0,144га); | 2.7821 | мульчирование, сжигание | январь | июнь | 1.245 | 2 | 5 | 0 | школа, водонапорная башня, администрация | филиал ОАО "МРСК Центра" - "Липецкэнеро" | Усманский | ВЛ-10кВ "Кудояровка" от ПС 35/10кВ "Бочиновка" | 10 | VS010-0006448 | 72-73 (0,15га); 74-75 (0,15га); 75-76 (0,15га); 76-77 (0,15га); 148-149 (0,187га ); 149-150 (0,187га ); 153-154(0,129га); 154-155(0,129га); 155-156(0,129га); 156-157(0,129га); 157-158(0,129га); 169-170 (0,144га); 170-171(0,144га); 171-172 (0,144га); 172-173 (0,144га); 173-174 (0,144га); 174-175 (0,144га); 175-176 (0,144га); 176-177 (0,144га); | 2.7821 | мульчирование, сжигание | январь | июнь | 1.245 | 2 | 5 | 0 | школа, водонапорная башня, администрация | филиал ОАО "МРСК Центра" - "Липецкэнеро" | Усманский | ВЛ-10кВ "Кудояровка" от ПС 35/10кВ "Бочиновка" | 10 | VS010-0006448 | 72-73 (0,15га); 74-75 (0,15га); 75-76 (0,15га); 76-77 (0,15га); 148-149 (0,187га ); 149-150 (0,187га ); 153-154(0,129га); 154-155(0,129га); 155-156(0,129га); 156-157(0,129га); 157-158(0,129га); 169-170 (0,144га); 170-171(0,144га); 171-172 (0,144га); 172-173 (0,144га); 173-174 (0,144га); 174-175 (0,144га); 175-176 (0,144га); 176-177 (0,144га); | 2.7821 | мульчирование, сжигание | январь | июнь | 1.245 | 2 | 5 | 0 | школа, водонапорная башня, администрация | филиал ОАО "МРСК Центра" - "Липецкэнеро" | Усманский | ВЛ-10кВ "Кудояровка" от ПС 35/10кВ "Бочиновка" | 10 | VS010-0006448 | 72-73 (0,15га); 74-75 (0,15га); 75-76 (0,15га); 76-77 (0,15га); 148-149 (0,187га ); 149-150 (0,187га ); 153-154(0,129га); 154-155(0,129га); 155-156(0,129га); 156-157(0,129га); 157-158(0,129га); 169-170 (0,144га); 170-171(0,144га); 171-172 (0,144га); 172-173 (0,144га); 173-174 (0,144га); 174-175 (0,144га); 175-176 (0,144га); 176-177 (0,144га); | 2.7821 | мульчирование, сжигание | январь | июнь | 1.245 | 2 | 5 | 0 | школа, водонапорная башня, администрация | филиал ОАО "МРСК Центра" - "Липецкэнеро" | Усманский | ВЛ-10кВ "Кудояровка" от ПС 35/10кВ "Бочиновка" | 10 | VS010-0006448 | 72-73 (0,15га); 74-75 (0,15га); 75-76 (0,15га); 76-77 (0,15га); 148-149 (0,187га ); 149-150 (0,187га ); 153-154(0,129га); 154-155(0,129га); 155-156(0,129га); 156-157(0,129га); 157-158(0,129га); 169-170 (0,144га); 170-171(0,144га); 171-172 (0,144га); 172-173 (0,144га); 173-174 (0,144га); 174-175 (0,144га); 175-176 (0,144га); 176-177 (0,144га); | 2.7821 | мульчирование, сжигание | январь | июнь | 1.245 | 2 | 5 | 0 | школа, водонапорная башня, администрация | филиал ОАО "МРСК Центра" - "Липецкэнеро" | Усманский | ВЛ-10кВ "Кудояровка" от ПС 35/10кВ "Бочиновка" | 10 | VS010-0006448 | 72-73 (0,15га); 74-75 (0,15га); 75-76 (0,15га); 76-77 (0,15га); 148-149 (0,187га ); 149-150 (0,187га ); 153-154(0,129га); 154-155(0,129га); 155-156(0,129га); 156-157(0,129га); 157-158(0,129га); 169-170 (0,144га); 170-171(0,144га); 171-172 (0,144га); 172-173 (0,144га); 173-174 (0,144га); 174-175 (0,144га); 175-176 (0,144га); 176-177 (0,144га); | 2.7821 | мульчирование, сжигание | январь | июнь | 1.245 | 2 | 5 | 0 | школа, водонапорная башня, администрация | филиал ОАО "МРСК Центра" - "Липецкэнеро" | Усманский | ВЛ-10кВ "Кудояровка" от ПС 35/10кВ "Бочиновка" | 10 | VS010-0006448 | 72-73 (0,15га); 74-75 (0,15га); 75-76 (0,15га); 76-77 (0,15га); 148-149 (0,187га ); 149-150 (0,187га ); 153-154(0,129га); 154-155(0,129га); 155-156(0,129га); 156-157(0,129га); 157-158(0,129га); 169-170 (0,144га); 170-171(0,144га); 171-172 (0,144га); 172-173 (0,144га); 173-174 (0,144га); 174-175 (0,144га); 175-176 (0,144га); 176-177 (0,144га); | 2.7821 | мульчирование, сжигание | январь | июнь | 1.245 | 2 | 5 | 0 | школа, водонапорная башня, администрация | филиал ОАО "МРСК Центра" - "Липецкэнеро" | Усманский | ВЛ-10кВ "Кудояровка" от ПС 35/10кВ "Бочиновка" | 10 | VS010-0006448 | 72-73 (0,15га); 74-75 (0,15га); 75-76 (0,15га); 76-77 (0,15га); 148-149 (0,187га ); 149-150 (0,187га ); 153-154(0,129га); 154-155(0,129га); 155-156(0,129га); 156-157(0,129га); 157-158(0,129га); 169-170 (0,144га); 170-171(0,144га); 171-172 (0,144га); 172-173 (0,144га); 173-174 (0,144га); 174-175 (0,144га); 175-176 (0,144га); 176-177 (0,144га); | 2.7821 | мульчирование, сжигание | январь | июнь | 1.245 | 2 | 5 | 0 | школа, водонапорная башня, администрация | филиал ОАО "МРСК Центра" - "Липецкэнеро" | Усманский | ВЛ-10кВ "Кудояровка" от ПС 35/10кВ "Бочиновка" | 10 | VS010-0006448 | 72-73 (0,15га); 74-75 (0,15га); 75-76 (0,15га); 76-77 (0,15га); 148-149 (0,187га ); 149-150 (0,187га ); 153-154(0,129га); 154-155(0,129га); 155-156(0,129га); 156-157(0,129га); 157-158(0,129га); 169-170 (0,144га); 170-171(0,144га); 171-172 (0,144га); 172-173 (0,144га); 173-174 (0,144га); 174-175 (0,144га); 175-176 (0,144га); 176-177 (0,144га); | 2.7821 | мульчирование, сжигание | январь | июнь | 1.245 | 2 | 5 | 0 | школа, водонапорная башня, администрация | филиал ОАО "МРСК Центра" - "Липецкэнеро" | Усманский | ВЛ-10кВ "Кудояровка" от ПС 35/10кВ "Бочиновка" | 10 | VS010-0006448 | 72-73 (0,15га); 74-75 (0,15га); 75-76 (0,15га); 76-77 (0,15га); 148-149 (0,187га ); 149-150 (0,187га ); 153-154(0,129га); 154-155(0,129га); 155-156(0,129га); 156-157(0,129га); 157-158(0,129га); 169-170 (0,144га); 170-171(0,144га); 171-172 (0,144га); 172-173 (0,144га); 173-174 (0,144га); 174-175 (0,144га); 175-176 (0,144га); 176-177 (0,144га); | 2.7821 | мульчирование, сжигание | январь | июнь | 1.245 | 2 | 5 | 0 | школа, водонапорная башня, администрация | филиал ОАО "МРСК Центра" - "Липецкэнеро" | Усманский | ВЛ-10кВ "Кудояровка" от ПС 35/10кВ "Бочиновка" | 10 | VS010-0006448 | 72-73 (0,15га); 74-75 (0,15га); 75-76 (0,15га); 76-77 (0,15га); 148-149 (0,187га ); 149-150 (0,187га ); 153-154(0,129га); 154-155(0,129га); 155-156(0,129га); 156-157(0,129га); 157-158(0,129га); 169-170 (0,144га); 170-171(0,144га); 171-172 (0,144га); 172-173 (0,144га); 173-174 (0,144га); 174-175 (0,144га); 175-176 (0,144га); 176-177 (0,144га); | 2.7821 | мульчирование, сжигание | январь | июнь | 1.245 | 2 | 5 | 0 | школа, водонапорная башня, администрация | филиал ОАО "МРСК Центра" - "Липецкэнеро" | Усманский | ВЛ-10кВ "Кудояровка" от ПС 35/10кВ "Бочиновка" | 10 | VS010-0006448 | 72-73 (0,15га); 74-75 (0,15га); 75-76 (0,15га); 76-77 (0,15га); 148-149 (0,187га ); 149-150 (0,187га ); 153-154(0,129га); 154-155(0,129га); 155-156(0,129га); 156-157(0,129га); 157-158(0,129га); 169-170 (0,144га); 170-171(0,144га); 171-172 (0,144га); 172-173 (0,144га); 173-174 (0,144га); 174-175 (0,144га); 175-176 (0,144га); 176-177 (0,144га); | 2.7821 | мульчирование, сжигание | январь | июнь | 1.245 | 2 | 5 | 0 | школа, водонапорная башня, администрация | филиал ОАО "МРСК Центра" - "Липецкэнеро" | Усманский | ВЛ-10кВ "Кудояровка" от ПС 35/10кВ "Бочиновка" | 10 | VS010-0006448 | 72-73 (0,15га); 74-75 (0,15га); 75-76 (0,15га); 76-77 (0,15га); 148-149 (0,187га ); 149-150 (0,187га ); 153-154(0,129га); 154-155(0,129га); 155-156(0,129га); 156-157(0,129га); 157-158(0,129га); 169-170 (0,144га); 170-171(0,144га); 171-172 (0,144га); 172-173 (0,144га); 173-174 (0,144га); 174-175 (0,144га); 175-176 (0,144га); 176-177 (0,144га); | 2.7821 | мульчирование, сжигание | январь | июнь | 1.245 | 2 | 5 | 0 | школа, водонапорная башня, администрация | филиал ОАО "МРСК Центра" - "Липецкэнеро" | Усманский | ВЛ-10кВ "Кудояровка" от ПС 35/10кВ "Бочиновка" | 10 | VS010-0006448 | 72-73 (0,15га); 74-75 (0,15га); 75-76 (0,15га); 76-77 (0,15га); 148-149 (0,187га ); 149-150 (0,187га ); 153-154(0,129га); 154-155(0,129га); 155-156(0,129га); 156-157(0,129га); 157-158(0,129га); 169-170 (0,144га); 170-171(0,144га); 171-172 (0,144га); 172-173 (0,144га); 173-174 (0,144га); 174-175 (0,144га); 175-176 (0,144га); 176-177 (0,144га); | 2.7821 | мульчирование, сжигание | январь | июнь | 1.245 | 2 | 5 | 0 | школа, водонапорная башня, администрация | филиал ОАО "МРСК Центра" - "Липецкэнеро" | Усманский | ВЛ-10кВ "Кудояровка" от ПС 35/10кВ "Бочиновка" | 10 | VS010-0006448 | 72-73 (0,15га); 74-75 (0,15га); 75-76 (0,15га); 76-77 (0,15га); 148-149 (0,187га ); 149-150 (0,187га ); 153-154(0,129га); 154-155(0,129га); 155-156(0,129га); 156-157(0,129га); 157-158(0,129га); 169-170 (0,144га); 170-171(0,144га); 171-172 (0,144га); 172-173 (0,144га); 173-174 (0,144га); 174-175 (0,144га); 175-176 (0,144га); 176-177 (0,144га); | 2.7821 | мульчирование, сжигание | январь | июнь | 1.245 | 2 | 5 | 0 | школа, водонапорная башня, администрация | филиал ОАО "МРСК Центра" - "Липецкэнеро" | Усманский | ВЛ-10кВ "Кудояровка" от ПС 35/10кВ "Бочиновка" | 10 | VS010-0006448 | 72-73 (0,15га); 74-75 (0,15га); 75-76 (0,15га); 76-77 (0,15га); 148-149 (0,187га ); 149-150 (0,187га ); 153-154(0,129га); 154-155(0,129га); 155-156(0,129га); 156-157(0,129га); 157-158(0,129га); 169-170 (0,144га); 170-171(0,144га); 171-172 (0,144га); 172-173 (0,144га); 173-174 (0,144га); 174-175 (0,144га); 175-176 (0,144га); 176-177 (0,144га); | 2.7821 | мульчирование, сжигание | январь | июнь | 1.245 | 2 | 5 | 0 | школа, водонапорная башня, администрация | филиал ОАО "МРСК Центра" - "Липецкэнеро" | Усманский | ВЛ-10кВ "Кудояровка" от ПС 35/10кВ "Бочиновка" | 10 | VS010-0006448 | 72-73 (0,15га); 74-75 (0,15га); 75-76 (0,15га); 76-77 (0,15га); 148-149 (0,187га ); 149-150 (0,187га ); 153-154(0,129га); 154-155(0,129га); 155-156(0,129га); 156-157(0,129га); 157-158(0,129га); 169-170 (0,144га); 170-171(0,144га); 171-172 (0,144га); 172-173 (0,144га); 173-174 (0,144га); 174-175 (0,144га); 175-176 (0,144га); 176-177 (0,144га); | 2.7821 | мульчирование, сжигание | январь | июнь | 1.245 | 2 | 5 | 0 | школа, водонапорная башня, администрация | филиал ОАО "МРСК Центра" - "Липецкэнеро" | Усманский | ВЛ-10кВ "Кудояровка" от ПС 35/10кВ "Бочиновка" | 10 | VS010-0006448 | 72-73 (0,15га); 74-75 (0,15га); 75-76 (0,15га); 76-77 (0,15га); 148-149 (0,187га ); 149-150 (0,187га ); 153-154(0,129га); 154-155(0,129га); 155-156(0,129га); 156-157(0,129га); 157-158(0,129га); 169-170 (0,144га); 170-171(0,144га); 171-172 (0,144га); 172-173 (0,144га); 173-174 (0,144га); 174-175 (0,144га); 175-176 (0,144га); 176-177 (0,144га); | 2.7821 | мульчирование, сжигание | январь | июнь | 1.245 | 2 | 5 | 0 | школа, водонапорная башня, администрация | филиал ОАО "МРСК Центра" - "Липецкэнеро" | Усманский | ВЛ-10кВ "Кудояровка" от ПС 35/10кВ "Бочиновка" | 10 | VS010-0006448 | 72-73 (0,15га); 74-75 (0,15га); 75-76 (0,15га); 76-77 (0,15га); 148-149 (0,187га ); 149-150 (0,187га ); 153-154(0,129га); 154-155(0,129га); 155-156(0,129га); 156-157(0,129га); 157-158(0,129га); 169-170 (0,144га); 170-171(0,144га); 171-172 (0,144га); 172-173 (0,144га); 173-174 (0,144га); 174-175 (0,144га); 175-176 (0,144га); 176-177 (0,144га); | 2.7821 | мульчирование, сжигание | январь | июнь | 1.245 | 2 | 5 | 0 | школа, водонапорная башня, администрация | филиал ОАО "МРСК Центра" - "Липецкэнеро" | Усманский | ВЛ-10кВ "Кудояровка" от ПС 35/10кВ "Бочиновка" | 10 | VS010-0006448 | 72-73 (0,15га); 74-75 (0,15га); 75-76 (0,15га); 76-77 (0,15га); 148-149 (0,187га ); 149-150 (0,187га ); 153-154(0,129га); 154-155(0,129га); 155-156(0,129га); 156-157(0,129га); 157-158(0,129га); 169-170 (0,144га); 170-171(0,144га); 171-172 (0,144га); 172-173 (0,144га); 173-174 (0,144га); 174-175 (0,144га); 175-176 (0,144га); 176-177 (0,144га); | 2.7821 | мульчирование, сжигание | январь | июнь | 1.245 | 2 | 5 | 0 | школа, водонапорная башня, администрация | филиал ОАО "МРСК Центра" - "Липецкэнеро" | Усманский | ВЛ-10кВ "Кудояровка" от ПС 35/10кВ "Бочиновка" | 10 | VS010-0006448 | 72-73 (0,15га); 74-75 (0,15га); 75-76 (0,15га); 76-77 (0,15га); 148-149 (0,187га ); 149-150 (0,187га ); 153-154(0,129га); 154-155(0,129га); 155-156(0,129га); 156-157(0,129га); 157-158(0,129га); 169-170 (0,144га); 170-171(0,144га); 171-172 (0,144га); 172-173 (0,144га); 173-174 (0,144га); 174-175 (0,144га); 175-176 (0,144га); 176-177 (0,144га); | 2.7821 | мульчирование, сжигание | январь | июнь | 1.245 | 2 | 5 | 0 | школа, водонапорная башня, администрация | филиал ОАО "МРСК Центра" - "Липецкэнеро" | Усманский | ВЛ-10кВ "Кудояровка" от ПС 35/10кВ "Бочиновка" | 10 | VS010-0006448 | 72-73 (0,15га); 74-75 (0,15га); 75-76 (0,15га); 76-77 (0,15га); 148-149 (0,187га ); 149-150 (0,187га ); 153-154(0,129га); 154-155(0,129га); 155-156(0,129га); 156-157(0,129га); 157-158(0,129га); 169-170 (0,144га); 170-171(0,144га); 171-172 (0,144га); 172-173 (0,144га); 173-174 (0,144га); 174-175 (0,144га); 175-176 (0,144га); 176-177 (0,144га); | 2.7821 | мульчирование, сжигание | январь | июнь | 1.245 | 2 | 5 | 0 | школа, водонапорная башня, администрация | филиал ОАО "МРСК Центра" - "Липецкэнеро" | Усманский | ВЛ-10кВ "Кудояровка" от ПС 35/10кВ "Бочиновка" | 10 | VS010-0006448 | 72-73 (0,15га); 74-75 (0,15га); 75-76 (0,15га); 76-77 (0,15га); 148-149 (0,187га ); 149-150 (0,187га ); 153-154(0,129га); 154-155(0,129га); 155-156(0,129га); 156-157(0,129га); 157-158(0,129га); 169-170 (0,144га); 170-171(0,144га); 171-172 (0,144га); 172-173 (0,144га); 173-174 (0,144га); 174-175 (0,144га); 175-176 (0,144га); 176-177 (0,144га); | 2.7821 | мульчирование, сжигание | январь | июнь | 1.245 | 2 | 5 | 0 | школа, водонапорная башня, администрация | филиал ОАО "МРСК Центра" - "Липецкэнеро" | Усманский | ВЛ-10кВ "Кудояровка" от ПС 35/10кВ "Бочиновка" | 10 | VS010-0006448 | 72-73 (0,15га); 74-75 (0,15га); 75-76 (0,15га); 76-77 (0,15га); 148-149 (0,187га ); 149-150 (0,187га ); 153-154(0,129га); 154-155(0,129га); 155-156(0,129га); 156-157(0,129га); 157-158(0,129га); 169-170 (0,144га); 170-171(0,144га); 171-172 (0,144га); 172-173 (0,144га); 173-174 (0,144га); 174-175 (0,144га); 175-176 (0,144га); 176-177 (0,144га); | 2.7821 | мульчирование, сжигание | январь | июнь | 1.245 | 2 | 5 | 0 | школа, водонапорная башня, администрация | филиал ОАО "МРСК Центра" - "Липецкэнеро" | Усманский | ВЛ-10кВ "Кудояровка" от ПС 35/10кВ "Бочиновка" | 10 | VS010-0006448 | 72-73 (0,15га); 74-75 (0,15га); 75-76 (0,15га); 76-77 (0,15га); 148-149 (0,187га ); 149-150 (0,187га ); 153-154(0,129га); 154-155(0,129га); 155-156(0,129га); 156-157(0,129га); 157-158(0,129га); 169-170 (0,144га); 170-171(0,144га); 171-172 (0,144га); 172-173 (0,144га); 173-174 (0,144га); 174-175 (0,144га); 175-176 (0,144га); 176-177 (0,144га); | 2.7821 | мульчирование, сжигание | январь | июнь | 1.245 | 2 | 5 | 0 | школа, водонапорная башня, администрация | филиал ОАО "МРСК Центра" - "Липецкэнеро" | Усманский | ВЛ-10кВ "Кудояровка" от ПС 35/10кВ "Бочиновка" | 10 | VS010-0006448 | 72-73 (0,15га); 74-75 (0,15га); 75-76 (0,15га); 76-77 (0,15га); 148-149 (0,187га ); 149-150 (0,187га ); 153-154(0,129га); 154-155(0,129га); 155-156(0,129га); 156-157(0,129га); 157-158(0,129га); 169-170 (0,144га); 170-171(0,144га); 171-172 (0,144га); 172-173 (0,144га); 173-174 (0,144га); 174-175 (0,144га); 175-176 (0,144га); 176-177 (0,144га); | 2.7821 | мульчирование, сжигание | январь | июнь | 1.245 | 2 | 5 | 0 | школа, водонапорная башня, администрация | филиал ОАО "МРСК Центра" - "Липецкэнеро" | Усманский | ВЛ-10кВ "Кудояровка" от ПС 35/10кВ "Бочиновка" | 10 | VS010-0006448 | 72-73 (0,15га); 74-75 (0,15га); 75-76 (0,15га); 76-77 (0,15га); 148-149 (0,187га ); 149-150 (0,187га ); 153-154(0,129га); 154-155(0,129га); 155-156(0,129га); 156-157(0,129га); 157-158(0,129га); 169-170 (0,144га); 170-171(0,144га); 171-172 (0,144га); 172-173 (0,144га); 173-174 (0,144га); 174-175 (0,144га); 175-176 (0,144га); 176-177 (0,144га); | 2.7821 | мульчирование, сжигание | январь | июнь | 1.245 | 2 | 5 | 0 | школа, водонапорная башня, администрация | филиал ОАО "МРСК Центра" - "Липецкэнеро" | Усманский | ВЛ-10кВ "Кудояровка" от ПС 35/10кВ "Бочиновка" | 10 | VS010-0006448 | 72-73 (0,15га); 74-75 (0,15га); 75-76 (0,15га); 76-77 (0,15га); 148-149 (0,187га ); 149-150 (0,187га ); 153-154(0,129га); 154-155(0,129га); 155-156(0,129га); 156-157(0,129га); 157-158(0,129га); 169-170 (0,144га); 170-171(0,144га); 171-172 (0,144га); 172-173 (0,144га); 173-174 (0,144га); 174-175 (0,144га); 175-176 (0,144га); 176-177 (0,144га); | 2.7821 | мульчирование, сжигание | январь | июнь | 1.245 | 2 | 5 | 0 | школа, водонапорная башня, администрация | филиал ОАО "МРСК Центра" - "Липецкэнеро" | Усманский | ВЛ-10кВ "Кудояровка" от ПС 35/10кВ "Бочиновка" | 10 | VS010-0006448 | 72-73 (0,15га); 74-75 (0,15га); 75-76 (0,15га); 76-77 (0,15га); 148-149 (0,187га ); 149-150 (0,187га ); 153-154(0,129га); 154-155(0,129га); 155-156(0,129га); 156-157(0,129га); 157-158(0,129га); 169-170 (0,144га); 170-171(0,144га); 171-172 (0,144га); 172-173 (0,144га); 173-174 (0,144га); 174-175 (0,144га); 175-176 (0,144га); 176-177 (0,144га); | 2.7821 | мульчирование, сжигание | январь | июнь | 1.245 | 2 | 5 | 0 | школа, водонапорная башня, администрация | филиал ОАО "МРСК Центра" - "Липецкэнеро" | Усманский | ВЛ-10кВ "Кудояровка" от ПС 35/10кВ "Бочиновка" | 10 | VS010-0006448 | 72-73 (0,15га); 74-75 (0,15га); 75-76 (0,15га); 76-77 (0,15га); 148-149 (0,187га ); 149-150 (0,187га ); 153-154(0,129га); 154-155(0,129га); 155-156(0,129га); 156-157(0,129га); 157-158(0,129га); 169-170 (0,144га); 170-171(0,144га); 171-172 (0,144га); 172-173 (0,144га); 173-174 (0,144га); 174-175 (0,144га); 175-176 (0,144га); 176-177 (0,144га); | 2.7821 | мульчирование, сжигание | январь | июнь | 1.245 | 2 | 5 | 0 | школа, водонапорная башня, администрация | филиал ОАО "МРСК Центра" - "Липецкэнеро" | Усманский | ВЛ-10кВ "Кудояровка" от ПС 35/10кВ "Бочиновка" | 10 | VS010-0006448 | 72-73 (0,15га); 74-75 (0,15га); 75-76 (0,15га); 76-77 (0,15га); 148-149 (0,187га ); 149-150 (0,187га ); 153-154(0,129га); 154-155(0,129га); 155-156(0,129га); 156-157(0,129га); 157-158(0,129га); 169-170 (0,144га); 170-171(0,144га); 171-172 (0,144га); 172-173 (0,144га); 173-174 (0,144га); 174-175 (0,144га); 175-176 (0,144га); 176-177 (0,144га); | 2.7821 | мульчирование, сжигание | январь | июнь | 1.245 | 2 | 5 | 0 | школа, водонапорная башня, администрация | филиал ОАО "МРСК Центра" - "Липецкэнеро" | Усманский | ВЛ-10кВ "Кудояровка" от ПС 35/10кВ "Бочиновка" | 10 | VS010-0006448 | 72-73 (0,15га); 74-75 (0,15га); 75-76 (0,15га); 76-77 (0,15га); 148-149 (0,187га ); 149-150 (0,187га ); 153-154(0,129га); 154-155(0,129га); 155-156(0,129га); 156-157(0,129га); 157-158(0,129га); 169-170 (0,144га); 170-171(0,144га); 171-172 (0,144га); 172-173 (0,144га); 173-174 (0,144га); 174-175 (0,144га); 175-176 (0,144га); 176-177 (0,144га); | 2.7821 | мульчирование, сжигание | январь | июнь | 1.245 | 2 | 5 | 0 | школа, водонапорная башня, администрация | филиал ОАО "МРСК Центра" - "Липецкэнеро" | Усманский | ВЛ-10кВ "Кудояровка" от ПС 35/10кВ "Бочиновка" | 10 | VS010-0006448 | 72-73 (0,15га); 74-75 (0,15га); 75-76 (0,15га); 76-77 (0,15га); 148-149 (0,187га ); 149-150 (0,187га ); 153-154(0,129га); 154-155(0,129га); 155-156(0,129га); 156-157(0,129га); 157-158(0,129га); 169-170 (0,144га); 170-171(0,144га); 171-172 (0,144га); 172-173 (0,144га); 173-174 (0,144га); 174-175 (0,144га); 175-176 (0,144га); 176-177 (0,144га); | 2.7821 | мульчирование, сжигание | январь | июнь | 1.245 | 2 | 5 | 0 | школа, водонапорная башня, администрация | филиал ОАО "МРСК Центра" - "Липецкэнеро" | Усманский | ВЛ-10кВ "Кудояровка" от ПС 35/10кВ "Бочиновка" | 10 | VS010-0006448 | 72-73 (0,15га); 74-75 (0,15га); 75-76 (0,15га); 76-77 (0,15га); 148-149 (0,187га ); 149-150 (0,187га ); 153-154(0,129га); 154-155(0,129га); 155-156(0,129га); 156-157(0,129га); 157-158(0,129га); 169-170 (0,144га); 170-171(0,144га); 171-172 (0,144га); 172-173 (0,144га); 173-174 (0,144га); 174-175 (0,144га); 175-176 (0,144га); 176-177 (0,144га); | 2.7821 | мульчирование, сжигание | январь | июнь | 1.245 | 2 | 5 | 0 | школа, водонапорная башня, администрация | филиал ОАО "МРСК Центра" - "Липецкэнеро" | Усманский | ВЛ-10кВ "Кудояровка" от ПС 35/10кВ "Бочиновка" | 10 | VS010-0006448 | 72-73 (0,15га); 74-75 (0,15га); 75-76 (0,15га); 76-77 (0,15га); 148-149 (0,187га ); 149-150 (0,187га ); 153-154(0,129га); 154-155(0,129га); 155-156(0,129га); 156-157(0,129га); 157-158(0,129га); 169-170 (0,144га); 170-171(0,144га); 171-172 (0,144га); 172-173 (0,144га); 173-174 (0,144га); 174-175 (0,144га); 175-176 (0,144га); 176-177 (0,144га); | 2.7821 | мульчирование, сжигание | январь | июнь | 1.245 | 2 | 5 | 0 | школа, водонапорная башня, администрация | филиал ОАО "МРСК Центра" - "Липецкэнеро" | Усманский | ВЛ-10кВ "Кудояровка" от ПС 35/10кВ "Бочиновка" | 10 | VS010-0006448 | 72-73 (0,15га); 74-75 (0,15га); 75-76 (0,15га); 76-77 (0,15га); 148-149 (0,187га ); 149-150 (0,187га ); 153-154(0,129га); 154-155(0,129га); 155-156(0,129га); 156-157(0,129га); 157-158(0,129га); 169-170 (0,144га); 170-171(0,144га); 171-172 (0,144га); 172-173 (0,144га); 173-174 (0,144га); 174-175 (0,144га); 175-176 (0,144га); 176-177 (0,144га); | 2.7821 | мульчирование, сжигание | январь | июнь | 1.245 | 2 | 5 | 0 | школа, водонапорная башня, администрация | филиал ОАО "МРСК Центра" - "Липецкэнеро" | Усманский | ВЛ-10кВ "Кудояровка" от ПС 35/10кВ "Бочиновка" | 10 | VS010-0006448 | 72-73 (0,15га); 74-75 (0,15га); 75-76 (0,15га); 76-77 (0,15га); 148-149 (0,187га ); 149-150 (0,187га ); 153-154(0,129га); 154-155(0,129га); 155-156(0,129га); 156-157(0,129га); 157-158(0,129га); 169-170 (0,144га); 170-171(0,144га); 171-172 (0,144га); 172-173 (0,144га); 173-174 (0,144га); 174-175 (0,144га); 175-176 (0,144га); 176-177 (0,144га); | 2.7821 | мульчирование, сжигание | январь | июнь | 1.245 | 2 | 5 | 0 | школа, водонапорная башня, администрация | филиал ОАО "МРСК Центра" - "Липецкэнеро" | Усманский | ВЛ-10кВ "Кудояровка" от ПС 35/10кВ "Бочиновка" | 10 | VS010-0006448 | 72-73 (0,15га); 74-75 (0,15га); 75-76 (0,15га); 76-77 (0,15га); 148-149 (0,187га ); 149-150 (0,187га ); 153-154(0,129га); 154-155(0,129га); 155-156(0,129га); 156-157(0,129га); 157-158(0,129га); 169-170 (0,144га); 170-171(0,144га); 171-172 (0,144га); 172-173 (0,144га); 173-174 (0,144га); 174-175 (0,144га); 175-176 (0,144га); 176-177 (0,144га); | 2.7821 | мульчирование, сжигание | январь | июнь | 1.245 | 2 | 5 | 0 | школа, водонапорная башня, администрация | филиал ОАО "МРСК Центра" - "Липецкэнеро" | Усманский | ВЛ-10кВ "Кудояровка" от ПС 35/10кВ "Бочиновка" | 10 | VS010-0006448 | 72-73 (0,15га); 74-75 (0,15га); 75-76 (0,15га); 76-77 (0,15га); 148-149 (0,187га ); 149-150 (0,187га ); 153-154(0,129га); 154-155(0,129га); 155-156(0,129га); 156-157(0,129га); 157-158(0,129га); 169-170 (0,144га); 170-171(0,144га); 171-172 (0,144га); 172-173 (0,144га); 173-174 (0,144га); 174-175 (0,144га); 175-176 (0,144га); 176-177 (0,144га); | 2.7821 | мульчирование, сжигание | январь | июнь | 1.245 | 2 | 5 | 0 | школа, водонапорная башня, администрация | филиал ОАО "МРСК Центра" - "Липецкэнеро" | Усманский | ВЛ-10кВ "Кудояровка" от ПС 35/10кВ "Бочиновка" | 10 | VS010-0006448 | 72-73 (0,15га); 74-75 (0,15га); 75-76 (0,15га); 76-77 (0,15га); 148-149 (0,187га ); 149-150 (0,187га ); 153-154(0,129га); 154-155(0,129га); 155-156(0,129га); 156-157(0,129га); 157-158(0,129га); 169-170 (0,144га); 170-171(0,144га); 171-172 (0,144га); 172-173 (0,144га); 173-174 (0,144га); 174-175 (0,144га); 175-176 (0,144га); 176-177 (0,144га); | 2.7821 | мульчирование, сжигание | январь | июнь | 1.245 | 2 | 5 | 0 | школа, водонапорная башня, администрация | филиал ОАО "МРСК Центра" - "Липецкэнеро" | Усманский | ВЛ-10кВ "Кудояровка" от ПС 35/10кВ "Бочиновка" | 10 | VS010-0006448 | 72-73 (0,15га); 74-75 (0,15га); 75-76 (0,15га); 76-77 (0,15га); 148-149 (0,187га ); 149-150 (0,187га ); 153-154(0,129га); 154-155(0,129га); 155-156(0,129га); 156-157(0,129га); 157-158(0,129га); 169-170 (0,144га); 170-171(0,144га); 171-172 (0,144га); 172-173 (0,144га); 173-174 (0,144га); 174-175 (0,144га); 175-176 (0,144га); 176-177 (0,144га); | 2.7821 | мульчирование, сжигание | январь | июнь | 1.245 | 2 | 5 | 0 | школа, водонапорная башня, администрация | филиал ОАО "МРСК Центра" - "Липецкэнеро" | Усманский | ВЛ-10кВ "Кудояровка" от ПС 35/10кВ "Бочиновка" | 10 | VS010-0006448 | 72-73 (0,15га); 74-75 (0,15га); 75-76 (0,15га); 76-77 (0,15га); 148-149 (0,187га ); 149-150 (0,187га ); 153-154(0,129га); 154-155(0,129га); 155-156(0,129га); 156-157(0,129га); 157-158(0,129га); 169-170 (0,144га); 170-171(0,144га); 171-172 (0,144га); 172-173 (0,144га); 173-174 (0,144га); 174-175 (0,144га); 175-176 (0,144га); 176-177 (0,144га); | 2.7821 | мульчирование, сжигание | январь | июнь | 1.245 | 2 | 5 | 0 | школа, водонапорная башня, администрация | филиал ОАО "МРСК Центра" - "Липецкэнеро" | Усманский | ВЛ-10кВ "Кудояровка" от ПС 35/10кВ "Бочиновка" | 10 | VS010-0006448 | 72-73 (0,15га); 74-75 (0,15га); 75-76 (0,15га); 76-77 (0,15га); 148-149 (0,187га ); 149-150 (0,187га ); 153-154(0,129га); 154-155(0,129га); 155-156(0,129га); 156-157(0,129га); 157-158(0,129га); 169-170 (0,144га); 170-171(0,144га); 171-172 (0,144га); 172-173 (0,144га); 173-174 (0,144га); 174-175 (0,144га); 175-176 (0,144га); 176-177 (0,144га); | 2.7821 | мульчирование, сжигание | январь | июнь | 1.245 | 2 | 5 | 0 | школа, водонапорная башня, администрация | филиал ОАО "МРСК Центра" - "Липецкэнеро" | Усманский | ВЛ-10кВ "Кудояровка" от ПС 35/10кВ "Бочиновка" | 10 | VS010-0006448 | 72-73 (0,15га); 74-75 (0,15га); 75-76 (0,15га); 76-77 (0,15га); 148-149 (0,187га ); 149-150 (0,187га ); 153-154(0,129га); 154-155(0,129га); 155-156(0,129га); 156-157(0,129га); 157-158(0,129га); 169-170 (0,144га); 170-171(0,144га); 171-172 (0,144га); 172-173 (0,144га); 173-174 (0,144га); 174-175 (0,144га); 175-176 (0,144га); 176-177 (0,144га); | 2.7821 | мульчирование, сжигание | январь | июнь | 1.245 | 2 | 5 | 0 | школа, водонапорная башня, администрация | филиал ОАО "МРСК Центра" - "Липецкэнеро" | Усманский | ВЛ-10кВ "Кудояровка" от ПС 35/10кВ "Бочиновка" | 10 | VS010-0006448 | 72-73 (0,15га); 74-75 (0,15га); 75-76 (0,15га); 76-77 (0,15га); 148-149 (0,187га ); 149-150 (0,187га ); 153-154(0,129га); 154-155(0,129га); 155-156(0,129га); 156-157(0,129га); 157-158(0,129га); 169-170 (0,144га); 170-171(0,144га); 171-172 (0,144га); 172-173 (0,144га); 173-174 (0,144га); 174-175 (0,144га); 175-176 (0,144га); 176-177 (0,144га); | 2.7821 | мульчирование, сжигание | январь | июнь | 1.245 | 2 | 5 | 0 | школа, водонапорная башня, администрация | филиал ОАО "МРСК Центра" - "Липецкэнеро" | Усманский | ВЛ-10кВ "Кудояровка" от ПС 35/10кВ "Бочиновка" | 10 | VS010-0006448 | 72-73 (0,15га); 74-75 (0,15га); 75-76 (0,15га); 76-77 (0,15га); 148-149 (0,187га ); 149-150 (0,187га ); 153-154(0,129га); 154-155(0,129га); 155-156(0,129га); 156-157(0,129га); 157-158(0,129га); 169-170 (0,144га); 170-171(0,144га); 171-172 (0,144га); 172-173 (0,144га); 173-174 (0,144га); 174-175 (0,144га); 175-176 (0,144га); 176-177 (0,144га); | 2.7821 | мульчирование, сжигание | январь | июнь | 1.245 | 2 | 5 | 0 | школа, водонапорная башня, администрация | филиал ОАО "МРСК Центра" - "Липецкэнеро" | Усманский | ВЛ-10кВ "Кудояровка" от ПС 35/10кВ "Бочиновка" | 10 | VS010-0006448 | 72-73 (0,15га); 74-75 (0,15га); 75-76 (0,15га); 76-77 (0,15га); 148-149 (0,187га ); 149-150 (0,187га ); 153-154(0,129га); 154-155(0,129га); 155-156(0,129га); 156-157(0,129га); 157-158(0,129га); 169-170 (0,144га); 170-171(0,144га); 171-172 (0,144га); 172-173 (0,144га); 173-174 (0,144га); 174-175 (0,144га); 175-176 (0,144га); 176-177 (0,144га); | 2.7821 | мульчирование, сжигание | январь | июнь | 1.245 | 2 | 5 | 0 | школа, водонапорная башня, администрация | филиал ОАО "МРСК Центра" - "Липецкэнеро" | Усманский | ВЛ-10кВ "Кудояровка" от ПС 35/10кВ "Бочиновка" | 10 | VS010-0006448 | 72-73 (0,15га); 74-75 (0,15га); 75-76 (0,15га); 76-77 (0,15га); 148-149 (0,187га ); 149-150 (0,187га ); 153-154(0,129га); 154-155(0,129га); 155-156(0,129га); 156-157(0,129га); 157-158(0,129га); 169-170 (0,144га); 170-171(0,144га); 171-172 (0,144га); 172-173 (0,144га); 173-174 (0,144га); 174-175 (0,144га); 175-176 (0,144га); 176-177 (0,144га); | 2.7821 | мульчирование, сжигание | январь | июнь | 1.245 | 2 | 5 | 0 | школа, водонапорная башня, администрация | филиал ОАО "МРСК Центра" - "Липецкэнеро" | Усманский | ВЛ-10кВ "Кудояровка" от ПС 35/10кВ "Бочиновка" | 10 | VS010-0006448 | 72-73 (0,15га); 74-75 (0,15га); 75-76 (0,15га); 76-77 (0,15га); 148-149 (0,187га ); 149-150 (0,187га ); 153-154(0,129га); 154-155(0,129га); 155-156(0,129га); 156-157(0,129га); 157-158(0,129га); 169-170 (0,144га); 170-171(0,144га); 171-172 (0,144га); 172-173 (0,144га); 173-174 (0,144га); 174-175 (0,144га); 175-176 (0,144га); 176-177 (0,144га); | 2.7821 | мульчирование, сжигание | январь | июнь | 1.245 | 2 | 5 | 0 | школа, водонапорная башня, администрация | филиал ОАО "МРСК Центра" - "Липецкэнеро" | Усманский | ВЛ-10кВ "Кудояровка" от ПС 35/10кВ "Бочиновка" | 10 | VS010-0006448 | 72-73 (0,15га); 74-75 (0,15га); 75-76 (0,15га); 76-77 (0,15га); 148-149 (0,187га ); 149-150 (0,187га ); 153-154(0,129га); 154-155(0,129га); 155-156(0,129га); 156-157(0,129га); 157-158(0,129га); 169-170 (0,144га); 170-171(0,144га); 171-172 (0,144га); 172-173 (0,144га); 173-174 (0,144га); 174-175 (0,144га); 175-176 (0,144га); 176-177 (0,144га); | 2.7821 | мульчирование, сжигание | январь | июнь | 1.245 | 2 | 5 | 0 | школа, водонапорная башня, администрация | филиал ОАО "МРСК Центра" - "Липецкэнеро" | Усманский | ВЛ-10кВ "Кудояровка" от ПС 35/10кВ "Бочиновка" | 10 | VS010-0006448 | 72-73 (0,15га); 74-75 (0,15га); 75-76 (0,15га); 76-77 (0,15га); 148-149 (0,187га ); 149-150 (0,187га ); 153-154(0,129га); 154-155(0,129га); 155-156(0,129га); 156-157(0,129га); 157-158(0,129га); 169-170 (0,144га); 170-171(0,144га); 171-172 (0,144га); 172-173 (0,144га); 173-174 (0,144га); 174-175 (0,144га); 175-176 (0,144га); 176-177 (0,144га); | 2.7821 | мульчирование, сжигание | январь | июнь | 1.245 | 2 | 5 | 0 | школа, водонапорная башня, администрация | филиал ОАО "МРСК Центра" - "Липецкэнеро" | Усманский | ВЛ-10кВ "Кудояровка" от ПС 35/10кВ "Бочиновка" | 10 | VS010-0006448 | 72-73 (0,15га); 74-75 (0,15га); 75-76 (0,15га); 76-77 (0,15га); 148-149 (0,187га ); 149-150 (0,187га ); 153-154(0,129га); 154-155(0,129га); 155-156(0,129га); 156-157(0,129га); 157-158(0,129га); 169-170 (0,144га); 170-171(0,144га); 171-172 (0,144га); 172-173 (0,144га); 173-174 (0,144га); 174-175 (0,144га); 175-176 (0,144га); 176-177 (0,144га); | 2.7821 | мульчирование, сжигание | январь | июнь | 1.245 | 2 | 5 | 0 | школа, водонапорная башня, администрация | филиал ОАО "МРСК Центра" - "Липецкэнеро" | Усманский | ВЛ-10кВ "Кудояровка" от ПС 35/10кВ "Бочиновка" | 10 | VS010-0006448 | 72-73 (0,15га); 74-75 (0,15га); 75-76 (0,15га); 76-77 (0,15га); 148-149 (0,187га ); 149-150 (0,187га ); 153-154(0,129га); 154-155(0,129га); 155-156(0,129га); 156-157(0,129га); 157-158(0,129га); 169-170 (0,144га); 170-171(0,144га); 171-172 (0,144га); 172-173 (0,144га); 173-174 (0,144га); 174-175 (0,144га); 175-176 (0,144га); 176-177 (0,144га); | 2.7821 | мульчирование, сжигание | январь | июнь | 1.245 | 2 | 5 | 0 | школа, водонапорная башня, администрация | филиал ОАО "МРСК Центра" - "Липецкэнеро" | Усманский | ВЛ-10кВ "Кудояровка" от ПС 35/10кВ "Бочиновка" | 10 | VS010-0006448 | 72-73 (0,15га); 74-75 (0,15га); 75-76 (0,15га); 76-77 (0,15га); 148-149 (0,187га ); 149-150 (0,187га ); 153-154(0,129га); 154-155(0,129га); 155-156(0,129га); 156-157(0,129га); 157-158(0,129га); 169-170 (0,144га); 170-171(0,144га); 171-172 (0,144га); 172-173 (0,144га); 173-174 (0,144га); 174-175 (0,144га); 175-176 (0,144га); 176-177 (0,144га); | 2.7821 | мульчирование, сжигание | январь | июнь | 1.245 | 2 | 5 | 0 | школа, водонапорная башня, администрация | филиал ОАО "МРСК Центра" - "Липецкэнеро" | Усманский | ВЛ-10кВ "Кудояровка" от ПС 35/10кВ "Бочиновка" | 10 | VS010-0006448 | 72-73 (0,15га); 74-75 (0,15га); 75-76 (0,15га); 76-77 (0,15га); 148-149 (0,187га ); 149-150 (0,187га ); 153-154(0,129га); 154-155(0,129га); 155-156(0,129га); 156-157(0,129га); 157-158(0,129га); 169-170 (0,144га); 170-171(0,144га); 171-172 (0,144га); 172-173 (0,144га); 173-174 (0,144га); 174-175 (0,144га); 175-176 (0,144га); 176-177 (0,144га); | 2.7821 | мульчирование, сжигание | январь | июнь | 1.245 | 2 | 5 | 0 | школа, водонапорная башня, администрация | филиал ОАО "МРСК Центра" - "Липецкэнеро" | Усманский | ВЛ-10кВ "Кудояровка" от ПС 35/10кВ "Бочиновка" | 10 | VS010-0006448 | 72-73 (0,15га); 74-75 (0,15га); 75-76 (0,15га); 76-77 (0,15га); 148-149 (0,187га ); 149-150 (0,187га ); 153-154(0,129га); 154-155(0,129га); 155-156(0,129га); 156-157(0,129га); 157-158(0,129га); 169-170 (0,144га); 170-171(0,144га); 171-172 (0,144га); 172-173 (0,144га); 173-174 (0,144га); 174-175 (0,144га); 175-176 (0,144га); 176-177 (0,144га); | 2.7821 | мульчирование, сжигание | январь | июнь | 1.245 | 2 | 5 | 0 | школа, водонапорная башня, администрация | филиал ОАО "МРСК Центра" - "Липецкэнеро" | Усманский | ВЛ-10кВ "Кудояровка" от ПС 35/10кВ "Бочиновка" | 10 | VS010-0006448 | 72-73 (0,15га); 74-75 (0,15га); 75-76 (0,15га); 76-77 (0,15га); 148-149 (0,187га ); 149-150 (0,187га ); 153-154(0,129га); 154-155(0,129га); 155-156(0,129га); 156-157(0,129га); 157-158(0,129га); 169-170 (0,144га); 170-171(0,144га); 171-172 (0,144га); 172-173 (0,144га); 173-174 (0,144га); 174-175 (0,144га); 175-176 (0,144га); 176-177 (0,144га); | 2.7821 | мульчирование, сжигание | январь | июнь | 1.245 | 2 | 5 | 0 | школа, водонапорная башня, администрация | филиал ОАО "МРСК Центра" - "Липецкэнеро" | Усманский | ВЛ-10кВ "Кудояровка" от ПС 35/10кВ "Бочиновка" | 10 | VS010-0006448 | 72-73 (0,15га); 74-75 (0,15га); 75-76 (0,15га); 76-77 (0,15га); 148-149 (0,187га ); 149-150 (0,187га ); 153-154(0,129га); 154-155(0,129га); 155-156(0,129га); 156-157(0,129га); 157-158(0,129га); 169-170 (0,144га); 170-171(0,144га); 171-172 (0,144га); 172-173 (0,144га); 173-174 (0,144га); 174-175 (0,144га); 175-176 (0,144га); 176-177 (0,144га); | 2.7821 | мульчирование, сжигание | январь | июнь | 1.245 | 2 | 5 | 0 | школа, водонапорная башня, администрация | филиал ОАО "МРСК Центра" - "Липецкэнеро" | Усманский | ВЛ-10кВ "Кудояровка" от ПС 35/10кВ "Бочиновка" | 10 | VS010-0006448 | 72-73 (0,15га); 74-75 (0,15га); 75-76 (0,15га); 76-77 (0,15га); 148-149 (0,187га ); 149-150 (0,187га ); 153-154(0,129га); 154-155(0,129га); 155-156(0,129га); 156-157(0,129га); 157-158(0,129га); 169-170 (0,144га); 170-171(0,144га); 171-172 (0,144га); 172-173 (0,144га); 173-174 (0,144га); 174-175 (0,144га); 175-176 (0,144га); 176-177 (0,144га); | 2.7821 | мульчирование, сжигание | январь | июнь | 1.245 | 2 | 5 | 0 | школа, водонапорная башня, администрация | филиал ОАО "МРСК Центра" - "Липецкэнеро" | Усманский | ВЛ-10кВ "Кудояровка" от ПС 35/10кВ "Бочиновка" | 10 | VS010-0006448 | 72-73 (0,15га); 74-75 (0,15га); 75-76 (0,15га); 76-77 (0,15га); 148-149 (0,187га ); 149-150 (0,187га ); 153-154(0,129га); 154-155(0,129га); 155-156(0,129га); 156-157(0,129га); 157-158(0,129га); 169-170 (0,144га); 170-171(0,144га); 171-172 (0,144га); 172-173 (0,144га); 173-174 (0,144га); 174-175 (0,144га); 175-176 (0,144га); 176-177 (0,144га); | 2.7821 | мульчирование, сжигание | январь | июнь | 1.245 | 2 | 5 | 0 | школа, водонапорная башня, администрация | филиал ОАО "МРСК Центра" - "Липецкэнеро" | Усманский | ВЛ-10кВ "Кудояровка" от ПС 35/10кВ "Бочиновка" | 10 | VS010-0006448 | 72-73 (0,15га); 74-75 (0,15га); 75-76 (0,15га); 76-77 (0,15га); 148-149 (0,187га ); 149-150 (0,187га ); 153-154(0,129га); 154-155(0,129га); 155-156(0,129га); 156-157(0,129га); 157-158(0,129га); 169-170 (0,144га); 170-171(0,144га); 171-172 (0,144га); 172-173 (0,144га); 173-174 (0,144га); 174-175 (0,144га); 175-176 (0,144га); 176-177 (0,144га); | 2.7821 | мульчирование, сжигание | январь | июнь | 1.245 | 2 | 5 | 0 | школа, водонапорная башня, администрация | филиал ОАО "МРСК Центра" - "Липецкэнеро" | Усманский | ВЛ-10кВ "Кудояровка" от ПС 35/10кВ "Бочиновка" | 10 | VS010-0006448 | 72-73 (0,15га); 74-75 (0,15га); 75-76 (0,15га); 76-77 (0,15га); 148-149 (0,187га ); 149-150 (0,187га ); 153-154(0,129га); 154-155(0,129га); 155-156(0,129га); 156-157(0,129га); 157-158(0,129га); 169-170 (0,144га); 170-171(0,144га); 171-172 (0,144га); 172-173 (0,144га); 173-174 (0,144га); 174-175 (0,144га); 175-176 (0,144га); 176-177 (0,144га); | 2.7821 | мульчирование, сжигание | январь | июнь | 1.245 | 2 | 5 | 0 | школа, водонапорная башня, администрация | филиал ОАО "МРСК Центра" - "Липецкэнеро" | Усманский | ВЛ-10кВ "Кудояровка" от ПС 35/10кВ "Бочиновка" | 10 | VS010-0006448 | 72-73 (0,15га); 74-75 (0,15га); 75-76 (0,15га); 76-77 (0,15га); 148-149 (0,187га ); 149-150 (0,187га ); 153-154(0,129га); 154-155(0,129га); 155-156(0,129га); 156-157(0,129га); 157-158(0,129га); 169-170 (0,144га); 170-171(0,144га); 171-172 (0,144га); 172-173 (0,144га); 173-174 (0,144га); 174-175 (0,144га); 175-176 (0,144га); 176-177 (0,144га); | 2.7821 | мульчирование, сжигание | январь | июнь | 1.245 | 2 | 5 | 0 | школа, водонапорная башня, администрация | филиал ОАО "МРСК Центра" - "Липецкэнеро" | Усманский | ВЛ-10кВ "Кудояровка" от ПС 35/10кВ "Бочиновка" | 10 | VS010-0006448 | 72-73 (0,15га); 74-75 (0,15га); 75-76 (0,15га); 76-77 (0,15га); 148-149 (0,187га ); 149-150 (0,187га ); 153-154(0,129га); 154-155(0,129га); 155-156(0,129га); 156-157(0,129га); 157-158(0,129га); 169-170 (0,144га); 170-171(0,144га); 171-172 (0,144га); 172-173 (0,144га); 173-174 (0,144га); 174-175 (0,144га); 175-176 (0,144га); 176-177 (0,144га); | 2.7821 | мульчирование, сжигание | январь | июнь | 1.245 | 2 | 5 | 0 | школа, водонапорная башня, администрация | филиал ОАО "МРСК Центра" - "Липецкэнеро" | Усманский | ВЛ-10кВ "Кудояровка" от ПС 35/10кВ "Бочиновка" | 10 | VS010-0006448 | 72-73 (0,15га); 74-75 (0,15га); 75-76 (0,15га); 76-77 (0,15га); 148-149 (0,187га ); 149-150 (0,187га ); 153-154(0,129га); 154-155(0,129га); 155-156(0,129га); 156-157(0,129га); 157-158(0,129га); 169-170 (0,144га); 170-171(0,144га); 171-172 (0,144га); 172-173 (0,144га); 173-174 (0,144га); 174-175 (0,144га); 175-176 (0,144га); 176-177 (0,144га); | 2.7821 | мульчирование, сжигание | январь | июнь | 1.245 | 2 | 5 | 0 | школа, водонапорная башня, администрация | филиал ОАО "МРСК Центра" - "Липецкэнеро" | Усманский | ВЛ-10кВ "Кудояровка" от ПС 35/10кВ "Бочиновка" | 10 | VS010-0006448 | 72-73 (0,15га); 74-75 (0,15га); 75-76 (0,15га); 76-77 (0,15га); 148-149 (0,187га ); 149-150 (0,187га ); 153-154(0,129га); 154-155(0,129га); 155-156(0,129га); 156-157(0,129га); 157-158(0,129га); 169-170 (0,144га); 170-171(0,144га); 171-172 (0,144га); 172-173 (0,144га); 173-174 (0,144га); 174-175 (0,144га); 175-176 (0,144га); 176-177 (0,144га); | 2.7821 | мульчирование, сжигание | январь | июнь | 1.245 | 2 | 5 | 0 | школа, водонапорная башня, администрация | филиал ОАО "МРСК Центра" - "Липецкэнеро" | Усманский | ВЛ-10кВ "Кудояровка" от ПС 35/10кВ "Бочиновка" | 10 | VS010-0006448 | 72-73 (0,15га); 74-75 (0,15га); 75-76 (0,15га); 76-77 (0,15га); 148-149 (0,187га ); 149-150 (0,187га ); 153-154(0,129га); 154-155(0,129га); 155-156(0,129га); 156-157(0,129га); 157-158(0,129га); 169-170 (0,144га); 170-171(0,144га); 171-172 (0,144га); 172-173 (0,144га); 173-174 (0,144га); 174-175 (0,144га); 175-176 (0,144га); 176-177 (0,144га); | 2.7821 | мульчирование, сжигание | январь | июнь | 1.245 | 2 | 5 | 0 | школа, водонапорная башня, администрация | филиал ОАО "МРСК Центра" - "Липецкэнеро" | Усманский | ВЛ-10кВ "Кудояровка" от ПС 35/10кВ "Бочиновка" | 10 | VS010-0006448 | 72-73 (0,15га); 74-75 (0,15га); 75-76 (0,15га); 76-77 (0,15га); 148-149 (0,187га ); 149-150 (0,187га ); 153-154(0,129га); 154-155(0,129га); 155-156(0,129га); 156-157(0,129га); 157-158(0,129га); 169-170 (0,144га); 170-171(0,144га); 171-172 (0,144га); 172-173 (0,144га); 173-174 (0,144га); 174-175 (0,144га); 175-176 (0,144га); 176-177 (0,144га); | 2.7821 | мульчирование, сжигание | январь | июнь | 1.245 | 2 | 5 | 0 | школа, водонапорная башня, администрация | филиал ОАО "МРСК Центра" - "Липецкэнеро" | Усманский | ВЛ-10кВ "Кудояровка" от ПС 35/10кВ "Бочиновка" | 10 | VS010-0006448 | 72-73 (0,15га); 74-75 (0,15га); 75-76 (0,15га); 76-77 (0,15га); 148-149 (0,187га ); 149-150 (0,187га ); 153-154(0,129га); 154-155(0,129га); 155-156(0,129га); 156-157(0,129га); 157-158(0,129га); 169-170 (0,144га); 170-171(0,144га); 171-172 (0,144га); 172-173 (0,144га); 173-174 (0,144га); 174-175 (0,144га); 175-176 (0,144га); 176-177 (0,144га); | 2.7821 | мульчирование, сжигание | январь | июнь | 1.245 | 2 | 5 | 0 | школа, водонапорная башня, администрация | филиал ОАО "МРСК Центра" - "Липецкэнеро" | Усманский | ВЛ-10кВ "Кудояровка" от ПС 35/10кВ "Бочиновка" | 10 | VS010-0006448 | 72-73 (0,15га); 74-75 (0,15га); 75-76 (0,15га); 76-77 (0,15га); 148-149 (0,187га ); 149-150 (0,187га ); 153-154(0,129га); 154-155(0,129га); 155-156(0,129га); 156-157(0,129га); 157-158(0,129га); 169-170 (0,144га); 170-171(0,144га); 171-172 (0,144га); 172-173 (0,144га); 173-174 (0,144га); 174-175 (0,144га); 175-176 (0,144га); 176-177 (0,144га); | 2.7821 | мульчирование, сжигание | январь | июнь | 1.245 | 2 | 5 | 0 | школа, водонапорная башня, администрация | филиал ОАО "МРСК Центра" - "Липецкэнеро" | Усманский | ВЛ-10кВ "Кудояровка" от ПС 35/10кВ "Бочиновка" | 10 | VS010-0006448 | 72-73 (0,15га); 74-75 (0,15га); 75-76 (0,15га); 76-77 (0,15га); 148-149 (0,187га ); 149-150 (0,187га ); 153-154(0,129га); 154-155(0,129га); 155-156(0,129га); 156-157(0,129га); 157-158(0,129га); 169-170 (0,144га); 170-171(0,144га); 171-172 (0,144га); 172-173 (0,144га); 173-174 (0,144га); 174-175 (0,144га); 175-176 (0,144га); 176-177 (0,144га); | 2.7821 | мульчирование, сжигание | январь | июнь | 1.245 | 2 | 5 | 0 | школа, водонапорная башня, администрация | филиал ОАО "МРСК Центра" - "Липецкэнеро" | Усманский | ВЛ-10кВ "Кудояровка" от ПС 35/10кВ "Бочиновка" | 10 | VS010-0006448 | 72-73 (0,15га); 74-75 (0,15га); 75-76 (0,15га); 76-77 (0,15га); 148-149 (0,187га ); 149-150 (0,187га ); 153-154(0,129га); 154-155(0,129га); 155-156(0,129га); 156-157(0,129га); 157-158(0,129га); 169-170 (0,144га); 170-171(0,144га); 171-172 (0,144га); 172-173 (0,144га); 173-174 (0,144га); 174-175 (0,144га); 175-176 (0,144га); 176-177 (0,144га); | 2.7821 | мульчирование, сжигание | январь | июнь | 1.245 | 2 | 5 | 0 | школа, водонапорная башня, администрация | филиал ОАО "МРСК Центра" - "Липецкэнеро" | Усманский | ВЛ-10кВ "Кудояровка" от ПС 35/10кВ "Бочиновка" | 10 | VS010-0006448 | 72-73 (0,15га); 74-75 (0,15га); 75-76 (0,15га); 76-77 (0,15га); 148-149 (0,187га ); 149-150 (0,187га ); 153-154(0,129га); 154-155(0,129га); 155-156(0,129га); 156-157(0,129га); 157-158(0,129га); 169-170 (0,144га); 170-171(0,144га); 171-172 (0,144га); 172-173 (0,144га); 173-174 (0,144га); 174-175 (0,144га); 175-176 (0,144га); 176-177 (0,144га); | 2.7821 | мульчирование, сжигание | январь | июнь | 1.245 | 2 | 5 | 0 | школа, водонапорная башня, администрация | филиал ОАО "МРСК Центра" - "Липецкэнеро" | Усманский | ВЛ-10кВ "Кудояровка" от ПС 35/10кВ "Бочиновка" | 10 | VS010-0006448 | 72-73 (0,15га); 74-75 (0,15га); 75-76 (0,15га); 76-77 (0,15га); 148-149 (0,187га ); 149-150 (0,187га ); 153-154(0,129га); 154-155(0,129га); 155-156(0,129га); 156-157(0,129га); 157-158(0,129га); 169-170 (0,144га); 170-171(0,144га); 171-172 (0,144га); 172-173 (0,144га); 173-174 (0,144га); 174-175 (0,144га); 175-176 (0,144га); 176-177 (0,144га); | 2.7821 | мульчирование, сжигание | январь | июнь | 1.245 | 2 | 5 | 0 | школа, водонапорная башня, администрация | филиал ОАО "МРСК Центра" - "Липецкэнеро" | Усманский | ВЛ-10кВ "Кудояровка" от ПС 35/10кВ "Бочиновка" | 10 | VS010-0006448 | 72-73 (0,15га); 74-75 (0,15га); 75-76 (0,15га); 76-77 (0,15га); 148-149 (0,187га ); 149-150 (0,187га ); 153-154(0,129га); 154-155(0,129га); 155-156(0,129га); 156-157(0,129га); 157-158(0,129га); 169-170 (0,144га); 170-171(0,144га); 171-172 (0,144га); 172-173 (0,144га); 173-174 (0,144га); 174-175 (0,144га); 175-176 (0,144га); 176-177 (0,144га); | 2.7821 | мульчирование, сжигание | январь | июнь | 1.245 | 2 | 5 | 0 | школа, водонапорная башня, администрация | филиал ОАО "МРСК Центра" - "Липецкэнеро" | Усманский | ВЛ-10кВ "Кудояровка" от ПС 35/10кВ "Бочиновка" | 10 | VS010-0006448 | 72-73 (0,15га); 74-75 (0,15га); 75-76 (0,15га); 76-77 (0,15га); 148-149 (0,187га ); 149-150 (0,187га ); 153-154(0,129га); 154-155(0,129га); 155-156(0,129га); 156-157(0,129га); 157-158(0,129га); 169-170 (0,144га); 170-171(0,144га); 171-172 (0,144га); 172-173 (0,144га); 173-174 (0,144га); 174-175 (0,144га); 175-176 (0,144га); 176-177 (0,144га); | 2.7821 | мульчирование, сжигание | январь | июнь | 1.245 | 2 | 5 | 0 | школа, водонапорная башня, администрация | филиал ОАО "МРСК Центра" - "Липецкэнеро" | Усманский | ВЛ-10кВ "Кудояровка" от ПС 35/10кВ "Бочиновка" | 10 | VS010-0006448 | 72-73 (0,15га); 74-75 (0,15га); 75-76 (0,15га); 76-77 (0,15га); 148-149 (0,187га ); 149-150 (0,187га ); 153-154(0,129га); 154-155(0,129га); 155-156(0,129га); 156-157(0,129га); 157-158(0,129га); 169-170 (0,144га); 170-171(0,144га); 171-172 (0,144га); 172-173 (0,144га); 173-174 (0,144га); 174-175 (0,144га); 175-176 (0,144га); 176-177 (0,144га); | 2.7821 | мульчирование, сжигание | январь | июнь | 1.245 | 2 | 5 | 0 | школа, водонапорная башня, администрация | филиал ОАО "МРСК Центра" - "Липецкэнеро" | Усманский | ВЛ-10кВ "Кудояровка" от ПС 35/10кВ "Бочиновка" | 10 | VS010-0006448 | 72-73 (0,15га); 74-75 (0,15га); 75-76 (0,15га); 76-77 (0,15га); 148-149 (0,187га ); 149-150 (0,187га ); 153-154(0,129га); 154-155(0,129га); 155-156(0,129га); 156-157(0,129га); 157-158(0,129га); 169-170 (0,144га); 170-171(0,144га); 171-172 (0,144га); 172-173 (0,144га); 173-174 (0,144га); 174-175 (0,144га); 175-176 (0,144га); 176-177 (0,144га); | 2.7821 | мульчирование, сжигание | январь | июнь | 1.245 | 2 | 5 | 0 | школа, водонапорная башня, администрация | филиал ОАО "МРСК Центра" - "Липецкэнеро" | Усманский | ВЛ-10кВ "Кудояровка" от ПС 35/10кВ "Бочиновка" | 10 | VS010-0006448 | 72-73 (0,15га); 74-75 (0,15га); 75-76 (0,15га); 76-77 (0,15га); 148-149 (0,187га ); 149-150 (0,187га ); 153-154(0,129га); 154-155(0,129га); 155-156(0,129га); 156-157(0,129га); 157-158(0,129га); 169-170 (0,144га); 170-171(0,144га); 171-172 (0,144га); 172-173 (0,144га); 173-174 (0,144га); 174-175 (0,144га); 175-176 (0,144га); 176-177 (0,144га); | 2.7821 | мульчирование, сжигание | январь | июнь | 1.245 | 2 | 5 | 0 | школа, водонапорная башня, администрация | филиал ОАО "МРСК Центра" - "Липецкэнеро" | Усманский | ВЛ-10кВ "Кудояровка" от ПС 35/10кВ "Бочиновка" | 10 | VS010-0006448 | 72-73 (0,15га); 74-75 (0,15га); 75-76 (0,15га); 76-77 (0,15га); 148-149 (0,187га ); 149-150 (0,187га ); 153-154(0,129га); 154-155(0,129га); 155-156(0,129га); 156-157(0,129га); 157-158(0,129га); 169-170 (0,144га); 170-171(0,144га); 171-172 (0,144га); 172-173 (0,144га); 173-174 (0,144га); 174-175 (0,144га); 175-176 (0,144га); 176-177 (0,144га); | 2.7821 | мульчирование, сжигание | январь | июнь | 1.245 | 2 | 5 | 0 | школа, водонапорная башня, администрация | филиал ОАО "МРСК Центра" - "Липецкэнеро" | Усманский | ВЛ-10кВ "Кудояровка" от ПС 35/10кВ "Бочиновка" | 10 | VS010-0006448 | 72-73 (0,15га); 74-75 (0,15га); 75-76 (0,15га); 76-77 (0,15га); 148-149 (0,187га ); 149-150 (0,187га ); 153-154(0,129га); 154-155(0,129га); 155-156(0,129га); 156-157(0,129га); 157-158(0,129га); 169-170 (0,144га); 170-171(0,144га); 171-172 (0,144га); 172-173 (0,144га); 173-174 (0,144га); 174-175 (0,144га); 175-176 (0,144га); 176-177 (0,144га); | 2.7821 | мульчирование, сжигание | январь | июнь | 1.245 | 2 | 5 | 0 | школа, водонапорная башня, администрация | филиал ОАО "МРСК Центра" - "Липецкэнеро" | Усманский | ВЛ-10кВ "Кудояровка" от ПС 35/10кВ "Бочиновка" | 10 | VS010-0006448 | 72-73 (0,15га); 74-75 (0,15га); 75-76 (0,15га); 76-77 (0,15га); 148-149 (0,187га ); 149-150 (0,187га ); 153-154(0,129га); 154-155(0,129га); 155-156(0,129га); 156-157(0,129га); 157-158(0,129га); 169-170 (0,144га); 170-171(0,144га); 171-172 (0,144га); 172-173 (0,144га); 173-174 (0,144га); 174-175 (0,144га); 175-176 (0,144га); 176-177 (0,144га); | 2.7821 | мульчирование, сжигание | январь | июнь | 1.245 | 2 | 5 | 0 | школа, водонапорная башня, администрация | филиал ОАО "МРСК Центра" - "Липецкэнеро" | Усманский | ВЛ-10кВ "Кудояровка" от ПС 35/10кВ "Бочиновка" | 10 | VS010-0006448 | 72-73 (0,15га); 74-75 (0,15га); 75-76 (0,15га); 76-77 (0,15га); 148-149 (0,187га ); 149-150 (0,187га ); 153-154(0,129га); 154-155(0,129га); 155-156(0,129га); 156-157(0,129га); 157-158(0,129га); 169-170 (0,144га); 170-171(0,144га); 171-172 (0,144га); 172-173 (0,144га); 173-174 (0,144га); 174-175 (0,144га); 175-176 (0,144га); 176-177 (0,144га); | 2.7821 | мульчирование, сжигание | январь | июнь | 1.245 | 2 | 5 | 0 | школа, водонапорная башня, администрация | филиал ОАО "МРСК Центра" - "Липецкэнеро" | Усманский | ВЛ-10кВ "Кудояровка" от ПС 35/10кВ "Бочиновка" | 10 | VS010-0006448 | 72-73 (0,15га); 74-75 (0,15га); 75-76 (0,15га); 76-77 (0,15га); 148-149 (0,187га ); 149-150 (0,187га ); 153-154(0,129га); 154-155(0,129га); 155-156(0,129га); 156-157(0,129га); 157-158(0,129га); 169-170 (0,144га); 170-171(0,144га); 171-172 (0,144га); 172-173 (0,144га); 173-174 (0,144га); 174-175 (0,144га); 175-176 (0,144га); 176-177 (0,144га); | 2.7821 | мульчирование, сжигание | январь | июнь | 1.245 | 2 | 5 | 0 | школа, водонапорная башня, администрация | филиал ОАО "МРСК Центра" - "Липецкэнеро" | Усманский | ВЛ-10кВ "Кудояровка" от ПС 35/10кВ "Бочиновка" | 10 | VS010-0006448 | 72-73 (0,15га); 74-75 (0,15га); 75-76 (0,15га); 76-77 (0,15га); 148-149 (0,187га ); 149-150 (0,187га ); 153-154(0,129га); 154-155(0,129га); 155-156(0,129га); 156-157(0,129га); 157-158(0,129га); 169-170 (0,144га); 170-171(0,144га); 171-172 (0,144га); 172-173 (0,144га); 173-174 (0,144га); 174-175 (0,144га); 175-176 (0,144га); 176-177 (0,144га); | 2.7821 | мульчирование, сжигание | январь | июнь | 1.245 | 2 | 5 | 0 | школа, водонапорная башня, администрация | филиал ОАО "МРСК Центра" - "Липецкэнеро" | Усманский | ВЛ-10кВ "Кудояровка" от ПС 35/10кВ "Бочиновка" | 10 | VS010-0006448 | 72-73 (0,15га); 74-75 (0,15га); 75-76 (0,15га); 76-77 (0,15га); 148-149 (0,187га ); 149-150 (0,187га ); 153-154(0,129га); 154-155(0,129га); 155-156(0,129га); 156-157(0,129га); 157-158(0,129га); 169-170 (0,144га); 170-171(0,144га); 171-172 (0,144га); 172-173 (0,144га); 173-174 (0,144га); 174-175 (0,144га); 175-176 (0,144га); 176-177 (0,144га); | 2.7821 | мульчирование, сжигание | январь | июнь | 1.245 | 2 | 5 | 0 | школа, водонапорная башня, администрация | филиал ОАО "МРСК Центра" - "Липецкэнеро" | Усманский | ВЛ-10кВ "Кудояровка" от ПС 35/10кВ "Бочиновка" | 10 | VS010-0006448 | 72-73 (0,15га); 74-75 (0,15га); 75-76 (0,15га); 76-77 (0,15га); 148-149 (0,187га ); 149-150 (0,187га ); 153-154(0,129га); 154-155(0,129га); 155-156(0,129га); 156-157(0,129га); 157-158(0,129га); 169-170 (0,144га); 170-171(0,144га); 171-172 (0,144га); 172-173 (0,144га); 173-174 (0,144га); 174-175 (0,144га); 175-176 (0,144га); 176-177 (0,144га); | 2.7821 | мульчирование, сжигание | январь | июнь | 1.245 | 2 | 5 | 0 | школа, водонапорная башня, администрация | филиал ОАО "МРСК Центра" - "Липецкэнеро" | Усманский | ВЛ-10кВ "Кудояровка" от ПС 35/10кВ "Бочиновка" | 10 | VS010-0006448 | 72-73 (0,15га); 74-75 (0,15га); 75-76 (0,15га); 76-77 (0,15га); 148-149 (0,187га ); 149-150 (0,187га ); 153-154(0,129га); 154-155(0,129га); 155-156(0,129га); 156-157(0,129га); 157-158(0,129га); 169-170 (0,144га); 170-171(0,144га); 171-172 (0,144га); 172-173 (0,144га); 173-174 (0,144га); 174-175 (0,144га); 175-176 (0,144га); 176-177 (0,144га); | 2.7821 | мульчирование, сжигание | январь | июнь | 1.245 | 2 | 5 | 0 | школа, водонапорная башня, администрация | филиал ОАО "МРСК Центра" - "Липецкэнеро" | Усманский | ВЛ-10кВ "Кудояровка" от ПС 35/10кВ "Бочиновка" | 10 | VS010-0006448 | 72-73 (0,15га); 74-75 (0,15га); 75-76 (0,15га); 76-77 (0,15га); 148-149 (0,187га ); 149-150 (0,187га ); 153-154(0,129га); 154-155(0,129га); 155-156(0,129га); 156-157(0,129га); 157-158(0,129га); 169-170 (0,144га); 170-171(0,144га); 171-172 (0,144га); 172-173 (0,144га); 173-174 (0,144га); 174-175 (0,144га); 175-176 (0,144га); 176-177 (0,144га); | 2.7821 | мульчирование, сжигание | январь | июнь | 1.245 | 2 | 5 | 0 | школа, водонапорная башня, администрация | филиал ОАО "МРСК Центра" - "Липецкэнеро" | Усманский | ВЛ-10кВ "Кудояровка" от ПС 35/10кВ "Бочиновка" | 10 | VS010-0006448 | 72-73 (0,15га); 74-75 (0,15га); 75-76 (0,15га); 76-77 (0,15га); 148-149 (0,187га ); 149-150 (0,187га ); 153-154(0,129га); 154-155(0,129га); 155-156(0,129га); 156-157(0,129га); 157-158(0,129га); 169-170 (0,144га); 170-171(0,144га); 171-172 (0,144га); 172-173 (0,144га); 173-174 (0,144га); 174-175 (0,144га); 175-176 (0,144га); 176-177 (0,144га); | 2.7821 | мульчирование, сжигание | январь | июнь | 1.245 | 2 | 5 | 0 | школа, водонапорная башня, администрация | филиал ОАО "МРСК Центра" - "Липецкэнеро" | Усманский | ВЛ-10кВ "Кудояровка" от ПС 35/10кВ "Бочиновка" | 10 | VS010-0006448 | 72-73 (0,15га); 74-75 (0,15га); 75-76 (0,15га); 76-77 (0,15га); 148-149 (0,187га ); 149-150 (0,187га ); 153-154(0,129га); 154-155(0,129га); 155-156(0,129га); 156-157(0,129га); 157-158(0,129га); 169-170 (0,144га); 170-171(0,144га); 171-172 (0,144га); 172-173 (0,144га); 173-174 (0,144га); 174-175 (0,144га); 175-176 (0,144га); 176-177 (0,144га); | 2.7821 | мульчирование, сжигание | январь | июнь | 1.245 | 2 | 5 | 0 | школа, водонапорная башня, администрация | филиал ОАО "МРСК Центра" - "Липецкэнеро" | Усманский | ВЛ-10кВ "Кудояровка" от ПС 35/10кВ "Бочиновка" | 10 | VS010-0006448 | 72-73 (0,15га); 74-75 (0,15га); 75-76 (0,15га); 76-77 (0,15га); 148-149 (0,187га ); 149-150 (0,187га ); 153-154(0,129га); 154-155(0,129га); 155-156(0,129га); 156-157(0,129га); 157-158(0,129га); 169-170 (0,144га); 170-171(0,144га); 171-172 (0,144га); 172-173 (0,144га); 173-174 (0,144га); 174-175 (0,144га); 175-176 (0,144га); 176-177 (0,144га); | 2.7821 | мульчирование, сжигание | январь | июнь | 1.245 | 2 | 5 | 0 | школа, водонапорная башня, администрация | филиал ОАО "МРСК Центра" - "Липецкэнеро" | Усманский | ВЛ-10кВ "Кудояровка" от ПС 35/10кВ "Бочиновка" | 10 | VS010-0006448 | 72-73 (0,15га); 74-75 (0,15га); 75-76 (0,15га); 76-77 (0,15га); 148-149 (0,187га ); 149-150 (0,187га ); 153-154(0,129га); 154-155(0,129га); 155-156(0,129га); 156-157(0,129га); 157-158(0,129га); 169-170 (0,144га); 170-171(0,144га); 171-172 (0,144га); 172-173 (0,144га); 173-174 (0,144га); 174-175 (0,144га); 175-176 (0,144га); 176-177 (0,144га); | 2.7821 | мульчирование, сжигание | январь | июнь | 1.245 | 2 | 5 | 0 | школа, водонапорная башня, администрация | филиал ОАО "МРСК Центра" - "Липецкэнеро" | Усманский | ВЛ-10кВ "Кудояровка" от ПС 35/10кВ "Бочиновка" | 10 | VS010-0006448 | 72-73 (0,15га); 74-75 (0,15га); 75-76 (0,15га); 76-77 (0,15га); 148-149 (0,187га ); 149-150 (0,187га ); 153-154(0,129га); 154-155(0,129га); 155-156(0,129га); 156-157(0,129га); 157-158(0,129га); 169-170 (0,144га); 170-171(0,144га); 171-172 (0,144га); 172-173 (0,144га); 173-174 (0,144га); 174-175 (0,144га); 175-176 (0,144га); 176-177 (0,144га); | 2.7821 | мульчирование, сжигание | январь | июнь | 1.245 | 2 | 5 | 0 | школа, водонапорная башня, администрация | филиал ОАО "МРСК Центра" - "Липецкэнеро" | Усманский | ВЛ-10кВ "Кудояровка" от ПС 35/10кВ "Бочиновка" | 10 | VS010-0006448 | 72-73 (0,15га); 74-75 (0,15га); 75-76 (0,15га); 76-77 (0,15га); 148-149 (0,187га ); 149-150 (0,187га ); 153-154(0,129га); 154-155(0,129га); 155-156(0,129га); 156-157(0,129га); 157-158(0,129га); 169-170 (0,144га); 170-171(0,144га); 171-172 (0,144га); 172-173 (0,144га); 173-174 (0,144га); 174-175 (0,144га); 175-176 (0,144га); 176-177 (0,144га); | 2.7821 | мульчирование, сжигание | январь | июнь | 1.245 | 2 | 5 | 0 | школа, водонапорная башня, администрация | филиал ОАО "МРСК Центра" - "Липецкэнеро" | Усманский | ВЛ-10кВ "Кудояровка" от ПС 35/10кВ "Бочиновка" | 10 | VS010-0006448 | 72-73 (0,15га); 74-75 (0,15га); 75-76 (0,15га); 76-77 (0,15га); 148-149 (0,187га ); 149-150 (0,187га ); 153-154(0,129га); 154-155(0,129га); 155-156(0,129га); 156-157(0,129га); 157-158(0,129га); 169-170 (0,144га); 170-171(0,144га); 171-172 (0,144га); 172-173 (0,144га); 173-174 (0,144га); 174-175 (0,144га); 175-176 (0,144га); 176-177 (0,144га); | 2.7821 | мульчирование, сжигание | январь | июнь | 1.245 | 2 | 5 | 0 | школа, водонапорная башня, администрация | филиал ОАО "МРСК Центра" - "Липецкэнеро" | Усманский | ВЛ-10кВ "Кудояровка" от ПС 35/10кВ "Бочиновка" | 10 | VS010-0006448 | 72-73 (0,15га); 74-75 (0,15га); 75-76 (0,15га); 76-77 (0,15га); 148-149 (0,187га ); 149-150 (0,187га ); 153-154(0,129га); 154-155(0,129га); 155-156(0,129га); 156-157(0,129га); 157-158(0,129га); 169-170 (0,144га); 170-171(0,144га); 171-172 (0,144га); 172-173 (0,144га); 173-174 (0,144га); 174-175 (0,144га); 175-176 (0,144га); 176-177 (0,144га); | 2.7821 | мульчирование, сжигание | январь | июнь | 1.245 | 2 | 5 | 0 | школа, водонапорная башня, администрация | филиал ОАО "МРСК Центра" - "Липецкэнеро" | Усманский | ВЛ-10кВ "Кудояровка" от ПС 35/10кВ "Бочиновка" | 10 | VS010-0006448 | 72-73 (0,15га); 74-75 (0,15га); 75-76 (0,15га); 76-77 (0,15га); 148-149 (0,187га ); 149-150 (0,187га ); 153-154(0,129га); 154-155(0,129га); 155-156(0,129га); 156-157(0,129га); 157-158(0,129га); 169-170 (0,144га); 170-171(0,144га); 171-172 (0,144га); 172-173 (0,144га); 173-174 (0,144га); 174-175 (0,144га); 175-176 (0,144га); 176-177 (0,144га); | 2.7821 | мульчирование, сжигание | январь | июнь | 1.245 | 2 | 5 | 0 | школа, водонапорная башня, администрация | филиал ОАО "МРСК Центра" - "Липецкэнеро" | Усманский | ВЛ-10кВ "Кудояровка" от ПС 35/10кВ "Бочиновка" | 10 | VS010-0006448 | 72-73 (0,15га); 74-75 (0,15га); 75-76 (0,15га); 76-77 (0,15га); 148-149 (0,187га ); 149-150 (0,187га ); 153-154(0,129га); 154-155(0,129га); 155-156(0,129га); 156-157(0,129га); 157-158(0,129га); 169-170 (0,144га); 170-171(0,144га); 171-172 (0,144га); 172-173 (0,144га); 173-174 (0,144га); 174-175 (0,144га); 175-176 (0,144га); 176-177 (0,144га); | 2.7821 | мульчирование, сжигание | январь | июнь | 1.245 | 2 | 5 | 0 | школа, водонапорная башня, администрация | филиал ОАО "МРСК Центра" - "Липецкэнеро" | Усманский | ВЛ-10кВ "Кудояровка" от ПС 35/10кВ "Бочиновка" | 10 | VS010-0006448 | 72-73 (0,15га); 74-75 (0,15га); 75-76 (0,15га); 76-77 (0,15га); 148-149 (0,187га ); 149-150 (0,187га ); 153-154(0,129га); 154-155(0,129га); 155-156(0,129га); 156-157(0,129га); 157-158(0,129га); 169-170 (0,144га); 170-171(0,144га); 171-172 (0,144га); 172-173 (0,144га); 173-174 (0,144га); 174-175 (0,144га); 175-176 (0,144га); 176-177 (0,144га); | 2.7821 | мульчирование, сжигание | январь | июнь | 1.245 | 2 | 5 | 0 | школа, водонапорная башня, администрация | филиал ОАО "МРСК Центра" - "Липецкэнеро" | Усманский | ВЛ-10кВ "Кудояровка" от ПС 35/10кВ "Бочиновка" | 10 | VS010-0006448 | 72-73 (0,15га); 74-75 (0,15га); 75-76 (0,15га); 76-77 (0,15га); 148-149 (0,187га ); 149-150 (0,187га ); 153-154(0,129га); 154-155(0,129га); 155-156(0,129га); 156-157(0,129га); 157-158(0,129га); 169-170 (0,144га); 170-171(0,144га); 171-172 (0,144га); 172-173 (0,144га); 173-174 (0,144га); 174-175 (0,144га); 175-176 (0,144га); 176-177 (0,144га); | 2.7821 | мульчирование, сжигание | январь | июнь | 1.245 | 2 | 5 | 0 | школа, водонапорная башня, администрация | филиал ОАО "МРСК Центра" - "Липецкэнеро" | Усманский | ВЛ-10кВ "Кудояровка" от ПС 35/10кВ "Бочиновка" | 10 | VS010-0006448 | 72-73 (0,15га); 74-75 (0,15га); 75-76 (0,15га); 76-77 (0,15га); 148-149 (0,187га ); 149-150 (0,187га ); 153-154(0,129га); 154-155(0,129га); 155-156(0,129га); 156-157(0,129га); 157-158(0,129га); 169-170 (0,144га); 170-171(0,144га); 171-172 (0,144га); 172-173 (0,144га); 173-174 (0,144га); 174-175 (0,144га); 175-176 (0,144га); 176-177 (0,144га); | 2.7821 | мульчирование, сжигание | январь | июнь | 1.245 | 2 | 5 | 0 | школа, водонапорная башня, администрация | филиал ОАО "МРСК Центра" - "Липецкэнеро" | Усманский | ВЛ-10кВ "Кудояровка" от ПС 35/10кВ "Бочиновка" | 10 | VS010-0006448 | 72-73 (0,15га); 74-75 (0,15га); 75-76 (0,15га); 76-77 (0,15га); 148-149 (0,187га ); 149-150 (0,187га ); 153-154(0,129га); 154-155(0,129га); 155-156(0,129га); 156-157(0,129га); 157-158(0,129га); 169-170 (0,144га); 170-171(0,144га); 171-172 (0,144га); 172-173 (0,144га); 173-174 (0,144га); 174-175 (0,144га); 175-176 (0,144га); 176-177 (0,144га); | 2.7821 | мульчирование, сжигание | январь | июнь | 1.245 | 2 | 5 | 0 | школа, водонапорная башня, администрация | филиал ОАО "МРСК Центра" - "Липецкэнеро" | Усманский | ВЛ-10кВ "Кудояровка" от ПС 35/10кВ "Бочиновка" | 10 | VS010-0006448 | 72-73 (0,15га); 74-75 (0,15га); 75-76 (0,15га); 76-77 (0,15га); 148-149 (0,187га ); 149-150 (0,187га ); 153-154(0,129га); 154-155(0,129га); 155-156(0,129га); 156-157(0,129га); 157-158(0,129га); 169-170 (0,144га); 170-171(0,144га); 171-172 (0,144га); 172-173 (0,144га); 173-174 (0,144га); 174-175 (0,144га); 175-176 (0,144га); 176-177 (0,144га); | 2.7821 | мульчирование, сжигание | январь | июнь | 1.245 | 2 | 5 | 0 | школа, водонапорная башня, администрация | филиал ОАО "МРСК Центра" - "Липецкэнеро" | Усманский | ВЛ-10кВ "Кудояровка" от ПС 35/10кВ "Бочиновка" | 10 | VS010-0006448 | 72-73 (0,15га); 74-75 (0,15га); 75-76 (0,15га); 76-77 (0,15га); 148-149 (0,187га ); 149-150 (0,187га ); 153-154(0,129га); 154-155(0,129га); 155-156(0,129га); 156-157(0,129га); 157-158(0,129га); 169-170 (0,144га); 170-171(0,144га); 171-172 (0,144га); 172-173 (0,144га); 173-174 (0,144га); 174-175 (0,144га); 175-176 (0,144га); 176-177 (0,144га); | 2.7821 | мульчирование, сжигание | январь | июнь | 1.245 | 2 | 5 | 0 | школа, водонапорная башня, администрация | филиал ОАО "МРСК Центра" - "Липецкэнеро" | Усманский | ВЛ-10кВ "Кудояровка" от ПС 35/10кВ "Бочиновка" | 10 | VS010-0006448 | 72-73 (0,15га); 74-75 (0,15га); 75-76 (0,15га); 76-77 (0,15га); 148-149 (0,187га ); 149-150 (0,187га ); 153-154(0,129га); 154-155(0,129га); 155-156(0,129га); 156-157(0,129га); 157-158(0,129га); 169-170 (0,144га); 170-171(0,144га); 171-172 (0,144га); 172-173 (0,144га); 173-174 (0,144га); 174-175 (0,144га); 175-176 (0,144га); 176-177 (0,144га); | 2.7821 | мульчирование, сжигание | январь | июнь | 1.245 | 2 | 5 | 0 | школа, водонапорная башня, администрация | филиал ОАО "МРСК Центра" - "Липецкэнеро" | Усманский | ВЛ-10кВ "Кудояровка" от ПС 35/10кВ "Бочиновка" | 10 | VS010-0006448 | 72-73 (0,15га); 74-75 (0,15га); 75-76 (0,15га); 76-77 (0,15га); 148-149 (0,187га ); 149-150 (0,187га ); 153-154(0,129га); 154-155(0,129га); 155-156(0,129га); 156-157(0,129га); 157-158(0,129га); 169-170 (0,144га); 170-171(0,144га); 171-172 (0,144га); 172-173 (0,144га); 173-174 (0,144га); 174-175 (0,144га); 175-176 (0,144га); 176-177 (0,144га); | 2.7821 | мульчирование, сжигание | январь | июнь | 1.245 | 2 | 5 | 0 | школа, водонапорная башня, администрация | филиал ОАО "МРСК Центра" - "Липецкэнеро" | Усманский | ВЛ-10кВ "Кудояровка" от ПС 35/10кВ "Бочиновка" | 10 | VS010-0006448 | 72-73 (0,15га); 74-75 (0,15га); 75-76 (0,15га); 76-77 (0,15га); 148-149 (0,187га ); 149-150 (0,187га ); 153-154(0,129га); 154-155(0,129га); 155-156(0,129га); 156-157(0,129га); 157-158(0,129га); 169-170 (0,144га); 170-171(0,144га); 171-172 (0,144га); 172-173 (0,144га); 173-174 (0,144га); 174-175 (0,144га); 175-176 (0,144га); 176-177 (0,144га); | 2.7821 | мульчирование, сжигание | январь | июнь | 1.245 | 2 | 5 | 0 | школа, водонапорная башня, администрация | филиал ОАО "МРСК Центра" - "Липецкэнеро" | Усманский | ВЛ-10кВ "Кудояровка" от ПС 35/10кВ "Бочиновка" | 10 | VS010-0006448 | 72-73 (0,15га); 74-75 (0,15га); 75-76 (0,15га); 76-77 (0,15га); 148-149 (0,187га ); 149-150 (0,187га ); 153-154(0,129га); 154-155(0,129га); 155-156(0,129га); 156-157(0,129га); 157-158(0,129га); 169-170 (0,144га); 170-171(0,144га); 171-172 (0,144га); 172-173 (0,144га); 173-174 (0,144га); 174-175 (0,144га); 175-176 (0,144га); 176-177 (0,144га); | 2.7821 | мульчирование, сжигание | январь | июнь | 1.245 | 2 | 5 | 0 | школа, водонапорная башня, администрация | филиал ОАО "МРСК Центра" - "Липецкэнеро" | Усманский | ВЛ-10кВ "Кудояровка" от ПС 35/10кВ "Бочиновка" | 10 | VS010-0006448 | 72-73 (0,15га); 74-75 (0,15га); 75-76 (0,15га); 76-77 (0,15га); 148-149 (0,187га ); 149-150 (0,187га ); 153-154(0,129га); 154-155(0,129га); 155-156(0,129га); 156-157(0,129га); 157-158(0,129га); 169-170 (0,144га); 170-171(0,144га); 171-172 (0,144га); 172-173 (0,144га); 173-174 (0,144га); 174-175 (0,144га); 175-176 (0,144га); 176-177 (0,144га); | 2.7821 | мульчирование, сжигание | январь | июнь | 1.245 | 2 | 5 | 0 | школа, водонапорная башня, администрация | филиал ОАО "МРСК Центра" - "Липецкэнеро" | Усманский | ВЛ-10кВ "Кудояровка" от ПС 35/10кВ "Бочиновка" | 10 | VS010-0006448 | 72-73 (0,15га); 74-75 (0,15га); 75-76 (0,15га); 76-77 (0,15га); 148-149 (0,187га ); 149-150 (0,187га ); 153-154(0,129га); 154-155(0,129га); 155-156(0,129га); 156-157(0,129га); 157-158(0,129га); 169-170 (0,144га); 170-171(0,144га); 171-172 (0,144га); 172-173 (0,144га); 173-174 (0,144га); 174-175 (0,144га); 175-176 (0,144га); 176-177 (0,144га); | 2.7821 | мульчирование, сжигание | январь | июнь | 1.245 | 2 | 5 | 0 | школа, водонапорная башня, администрация | филиал ОАО "МРСК Центра" - "Липецкэнеро" | Усманский | ВЛ-10кВ "Кудояровка" от ПС 35/10кВ "Бочиновка" | 10 | VS010-0006448 | 72-73 (0,15га); 74-75 (0,15га); 75-76 (0,15га); 76-77 (0,15га); 148-149 (0,187га ); 149-150 (0,187га ); 153-154(0,129га); 154-155(0,129га); 155-156(0,129га); 156-157(0,129га); 157-158(0,129га); 169-170 (0,144га); 170-171(0,144га); 171-172 (0,144га); 172-173 (0,144га); 173-174 (0,144га); 174-175 (0,144га); 175-176 (0,144га); 176-177 (0,144га); | 2.7821 | мульчирование, сжигание | январь | июнь | 1.245 | 2 | 5 | 0 | школа, водонапорная башня, администрация | филиал ОАО "МРСК Центра" - "Липецкэнеро" | Усманский | ВЛ-10кВ "Кудояровка" от ПС 35/10кВ "Бочиновка" | 10 | VS010-0006448 | 72-73 (0,15га); 74-75 (0,15га); 75-76 (0,15га); 76-77 (0,15га); 148-149 (0,187га ); 149-150 (0,187га ); 153-154(0,129га); 154-155(0,129га); 155-156(0,129га); 156-157(0,129га); 157-158(0,129га); 169-170 (0,144га); 170-171(0,144га); 171-172 (0,144га); 172-173 (0,144га); 173-174 (0,144га); 174-175 (0,144га); 175-176 (0,144га); 176-177 (0,144га); | 2.7821 | мульчирование, сжигание | январь | июнь | 1.245 | 2 | 5 | 0 | школа, водонапорная башня, администрация | филиал ОАО "МРСК Центра" - "Липецкэнеро" | Усманский | ВЛ-10кВ "Кудояровка" от ПС 35/10кВ "Бочиновка" | 10 | VS010-0006448 | 72-73 (0,15га); 74-75 (0,15га); 75-76 (0,15га); 76-77 (0,15га); 148-149 (0,187га ); 149-150 (0,187га ); 153-154(0,129га); 154-155(0,129га); 155-156(0,129га); 156-157(0,129га); 157-158(0,129га); 169-170 (0,144га); 170-171(0,144га); 171-172 (0,144га); 172-173 (0,144га); 173-174 (0,144га); 174-175 (0,144га); 175-176 (0,144га); 176-177 (0,144га); | 2.7821 | мульчирование, сжигание | январь | июнь | 1.245 | 2 | 5 | 0 | школа, водонапорная башня, администрация | филиал ОАО "МРСК Центра" - "Липецкэнеро" | Усманский | ВЛ-10кВ "Кудояровка" от ПС 35/10кВ "Бочиновка" | 10 | VS010-0006448 | 72-73 (0,15га); 74-75 (0,15га); 75-76 (0,15га); 76-77 (0,15га); 148-149 (0,187га ); 149-150 (0,187га ); 153-154(0,129га); 154-155(0,129га); 155-156(0,129га); 156-157(0,129га); 157-158(0,129га); 169-170 (0,144га); 170-171(0,144га); 171-172 (0,144га); 172-173 (0,144га); 173-174 (0,144га); 174-175 (0,144га); 175-176 (0,144га); 176-177 (0,144га); | 2.7821 | мульчирование, сжигание | январь | июнь | 1.245 | 2 | 5 | 0 | школа, водонапорная башня, администрация | филиал ОАО "МРСК Центра" - "Липецкэнеро" | Усманский | ВЛ-10кВ "Кудояровка" от ПС 35/10кВ "Бочиновка" | 10 | VS010-0006448 | 72-73 (0,15га); 74-75 (0,15га); 75-76 (0,15га); 76-77 (0,15га); 148-149 (0,187га ); 149-150 (0,187га ); 153-154(0,129га); 154-155(0,129га); 155-156(0,129га); 156-157(0,129га); 157-158(0,129га); 169-170 (0,144га); 170-171(0,144га); 171-172 (0,144га); 172-173 (0,144га); 173-174 (0,144га); 174-175 (0,144га); 175-176 (0,144га); 176-177 (0,144га); | 2.7821 | мульчирование, сжигание | январь | июнь | 1.245 | 2 | 5 | 0 | школа, водонапорная башня, администрация | филиал ОАО "МРСК Центра" - "Липецкэнеро" | Усманский | ВЛ-10кВ "Кудояровка" от ПС 35/10кВ "Бочиновка" | 10 | VS010-0006448 | 72-73 (0,15га); 74-75 (0,15га); 75-76 (0,15га); 76-77 (0,15га); 148-149 (0,187га ); 149-150 (0,187га ); 153-154(0,129га); 154-155(0,129га); 155-156(0,129га); 156-157(0,129га); 157-158(0,129га); 169-170 (0,144га); 170-171(0,144га); 171-172 (0,144га); 172-173 (0,144га); 173-174 (0,144га); 174-175 (0,144га); 175-176 (0,144га); 176-177 (0,144га); | 2.7821 | мульчирование, сжигание | январь | июнь | 1.245 | 2 | 5 | 0 | школа, водонапорная башня, администрация | филиал ОАО "МРСК Центра" - "Липецкэнеро" | Усманский | ВЛ-10кВ "Кудояровка" от ПС 35/10кВ "Бочиновка" | 10 | VS010-0006448 | 72-73 (0,15га); 74-75 (0,15га); 75-76 (0,15га); 76-77 (0,15га); 148-149 (0,187га ); 149-150 (0,187га ); 153-154(0,129га); 154-155(0,129га); 155-156(0,129га); 156-157(0,129га); 157-158(0,129га); 169-170 (0,144га); 170-171(0,144га); 171-172 (0,144га); 172-173 (0,144га); 173-174 (0,144га); 174-175 (0,144га); 175-176 (0,144га); 176-177 (0,144га); | 2.7821 | мульчирование, сжигание | январь | июнь | 1.245 | 2 | 5 | 0 | школа, водонапорная башня, администрация | филиал ОАО "МРСК Центра" - "Липецкэнеро" | Усманский | ВЛ-10кВ "Кудояровка" от ПС 35/10кВ "Бочиновка" | 10 | VS010-0006448 | 72-73 (0,15га); 74-75 (0,15га); 75-76 (0,15га); 76-77 (0,15га); 148-149 (0,187га ); 149-150 (0,187га ); 153-154(0,129га); 154-155(0,129га); 155-156(0,129га); 156-157(0,129га); 157-158(0,129га); 169-170 (0,144га); 170-171(0,144га); 171-172 (0,144га); 172-173 (0,144га); 173-174 (0,144га); 174-175 (0,144га); 175-176 (0,144га); 176-177 (0,144га); | 2.7821 | мульчирование, сжигание | январь | июнь | 1.245 | 2 | 5 | 0 | школа, водонапорная башня, администрация | филиал ОАО "МРСК Центра" - "Липецкэнеро" | Усманский | ВЛ-10кВ "Кудояровка" от ПС 35/10кВ "Бочиновка" | 10 | VS010-0006448 | 72-73 (0,15га); 74-75 (0,15га); 75-76 (0,15га); 76-77 (0,15га); 148-149 (0,187га ); 149-150 (0,187га ); 153-154(0,129га); 154-155(0,129га); 155-156(0,129га); 156-157(0,129га); 157-158(0,129га); 169-170 (0,144га); 170-171(0,144га); 171-172 (0,144га); 172-173 (0,144га); 173-174 (0,144га); 174-175 (0,144га); 175-176 (0,144га); 176-177 (0,144га); | 2.7821 | мульчирование, сжигание | январь | июнь | 1.245 | 2 | 5 | 0 | школа, водонапорная башня, администрация | филиал ОАО "МРСК Центра" - "Липецкэнеро" | Усманский | ВЛ-10кВ "Кудояровка" от ПС 35/10кВ "Бочиновка" | 10 | VS010-0006448 | 72-73 (0,15га); 74-75 (0,15га); 75-76 (0,15га); 76-77 (0,15га); 148-149 (0,187га ); 149-150 (0,187га ); 153-154(0,129га); 154-155(0,129га); 155-156(0,129га); 156-157(0,129га); 157-158(0,129га); 169-170 (0,144га); 170-171(0,144га); 171-172 (0,144га); 172-173 (0,144га); 173-174 (0,144га); 174-175 (0,144га); 175-176 (0,144га); 176-177 (0,144га); | 2.7821 | мульчирование, сжигание | январь | июнь | 1.245 | 2 | 5 | 0 | школа, водонапорная башня, администрация | филиал ОАО "МРСК Центра" - "Липецкэнеро" | Усманский | ВЛ-10кВ "Кудояровка" от ПС 35/10кВ "Бочиновка" | 10 | VS010-0006448 | 72-73 (0,15га); 74-75 (0,15га); 75-76 (0,15га); 76-77 (0,15га); 148-149 (0,187га ); 149-150 (0,187га ); 153-154(0,129га); 154-155(0,129га); 155-156(0,129га); 156-157(0,129га); 157-158(0,129га); 169-170 (0,144га); 170-171(0,144га); 171-172 (0,144га); 172-173 (0,144га); 173-174 (0,144га); 174-175 (0,144га); 175-176 (0,144га); 176-177 (0,144га); | 2.7821 | мульчирование, сжигание | январь | июнь | 1.245 | 2 | 5 | 0 | школа, водонапорная башня, администрация | филиал ОАО "МРСК Центра" - "Липецкэнеро" | Усманский | ВЛ-10кВ "Кудояровка" от ПС 35/10кВ "Бочиновка" | 10 | VS010-0006448 | 72-73 (0,15га); 74-75 (0,15га); 75-76 (0,15га); 76-77 (0,15га); 148-149 (0,187га ); 149-150 (0,187га ); 153-154(0,129га); 154-155(0,129га); 155-156(0,129га); 156-157(0,129га); 157-158(0,129га); 169-170 (0,144га); 170-171(0,144га); 171-172 (0,144га); 172-173 (0,144га); 173-174 (0,144га); 174-175 (0,144га); 175-176 (0,144га); 176-177 (0,144га); | 2.7821 | мульчирование, сжигание | январь | июнь | 1.245 | 2 | 5 | 0 | школа, водонапорная башня, администрация | филиал ОАО "МРСК Центра" - "Липецкэнеро" | Усманский | ВЛ-10кВ "Кудояровка" от ПС 35/10кВ "Бочиновка" | 10 | VS010-0006448 | 72-73 (0,15га); 74-75 (0,15га); 75-76 (0,15га); 76-77 (0,15га); 148-149 (0,187га ); 149-150 (0,187га ); 153-154(0,129га); 154-155(0,129га); 155-156(0,129га); 156-157(0,129га); 157-158(0,129га); 169-170 (0,144га); 170-171(0,144га); 171-172 (0,144га); 172-173 (0,144га); 173-174 (0,144га); 174-175 (0,144га); 175-176 (0,144га); 176-177 (0,144га); | 2.7821 | мульчирование, сжигание | январь | июнь | 1.245 | 2 | 5 | 0 | школа, водонапорная башня, администрация | филиал ОАО "МРСК Центра" - "Липецкэнеро" | Усманский | ВЛ-10кВ "Кудояровка" от ПС 35/10кВ "Бочиновка" | 10 | VS010-0006448 | 72-73 (0,15га); 74-75 (0,15га); 75-76 (0,15га); 76-77 (0,15га); 148-149 (0,187га ); 149-150 (0,187га ); 153-154(0,129га); 154-155(0,129га); 155-156(0,129га); 156-157(0,129га); 157-158(0,129га); 169-170 (0,144га); 170-171(0,144га); 171-172 (0,144га); 172-173 (0,144га); 173-174 (0,144га); 174-175 (0,144га); 175-176 (0,144га); 176-177 (0,144га); | 2.7821 | мульчирование, сжигание | январь | июнь | 1.245 | 2 | 5 | 0 | школа, водонапорная башня, администрация | филиал ОАО "МРСК Центра" - "Липецкэнеро" | Усманский | ВЛ-10кВ "Кудояровка" от ПС 35/10кВ "Бочиновка" | 10 | VS010-0006448 | 72-73 (0,15га); 74-75 (0,15га); 75-76 (0,15га); 76-77 (0,15га); 148-149 (0,187га ); 149-150 (0,187га ); 153-154(0,129га); 154-155(0,129га); 155-156(0,129га); 156-157(0,129га); 157-158(0,129га); 169-170 (0,144га); 170-171(0,144га); 171-172 (0,144га); 172-173 (0,144га); 173-174 (0,144га); 174-175 (0,144га); 175-176 (0,144га); 176-177 (0,144га); | 2.7821 | мульчирование, сжигание | январь | июнь | 1.245 | 2 | 5 | 0 | школа, водонапорная башня, администрация | филиал ОАО "МРСК Центра" - "Липецкэнеро" | Усманский | ВЛ-10кВ "Кудояровка" от ПС 35/10кВ "Бочиновка" | 10 | VS010-0006448 | 72-73 (0,15га); 74-75 (0,15га); 75-76 (0,15га); 76-77 (0,15га); 148-149 (0,187га ); 149-150 (0,187га ); 153-154(0,129га); 154-155(0,129га); 155-156(0,129га); 156-157(0,129га); 157-158(0,129га); 169-170 (0,144га); 170-171(0,144га); 171-172 (0,144га); 172-173 (0,144га); 173-174 (0,144га); 174-175 (0,144га); 175-176 (0,144га); 176-177 (0,144га); | 2.7821 | мульчирование, сжигание | январь | июнь | 1.245 | 2 | 5 | 0 | школа, водонапорная башня, администрация | филиал ОАО "МРСК Центра" - "Липецкэнеро" | Усманский | ВЛ-10кВ "Кудояровка" от ПС 35/10кВ "Бочиновка" | 10 | VS010-0006448 | 72-73 (0,15га); 74-75 (0,15га); 75-76 (0,15га); 76-77 (0,15га); 148-149 (0,187га ); 149-150 (0,187га ); 153-154(0,129га); 154-155(0,129га); 155-156(0,129га); 156-157(0,129га); 157-158(0,129га); 169-170 (0,144га); 170-171(0,144га); 171-172 (0,144га); 172-173 (0,144га); 173-174 (0,144га); 174-175 (0,144га); 175-176 (0,144га); 176-177 (0,144га); | 2.7821 | мульчирование, сжигание | январь | июнь | 1.245 | 2 | 5 | 0 | школа, водонапорная башня, администрация | филиал ОАО "МРСК Центра" - "Липецкэнеро" | Усманский | ВЛ-10кВ "Кудояровка" от ПС 35/10кВ "Бочиновка" | 10 | VS010-0006448 | 72-73 (0,15га); 74-75 (0,15га); 75-76 (0,15га); 76-77 (0,15га); 148-149 (0,187га ); 149-150 (0,187га ); 153-154(0,129га); 154-155(0,129га); 155-156(0,129га); 156-157(0,129га); 157-158(0,129га); 169-170 (0,144га); 170-171(0,144га); 171-172 (0,144га); 172-173 (0,144га); 173-174 (0,144га); 174-175 (0,144га); 175-176 (0,144га); 176-177 (0,144га); | 2.7821 | мульчирование, сжигание | январь | июнь | 1.245 | 2 | 5 | 0 | школа, водонапорная башня, администрация | филиал ОАО "МРСК Центра" - "Липецкэнеро" | Усманский | ВЛ-10кВ "Кудояровка" от ПС 35/10кВ "Бочиновка" | 10 | VS010-0006448 | 72-73 (0,15га); 74-75 (0,15га); 75-76 (0,15га); 76-77 (0,15га); 148-149 (0,187га ); 149-150 (0,187га ); 153-154(0,129га); 154-155(0,129га); 155-156(0,129га); 156-157(0,129га); 157-158(0,129га); 169-170 (0,144га); 170-171(0,144га); 171-172 (0,144га); 172-173 (0,144га); 173-174 (0,144га); 174-175 (0,144га); 175-176 (0,144га); 176-177 (0,144га); | 2.7821 | мульчирование, сжигание | январь | июнь | 1.245 | 2 | 5 | 0 | школа, водонапорная башня, администрация | филиал ОАО "МРСК Центра" - "Липецкэнеро" | Усманский | ВЛ-10кВ "Кудояровка" от ПС 35/10кВ "Бочиновка" | 10 | VS010-0006448 | 72-73 (0,15га); 74-75 (0,15га); 75-76 (0,15га); 76-77 (0,15га); 148-149 (0,187га ); 149-150 (0,187га ); 153-154(0,129га); 154-155(0,129га); 155-156(0,129га); 156-157(0,129га); 157-158(0,129га); 169-170 (0,144га); 170-171(0,144га); 171-172 (0,144га); 172-173 (0,144га); 173-174 (0,144га); 174-175 (0,144га); 175-176 (0,144га); 176-177 (0,144га); | 2.7821 | мульчирование, сжигание | январь | июнь | 1.245 | 2 | 5 | 0 | школа, водонапорная башня, администрация | филиал ОАО "МРСК Центра" - "Липецкэнеро" | Усманский | ВЛ-10кВ "Кудояровка" от ПС 35/10кВ "Бочиновка" | 10 | VS010-0006448 | 72-73 (0,15га); 74-75 (0,15га); 75-76 (0,15га); 76-77 (0,15га); 148-149 (0,187га ); 149-150 (0,187га ); 153-154(0,129га); 154-155(0,129га); 155-156(0,129га); 156-157(0,129га); 157-158(0,129га); 169-170 (0,144га); 170-171(0,144га); 171-172 (0,144га); 172-173 (0,144га); 173-174 (0,144га); 174-175 (0,144га); 175-176 (0,144га); 176-177 (0,144га); | 2.7821 | мульчирование, сжигание | январь | июнь | 1.245 | 2 | 5 | 0 | школа, водонапорная башня, администрация | филиал ОАО "МРСК Центра" - "Липецкэнеро" | Усманский | ВЛ-10кВ "Кудояровка" от ПС 35/10кВ "Бочиновка" | 10 | VS010-0006448 | 72-73 (0,15га); 74-75 (0,15га); 75-76 (0,15га); 76-77 (0,15га); 148-149 (0,187га ); 149-150 (0,187га ); 153-154(0,129га); 154-155(0,129га); 155-156(0,129га); 156-157(0,129га); 157-158(0,129га); 169-170 (0,144га); 170-171(0,144га); 171-172 (0,144га); 172-173 (0,144га); 173-174 (0,144га); 174-175 (0,144га); 175-176 (0,144га); 176-177 (0,144га); | 2.7821 | мульчирование, сжигание | январь | июнь | 1.245 | 2 | 5 | 0 | школа, водонапорная башня, администрация | филиал ОАО "МРСК Центра" - "Липецкэнеро" | Усманский | ВЛ-10кВ "Кудояровка" от ПС 35/10кВ "Бочиновка" | 10 | VS010-0006448 | 72-73 (0,15га); 74-75 (0,15га); 75-76 (0,15га); 76-77 (0,15га); 148-149 (0,187га ); 149-150 (0,187га ); 153-154(0,129га); 154-155(0,129га); 155-156(0,129га); 156-157(0,129га); 157-158(0,129га); 169-170 (0,144га); 170-171(0,144га); 171-172 (0,144га); 172-173 (0,144га); 173-174 (0,144га); 174-175 (0,144га); 175-176 (0,144га); 176-177 (0,144га); | 2.7821 | мульчирование, сжигание | январь | июнь | 1.245 | 2 | 5 | 0 | школа, водонапорная башня, администрация | филиал ОАО "МРСК Центра" - "Липецкэнеро" | Усманский | ВЛ-10кВ "Кудояровка" от ПС 35/10кВ "Бочиновка" | 10 | VS010-0006448 | 72-73 (0,15га); 74-75 (0,15га); 75-76 (0,15га); 76-77 (0,15га); 148-149 (0,187га ); 149-150 (0,187га ); 153-154(0,129га); 154-155(0,129га); 155-156(0,129га); 156-157(0,129га); 157-158(0,129га); 169-170 (0,144га); 170-171(0,144га); 171-172 (0,144га); 172-173 (0,144га); 173-174 (0,144га); 174-175 (0,144га); 175-176 (0,144га); 176-177 (0,144га); | 2.7821 | мульчирование, сжигание | январь | июнь | 1.245 | 2 | 5 | 0 | школа, водонапорная башня, администрация | филиал ОАО "МРСК Центра" - "Липецкэнеро" | Усманский | ВЛ-10кВ "Кудояровка" от ПС 35/10кВ "Бочиновка" | 10 | VS010-0006448 | 72-73 (0,15га); 74-75 (0,15га); 75-76 (0,15га); 76-77 (0,15га); 148-149 (0,187га ); 149-150 (0,187га ); 153-154(0,129га); 154-155(0,129га); 155-156(0,129га); 156-157(0,129га); 157-158(0,129га); 169-170 (0,144га); 170-171(0,144га); 171-172 (0,144га); 172-173 (0,144га); 173-174 (0,144га); 174-175 (0,144га); 175-176 (0,144га); 176-177 (0,144га); | 2.7821 | мульчирование, сжигание | январь | июнь | 1.245 | 2 | 5 | 0 | школа, водонапорная башня, администрация | филиал ОАО "МРСК Центра" - "Липецкэнеро" | Усманский | ВЛ-10кВ "Кудояровка" от ПС 35/10кВ "Бочиновка" | 10 | VS010-0006448 | 72-73 (0,15га); 74-75 (0,15га); 75-76 (0,15га); 76-77 (0,15га); 148-149 (0,187га ); 149-150 (0,187га ); 153-154(0,129га); 154-155(0,129га); 155-156(0,129га); 156-157(0,129га); 157-158(0,129га); 169-170 (0,144га); 170-171(0,144га); 171-172 (0,144га); 172-173 (0,144га); 173-174 (0,144га); 174-175 (0,144га); 175-176 (0,144га); 176-177 (0,144га); | 2.7821 | мульчирование, сжигание | январь | июнь | 1.245 | 2 | 5 | 0 | школа, водонапорная башня, администрация | филиал ОАО "МРСК Центра" - "Липецкэнеро" | Усманский | ВЛ-10кВ "Кудояровка" от ПС 35/10кВ "Бочиновка" | 10 | VS010-0006448 | 72-73 (0,15га); 74-75 (0,15га); 75-76 (0,15га); 76-77 (0,15га); 148-149 (0,187га ); 149-150 (0,187га ); 153-154(0,129га); 154-155(0,129га); 155-156(0,129га); 156-157(0,129га); 157-158(0,129га); 169-170 (0,144га); 170-171(0,144га); 171-172 (0,144га); 172-173 (0,144га); 173-174 (0,144га); 174-175 (0,144га); 175-176 (0,144га); 176-177 (0,144га); | 2.7821 | мульчирование, сжигание | январь | июнь | 1.245 | 2 | 5 | 0 | школа, водонапорная башня, администрация | филиал ОАО "МРСК Центра" - "Липецкэнеро" | Усманский | ВЛ-10кВ "Кудояровка" от ПС 35/10кВ "Бочиновка" | 10 | VS010-0006448 | 72-73 (0,15га); 74-75 (0,15га); 75-76 (0,15га); 76-77 (0,15га); 148-149 (0,187га ); 149-150 (0,187га ); 153-154(0,129га); 154-155(0,129га); 155-156(0,129га); 156-157(0,129га); 157-158(0,129га); 169-170 (0,144га); 170-171(0,144га); 171-172 (0,144га); 172-173 (0,144га); 173-174 (0,144га); 174-175 (0,144га); 175-176 (0,144га); 176-177 (0,144га); | 2.7821 | мульчирование, сжигание | январь | июнь | 1.245 | 2 | 5 | 0 | школа, водонапорная башня, администрация | филиал ОАО "МРСК Центра" - "Липецкэнеро" | Усманский | ВЛ-10кВ "Кудояровка" от ПС 35/10кВ "Бочиновка" | 10 | VS010-0006448 | 72-73 (0,15га); 74-75 (0,15га); 75-76 (0,15га); 76-77 (0,15га); 148-149 (0,187га ); 149-150 (0,187га ); 153-154(0,129га); 154-155(0,129га); 155-156(0,129га); 156-157(0,129га); 157-158(0,129га); 169-170 (0,144га); 170-171(0,144га); 171-172 (0,144га); 172-173 (0,144га); 173-174 (0,144га); 174-175 (0,144га); 175-176 (0,144га); 176-177 (0,144га); | 2.7821 | мульчирование, сжигание | январь | июнь | 1.245 | 2 | 5 | 0 | школа, водонапорная башня, администрация | филиал ОАО "МРСК Центра" - "Липецкэнеро" | Усманский | ВЛ-10кВ "Кудояровка" от ПС 35/10кВ "Бочиновка" | 10 | VS010-0006448 | 72-73 (0,15га); 74-75 (0,15га); 75-76 (0,15га); 76-77 (0,15га); 148-149 (0,187га ); 149-150 (0,187га ); 153-154(0,129га); 154-155(0,129га); 155-156(0,129га); 156-157(0,129га); 157-158(0,129га); 169-170 (0,144га); 170-171(0,144га); 171-172 (0,144га); 172-173 (0,144га); 173-174 (0,144га); 174-175 (0,144га); 175-176 (0,144га); 176-177 (0,144га); | 2.7821 | мульчирование, сжигание | январь | июнь | 1.245 | 2 | 5 | 0 | школа, водонапорная башня, администрация | филиал ОАО "МРСК Центра" - "Липецкэнеро" | Усманский | ВЛ-10кВ "Кудояровка" от ПС 35/10кВ "Бочиновка" | 10 | VS010-0006448 | 72-73 (0,15га); 74-75 (0,15га); 75-76 (0,15га); 76-77 (0,15га); 148-149 (0,187га ); 149-150 (0,187га ); 153-154(0,129га); 154-155(0,129га); 155-156(0,129га); 156-157(0,129га); 157-158(0,129га); 169-170 (0,144га); 170-171(0,144га); 171-172 (0,144га); 172-173 (0,144га); 173-174 (0,144га); 174-175 (0,144га); 175-176 (0,144га); 176-177 (0,144га); | 2.7821 | мульчирование, сжигание | январь | июнь | 1.245 | 2 | 5 | 0 | школа, водонапорная башня, администрация | филиал ОАО "МРСК Центра" - "Липецкэнеро" | Усманский | ВЛ-10кВ "Кудояровка" от ПС 35/10кВ "Бочиновка" | 10 | VS010-0006448 | 72-73 (0,15га); 74-75 (0,15га); 75-76 (0,15га); 76-77 (0,15га); 148-149 (0,187га ); 149-150 (0,187га ); 153-154(0,129га); 154-155(0,129га); 155-156(0,129га); 156-157(0,129га); 157-158(0,129га); 169-170 (0,144га); 170-171(0,144га); 171-172 (0,144га); 172-173 (0,144га); 173-174 (0,144га); 174-175 (0,144га); 175-176 (0,144га); 176-177 (0,144га); | 2.7821 | мульчирование, сжигание | январь | июнь | 1.245 | 2 | 5 | 0 | школа, водонапорная башня, администрация | филиал ОАО "МРСК Центра" - "Липецкэнеро" | Усманский | ВЛ-10кВ "Кудояровка" от ПС 35/10кВ "Бочиновка" | 10 | VS010-0006448 | 72-73 (0,15га); 74-75 (0,15га); 75-76 (0,15га); 76-77 (0,15га); 148-149 (0,187га ); 149-150 (0,187га ); 153-154(0,129га); 154-155(0,129га); 155-156(0,129га); 156-157(0,129га); 157-158(0,129га); 169-170 (0,144га); 170-171(0,144га); 171-172 (0,144га); 172-173 (0,144га); 173-174 (0,144га); 174-175 (0,144га); 175-176 (0,144га); 176-177 (0,144га); | 2.7821 | мульчирование, сжигание | январь | июнь | 1.245 | 2 | 5 | 0 | школа, водонапорная башня, администрация | филиал ОАО "МРСК Центра" - "Липецкэнеро" | Усманский | ВЛ-10кВ "Кудояровка" от ПС 35/10кВ "Бочиновка" | 10 | VS010-0006448 | 72-73 (0,15га); 74-75 (0,15га); 75-76 (0,15га); 76-77 (0,15га); 148-149 (0,187га ); 149-150 (0,187га ); 153-154(0,129га); 154-155(0,129га); 155-156(0,129га); 156-157(0,129га); 157-158(0,129га); 169-170 (0,144га); 170-171(0,144га); 171-172 (0,144га); 172-173 (0,144га); 173-174 (0,144га); 174-175 (0,144га); 175-176 (0,144га); 176-177 (0,144га); | 2.7821 | мульчирование, сжигание | январь | июнь | 1.245 | 2 | 5 | 0 | школа, водонапорная башня, администрация | филиал ОАО "МРСК Центра" - "Липецкэнеро" | Усманский | ВЛ-10кВ "Кудояровка" от ПС 35/10кВ "Бочиновка" | 10 | VS010-0006448 | 72-73 (0,15га); 74-75 (0,15га); 75-76 (0,15га); 76-77 (0,15га); 148-149 (0,187га ); 149-150 (0,187га ); 153-154(0,129га); 154-155(0,129га); 155-156(0,129га); 156-157(0,129га); 157-158(0,129га); 169-170 (0,144га); 170-171(0,144га); 171-172 (0,144га); 172-173 (0,144га); 173-174 (0,144га); 174-175 (0,144га); 175-176 (0,144га); 176-177 (0,144га); | 2.7821 | мульчирование, сжигание | январь | июнь | 1.245 | 2 | 5 | 0 | школа, водонапорная башня, администрация | филиал ОАО "МРСК Центра" - "Липецкэнеро" | Усманский | ВЛ-10кВ "Кудояровка" от ПС 35/10кВ "Бочиновка" | 10 | VS010-0006448 | 72-73 (0,15га); 74-75 (0,15га); 75-76 (0,15га); 76-77 (0,15га); 148-149 (0,187га ); 149-150 (0,187га ); 153-154(0,129га); 154-155(0,129га); 155-156(0,129га); 156-157(0,129га); 157-158(0,129га); 169-170 (0,144га); 170-171(0,144га); 171-172 (0,144га); 172-173 (0,144га); 173-174 (0,144га); 174-175 (0,144га); 175-176 (0,144га); 176-177 (0,144га); | 2.7821 | мульчирование, сжигание | январь | июнь | 1.245 | 2 | 5 | 0 | школа, водонапорная башня, администрация | филиал ОАО "МРСК Центра" - "Липецкэнеро" | Усманский | ВЛ-10кВ "Кудояровка" от ПС 35/10кВ "Бочиновка" | 10 | VS010-0006448 | 72-73 (0,15га); 74-75 (0,15га); 75-76 (0,15га); 76-77 (0,15га); 148-149 (0,187га ); 149-150 (0,187га ); 153-154(0,129га); 154-155(0,129га); 155-156(0,129га); 156-157(0,129га); 157-158(0,129га); 169-170 (0,144га); 170-171(0,144га); 171-172 (0,144га); 172-173 (0,144га); 173-174 (0,144га); 174-175 (0,144га); 175-176 (0,144га); 176-177 (0,144га); | 2.7821 | мульчирование, сжигание | январь | июнь | 1.245 | 2 | 5 | 0 | школа, водонапорная башня, администрация | филиал ОАО "МРСК Центра" - "Липецкэнеро" | Усманский | ВЛ-10кВ "Кудояровка" от ПС 35/10кВ "Бочиновка" | 10 | VS010-0006448 | 72-73 (0,15га); 74-75 (0,15га); 75-76 (0,15га); 76-77 (0,15га); 148-149 (0,187га ); 149-150 (0,187га ); 153-154(0,129га); 154-155(0,129га); 155-156(0,129га); 156-157(0,129га); 157-158(0,129га); 169-170 (0,144га); 170-171(0,144га); 171-172 (0,144га); 172-173 (0,144га); 173-174 (0,144га); 174-175 (0,144га); 175-176 (0,144га); 176-177 (0,144га); | 2.7821 | мульчирование, сжигание | январь | июнь | 1.245 | 2 | 5 | 0 | школа, водонапорная башня, администрация | филиал ОАО "МРСК Центра" - "Липецкэнеро" | Усманский | ВЛ-10кВ "Кудояровка" от ПС 35/10кВ "Бочиновка" | 10 | VS010-0006448 | 72-73 (0,15га); 74-75 (0,15га); 75-76 (0,15га); 76-77 (0,15га); 148-149 (0,187га ); 149-150 (0,187га ); 153-154(0,129га); 154-155(0,129га); 155-156(0,129га); 156-157(0,129га); 157-158(0,129га); 169-170 (0,144га); 170-171(0,144га); 171-172 (0,144га); 172-173 (0,144га); 173-174 (0,144га); 174-175 (0,144га); 175-176 (0,144га); 176-177 (0,144га); | 2.7821 | мульчирование, сжигание | январь | июнь | 1.245 | 2 | 5 | 0 | школа, водонапорная башня, администрация | филиал ОАО "МРСК Центра" - "Липецкэнеро" | Усманский | ВЛ-10кВ "Кудояровка" от ПС 35/10кВ "Бочиновка" | 10 | VS010-0006448 | 72-73 (0,15га); 74-75 (0,15га); 75-76 (0,15га); 76-77 (0,15га); 148-149 (0,187га ); 149-150 (0,187га ); 153-154(0,129га); 154-155(0,129га); 155-156(0,129га); 156-157(0,129га); 157-158(0,129га); 169-170 (0,144га); 170-171(0,144га); 171-172 (0,144га); 172-173 (0,144га); 173-174 (0,144га); 174-175 (0,144га); 175-176 (0,144га); 176-177 (0,144га); | 2.7821 | мульчирование, сжигание | январь | июнь | 1.245 | 2 | 5 | 0 | школа, водонапорная башня, администрация | филиал ОАО "МРСК Центра" - "Липецкэнеро" | Усманский | ВЛ-10кВ "Кудояровка" от ПС 35/10кВ "Бочиновка" | 10 | VS010-0006448 | 72-73 (0,15га); 74-75 (0,15га); 75-76 (0,15га); 76-77 (0,15га); 148-149 (0,187га ); 149-150 (0,187га ); 153-154(0,129га); 154-155(0,129га); 155-156(0,129га); 156-157(0,129га); 157-158(0,129га); 169-170 (0,144га); 170-171(0,144га); 171-172 (0,144га); 172-173 (0,144га); 173-174 (0,144га); 174-175 (0,144га); 175-176 (0,144га); 176-177 (0,144га); | 2.7821 | мульчирование, сжигание | январь | июнь | 1.245 | 2 | 5 | 0 | школа, водонапорная башня, администрация | филиал ОАО "МРСК Центра" - "Липецкэнеро" | Усманский | ВЛ-10кВ "Кудояровка" от ПС 35/10кВ "Бочиновка" | 10 | VS010-0006448 | 72-73 (0,15га); 74-75 (0,15га); 75-76 (0,15га); 76-77 (0,15га); 148-149 (0,187га ); 149-150 (0,187га ); 153-154(0,129га); 154-155(0,129га); 155-156(0,129га); 156-157(0,129га); 157-158(0,129га); 169-170 (0,144га); 170-171(0,144га); 171-172 (0,144га); 172-173 (0,144га); 173-174 (0,144га); 174-175 (0,144га); 175-176 (0,144га); 176-177 (0,144га); | 2.7821 | мульчирование, сжигание | январь | июнь | 1.245 | 2 | 5 | 0 | школа, водонапорная башня, администрация | филиал ОАО "МРСК Центра" - "Липецкэнеро" | Усманский | ВЛ-10кВ "Кудояровка" от ПС 35/10кВ "Бочиновка" | 10 | VS010-0006448 | 72-73 (0,15га); 74-75 (0,15га); 75-76 (0,15га); 76-77 (0,15га); 148-149 (0,187га ); 149-150 (0,187га ); 153-154(0,129га); 154-155(0,129га); 155-156(0,129га); 156-157(0,129га); 157-158(0,129га); 169-170 (0,144га); 170-171(0,144га); 171-172 (0,144га); 172-173 (0,144га); 173-174 (0,144га); 174-175 (0,144га); 175-176 (0,144га); 176-177 (0,144га); | 2.7821 | мульчирование, сжигание | январь | июнь | 1.245 | 2 | 5 | 0 | школа, водонапорная башня, администрация | филиал ОАО "МРСК Центра" - "Липецкэнеро" | Усманский | ВЛ-10кВ "Кудояровка" от ПС 35/10кВ "Бочиновка" | 10 | VS010-0006448 | 72-73 (0,15га); 74-75 (0,15га); 75-76 (0,15га); 76-77 (0,15га); 148-149 (0,187га ); 149-150 (0,187га ); 153-154(0,129га); 154-155(0,129га); 155-156(0,129га); 156-157(0,129га); 157-158(0,129га); 169-170 (0,144га); 170-171(0,144га); 171-172 (0,144га); 172-173 (0,144га); 173-174 (0,144га); 174-175 (0,144га); 175-176 (0,144га); 176-177 (0,144га); | 2.7821 | мульчирование, сжигание | январь | июнь | 1.245 | 2 | 5 | 0 | школа, водонапорная башня, администрация | филиал ОАО "МРСК Центра" - "Липецкэнеро" | Усманский | ВЛ-10кВ "Кудояровка" от ПС 35/10кВ "Бочиновка" | 10 | VS010-0006448 | 72-73 (0,15га); 74-75 (0,15га); 75-76 (0,15га); 76-77 (0,15га); 148-149 (0,187га ); 149-150 (0,187га ); 153-154(0,129га); 154-155(0,129га); 155-156(0,129га); 156-157(0,129га); 157-158(0,129га); 169-170 (0,144га); 170-171(0,144га); 171-172 (0,144га); 172-173 (0,144га); 173-174 (0,144га); 174-175 (0,144га); 175-176 (0,144га); 176-177 (0,144га); | 2.7821 | мульчирование, сжигание | январь | июнь | 1.245 | 2 | 5 | 0 | школа, водонапорная башня, администрация | филиал ОАО "МРСК Центра" - "Липецкэнеро" | Усманский | ВЛ-10кВ "Кудояровка" от ПС 35/10кВ "Бочиновка" | 10 | VS010-0006448 | 72-73 (0,15га); 74-75 (0,15га); 75-76 (0,15га); 76-77 (0,15га); 148-149 (0,187га ); 149-150 (0,187га ); 153-154(0,129га); 154-155(0,129га); 155-156(0,129га); 156-157(0,129га); 157-158(0,129га); 169-170 (0,144га); 170-171(0,144га); 171-172 (0,144га); 172-173 (0,144га); 173-174 (0,144га); 174-175 (0,144га); 175-176 (0,144га); 176-177 (0,144га); | 2.7821 | мульчирование, сжигание | январь | июнь | 1.245 | 2 | 5 | 0 | школа, водонапорная башня, администрация | филиал ОАО "МРСК Центра" - "Липецкэнеро" | Усманский | ВЛ-10кВ "Кудояровка" от ПС 35/10кВ "Бочиновка" | 10 | VS010-0006448 | 72-73 (0,15га); 74-75 (0,15га); 75-76 (0,15га); 76-77 (0,15га); 148-149 (0,187га ); 149-150 (0,187га ); 153-154(0,129га); 154-155(0,129га); 155-156(0,129га); 156-157(0,129га); 157-158(0,129га); 169-170 (0,144га); 170-171(0,144га); 171-172 (0,144га); 172-173 (0,144га); 173-174 (0,144га); 174-175 (0,144га); 175-176 (0,144га); 176-177 (0,144га); | 2.7821 | мульчирование, сжигание | январь | июнь | 1.245 | 2 | 5 | 0 | школа, водонапорная башня, администрация | филиал ОАО "МРСК Центра" - "Липецкэнеро" | Усманский | ВЛ-10кВ "Кудояровка" от ПС 35/10кВ "Бочиновка" | 10 | VS010-0006448 | 72-73 (0,15га); 74-75 (0,15га); 75-76 (0,15га); 76-77 (0,15га); 148-149 (0,187га ); 149-150 (0,187га ); 153-154(0,129га); 154-155(0,129га); 155-156(0,129га); 156-157(0,129га); 157-158(0,129га); 169-170 (0,144га); 170-171(0,144га); 171-172 (0,144га); 172-173 (0,144га); 173-174 (0,144га); 174-175 (0,144га); 175-176 (0,144га); 176-177 (0,144га); | 2.7821 | мульчирование, сжигание | январь | июнь | 1.245 | 2 | 5 | 0 | школа, водонапорная башня, администрация | филиал ОАО "МРСК Центра" - "Липецкэнеро" | Усманский | ВЛ-10кВ "Кудояровка" от ПС 35/10кВ "Бочиновка" | 10 | VS010-0006448 | 72-73 (0,15га); 74-75 (0,15га); 75-76 (0,15га); 76-77 (0,15га); 148-149 (0,187га ); 149-150 (0,187га ); 153-154(0,129га); 154-155(0,129га); 155-156(0,129га); 156-157(0,129га); 157-158(0,129га); 169-170 (0,144га); 170-171(0,144га); 171-172 (0,144га); 172-173 (0,144га); 173-174 (0,144га); 174-175 (0,144га); 175-176 (0,144га); 176-177 (0,144га); | 2.7821 | мульчирование, сжигание | январь | июнь | 1.245 | 2 | 5 | 0 | школа, водонапорная башня, администрация | филиал ОАО "МРСК Центра" - "Липецкэнеро" | Усманский | ВЛ-10кВ "Кудояровка" от ПС 35/10кВ "Бочиновка" | 10 | VS010-0006448 | 72-73 (0,15га); 74-75 (0,15га); 75-76 (0,15га); 76-77 (0,15га); 148-149 (0,187га ); 149-150 (0,187га ); 153-154(0,129га); 154-155(0,129га); 155-156(0,129га); 156-157(0,129га); 157-158(0,129га); 169-170 (0,144га); 170-171(0,144га); 171-172 (0,144га); 172-173 (0,144га); 173-174 (0,144га); 174-175 (0,144га); 175-176 (0,144га); 176-177 (0,144га); | 2.7821 | мульчирование, сжигание | январь | июнь | 1.245 | 2 | 5 | 0 | школа, водонапорная башня, администрация | филиал ОАО "МРСК Центра" - "Липецкэнеро" | Усманский | ВЛ-10кВ "Кудояровка" от ПС 35/10кВ "Бочиновка" | 10 | VS010-0006448 | 72-73 (0,15га); 74-75 (0,15га); 75-76 (0,15га); 76-77 (0,15га); 148-149 (0,187га ); 149-150 (0,187га ); 153-154(0,129га); 154-155(0,129га); 155-156(0,129га); 156-157(0,129га); 157-158(0,129га); 169-170 (0,144га); 170-171(0,144га); 171-172 (0,144га); 172-173 (0,144га); 173-174 (0,144га); 174-175 (0,144га); 175-176 (0,144га); 176-177 (0,144га); | 2.7821 | мульчирование, сжигание | январь | июнь | 1.245 | 2 | 5 | 0 | школа, водонапорная башня, администрация | филиал ОАО "МРСК Центра" - "Липецкэнеро" | Усманский | ВЛ-10кВ "Кудояровка" от ПС 35/10кВ "Бочиновка" | 10 | VS010-0006448 | 72-73 (0,15га); 74-75 (0,15га); 75-76 (0,15га); 76-77 (0,15га); 148-149 (0,187га ); 149-150 (0,187га ); 153-154(0,129га); 154-155(0,129га); 155-156(0,129га); 156-157(0,129га); 157-158(0,129га); 169-170 (0,144га); 170-171(0,144га); 171-172 (0,144га); 172-173 (0,144га); 173-174 (0,144га); 174-175 (0,144га); 175-176 (0,144га); 176-177 (0,144га); | 2.7821 | мульчирование, сжигание | январь | июнь | 1.245 | 2 | 5 | 0 | школа, водонапорная башня, администрация | филиал ОАО "МРСК Центра" - "Липецкэнеро" | Усманский | ВЛ-10кВ "Кудояровка" от ПС 35/10кВ "Бочиновка" | 10 | VS010-0006448 | 72-73 (0,15га); 74-75 (0,15га); 75-76 (0,15га); 76-77 (0,15га); 148-149 (0,187га ); 149-150 (0,187га ); 153-154(0,129га); 154-155(0,129га); 155-156(0,129га); 156-157(0,129га); 157-158(0,129га); 169-170 (0,144га); 170-171(0,144га); 171-172 (0,144га); 172-173 (0,144га); 173-174 (0,144га); 174-175 (0,144га); 175-176 (0,144га); 176-177 (0,144га); | 2.7821 | мульчирование, сжигание | январь | июнь | 1.245 | 2 | 5 | 0 | школа, водонапорная башня, администрация | филиал ОАО "МРСК Центра" - "Липецкэнеро" | Усманский | ВЛ-10кВ "Кудояровка" от ПС 35/10кВ "Бочиновка" | 10 | VS010-0006448 | 72-73 (0,15га); 74-75 (0,15га); 75-76 (0,15га); 76-77 (0,15га); 148-149 (0,187га ); 149-150 (0,187га ); 153-154(0,129га); 154-155(0,129га); 155-156(0,129га); 156-157(0,129га); 157-158(0,129га); 169-170 (0,144га); 170-171(0,144га); 171-172 (0,144га); 172-173 (0,144га); 173-174 (0,144га); 174-175 (0,144га); 175-176 (0,144га); 176-177 (0,144га); | 2.7821 | мульчирование, сжигание | январь | июнь | 1.245 | 2 | 5 | 0 | школа, водонапорная башня, администрация | филиал ОАО "МРСК Центра" - "Липецкэнеро" | Усманский | ВЛ-10кВ "Кудояровка" от ПС 35/10кВ "Бочиновка" | 10 | VS010-0006448 | 72-73 (0,15га); 74-75 (0,15га); 75-76 (0,15га); 76-77 (0,15га); 148-149 (0,187га ); 149-150 (0,187га ); 153-154(0,129га); 154-155(0,129га); 155-156(0,129га); 156-157(0,129га); 157-158(0,129га); 169-170 (0,144га); 170-171(0,144га); 171-172 (0,144га); 172-173 (0,144га); 173-174 (0,144га); 174-175 (0,144га); 175-176 (0,144га); 176-177 (0,144га); | 2.7821 | мульчирование, сжигание | январь | июнь | 1.245 | 2 | 5 | 0 | школа, водонапорная башня, администрация | филиал ОАО "МРСК Центра" - "Липецкэнеро" | Усманский | ВЛ-10кВ "Кудояровка" от ПС 35/10кВ "Бочиновка" | 10 | VS010-0006448 | 72-73 (0,15га); 74-75 (0,15га); 75-76 (0,15га); 76-77 (0,15га); 148-149 (0,187га ); 149-150 (0,187га ); 153-154(0,129га); 154-155(0,129га); 155-156(0,129га); 156-157(0,129га); 157-158(0,129га); 169-170 (0,144га); 170-171(0,144га); 171-172 (0,144га); 172-173 (0,144га); 173-174 (0,144га); 174-175 (0,144га); 175-176 (0,144га); 176-177 (0,144га); | 2.7821 | мульчирование, сжигание | январь | июнь | 1.245 | 2 | 5 | 0 | школа, водонапорная башня, администрация | филиал ОАО "МРСК Центра" - "Липецкэнеро" | Усманский | ВЛ-10кВ "Кудояровка" от ПС 35/10кВ "Бочиновка" | 10 | VS010-0006448 | 72-73 (0,15га); 74-75 (0,15га); 75-76 (0,15га); 76-77 (0,15га); 148-149 (0,187га ); 149-150 (0,187га ); 153-154(0,129га); 154-155(0,129га); 155-156(0,129га); 156-157(0,129га); 157-158(0,129га); 169-170 (0,144га); 170-171(0,144га); 171-172 (0,144га); 172-173 (0,144га); 173-174 (0,144га); 174-175 (0,144га); 175-176 (0,144га); 176-177 (0,144га); | 2.7821 | мульчирование, сжигание | январь | июнь | 1.245 | 2 | 5 | 0 | школа, водонапорная башня, администрация | филиал ОАО "МРСК Центра" - "Липецкэнеро" | Усманский | ВЛ-10кВ "Кудояровка" от ПС 35/10кВ "Бочиновка" | 10 | VS010-0006448 | 72-73 (0,15га); 74-75 (0,15га); 75-76 (0,15га); 76-77 (0,15га); 148-149 (0,187га ); 149-150 (0,187га ); 153-154(0,129га); 154-155(0,129га); 155-156(0,129га); 156-157(0,129га); 157-158(0,129га); 169-170 (0,144га); 170-171(0,144га); 171-172 (0,144га); 172-173 (0,144га); 173-174 (0,144га); 174-175 (0,144га); 175-176 (0,144га); 176-177 (0,144га); | 2.7821 | мульчирование, сжигание | январь | июнь | 1.245 | 2 | 5 | 0 | школа, водонапорная башня, администрация | филиал ОАО "МРСК Центра" - "Липецкэнеро" | Усманский | ВЛ-10кВ "Кудояровка" от ПС 35/10кВ "Бочиновка" | 10 | VS010-0006448 | 72-73 (0,15га); 74-75 (0,15га); 75-76 (0,15га); 76-77 (0,15га); 148-149 (0,187га ); 149-150 (0,187га ); 153-154(0,129га); 154-155(0,129га); 155-156(0,129га); 156-157(0,129га); 157-158(0,129га); 169-170 (0,144га); 170-171(0,144га); 171-172 (0,144га); 172-173 (0,144га); 173-174 (0,144га); 174-175 (0,144га); 175-176 (0,144га); 176-177 (0,144га); | 2.7821 | мульчирование, сжигание | январь | июнь | 1.245 | 2 | 5 | 0 | школа, водонапорная башня, администрация | филиал ОАО "МРСК Центра" - "Липецкэнеро" | Усманский | ВЛ-10кВ "Кудояровка" от ПС 35/10кВ "Бочиновка" | 10 | VS010-0006448 | 72-73 (0,15га); 74-75 (0,15га); 75-76 (0,15га); 76-77 (0,15га); 148-149 (0,187га ); 149-150 (0,187га ); 153-154(0,129га); 154-155(0,129га); 155-156(0,129га); 156-157(0,129га); 157-158(0,129га); 169-170 (0,144га); 170-171(0,144га); 171-172 (0,144га); 172-173 (0,144га); 173-174 (0,144га); 174-175 (0,144га); 175-176 (0,144га); 176-177 (0,144га); | 2.7821 | мульчирование, сжигание | январь | июнь | 1.245 | 2 | 5 | 0 | школа, водонапорная башня, администрация | филиал ОАО "МРСК Центра" - "Липецкэнеро" | Усманский | ВЛ-10кВ "Кудояровка" от ПС 35/10кВ "Бочиновка" | 10 | VS010-0006448 | 72-73 (0,15га); 74-75 (0,15га); 75-76 (0,15га); 76-77 (0,15га); 148-149 (0,187га ); 149-150 (0,187га ); 153-154(0,129га); 154-155(0,129га); 155-156(0,129га); 156-157(0,129га); 157-158(0,129га); 169-170 (0,144га); 170-171(0,144га); 171-172 (0,144га); 172-173 (0,144га); 173-174 (0,144га); 174-175 (0,144га); 175-176 (0,144га); 176-177 (0,144га); | 2.7821 | мульчирование, сжигание | январь | июнь | 1.245 | 2 | 5 | 0 | школа, водонапорная башня, администрация | филиал ОАО "МРСК Центра" - "Липецкэнеро" | Усманский | ВЛ-10кВ "Кудояровка" от ПС 35/10кВ "Бочиновка" | 10 | VS010-0006448 | 72-73 (0,15га); 74-75 (0,15га); 75-76 (0,15га); 76-77 (0,15га); 148-149 (0,187га ); 149-150 (0,187га ); 153-154(0,129га); 154-155(0,129га); 155-156(0,129га); 156-157(0,129га); 157-158(0,129га); 169-170 (0,144га); 170-171(0,144га); 171-172 (0,144га); 172-173 (0,144га); 173-174 (0,144га); 174-175 (0,144га); 175-176 (0,144га); 176-177 (0,144га); | 2.7821 | мульчирование, сжигание | январь | июнь | 1.245 | 2 | 5 | 0 | школа, водонапорная башня, администрация | филиал ОАО "МРСК Центра" - "Липецкэнеро" | Усманский | ВЛ-10кВ "Кудояровка" от ПС 35/10кВ "Бочиновка" | 10 | VS010-0006448 | 72-73 (0,15га); 74-75 (0,15га); 75-76 (0,15га); 76-77 (0,15га); 148-149 (0,187га ); 149-150 (0,187га ); 153-154(0,129га); 154-155(0,129га); 155-156(0,129га); 156-157(0,129га); 157-158(0,129га); 169-170 (0,144га); 170-171(0,144га); 171-172 (0,144га); 172-173 (0,144га); 173-174 (0,144га); 174-175 (0,144га); 175-176 (0,144га); 176-177 (0,144га); | 2.7821 | мульчирование, сжигание | январь | июнь | 1.245 | 2 | 5 | 0 | школа, водонапорная башня, администрация | филиал ОАО "МРСК Центра" - "Липецкэнеро" | Усманский | ВЛ-10кВ "Кудояровка" от ПС 35/10кВ "Бочиновка" | 10 | VS010-0006448 | 72-73 (0,15га); 74-75 (0,15га); 75-76 (0,15га); 76-77 (0,15га); 148-149 (0,187га ); 149-150 (0,187га ); 153-154(0,129га); 154-155(0,129га); 155-156(0,129га); 156-157(0,129га); 157-158(0,129га); 169-170 (0,144га); 170-171(0,144га); 171-172 (0,144га); 172-173 (0,144га); 173-174 (0,144га); 174-175 (0,144га); 175-176 (0,144га); 176-177 (0,144га); | 2.7821 | мульчирование, сжигание | январь | июнь | 1.245 | 2 | 5 | 0 | школа, водонапорная башня, администрация | филиал ОАО "МРСК Центра" - "Липецкэнеро" | Усманский | ВЛ-10кВ "Кудояровка" от ПС 35/10кВ "Бочиновка" | 10 | VS010-0006448 | 72-73 (0,15га); 74-75 (0,15га); 75-76 (0,15га); 76-77 (0,15га); 148-149 (0,187га ); 149-150 (0,187га ); 153-154(0,129га); 154-155(0,129га); 155-156(0,129га); 156-157(0,129га); 157-158(0,129га); 169-170 (0,144га); 170-171(0,144га); 171-172 (0,144га); 172-173 (0,144га); 173-174 (0,144га); 174-175 (0,144га); 175-176 (0,144га); 176-177 (0,144га); | 2.7821 | мульчирование, сжигание | январь | июнь | 1.245 | 2 | 5 | 0 | школа, водонапорная башня, администрация | филиал ОАО "МРСК Центра" - "Липецкэнеро" | Усманский | ВЛ-10кВ "Кудояровка" от ПС 35/10кВ "Бочиновка" | 10 | VS010-0006448 | 72-73 (0,15га); 74-75 (0,15га); 75-76 (0,15га); 76-77 (0,15га); 148-149 (0,187га ); 149-150 (0,187га ); 153-154(0,129га); 154-155(0,129га); 155-156(0,129га); 156-157(0,129га); 157-158(0,129га); 169-170 (0,144га); 170-171(0,144га); 171-172 (0,144га); 172-173 (0,144га); 173-174 (0,144га); 174-175 (0,144га); 175-176 (0,144га); 176-177 (0,144га); | 2.7821 | мульчирование, сжигание | январь | июнь | 1.245 | 2 | 5 | 0 | школа, водонапорная башня, администрация | филиал ОАО "МРСК Центра" - "Липецкэнеро" | Усманский | ВЛ-10кВ "Кудояровка" от ПС 35/10кВ "Бочиновка" | 10 | VS010-0006448 | 72-73 (0,15га); 74-75 (0,15га); 75-76 (0,15га); 76-77 (0,15га); 148-149 (0,187га ); 149-150 (0,187га ); 153-154(0,129га); 154-155(0,129га); 155-156(0,129га); 156-157(0,129га); 157-158(0,129га); 169-170 (0,144га); 170-171(0,144га); 171-172 (0,144га); 172-173 (0,144га); 173-174 (0,144га); 174-175 (0,144га); 175-176 (0,144га); 176-177 (0,144га); | 2.7821 | мульчирование, сжигание | январь | июнь | 1.245 | 2 | 5 | 0 | школа, водонапорная башня, администрация | филиал ОАО "МРСК Центра" - "Липецкэнеро" | Усманский | ВЛ-10кВ "Кудояровка" от ПС 35/10кВ "Бочиновка" | 10 | VS010-0006448 | 72-73 (0,15га); 74-75 (0,15га); 75-76 (0,15га); 76-77 (0,15га); 148-149 (0,187га ); 149-150 (0,187га ); 153-154(0,129га); 154-155(0,129га); 155-156(0,129га); 156-157(0,129га); 157-158(0,129га); 169-170 (0,144га); 170-171(0,144га); 171-172 (0,144га); 172-173 (0,144га); 173-174 (0,144га); 174-175 (0,144га); 175-176 (0,144га); 176-177 (0,144га); | 2.7821 | мульчирование, сжигание | январь | июнь | 1.245 | 2 | 5 | 0 | школа, водонапорная башня, администрация | филиал ОАО "МРСК Центра" - "Липецкэнеро" | Усманский | ВЛ-10кВ "Кудояровка" от ПС 35/10кВ "Бочиновка" | 10 | VS010-0006448 | 72-73 (0,15га); 74-75 (0,15га); 75-76 (0,15га); 76-77 (0,15га); 148-149 (0,187га ); 149-150 (0,187га ); 153-154(0,129га); 154-155(0,129га); 155-156(0,129га); 156-157(0,129га); 157-158(0,129га); 169-170 (0,144га); 170-171(0,144га); 171-172 (0,144га); 172-173 (0,144га); 173-174 (0,144га); 174-175 (0,144га); 175-176 (0,144га); 176-177 (0,144га); | 2.7821 | мульчирование, сжигание | январь | июнь | 1.245 | 2 | 5 | 0 | школа, водонапорная башня, администрация | филиал ОАО "МРСК Центра" - "Липецкэнеро" | Усманский | ВЛ-10кВ "Кудояровка" от ПС 35/10кВ "Бочиновка" | 10 | VS010-0006448 | 72-73 (0,15га); 74-75 (0,15га); 75-76 (0,15га); 76-77 (0,15га); 148-149 (0,187га ); 149-150 (0,187га ); 153-154(0,129га); 154-155(0,129га); 155-156(0,129га); 156-157(0,129га); 157-158(0,129га); 169-170 (0,144га); 170-171(0,144га); 171-172 (0,144га); 172-173 (0,144га); 173-174 (0,144га); 174-175 (0,144га); 175-176 (0,144га); 176-177 (0,144га); | 2.7821 | мульчирование, сжигание | январь | июнь | 1.245 | 2 | 5 | 0 | школа, водонапорная башня, администрация | филиал ОАО "МРСК Центра" - "Липецкэнеро" | Усманский | ВЛ-10кВ "Кудояровка" от ПС 35/10кВ "Бочиновка" | 10 | VS010-0006448 | 72-73 (0,15га); 74-75 (0,15га); 75-76 (0,15га); 76-77 (0,15га); 148-149 (0,187га ); 149-150 (0,187га ); 153-154(0,129га); 154-155(0,129га); 155-156(0,129га); 156-157(0,129га); 157-158(0,129га); 169-170 (0,144га); 170-171(0,144га); 171-172 (0,144га); 172-173 (0,144га); 173-174 (0,144га); 174-175 (0,144га); 175-176 (0,144га); 176-177 (0,144га); | 2.7821 | мульчирование, сжигание | январь | июнь | 1.245 | 2 | 5 | 0 | школа, водонапорная башня, администрация | филиал ОАО "МРСК Центра" - "Липецкэнеро" | Усманский | ВЛ-10кВ "Кудояровка" от ПС 35/10кВ "Бочиновка" | 10 | VS010-0006448 | 72-73 (0,15га); 74-75 (0,15га); 75-76 (0,15га); 76-77 (0,15га); 148-149 (0,187га ); 149-150 (0,187га ); 153-154(0,129га); 154-155(0,129га); 155-156(0,129га); 156-157(0,129га); 157-158(0,129га); 169-170 (0,144га); 170-171(0,144га); 171-172 (0,144га); 172-173 (0,144га); 173-174 (0,144га); 174-175 (0,144га); 175-176 (0,144га); 176-177 (0,144га); | 2.7821 | мульчирование, сжигание | январь | июнь | 1.245 | 2 | 5 | 0 | школа, водонапорная башня, администрация | филиал ОАО "МРСК Центра" - "Липецкэнеро" | Усманский | ВЛ-10кВ "Кудояровка" от ПС 35/10кВ "Бочиновка" | 10 | VS010-0006448 | 72-73 (0,15га); 74-75 (0,15га); 75-76 (0,15га); 76-77 (0,15га); 148-149 (0,187га ); 149-150 (0,187га ); 153-154(0,129га); 154-155(0,129га); 155-156(0,129га); 156-157(0,129га); 157-158(0,129га); 169-170 (0,144га); 170-171(0,144га); 171-172 (0,144га); 172-173 (0,144га); 173-174 (0,144га); 174-175 (0,144га); 175-176 (0,144га); 176-177 (0,144га); | 2.7821 | мульчирование, сжигание | январь | июнь | 1.245 | 2 | 5 | 0 | школа, водонапорная башня, администрация | филиал ОАО "МРСК Центра" - "Липецкэнеро" | Усманский | ВЛ-10кВ "Кудояровка" от ПС 35/10кВ "Бочиновка" | 10 | VS010-0006448 | 72-73 (0,15га); 74-75 (0,15га); 75-76 (0,15га); 76-77 (0,15га); 148-149 (0,187га ); 149-150 (0,187га ); 153-154(0,129га); 154-155(0,129га); 155-156(0,129га); 156-157(0,129га); 157-158(0,129га); 169-170 (0,144га); 170-171(0,144га); 171-172 (0,144га); 172-173 (0,144га); 173-174 (0,144га); 174-175 (0,144га); 175-176 (0,144га); 176-177 (0,144га); | 2.7821 | мульчирование, сжигание | январь | июнь | 1.245 | 2 | 5 | 0 | школа, водонапорная башня, администрация | филиал ОАО "МРСК Центра" - "Липецкэнеро" | Усманский | ВЛ-10кВ "Кудояровка" от ПС 35/10кВ "Бочиновка" | 10 | VS010-0006448 | 72-73 (0,15га); 74-75 (0,15га); 75-76 (0,15га); 76-77 (0,15га); 148-149 (0,187га ); 149-150 (0,187га ); 153-154(0,129га); 154-155(0,129га); 155-156(0,129га); 156-157(0,129га); 157-158(0,129га); 169-170 (0,144га); 170-171(0,144га); 171-172 (0,144га); 172-173 (0,144га); 173-174 (0,144га); 174-175 (0,144га); 175-176 (0,144га); 176-177 (0,144га); | 2.7821 | мульчирование, сжигание | январь | июнь | 1.245 | 2 | 5 | 0 | школа, водонапорная башня, администрация | филиал ОАО "МРСК Центра" - "Липецкэнеро" | Усманский | ВЛ-10кВ "Кудояровка" от ПС 35/10кВ "Бочиновка" | 10 | VS010-0006448 | 72-73 (0,15га); 74-75 (0,15га); 75-76 (0,15га); 76-77 (0,15га); 148-149 (0,187га ); 149-150 (0,187га ); 153-154(0,129га); 154-155(0,129га); 155-156(0,129га); 156-157(0,129га); 157-158(0,129га); 169-170 (0,144га); 170-171(0,144га); 171-172 (0,144га); 172-173 (0,144га); 173-174 (0,144га); 174-175 (0,144га); 175-176 (0,144га); 176-177 (0,144га); | 2.7821 | мульчирование, сжигание | январь | июнь | 1.245 | 2 | 5 | 0 | школа, водонапорная башня, администрация | филиал ОАО "МРСК Центра" - "Липецкэнеро" | Усманский | ВЛ-10кВ "Кудояровка" от ПС 35/10кВ "Бочиновка" | 10 | VS010-0006448 | 72-73 (0,15га); 74-75 (0,15га); 75-76 (0,15га); 76-77 (0,15га); 148-149 (0,187га ); 149-150 (0,187га ); 153-154(0,129га); 154-155(0,129га); 155-156(0,129га); 156-157(0,129га); 157-158(0,129га); 169-170 (0,144га); 170-171(0,144га); 171-172 (0,144га); 172-173 (0,144га); 173-174 (0,144га); 174-175 (0,144га); 175-176 (0,144га); 176-177 (0,144га); | 2.7821 | мульчирование, сжигание | январь | июнь | 1.245 | 2 | 5 | 0 | школа, водонапорная башня, администрация | филиал ОАО "МРСК Центра" - "Липецкэнеро" | Усманский | ВЛ-10кВ "Кудояровка" от ПС 35/10кВ "Бочиновка" | 10 | VS010-0006448 | 72-73 (0,15га); 74-75 (0,15га); 75-76 (0,15га); 76-77 (0,15га); 148-149 (0,187га ); 149-150 (0,187га ); 153-154(0,129га); 154-155(0,129га); 155-156(0,129га); 156-157(0,129га); 157-158(0,129га); 169-170 (0,144га); 170-171(0,144га); 171-172 (0,144га); 172-173 (0,144га); 173-174 (0,144га); 174-175 (0,144га); 175-176 (0,144га); 176-177 (0,144га); | 2.7821 | мульчирование, сжигание | январь | июнь | 1.245 | 2 | 5 | 0 | школа, водонапорная башня, администрация | филиал ОАО "МРСК Центра" - "Липецкэнеро" | Усманский | ВЛ-10кВ "Кудояровка" от ПС 35/10кВ "Бочиновка" | 10 | VS010-0006448 | 72-73 (0,15га); 74-75 (0,15га); 75-76 (0,15га); 76-77 (0,15га); 148-149 (0,187га ); 149-150 (0,187га ); 153-154(0,129га); 154-155(0,129га); 155-156(0,129га); 156-157(0,129га); 157-158(0,129га); 169-170 (0,144га); 170-171(0,144га); 171-172 (0,144га); 172-173 (0,144га); 173-174 (0,144га); 174-175 (0,144га); 175-176 (0,144га); 176-177 (0,144га); | 2.7821 | мульчирование, сжигание | январь | июнь | 1.245 | 2 | 5 | 0 | школа, водонапорная башня, администрация | филиал ОАО "МРСК Центра" - "Липецкэнеро" | Усманский | ВЛ-10кВ "Кудояровка" от ПС 35/10кВ "Бочиновка" | 10 | VS010-0006448 | 72-73 (0,15га); 74-75 (0,15га); 75-76 (0,15га); 76-77 (0,15га); 148-149 (0,187га ); 149-150 (0,187га ); 153-154(0,129га); 154-155(0,129га); 155-156(0,129га); 156-157(0,129га); 157-158(0,129га); 169-170 (0,144га); 170-171(0,144га); 171-172 (0,144га); 172-173 (0,144га); 173-174 (0,144га); 174-175 (0,144га); 175-176 (0,144га); 176-177 (0,144га); | 2.7821 | мульчирование, сжигание | январь | июнь | 1.245 | 2 | 5 | 0 | школа, водонапорная башня, администрация | филиал ОАО "МРСК Центра" - "Липецкэнеро" | Усманский | ВЛ-10кВ "Кудояровка" от ПС 35/10кВ "Бочиновка" | 10 | VS010-0006448 | 72-73 (0,15га); 74-75 (0,15га); 75-76 (0,15га); 76-77 (0,15га); 148-149 (0,187га ); 149-150 (0,187га ); 153-154(0,129га); 154-155(0,129га); 155-156(0,129га); 156-157(0,129га); 157-158(0,129га); 169-170 (0,144га); 170-171(0,144га); 171-172 (0,144га); 172-173 (0,144га); 173-174 (0,144га); 174-175 (0,144га); 175-176 (0,144га); 176-177 (0,144га); | 2.7821 | мульчирование, сжигание | январь | июнь | 1.245 | 2 | 5 | 0 | школа, водонапорная башня, администрация | филиал ОАО "МРСК Центра" - "Липецкэнеро" | Усманский | ВЛ-10кВ "Кудояровка" от ПС 35/10кВ "Бочиновка" | 10 | VS010-0006448 | 72-73 (0,15га); 74-75 (0,15га); 75-76 (0,15га); 76-77 (0,15га); 148-149 (0,187га ); 149-150 (0,187га ); 153-154(0,129га); 154-155(0,129га); 155-156(0,129га); 156-157(0,129га); 157-158(0,129га); 169-170 (0,144га); 170-171(0,144га); 171-172 (0,144га); 172-173 (0,144га); 173-174 (0,144га); 174-175 (0,144га); 175-176 (0,144га); 176-177 (0,144га); | 2.7821 | мульчирование, сжигание | январь | июнь | 1.245 | 2 | 5 | 0 | школа, водонапорная башня, администрация | филиал ОАО "МРСК Центра" - "Липецкэнеро" | Усманский | ВЛ-10кВ "Кудояровка" от ПС 35/10кВ "Бочиновка" | 10 | VS010-0006448 | 72-73 (0,15га); 74-75 (0,15га); 75-76 (0,15га); 76-77 (0,15га); 148-149 (0,187га ); 149-150 (0,187га ); 153-154(0,129га); 154-155(0,129га); 155-156(0,129га); 156-157(0,129га); 157-158(0,129га); 169-170 (0,144га); 170-171(0,144га); 171-172 (0,144га); 172-173 (0,144га); 173-174 (0,144га); 174-175 (0,144га); 175-176 (0,144га); 176-177 (0,144га); | 2.7821 | мульчирование, сжигание | январь | июнь | 1.245 | 2 | 5 | 0 | школа, водонапорная башня, администрация | филиал ОАО "МРСК Центра" - "Липецкэнеро" | Усманский | ВЛ-10кВ "Кудояровка" от ПС 35/10кВ "Бочиновка" | 10 | VS010-0006448 | 72-73 (0,15га); 74-75 (0,15га); 75-76 (0,15га); 76-77 (0,15га); 148-149 (0,187га ); 149-150 (0,187га ); 153-154(0,129га); 154-155(0,129га); 155-156(0,129га); 156-157(0,129га); 157-158(0,129га); 169-170 (0,144га); 170-171(0,144га); 171-172 (0,144га); 172-173 (0,144га); 173-174 (0,144га); 174-175 (0,144га); 175-176 (0,144га); 176-177 (0,144га); | 2.7821 | мульчирование, сжигание | январь | июнь | 1.245 | 2 | 5 | 0 | школа, водонапорная башня, администрация | филиал ОАО "МРСК Центра" - "Липецкэнеро" | Усманский | ВЛ-10кВ "Кудояровка" от ПС 35/10кВ "Бочиновка" | 10 | VS010-0006448 | 72-73 (0,15га); 74-75 (0,15га); 75-76 (0,15га); 76-77 (0,15га); 148-149 (0,187га ); 149-150 (0,187га ); 153-154(0,129га); 154-155(0,129га); 155-156(0,129га); 156-157(0,129га); 157-158(0,129га); 169-170 (0,144га); 170-171(0,144га); 171-172 (0,144га); 172-173 (0,144га); 173-174 (0,144га); 174-175 (0,144га); 175-176 (0,144га); 176-177 (0,144га); | 2.7821 | мульчирование, сжигание | январь | июнь | 1.245 | 2 | 5 | 0 | школа, водонапорная башня, администрация | филиал ОАО "МРСК Центра" - "Липецкэнеро" | Усманский | ВЛ-10кВ "Кудояровка" от ПС 35/10кВ "Бочиновка" | 10 | VS010-0006448 | 72-73 (0,15га); 74-75 (0,15га); 75-76 (0,15га); 76-77 (0,15га); 148-149 (0,187га ); 149-150 (0,187га ); 153-154(0,129га); 154-155(0,129га); 155-156(0,129га); 156-157(0,129га); 157-158(0,129га); 169-170 (0,144га); 170-171(0,144га); 171-172 (0,144га); 172-173 (0,144га); 173-174 (0,144га); 174-175 (0,144га); 175-176 (0,144га); 176-177 (0,144га); | 2.7821 | мульчирование, сжигание | январь | июнь | 1.245 | 2 | 5 | 0 | школа, водонапорная башня, администрация | филиал ОАО "МРСК Центра" - "Липецкэнеро" | Усманский | ВЛ-10кВ "Кудояровка" от ПС 35/10кВ "Бочиновка" | 10 | VS010-0006448 | 72-73 (0,15га); 74-75 (0,15га); 75-76 (0,15га); 76-77 (0,15га); 148-149 (0,187га ); 149-150 (0,187га ); 153-154(0,129га); 154-155(0,129га); 155-156(0,129га); 156-157(0,129га); 157-158(0,129га); 169-170 (0,144га); 170-171(0,144га); 171-172 (0,144га); 172-173 (0,144га); 173-174 (0,144га); 174-175 (0,144га); 175-176 (0,144га); 176-177 (0,144га); | 2.7821 | мульчирование, сжигание | январь | июнь | 1.245 | 2 | 5 | 0 | школа, водонапорная башня, администрация | филиал ОАО "МРСК Центра" - "Липецкэнеро" | Усманский | ВЛ-10кВ "Кудояровка" от ПС 35/10кВ "Бочиновка" | 10 | VS010-0006448 | 72-73 (0,15га); 74-75 (0,15га); 75-76 (0,15га); 76-77 (0,15га); 148-149 (0,187га ); 149-150 (0,187га ); 153-154(0,129га); 154-155(0,129га); 155-156(0,129га); 156-157(0,129га); 157-158(0,129га); 169-170 (0,144га); 170-171(0,144га); 171-172 (0,144га); 172-173 (0,144га); 173-174 (0,144га); 174-175 (0,144га); 175-176 (0,144га); 176-177 (0,144га); | 2.7821 | мульчирование, сжигание | январь | июнь | 1.245 | 2 | 5 | 0 | школа, водонапорная башня, администрация | филиал ОАО "МРСК Центра" - "Липецкэнеро" | Усманский | ВЛ-10кВ "Кудояровка" от ПС 35/10кВ "Бочиновка" | 10 | VS010-0006448 | 72-73 (0,15га); 74-75 (0,15га); 75-76 (0,15га); 76-77 (0,15га); 148-149 (0,187га ); 149-150 (0,187га ); 153-154(0,129га); 154-155(0,129га); 155-156(0,129га); 156-157(0,129га); 157-158(0,129га); 169-170 (0,144га); 170-171(0,144га); 171-172 (0,144га); 172-173 (0,144га); 173-174 (0,144га); 174-175 (0,144га); 175-176 (0,144га); 176-177 (0,144га); | 2.7821 | мульчирование, сжигание | январь | июнь | 1.245 | 2 | 5 | 0 | школа, водонапорная башня, администрация | филиал ОАО "МРСК Центра" - "Липецкэнеро" | Усманский | ВЛ-10кВ "Кудояровка" от ПС 35/10кВ "Бочиновка" | 10 | VS010-0006448 | 72-73 (0,15га); 74-75 (0,15га); 75-76 (0,15га); 76-77 (0,15га); 148-149 (0,187га ); 149-150 (0,187га ); 153-154(0,129га); 154-155(0,129га); 155-156(0,129га); 156-157(0,129га); 157-158(0,129га); 169-170 (0,144га); 170-171(0,144га); 171-172 (0,144га); 172-173 (0,144га); 173-174 (0,144га); 174-175 (0,144га); 175-176 (0,144га); 176-177 (0,144га); | 2.7821 | мульчирование, сжигание | январь | июнь | 1.245 | 2 | 5 | 0 | школа, водонапорная башня, администрация | филиал ОАО "МРСК Центра" - "Липецкэнеро" | Усманский | ВЛ-10кВ "Кудояровка" от ПС 35/10кВ "Бочиновка" | 10 | VS010-0006448 | 72-73 (0,15га); 74-75 (0,15га); 75-76 (0,15га); 76-77 (0,15га); 148-149 (0,187га ); 149-150 (0,187га ); 153-154(0,129га); 154-155(0,129га); 155-156(0,129га); 156-157(0,129га); 157-158(0,129га); 169-170 (0,144га); 170-171(0,144га); 171-172 (0,144га); 172-173 (0,144га); 173-174 (0,144га); 174-175 (0,144га); 175-176 (0,144га); 176-177 (0,144га); | 2.7821 | мульчирование, сжигание | январь | июнь | 1.245 | 2 | 5 | 0 | школа, водонапорная башня, администрация | филиал ОАО "МРСК Центра" - "Липецкэнеро" | Усманский | ВЛ-10кВ "Кудояровка" от ПС 35/10кВ "Бочиновка" | 10 | VS010-0006448 | 72-73 (0,15га); 74-75 (0,15га); 75-76 (0,15га); 76-77 (0,15га); 148-149 (0,187га ); 149-150 (0,187га ); 153-154(0,129га); 154-155(0,129га); 155-156(0,129га); 156-157(0,129га); 157-158(0,129га); 169-170 (0,144га); 170-171(0,144га); 171-172 (0,144га); 172-173 (0,144га); 173-174 (0,144га); 174-175 (0,144га); 175-176 (0,144га); 176-177 (0,144га); | 2.7821 | мульчирование, сжигание | январь | июнь | 1.245 | 2 | 5 | 0 | школа, водонапорная башня, администрация | филиал ОАО "МРСК Центра" - "Липецкэнеро" | Усманский | ВЛ-10кВ "Кудояровка" от ПС 35/10кВ "Бочиновка" | 10 | VS010-0006448 | 72-73 (0,15га); 74-75 (0,15га); 75-76 (0,15га); 76-77 (0,15га); 148-149 (0,187га ); 149-150 (0,187га ); 153-154(0,129га); 154-155(0,129га); 155-156(0,129га); 156-157(0,129га); 157-158(0,129га); 169-170 (0,144га); 170-171(0,144га); 171-172 (0,144га); 172-173 (0,144га); 173-174 (0,144га); 174-175 (0,144га); 175-176 (0,144га); 176-177 (0,144га); | 2.7821 | мульчирование, сжигание | январь | июнь | 1.245 | 2 | 5 | 0 | школа, водонапорная башня, администрация | филиал ОАО "МРСК Центра" - "Липецкэнеро" | Усманский | ВЛ-10кВ "Кудояровка" от ПС 35/10кВ "Бочиновка" | 10 | VS010-0006448 | 72-73 (0,15га); 74-75 (0,15га); 75-76 (0,15га); 76-77 (0,15га); 148-149 (0,187га ); 149-150 (0,187га ); 153-154(0,129га); 154-155(0,129га); 155-156(0,129га); 156-157(0,129га); 157-158(0,129га); 169-170 (0,144га); 170-171(0,144га); 171-172 (0,144га); 172-173 (0,144га); 173-174 (0,144га); 174-175 (0,144га); 175-176 (0,144га); 176-177 (0,144га); | 2.7821 | мульчирование, сжигание | январь | июнь | 1.245 | 2 | 5 | 0 | школа, водонапорная башня, администрация | филиал ОАО "МРСК Центра" - "Липецкэнеро" | Усманский | ВЛ-10кВ "Кудояровка" от ПС 35/10кВ "Бочиновка" | 10 | VS010-0006448 | 72-73 (0,15га); 74-75 (0,15га); 75-76 (0,15га); 76-77 (0,15га); 148-149 (0,187га ); 149-150 (0,187га ); 153-154(0,129га); 154-155(0,129га); 155-156(0,129га); 156-157(0,129га); 157-158(0,129га); 169-170 (0,144га); 170-171(0,144га); 171-172 (0,144га); 172-173 (0,144га); 173-174 (0,144га); 174-175 (0,144га); 175-176 (0,144га); 176-177 (0,144га); | 2.7821 | мульчирование, сжигание | январь | июнь | 1.245 | 2 | 5 | 0 | школа, водонапорная башня, администрация | филиал ОАО "МРСК Центра" - "Липецкэнеро" | Усманский | ВЛ-10кВ "Кудояровка" от ПС 35/10кВ "Бочиновка" | 10 | VS010-0006448 | 72-73 (0,15га); 74-75 (0,15га); 75-76 (0,15га); 76-77 (0,15га); 148-149 (0,187га ); 149-150 (0,187га ); 153-154(0,129га); 154-155(0,129га); 155-156(0,129га); 156-157(0,129га); 157-158(0,129га); 169-170 (0,144га); 170-171(0,144га); 171-172 (0,144га); 172-173 (0,144га); 173-174 (0,144га); 174-175 (0,144га); 175-176 (0,144га); 176-177 (0,144га); | 2.7821 | мульчирование, сжигание | январь | июнь | 1.245 | 2 | 5 | 0 | школа, водонапорная башня, администрация | филиал ОАО "МРСК Центра" - "Липецкэнеро" | Усманский | ВЛ-10кВ "Кудояровка" от ПС 35/10кВ "Бочиновка" | 10 | VS010-0006448 | 72-73 (0,15га); 74-75 (0,15га); 75-76 (0,15га); 76-77 (0,15га); 148-149 (0,187га ); 149-150 (0,187га ); 153-154(0,129га); 154-155(0,129га); 155-156(0,129га); 156-157(0,129га); 157-158(0,129га); 169-170 (0,144га); 170-171(0,144га); 171-172 (0,144га); 172-173 (0,144га); 173-174 (0,144га); 174-175 (0,144га); 175-176 (0,144га); 176-177 (0,144га); | 2.7821 | мульчирование, сжигание | январь | июнь | 1.245 | 2 | 5 | 0 | школа, водонапорная башня, администрация | филиал ОАО "МРСК Центра" - "Липецкэнеро" | Усманский | ВЛ-10кВ "Кудояровка" от ПС 35/10кВ "Бочиновка" | 10 | VS010-0006448 | 72-73 (0,15га); 74-75 (0,15га); 75-76 (0,15га); 76-77 (0,15га); 148-149 (0,187га ); 149-150 (0,187га ); 153-154(0,129га); 154-155(0,129га); 155-156(0,129га); 156-157(0,129га); 157-158(0,129га); 169-170 (0,144га); 170-171(0,144га); 171-172 (0,144га); 172-173 (0,144га); 173-174 (0,144га); 174-175 (0,144га); 175-176 (0,144га); 176-177 (0,144га); | 2.7821 | мульчирование, сжигание | январь | июнь | 1.245 | 2 | 5 | 0 | школа, водонапорная башня, администрация | филиал ОАО "МРСК Центра" - "Липецкэнеро" | Усманский | ВЛ-10кВ "Кудояровка" от ПС 35/10кВ "Бочиновка" | 10 | VS010-0006448 | 72-73 (0,15га); 74-75 (0,15га); 75-76 (0,15га); 76-77 (0,15га); 148-149 (0,187га ); 149-150 (0,187га ); 153-154(0,129га); 154-155(0,129га); 155-156(0,129га); 156-157(0,129га); 157-158(0,129га); 169-170 (0,144га); 170-171(0,144га); 171-172 (0,144га); 172-173 (0,144га); 173-174 (0,144га); 174-175 (0,144га); 175-176 (0,144га); 176-177 (0,144га); | 2.7821 | мульчирование, сжигание | январь | июнь | 1.245 | 2 | 5 | 0 | школа, водонапорная башня, администрация | филиал ОАО "МРСК Центра" - "Липецкэнеро" | Усманский | ВЛ-10кВ "Кудояровка" от ПС 35/10кВ "Бочиновка" | 10 | VS010-0006448 | 72-73 (0,15га); 74-75 (0,15га); 75-76 (0,15га); 76-77 (0,15га); 148-149 (0,187га ); 149-150 (0,187га ); 153-154(0,129га); 154-155(0,129га); 155-156(0,129га); 156-157(0,129га); 157-158(0,129га); 169-170 (0,144га); 170-171(0,144га); 171-172 (0,144га); 172-173 (0,144га); 173-174 (0,144га); 174-175 (0,144га); 175-176 (0,144га); 176-177 (0,144га); | 2.7821 | мульчирование, сжигание | январь | июнь | 1.245 | 2 | 5 | 0 | школа, водонапорная башня, администрация | филиал ОАО "МРСК Центра" - "Липецкэнеро" | Усманский | ВЛ-10кВ "Кудояровка" от ПС 35/10кВ "Бочиновка" | 10 | VS010-0006448 | 72-73 (0,15га); 74-75 (0,15га); 75-76 (0,15га); 76-77 (0,15га); 148-149 (0,187га ); 149-150 (0,187га ); 153-154(0,129га); 154-155(0,129га); 155-156(0,129га); 156-157(0,129га); 157-158(0,129га); 169-170 (0,144га); 170-171(0,144га); 171-172 (0,144га); 172-173 (0,144га); 173-174 (0,144га); 174-175 (0,144га); 175-176 (0,144га); 176-177 (0,144га); | 2.7821 | мульчирование, сжигание | январь | июнь | 1.245 | 2 | 5 | 0 | школа, водонапорная башня, администрация | филиал ОАО "МРСК Центра" - "Липецкэнеро" | Усманский | ВЛ-10кВ "Кудояровка" от ПС 35/10кВ "Бочиновка" | 10 | VS010-0006448 | 72-73 (0,15га); 74-75 (0,15га); 75-76 (0,15га); 76-77 (0,15га); 148-149 (0,187га ); 149-150 (0,187га ); 153-154(0,129га); 154-155(0,129га); 155-156(0,129га); 156-157(0,129га); 157-158(0,129га); 169-170 (0,144га); 170-171(0,144га); 171-172 (0,144га); 172-173 (0,144га); 173-174 (0,144га); 174-175 (0,144га); 175-176 (0,144га); 176-177 (0,144га); | 2.7821 | мульчирование, сжигание | январь | июнь | 1.245 | 2 | 5 | 0 | школа, водонапорная башня, администрация | филиал ОАО "МРСК Центра" - "Липецкэнеро" | Усманский | ВЛ-10кВ "Кудояровка" от ПС 35/10кВ "Бочиновка" | 10 | VS010-0006448 | 72-73 (0,15га); 74-75 (0,15га); 75-76 (0,15га); 76-77 (0,15га); 148-149 (0,187га ); 149-150 (0,187га ); 153-154(0,129га); 154-155(0,129га); 155-156(0,129га); 156-157(0,129га); 157-158(0,129га); 169-170 (0,144га); 170-171(0,144га); 171-172 (0,144га); 172-173 (0,144га); 173-174 (0,144га); 174-175 (0,144га); 175-176 (0,144га); 176-177 (0,144га); | 2.7821 | мульчирование, сжигание | январь | июнь | 1.245 | 2 | 5 | 0 | школа, водонапорная башня, администрация | филиал ОАО "МРСК Центра" - "Липецкэнеро" | Усманский | ВЛ-10кВ "Кудояровка" от ПС 35/10кВ "Бочиновка" | 10 | VS010-0006448 | 72-73 (0,15га); 74-75 (0,15га); 75-76 (0,15га); 76-77 (0,15га); 148-149 (0,187га ); 149-150 (0,187га ); 153-154(0,129га); 154-155(0,129га); 155-156(0,129га); 156-157(0,129га); 157-158(0,129га); 169-170 (0,144га); 170-171(0,144га); 171-172 (0,144га); 172-173 (0,144га); 173-174 (0,144га); 174-175 (0,144га); 175-176 (0,144га); 176-177 (0,144га); | 2.7821 | мульчирование, сжигание | январь | июнь | 1.245 | 2 | 5 | 0 | школа, водонапорная башня, администрация | филиал ОАО "МРСК Центра" - "Липецкэнеро" | Усманский | ВЛ-10кВ "Кудояровка" от ПС 35/10кВ "Бочиновка" | 10 | VS010-0006448 | 72-73 (0,15га); 74-75 (0,15га); 75-76 (0,15га); 76-77 (0,15га); 148-149 (0,187га ); 149-150 (0,187га ); 153-154(0,129га); 154-155(0,129га); 155-156(0,129га); 156-157(0,129га); 157-158(0,129га); 169-170 (0,144га); 170-171(0,144га); 171-172 (0,144га); 172-173 (0,144га); 173-174 (0,144га); 174-175 (0,144га); 175-176 (0,144га); 176-177 (0,144га); | 2.7821 | мульчирование, сжигание | январь | июнь | 1.245 | 2 | 5 | 0 | школа, водонапорная башня, администрация | филиал ОАО "МРСК Центра" - "Липецкэнеро" | Усманский | ВЛ-10кВ "Кудояровка" от ПС 35/10кВ "Бочиновка" | 10 | VS010-0006448 | 72-73 (0,15га); 74-75 (0,15га); 75-76 (0,15га); 76-77 (0,15га); 148-149 (0,187га ); 149-150 (0,187га ); 153-154(0,129га); 154-155(0,129га); 155-156(0,129га); 156-157(0,129га); 157-158(0,129га); 169-170 (0,144га); 170-171(0,144га); 171-172 (0,144га); 172-173 (0,144га); 173-174 (0,144га); 174-175 (0,144га); 175-176 (0,144га); 176-177 (0,144га); | 2.7821 | мульчирование, сжигание | январь | июнь | 1.245 | 2 | 5 | 0 | школа, водонапорная башня, администрация | филиал ОАО "МРСК Центра" - "Липецкэнеро" | Усманский | ВЛ-10кВ "Кудояровка" от ПС 35/10кВ "Бочиновка" | 10 | VS010-0006448 | 72-73 (0,15га); 74-75 (0,15га); 75-76 (0,15га); 76-77 (0,15га); 148-149 (0,187га ); 149-150 (0,187га ); 153-154(0,129га); 154-155(0,129га); 155-156(0,129га); 156-157(0,129га); 157-158(0,129га); 169-170 (0,144га); 170-171(0,144га); 171-172 (0,144га); 172-173 (0,144га); 173-174 (0,144га); 174-175 (0,144га); 175-176 (0,144га); 176-177 (0,144га); | 2.7821 | мульчирование, сжигание | январь | июнь | 1.245 | 2 | 5 | 0 | школа, водонапорная башня, администрация | филиал ОАО "МРСК Центра" - "Липецкэнеро" | Усманский | ВЛ-10кВ "Кудояровка" от ПС 35/10кВ "Бочиновка" | 10 | VS010-0006448 | 72-73 (0,15га); 74-75 (0,15га); 75-76 (0,15га); 76-77 (0,15га); 148-149 (0,187га ); 149-150 (0,187га ); 153-154(0,129га); 154-155(0,129га); 155-156(0,129га); 156-157(0,129га); 157-158(0,129га); 169-170 (0,144га); 170-171(0,144га); 171-172 (0,144га); 172-173 (0,144га); 173-174 (0,144га); 174-175 (0,144га); 175-176 (0,144га); 176-177 (0,144га); | 2.7821 | мульчирование, сжигание | январь | июнь | 1.245 | 2 | 5 | 0 | школа, водонапорная башня, администрация | филиал ОАО "МРСК Центра" - "Липецкэнеро" | Усманский | ВЛ-10кВ "Кудояровка" от ПС 35/10кВ "Бочиновка" | 10 | VS010-0006448 | 72-73 (0,15га); 74-75 (0,15га); 75-76 (0,15га); 76-77 (0,15га); 148-149 (0,187га ); 149-150 (0,187га ); 153-154(0,129га); 154-155(0,129га); 155-156(0,129га); 156-157(0,129га); 157-158(0,129га); 169-170 (0,144га); 170-171(0,144га); 171-172 (0,144га); 172-173 (0,144га); 173-174 (0,144га); 174-175 (0,144га); 175-176 (0,144га); 176-177 (0,144га); | 2.7821 | мульчирование, сжигание | январь | июнь | 1.245 | 2 | 5 | 0 | школа, водонапорная башня, администрация | филиал ОАО "МРСК Центра" - "Липецкэнеро" | Усманский | ВЛ-10кВ "Кудояровка" от ПС 35/10кВ "Бочиновка" | 10 | VS010-0006448 | 72-73 (0,15га); 74-75 (0,15га); 75-76 (0,15га); 76-77 (0,15га); 148-149 (0,187га ); 149-150 (0,187га ); 153-154(0,129га); 154-155(0,129га); 155-156(0,129га); 156-157(0,129га); 157-158(0,129га); 169-170 (0,144га); 170-171(0,144га); 171-172 (0,144га); 172-173 (0,144га); 173-174 (0,144га); 174-175 (0,144га); 175-176 (0,144га); 176-177 (0,144га); | 2.7821 | мульчирование, сжигание | январь | июнь | 1.245 | 2 | 5 | 0 | школа, водонапорная башня, администрация | филиал ОАО "МРСК Центра" - "Липецкэнеро" | Усманский | ВЛ-10кВ "Кудояровка" от ПС 35/10кВ "Бочиновка" | 10 | VS010-0006448 | 72-73 (0,15га); 74-75 (0,15га); 75-76 (0,15га); 76-77 (0,15га); 148-149 (0,187га ); 149-150 (0,187га ); 153-154(0,129га); 154-155(0,129га); 155-156(0,129га); 156-157(0,129га); 157-158(0,129га); 169-170 (0,144га); 170-171(0,144га); 171-172 (0,144га); 172-173 (0,144га); 173-174 (0,144га); 174-175 (0,144га); 175-176 (0,144га); 176-177 (0,144га); | 2.7821 | мульчирование, сжигание | январь | июнь | 1.245 | 2 | 5 | 0 | школа, водонапорная башня, администрация | филиал ОАО "МРСК Центра" - "Липецкэнеро" | Усманский | ВЛ-10кВ "Кудояровка" от ПС 35/10кВ "Бочиновка" | 10 | VS010-0006448 | 72-73 (0,15га); 74-75 (0,15га); 75-76 (0,15га); 76-77 (0,15га); 148-149 (0,187га ); 149-150 (0,187га ); 153-154(0,129га); 154-155(0,129га); 155-156(0,129га); 156-157(0,129га); 157-158(0,129га); 169-170 (0,144га); 170-171(0,144га); 171-172 (0,144га); 172-173 (0,144га); 173-174 (0,144га); 174-175 (0,144га); 175-176 (0,144га); 176-177 (0,144га); | 2.7821 | мульчирование, сжигание | январь | июнь | 1.245 | 2 | 5 | 0 | школа, водонапорная башня, администрация | филиал ОАО "МРСК Центра" - "Липецкэнеро" | Усманский | ВЛ-10кВ "Кудояровка" от ПС 35/10кВ "Бочиновка" | 10 | VS010-0006448 | 72-73 (0,15га); 74-75 (0,15га); 75-76 (0,15га); 76-77 (0,15га); 148-149 (0,187га ); 149-150 (0,187га ); 153-154(0,129га); 154-155(0,129га); 155-156(0,129га); 156-157(0,129га); 157-158(0,129га); 169-170 (0,144га); 170-171(0,144га); 171-172 (0,144га); 172-173 (0,144га); 173-174 (0,144га); 174-175 (0,144га); 175-176 (0,144га); 176-177 (0,144га); | 2.7821 | мульчирование, сжигание | январь | июнь | 1.245 | 2 | 5 | 0 | школа, водонапорная башня, администрация | филиал ОАО "МРСК Центра" - "Липецкэнеро" | Усманский | ВЛ-10кВ "Кудояровка" от ПС 35/10кВ "Бочиновка" | 10 | VS010-0006448 | 72-73 (0,15га); 74-75 (0,15га); 75-76 (0,15га); 76-77 (0,15га); 148-149 (0,187га ); 149-150 (0,187га ); 153-154(0,129га); 154-155(0,129га); 155-156(0,129га); 156-157(0,129га); 157-158(0,129га); 169-170 (0,144га); 170-171(0,144га); 171-172 (0,144га); 172-173 (0,144га); 173-174 (0,144га); 174-175 (0,144га); 175-176 (0,144га); 176-177 (0,144га); | 2.7821 | мульчирование, сжигание | январь | июнь | 1.245 | 2 | 5 | 0 | школа, водонапорная башня, администрация | филиал ОАО "МРСК Центра" - "Липецкэнеро" | Усманский | ВЛ-10кВ "Кудояровка" от ПС 35/10кВ "Бочиновка" | 10 | VS010-0006448 | 72-73 (0,15га); 74-75 (0,15га); 75-76 (0,15га); 76-77 (0,15га); 148-149 (0,187га ); 149-150 (0,187га ); 153-154(0,129га); 154-155(0,129га); 155-156(0,129га); 156-157(0,129га); 157-158(0,129га); 169-170 (0,144га); 170-171(0,144га); 171-172 (0,144га); 172-173 (0,144га); 173-174 (0,144га); 174-175 (0,144га); 175-176 (0,144га); 176-177 (0,144га); | 2.7821 | мульчирование, сжигание | январь | июнь | 1.245 | 2 | 5 | 0 | школа, водонапорная башня, администрация | филиал ОАО "МРСК Центра" - "Липецкэнеро" | Усманский | ВЛ-10кВ "Кудояровка" от ПС 35/10кВ "Бочиновка" | 10 | VS010-0006448 | 72-73 (0,15га); 74-75 (0,15га); 75-76 (0,15га); 76-77 (0,15га); 148-149 (0,187га ); 149-150 (0,187га ); 153-154(0,129га); 154-155(0,129га); 155-156(0,129га); 156-157(0,129га); 157-158(0,129га); 169-170 (0,144га); 170-171(0,144га); 171-172 (0,144га); 172-173 (0,144га); 173-174 (0,144га); 174-175 (0,144га); 175-176 (0,144га); 176-177 (0,144га); | 2.7821 | мульчирование, сжигание | январь | июнь | 1.245 | 2 | 5 | 0 | школа, водонапорная башня, администрация | филиал ОАО "МРСК Центра" - "Липецкэнеро" | Усманский | ВЛ-10кВ "Кудояровка" от ПС 35/10кВ "Бочиновка" | 10 | VS010-0006448 | 72-73 (0,15га); 74-75 (0,15га); 75-76 (0,15га); 76-77 (0,15га); 148-149 (0,187га ); 149-150 (0,187га ); 153-154(0,129га); 154-155(0,129га); 155-156(0,129га); 156-157(0,129га); 157-158(0,129га); 169-170 (0,144га); 170-171(0,144га); 171-172 (0,144га); 172-173 (0,144га); 173-174 (0,144га); 174-175 (0,144га); 175-176 (0,144га); 176-177 (0,144га); | 2.7821 | мульчирование, сжигание | январь | июнь | 1.245 | 2 | 5 | 0 | школа, водонапорная башня, администрация | филиал ОАО "МРСК Центра" - "Липецкэнеро" | Усманский | ВЛ-10кВ "Кудояровка" от ПС 35/10кВ "Бочиновка" | 10 | VS010-0006448 | 72-73 (0,15га); 74-75 (0,15га); 75-76 (0,15га); 76-77 (0,15га); 148-149 (0,187га ); 149-150 (0,187га ); 153-154(0,129га); 154-155(0,129га); 155-156(0,129га); 156-157(0,129га); 157-158(0,129га); 169-170 (0,144га); 170-171(0,144га); 171-172 (0,144га); 172-173 (0,144га); 173-174 (0,144га); 174-175 (0,144га); 175-176 (0,144га); 176-177 (0,144га); | 2.7821 | мульчирование, сжигание | январь | июнь | 1.245 | 2 | 5 | 0 | школа, водонапорная башня, администрация | филиал ОАО "МРСК Центра" - "Липецкэнеро" | Усманский | ВЛ-10кВ "Кудояровка" от ПС 35/10кВ "Бочиновка" | 10 | VS010-0006448 | 72-73 (0,15га); 74-75 (0,15га); 75-76 (0,15га); 76-77 (0,15га); 148-149 (0,187га ); 149-150 (0,187га ); 153-154(0,129га); 154-155(0,129га); 155-156(0,129га); 156-157(0,129га); 157-158(0,129га); 169-170 (0,144га); 170-171(0,144га); 171-172 (0,144га); 172-173 (0,144га); 173-174 (0,144га); 174-175 (0,144га); 175-176 (0,144га); 176-177 (0,144га); | 2.7821 | мульчирование, сжигание | январь | июнь | 1.245 | 2 | 5 | 0 | школа, водонапорная башня, администрация | филиал ОАО "МРСК Центра" - "Липецкэнеро" | Усманский | ВЛ-10кВ "Кудояровка" от ПС 35/10кВ "Бочиновка" | 10 | VS010-0006448 | 72-73 (0,15га); 74-75 (0,15га); 75-76 (0,15га); 76-77 (0,15га); 148-149 (0,187га ); 149-150 (0,187га ); 153-154(0,129га); 154-155(0,129га); 155-156(0,129га); 156-157(0,129га); 157-158(0,129га); 169-170 (0,144га); 170-171(0,144га); 171-172 (0,144га); 172-173 (0,144га); 173-174 (0,144га); 174-175 (0,144га); 175-176 (0,144га); 176-177 (0,144га); | 2.7821 | мульчирование, сжигание | январь | июнь | 1.245 | 2 | 5 | 0 | школа, водонапорная башня, администрация | филиал ОАО "МРСК Центра" - "Липецкэнеро" | Усманский | ВЛ-10кВ "Кудояровка" от ПС 35/10кВ "Бочиновка" | 10 | VS010-0006448 | 72-73 (0,15га); 74-75 (0,15га); 75-76 (0,15га); 76-77 (0,15га); 148-149 (0,187га ); 149-150 (0,187га ); 153-154(0,129га); 154-155(0,129га); 155-156(0,129га); 156-157(0,129га); 157-158(0,129га); 169-170 (0,144га); 170-171(0,144га); 171-172 (0,144га); 172-173 (0,144га); 173-174 (0,144га); 174-175 (0,144га); 175-176 (0,144га); 176-177 (0,144га); | 2.7821 | мульчирование, сжигание | январь | июнь | 1.245 | 2 | 5 | 0 | школа, водонапорная башня, администрация | филиал ОАО "МРСК Центра" - "Липецкэнеро" | Усманский | ВЛ-10кВ "Кудояровка" от ПС 35/10кВ "Бочиновка" | 10 | VS010-0006448 | 72-73 (0,15га); 74-75 (0,15га); 75-76 (0,15га); 76-77 (0,15га); 148-149 (0,187га ); 149-150 (0,187га ); 153-154(0,129га); 154-155(0,129га); 155-156(0,129га); 156-157(0,129га); 157-158(0,129га); 169-170 (0,144га); 170-171(0,144га); 171-172 (0,144га); 172-173 (0,144га); 173-174 (0,144га); 174-175 (0,144га); 175-176 (0,144га); 176-177 (0,144га); | 2.7821 | мульчирование, сжигание | январь | июнь | 1.245 | 2 | 5 | 0 | школа, водонапорная башня, администрация | филиал ОАО "МРСК Центра" - "Липецкэнеро" | Усманский | ВЛ-10кВ "Кудояровка" от ПС 35/10кВ "Бочиновка" | 10 | VS010-0006448 | 72-73 (0,15га); 74-75 (0,15га); 75-76 (0,15га); 76-77 (0,15га); 148-149 (0,187га ); 149-150 (0,187га ); 153-154(0,129га); 154-155(0,129га); 155-156(0,129га); 156-157(0,129га); 157-158(0,129га); 169-170 (0,144га); 170-171(0,144га); 171-172 (0,144га); 172-173 (0,144га); 173-174 (0,144га); 174-175 (0,144га); 175-176 (0,144га); 176-177 (0,144га); | 2.7821 | мульчирование, сжигание | январь | июнь | 1.245 | 2 | 5 | 0 | школа, водонапорная башня, администрация | филиал ОАО "МРСК Центра" - "Липецкэнеро" | Усманский | ВЛ-10кВ "Кудояровка" от ПС 35/10кВ "Бочиновка" | 10 | VS010-0006448 | 72-73 (0,15га); 74-75 (0,15га); 75-76 (0,15га); 76-77 (0,15га); 148-149 (0,187га ); 149-150 (0,187га ); 153-154(0,129га); 154-155(0,129га); 155-156(0,129га); 156-157(0,129га); 157-158(0,129га); 169-170 (0,144га); 170-171(0,144га); 171-172 (0,144га); 172-173 (0,144га); 173-174 (0,144га); 174-175 (0,144га); 175-176 (0,144га); 176-177 (0,144га); | 2.7821 | мульчирование, сжигание | январь | июнь | 1.245 | 2 | 5 | 0 | школа, водонапорная башня, администрация | филиал ОАО "МРСК Центра" - "Липецкэнеро" | Усманский | ВЛ-10кВ "Кудояровка" от ПС 35/10кВ "Бочиновка" | 10 | VS010-0006448 | 72-73 (0,15га); 74-75 (0,15га); 75-76 (0,15га); 76-77 (0,15га); 148-149 (0,187га ); 149-150 (0,187га ); 153-154(0,129га); 154-155(0,129га); 155-156(0,129га); 156-157(0,129га); 157-158(0,129га); 169-170 (0,144га); 170-171(0,144га); 171-172 (0,144га); 172-173 (0,144га); 173-174 (0,144га); 174-175 (0,144га); 175-176 (0,144га); 176-177 (0,144га); | 2.7821 | мульчирование, сжигание | январь | июнь | 1.245 | 2 | 5 | 0 | школа, водонапорная башня, администрация | филиал ОАО "МРСК Центра" - "Липецкэнеро" | Усманский | ВЛ-10кВ "Кудояровка" от ПС 35/10кВ "Бочиновка" | 10 | VS010-0006448 | 72-73 (0,15га); 74-75 (0,15га); 75-76 (0,15га); 76-77 (0,15га); 148-149 (0,187га ); 149-150 (0,187га ); 153-154(0,129га); 154-155(0,129га); 155-156(0,129га); 156-157(0,129га); 157-158(0,129га); 169-170 (0,144га); 170-171(0,144га); 171-172 (0,144га); 172-173 (0,144га); 173-174 (0,144га); 174-175 (0,144га); 175-176 (0,144га); 176-177 (0,144га); | 2.7821 | мульчирование, сжигание | январь | июнь | 1.245 | 2 | 5 | 0 | школа, водонапорная башня, администрация | филиал ОАО "МРСК Центра" - "Липецкэнеро" | Усманский | ВЛ-10кВ "Кудояровка" от ПС 35/10кВ "Бочиновка" | 10 | VS010-0006448 | 72-73 (0,15га); 74-75 (0,15га); 75-76 (0,15га); 76-77 (0,15га); 148-149 (0,187га ); 149-150 (0,187га ); 153-154(0,129га); 154-155(0,129га); 155-156(0,129га); 156-157(0,129га); 157-158(0,129га); 169-170 (0,144га); 170-171(0,144га); 171-172 (0,144га); 172-173 (0,144га); 173-174 (0,144га); 174-175 (0,144га); 175-176 (0,144га); 176-177 (0,144га); | 2.7821 | мульчирование, сжигание | январь | июнь | 1.245 | 2 | 5 | 0 | школа, водонапорная башня, администрация | филиал ОАО "МРСК Центра" - "Липецкэнеро" | Усманский | ВЛ-10кВ "Кудояровка" от ПС 35/10кВ "Бочиновка" | 10 | VS010-0006448 | 72-73 (0,15га); 74-75 (0,15га); 75-76 (0,15га); 76-77 (0,15га); 148-149 (0,187га ); 149-150 (0,187га ); 153-154(0,129га); 154-155(0,129га); 155-156(0,129га); 156-157(0,129га); 157-158(0,129га); 169-170 (0,144га); 170-171(0,144га); 171-172 (0,144га); 172-173 (0,144га); 173-174 (0,144га); 174-175 (0,144га); 175-176 (0,144га); 176-177 (0,144га); | 2.7821 | мульчирование, сжигание | январь | июнь | 1.245 | 2 | 5 | 0 | школа, водонапорная башня, администрация | филиал ОАО "МРСК Центра" - "Липецкэнеро" | Усманский | ВЛ-10кВ "Кудояровка" от ПС 35/10кВ "Бочиновка" | 10 | VS010-0006448 | 72-73 (0,15га); 74-75 (0,15га); 75-76 (0,15га); 76-77 (0,15га); 148-149 (0,187га ); 149-150 (0,187га ); 153-154(0,129га); 154-155(0,129га); 155-156(0,129га); 156-157(0,129га); 157-158(0,129га); 169-170 (0,144га); 170-171(0,144га); 171-172 (0,144га); 172-173 (0,144га); 173-174 (0,144га); 174-175 (0,144га); 175-176 (0,144га); 176-177 (0,144га); | 2.7821 | мульчирование, сжигание | январь | июнь | 1.245 | 2 | 5 | 0 | школа, водонапорная башня, администрация | филиал ОАО "МРСК Центра" - "Липецкэнеро" | Усманский | ВЛ-10кВ "Кудояровка" от ПС 35/10кВ "Бочиновка" | 10 | VS010-0006448 | 72-73 (0,15га); 74-75 (0,15га); 75-76 (0,15га); 76-77 (0,15га); 148-149 (0,187га ); 149-150 (0,187га ); 153-154(0,129га); 154-155(0,129га); 155-156(0,129га); 156-157(0,129га); 157-158(0,129га); 169-170 (0,144га); 170-171(0,144га); 171-172 (0,144га); 172-173 (0,144га); 173-174 (0,144га); 174-175 (0,144га); 175-176 (0,144га); 176-177 (0,144га); | 2.7821 | мульчирование, сжигание | январь | июнь | 1.245 | 2 | 5 | 0 | школа, водонапорная башня, администрация | филиал ОАО "МРСК Центра" - "Липецкэнеро" | Усманский | ВЛ-10кВ "Кудояровка" от ПС 35/10кВ "Бочиновка" | 10 | VS010-0006448 | 72-73 (0,15га); 74-75 (0,15га); 75-76 (0,15га); 76-77 (0,15га); 148-149 (0,187га ); 149-150 (0,187га ); 153-154(0,129га); 154-155(0,129га); 155-156(0,129га); 156-157(0,129га); 157-158(0,129га); 169-170 (0,144га); 170-171(0,144га); 171-172 (0,144га); 172-173 (0,144га); 173-174 (0,144га); 174-175 (0,144га); 175-176 (0,144га); 176-177 (0,144га); | 2.7821 | мульчирование, сжигание | январь | июнь | 1.245 | 2 | 5 | 0 | школа, водонапорная башня, администрация | филиал ОАО "МРСК Центра" - "Липецкэнеро" | Усманский | ВЛ-10кВ "Кудояровка" от ПС 35/10кВ "Бочиновка" | 10 | VS010-0006448 | 72-73 (0,15га); 74-75 (0,15га); 75-76 (0,15га); 76-77 (0,15га); 148-149 (0,187га ); 149-150 (0,187га ); 153-154(0,129га); 154-155(0,129га); 155-156(0,129га); 156-157(0,129га); 157-158(0,129га); 169-170 (0,144га); 170-171(0,144га); 171-172 (0,144га); 172-173 (0,144га); 173-174 (0,144га); 174-175 (0,144га); 175-176 (0,144га); 176-177 (0,144га); | 2.7821 | мульчирование, сжигание | январь | июнь | 1.245 | 2 | 5 | 0 | школа, водонапорная башня, администрация | филиал ОАО "МРСК Центра" - "Липецкэнеро" | Усманский | ВЛ-10кВ "Кудояровка" от ПС 35/10кВ "Бочиновка" | 10 | VS010-0006448 | 72-73 (0,15га); 74-75 (0,15га); 75-76 (0,15га); 76-77 (0,15га); 148-149 (0,187га ); 149-150 (0,187га ); 153-154(0,129га); 154-155(0,129га); 155-156(0,129га); 156-157(0,129га); 157-158(0,129га); 169-170 (0,144га); 170-171(0,144га); 171-172 (0,144га); 172-173 (0,144га); 173-174 (0,144га); 174-175 (0,144га); 175-176 (0,144га); 176-177 (0,144га); | 2.7821 | мульчирование, сжигание | январь | июнь | 1.245 | 2 | 5 | 0 | школа, водонапорная башня, администрация | филиал ОАО "МРСК Центра" - "Липецкэнеро" | Усманский | ВЛ-10кВ "Кудояровка" от ПС 35/10кВ "Бочиновка" | 10 | VS010-0006448 | 72-73 (0,15га); 74-75 (0,15га); 75-76 (0,15га); 76-77 (0,15га); 148-149 (0,187га ); 149-150 (0,187га ); 153-154(0,129га); 154-155(0,129га); 155-156(0,129га); 156-157(0,129га); 157-158(0,129га); 169-170 (0,144га); 170-171(0,144га); 171-172 (0,144га); 172-173 (0,144га); 173-174 (0,144га); 174-175 (0,144га); 175-176 (0,144га); 176-177 (0,144га); | 2.7821 | мульчирование, сжигание | январь | июнь | 1.245 | 2 | 5 | 0 | школа, водонапорная башня, администрация | филиал ОАО "МРСК Центра" - "Липецкэнеро" | Усманский | ВЛ-10кВ "Кудояровка" от ПС 35/10кВ "Бочиновка" | 10 | VS010-0006448 | 72-73 (0,15га); 74-75 (0,15га); 75-76 (0,15га); 76-77 (0,15га); 148-149 (0,187га ); 149-150 (0,187га ); 153-154(0,129га); 154-155(0,129га); 155-156(0,129га); 156-157(0,129га); 157-158(0,129га); 169-170 (0,144га); 170-171(0,144га); 171-172 (0,144га); 172-173 (0,144га); 173-174 (0,144га); 174-175 (0,144га); 175-176 (0,144га); 176-177 (0,144га); | 2.7821 | мульчирование, сжигание | январь | июнь | 1.245 | 2 | 5 | 0 | школа, водонапорная башня, администрация | филиал ОАО "МРСК Центра" - "Липецкэнеро" | Усманский | ВЛ-10кВ "Кудояровка" от ПС 35/10кВ "Бочиновка" | 10 | VS010-0006448 | 72-73 (0,15га); 74-75 (0,15га); 75-76 (0,15га); 76-77 (0,15га); 148-149 (0,187га ); 149-150 (0,187га ); 153-154(0,129га); 154-155(0,129га); 155-156(0,129га); 156-157(0,129га); 157-158(0,129га); 169-170 (0,144га); 170-171(0,144га); 171-172 (0,144га); 172-173 (0,144га); 173-174 (0,144га); 174-175 (0,144га); 175-176 (0,144га); 176-177 (0,144га); | 2.7821 | мульчирование, сжигание | январь | июнь | 1.245 | 2 | 5 | 0 | школа, водонапорная башня, администрация | филиал ОАО "МРСК Центра" - "Липецкэнеро" | Усманский | ВЛ-10кВ "Кудояровка" от ПС 35/10кВ "Бочиновка" | 10 | VS010-0006448 | 72-73 (0,15га); 74-75 (0,15га); 75-76 (0,15га); 76-77 (0,15га); 148-149 (0,187га ); 149-150 (0,187га ); 153-154(0,129га); 154-155(0,129га); 155-156(0,129га); 156-157(0,129га); 157-158(0,129га); 169-170 (0,144га); 170-171(0,144га); 171-172 (0,144га); 172-173 (0,144га); 173-174 (0,144га); 174-175 (0,144га); 175-176 (0,144га); 176-177 (0,144га); | 2.7821 | мульчирование, сжигание | январь | июнь | 1.245 | 2 | 5 | 0 | школа, водонапорная башня, администрация | филиал ОАО "МРСК Центра" - "Липецкэнеро" | Усманский | ВЛ-10кВ "Кудояровка" от ПС 35/10кВ "Бочиновка" | 10 | VS010-0006448 | 72-73 (0,15га); 74-75 (0,15га); 75-76 (0,15га); 76-77 (0,15га); 148-149 (0,187га ); 149-150 (0,187га ); 153-154(0,129га); 154-155(0,129га); 155-156(0,129га); 156-157(0,129га); 157-158(0,129га); 169-170 (0,144га); 170-171(0,144га); 171-172 (0,144га); 172-173 (0,144га); 173-174 (0,144га); 174-175 (0,144га); 175-176 (0,144га); 176-177 (0,144га); | 2.7821 | мульчирование, сжигание | январь | июнь | 1.245 | 2 | 5 | 0 | школа, водонапорная башня, администрация | филиал ОАО "МРСК Центра" - "Липецкэнеро" | Усманский | ВЛ-10кВ "Кудояровка" от ПС 35/10кВ "Бочиновка" | 10 | VS010-0006448 | 72-73 (0,15га); 74-75 (0,15га); 75-76 (0,15га); 76-77 (0,15га); 148-149 (0,187га ); 149-150 (0,187га ); 153-154(0,129га); 154-155(0,129га); 155-156(0,129га); 156-157(0,129га); 157-158(0,129га); 169-170 (0,144га); 170-171(0,144га); 171-172 (0,144га); 172-173 (0,144га); 173-174 (0,144га); 174-175 (0,144га); 175-176 (0,144га); 176-177 (0,144га); | 2.7821 | мульчирование, сжигание | январь | июнь | 1.245 | 2 | 5 | 0 | школа, водонапорная башня, администрация | филиал ОАО "МРСК Центра" - "Липецкэнеро" | Усманский | ВЛ-10кВ "Кудояровка" от ПС 35/10кВ "Бочиновка" | 10 | VS010-0006448 | 72-73 (0,15га); 74-75 (0,15га); 75-76 (0,15га); 76-77 (0,15га); 148-149 (0,187га ); 149-150 (0,187га ); 153-154(0,129га); 154-155(0,129га); 155-156(0,129га); 156-157(0,129га); 157-158(0,129га); 169-170 (0,144га); 170-171(0,144га); 171-172 (0,144га); 172-173 (0,144га); 173-174 (0,144га); 174-175 (0,144га); 175-176 (0,144га); 176-177 (0,144га); | 2.7821 | мульчирование, сжигание | январь | июнь | 1.245 | 2 | 5 | 0 | школа, водонапорная башня, администрация | филиал ОАО "МРСК Центра" - "Липецкэнеро" | Усманский | ВЛ-10кВ "Кудояровка" от ПС 35/10кВ "Бочиновка" | 10 | VS010-0006448 | 72-73 (0,15га); 74-75 (0,15га); 75-76 (0,15га); 76-77 (0,15га); 148-149 (0,187га ); 149-150 (0,187га ); 153-154(0,129га); 154-155(0,129га); 155-156(0,129га); 156-157(0,129га); 157-158(0,129га); 169-170 (0,144га); 170-171(0,144га); 171-172 (0,144га); 172-173 (0,144га); 173-174 (0,144га); 174-175 (0,144га); 175-176 (0,144га); 176-177 (0,144га); | 2.7821 | мульчирование, сжигание | январь | июнь | 1.245 | 2 | 5 | 0 | школа, водонапорная башня, администрация | филиал ОАО "МРСК Центра" - "Липецкэнеро" | Усманский | ВЛ-10кВ "Кудояровка" от ПС 35/10кВ "Бочиновка" | 10 | VS010-0006448 | 72-73 (0,15га); 74-75 (0,15га); 75-76 (0,15га); 76-77 (0,15га); 148-149 (0,187га ); 149-150 (0,187га ); 153-154(0,129га); 154-155(0,129га); 155-156(0,129га); 156-157(0,129га); 157-158(0,129га); 169-170 (0,144га); 170-171(0,144га); 171-172 (0,144га); 172-173 (0,144га); 173-174 (0,144га); 174-175 (0,144га); 175-176 (0,144га); 176-177 (0,144га); | 2.7821 | мульчирование, сжигание | январь | июнь | 1.245 | 2 | 5 | 0 | школа, водонапорная башня, администрация | филиал ОАО "МРСК Центра" - "Липецкэнеро" | Усманский | ВЛ-10кВ "Кудояровка" от ПС 35/10кВ "Бочиновка" | 10 | VS010-0006448 | 72-73 (0,15га); 74-75 (0,15га); 75-76 (0,15га); 76-77 (0,15га); 148-149 (0,187га ); 149-150 (0,187га ); 153-154(0,129га); 154-155(0,129га); 155-156(0,129га); 156-157(0,129га); 157-158(0,129га); 169-170 (0,144га); 170-171(0,144га); 171-172 (0,144га); 172-173 (0,144га); 173-174 (0,144га); 174-175 (0,144га); 175-176 (0,144га); 176-177 (0,144га); | 2.7821 | мульчирование, сжигание | январь | июнь | 1.245 | 2 | 5 | 0 | школа, водонапорная башня, администрация | филиал ОАО "МРСК Центра" - "Липецкэнеро" | Усманский | ВЛ-10кВ "Кудояровка" от ПС 35/10кВ "Бочиновка" | 10 | VS010-0006448 | 72-73 (0,15га); 74-75 (0,15га); 75-76 (0,15га); 76-77 (0,15га); 148-149 (0,187га ); 149-150 (0,187га ); 153-154(0,129га); 154-155(0,129га); 155-156(0,129га); 156-157(0,129га); 157-158(0,129га); 169-170 (0,144га); 170-171(0,144га); 171-172 (0,144га); 172-173 (0,144га); 173-174 (0,144га); 174-175 (0,144га); 175-176 (0,144га); 176-177 (0,144га); | 2.7821 | мульчирование, сжигание | январь | июнь | 1.245 | 2 | 5 | 0 | школа, водонапорная башня, администрация | филиал ОАО "МРСК Центра" - "Липецкэнеро" | Усманский | ВЛ-10кВ "Кудояровка" от ПС 35/10кВ "Бочиновка" | 10 | VS010-0006448 | 72-73 (0,15га); 74-75 (0,15га); 75-76 (0,15га); 76-77 (0,15га); 148-149 (0,187га ); 149-150 (0,187га ); 153-154(0,129га); 154-155(0,129га); 155-156(0,129га); 156-157(0,129га); 157-158(0,129га); 169-170 (0,144га); 170-171(0,144га); 171-172 (0,144га); 172-173 (0,144га); 173-174 (0,144га); 174-175 (0,144га); 175-176 (0,144га); 176-177 (0,144га); | 2.7821 | мульчирование, сжигание | январь | июнь | 1.245 | 2 | 5 | 0 | школа, водонапорная башня, администрация | филиал ОАО "МРСК Центра" - "Липецкэнеро" | Усманский | ВЛ-10кВ "Кудояровка" от ПС 35/10кВ "Бочиновка" | 10 | VS010-0006448 | 72-73 (0,15га); 74-75 (0,15га); 75-76 (0,15га); 76-77 (0,15га); 148-149 (0,187га ); 149-150 (0,187га ); 153-154(0,129га); 154-155(0,129га); 155-156(0,129га); 156-157(0,129га); 157-158(0,129га); 169-170 (0,144га); 170-171(0,144га); 171-172 (0,144га); 172-173 (0,144га); 173-174 (0,144га); 174-175 (0,144га); 175-176 (0,144га); 176-177 (0,144га); | 2.7821 | мульчирование, сжигание | январь | июнь | 1.245 | 2 | 5 | 0 | школа, водонапорная башня, администрация | филиал ОАО "МРСК Центра" - "Липецкэнеро" | Усманский | ВЛ-10кВ "Кудояровка" от ПС 35/10кВ "Бочиновка" | 10 | VS010-0006448 | 72-73 (0,15га); 74-75 (0,15га); 75-76 (0,15га); 76-77 (0,15га); 148-149 (0,187га ); 149-150 (0,187га ); 153-154(0,129га); 154-155(0,129га); 155-156(0,129га); 156-157(0,129га); 157-158(0,129га); 169-170 (0,144га); 170-171(0,144га); 171-172 (0,144га); 172-173 (0,144га); 173-174 (0,144га); 174-175 (0,144га); 175-176 (0,144га); 176-177 (0,144га); | 2.7821 | мульчирование, сжигание | январь | июнь | 1.245 | 2 | 5 | 0 | школа, водонапорная башня, администрация | филиал ОАО "МРСК Центра" - "Липецкэнеро" | Усманский | ВЛ-10кВ "Кудояровка" от ПС 35/10кВ "Бочиновка" | 10 | VS010-0006448 | 72-73 (0,15га); 74-75 (0,15га); 75-76 (0,15га); 76-77 (0,15га); 148-149 (0,187га ); 149-150 (0,187га ); 153-154(0,129га); 154-155(0,129га); 155-156(0,129га); 156-157(0,129га); 157-158(0,129га); 169-170 (0,144га); 170-171(0,144га); 171-172 (0,144га); 172-173 (0,144га); 173-174 (0,144га); 174-175 (0,144га); 175-176 (0,144га); 176-177 (0,144га); | 2.7821 | мульчирование, сжигание | январь | июнь | 1.245 | 2 | 5 | 0 | школа, водонапорная башня, администрация | филиал ОАО "МРСК Центра" - "Липецкэнеро" | Усманский | ВЛ-10кВ "Кудояровка" от ПС 35/10кВ "Бочиновка" | 10 | VS010-0006448 | 72-73 (0,15га); 74-75 (0,15га); 75-76 (0,15га); 76-77 (0,15га); 148-149 (0,187га ); 149-150 (0,187га ); 153-154(0,129га); 154-155(0,129га); 155-156(0,129га); 156-157(0,129га); 157-158(0,129га); 169-170 (0,144га); 170-171(0,144га); 171-172 (0,144га); 172-173 (0,144га); 173-174 (0,144га); 174-175 (0,144га); 175-176 (0,144га); 176-177 (0,144га); | 2.7821 | мульчирование, сжигание | январь | июнь | 1.245 | 2 | 5 | 0 | школа, водонапорная башня, администрация | филиал ОАО "МРСК Центра" - "Липецкэнеро" | Усманский | ВЛ-10кВ "Кудояровка" от ПС 35/10кВ "Бочиновка" | 10 | VS010-0006448 | 72-73 (0,15га); 74-75 (0,15га); 75-76 (0,15га); 76-77 (0,15га); 148-149 (0,187га ); 149-150 (0,187га ); 153-154(0,129га); 154-155(0,129га); 155-156(0,129га); 156-157(0,129га); 157-158(0,129га); 169-170 (0,144га); 170-171(0,144га); 171-172 (0,144га); 172-173 (0,144га); 173-174 (0,144га); 174-175 (0,144га); 175-176 (0,144га); 176-177 (0,144га); | 2.7821 | мульчирование, сжигание | январь | июнь | 1.245 | 2 | 5 | 0 | школа, водонапорная башня, администрация | филиал ОАО "МРСК Центра" - "Липецкэнеро" | Усманский | ВЛ-10кВ "Кудояровка" от ПС 35/10кВ "Бочиновка" | 10 | VS010-0006448 | 72-73 (0,15га); 74-75 (0,15га); 75-76 (0,15га); 76-77 (0,15га); 148-149 (0,187га ); 149-150 (0,187га ); 153-154(0,129га); 154-155(0,129га); 155-156(0,129га); 156-157(0,129га); 157-158(0,129га); 169-170 (0,144га); 170-171(0,144га); 171-172 (0,144га); 172-173 (0,144га); 173-174 (0,144га); 174-175 (0,144га); 175-176 (0,144га); 176-177 (0,144га); | 2.7821 | мульчирование, сжигание | январь | июнь | 1.245 | 2 | 5 | 0 | школа, водонапорная башня, администрация | филиал ОАО "МРСК Центра" - "Липецкэнеро" | Усманский | ВЛ-10кВ "Кудояровка" от ПС 35/10кВ "Бочиновка" | 10 | VS010-0006448 | 72-73 (0,15га); 74-75 (0,15га); 75-76 (0,15га); 76-77 (0,15га); 148-149 (0,187га ); 149-150 (0,187га ); 153-154(0,129га); 154-155(0,129га); 155-156(0,129га); 156-157(0,129га); 157-158(0,129га); 169-170 (0,144га); 170-171(0,144га); 171-172 (0,144га); 172-173 (0,144га); 173-174 (0,144га); 174-175 (0,144га); 175-176 (0,144га); 176-177 (0,144га); | 2.7821 | мульчирование, сжигание | январь | июнь | 1.245 | 2 | 5 | 0 | школа, водонапорная башня, администрация | филиал ОАО "МРСК Центра" - "Липецкэнеро" | Усманский | ВЛ-10кВ "Кудояровка" от ПС 35/10кВ "Бочиновка" | 10 | VS010-0006448 | 72-73 (0,15га); 74-75 (0,15га); 75-76 (0,15га); 76-77 (0,15га); 148-149 (0,187га ); 149-150 (0,187га ); 153-154(0,129га); 154-155(0,129га); 155-156(0,129га); 156-157(0,129га); 157-158(0,129га); 169-170 (0,144га); 170-171(0,144га); 171-172 (0,144га); 172-173 (0,144га); 173-174 (0,144га); 174-175 (0,144га); 175-176 (0,144га); 176-177 (0,144га); | 2.7821 | мульчирование, сжигание | январь | июнь | 1.245 | 2 | 5 | 0 | школа, водонапорная башня, администрация | филиал ОАО "МРСК Центра" - "Липецкэнеро" | Усманский | ВЛ-10кВ "Кудояровка" от ПС 35/10кВ "Бочиновка" | 10 | VS010-0006448 | 72-73 (0,15га); 74-75 (0,15га); 75-76 (0,15га); 76-77 (0,15га); 148-149 (0,187га ); 149-150 (0,187га ); 153-154(0,129га); 154-155(0,129га); 155-156(0,129га); 156-157(0,129га); 157-158(0,129га); 169-170 (0,144га); 170-171(0,144га); 171-172 (0,144га); 172-173 (0,144га); 173-174 (0,144га); 174-175 (0,144га); 175-176 (0,144га); 176-177 (0,144га); | 2.7821 | мульчирование, сжигание | январь | июнь | 1.245 | 2 | 5 | 0 | школа, водонапорная башня, администрация | филиал ОАО "МРСК Центра" - "Липецкэнеро" | Усманский | ВЛ-10кВ "Кудояровка" от ПС 35/10кВ "Бочиновка" | 10 | VS010-0006448 | 72-73 (0,15га); 74-75 (0,15га); 75-76 (0,15га); 76-77 (0,15га); 148-149 (0,187га ); 149-150 (0,187га ); 153-154(0,129га); 154-155(0,129га); 155-156(0,129га); 156-157(0,129га); 157-158(0,129га); 169-170 (0,144га); 170-171(0,144га); 171-172 (0,144га); 172-173 (0,144га); 173-174 (0,144га); 174-175 (0,144га); 175-176 (0,144га); 176-177 (0,144га); | 2.7821 | мульчирование, сжигание | январь | июнь | 1.245 | 2 | 5 | 0 | школа, водонапорная башня, администрация | филиал ОАО "МРСК Центра" - "Липецкэнеро" | Усманский | ВЛ-10кВ "Кудояровка" от ПС 35/10кВ "Бочиновка" | 10 | VS010-0006448 | 72-73 (0,15га); 74-75 (0,15га); 75-76 (0,15га); 76-77 (0,15га); 148-149 (0,187га ); 149-150 (0,187га ); 153-154(0,129га); 154-155(0,129га); 155-156(0,129га); 156-157(0,129га); 157-158(0,129га); 169-170 (0,144га); 170-171(0,144га); 171-172 (0,144га); 172-173 (0,144га); 173-174 (0,144га); 174-175 (0,144га); 175-176 (0,144га); 176-177 (0,144га); | 2.7821 | мульчирование, сжигание | январь | июнь | 1.245 | 2 | 5 | 0 | школа, водонапорная башня, администрация | филиал ОАО "МРСК Центра" - "Липецкэнеро" | Усманский | ВЛ-10кВ "Кудояровка" от ПС 35/10кВ "Бочиновка" | 10 | VS010-0006448 | 72-73 (0,15га); 74-75 (0,15га); 75-76 (0,15га); 76-77 (0,15га); 148-149 (0,187га ); 149-150 (0,187га ); 153-154(0,129га); 154-155(0,129га); 155-156(0,129га); 156-157(0,129га); 157-158(0,129га); 169-170 (0,144га); 170-171(0,144га); 171-172 (0,144га); 172-173 (0,144га); 173-174 (0,144га); 174-175 (0,144га); 175-176 (0,144га); 176-177 (0,144га); | 2.7821 | мульчирование, сжигание | январь | июнь | 1.245 | 2 | 5 | 0 | школа, водонапорная башня, администрация | филиал ОАО "МРСК Центра" - "Липецкэнеро" | Усманский | ВЛ-10кВ "Кудояровка" от ПС 35/10кВ "Бочиновка" | 10 | VS010-0006448 | 72-73 (0,15га); 74-75 (0,15га); 75-76 (0,15га); 76-77 (0,15га); 148-149 (0,187га ); 149-150 (0,187га ); 153-154(0,129га); 154-155(0,129га); 155-156(0,129га); 156-157(0,129га); 157-158(0,129га); 169-170 (0,144га); 170-171(0,144га); 171-172 (0,144га); 172-173 (0,144га); 173-174 (0,144га); 174-175 (0,144га); 175-176 (0,144га); 176-177 (0,144га); | 2.7821 | мульчирование, сжигание | январь | июнь | 1.245 | 2 | 5 | 0 | школа, водонапорная башня, администрация | филиал ОАО "МРСК Центра" - "Липецкэнеро" | Усманский | ВЛ-10кВ "Кудояровка" от ПС 35/10кВ "Бочиновка" | 10 | VS010-0006448 | 72-73 (0,15га); 74-75 (0,15га); 75-76 (0,15га); 76-77 (0,15га); 148-149 (0,187га ); 149-150 (0,187га ); 153-154(0,129га); 154-155(0,129га); 155-156(0,129га); 156-157(0,129га); 157-158(0,129га); 169-170 (0,144га); 170-171(0,144га); 171-172 (0,144га); 172-173 (0,144га); 173-174 (0,144га); 174-175 (0,144га); 175-176 (0,144га); 176-177 (0,144га); | 2.7821 | мульчирование, сжигание | январь | июнь | 1.245 | 2 | 5 | 0 | школа, водонапорная башня, администрация | филиал ОАО "МРСК Центра" - "Липецкэнеро" | Усманский | ВЛ-10кВ "Кудояровка" от ПС 35/10кВ "Бочиновка" | 10 | VS010-0006448 | 72-73 (0,15га); 74-75 (0,15га); 75-76 (0,15га); 76-77 (0,15га); 148-149 (0,187га ); 149-150 (0,187га ); 153-154(0,129га); 154-155(0,129га); 155-156(0,129га); 156-157(0,129га); 157-158(0,129га); 169-170 (0,144га); 170-171(0,144га); 171-172 (0,144га); 172-173 (0,144га); 173-174 (0,144га); 174-175 (0,144га); 175-176 (0,144га); 176-177 (0,144га); | 2.7821 | мульчирование, сжигание | январь | июнь | 1.245 | 2 | 5 | 0 | школа, водонапорная башня, администрация | филиал ОАО "МРСК Центра" - "Липецкэнеро" | Усманский | ВЛ-10кВ "Кудояровка" от ПС 35/10кВ "Бочиновка" | 10 | VS010-0006448 | 72-73 (0,15га); 74-75 (0,15га); 75-76 (0,15га); 76-77 (0,15га); 148-149 (0,187га ); 149-150 (0,187га ); 153-154(0,129га); 154-155(0,129га); 155-156(0,129га); 156-157(0,129га); 157-158(0,129га); 169-170 (0,144га); 170-171(0,144га); 171-172 (0,144га); 172-173 (0,144га); 173-174 (0,144га); 174-175 (0,144га); 175-176 (0,144га); 176-177 (0,144га); | 2.7821 | мульчирование, сжигание | январь | июнь | 1.245 | 2 | 5 | 0 | школа, водонапорная башня, администрация | филиал ОАО "МРСК Центра" - "Липецкэнеро" | Усманский | ВЛ-10кВ "Кудояровка" от ПС 35/10кВ "Бочиновка" | 10 | VS010-0006448 | 72-73 (0,15га); 74-75 (0,15га); 75-76 (0,15га); 76-77 (0,15га); 148-149 (0,187га ); 149-150 (0,187га ); 153-154(0,129га); 154-155(0,129га); 155-156(0,129га); 156-157(0,129га); 157-158(0,129га); 169-170 (0,144га); 170-171(0,144га); 171-172 (0,144га); 172-173 (0,144га); 173-174 (0,144га); 174-175 (0,144га); 175-176 (0,144га); 176-177 (0,144га); | 2.7821 | мульчирование, сжигание | январь | июнь | 1.245 | 2 | 5 | 0 | школа, водонапорная башня, администрация | филиал ОАО "МРСК Центра" - "Липецкэнеро" | Усманский | ВЛ-10кВ "Кудояровка" от ПС 35/10кВ "Бочиновка" | 10 | VS010-0006448 | 72-73 (0,15га); 74-75 (0,15га); 75-76 (0,15га); 76-77 (0,15га); 148-149 (0,187га ); 149-150 (0,187га ); 153-154(0,129га); 154-155(0,129га); 155-156(0,129га); 156-157(0,129га); 157-158(0,129га); 169-170 (0,144га); 170-171(0,144га); 171-172 (0,144га); 172-173 (0,144га); 173-174 (0,144га); 174-175 (0,144га); 175-176 (0,144га); 176-177 (0,144га); | 2.7821 | мульчирование, сжигание | январь | июнь | 1.245 | 2 | 5 | 0 | школа, водонапорная башня, администрация | филиал ОАО "МРСК Центра" - "Липецкэнеро" | Усманский | ВЛ-10кВ "Кудояровка" от ПС 35/10кВ "Бочиновка" | 10 | VS010-0006448 | 72-73 (0,15га); 74-75 (0,15га); 75-76 (0,15га); 76-77 (0,15га); 148-149 (0,187га ); 149-150 (0,187га ); 153-154(0,129га); 154-155(0,129га); 155-156(0,129га); 156-157(0,129га); 157-158(0,129га); 169-170 (0,144га); 170-171(0,144га); 171-172 (0,144га); 172-173 (0,144га); 173-174 (0,144га); 174-175 (0,144га); 175-176 (0,144га); 176-177 (0,144га); | 2.7821 | мульчирование, сжигание | январь | июнь | 1.245 | 2 | 5 | 0 | школа, водонапорная башня, администрация | филиал ОАО "МРСК Центра" - "Липецкэнеро" | Усманский | ВЛ-10кВ "Кудояровка" от ПС 35/10кВ "Бочиновка" | 10 | VS010-0006448 | 72-73 (0,15га); 74-75 (0,15га); 75-76 (0,15га); 76-77 (0,15га); 148-149 (0,187га ); 149-150 (0,187га ); 153-154(0,129га); 154-155(0,129га); 155-156(0,129га); 156-157(0,129га); 157-158(0,129га); 169-170 (0,144га); 170-171(0,144га); 171-172 (0,144га); 172-173 (0,144га); 173-174 (0,144га); 174-175 (0,144га); 175-176 (0,144га); 176-177 (0,144га); | 2.7821 | мульчирование, сжигание | январь | июнь | 1.245 | 2 | 5 | 0 | школа, водонапорная башня, администрация | филиал ОАО "МРСК Центра" - "Липецкэнеро" | Усманский | ВЛ-10кВ "Кудояровка" от ПС 35/10кВ "Бочиновка" | 10 | VS010-0006448 | 72-73 (0,15га); 74-75 (0,15га); 75-76 (0,15га); 76-77 (0,15га); 148-149 (0,187га ); 149-150 (0,187га ); 153-154(0,129га); 154-155(0,129га); 155-156(0,129га); 156-157(0,129га); 157-158(0,129га); 169-170 (0,144га); 170-171(0,144га); 171-172 (0,144га); 172-173 (0,144га); 173-174 (0,144га); 174-175 (0,144га); 175-176 (0,144га); 176-177 (0,144га); | 2.7821 | мульчирование, сжигание | январь | июнь | 1.245 | 2 | 5 | 0 | школа, водонапорная башня, администрация | филиал ОАО "МРСК Центра" - "Липецкэнеро" | Усманский | ВЛ-10кВ "Кудояровка" от ПС 35/10кВ "Бочиновка" | 10 | VS010-0006448 | 72-73 (0,15га); 74-75 (0,15га); 75-76 (0,15га); 76-77 (0,15га); 148-149 (0,187га ); 149-150 (0,187га ); 153-154(0,129га); 154-155(0,129га); 155-156(0,129га); 156-157(0,129га); 157-158(0,129га); 169-170 (0,144га); 170-171(0,144га); 171-172 (0,144га); 172-173 (0,144га); 173-174 (0,144га); 174-175 (0,144га); 175-176 (0,144га); 176-177 (0,144га); | 2.7821 | мульчирование, сжигание | январь | июнь | 1.245 | 2 | 5 | 0 | школа, водонапорная башня, администрация | филиал ОАО "МРСК Центра" - "Липецкэнеро" | Усманский | ВЛ-10кВ "Кудояровка" от ПС 35/10кВ "Бочиновка" | 10 | VS010-0006448 | 72-73 (0,15га); 74-75 (0,15га); 75-76 (0,15га); 76-77 (0,15га); 148-149 (0,187га ); 149-150 (0,187га ); 153-154(0,129га); 154-155(0,129га); 155-156(0,129га); 156-157(0,129га); 157-158(0,129га); 169-170 (0,144га); 170-171(0,144га); 171-172 (0,144га); 172-173 (0,144га); 173-174 (0,144га); 174-175 (0,144га); 175-176 (0,144га); 176-177 (0,144га); | 2.7821 | мульчирование, сжигание | январь | июнь | 1.245 | 2 | 5 | 0 | школа, водонапорная башня, администрация | филиал ОАО "МРСК Центра" - "Липецкэнеро" | Усманский | ВЛ-10кВ "Кудояровка" от ПС 35/10кВ "Бочиновка" | 10 | VS010-0006448 | 72-73 (0,15га); 74-75 (0,15га); 75-76 (0,15га); 76-77 (0,15га); 148-149 (0,187га ); 149-150 (0,187га ); 153-154(0,129га); 154-155(0,129га); 155-156(0,129га); 156-157(0,129га); 157-158(0,129га); 169-170 (0,144га); 170-171(0,144га); 171-172 (0,144га); 172-173 (0,144га); 173-174 (0,144га); 174-175 (0,144га); 175-176 (0,144га); 176-177 (0,144га); | 2.7821 | мульчирование, сжигание | январь | июнь | 1.245 | 2 | 5 | 0 | школа, водонапорная башня, администрация | филиал ОАО "МРСК Центра" - "Липецкэнеро" | Усманский | ВЛ-10кВ "Кудояровка" от ПС 35/10кВ "Бочиновка" | 10 | VS010-0006448 | 72-73 (0,15га); 74-75 (0,15га); 75-76 (0,15га); 76-77 (0,15га); 148-149 (0,187га ); 149-150 (0,187га ); 153-154(0,129га); 154-155(0,129га); 155-156(0,129га); 156-157(0,129га); 157-158(0,129га); 169-170 (0,144га); 170-171(0,144га); 171-172 (0,144га); 172-173 (0,144га); 173-174 (0,144га); 174-175 (0,144га); 175-176 (0,144га); 176-177 (0,144га); | 2.7821 | мульчирование, сжигание | январь | июнь | 1.245 | 2 | 5 | 0 | школа, водонапорная башня, администрация | филиал ОАО "МРСК Центра" - "Липецкэнеро" | Усманский | ВЛ-10кВ "Кудояровка" от ПС 35/10кВ "Бочиновка" | 10 | VS010-0006448 | 72-73 (0,15га); 74-75 (0,15га); 75-76 (0,15га); 76-77 (0,15га); 148-149 (0,187га ); 149-150 (0,187га ); 153-154(0,129га); 154-155(0,129га); 155-156(0,129га); 156-157(0,129га); 157-158(0,129га); 169-170 (0,144га); 170-171(0,144га); 171-172 (0,144га); 172-173 (0,144га); 173-174 (0,144га); 174-175 (0,144га); 175-176 (0,144га); 176-177 (0,144га); | 2.7821 | мульчирование, сжигание | январь | июнь | 1.245 | 2 | 5 | 0 | школа, водонапорная башня, администрация | филиал ОАО "МРСК Центра" - "Липецкэнеро" | Усманский | ВЛ-10кВ "Кудояровка" от ПС 35/10кВ "Бочиновка" | 10 | VS010-0006448 | 72-73 (0,15га); 74-75 (0,15га); 75-76 (0,15га); 76-77 (0,15га); 148-149 (0,187га ); 149-150 (0,187га ); 153-154(0,129га); 154-155(0,129га); 155-156(0,129га); 156-157(0,129га); 157-158(0,129га); 169-170 (0,144га); 170-171(0,144га); 171-172 (0,144га); 172-173 (0,144га); 173-174 (0,144га); 174-175 (0,144га); 175-176 (0,144га); 176-177 (0,144га); | 2.7821 | мульчирование, сжигание | январь | июнь | 1.245 | 2 | 5 | 0 | школа, водонапорная башня, администрация | филиал ОАО "МРСК Центра" - "Липецкэнеро" | Усманский | ВЛ-10кВ "Кудояровка" от ПС 35/10кВ "Бочиновка" | 10 | VS010-0006448 | 72-73 (0,15га); 74-75 (0,15га); 75-76 (0,15га); 76-77 (0,15га); 148-149 (0,187га ); 149-150 (0,187га ); 153-154(0,129га); 154-155(0,129га); 155-156(0,129га); 156-157(0,129га); 157-158(0,129га); 169-170 (0,144га); 170-171(0,144га); 171-172 (0,144га); 172-173 (0,144га); 173-174 (0,144га); 174-175 (0,144га); 175-176 (0,144га); 176-177 (0,144га); | 2.7821 | мульчирование, сжигание | январь | июнь | 1.245 | 2 | 5 | 0 | школа, водонапорная башня, администрация | филиал ОАО "МРСК Центра" - "Липецкэнеро" | Усманский | ВЛ-10кВ "Кудояровка" от ПС 35/10кВ "Бочиновка" | 10 | VS010-0006448 | 72-73 (0,15га); 74-75 (0,15га); 75-76 (0,15га); 76-77 (0,15га); 148-149 (0,187га ); 149-150 (0,187га ); 153-154(0,129га); 154-155(0,129га); 155-156(0,129га); 156-157(0,129га); 157-158(0,129га); 169-170 (0,144га); 170-171(0,144га); 171-172 (0,144га); 172-173 (0,144га); 173-174 (0,144га); 174-175 (0,144га); 175-176 (0,144га); 176-177 (0,144га); | 2.7821 | мульчирование, сжигание | январь | июнь | 1.245 | 2 | 5 | 0 | школа, водонапорная башня, администрация | филиал ОАО "МРСК Центра" - "Липецкэнеро" | Усманский | ВЛ-10кВ "Кудояровка" от ПС 35/10кВ "Бочиновка" | 10 | VS010-0006448 | 72-73 (0,15га); 74-75 (0,15га); 75-76 (0,15га); 76-77 (0,15га); 148-149 (0,187га ); 149-150 (0,187га ); 153-154(0,129га); 154-155(0,129га); 155-156(0,129га); 156-157(0,129га); 157-158(0,129га); 169-170 (0,144га); 170-171(0,144га); 171-172 (0,144га); 172-173 (0,144га); 173-174 (0,144га); 174-175 (0,144га); 175-176 (0,144га); 176-177 (0,144га); | 2.7821 | мульчирование, сжигание | январь | июнь | 1.245 | 2 | 5 | 0 | школа, водонапорная башня, администрация | филиал ОАО "МРСК Центра" - "Липецкэнеро" | Усманский | ВЛ-10кВ "Кудояровка" от ПС 35/10кВ "Бочиновка" | 10 | VS010-0006448 | 72-73 (0,15га); 74-75 (0,15га); 75-76 (0,15га); 76-77 (0,15га); 148-149 (0,187га ); 149-150 (0,187га ); 153-154(0,129га); 154-155(0,129га); 155-156(0,129га); 156-157(0,129га); 157-158(0,129га); 169-170 (0,144га); 170-171(0,144га); 171-172 (0,144га); 172-173 (0,144га); 173-174 (0,144га); 174-175 (0,144га); 175-176 (0,144га); 176-177 (0,144га); | 2.7821 | мульчирование, сжигание | январь | июнь | 1.245 | 2 | 5 | 0 | школа, водонапорная башня, администрация | филиал ОАО "МРСК Центра" - "Липецкэнеро" | Усманский | ВЛ-10кВ "Кудояровка" от ПС 35/10кВ "Бочиновка" | 10 | VS010-0006448 | 72-73 (0,15га); 74-75 (0,15га); 75-76 (0,15га); 76-77 (0,15га); 148-149 (0,187га ); 149-150 (0,187га ); 153-154(0,129га); 154-155(0,129га); 155-156(0,129га); 156-157(0,129га); 157-158(0,129га); 169-170 (0,144га); 170-171(0,144га); 171-172 (0,144га); 172-173 (0,144га); 173-174 (0,144га); 174-175 (0,144га); 175-176 (0,144га); 176-177 (0,144га); | 2.7821 | мульчирование, сжигание | январь | июнь | 1.245 | 2 | 5 | 0 | школа, водонапорная башня, администрация | филиал ОАО "МРСК Центра" - "Липецкэнеро" | Усманский | ВЛ-10кВ "Кудояровка" от ПС 35/10кВ "Бочиновка" | 10 | VS010-0006448 | 72-73 (0,15га); 74-75 (0,15га); 75-76 (0,15га); 76-77 (0,15га); 148-149 (0,187га ); 149-150 (0,187га ); 153-154(0,129га); 154-155(0,129га); 155-156(0,129га); 156-157(0,129га); 157-158(0,129га); 169-170 (0,144га); 170-171(0,144га); 171-172 (0,144га); 172-173 (0,144га); 173-174 (0,144га); 174-175 (0,144га); 175-176 (0,144га); 176-177 (0,144га); | 2.7821 | мульчирование, сжигание | январь | июнь | 1.245 | 2 | 5 | 0 | школа, водонапорная башня, администрация | филиал ОАО "МРСК Центра" - "Липецкэнеро" | Усманский | ВЛ-10кВ "Кудояровка" от ПС 35/10кВ "Бочиновка" | 10 | VS010-0006448 | 72-73 (0,15га); 74-75 (0,15га); 75-76 (0,15га); 76-77 (0,15га); 148-149 (0,187га ); 149-150 (0,187га ); 153-154(0,129га); 154-155(0,129га); 155-156(0,129га); 156-157(0,129га); 157-158(0,129га); 169-170 (0,144га); 170-171(0,144га); 171-172 (0,144га); 172-173 (0,144га); 173-174 (0,144га); 174-175 (0,144га); 175-176 (0,144га); 176-177 (0,144га); | 2.7821 | мульчирование, сжигание | январь | июнь | 1.245 | 2 | 5 | 0 | школа, водонапорная башня, администрация | филиал ОАО "МРСК Центра" - "Липецкэнеро" | Усманский | ВЛ-10кВ "Кудояровка" от ПС 35/10кВ "Бочиновка" | 10 | VS010-0006448 | 72-73 (0,15га); 74-75 (0,15га); 75-76 (0,15га); 76-77 (0,15га); 148-149 (0,187га ); 149-150 (0,187га ); 153-154(0,129га); 154-155(0,129га); 155-156(0,129га); 156-157(0,129га); 157-158(0,129га); 169-170 (0,144га); 170-171(0,144га); 171-172 (0,144га); 172-173 (0,144га); 173-174 (0,144га); 174-175 (0,144га); 175-176 (0,144га); 176-177 (0,144га); | 2.7821 | мульчирование, сжигание | январь | июнь | 1.245 | 2 | 5 | 0 | школа, водонапорная башня, администрация | филиал ОАО "МРСК Центра" - "Липецкэнеро" | Усманский | ВЛ-10кВ "Кудояровка" от ПС 35/10кВ "Бочиновка" | 10 | VS010-0006448 | 72-73 (0,15га); 74-75 (0,15га); 75-76 (0,15га); 76-77 (0,15га); 148-149 (0,187га ); 149-150 (0,187га ); 153-154(0,129га); 154-155(0,129га); 155-156(0,129га); 156-157(0,129га); 157-158(0,129га); 169-170 (0,144га); 170-171(0,144га); 171-172 (0,144га); 172-173 (0,144га); 173-174 (0,144га); 174-175 (0,144га); 175-176 (0,144га); 176-177 (0,144га); | 2.7821 | мульчирование, сжигание | январь | июнь | 1.245 | 2 | 5 | 0 | школа, водонапорная башня, администрация | филиал ОАО "МРСК Центра" - "Липецкэнеро" | Усманский | ВЛ-10кВ "Кудояровка" от ПС 35/10кВ "Бочиновка" | 10 | VS010-0006448 | 72-73 (0,15га); 74-75 (0,15га); 75-76 (0,15га); 76-77 (0,15га); 148-149 (0,187га ); 149-150 (0,187га ); 153-154(0,129га); 154-155(0,129га); 155-156(0,129га); 156-157(0,129га); 157-158(0,129га); 169-170 (0,144га); 170-171(0,144га); 171-172 (0,144га); 172-173 (0,144га); 173-174 (0,144га); 174-175 (0,144га); 175-176 (0,144га); 176-177 (0,144га); | 2.7821 | мульчирование, сжигание | январь | июнь | 1.245 | 2 | 5 | 0 | школа, водонапорная башня, администрация | филиал ОАО "МРСК Центра" - "Липецкэнеро" | Усманский | ВЛ-10кВ "Кудояровка" от ПС 35/10кВ "Бочиновка" | 10 | VS010-0006448 | 72-73 (0,15га); 74-75 (0,15га); 75-76 (0,15га); 76-77 (0,15га); 148-149 (0,187га ); 149-150 (0,187га ); 153-154(0,129га); 154-155(0,129га); 155-156(0,129га); 156-157(0,129га); 157-158(0,129га); 169-170 (0,144га); 170-171(0,144га); 171-172 (0,144га); 172-173 (0,144га); 173-174 (0,144га); 174-175 (0,144га); 175-176 (0,144га); 176-177 (0,144га); | 2.7821 | мульчирование, сжигание | январь | июнь | 1.245 | 2 | 5 | 0 | школа, водонапорная башня, администрация | филиал ОАО "МРСК Центра" - "Липецкэнеро" | Усманский | ВЛ-10кВ "Кудояровка" от ПС 35/10кВ "Бочиновка" | 10 | VS010-0006448 | 72-73 (0,15га); 74-75 (0,15га); 75-76 (0,15га); 76-77 (0,15га); 148-149 (0,187га ); 149-150 (0,187га ); 153-154(0,129га); 154-155(0,129га); 155-156(0,129га); 156-157(0,129га); 157-158(0,129га); 169-170 (0,144га); 170-171(0,144га); 171-172 (0,144га); 172-173 (0,144га); 173-174 (0,144га); 174-175 (0,144га); 175-176 (0,144га); 176-177 (0,144га); | 2.7821 | мульчирование, сжигание | январь | июнь | 1.245 | 2 | 5 | 0 | школа, водонапорная башня, администрация | филиал ОАО "МРСК Центра" - "Липецкэнеро" | Усманский | ВЛ-10кВ "Кудояровка" от ПС 35/10кВ "Бочиновка" | 10 | VS010-0006448 | 72-73 (0,15га); 74-75 (0,15га); 75-76 (0,15га); 76-77 (0,15га); 148-149 (0,187га ); 149-150 (0,187га ); 153-154(0,129га); 154-155(0,129га); 155-156(0,129га); 156-157(0,129га); 157-158(0,129га); 169-170 (0,144га); 170-171(0,144га); 171-172 (0,144га); 172-173 (0,144га); 173-174 (0,144га); 174-175 (0,144га); 175-176 (0,144га); 176-177 (0,144га); | 2.7821 | мульчирование, сжигание | январь | июнь | 1.245 | 2 | 5 | 0 | школа, водонапорная башня, администрация | филиал ОАО "МРСК Центра" - "Липецкэнеро" | Усманский | ВЛ-10кВ "Кудояровка" от ПС 35/10кВ "Бочиновка" | 10 | VS010-0006448 | 72-73 (0,15га); 74-75 (0,15га); 75-76 (0,15га); 76-77 (0,15га); 148-149 (0,187га ); 149-150 (0,187га ); 153-154(0,129га); 154-155(0,129га); 155-156(0,129га); 156-157(0,129га); 157-158(0,129га); 169-170 (0,144га); 170-171(0,144га); 171-172 (0,144га); 172-173 (0,144га); 173-174 (0,144га); 174-175 (0,144га); 175-176 (0,144га); 176-177 (0,144га); | 2.7821 | мульчирование, сжигание | январь | июнь | 1.245 | 2 | 5 | 0 | школа, водонапорная башня, администрация | филиал ОАО "МРСК Центра" - "Липецкэнеро" | Усманский | ВЛ-10кВ "Кудояровка" от ПС 35/10кВ "Бочиновка" | 10 | VS010-0006448 | 72-73 (0,15га); 74-75 (0,15га); 75-76 (0,15га); 76-77 (0,15га); 148-149 (0,187га ); 149-150 (0,187га ); 153-154(0,129га); 154-155(0,129га); 155-156(0,129га); 156-157(0,129га); 157-158(0,129га); 169-170 (0,144га); 170-171(0,144га); 171-172 (0,144га); 172-173 (0,144га); 173-174 (0,144га); 174-175 (0,144га); 175-176 (0,144га); 176-177 (0,144га); | 2.7821 | мульчирование, сжигание | январь | июнь | 1.245 | 2 | 5 | 0 | школа, водонапорная башня, администрация | филиал ОАО "МРСК Центра" - "Липецкэнеро" | Усманский | ВЛ-10кВ "Кудояровка" от ПС 35/10кВ "Бочиновка" | 10 | VS010-0006448 | 72-73 (0,15га); 74-75 (0,15га); 75-76 (0,15га); 76-77 (0,15га); 148-149 (0,187га ); 149-150 (0,187га ); 153-154(0,129га); 154-155(0,129га); 155-156(0,129га); 156-157(0,129га); 157-158(0,129га); 169-170 (0,144га); 170-171(0,144га); 171-172 (0,144га); 172-173 (0,144га); 173-174 (0,144га); 174-175 (0,144га); 175-176 (0,144га); 176-177 (0,144га); | 2.7821 | мульчирование, сжигание | январь | июнь | 1.245 | 2 | 5 | 0 | школа, водонапорная башня, администрация | филиал ОАО "МРСК Центра" - "Липецкэнеро" | Усманский | ВЛ-10кВ "Кудояровка" от ПС 35/10кВ "Бочиновка" | 10 | VS010-0006448 | 72-73 (0,15га); 74-75 (0,15га); 75-76 (0,15га); 76-77 (0,15га); 148-149 (0,187га ); 149-150 (0,187га ); 153-154(0,129га); 154-155(0,129га); 155-156(0,129га); 156-157(0,129га); 157-158(0,129га); 169-170 (0,144га); 170-171(0,144га); 171-172 (0,144га); 172-173 (0,144га); 173-174 (0,144га); 174-175 (0,144га); 175-176 (0,144га); 176-177 (0,144га); | 2.7821 | мульчирование, сжигание | январь | июнь | 1.245 | 2 | 5 | 0 | школа, водонапорная башня, администрация | филиал ОАО "МРСК Центра" - "Липецкэнеро" | Усманский | ВЛ-10кВ "Кудояровка" от ПС 35/10кВ "Бочиновка" | 10 | VS010-0006448 | 72-73 (0,15га); 74-75 (0,15га); 75-76 (0,15га); 76-77 (0,15га); 148-149 (0,187га ); 149-150 (0,187га ); 153-154(0,129га); 154-155(0,129га); 155-156(0,129га); 156-157(0,129га); 157-158(0,129га); 169-170 (0,144га); 170-171(0,144га); 171-172 (0,144га); 172-173 (0,144га); 173-174 (0,144га); 174-175 (0,144га); 175-176 (0,144га); 176-177 (0,144га); | 2.7821 | мульчирование, сжигание | январь | июнь | 1.245 | 2 | 5 | 0 | школа, водонапорная башня, администрация | филиал ОАО "МРСК Центра" - "Липецкэнеро" | Усманский | ВЛ-10кВ "Кудояровка" от ПС 35/10кВ "Бочиновка" | 10 | VS010-0006448 | 72-73 (0,15га); 74-75 (0,15га); 75-76 (0,15га); 76-77 (0,15га); 148-149 (0,187га ); 149-150 (0,187га ); 153-154(0,129га); 154-155(0,129га); 155-156(0,129га); 156-157(0,129га); 157-158(0,129га); 169-170 (0,144га); 170-171(0,144га); 171-172 (0,144га); 172-173 (0,144га); 173-174 (0,144га); 174-175 (0,144га); 175-176 (0,144га); 176-177 (0,144га); | 2.7821 | мульчирование, сжигание | январь | июнь | 1.245 | 2 | 5 | 0 | школа, водонапорная башня, администрация | филиал ОАО "МРСК Центра" - "Липецкэнеро" | Усманский | ВЛ-10кВ "Кудояровка" от ПС 35/10кВ "Бочиновка" | 10 | VS010-0006448 | 72-73 (0,15га); 74-75 (0,15га); 75-76 (0,15га); 76-77 (0,15га); 148-149 (0,187га ); 149-150 (0,187га ); 153-154(0,129га); 154-155(0,129га); 155-156(0,129га); 156-157(0,129га); 157-158(0,129га); 169-170 (0,144га); 170-171(0,144га); 171-172 (0,144га); 172-173 (0,144га); 173-174 (0,144га); 174-175 (0,144га); 175-176 (0,144га); 176-177 (0,144га); | 2.7821 | мульчирование, сжигание | январь | июнь | 1.245 | 2 | 5 | 0 | школа, водонапорная башня, администрация | филиал ОАО "МРСК Центра" - "Липецкэнеро" | Усманский | ВЛ-10кВ "Кудояровка" от ПС 35/10кВ "Бочиновка" | 10 | VS010-0006448 | 72-73 (0,15га); 74-75 (0,15га); 75-76 (0,15га); 76-77 (0,15га); 148-149 (0,187га ); 149-150 (0,187га ); 153-154(0,129га); 154-155(0,129га); 155-156(0,129га); 156-157(0,129га); 157-158(0,129га); 169-170 (0,144га); 170-171(0,144га); 171-172 (0,144га); 172-173 (0,144га); 173-174 (0,144га); 174-175 (0,144га); 175-176 (0,144га); 176-177 (0,144га); | 2.7821 | мульчирование, сжигание | январь | июнь | 1.245 | 2 | 5 | 0 | школа, водонапорная башня, администрация | филиал ОАО "МРСК Центра" - "Липецкэнеро" | Усманский | ВЛ-10кВ "Кудояровка" от ПС 35/10кВ "Бочиновка" | 10 | VS010-0006448 | 72-73 (0,15га); 74-75 (0,15га); 75-76 (0,15га); 76-77 (0,15га); 148-149 (0,187га ); 149-150 (0,187га ); 153-154(0,129га); 154-155(0,129га); 155-156(0,129га); 156-157(0,129га); 157-158(0,129га); 169-170 (0,144га); 170-171(0,144га); 171-172 (0,144га); 172-173 (0,144га); 173-174 (0,144га); 174-175 (0,144га); 175-176 (0,144га); 176-177 (0,144га); | 2.7821 | мульчирование, сжигание | январь | июнь | 1.245 | 2 | 5 | 0 | школа, водонапорная башня, администрация | филиал ОАО "МРСК Центра" - "Липецкэнеро" | Усманский | ВЛ-10кВ "Кудояровка" от ПС 35/10кВ "Бочиновка" | 10 | VS010-0006448 | 72-73 (0,15га); 74-75 (0,15га); 75-76 (0,15га); 76-77 (0,15га); 148-149 (0,187га ); 149-150 (0,187га ); 153-154(0,129га); 154-155(0,129га); 155-156(0,129га); 156-157(0,129га); 157-158(0,129га); 169-170 (0,144га); 170-171(0,144га); 171-172 (0,144га); 172-173 (0,144га); 173-174 (0,144га); 174-175 (0,144га); 175-176 (0,144га); 176-177 (0,144га); | 2.7821 | мульчирование, сжигание | январь | июнь | 1.245 | 2 | 5 | 0 | школа, водонапорная башня, администрация | филиал ОАО "МРСК Центра" - "Липецкэнеро" | Усманский | ВЛ-10кВ "Кудояровка" от ПС 35/10кВ "Бочиновка" | 10 | VS010-0006448 | 72-73 (0,15га); 74-75 (0,15га); 75-76 (0,15га); 76-77 (0,15га); 148-149 (0,187га ); 149-150 (0,187га ); 153-154(0,129га); 154-155(0,129га); 155-156(0,129га); 156-157(0,129га); 157-158(0,129га); 169-170 (0,144га); 170-171(0,144га); 171-172 (0,144га); 172-173 (0,144га); 173-174 (0,144га); 174-175 (0,144га); 175-176 (0,144га); 176-177 (0,144га); | 2.7821 | мульчирование, сжигание | январь | июнь | 1.245 | 2 | 5 | 0 | школа, водонапорная башня, администрация | филиал ОАО "МРСК Центра" - "Липецкэнеро" | Усманский | ВЛ-10кВ "Кудояровка" от ПС 35/10кВ "Бочиновка" | 10 | VS010-0006448 | 72-73 (0,15га); 74-75 (0,15га); 75-76 (0,15га); 76-77 (0,15га); 148-149 (0,187га ); 149-150 (0,187га ); 153-154(0,129га); 154-155(0,129га); 155-156(0,129га); 156-157(0,129га); 157-158(0,129га); 169-170 (0,144га); 170-171(0,144га); 171-172 (0,144га); 172-173 (0,144га); 173-174 (0,144га); 174-175 (0,144га); 175-176 (0,144га); 176-177 (0,144га); | 2.7821 | мульчирование, сжигание | январь | июнь | 1.245 | 2 | 5 | 0 | школа, водонапорная башня, администрация | филиал ОАО "МРСК Центра" - "Липецкэнеро" | Усманский | ВЛ-10кВ "Кудояровка" от ПС 35/10кВ "Бочиновка" | 10 | VS010-0006448 | 72-73 (0,15га); 74-75 (0,15га); 75-76 (0,15га); 76-77 (0,15га); 148-149 (0,187га ); 149-150 (0,187га ); 153-154(0,129га); 154-155(0,129га); 155-156(0,129га); 156-157(0,129га); 157-158(0,129га); 169-170 (0,144га); 170-171(0,144га); 171-172 (0,144га); 172-173 (0,144га); 173-174 (0,144га); 174-175 (0,144га); 175-176 (0,144га); 176-177 (0,144га); | 2.7821 | мульчирование, сжигание | январь | июнь | 1.245 | 2 | 5 | 0 | школа, водонапорная башня, администрация | филиал ОАО "МРСК Центра" - "Липецкэнеро" | Усманский | ВЛ-10кВ "Кудояровка" от ПС 35/10кВ "Бочиновка" | 10 | VS010-0006448 | 72-73 (0,15га); 74-75 (0,15га); 75-76 (0,15га); 76-77 (0,15га); 148-149 (0,187га ); 149-150 (0,187га ); 153-154(0,129га); 154-155(0,129га); 155-156(0,129га); 156-157(0,129га); 157-158(0,129га); 169-170 (0,144га); 170-171(0,144га); 171-172 (0,144га); 172-173 (0,144га); 173-174 (0,144га); 174-175 (0,144га); 175-176 (0,144га); 176-177 (0,144га); | 2.7821 | мульчирование, сжигание | январь | июнь | 1.245 | 2 | 5 | 0 | школа, водонапорная башня, администрация | филиал ОАО "МРСК Центра" - "Липецкэнеро" | Усманский | ВЛ-10кВ "Кудояровка" от ПС 35/10кВ "Бочиновка" | 10 | VS010-0006448 | 72-73 (0,15га); 74-75 (0,15га); 75-76 (0,15га); 76-77 (0,15га); 148-149 (0,187га ); 149-150 (0,187га ); 153-154(0,129га); 154-155(0,129га); 155-156(0,129га); 156-157(0,129га); 157-158(0,129га); 169-170 (0,144га); 170-171(0,144га); 171-172 (0,144га); 172-173 (0,144га); 173-174 (0,144га); 174-175 (0,144га); 175-176 (0,144га); 176-177 (0,144га); | 2.7821 | мульчирование, сжигание | январь | июнь | 1.245 | 2 | 5 | 0 | школа, водонапорная башня, администрация | филиал ОАО "МРСК Центра" - "Липецкэнеро" | Усманский | ВЛ-10кВ "Кудояровка" от ПС 35/10кВ "Бочиновка" | 10 | VS010-0006448 | 72-73 (0,15га); 74-75 (0,15га); 75-76 (0,15га); 76-77 (0,15га); 148-149 (0,187га ); 149-150 (0,187га ); 153-154(0,129га); 154-155(0,129га); 155-156(0,129га); 156-157(0,129га); 157-158(0,129га); 169-170 (0,144га); 170-171(0,144га); 171-172 (0,144га); 172-173 (0,144га); 173-174 (0,144га); 174-175 (0,144га); 175-176 (0,144га); 176-177 (0,144га); | 2.7821 | мульчирование, сжигание | январь | июнь | 1.245 | 2 | 5 | 0 | школа, водонапорная башня, администрация | филиал ОАО "МРСК Центра" - "Липецкэнеро" | Усманский | ВЛ-10кВ "Кудояровка" от ПС 35/10кВ "Бочиновка" | 10 | VS010-0006448 | 72-73 (0,15га); 74-75 (0,15га); 75-76 (0,15га); 76-77 (0,15га); 148-149 (0,187га ); 149-150 (0,187га ); 153-154(0,129га); 154-155(0,129га); 155-156(0,129га); 156-157(0,129га); 157-158(0,129га); 169-170 (0,144га); 170-171(0,144га); 171-172 (0,144га); 172-173 (0,144га); 173-174 (0,144га); 174-175 (0,144га); 175-176 (0,144га); 176-177 (0,144га); | 2.7821 | мульчирование, сжигание | январь | июнь | 1.245 | 2 | 5 | 0 | школа, водонапорная башня, администрация | филиал ОАО "МРСК Центра" - "Липецкэнеро" | Усманский | ВЛ-10кВ "Кудояровка" от ПС 35/10кВ "Бочиновка" | 10 | VS010-0006448 | 72-73 (0,15га); 74-75 (0,15га); 75-76 (0,15га); 76-77 (0,15га); 148-149 (0,187га ); 149-150 (0,187га ); 153-154(0,129га); 154-155(0,129га); 155-156(0,129га); 156-157(0,129га); 157-158(0,129га); 169-170 (0,144га); 170-171(0,144га); 171-172 (0,144га); 172-173 (0,144га); 173-174 (0,144га); 174-175 (0,144га); 175-176 (0,144га); 176-177 (0,144га); | 2.7821 | мульчирование, сжигание | январь | июнь | 1.245 | 2 | 5 | 0 | школа, водонапорная башня, администрация | филиал ОАО "МРСК Центра" - "Липецкэнеро" | Усманский | ВЛ-10кВ "Кудояровка" от ПС 35/10кВ "Бочиновка" | 10 | VS010-0006448 | 72-73 (0,15га); 74-75 (0,15га); 75-76 (0,15га); 76-77 (0,15га); 148-149 (0,187га ); 149-150 (0,187га ); 153-154(0,129га); 154-155(0,129га); 155-156(0,129га); 156-157(0,129га); 157-158(0,129га); 169-170 (0,144га); 170-171(0,144га); 171-172 (0,144га); 172-173 (0,144га); 173-174 (0,144га); 174-175 (0,144га); 175-176 (0,144га); 176-177 (0,144га); | 2.7821 | мульчирование, сжигание | январь | июнь | 1.245 | 2 | 5 | 0 | школа, водонапорная башня, администрация | филиал ОАО "МРСК Центра" - "Липецкэнеро" | Усманский | ВЛ-10кВ "Кудояровка" от ПС 35/10кВ "Бочиновка" | 10 | VS010-0006448 | 72-73 (0,15га); 74-75 (0,15га); 75-76 (0,15га); 76-77 (0,15га); 148-149 (0,187га ); 149-150 (0,187га ); 153-154(0,129га); 154-155(0,129га); 155-156(0,129га); 156-157(0,129га); 157-158(0,129га); 169-170 (0,144га); 170-171(0,144га); 171-172 (0,144га); 172-173 (0,144га); 173-174 (0,144га); 174-175 (0,144га); 175-176 (0,144га); 176-177 (0,144га); | 2.7821 | мульчирование, сжигание | январь | июнь | 1.245 | 2 | 5 | 0 | школа, водонапорная башня, администрация | филиал ОАО "МРСК Центра" - "Липецкэнеро" | Усманский | ВЛ-10кВ "Кудояровка" от ПС 35/10кВ "Бочиновка" | 10 | VS010-0006448 | 72-73 (0,15га); 74-75 (0,15га); 75-76 (0,15га); 76-77 (0,15га); 148-149 (0,187га ); 149-150 (0,187га ); 153-154(0,129га); 154-155(0,129га); 155-156(0,129га); 156-157(0,129га); 157-158(0,129га); 169-170 (0,144га); 170-171(0,144га); 171-172 (0,144га); 172-173 (0,144га); 173-174 (0,144га); 174-175 (0,144га); 175-176 (0,144га); 176-177 (0,144га); | 2.7821 | мульчирование, сжигание | январь | июнь | 1.245 | 2 | 5 | 0 | школа, водонапорная башня, администрация | филиал ОАО "МРСК Центра" - "Липецкэнеро" | Усманский | ВЛ-10кВ "Кудояровка" от ПС 35/10кВ "Бочиновка" | 10 | VS010-0006448 | 72-73 (0,15га); 74-75 (0,15га); 75-76 (0,15га); 76-77 (0,15га); 148-149 (0,187га ); 149-150 (0,187га ); 153-154(0,129га); 154-155(0,129га); 155-156(0,129га); 156-157(0,129га); 157-158(0,129га); 169-170 (0,144га); 170-171(0,144га); 171-172 (0,144га); 172-173 (0,144га); 173-174 (0,144га); 174-175 (0,144га); 175-176 (0,144га); 176-177 (0,144га); | 2.7821 | мульчирование, сжигание | январь | июнь | 1.245 | 2 | 5 | 0 | школа, водонапорная башня, администрация | филиал ОАО "МРСК Центра" - "Липецкэнеро" | Усманский | ВЛ-10кВ "Кудояровка" от ПС 35/10кВ "Бочиновка" | 10 | VS010-0006448 | 72-73 (0,15га); 74-75 (0,15га); 75-76 (0,15га); 76-77 (0,15га); 148-149 (0,187га ); 149-150 (0,187га ); 153-154(0,129га); 154-155(0,129га); 155-156(0,129га); 156-157(0,129га); 157-158(0,129га); 169-170 (0,144га); 170-171(0,144га); 171-172 (0,144га); 172-173 (0,144га); 173-174 (0,144га); 174-175 (0,144га); 175-176 (0,144га); 176-177 (0,144га); | 2.7821 | мульчирование, сжигание | январь | июнь | 1.245 | 2 | 5 | 0 | школа, водонапорная башня, администрация | филиал ОАО "МРСК Центра" - "Липецкэнеро" | Усманский | ВЛ-10кВ "Кудояровка" от ПС 35/10кВ "Бочиновка" | 10 | VS010-0006448 | 72-73 (0,15га); 74-75 (0,15га); 75-76 (0,15га); 76-77 (0,15га); 148-149 (0,187га ); 149-150 (0,187га ); 153-154(0,129га); 154-155(0,129га); 155-156(0,129га); 156-157(0,129га); 157-158(0,129га); 169-170 (0,144га); 170-171(0,144га); 171-172 (0,144га); 172-173 (0,144га); 173-174 (0,144га); 174-175 (0,144га); 175-176 (0,144га); 176-177 (0,144га); | 2.7821 | мульчирование, сжигание | январь | июнь | 1.245 | 2 | 5 | 0 | школа, водонапорная башня, администрация | филиал ОАО "МРСК Центра" - "Липецкэнеро" | Усманский | ВЛ-10кВ "Кудояровка" от ПС 35/10кВ "Бочиновка" | 10 | VS010-0006448 | 72-73 (0,15га); 74-75 (0,15га); 75-76 (0,15га); 76-77 (0,15га); 148-149 (0,187га ); 149-150 (0,187га ); 153-154(0,129га); 154-155(0,129га); 155-156(0,129га); 156-157(0,129га); 157-158(0,129га); 169-170 (0,144га); 170-171(0,144га); 171-172 (0,144га); 172-173 (0,144га); 173-174 (0,144га); 174-175 (0,144га); 175-176 (0,144га); 176-177 (0,144га); | 2.7821 | мульчирование, сжигание | январь | июнь | 1.245 | 2 | 5 | 0 | школа, водонапорная башня, администрация | филиал ОАО "МРСК Центра" - "Липецкэнеро" | Усманский | ВЛ-10кВ "Кудояровка" от ПС 35/10кВ "Бочиновка" | 10 | VS010-0006448 | 72-73 (0,15га); 74-75 (0,15га); 75-76 (0,15га); 76-77 (0,15га); 148-149 (0,187га ); 149-150 (0,187га ); 153-154(0,129га); 154-155(0,129га); 155-156(0,129га); 156-157(0,129га); 157-158(0,129га); 169-170 (0,144га); 170-171(0,144га); 171-172 (0,144га); 172-173 (0,144га); 173-174 (0,144га); 174-175 (0,144га); 175-176 (0,144га); 176-177 (0,144га); | 2.7821 | мульчирование, сжигание | январь | июнь | 1.245 | 2 | 5 | 0 | школа, водонапорная башня, администрация | филиал ОАО "МРСК Центра" - "Липецкэнеро" | Усманский | ВЛ-10кВ "Кудояровка" от ПС 35/10кВ "Бочиновка" | 10 | VS010-0006448 | 72-73 (0,15га); 74-75 (0,15га); 75-76 (0,15га); 76-77 (0,15га); 148-149 (0,187га ); 149-150 (0,187га ); 153-154(0,129га); 154-155(0,129га); 155-156(0,129га); 156-157(0,129га); 157-158(0,129га); 169-170 (0,144га); 170-171(0,144га); 171-172 (0,144га); 172-173 (0,144га); 173-174 (0,144га); 174-175 (0,144га); 175-176 (0,144га); 176-177 (0,144га); | 2.7821 | мульчирование, сжигание | январь | июнь | 1.245 | 2 | 5 | 0 | школа, водонапорная башня, администрация | филиал ОАО "МРСК Центра" - "Липецкэнеро" | Усманский | ВЛ-10кВ "Кудояровка" от ПС 35/10кВ "Бочиновка" | 10 | VS010-0006448 | 72-73 (0,15га); 74-75 (0,15га); 75-76 (0,15га); 76-77 (0,15га); 148-149 (0,187га ); 149-150 (0,187га ); 153-154(0,129га); 154-155(0,129га); 155-156(0,129га); 156-157(0,129га); 157-158(0,129га); 169-170 (0,144га); 170-171(0,144га); 171-172 (0,144га); 172-173 (0,144га); 173-174 (0,144га); 174-175 (0,144га); 175-176 (0,144га); 176-177 (0,144га); | 2.7821 | мульчирование, сжигание | январь | июнь | 1.245 | 2 | 5 | 0 | школа, водонапорная башня, администрация | филиал ОАО "МРСК Центра" - "Липецкэнеро" | Усманский | ВЛ-10кВ "Кудояровка" от ПС 35/10кВ "Бочиновка" | 10 | VS010-0006448 | 72-73 (0,15га); 74-75 (0,15га); 75-76 (0,15га); 76-77 (0,15га); 148-149 (0,187га ); 149-150 (0,187га ); 153-154(0,129га); 154-155(0,129га); 155-156(0,129га); 156-157(0,129га); 157-158(0,129га); 169-170 (0,144га); 170-171(0,144га); 171-172 (0,144га); 172-173 (0,144га); 173-174 (0,144га); 174-175 (0,144га); 175-176 (0,144га); 176-177 (0,144га); | 2.7821 | мульчирование, сжигание | январь | июнь | 1.245 | 2 | 5 | 0 | школа, водонапорная башня, администрация | филиал ОАО "МРСК Центра" - "Липецкэнеро" | Усманский | ВЛ-10кВ "Кудояровка" от ПС 35/10кВ "Бочиновка" | 10 | VS010-0006448 | 72-73 (0,15га); 74-75 (0,15га); 75-76 (0,15га); 76-77 (0,15га); 148-149 (0,187га ); 149-150 (0,187га ); 153-154(0,129га); 154-155(0,129га); 155-156(0,129га); 156-157(0,129га); 157-158(0,129га); 169-170 (0,144га); 170-171(0,144га); 171-172 (0,144га); 172-173 (0,144га); 173-174 (0,144га); 174-175 (0,144га); 175-176 (0,144га); 176-177 (0,144га); | 2.7821 | мульчирование, сжигание | январь | июнь | 1.245 | 2 | 5 | 0 | школа, водонапорная башня, администрация | филиал ОАО "МРСК Центра" - "Липецкэнеро" | Усманский | ВЛ-10кВ "Кудояровка" от ПС 35/10кВ "Бочиновка" | 10 | VS010-0006448 | 72-73 (0,15га); 74-75 (0,15га); 75-76 (0,15га); 76-77 (0,15га); 148-149 (0,187га ); 149-150 (0,187га ); 153-154(0,129га); 154-155(0,129га); 155-156(0,129га); 156-157(0,129га); 157-158(0,129га); 169-170 (0,144га); 170-171(0,144га); 171-172 (0,144га); 172-173 (0,144га); 173-174 (0,144га); 174-175 (0,144га); 175-176 (0,144га); 176-177 (0,144га); | 2.7821 | мульчирование, сжигание | январь | июнь | 1.245 | 2 | 5 | 0 | школа, водонапорная башня, администрация | филиал ОАО "МРСК Центра" - "Липецкэнеро" | Усманский | ВЛ-10кВ "Кудояровка" от ПС 35/10кВ "Бочиновка" | 10 | VS010-0006448 | 72-73 (0,15га); 74-75 (0,15га); 75-76 (0,15га); 76-77 (0,15га); 148-149 (0,187га ); 149-150 (0,187га ); 153-154(0,129га); 154-155(0,129га); 155-156(0,129га); 156-157(0,129га); 157-158(0,129га); 169-170 (0,144га); 170-171(0,144га); 171-172 (0,144га); 172-173 (0,144га); 173-174 (0,144га); 174-175 (0,144га); 175-176 (0,144га); 176-177 (0,144га); | 2.7821 | мульчирование, сжигание | январь | июнь | 1.245 | 2 | 5 | 0 | школа, водонапорная башня, администрация | филиал ОАО "МРСК Центра" - "Липецкэнеро" | Усманский | ВЛ-10кВ "Кудояровка" от ПС 35/10кВ "Бочиновка" | 10 | VS010-0006448 | 72-73 (0,15га); 74-75 (0,15га); 75-76 (0,15га); 76-77 (0,15га); 148-149 (0,187га ); 149-150 (0,187га ); 153-154(0,129га); 154-155(0,129га); 155-156(0,129га); 156-157(0,129га); 157-158(0,129га); 169-170 (0,144га); 170-171(0,144га); 171-172 (0,144га); 172-173 (0,144га); 173-174 (0,144га); 174-175 (0,144га); 175-176 (0,144га); 176-177 (0,144га); | 2.7821 | мульчирование, сжигание | январь | июнь | 1.245 | 2 | 5 | 0 | школа, водонапорная башня, администрация | филиал ОАО "МРСК Центра" - "Липецкэнеро" | Усманский | ВЛ-10кВ "Кудояровка" от ПС 35/10кВ "Бочиновка" | 10 | VS010-0006448 | 72-73 (0,15га); 74-75 (0,15га); 75-76 (0,15га); 76-77 (0,15га); 148-149 (0,187га ); 149-150 (0,187га ); 153-154(0,129га); 154-155(0,129га); 155-156(0,129га); 156-157(0,129га); 157-158(0,129га); 169-170 (0,144га); 170-171(0,144га); 171-172 (0,144га); 172-173 (0,144га); 173-174 (0,144га); 174-175 (0,144га); 175-176 (0,144га); 176-177 (0,144га); | 2.7821 | мульчирование, сжигание | январь | июнь | 1.245 | 2 | 5 | 0 | школа, водонапорная башня, администрация | филиал ОАО "МРСК Центра" - "Липецкэнеро" | Усманский | ВЛ-10кВ "Кудояровка" от ПС 35/10кВ "Бочиновка" | 10 | VS010-0006448 | 72-73 (0,15га); 74-75 (0,15га); 75-76 (0,15га); 76-77 (0,15га); 148-149 (0,187га ); 149-150 (0,187га ); 153-154(0,129га); 154-155(0,129га); 155-156(0,129га); 156-157(0,129га); 157-158(0,129га); 169-170 (0,144га); 170-171(0,144га); 171-172 (0,144га); 172-173 (0,144га); 173-174 (0,144га); 174-175 (0,144га); 175-176 (0,144га); 176-177 (0,144га); | 2.7821 | мульчирование, сжигание | январь | июнь | 1.245 | 2 | 5 | 0 | школа, водонапорная башня, администрация | филиал ОАО "МРСК Центра" - "Липецкэнеро" | Усманский | ВЛ-10кВ "Кудояровка" от ПС 35/10кВ "Бочиновка" | 10 | VS010-0006448 | 72-73 (0,15га); 74-75 (0,15га); 75-76 (0,15га); 76-77 (0,15га); 148-149 (0,187га ); 149-150 (0,187га ); 153-154(0,129га); 154-155(0,129га); 155-156(0,129га); 156-157(0,129га); 157-158(0,129га); 169-170 (0,144га); 170-171(0,144га); 171-172 (0,144га); 172-173 (0,144га); 173-174 (0,144га); 174-175 (0,144га); 175-176 (0,144га); 176-177 (0,144га); | 2.7821 | мульчирование, сжигание | январь | июнь | 1.245 | 2 | 5 | 0 | школа, водонапорная башня, администрация | филиал ОАО "МРСК Центра" - "Липецкэнеро" | Усманский | ВЛ-10кВ "Кудояровка" от ПС 35/10кВ "Бочиновка" | 10 | VS010-0006448 | 72-73 (0,15га); 74-75 (0,15га); 75-76 (0,15га); 76-77 (0,15га); 148-149 (0,187га ); 149-150 (0,187га ); 153-154(0,129га); 154-155(0,129га); 155-156(0,129га); 156-157(0,129га); 157-158(0,129га); 169-170 (0,144га); 170-171(0,144га); 171-172 (0,144га); 172-173 (0,144га); 173-174 (0,144га); 174-175 (0,144га); 175-176 (0,144га); 176-177 (0,144га); | 2.7821 | мульчирование, сжигание | январь | июнь | 1.245 | 2 | 5 | 0 | школа, водонапорная башня, администрация | филиал ОАО "МРСК Центра" - "Липецкэнеро" | Усманский | ВЛ-10кВ "Кудояровка" от ПС 35/10кВ "Бочиновка" | 10 | VS010-0006448 | 72-73 (0,15га); 74-75 (0,15га); 75-76 (0,15га); 76-77 (0,15га); 148-149 (0,187га ); 149-150 (0,187га ); 153-154(0,129га); 154-155(0,129га); 155-156(0,129га); 156-157(0,129га); 157-158(0,129га); 169-170 (0,144га); 170-171(0,144га); 171-172 (0,144га); 172-173 (0,144га); 173-174 (0,144га); 174-175 (0,144га); 175-176 (0,144га); 176-177 (0,144га); | 2.7821 | мульчирование, сжигание | январь | июнь | 1.245 | 2 | 5 | 0 | школа, водонапорная башня, администрация | филиал ОАО "МРСК Центра" - "Липецкэнеро" | Усманский | ВЛ-10кВ "Кудояровка" от ПС 35/10кВ "Бочиновка" | 10 | VS010-0006448 | 72-73 (0,15га); 74-75 (0,15га); 75-76 (0,15га); 76-77 (0,15га); 148-149 (0,187га ); 149-150 (0,187га ); 153-154(0,129га); 154-155(0,129га); 155-156(0,129га); 156-157(0,129га); 157-158(0,129га); 169-170 (0,144га); 170-171(0,144га); 171-172 (0,144га); 172-173 (0,144га); 173-174 (0,144га); 174-175 (0,144га); 175-176 (0,144га); 176-177 (0,144га); | 2.7821 | мульчирование, сжигание | январь | июнь | 1.245 | 2 | 5 | 0 | школа, водонапорная башня, администрация | филиал ОАО "МРСК Центра" - "Липецкэнеро" | Усманский | ВЛ-10кВ "Кудояровка" от ПС 35/10кВ "Бочиновка" | 10 | VS010-0006448 | 72-73 (0,15га); 74-75 (0,15га); 75-76 (0,15га); 76-77 (0,15га); 148-149 (0,187га ); 149-150 (0,187га ); 153-154(0,129га); 154-155(0,129га); 155-156(0,129га); 156-157(0,129га); 157-158(0,129га); 169-170 (0,144га); 170-171(0,144га); 171-172 (0,144га); 172-173 (0,144га); 173-174 (0,144га); 174-175 (0,144га); 175-176 (0,144га); 176-177 (0,144га); | 2.7821 | мульчирование, сжигание | январь | июнь | 1.245 | 2 | 5 | 0 | школа, водонапорная башня, администрация | филиал ОАО "МРСК Центра" - "Липецкэнеро" | Усманский | ВЛ-10кВ "Кудояровка" от ПС 35/10кВ "Бочиновка" | 10 | VS010-0006448 | 72-73 (0,15га); 74-75 (0,15га); 75-76 (0,15га); 76-77 (0,15га); 148-149 (0,187га ); 149-150 (0,187га ); 153-154(0,129га); 154-155(0,129га); 155-156(0,129га); 156-157(0,129га); 157-158(0,129га); 169-170 (0,144га); 170-171(0,144га); 171-172 (0,144га); 172-173 (0,144га); 173-174 (0,144га); 174-175 (0,144га); 175-176 (0,144га); 176-177 (0,144га); | 2.7821 | мульчирование, сжигание | январь | июнь | 1.245 | 2 | 5 | 0 | школа, водонапорная башня, администрация | филиал ОАО "МРСК Центра" - "Липецкэнеро" | Усманский | ВЛ-10кВ "Кудояровка" от ПС 35/10кВ "Бочиновка" | 10 | VS010-0006448 | 72-73 (0,15га); 74-75 (0,15га); 75-76 (0,15га); 76-77 (0,15га); 148-149 (0,187га ); 149-150 (0,187га ); 153-154(0,129га); 154-155(0,129га); 155-156(0,129га); 156-157(0,129га); 157-158(0,129га); 169-170 (0,144га); 170-171(0,144га); 171-172 (0,144га); 172-173 (0,144га); 173-174 (0,144га); 174-175 (0,144га); 175-176 (0,144га); 176-177 (0,144га); | 2.7821 | мульчирование, сжигание | январь | июнь | 1.245 | 2 | 5 | 0 | школа, водонапорная башня, администрация | филиал ОАО "МРСК Центра" - "Липецкэнеро" | Усманский | ВЛ-10кВ "Кудояровка" от ПС 35/10кВ "Бочиновка" | 10 | VS010-0006448 | 72-73 (0,15га); 74-75 (0,15га); 75-76 (0,15га); 76-77 (0,15га); 148-149 (0,187га ); 149-150 (0,187га ); 153-154(0,129га); 154-155(0,129га); 155-156(0,129га); 156-157(0,129га); 157-158(0,129га); 169-170 (0,144га); 170-171(0,144га); 171-172 (0,144га); 172-173 (0,144га); 173-174 (0,144га); 174-175 (0,144га); 175-176 (0,144га); 176-177 (0,144га); | 2.7821 | мульчирование, сжигание | январь | июнь | 1.245 | 2 | 5 | 0 | школа, водонапорная башня, администрация | филиал ОАО "МРСК Центра" - "Липецкэнеро" | Усманский | ВЛ-10кВ "Кудояровка" от ПС 35/10кВ "Бочиновка" | 10 | VS010-0006448 | 72-73 (0,15га); 74-75 (0,15га); 75-76 (0,15га); 76-77 (0,15га); 148-149 (0,187га ); 149-150 (0,187га ); 153-154(0,129га); 154-155(0,129га); 155-156(0,129га); 156-157(0,129га); 157-158(0,129га); 169-170 (0,144га); 170-171(0,144га); 171-172 (0,144га); 172-173 (0,144га); 173-174 (0,144га); 174-175 (0,144га); 175-176 (0,144га); 176-177 (0,144га); | 2.7821 | мульчирование, сжигание | январь | июнь | 1.245 | 2 | 5 | 0 | школа, водонапорная башня, администрация | филиал ОАО "МРСК Центра" - "Липецкэнеро" | Усманский | ВЛ-10кВ "Кудояровка" от ПС 35/10кВ "Бочиновка" | 10 | VS010-0006448 | 72-73 (0,15га); 74-75 (0,15га); 75-76 (0,15га); 76-77 (0,15га); 148-149 (0,187га ); 149-150 (0,187га ); 153-154(0,129га); 154-155(0,129га); 155-156(0,129га); 156-157(0,129га); 157-158(0,129га); 169-170 (0,144га); 170-171(0,144га); 171-172 (0,144га); 172-173 (0,144га); 173-174 (0,144га); 174-175 (0,144га); 175-176 (0,144га); 176-177 (0,144га); | 2.7821 | мульчирование, сжигание | январь | июнь | 1.245 | 2 | 5 | 0 | школа, водонапорная башня, администрация | филиал ОАО "МРСК Центра" - "Липецкэнеро" | Усманский | ВЛ-10кВ "Кудояровка" от ПС 35/10кВ "Бочиновка" | 10 | VS010-0006448 | 72-73 (0,15га); 74-75 (0,15га); 75-76 (0,15га); 76-77 (0,15га); 148-149 (0,187га ); 149-150 (0,187га ); 153-154(0,129га); 154-155(0,129га); 155-156(0,129га); 156-157(0,129га); 157-158(0,129га); 169-170 (0,144га); 170-171(0,144га); 171-172 (0,144га); 172-173 (0,144га); 173-174 (0,144га); 174-175 (0,144га); 175-176 (0,144га); 176-177 (0,144га); | 2.7821 | мульчирование, сжигание | январь | июнь | 1.245 | 2 | 5 | 0 | школа, водонапорная башня, администрация | филиал ОАО "МРСК Центра" - "Липецкэнеро" | Усманский | ВЛ-10кВ "Кудояровка" от ПС 35/10кВ "Бочиновка" | 10 | VS010-0006448 | 72-73 (0,15га); 74-75 (0,15га); 75-76 (0,15га); 76-77 (0,15га); 148-149 (0,187га ); 149-150 (0,187га ); 153-154(0,129га); 154-155(0,129га); 155-156(0,129га); 156-157(0,129га); 157-158(0,129га); 169-170 (0,144га); 170-171(0,144га); 171-172 (0,144га); 172-173 (0,144га); 173-174 (0,144га); 174-175 (0,144га); 175-176 (0,144га); 176-177 (0,144га); | 2.7821 | мульчирование, сжигание | январь | июнь | 1.245 | 2 | 5 | 0 | школа, водонапорная башня, администрация | филиал ОАО "МРСК Центра" - "Липецкэнеро" | Усманский | ВЛ-10кВ "Кудояровка" от ПС 35/10кВ "Бочиновка" | 10 | VS010-0006448 | 72-73 (0,15га); 74-75 (0,15га); 75-76 (0,15га); 76-77 (0,15га); 148-149 (0,187га ); 149-150 (0,187га ); 153-154(0,129га); 154-155(0,129га); 155-156(0,129га); 156-157(0,129га); 157-158(0,129га); 169-170 (0,144га); 170-171(0,144га); 171-172 (0,144га); 172-173 (0,144га); 173-174 (0,144га); 174-175 (0,144га); 175-176 (0,144га); 176-177 (0,144га); | 2.7821 | мульчирование, сжигание | январь | июнь | 1.245 | 2 | 5 | 0 | школа, водонапорная башня, администрация | филиал ОАО "МРСК Центра" - "Липецкэнеро" | Усманский | ВЛ-10кВ "Кудояровка" от ПС 35/10кВ "Бочиновка" | 10 | VS010-0006448 | 72-73 (0,15га); 74-75 (0,15га); 75-76 (0,15га); 76-77 (0,15га); 148-149 (0,187га ); 149-150 (0,187га ); 153-154(0,129га); 154-155(0,129га); 155-156(0,129га); 156-157(0,129га); 157-158(0,129га); 169-170 (0,144га); 170-171(0,144га); 171-172 (0,144га); 172-173 (0,144га); 173-174 (0,144га); 174-175 (0,144га); 175-176 (0,144га); 176-177 (0,144га); | 2.7821 | мульчирование, сжигание | январь | июнь | 1.245 | 2 | 5 | 0 | школа, водонапорная башня, администрация | филиал ОАО "МРСК Центра" - "Липецкэнеро" | Усманский | ВЛ-10кВ "Кудояровка" от ПС 35/10кВ "Бочиновка" | 10 | VS010-0006448 | 72-73 (0,15га); 74-75 (0,15га); 75-76 (0,15га); 76-77 (0,15га); 148-149 (0,187га ); 149-150 (0,187га ); 153-154(0,129га); 154-155(0,129га); 155-156(0,129га); 156-157(0,129га); 157-158(0,129га); 169-170 (0,144га); 170-171(0,144га); 171-172 (0,144га); 172-173 (0,144га); 173-174 (0,144га); 174-175 (0,144га); 175-176 (0,144га); 176-177 (0,144га); | 2.7821 | мульчирование, сжигание | январь | июнь | 1.245 | 2 | 5 | 0 | школа, водонапорная башня, администрация | филиал ОАО "МРСК Центра" - "Липецкэнеро" | Усманский | ВЛ-10кВ "Кудояровка" от ПС 35/10кВ "Бочиновка" | 10 | VS010-0006448 | 72-73 (0,15га); 74-75 (0,15га); 75-76 (0,15га); 76-77 (0,15га); 148-149 (0,187га ); 149-150 (0,187га ); 153-154(0,129га); 154-155(0,129га); 155-156(0,129га); 156-157(0,129га); 157-158(0,129га); 169-170 (0,144га); 170-171(0,144га); 171-172 (0,144га); 172-173 (0,144га); 173-174 (0,144га); 174-175 (0,144га); 175-176 (0,144га); 176-177 (0,144га); | 2.7821 | мульчирование, сжигание | январь | июнь | 1.245 | 2 | 5 | 0 | школа, водонапорная башня, администрация | филиал ОАО "МРСК Центра" - "Липецкэнеро" | Усманский | ВЛ-10кВ "Кудояровка" от ПС 35/10кВ "Бочиновка" | 10 | VS010-0006448 | 72-73 (0,15га); 74-75 (0,15га); 75-76 (0,15га); 76-77 (0,15га); 148-149 (0,187га ); 149-150 (0,187га ); 153-154(0,129га); 154-155(0,129га); 155-156(0,129га); 156-157(0,129га); 157-158(0,129га); 169-170 (0,144га); 170-171(0,144га); 171-172 (0,144га); 172-173 (0,144га); 173-174 (0,144га); 174-175 (0,144га); 175-176 (0,144га); 176-177 (0,144га); | 2.7821 | мульчирование, сжигание | январь | июнь | 1.245 | 2 | 5 | 0 | школа, водонапорная башня, администрация | филиал ОАО "МРСК Центра" - "Липецкэнеро" | Усманский | ВЛ-10кВ "Кудояровка" от ПС 35/10кВ "Бочиновка" | 10 | VS010-0006448 | 72-73 (0,15га); 74-75 (0,15га); 75-76 (0,15га); 76-77 (0,15га); 148-149 (0,187га ); 149-150 (0,187га ); 153-154(0,129га); 154-155(0,129га); 155-156(0,129га); 156-157(0,129га); 157-158(0,129га); 169-170 (0,144га); 170-171(0,144га); 171-172 (0,144га); 172-173 (0,144га); 173-174 (0,144га); 174-175 (0,144га); 175-176 (0,144га); 176-177 (0,144га); | 2.7821 | мульчирование, сжигание | январь | июнь | 1.245 | 2 | 5 | 0 | школа, водонапорная башня, администрация | филиал ОАО "МРСК Центра" - "Липецкэнеро" | Усманский | ВЛ-10кВ "Кудояровка" от ПС 35/10кВ "Бочиновка" | 10 | VS010-0006448 | 72-73 (0,15га); 74-75 (0,15га); 75-76 (0,15га); 76-77 (0,15га); 148-149 (0,187га ); 149-150 (0,187га ); 153-154(0,129га); 154-155(0,129га); 155-156(0,129га); 156-157(0,129га); 157-158(0,129га); 169-170 (0,144га); 170-171(0,144га); 171-172 (0,144га); 172-173 (0,144га); 173-174 (0,144га); 174-175 (0,144га); 175-176 (0,144га); 176-177 (0,144га); | 2.7821 | мульчирование, сжигание | январь | июнь | 1.245 | 2 | 5 | 0 | школа, водонапорная башня, администрация | филиал ОАО "МРСК Центра" - "Липецкэнеро" | Усманский | ВЛ-10кВ "Кудояровка" от ПС 35/10кВ "Бочиновка" | 10 | VS010-0006448 | 72-73 (0,15га); 74-75 (0,15га); 75-76 (0,15га); 76-77 (0,15га); 148-149 (0,187га ); 149-150 (0,187га ); 153-154(0,129га); 154-155(0,129га); 155-156(0,129га); 156-157(0,129га); 157-158(0,129га); 169-170 (0,144га); 170-171(0,144га); 171-172 (0,144га); 172-173 (0,144га); 173-174 (0,144га); 174-175 (0,144га); 175-176 (0,144га); 176-177 (0,144га); | 2.7821 | мульчирование, сжигание | январь | июнь | 1.245 | 2 | 5 | 0 | школа, водонапорная башня, администрация | филиал ОАО "МРСК Центра" - "Липецкэнеро" | Усманский | ВЛ-10кВ "Кудояровка" от ПС 35/10кВ "Бочиновка" | 10 | VS010-0006448 | 72-73 (0,15га); 74-75 (0,15га); 75-76 (0,15га); 76-77 (0,15га); 148-149 (0,187га ); 149-150 (0,187га ); 153-154(0,129га); 154-155(0,129га); 155-156(0,129га); 156-157(0,129га); 157-158(0,129га); 169-170 (0,144га); 170-171(0,144га); 171-172 (0,144га); 172-173 (0,144га); 173-174 (0,144га); 174-175 (0,144га); 175-176 (0,144га); 176-177 (0,144га); | 2.7821 | мульчирование, сжигание | январь | июнь | 1.245 | 2 | 5 | 0 | школа, водонапорная башня, администрация | филиал ОАО "МРСК Центра" - "Липецкэнеро" | Усманский | ВЛ-10кВ "Кудояровка" от ПС 35/10кВ "Бочиновка" | 10 | VS010-0006448 | 72-73 (0,15га); 74-75 (0,15га); 75-76 (0,15га); 76-77 (0,15га); 148-149 (0,187га ); 149-150 (0,187га ); 153-154(0,129га); 154-155(0,129га); 155-156(0,129га); 156-157(0,129га); 157-158(0,129га); 169-170 (0,144га); 170-171(0,144га); 171-172 (0,144га); 172-173 (0,144га); 173-174 (0,144га); 174-175 (0,144га); 175-176 (0,144га); 176-177 (0,144га); | 2.7821 | мульчирование, сжигание | январь | июнь | 1.245 | 2 | 5 | 0 | школа, водонапорная башня, администрация | филиал ОАО "МРСК Центра" - "Липецкэнеро" | Усманский | ВЛ-10кВ "Кудояровка" от ПС 35/10кВ "Бочиновка" | 10 | VS010-0006448 | 72-73 (0,15га); 74-75 (0,15га); 75-76 (0,15га); 76-77 (0,15га); 148-149 (0,187га ); 149-150 (0,187га ); 153-154(0,129га); 154-155(0,129га); 155-156(0,129га); 156-157(0,129га); 157-158(0,129га); 169-170 (0,144га); 170-171(0,144га); 171-172 (0,144га); 172-173 (0,144га); 173-174 (0,144га); 174-175 (0,144га); 175-176 (0,144га); 176-177 (0,144га); | 2.7821 | мульчирование, сжигание | январь | июнь | 1.245 | 2 | 5 | 0 | школа, водонапорная башня, администрация | филиал ОАО "МРСК Центра" - "Липецкэнеро" | Усманский | ВЛ-10кВ "Кудояровка" от ПС 35/10кВ "Бочиновка" | 10 | VS010-0006448 | 72-73 (0,15га); 74-75 (0,15га); 75-76 (0,15га); 76-77 (0,15га); 148-149 (0,187га ); 149-150 (0,187га ); 153-154(0,129га); 154-155(0,129га); 155-156(0,129га); 156-157(0,129га); 157-158(0,129га); 169-170 (0,144га); 170-171(0,144га); 171-172 (0,144га); 172-173 (0,144га); 173-174 (0,144га); 174-175 (0,144га); 175-176 (0,144га); 176-177 (0,144га); | 2.7821 | мульчирование, сжигание | январь | июнь | 1.245 | 2 | 5 | 0 | школа, водонапорная башня, администрация | филиал ОАО "МРСК Центра" - "Липецкэнеро" | Усманский | ВЛ-10кВ "Кудояровка" от ПС 35/10кВ "Бочиновка" | 10 | VS010-0006448 | 72-73 (0,15га); 74-75 (0,15га); 75-76 (0,15га); 76-77 (0,15га); 148-149 (0,187га ); 149-150 (0,187га ); 153-154(0,129га); 154-155(0,129га); 155-156(0,129га); 156-157(0,129га); 157-158(0,129га); 169-170 (0,144га); 170-171(0,144га); 171-172 (0,144га); 172-173 (0,144га); 173-174 (0,144га); 174-175 (0,144га); 175-176 (0,144га); 176-177 (0,144га); | 2.7821 | мульчирование, сжигание | январь | июнь | 1.245 | 2 | 5 | 0 | школа, водонапорная башня, администрация | филиал ОАО "МРСК Центра" - "Липецкэнеро" | Усманский | ВЛ-10кВ "Кудояровка" от ПС 35/10кВ "Бочиновка" | 10 | VS010-0006448 | 72-73 (0,15га); 74-75 (0,15га); 75-76 (0,15га); 76-77 (0,15га); 148-149 (0,187га ); 149-150 (0,187га ); 153-154(0,129га); 154-155(0,129га); 155-156(0,129га); 156-157(0,129га); 157-158(0,129га); 169-170 (0,144га); 170-171(0,144га); 171-172 (0,144га); 172-173 (0,144га); 173-174 (0,144га); 174-175 (0,144га); 175-176 (0,144га); 176-177 (0,144га); | 2.7821 | мульчирование, сжигание | январь | июнь | 1.245 | 2 | 5 | 0 | школа, водонапорная башня, администрация | филиал ОАО "МРСК Центра" - "Липецкэнеро" | Усманский | ВЛ-10кВ "Кудояровка" от ПС 35/10кВ "Бочиновка" | 10 | VS010-0006448 | 72-73 (0,15га); 74-75 (0,15га); 75-76 (0,15га); 76-77 (0,15га); 148-149 (0,187га ); 149-150 (0,187га ); 153-154(0,129га); 154-155(0,129га); 155-156(0,129га); 156-157(0,129га); 157-158(0,129га); 169-170 (0,144га); 170-171(0,144га); 171-172 (0,144га); 172-173 (0,144га); 173-174 (0,144га); 174-175 (0,144га); 175-176 (0,144га); 176-177 (0,144га); | 2.7821 | мульчирование, сжигание | январь | июнь | 1.245 | 2 | 5 | 0 | школа, водонапорная башня, администрация | филиал ОАО "МРСК Центра" - "Липецкэнеро" | Усманский | ВЛ-10кВ "Кудояровка" от ПС 35/10кВ "Бочиновка" | 10 | VS010-0006448 | 72-73 (0,15га); 74-75 (0,15га); 75-76 (0,15га); 76-77 (0,15га); 148-149 (0,187га ); 149-150 (0,187га ); 153-154(0,129га); 154-155(0,129га); 155-156(0,129га); 156-157(0,129га); 157-158(0,129га); 169-170 (0,144га); 170-171(0,144га); 171-172 (0,144га); 172-173 (0,144га); 173-174 (0,144га); 174-175 (0,144га); 175-176 (0,144га); 176-177 (0,144га); | 2.7821 | мульчирование, сжигание | январь | июнь | 1.245 | 2 | 5 | 0 | школа, водонапорная башня, администрация | филиал ОАО "МРСК Центра" - "Липецкэнеро" | Усманский | ВЛ-10кВ "Кудояровка" от ПС 35/10кВ "Бочиновка" | 10 | VS010-0006448 | 72-73 (0,15га); 74-75 (0,15га); 75-76 (0,15га); 76-77 (0,15га); 148-149 (0,187га ); 149-150 (0,187га ); 153-154(0,129га); 154-155(0,129га); 155-156(0,129га); 156-157(0,129га); 157-158(0,129га); 169-170 (0,144га); 170-171(0,144га); 171-172 (0,144га); 172-173 (0,144га); 173-174 (0,144га); 174-175 (0,144га); 175-176 (0,144га); 176-177 (0,144га); | 2.7821 | мульчирование, сжигание | январь | июнь | 1.245 | 2 | 5 | 0 | школа, водонапорная башня, администрация | филиал ОАО "МРСК Центра" - "Липецкэнеро" | Усманский | ВЛ-10кВ "Кудояровка" от ПС 35/10кВ "Бочиновка" | 10 | VS010-0006448 | 72-73 (0,15га); 74-75 (0,15га); 75-76 (0,15га); 76-77 (0,15га); 148-149 (0,187га ); 149-150 (0,187га ); 153-154(0,129га); 154-155(0,129га); 155-156(0,129га); 156-157(0,129га); 157-158(0,129га); 169-170 (0,144га); 170-171(0,144га); 171-172 (0,144га); 172-173 (0,144га); 173-174 (0,144га); 174-175 (0,144га); 175-176 (0,144га); 176-177 (0,144га); | 2.7821 | мульчирование, сжигание | январь | июнь | 1.245 | 2 | 5 | 0 | школа, водонапорная башня, администрация | филиал ОАО "МРСК Центра" - "Липецкэнеро" | Усманский | ВЛ-10кВ "Кудояровка" от ПС 35/10кВ "Бочиновка" | 10 | VS010-0006448 | 72-73 (0,15га); 74-75 (0,15га); 75-76 (0,15га); 76-77 (0,15га); 148-149 (0,187га ); 149-150 (0,187га ); 153-154(0,129га); 154-155(0,129га); 155-156(0,129га); 156-157(0,129га); 157-158(0,129га); 169-170 (0,144га); 170-171(0,144га); 171-172 (0,144га); 172-173 (0,144га); 173-174 (0,144га); 174-175 (0,144га); 175-176 (0,144га); 176-177 (0,144га); | 2.7821 | мульчирование, сжигание | январь | июнь | 1.245 | 2 | 5 | 0 | школа, водонапорная башня, администрация | филиал ОАО "МРСК Центра" - "Липецкэнеро" | Усманский | ВЛ-10кВ "Кудояровка" от ПС 35/10кВ "Бочиновка" | 10 | VS010-0006448 | 72-73 (0,15га); 74-75 (0,15га); 75-76 (0,15га); 76-77 (0,15га); 148-149 (0,187га ); 149-150 (0,187га ); 153-154(0,129га); 154-155(0,129га); 155-156(0,129га); 156-157(0,129га); 157-158(0,129га); 169-170 (0,144га); 170-171(0,144га); 171-172 (0,144га); 172-173 (0,144га); 173-174 (0,144га); 174-175 (0,144га); 175-176 (0,144га); 176-177 (0,144га); | 2.7821 | мульчирование, сжигание | январь | июнь | 1.245 | 2 | 5 | 0 | школа, водонапорная башня, администрация | филиал ОАО "МРСК Центра" - "Липецкэнеро" | Усманский | ВЛ-10кВ "Кудояровка" от ПС 35/10кВ "Бочиновка" | 10 | VS010-0006448 | 72-73 (0,15га); 74-75 (0,15га); 75-76 (0,15га); 76-77 (0,15га); 148-149 (0,187га ); 149-150 (0,187га ); 153-154(0,129га); 154-155(0,129га); 155-156(0,129га); 156-157(0,129га); 157-158(0,129га); 169-170 (0,144га); 170-171(0,144га); 171-172 (0,144га); 172-173 (0,144га); 173-174 (0,144га); 174-175 (0,144га); 175-176 (0,144га); 176-177 (0,144га); | 2.7821 | мульчирование, сжигание | январь | июнь | 1.245 | 2 | 5 | 0 | школа, водонапорная башня, администрация | филиал ОАО "МРСК Центра" - "Липецкэнеро" | Усманский | ВЛ-10кВ "Кудояровка" от ПС 35/10кВ "Бочиновка" | 10 | VS010-0006448 | 72-73 (0,15га); 74-75 (0,15га); 75-76 (0,15га); 76-77 (0,15га); 148-149 (0,187га ); 149-150 (0,187га ); 153-154(0,129га); 154-155(0,129га); 155-156(0,129га); 156-157(0,129га); 157-158(0,129га); 169-170 (0,144га); 170-171(0,144га); 171-172 (0,144га); 172-173 (0,144га); 173-174 (0,144га); 174-175 (0,144га); 175-176 (0,144га); 176-177 (0,144га); | 2.7821 | мульчирование, сжигание | январь | июнь | 1.245 | 2 | 5 | 0 | школа, водонапорная башня, администрация | филиал ОАО "МРСК Центра" - "Липецкэнеро" | Усманский | ВЛ-10кВ "Кудояровка" от ПС 35/10кВ "Бочиновка" | 10 | VS010-0006448 | 72-73 (0,15га); 74-75 (0,15га); 75-76 (0,15га); 76-77 (0,15га); 148-149 (0,187га ); 149-150 (0,187га ); 153-154(0,129га); 154-155(0,129га); 155-156(0,129га); 156-157(0,129га); 157-158(0,129га); 169-170 (0,144га); 170-171(0,144га); 171-172 (0,144га); 172-173 (0,144га); 173-174 (0,144га); 174-175 (0,144га); 175-176 (0,144га); 176-177 (0,144га); | 2.7821 | мульчирование, сжигание | январь | июнь | 1.245 | 2 | 5 | 0 | школа, водонапорная башня, администрация | филиал ОАО "МРСК Центра" - "Липецкэнеро" | Усманский | ВЛ-10кВ "Кудояровка" от ПС 35/10кВ "Бочиновка" | 10 | VS010-0006448 | 72-73 (0,15га); 74-75 (0,15га); 75-76 (0,15га); 76-77 (0,15га); 148-149 (0,187га ); 149-150 (0,187га ); 153-154(0,129га); 154-155(0,129га); 155-156(0,129га); 156-157(0,129га); 157-158(0,129га); 169-170 (0,144га); 170-171(0,144га); 171-172 (0,144га); 172-173 (0,144га); 173-174 (0,144га); 174-175 (0,144га); 175-176 (0,144га); 176-177 (0,144га); | 2.7821 | мульчирование, сжигание | январь | июнь | 1.245 | 2 | 5 | 0 | школа, водонапорная башня, администрация | филиал ОАО "МРСК Центра" - "Липецкэнеро" | Усманский | ВЛ-10кВ "Кудояровка" от ПС 35/10кВ "Бочиновка" | 10 | VS010-0006448 | 72-73 (0,15га); 74-75 (0,15га); 75-76 (0,15га); 76-77 (0,15га); 148-149 (0,187га ); 149-150 (0,187га ); 153-154(0,129га); 154-155(0,129га); 155-156(0,129га); 156-157(0,129га); 157-158(0,129га); 169-170 (0,144га); 170-171(0,144га); 171-172 (0,144га); 172-173 (0,144га); 173-174 (0,144га); 174-175 (0,144га); 175-176 (0,144га); 176-177 (0,144га); | 2.7821 | мульчирование, сжигание | январь | июнь | 1.245 | 2 | 5 | 0 | школа, водонапорная башня, администрация | филиал ОАО "МРСК Центра" - "Липецкэнеро" | Усманский | ВЛ-10кВ "Кудояровка" от ПС 35/10кВ "Бочиновка" | 10 | VS010-0006448 | 72-73 (0,15га); 74-75 (0,15га); 75-76 (0,15га); 76-77 (0,15га); 148-149 (0,187га ); 149-150 (0,187га ); 153-154(0,129га); 154-155(0,129га); 155-156(0,129га); 156-157(0,129га); 157-158(0,129га); 169-170 (0,144га); 170-171(0,144га); 171-172 (0,144га); 172-173 (0,144га); 173-174 (0,144га); 174-175 (0,144га); 175-176 (0,144га); 176-177 (0,144га); | 2.7821 | мульчирование, сжигание | январь | июнь | 1.245 | 2 | 5 | 0 | школа, водонапорная башня, администрация | филиал ОАО "МРСК Центра" - "Липецкэнеро" | Усманский | ВЛ-10кВ "Кудояровка" от ПС 35/10кВ "Бочиновка" | 10 | VS010-0006448 | 72-73 (0,15га); 74-75 (0,15га); 75-76 (0,15га); 76-77 (0,15га); 148-149 (0,187га ); 149-150 (0,187га ); 153-154(0,129га); 154-155(0,129га); 155-156(0,129га); 156-157(0,129га); 157-158(0,129га); 169-170 (0,144га); 170-171(0,144га); 171-172 (0,144га); 172-173 (0,144га); 173-174 (0,144га); 174-175 (0,144га); 175-176 (0,144га); 176-177 (0,144га); | 2.7821 | мульчирование, сжигание | январь | июнь | 1.245 | 2 | 5 | 0 | школа, водонапорная башня, администрация | филиал ОАО "МРСК Центра" - "Липецкэнеро" | Усманский | ВЛ-10кВ "Кудояровка" от ПС 35/10кВ "Бочиновка" | 10 | VS010-0006448 | 72-73 (0,15га); 74-75 (0,15га); 75-76 (0,15га); 76-77 (0,15га); 148-149 (0,187га ); 149-150 (0,187га ); 153-154(0,129га); 154-155(0,129га); 155-156(0,129га); 156-157(0,129га); 157-158(0,129га); 169-170 (0,144га); 170-171(0,144га); 171-172 (0,144га); 172-173 (0,144га); 173-174 (0,144га); 174-175 (0,144га); 175-176 (0,144га); 176-177 (0,144га); | 2.7821 | мульчирование, сжигание | январь | июнь | 1.245 | 2 | 5 | 0 | школа, водонапорная башня, администрация | филиал ОАО "МРСК Центра" - "Липецкэнеро" | Усманский | ВЛ-10кВ "Кудояровка" от ПС 35/10кВ "Бочиновка" | 10 | VS010-0006448 | 72-73 (0,15га); 74-75 (0,15га); 75-76 (0,15га); 76-77 (0,15га); 148-149 (0,187га ); 149-150 (0,187га ); 153-154(0,129га); 154-155(0,129га); 155-156(0,129га); 156-157(0,129га); 157-158(0,129га); 169-170 (0,144га); 170-171(0,144га); 171-172 (0,144га); 172-173 (0,144га); 173-174 (0,144га); 174-175 (0,144га); 175-176 (0,144га); 176-177 (0,144га); | 2.7821 | мульчирование, сжигание | январь | июнь | 1.245 | 2 | 5 | 0 | школа, водонапорная башня, администрация | филиал ОАО "МРСК Центра" - "Липецкэнеро" | Усманский | ВЛ-10кВ "Кудояровка" от ПС 35/10кВ "Бочиновка" | 10 | VS010-0006448 | 72-73 (0,15га); 74-75 (0,15га); 75-76 (0,15га); 76-77 (0,15га); 148-149 (0,187га ); 149-150 (0,187га ); 153-154(0,129га); 154-155(0,129га); 155-156(0,129га); 156-157(0,129га); 157-158(0,129га); 169-170 (0,144га); 170-171(0,144га); 171-172 (0,144га); 172-173 (0,144га); 173-174 (0,144га); 174-175 (0,144га); 175-176 (0,144га); 176-177 (0,144га); | 2.7821 | мульчирование, сжигание | январь | июнь | 1.245 | 2 | 5 | 0 | школа, водонапорная башня, администрация | филиал ОАО "МРСК Центра" - "Липецкэнеро" | Усманский | ВЛ-10кВ "Кудояровка" от ПС 35/10кВ "Бочиновка" | 10 | VS010-0006448 | 72-73 (0,15га); 74-75 (0,15га); 75-76 (0,15га); 76-77 (0,15га); 148-149 (0,187га ); 149-150 (0,187га ); 153-154(0,129га); 154-155(0,129га); 155-156(0,129га); 156-157(0,129га); 157-158(0,129га); 169-170 (0,144га); 170-171(0,144га); 171-172 (0,144га); 172-173 (0,144га); 173-174 (0,144га); 174-175 (0,144га); 175-176 (0,144га); 176-177 (0,144га); | 2.7821 | мульчирование, сжигание | январь | июнь | 1.245 | 2 | 5 | 0 | школа, водонапорная башня, администрация | филиал ОАО "МРСК Центра" - "Липецкэнеро" | Усманский | ВЛ-10кВ "Кудояровка" от ПС 35/10кВ "Бочиновка" | 10 | VS010-0006448 | 72-73 (0,15га); 74-75 (0,15га); 75-76 (0,15га); 76-77 (0,15га); 148-149 (0,187га ); 149-150 (0,187га ); 153-154(0,129га); 154-155(0,129га); 155-156(0,129га); 156-157(0,129га); 157-158(0,129га); 169-170 (0,144га); 170-171(0,144га); 171-172 (0,144га); 172-173 (0,144га); 173-174 (0,144га); 174-175 (0,144га); 175-176 (0,144га); 176-177 (0,144га); | 2.7821 | мульчирование, сжигание | январь | июнь | 1.245 | 2 | 5 | 0 | школа, водонапорная башня, администрация | филиал ОАО "МРСК Центра" - "Липецкэнеро" | Усманский | ВЛ-10кВ "Кудояровка" от ПС 35/10кВ "Бочиновка" | 10 | VS010-0006448 | 72-73 (0,15га); 74-75 (0,15га); 75-76 (0,15га); 76-77 (0,15га); 148-149 (0,187га ); 149-150 (0,187га ); 153-154(0,129га); 154-155(0,129га); 155-156(0,129га); 156-157(0,129га); 157-158(0,129га); 169-170 (0,144га); 170-171(0,144га); 171-172 (0,144га); 172-173 (0,144га); 173-174 (0,144га); 174-175 (0,144га); 175-176 (0,144га); 176-177 (0,144га); | 2.7821 | мульчирование, сжигание | январь | июнь | 1.245 | 2 | 5 | 0 | школа, водонапорная башня, администрация | филиал ОАО "МРСК Центра" - "Липецкэнеро" | Усманский | ВЛ-10кВ "Кудояровка" от ПС 35/10кВ "Бочиновка" | 10 | VS010-0006448 | 72-73 (0,15га); 74-75 (0,15га); 75-76 (0,15га); 76-77 (0,15га); 148-149 (0,187га ); 149-150 (0,187га ); 153-154(0,129га); 154-155(0,129га); 155-156(0,129га); 156-157(0,129га); 157-158(0,129га); 169-170 (0,144га); 170-171(0,144га); 171-172 (0,144га); 172-173 (0,144га); 173-174 (0,144га); 174-175 (0,144га); 175-176 (0,144га); 176-177 (0,144га); | 2.7821 | мульчирование, сжигание | январь | июнь | 1.245 | 2 | 5 | 0 | школа, водонапорная башня, администрация | филиал ОАО "МРСК Центра" - "Липецкэнеро" | Усманский | ВЛ-10кВ "Кудояровка" от ПС 35/10кВ "Бочиновка" | 10 | VS010-0006448 | 72-73 (0,15га); 74-75 (0,15га); 75-76 (0,15га); 76-77 (0,15га); 148-149 (0,187га ); 149-150 (0,187га ); 153-154(0,129га); 154-155(0,129га); 155-156(0,129га); 156-157(0,129га); 157-158(0,129га); 169-170 (0,144га); 170-171(0,144га); 171-172 (0,144га); 172-173 (0,144га); 173-174 (0,144га); 174-175 (0,144га); 175-176 (0,144га); 176-177 (0,144га); | 2.7821 | мульчирование, сжигание | январь | июнь | 1.245 | 2 | 5 | 0 | школа, водонапорная башня, администрация | филиал ОАО "МРСК Центра" - "Липецкэнеро" | Усманский | ВЛ-10кВ "Кудояровка" от ПС 35/10кВ "Бочиновка" | 10 | VS010-0006448 | 72-73 (0,15га); 74-75 (0,15га); 75-76 (0,15га); 76-77 (0,15га); 148-149 (0,187га ); 149-150 (0,187га ); 153-154(0,129га); 154-155(0,129га); 155-156(0,129га); 156-157(0,129га); 157-158(0,129га); 169-170 (0,144га); 170-171(0,144га); 171-172 (0,144га); 172-173 (0,144га); 173-174 (0,144га); 174-175 (0,144га); 175-176 (0,144га); 176-177 (0,144га); | 2.7821 | мульчирование, сжигание | январь | июнь | 1.245 | 2 | 5 | 0 | школа, водонапорная башня, администрация | филиал ОАО "МРСК Центра" - "Липецкэнеро" | Усманский | ВЛ-10кВ "Кудояровка" от ПС 35/10кВ "Бочиновка" | 10 | VS010-0006448 | 72-73 (0,15га); 74-75 (0,15га); 75-76 (0,15га); 76-77 (0,15га); 148-149 (0,187га ); 149-150 (0,187га ); 153-154(0,129га); 154-155(0,129га); 155-156(0,129га); 156-157(0,129га); 157-158(0,129га); 169-170 (0,144га); 170-171(0,144га); 171-172 (0,144га); 172-173 (0,144га); 173-174 (0,144га); 174-175 (0,144га); 175-176 (0,144га); 176-177 (0,144га); | 2.7821 | мульчирование, сжигание | январь | июнь | 1.245 | 2 | 5 | 0 | школа, водонапорная башня, администрация | филиал ОАО "МРСК Центра" - "Липецкэнеро" | Усманский | ВЛ-10кВ "Кудояровка" от ПС 35/10кВ "Бочиновка" | 10 | VS010-0006448 | 72-73 (0,15га); 74-75 (0,15га); 75-76 (0,15га); 76-77 (0,15га); 148-149 (0,187га ); 149-150 (0,187га ); 153-154(0,129га); 154-155(0,129га); 155-156(0,129га); 156-157(0,129га); 157-158(0,129га); 169-170 (0,144га); 170-171(0,144га); 171-172 (0,144га); 172-173 (0,144га); 173-174 (0,144га); 174-175 (0,144га); 175-176 (0,144га); 176-177 (0,144га); | 2.7821 | мульчирование, сжигание | январь | июнь | 1.245 | 2 | 5 | 0 | школа, водонапорная башня, администрация | филиал ОАО "МРСК Центра" - "Липецкэнеро" | Усманский | ВЛ-10кВ "Кудояровка" от ПС 35/10кВ "Бочиновка" | 10 | VS010-0006448 | 72-73 (0,15га); 74-75 (0,15га); 75-76 (0,15га); 76-77 (0,15га); 148-149 (0,187га ); 149-150 (0,187га ); 153-154(0,129га); 154-155(0,129га); 155-156(0,129га); 156-157(0,129га); 157-158(0,129га); 169-170 (0,144га); 170-171(0,144га); 171-172 (0,144га); 172-173 (0,144га); 173-174 (0,144га); 174-175 (0,144га); 175-176 (0,144га); 176-177 (0,144га); | 2.7821 | мульчирование, сжигание | январь | июнь | 1.245 | 2 | 5 | 0 | школа, водонапорная башня, администрация | филиал ОАО "МРСК Центра" - "Липецкэнеро" | Усманский | ВЛ-10кВ "Кудояровка" от ПС 35/10кВ "Бочиновка" | 10 | VS010-0006448 | 72-73 (0,15га); 74-75 (0,15га); 75-76 (0,15га); 76-77 (0,15га); 148-149 (0,187га ); 149-150 (0,187га ); 153-154(0,129га); 154-155(0,129га); 155-156(0,129га); 156-157(0,129га); 157-158(0,129га); 169-170 (0,144га); 170-171(0,144га); 171-172 (0,144га); 172-173 (0,144га); 173-174 (0,144га); 174-175 (0,144га); 175-176 (0,144га); 176-177 (0,144га); | 2.7821 | мульчирование, сжигание | январь | июнь | 1.245 | 2 | 5 | 0 | школа, водонапорная башня, администрация | филиал ОАО "МРСК Центра" - "Липецкэнеро" | Усманский | ВЛ-10кВ "Кудояровка" от ПС 35/10кВ "Бочиновка" | 10 | VS010-0006448 | 72-73 (0,15га); 74-75 (0,15га); 75-76 (0,15га); 76-77 (0,15га); 148-149 (0,187га ); 149-150 (0,187га ); 153-154(0,129га); 154-155(0,129га); 155-156(0,129га); 156-157(0,129га); 157-158(0,129га); 169-170 (0,144га); 170-171(0,144га); 171-172 (0,144га); 172-173 (0,144га); 173-174 (0,144га); 174-175 (0,144га); 175-176 (0,144га); 176-177 (0,144га); | 2.7821 | мульчирование, сжигание | январь | июнь | 1.245 | 2 | 5 | 0 | школа, водонапорная башня, администрация | филиал ОАО "МРСК Центра" - "Липецкэнеро" | Усманский | ВЛ-10кВ "Кудояровка" от ПС 35/10кВ "Бочиновка" | 10 | VS010-0006448 | 72-73 (0,15га); 74-75 (0,15га); 75-76 (0,15га); 76-77 (0,15га); 148-149 (0,187га ); 149-150 (0,187га ); 153-154(0,129га); 154-155(0,129га); 155-156(0,129га); 156-157(0,129га); 157-158(0,129га); 169-170 (0,144га); 170-171(0,144га); 171-172 (0,144га); 172-173 (0,144га); 173-174 (0,144га); 174-175 (0,144га); 175-176 (0,144га); 176-177 (0,144га); | 2.7821 | мульчирование, сжигание | январь | июнь | 1.245 | 2 | 5 | 0 | школа, водонапорная башня, администрация | филиал ОАО "МРСК Центра" - "Липецкэнеро" | Усманский | ВЛ-10кВ "Кудояровка" от ПС 35/10кВ "Бочиновка" | 10 | VS010-0006448 | 72-73 (0,15га); 74-75 (0,15га); 75-76 (0,15га); 76-77 (0,15га); 148-149 (0,187га ); 149-150 (0,187га ); 153-154(0,129га); 154-155(0,129га); 155-156(0,129га); 156-157(0,129га); 157-158(0,129га); 169-170 (0,144га); 170-171(0,144га); 171-172 (0,144га); 172-173 (0,144га); 173-174 (0,144га); 174-175 (0,144га); 175-176 (0,144га); 176-177 (0,144га); | 2.7821 | мульчирование, сжигание | январь | июнь | 1.245 | 2 | 5 | 0 | школа, водонапорная башня, администрация | филиал ОАО "МРСК Центра" - "Липецкэнеро" | Усманский | ВЛ-10кВ "Кудояровка" от ПС 35/10кВ "Бочиновка" | 10 | VS010-0006448 | 72-73 (0,15га); 74-75 (0,15га); 75-76 (0,15га); 76-77 (0,15га); 148-149 (0,187га ); 149-150 (0,187га ); 153-154(0,129га); 154-155(0,129га); 155-156(0,129га); 156-157(0,129га); 157-158(0,129га); 169-170 (0,144га); 170-171(0,144га); 171-172 (0,144га); 172-173 (0,144га); 173-174 (0,144га); 174-175 (0,144га); 175-176 (0,144га); 176-177 (0,144га); | 2.7821 | мульчирование, сжигание | январь | июнь | 1.245 | 2 | 5 | 0 | школа, водонапорная башня, администрация | филиал ОАО "МРСК Центра" - "Липецкэнеро" | Усманский | ВЛ-10кВ "Кудояровка" от ПС 35/10кВ "Бочиновка" | 10 | VS010-0006448 | 72-73 (0,15га); 74-75 (0,15га); 75-76 (0,15га); 76-77 (0,15га); 148-149 (0,187га ); 149-150 (0,187га ); 153-154(0,129га); 154-155(0,129га); 155-156(0,129га); 156-157(0,129га); 157-158(0,129га); 169-170 (0,144га); 170-171(0,144га); 171-172 (0,144га); 172-173 (0,144га); 173-174 (0,144га); 174-175 (0,144га); 175-176 (0,144га); 176-177 (0,144га); | 2.7821 | мульчирование, сжигание | январь | июнь | 1.245 | 2 | 5 | 0 | школа, водонапорная башня, администрация | филиал ОАО "МРСК Центра" - "Липецкэнеро" | Усманский | ВЛ-10кВ "Кудояровка" от ПС 35/10кВ "Бочиновка" | 10 | VS010-0006448 | 72-73 (0,15га); 74-75 (0,15га); 75-76 (0,15га); 76-77 (0,15га); 148-149 (0,187га ); 149-150 (0,187га ); 153-154(0,129га); 154-155(0,129га); 155-156(0,129га); 156-157(0,129га); 157-158(0,129га); 169-170 (0,144га); 170-171(0,144га); 171-172 (0,144га); 172-173 (0,144га); 173-174 (0,144га); 174-175 (0,144га); 175-176 (0,144га); 176-177 (0,144га); | 2.7821 | мульчирование, сжигание | январь | июнь | 1.245 | 2 | 5 | 0 | школа, водонапорная башня, администрация | филиал ОАО "МРСК Центра" - "Липецкэнеро" | Усманский | ВЛ-10кВ "Кудояровка" от ПС 35/10кВ "Бочиновка" | 10 | VS010-0006448 | 72-73 (0,15га); 74-75 (0,15га); 75-76 (0,15га); 76-77 (0,15га); 148-149 (0,187га ); 149-150 (0,187га ); 153-154(0,129га); 154-155(0,129га); 155-156(0,129га); 156-157(0,129га); 157-158(0,129га); 169-170 (0,144га); 170-171(0,144га); 171-172 (0,144га); 172-173 (0,144га); 173-174 (0,144га); 174-175 (0,144га); 175-176 (0,144га); 176-177 (0,144га); | 2.7821 | мульчирование, сжигание | январь | июнь | 1.245 | 2 | 5 | 0 | школа, водонапорная башня, администрация | филиал ОАО "МРСК Центра" - "Липецкэнеро" | Усманский | ВЛ-10кВ "Кудояровка" от ПС 35/10кВ "Бочиновка" | 10 | VS010-0006448 | 72-73 (0,15га); 74-75 (0,15га); 75-76 (0,15га); 76-77 (0,15га); 148-149 (0,187га ); 149-150 (0,187га ); 153-154(0,129га); 154-155(0,129га); 155-156(0,129га); 156-157(0,129га); 157-158(0,129га); 169-170 (0,144га); 170-171(0,144га); 171-172 (0,144га); 172-173 (0,144га); 173-174 (0,144га); 174-175 (0,144га); 175-176 (0,144га); 176-177 (0,144га); | 2.7821 | мульчирование, сжигание | январь | июнь | 1.245 | 2 | 5 | 0 | школа, водонапорная башня, администрация | филиал ОАО "МРСК Центра" - "Липецкэнеро" | Усманский | ВЛ-10кВ "Кудояровка" от ПС 35/10кВ "Бочиновка" | 10 | VS010-0006448 | 72-73 (0,15га); 74-75 (0,15га); 75-76 (0,15га); 76-77 (0,15га); 148-149 (0,187га ); 149-150 (0,187га ); 153-154(0,129га); 154-155(0,129га); 155-156(0,129га); 156-157(0,129га); 157-158(0,129га); 169-170 (0,144га); 170-171(0,144га); 171-172 (0,144га); 172-173 (0,144га); 173-174 (0,144га); 174-175 (0,144га); 175-176 (0,144га); 176-177 (0,144га); | 2.7821 | мульчирование, сжигание | январь | июнь | 1.245 | 2 | 5 | 0 | школа, водонапорная башня, администрация | филиал ОАО "МРСК Центра" - "Липецкэнеро" | Усманский | ВЛ-10кВ "Кудояровка" от ПС 35/10кВ "Бочиновка" | 10 | VS010-0006448 | 72-73 (0,15га); 74-75 (0,15га); 75-76 (0,15га); 76-77 (0,15га); 148-149 (0,187га ); 149-150 (0,187га ); 153-154(0,129га); 154-155(0,129га); 155-156(0,129га); 156-157(0,129га); 157-158(0,129га); 169-170 (0,144га); 170-171(0,144га); 171-172 (0,144га); 172-173 (0,144га); 173-174 (0,144га); 174-175 (0,144га); 175-176 (0,144га); 176-177 (0,144га); | 2.7821 | мульчирование, сжигание | январь | июнь | 1.245 | 2 | 5 | 0 | школа, водонапорная башня, администрация | филиал ОАО "МРСК Центра" - "Липецкэнеро" | Усманский | ВЛ-10кВ "Кудояровка" от ПС 35/10кВ "Бочиновка" | 10 | VS010-0006448 | 72-73 (0,15га); 74-75 (0,15га); 75-76 (0,15га); 76-77 (0,15га); 148-149 (0,187га ); 149-150 (0,187га ); 153-154(0,129га); 154-155(0,129га); 155-156(0,129га); 156-157(0,129га); 157-158(0,129га); 169-170 (0,144га); 170-171(0,144га); 171-172 (0,144га); 172-173 (0,144га); 173-174 (0,144га); 174-175 (0,144га); 175-176 (0,144га); 176-177 (0,144га); | 2.7821 | мульчирование, сжигание | январь | июнь | 1.245 | 2 | 5 | 0 | школа, водонапорная башня, администрация | филиал ОАО "МРСК Центра" - "Липецкэнеро" | Усманский | ВЛ-10кВ "Кудояровка" от ПС 35/10кВ "Бочиновка" | 10 | VS010-0006448 | 72-73 (0,15га); 74-75 (0,15га); 75-76 (0,15га); 76-77 (0,15га); 148-149 (0,187га ); 149-150 (0,187га ); 153-154(0,129га); 154-155(0,129га); 155-156(0,129га); 156-157(0,129га); 157-158(0,129га); 169-170 (0,144га); 170-171(0,144га); 171-172 (0,144га); 172-173 (0,144га); 173-174 (0,144га); 174-175 (0,144га); 175-176 (0,144га); 176-177 (0,144га); | 2.7821 | мульчирование, сжигание | январь | июнь | 1.245 | 2 | 5 | 0 | школа, водонапорная башня, администрация | филиал ОАО "МРСК Центра" - "Липецкэнеро" | Усманский | ВЛ-10кВ "Кудояровка" от ПС 35/10кВ "Бочиновка" | 10 | VS010-0006448 | 72-73 (0,15га); 74-75 (0,15га); 75-76 (0,15га); 76-77 (0,15га); 148-149 (0,187га ); 149-150 (0,187га ); 153-154(0,129га); 154-155(0,129га); 155-156(0,129га); 156-157(0,129га); 157-158(0,129га); 169-170 (0,144га); 170-171(0,144га); 171-172 (0,144га); 172-173 (0,144га); 173-174 (0,144га); 174-175 (0,144га); 175-176 (0,144га); 176-177 (0,144га); | 2.7821 | мульчирование, сжигание | январь | июнь | 1.245 | 2 | 5 | 0 | школа, водонапорная башня, администрация | филиал ОАО "МРСК Центра" - "Липецкэнеро" | Усманский | ВЛ-10кВ "Кудояровка" от ПС 35/10кВ "Бочиновка" | 10 | VS010-0006448 | 72-73 (0,15га); 74-75 (0,15га); 75-76 (0,15га); 76-77 (0,15га); 148-149 (0,187га ); 149-150 (0,187га ); 153-154(0,129га); 154-155(0,129га); 155-156(0,129га); 156-157(0,129га); 157-158(0,129га); 169-170 (0,144га); 170-171(0,144га); 171-172 (0,144га); 172-173 (0,144га); 173-174 (0,144га); 174-175 (0,144га); 175-176 (0,144га); 176-177 (0,144га); | 2.7821 | мульчирование, сжигание | январь | июнь | 1.245 | 2 | 5 | 0 | школа, водонапорная башня, администрация | филиал ОАО "МРСК Центра" - "Липецкэнеро" | Усманский | ВЛ-10кВ "Кудояровка" от ПС 35/10кВ "Бочиновка" | 10 | VS010-0006448 | 72-73 (0,15га); 74-75 (0,15га); 75-76 (0,15га); 76-77 (0,15га); 148-149 (0,187га ); 149-150 (0,187га ); 153-154(0,129га); 154-155(0,129га); 155-156(0,129га); 156-157(0,129га); 157-158(0,129га); 169-170 (0,144га); 170-171(0,144га); 171-172 (0,144га); 172-173 (0,144га); 173-174 (0,144га); 174-175 (0,144га); 175-176 (0,144га); 176-177 (0,144га); | 2.7821 | мульчирование, сжигание | январь | июнь | 1.245 | 2 | 5 | 0 | школа, водонапорная башня, администрация | филиал ОАО "МРСК Центра" - "Липецкэнеро" | Усманский | ВЛ-10кВ "Кудояровка" от ПС 35/10кВ "Бочиновка" | 10 | VS010-0006448 | 72-73 (0,15га); 74-75 (0,15га); 75-76 (0,15га); 76-77 (0,15га); 148-149 (0,187га ); 149-150 (0,187га ); 153-154(0,129га); 154-155(0,129га); 155-156(0,129га); 156-157(0,129га); 157-158(0,129га); 169-170 (0,144га); 170-171(0,144га); 171-172 (0,144га); 172-173 (0,144га); 173-174 (0,144га); 174-175 (0,144га); 175-176 (0,144га); 176-177 (0,144га); | 2.7821 | мульчирование, сжигание | январь | июнь | 1.245 | 2 | 5 | 0 | школа, водонапорная башня, администрация | филиал ОАО "МРСК Центра" - "Липецкэнеро" | Усманский | ВЛ-10кВ "Кудояровка" от ПС 35/10кВ "Бочиновка" | 10 | VS010-0006448 | 72-73 (0,15га); 74-75 (0,15га); 75-76 (0,15га); 76-77 (0,15га); 148-149 (0,187га ); 149-150 (0,187га ); 153-154(0,129га); 154-155(0,129га); 155-156(0,129га); 156-157(0,129га); 157-158(0,129га); 169-170 (0,144га); 170-171(0,144га); 171-172 (0,144га); 172-173 (0,144га); 173-174 (0,144га); 174-175 (0,144га); 175-176 (0,144га); 176-177 (0,144га); | 2.7821 | мульчирование, сжигание | январь | июнь | 1.245 | 2 | 5 | 0 | школа, водонапорная башня, администрация | филиал ОАО "МРСК Центра" - "Липецкэнеро" | Усманский | ВЛ-10кВ "Кудояровка" от ПС 35/10кВ "Бочиновка" | 10 | VS010-0006448 | 72-73 (0,15га); 74-75 (0,15га); 75-76 (0,15га); 76-77 (0,15га); 148-149 (0,187га ); 149-150 (0,187га ); 153-154(0,129га); 154-155(0,129га); 155-156(0,129га); 156-157(0,129га); 157-158(0,129га); 169-170 (0,144га); 170-171(0,144га); 171-172 (0,144га); 172-173 (0,144га); 173-174 (0,144га); 174-175 (0,144га); 175-176 (0,144га); 176-177 (0,144га); | 2.7821 | мульчирование, сжигание | январь | июнь | 1.245 | 2 | 5 | 0 | школа, водонапорная башня, администрация | филиал ОАО "МРСК Центра" - "Липецкэнеро" | Усманский | ВЛ-10кВ "Кудояровка" от ПС 35/10кВ "Бочиновка" | 10 | VS010-0006448 | 72-73 (0,15га); 74-75 (0,15га); 75-76 (0,15га); 76-77 (0,15га); 148-149 (0,187га ); 149-150 (0,187га ); 153-154(0,129га); 154-155(0,129га); 155-156(0,129га); 156-157(0,129га); 157-158(0,129га); 169-170 (0,144га); 170-171(0,144га); 171-172 (0,144га); 172-173 (0,144га); 173-174 (0,144га); 174-175 (0,144га); 175-176 (0,144га); 176-177 (0,144га); | 2.7821 | мульчирование, сжигание | январь | июнь | 1.245 | 2 | 5 | 0 | школа, водонапорная башня, администрация | филиал ОАО "МРСК Центра" - "Липецкэнеро" | Усманский | ВЛ-10кВ "Кудояровка" от ПС 35/10кВ "Бочиновка" | 10 | VS010-0006448 | 72-73 (0,15га); 74-75 (0,15га); 75-76 (0,15га); 76-77 (0,15га); 148-149 (0,187га ); 149-150 (0,187га ); 153-154(0,129га); 154-155(0,129га); 155-156(0,129га); 156-157(0,129га); 157-158(0,129га); 169-170 (0,144га); 170-171(0,144га); 171-172 (0,144га); 172-173 (0,144га); 173-174 (0,144га); 174-175 (0,144га); 175-176 (0,144га); 176-177 (0,144га); | 2.7821 | мульчирование, сжигание | январь | июнь | 1.245 | 2 | 5 | 0 | школа, водонапорная башня, администрация | филиал ОАО "МРСК Центра" - "Липецкэнеро" | Усманский | ВЛ-10кВ "Кудояровка" от ПС 35/10кВ "Бочиновка" | 10 | VS010-0006448 | 72-73 (0,15га); 74-75 (0,15га); 75-76 (0,15га); 76-77 (0,15га); 148-149 (0,187га ); 149-150 (0,187га ); 153-154(0,129га); 154-155(0,129га); 155-156(0,129га); 156-157(0,129га); 157-158(0,129га); 169-170 (0,144га); 170-171(0,144га); 171-172 (0,144га); 172-173 (0,144га); 173-174 (0,144га); 174-175 (0,144га); 175-176 (0,144га); 176-177 (0,144га); | 2.7821 | мульчирование, сжигание | январь | июнь | 1.245 | 2 | 5 | 0 | школа, водонапорная башня, администрация | филиал ОАО "МРСК Центра" - "Липецкэнеро" | Усманский | ВЛ-10кВ "Кудояровка" от ПС 35/10кВ "Бочиновка" | 10 | VS010-0006448 | 72-73 (0,15га); 74-75 (0,15га); 75-76 (0,15га); 76-77 (0,15га); 148-149 (0,187га ); 149-150 (0,187га ); 153-154(0,129га); 154-155(0,129га); 155-156(0,129га); 156-157(0,129га); 157-158(0,129га); 169-170 (0,144га); 170-171(0,144га); 171-172 (0,144га); 172-173 (0,144га); 173-174 (0,144га); 174-175 (0,144га); 175-176 (0,144га); 176-177 (0,144га); | 2.7821 | мульчирование, сжигание | январь | июнь | 1.245 | 2 | 5 | 0 | школа, водонапорная башня, администрация | филиал ОАО "МРСК Центра" - "Липецкэнеро" | Усманский | ВЛ-10кВ "Кудояровка" от ПС 35/10кВ "Бочиновка" | 10 | VS010-0006448 | 72-73 (0,15га); 74-75 (0,15га); 75-76 (0,15га); 76-77 (0,15га); 148-149 (0,187га ); 149-150 (0,187га ); 153-154(0,129га); 154-155(0,129га); 155-156(0,129га); 156-157(0,129га); 157-158(0,129га); 169-170 (0,144га); 170-171(0,144га); 171-172 (0,144га); 172-173 (0,144га); 173-174 (0,144га); 174-175 (0,144га); 175-176 (0,144га); 176-177 (0,144га); | 2.7821 | мульчирование, сжигание | январь | июнь | 1.245 | 2 | 5 | 0 | школа, водонапорная башня, администрация | филиал ОАО "МРСК Центра" - "Липецкэнеро" | Усманский | ВЛ-10кВ "Кудояровка" от ПС 35/10кВ "Бочиновка" | 10 | VS010-0006448 | 72-73 (0,15га); 74-75 (0,15га); 75-76 (0,15га); 76-77 (0,15га); 148-149 (0,187га ); 149-150 (0,187га ); 153-154(0,129га); 154-155(0,129га); 155-156(0,129га); 156-157(0,129га); 157-158(0,129га); 169-170 (0,144га); 170-171(0,144га); 171-172 (0,144га); 172-173 (0,144га); 173-174 (0,144га); 174-175 (0,144га); 175-176 (0,144га); 176-177 (0,144га); | 2.7821 | мульчирование, сжигание | январь | июнь | 1.245 | 2 | 5 | 0 | школа, водонапорная башня, администрация | филиал ОАО "МРСК Центра" - "Липецкэнеро" | Усманский | ВЛ-10кВ "Кудояровка" от ПС 35/10кВ "Бочиновка" | 10 | VS010-0006448 | 72-73 (0,15га); 74-75 (0,15га); 75-76 (0,15га); 76-77 (0,15га); 148-149 (0,187га ); 149-150 (0,187га ); 153-154(0,129га); 154-155(0,129га); 155-156(0,129га); 156-157(0,129га); 157-158(0,129га); 169-170 (0,144га); 170-171(0,144га); 171-172 (0,144га); 172-173 (0,144га); 173-174 (0,144га); 174-175 (0,144га); 175-176 (0,144га); 176-177 (0,144га); | 2.7821 | мульчирование, сжигание | январь | июнь | 1.245 | 2 | 5 | 0 | школа, водонапорная башня, администрация | филиал ОАО "МРСК Центра" - "Липецкэнеро" | Усманский | ВЛ-10кВ "Кудояровка" от ПС 35/10кВ "Бочиновка" | 10 | VS010-0006448 | 72-73 (0,15га); 74-75 (0,15га); 75-76 (0,15га); 76-77 (0,15га); 148-149 (0,187га ); 149-150 (0,187га ); 153-154(0,129га); 154-155(0,129га); 155-156(0,129га); 156-157(0,129га); 157-158(0,129га); 169-170 (0,144га); 170-171(0,144га); 171-172 (0,144га); 172-173 (0,144га); 173-174 (0,144га); 174-175 (0,144га); 175-176 (0,144га); 176-177 (0,144га); | 2.7821 | мульчирование, сжигание | январь | июнь | 1.245 | 2 | 5 | 0 | школа, водонапорная башня, администрация | филиал ОАО "МРСК Центра" - "Липецкэнеро" | Усманский | ВЛ-10кВ "Кудояровка" от ПС 35/10кВ "Бочиновка" | 10 | VS010-0006448 | 72-73 (0,15га); 74-75 (0,15га); 75-76 (0,15га); 76-77 (0,15га); 148-149 (0,187га ); 149-150 (0,187га ); 153-154(0,129га); 154-155(0,129га); 155-156(0,129га); 156-157(0,129га); 157-158(0,129га); 169-170 (0,144га); 170-171(0,144га); 171-172 (0,144га); 172-173 (0,144га); 173-174 (0,144га); 174-175 (0,144га); 175-176 (0,144га); 176-177 (0,144га); | 2.7821 | мульчирование, сжигание | январь | июнь | 1.245 | 2 | 5 | 0 | школа, водонапорная башня, администрация | филиал ОАО "МРСК Центра" - "Липецкэнеро" | Усманский | ВЛ-10кВ "Кудояровка" от ПС 35/10кВ "Бочиновка" | 10 | VS010-0006448 | 72-73 (0,15га); 74-75 (0,15га); 75-76 (0,15га); 76-77 (0,15га); 148-149 (0,187га ); 149-150 (0,187га ); 153-154(0,129га); 154-155(0,129га); 155-156(0,129га); 156-157(0,129га); 157-158(0,129га); 169-170 (0,144га); 170-171(0,144га); 171-172 (0,144га); 172-173 (0,144га); 173-174 (0,144га); 174-175 (0,144га); 175-176 (0,144га); 176-177 (0,144га); | 2.7821 | мульчирование, сжигание | январь | июнь | 1.245 | 2 | 5 | 0 | школа, водонапорная башня, администрация | филиал ОАО "МРСК Центра" - "Липецкэнеро" | Усманский | ВЛ-10кВ "Кудояровка" от ПС 35/10кВ "Бочиновка" | 10 | VS010-0006448 | 72-73 (0,15га); 74-75 (0,15га); 75-76 (0,15га); 76-77 (0,15га); 148-149 (0,187га ); 149-150 (0,187га ); 153-154(0,129га); 154-155(0,129га); 155-156(0,129га); 156-157(0,129га); 157-158(0,129га); 169-170 (0,144га); 170-171(0,144га); 171-172 (0,144га); 172-173 (0,144га); 173-174 (0,144га); 174-175 (0,144га); 175-176 (0,144га); 176-177 (0,144га); | 2.7821 | мульчирование, сжигание | январь | июнь | 1.245 | 2 | 5 | 0 | школа, водонапорная башня, администрация | филиал ОАО "МРСК Центра" - "Липецкэнеро" | Усманский | ВЛ-10кВ "Кудояровка" от ПС 35/10кВ "Бочиновка" | 10 | VS010-0006448 | 72-73 (0,15га); 74-75 (0,15га); 75-76 (0,15га); 76-77 (0,15га); 148-149 (0,187га ); 149-150 (0,187га ); 153-154(0,129га); 154-155(0,129га); 155-156(0,129га); 156-157(0,129га); 157-158(0,129га); 169-170 (0,144га); 170-171(0,144га); 171-172 (0,144га); 172-173 (0,144га); 173-174 (0,144га); 174-175 (0,144га); 175-176 (0,144га); 176-177 (0,144га); | 2.7821 | мульчирование, сжигание | январь | июнь | 1.245 | 2 | 5 | 0 | школа, водонапорная башня, администрация | филиал ОАО "МРСК Центра" - "Липецкэнеро" | Усманский | ВЛ-10кВ "Кудояровка" от ПС 35/10кВ "Бочиновка" | 10 | VS010-0006448 | 72-73 (0,15га); 74-75 (0,15га); 75-76 (0,15га); 76-77 (0,15га); 148-149 (0,187га ); 149-150 (0,187га ); 153-154(0,129га); 154-155(0,129га); 155-156(0,129га); 156-157(0,129га); 157-158(0,129га); 169-170 (0,144га); 170-171(0,144га); 171-172 (0,144га); 172-173 (0,144га); 173-174 (0,144га); 174-175 (0,144га); 175-176 (0,144га); 176-177 (0,144га); | 2.7821 | мульчирование, сжигание | январь | июнь | 1.245 | 2 | 5 | 0 | школа, водонапорная башня, администрация | филиал ОАО "МРСК Центра" - "Липецкэнеро" | Усманский | ВЛ-10кВ "Кудояровка" от ПС 35/10кВ "Бочиновка" | 10 | VS010-0006448 | 72-73 (0,15га); 74-75 (0,15га); 75-76 (0,15га); 76-77 (0,15га); 148-149 (0,187га ); 149-150 (0,187га ); 153-154(0,129га); 154-155(0,129га); 155-156(0,129га); 156-157(0,129га); 157-158(0,129га); 169-170 (0,144га); 170-171(0,144га); 171-172 (0,144га); 172-173 (0,144га); 173-174 (0,144га); 174-175 (0,144га); 175-176 (0,144га); 176-177 (0,144га); | 2.7821 | мульчирование, сжигание | январь | июнь | 1.245 | 2 | 5 | 0 | школа, водонапорная башня, администрация | филиал ОАО "МРСК Центра" - "Липецкэнеро" | Усманский | ВЛ-10кВ "Кудояровка" от ПС 35/10кВ "Бочиновка" | 10 | VS010-0006448 | 72-73 (0,15га); 74-75 (0,15га); 75-76 (0,15га); 76-77 (0,15га); 148-149 (0,187га ); 149-150 (0,187га ); 153-154(0,129га); 154-155(0,129га); 155-156(0,129га); 156-157(0,129га); 157-158(0,129га); 169-170 (0,144га); 170-171(0,144га); 171-172 (0,144га); 172-173 (0,144га); 173-174 (0,144га); 174-175 (0,144га); 175-176 (0,144га); 176-177 (0,144га); | 2.7821 | мульчирование, сжигание | январь | июнь | 1.245 | 2 | 5 | 0 | школа, водонапорная башня, администрация | филиал ОАО "МРСК Центра" - "Липецкэнеро" | Усманский | ВЛ-10кВ "Кудояровка" от ПС 35/10кВ "Бочиновка" | 10 | VS010-0006448 | 72-73 (0,15га); 74-75 (0,15га); 75-76 (0,15га); 76-77 (0,15га); 148-149 (0,187га ); 149-150 (0,187га ); 153-154(0,129га); 154-155(0,129га); 155-156(0,129га); 156-157(0,129га); 157-158(0,129га); 169-170 (0,144га); 170-171(0,144га); 171-172 (0,144га); 172-173 (0,144га); 173-174 (0,144га); 174-175 (0,144га); 175-176 (0,144га); 176-177 (0,144га); | 2.7821 | мульчирование, сжигание | январь | июнь | 1.245 | 2 | 5 | 0 | школа, водонапорная башня, администрация | филиал ОАО "МРСК Центра" - "Липецкэнеро" | Усманский | ВЛ-10кВ "Кудояровка" от ПС 35/10кВ "Бочиновка" | 10 | VS010-0006448 | 72-73 (0,15га); 74-75 (0,15га); 75-76 (0,15га); 76-77 (0,15га); 148-149 (0,187га ); 149-150 (0,187га ); 153-154(0,129га); 154-155(0,129га); 155-156(0,129га); 156-157(0,129га); 157-158(0,129га); 169-170 (0,144га); 170-171(0,144га); 171-172 (0,144га); 172-173 (0,144га); 173-174 (0,144га); 174-175 (0,144га); 175-176 (0,144га); 176-177 (0,144га); | 2.7821 | мульчирование, сжигание | январь | июнь | 1.245 | 2 | 5 | 0 | школа, водонапорная башня, администрация | филиал ОАО "МРСК Центра" - "Липецкэнеро" | Усманский | ВЛ-10кВ "Кудояровка" от ПС 35/10кВ "Бочиновка" | 10 | VS010-0006448 | 72-73 (0,15га); 74-75 (0,15га); 75-76 (0,15га); 76-77 (0,15га); 148-149 (0,187га ); 149-150 (0,187га ); 153-154(0,129га); 154-155(0,129га); 155-156(0,129га); 156-157(0,129га); 157-158(0,129га); 169-170 (0,144га); 170-171(0,144га); 171-172 (0,144га); 172-173 (0,144га); 173-174 (0,144га); 174-175 (0,144га); 175-176 (0,144га); 176-177 (0,144га); | 2.7821 | мульчирование, сжигание | январь | июнь | 1.245 | 2 | 5 | 0 | школа, водонапорная башня, администрация | филиал ОАО "МРСК Центра" - "Липецкэнеро" | Усманский | ВЛ-10кВ "Кудояровка" от ПС 35/10кВ "Бочиновка" | 10 | VS010-0006448 | 72-73 (0,15га); 74-75 (0,15га); 75-76 (0,15га); 76-77 (0,15га); 148-149 (0,187га ); 149-150 (0,187га ); 153-154(0,129га); 154-155(0,129га); 155-156(0,129га); 156-157(0,129га); 157-158(0,129га); 169-170 (0,144га); 170-171(0,144га); 171-172 (0,144га); 172-173 (0,144га); 173-174 (0,144га); 174-175 (0,144га); 175-176 (0,144га); 176-177 (0,144га); | 2.7821 | мульчирование, сжигание | январь | июнь | 1.245 | 2 | 5 | 0 | школа, водонапорная башня, администрация | филиал ОАО "МРСК Центра" - "Липецкэнеро" | Усманский | ВЛ-10кВ "Кудояровка" от ПС 35/10кВ "Бочиновка" | 10 | VS010-0006448 | 72-73 (0,15га); 74-75 (0,15га); 75-76 (0,15га); 76-77 (0,15га); 148-149 (0,187га ); 149-150 (0,187га ); 153-154(0,129га); 154-155(0,129га); 155-156(0,129га); 156-157(0,129га); 157-158(0,129га); 169-170 (0,144га); 170-171(0,144га); 171-172 (0,144га); 172-173 (0,144га); 173-174 (0,144га); 174-175 (0,144га); 175-176 (0,144га); 176-177 (0,144га); | 2.7821 | мульчирование, сжигание | январь | июнь | 1.245 | 2 | 5 | 0 | школа, водонапорная башня, администрация | филиал ОАО "МРСК Центра" - "Липецкэнеро" | Усманский | ВЛ-10кВ "Кудояровка" от ПС 35/10кВ "Бочиновка" | 10 | VS010-0006448 | 72-73 (0,15га); 74-75 (0,15га); 75-76 (0,15га); 76-77 (0,15га); 148-149 (0,187га ); 149-150 (0,187га ); 153-154(0,129га); 154-155(0,129га); 155-156(0,129га); 156-157(0,129га); 157-158(0,129га); 169-170 (0,144га); 170-171(0,144га); 171-172 (0,144га); 172-173 (0,144га); 173-174 (0,144га); 174-175 (0,144га); 175-176 (0,144га); 176-177 (0,144га); | 2.7821 | мульчирование, сжигание | январь | июнь | 1.245 | 2 | 5 | 0 | школа, водонапорная башня, администрация | филиал ОАО "МРСК Центра" - "Липецкэнеро" | Усманский | ВЛ-10кВ "Кудояровка" от ПС 35/10кВ "Бочиновка" | 10 | VS010-0006448 | 72-73 (0,15га); 74-75 (0,15га); 75-76 (0,15га); 76-77 (0,15га); 148-149 (0,187га ); 149-150 (0,187га ); 153-154(0,129га); 154-155(0,129га); 155-156(0,129га); 156-157(0,129га); 157-158(0,129га); 169-170 (0,144га); 170-171(0,144га); 171-172 (0,144га); 172-173 (0,144га); 173-174 (0,144га); 174-175 (0,144га); 175-176 (0,144га); 176-177 (0,144га); | 2.7821 | мульчирование, сжигание | январь | июнь | 1.245 | 2 | 5 | 0 | школа, водонапорная башня, администрация | филиал ОАО "МРСК Центра" - "Липецкэнеро" | Усманский | ВЛ-10кВ "Кудояровка" от ПС 35/10кВ "Бочиновка" | 10 | VS010-0006448 | 72-73 (0,15га); 74-75 (0,15га); 75-76 (0,15га); 76-77 (0,15га); 148-149 (0,187га ); 149-150 (0,187га ); 153-154(0,129га); 154-155(0,129га); 155-156(0,129га); 156-157(0,129га); 157-158(0,129га); 169-170 (0,144га); 170-171(0,144га); 171-172 (0,144га); 172-173 (0,144га); 173-174 (0,144га); 174-175 (0,144га); 175-176 (0,144га); 176-177 (0,144га); | 2.7821 | мульчирование, сжигание | январь | июнь | 1.245 | 2 | 5 | 0 | школа, водонапорная башня, администрация | филиал ОАО "МРСК Центра" - "Липецкэнеро" | Усманский | ВЛ-10кВ "Кудояровка" от ПС 35/10кВ "Бочиновка" | 10 | VS010-0006448 | 72-73 (0,15га); 74-75 (0,15га); 75-76 (0,15га); 76-77 (0,15га); 148-149 (0,187га ); 149-150 (0,187га ); 153-154(0,129га); 154-155(0,129га); 155-156(0,129га); 156-157(0,129га); 157-158(0,129га); 169-170 (0,144га); 170-171(0,144га); 171-172 (0,144га); 172-173 (0,144га); 173-174 (0,144га); 174-175 (0,144га); 175-176 (0,144га); 176-177 (0,144га); | 2.7821 | мульчирование, сжигание | январь | июнь | 1.245 | 2 | 5 | 0 | школа, водонапорная башня, администрация | филиал ОАО "МРСК Центра" - "Липецкэнеро" | Усманский | ВЛ-10кВ "Кудояровка" от ПС 35/10кВ "Бочиновка" | 10 | VS010-0006448 | 72-73 (0,15га); 74-75 (0,15га); 75-76 (0,15га); 76-77 (0,15га); 148-149 (0,187га ); 149-150 (0,187га ); 153-154(0,129га); 154-155(0,129га); 155-156(0,129га); 156-157(0,129га); 157-158(0,129га); 169-170 (0,144га); 170-171(0,144га); 171-172 (0,144га); 172-173 (0,144га); 173-174 (0,144га); 174-175 (0,144га); 175-176 (0,144га); 176-177 (0,144га); | 2.7821 | мульчирование, сжигание | январь | июнь | 1.245 | 2 | 5 | 0 | школа, водонапорная башня, администрация | филиал ОАО "МРСК Центра" - "Липецкэнеро" | Усманский | ВЛ-10кВ "Кудояровка" от ПС 35/10кВ "Бочиновка" | 10 | VS010-0006448 | 72-73 (0,15га); 74-75 (0,15га); 75-76 (0,15га); 76-77 (0,15га); 148-149 (0,187га ); 149-150 (0,187га ); 153-154(0,129га); 154-155(0,129га); 155-156(0,129га); 156-157(0,129га); 157-158(0,129га); 169-170 (0,144га); 170-171(0,144га); 171-172 (0,144га); 172-173 (0,144га); 173-174 (0,144га); 174-175 (0,144га); 175-176 (0,144га); 176-177 (0,144га); | 2.7821 | мульчирование, сжигание | январь | июнь | 1.245 | 2 | 5 | 0 | школа, водонапорная башня, администрация | филиал ОАО "МРСК Центра" - "Липецкэнеро" | Усманский | ВЛ-10кВ "Кудояровка" от ПС 35/10кВ "Бочиновка" | 10 | VS010-0006448 | 72-73 (0,15га); 74-75 (0,15га); 75-76 (0,15га); 76-77 (0,15га); 148-149 (0,187га ); 149-150 (0,187га ); 153-154(0,129га); 154-155(0,129га); 155-156(0,129га); 156-157(0,129га); 157-158(0,129га); 169-170 (0,144га); 170-171(0,144га); 171-172 (0,144га); 172-173 (0,144га); 173-174 (0,144га); 174-175 (0,144га); 175-176 (0,144га); 176-177 (0,144га); | 2.7821 | мульчирование, сжигание | январь | июнь | 1.245 | 2 | 5 | 0 | школа, водонапорная башня, администрация | филиал ОАО "МРСК Центра" - "Липецкэнеро" | Усманский | ВЛ-10кВ "Кудояровка" от ПС 35/10кВ "Бочиновка" | 10 | VS010-0006448 | 72-73 (0,15га); 74-75 (0,15га); 75-76 (0,15га); 76-77 (0,15га); 148-149 (0,187га ); 149-150 (0,187га ); 153-154(0,129га); 154-155(0,129га); 155-156(0,129га); 156-157(0,129га); 157-158(0,129га); 169-170 (0,144га); 170-171(0,144га); 171-172 (0,144га); 172-173 (0,144га); 173-174 (0,144га); 174-175 (0,144га); 175-176 (0,144га); 176-177 (0,144га); | 2.7821 | мульчирование, сжигание | январь | июнь | 1.245 | 2 | 5 | 0 | школа, водонапорная башня, администрация | филиал ОАО "МРСК Центра" - "Липецкэнеро" | Усманский | ВЛ-10кВ "Кудояровка" от ПС 35/10кВ "Бочиновка" | 10 | VS010-0006448 | 72-73 (0,15га); 74-75 (0,15га); 75-76 (0,15га); 76-77 (0,15га); 148-149 (0,187га ); 149-150 (0,187га ); 153-154(0,129га); 154-155(0,129га); 155-156(0,129га); 156-157(0,129га); 157-158(0,129га); 169-170 (0,144га); 170-171(0,144га); 171-172 (0,144га); 172-173 (0,144га); 173-174 (0,144га); 174-175 (0,144га); 175-176 (0,144га); 176-177 (0,144га); | 2.7821 | мульчирование, сжигание | январь | июнь | 1.245 | 2 | 5 | 0 | школа, водонапорная башня, администрация | филиал ОАО "МРСК Центра" - "Липецкэнеро" | Усманский | ВЛ-10кВ "Кудояровка" от ПС 35/10кВ "Бочиновка" | 10 | VS010-0006448 | 72-73 (0,15га); 74-75 (0,15га); 75-76 (0,15га); 76-77 (0,15га); 148-149 (0,187га ); 149-150 (0,187га ); 153-154(0,129га); 154-155(0,129га); 155-156(0,129га); 156-157(0,129га); 157-158(0,129га); 169-170 (0,144га); 170-171(0,144га); 171-172 (0,144га); 172-173 (0,144га); 173-174 (0,144га); 174-175 (0,144га); 175-176 (0,144га); 176-177 (0,144га); | 2.7821 | мульчирование, сжигание | январь | июнь | 1.245 | 2 | 5 | 0 | школа, водонапорная башня, администрация | филиал ОАО "МРСК Центра" - "Липецкэнеро" | Усманский | ВЛ-10кВ "Кудояровка" от ПС 35/10кВ "Бочиновка" | 10 | VS010-0006448 | 72-73 (0,15га); 74-75 (0,15га); 75-76 (0,15га); 76-77 (0,15га); 148-149 (0,187га ); 149-150 (0,187га ); 153-154(0,129га); 154-155(0,129га); 155-156(0,129га); 156-157(0,129га); 157-158(0,129га); 169-170 (0,144га); 170-171(0,144га); 171-172 (0,144га); 172-173 (0,144га); 173-174 (0,144га); 174-175 (0,144га); 175-176 (0,144га); 176-177 (0,144га); | 2.7821 | мульчирование, сжигание | январь | июнь | 1.245 | 2 | 5 | 0 | школа, водонапорная башня, администрация | филиал ОАО "МРСК Центра" - "Липецкэнеро" | Усманский | ВЛ-10кВ "Кудояровка" от ПС 35/10кВ "Бочиновка" | 10 | VS010-0006448 | 72-73 (0,15га); 74-75 (0,15га); 75-76 (0,15га); 76-77 (0,15га); 148-149 (0,187га ); 149-150 (0,187га ); 153-154(0,129га); 154-155(0,129га); 155-156(0,129га); 156-157(0,129га); 157-158(0,129га); 169-170 (0,144га); 170-171(0,144га); 171-172 (0,144га); 172-173 (0,144га); 173-174 (0,144га); 174-175 (0,144га); 175-176 (0,144га); 176-177 (0,144га); | 2.7821 | мульчирование, сжигание | январь | июнь | 1.245 | 2 | 5 | 0 | школа, водонапорная башня, администрация | филиал ОАО "МРСК Центра" - "Липецкэнеро" | Усманский | ВЛ-10кВ "Кудояровка" от ПС 35/10кВ "Бочиновка" | 10 | VS010-0006448 | 72-73 (0,15га); 74-75 (0,15га); 75-76 (0,15га); 76-77 (0,15га); 148-149 (0,187га ); 149-150 (0,187га ); 153-154(0,129га); 154-155(0,129га); 155-156(0,129га); 156-157(0,129га); 157-158(0,129га); 169-170 (0,144га); 170-171(0,144га); 171-172 (0,144га); 172-173 (0,144га); 173-174 (0,144га); 174-175 (0,144га); 175-176 (0,144га); 176-177 (0,144га); | 2.7821 | мульчирование, сжигание | январь | июнь | 1.245 | 2 | 5 | 0 | школа, водонапорная башня, администрация | филиал ОАО "МРСК Центра" - "Липецкэнеро" | Усманский | ВЛ-10кВ "Кудояровка" от ПС 35/10кВ "Бочиновка" | 10 | VS010-0006448 | 72-73 (0,15га); 74-75 (0,15га); 75-76 (0,15га); 76-77 (0,15га); 148-149 (0,187га ); 149-150 (0,187га ); 153-154(0,129га); 154-155(0,129га); 155-156(0,129га); 156-157(0,129га); 157-158(0,129га); 169-170 (0,144га); 170-171(0,144га); 171-172 (0,144га); 172-173 (0,144га); 173-174 (0,144га); 174-175 (0,144га); 175-176 (0,144га); 176-177 (0,144га); | 2.7821 | мульчирование, сжигание | январь | июнь | 1.245 | 2 | 5 | 0 | школа, водонапорная башня, администрация | филиал ОАО "МРСК Центра" - "Липецкэнеро" | Усманский | ВЛ-10кВ "Кудояровка" от ПС 35/10кВ "Бочиновка" | 10 | VS010-0006448 | 72-73 (0,15га); 74-75 (0,15га); 75-76 (0,15га); 76-77 (0,15га); 148-149 (0,187га ); 149-150 (0,187га ); 153-154(0,129га); 154-155(0,129га); 155-156(0,129га); 156-157(0,129га); 157-158(0,129га); 169-170 (0,144га); 170-171(0,144га); 171-172 (0,144га); 172-173 (0,144га); 173-174 (0,144га); 174-175 (0,144га); 175-176 (0,144га); 176-177 (0,144га); | 2.7821 | мульчирование, сжигание | январь | июнь | 1.245 | 2 | 5 | 0 | школа, водонапорная башня, администрация | филиал ОАО "МРСК Центра" - "Липецкэнеро" | Усманский | ВЛ-10кВ "Кудояровка" от ПС 35/10кВ "Бочиновка" | 10 | VS010-0006448 | 72-73 (0,15га); 74-75 (0,15га); 75-76 (0,15га); 76-77 (0,15га); 148-149 (0,187га ); 149-150 (0,187га ); 153-154(0,129га); 154-155(0,129га); 155-156(0,129га); 156-157(0,129га); 157-158(0,129га); 169-170 (0,144га); 170-171(0,144га); 171-172 (0,144га); 172-173 (0,144га); 173-174 (0,144га); 174-175 (0,144га); 175-176 (0,144га); 176-177 (0,144га); | 2.7821 | мульчирование, сжигание | январь | июнь | 1.245 | 2 | 5 | 0 | школа, водонапорная башня, администрация | филиал ОАО "МРСК Центра" - "Липецкэнеро" | Усманский | ВЛ-10кВ "Кудояровка" от ПС 35/10кВ "Бочиновка" | 10 | VS010-0006448 | 72-73 (0,15га); 74-75 (0,15га); 75-76 (0,15га); 76-77 (0,15га); 148-149 (0,187га ); 149-150 (0,187га ); 153-154(0,129га); 154-155(0,129га); 155-156(0,129га); 156-157(0,129га); 157-158(0,129га); 169-170 (0,144га); 170-171(0,144га); 171-172 (0,144га); 172-173 (0,144га); 173-174 (0,144га); 174-175 (0,144га); 175-176 (0,144га); 176-177 (0,144га); | 2.7821 | мульчирование, сжигание | январь | июнь | 1.245 | 2 | 5 | 0 | школа, водонапорная башня, администрация | филиал ОАО "МРСК Центра" - "Липецкэнеро" | Усманский | ВЛ-10кВ "Кудояровка" от ПС 35/10кВ "Бочиновка" | 10 | VS010-0006448 | 72-73 (0,15га); 74-75 (0,15га); 75-76 (0,15га); 76-77 (0,15га); 148-149 (0,187га ); 149-150 (0,187га ); 153-154(0,129га); 154-155(0,129га); 155-156(0,129га); 156-157(0,129га); 157-158(0,129га); 169-170 (0,144га); 170-171(0,144га); 171-172 (0,144га); 172-173 (0,144га); 173-174 (0,144га); 174-175 (0,144га); 175-176 (0,144га); 176-177 (0,144га); | 2.7821 | мульчирование, сжигание | январь | июнь | 1.245 | 2 | 5 | 0 | школа, водонапорная башня, администрация | филиал ОАО "МРСК Центра" - "Липецкэнеро" | Усманский | ВЛ-10кВ "Кудояровка" от ПС 35/10кВ "Бочиновка" | 10 | VS010-0006448 | 72-73 (0,15га); 74-75 (0,15га); 75-76 (0,15га); 76-77 (0,15га); 148-149 (0,187га ); 149-150 (0,187га ); 153-154(0,129га); 154-155(0,129га); 155-156(0,129га); 156-157(0,129га); 157-158(0,129га); 169-170 (0,144га); 170-171(0,144га); 171-172 (0,144га); 172-173 (0,144га); 173-174 (0,144га); 174-175 (0,144га); 175-176 (0,144га); 176-177 (0,144га); | 2.7821 | мульчирование, сжигание | январь | июнь | 1.245 | 2 | 5 | 0 | школа, водонапорная башня, администрация | филиал ОАО "МРСК Центра" - "Липецкэнеро" | Усманский | ВЛ-10кВ "Кудояровка" от ПС 35/10кВ "Бочиновка" | 10 | VS010-0006448 | 72-73 (0,15га); 74-75 (0,15га); 75-76 (0,15га); 76-77 (0,15га); 148-149 (0,187га ); 149-150 (0,187га ); 153-154(0,129га); 154-155(0,129га); 155-156(0,129га); 156-157(0,129га); 157-158(0,129га); 169-170 (0,144га); 170-171(0,144га); 171-172 (0,144га); 172-173 (0,144га); 173-174 (0,144га); 174-175 (0,144га); 175-176 (0,144га); 176-177 (0,144га); | 2.7821 | мульчирование, сжигание | январь | июнь | 1.245 | 2 | 5 | 0 | школа, водонапорная башня, администрация | филиал ОАО "МРСК Центра" - "Липецкэнеро" | Усманский | ВЛ-10кВ "Кудояровка" от ПС 35/10кВ "Бочиновка" | 10 | VS010-0006448 | 72-73 (0,15га); 74-75 (0,15га); 75-76 (0,15га); 76-77 (0,15га); 148-149 (0,187га ); 149-150 (0,187га ); 153-154(0,129га); 154-155(0,129га); 155-156(0,129га); 156-157(0,129га); 157-158(0,129га); 169-170 (0,144га); 170-171(0,144га); 171-172 (0,144га); 172-173 (0,144га); 173-174 (0,144га); 174-175 (0,144га); 175-176 (0,144га); 176-177 (0,144га); | 2.7821 | мульчирование, сжигание | январь | июнь | 1.245 | 2 | 5 | 0 | школа, водонапорная башня, администрация | филиал ОАО "МРСК Центра" - "Липецкэнеро" | Усманский | ВЛ-10кВ "Кудояровка" от ПС 35/10кВ "Бочиновка" | 10 | VS010-0006448 | 72-73 (0,15га); 74-75 (0,15га); 75-76 (0,15га); 76-77 (0,15га); 148-149 (0,187га ); 149-150 (0,187га ); 153-154(0,129га); 154-155(0,129га); 155-156(0,129га); 156-157(0,129га); 157-158(0,129га); 169-170 (0,144га); 170-171(0,144га); 171-172 (0,144га); 172-173 (0,144га); 173-174 (0,144га); 174-175 (0,144га); 175-176 (0,144га); 176-177 (0,144га); | 2.7821 | мульчирование, сжигание | январь | июнь | 1.245 | 2 | 5 | 0 | школа, водонапорная башня, администрация | филиал ОАО "МРСК Центра" - "Липецкэнеро" | Усманский | ВЛ-10кВ "Кудояровка" от ПС 35/10кВ "Бочиновка" | 10 | VS010-0006448 | 72-73 (0,15га); 74-75 (0,15га); 75-76 (0,15га); 76-77 (0,15га); 148-149 (0,187га ); 149-150 (0,187га ); 153-154(0,129га); 154-155(0,129га); 155-156(0,129га); 156-157(0,129га); 157-158(0,129га); 169-170 (0,144га); 170-171(0,144га); 171-172 (0,144га); 172-173 (0,144га); 173-174 (0,144га); 174-175 (0,144га); 175-176 (0,144га); 176-177 (0,144га); | 2.7821 | мульчирование, сжигание | январь | июнь | 1.245 | 2 | 5 | 0 | школа, водонапорная башня, администрация | филиал ОАО "МРСК Центра" - "Липецкэнеро" | Усманский | ВЛ-10кВ "Кудояровка" от ПС 35/10кВ "Бочиновка" | 10 | VS010-0006448 | 72-73 (0,15га); 74-75 (0,15га); 75-76 (0,15га); 76-77 (0,15га); 148-149 (0,187га ); 149-150 (0,187га ); 153-154(0,129га); 154-155(0,129га); 155-156(0,129га); 156-157(0,129га); 157-158(0,129га); 169-170 (0,144га); 170-171(0,144га); 171-172 (0,144га); 172-173 (0,144га); 173-174 (0,144га); 174-175 (0,144га); 175-176 (0,144га); 176-177 (0,144га); | 2.7821 | мульчирование, сжигание | январь | июнь | 1.245 | 2 | 5 | 0 | школа, водонапорная башня, администрация | филиал ОАО "МРСК Центра" - "Липецкэнеро" | Усманский | ВЛ-10кВ "Кудояровка" от ПС 35/10кВ "Бочиновка" | 10 | VS010-0006448 | 72-73 (0,15га); 74-75 (0,15га); 75-76 (0,15га); 76-77 (0,15га); 148-149 (0,187га ); 149-150 (0,187га ); 153-154(0,129га); 154-155(0,129га); 155-156(0,129га); 156-157(0,129га); 157-158(0,129га); 169-170 (0,144га); 170-171(0,144га); 171-172 (0,144га); 172-173 (0,144га); 173-174 (0,144га); 174-175 (0,144га); 175-176 (0,144га); 176-177 (0,144га); | 2.7821 | мульчирование, сжигание | январь | июнь | 1.245 | 2 | 5 | 0 | школа, водонапорная башня, администрация | филиал ОАО "МРСК Центра" - "Липецкэнеро" | Усманский | ВЛ-10кВ "Кудояровка" от ПС 35/10кВ "Бочиновка" | 10 | VS010-0006448 | 72-73 (0,15га); 74-75 (0,15га); 75-76 (0,15га); 76-77 (0,15га); 148-149 (0,187га ); 149-150 (0,187га ); 153-154(0,129га); 154-155(0,129га); 155-156(0,129га); 156-157(0,129га); 157-158(0,129га); 169-170 (0,144га); 170-171(0,144га); 171-172 (0,144га); 172-173 (0,144га); 173-174 (0,144га); 174-175 (0,144га); 175-176 (0,144га); 176-177 (0,144га); | 2.7821 | мульчирование, сжигание | январь | июнь | 1.245 | 2 | 5 | 0 | школа, водонапорная башня, администрация | филиал ОАО "МРСК Центра" - "Липецкэнеро" | Усманский | ВЛ-10кВ "Кудояровка" от ПС 35/10кВ "Бочиновка" | 10 | VS010-0006448 | 72-73 (0,15га); 74-75 (0,15га); 75-76 (0,15га); 76-77 (0,15га); 148-149 (0,187га ); 149-150 (0,187га ); 153-154(0,129га); 154-155(0,129га); 155-156(0,129га); 156-157(0,129га); 157-158(0,129га); 169-170 (0,144га); 170-171(0,144га); 171-172 (0,144га); 172-173 (0,144га); 173-174 (0,144га); 174-175 (0,144га); 175-176 (0,144га); 176-177 (0,144га); | 2.7821 | мульчирование, сжигание | январь | июнь | 1.245 | 2 | 5 | 0 | школа, водонапорная башня, администрация | филиал ОАО "МРСК Центра" - "Липецкэнеро" | Усманский | ВЛ-10кВ "Кудояровка" от ПС 35/10кВ "Бочиновка" | 10 | VS010-0006448 | 72-73 (0,15га); 74-75 (0,15га); 75-76 (0,15га); 76-77 (0,15га); 148-149 (0,187га ); 149-150 (0,187га ); 153-154(0,129га); 154-155(0,129га); 155-156(0,129га); 156-157(0,129га); 157-158(0,129га); 169-170 (0,144га); 170-171(0,144га); 171-172 (0,144га); 172-173 (0,144га); 173-174 (0,144га); 174-175 (0,144га); 175-176 (0,144га); 176-177 (0,144га); | 2.7821 | мульчирование, сжигание | январь | июнь | 1.245 | 2 | 5 | 0 | школа, водонапорная башня, администрация | филиал ОАО "МРСК Центра" - "Липецкэнеро" | Усманский | ВЛ-10кВ "Кудояровка" от ПС 35/10кВ "Бочиновка" | 10 | VS010-0006448 | 72-73 (0,15га); 74-75 (0,15га); 75-76 (0,15га); 76-77 (0,15га); 148-149 (0,187га ); 149-150 (0,187га ); 153-154(0,129га); 154-155(0,129га); 155-156(0,129га); 156-157(0,129га); 157-158(0,129га); 169-170 (0,144га); 170-171(0,144га); 171-172 (0,144га); 172-173 (0,144га); 173-174 (0,144га); 174-175 (0,144га); 175-176 (0,144га); 176-177 (0,144га); | 2.7821 | мульчирование, сжигание | январь | июнь | 1.245 | 2 | 5 | 0 | школа, водонапорная башня, администрация | филиал ОАО "МРСК Центра" - "Липецкэнеро" | Усманский | ВЛ-10кВ "Кудояровка" от ПС 35/10кВ "Бочиновка" | 10 | VS010-0006448 | 72-73 (0,15га); 74-75 (0,15га); 75-76 (0,15га); 76-77 (0,15га); 148-149 (0,187га ); 149-150 (0,187га ); 153-154(0,129га); 154-155(0,129га); 155-156(0,129га); 156-157(0,129га); 157-158(0,129га); 169-170 (0,144га); 170-171(0,144га); 171-172 (0,144га); 172-173 (0,144га); 173-174 (0,144га); 174-175 (0,144га); 175-176 (0,144га); 176-177 (0,144га); | 2.7821 | мульчирование, сжигание | январь | июнь | 1.245 | 2 | 5 | 0 | школа, водонапорная башня, администрация | филиал ОАО "МРСК Центра" - "Липецкэнеро" | Усманский | ВЛ-10кВ "Кудояровка" от ПС 35/10кВ "Бочиновка" | 10 | VS010-0006448 | 72-73 (0,15га); 74-75 (0,15га); 75-76 (0,15га); 76-77 (0,15га); 148-149 (0,187га ); 149-150 (0,187га ); 153-154(0,129га); 154-155(0,129га); 155-156(0,129га); 156-157(0,129га); 157-158(0,129га); 169-170 (0,144га); 170-171(0,144га); 171-172 (0,144га); 172-173 (0,144га); 173-174 (0,144га); 174-175 (0,144га); 175-176 (0,144га); 176-177 (0,144га); | 2.7821 | мульчирование, сжигание | январь | июнь | 1.245 | 2 | 5 | 0 | школа, водонапорная башня, администрация | филиал ОАО "МРСК Центра" - "Липецкэнеро" | Усманский | ВЛ-10кВ "Кудояровка" от ПС 35/10кВ "Бочиновка" | 10 | VS010-0006448 | 72-73 (0,15га); 74-75 (0,15га); 75-76 (0,15га); 76-77 (0,15га); 148-149 (0,187га ); 149-150 (0,187га ); 153-154(0,129га); 154-155(0,129га); 155-156(0,129га); 156-157(0,129га); 157-158(0,129га); 169-170 (0,144га); 170-171(0,144га); 171-172 (0,144га); 172-173 (0,144га); 173-174 (0,144га); 174-175 (0,144га); 175-176 (0,144га); 176-177 (0,144га); | 2.7821 | мульчирование, сжигание | январь | июнь | 1.245 | 2 | 5 | 0 | школа, водонапорная башня, администрация | филиал ОАО "МРСК Центра" - "Липецкэнеро" | Усманский | ВЛ-10кВ "Кудояровка" от ПС 35/10кВ "Бочиновка" | 10 | VS010-0006448 | 72-73 (0,15га); 74-75 (0,15га); 75-76 (0,15га); 76-77 (0,15га); 148-149 (0,187га ); 149-150 (0,187га ); 153-154(0,129га); 154-155(0,129га); 155-156(0,129га); 156-157(0,129га); 157-158(0,129га); 169-170 (0,144га); 170-171(0,144га); 171-172 (0,144га); 172-173 (0,144га); 173-174 (0,144га); 174-175 (0,144га); 175-176 (0,144га); 176-177 (0,144га); | 2.7821 | мульчирование, сжигание | январь | июнь | 1.245 | 2 | 5 | 0 | школа, водонапорная башня, администрация | филиал ОАО "МРСК Центра" - "Липецкэнеро" | Усманский | ВЛ-10кВ "Кудояровка" от ПС 35/10кВ "Бочиновка" | 10 | VS010-0006448 | 72-73 (0,15га); 74-75 (0,15га); 75-76 (0,15га); 76-77 (0,15га); 148-149 (0,187га ); 149-150 (0,187га ); 153-154(0,129га); 154-155(0,129га); 155-156(0,129га); 156-157(0,129га); 157-158(0,129га); 169-170 (0,144га); 170-171(0,144га); 171-172 (0,144га); 172-173 (0,144га); 173-174 (0,144га); 174-175 (0,144га); 175-176 (0,144га); 176-177 (0,144га); | 2.7821 | мульчирование, сжигание | январь | июнь | 1.245 | 2 | 5 | 0 | школа, водонапорная башня, администрация | филиал ОАО "МРСК Центра" - "Липецкэнеро" | Усманский | ВЛ-10кВ "Кудояровка" от ПС 35/10кВ "Бочиновка" | 10 | VS010-0006448 | 72-73 (0,15га); 74-75 (0,15га); 75-76 (0,15га); 76-77 (0,15га); 148-149 (0,187га ); 149-150 (0,187га ); 153-154(0,129га); 154-155(0,129га); 155-156(0,129га); 156-157(0,129га); 157-158(0,129га); 169-170 (0,144га); 170-171(0,144га); 171-172 (0,144га); 172-173 (0,144га); 173-174 (0,144га); 174-175 (0,144га); 175-176 (0,144га); 176-177 (0,144га); | 2.7821 | мульчирование, сжигание | январь | июнь | 1.245 | 2 | 5 | 0 | школа, водонапорная башня, администрация | филиал ОАО "МРСК Центра" - "Липецкэнеро" | Усманский | ВЛ-10кВ "Кудояровка" от ПС 35/10кВ "Бочиновка" | 10 | VS010-0006448 | 72-73 (0,15га); 74-75 (0,15га); 75-76 (0,15га); 76-77 (0,15га); 148-149 (0,187га ); 149-150 (0,187га ); 153-154(0,129га); 154-155(0,129га); 155-156(0,129га); 156-157(0,129га); 157-158(0,129га); 169-170 (0,144га); 170-171(0,144га); 171-172 (0,144га); 172-173 (0,144га); 173-174 (0,144га); 174-175 (0,144га); 175-176 (0,144га); 176-177 (0,144га); | 2.7821 | мульчирование, сжигание | январь | июнь | 1.245 | 2 | 5 | 0 | школа, водонапорная башня, администрация | филиал ОАО "МРСК Центра" - "Липецкэнеро" | Усманский | ВЛ-10кВ "Кудояровка" от ПС 35/10кВ "Бочиновка" | 10 | VS010-0006448 | 72-73 (0,15га); 74-75 (0,15га); 75-76 (0,15га); 76-77 (0,15га); 148-149 (0,187га ); 149-150 (0,187га ); 153-154(0,129га); 154-155(0,129га); 155-156(0,129га); 156-157(0,129га); 157-158(0,129га); 169-170 (0,144га); 170-171(0,144га); 171-172 (0,144га); 172-173 (0,144га); 173-174 (0,144га); 174-175 (0,144га); 175-176 (0,144га); 176-177 (0,144га); | 2.7821 | мульчирование, сжигание | январь | июнь | 1.245 | 2 | 5 | 0 | школа, водонапорная башня, администрация | филиал ОАО "МРСК Центра" - "Липецкэнеро" | Усманский | ВЛ-10кВ "Кудояровка" от ПС 35/10кВ "Бочиновка" | 10 | VS010-0006448 | 72-73 (0,15га); 74-75 (0,15га); 75-76 (0,15га); 76-77 (0,15га); 148-149 (0,187га ); 149-150 (0,187га ); 153-154(0,129га); 154-155(0,129га); 155-156(0,129га); 156-157(0,129га); 157-158(0,129га); 169-170 (0,144га); 170-171(0,144га); 171-172 (0,144га); 172-173 (0,144га); 173-174 (0,144га); 174-175 (0,144га); 175-176 (0,144га); 176-177 (0,144га); | 2.7821 | мульчирование, сжигание | январь | июнь | 1.245 | 2 | 5 | 0 | школа, водонапорная башня, администрация | филиал ОАО "МРСК Центра" - "Липецкэнеро" | Усманский | ВЛ-10кВ "Кудояровка" от ПС 35/10кВ "Бочиновка" | 10 | VS010-0006448 | 72-73 (0,15га); 74-75 (0,15га); 75-76 (0,15га); 76-77 (0,15га); 148-149 (0,187га ); 149-150 (0,187га ); 153-154(0,129га); 154-155(0,129га); 155-156(0,129га); 156-157(0,129га); 157-158(0,129га); 169-170 (0,144га); 170-171(0,144га); 171-172 (0,144га); 172-173 (0,144га); 173-174 (0,144га); 174-175 (0,144га); 175-176 (0,144га); 176-177 (0,144га); | 2.7821 | мульчирование, сжигание | январь | июнь | 1.245 | 2 | 5 | 0 | школа, водонапорная башня, администрация | филиал ОАО "МРСК Центра" - "Липецкэнеро" | Усманский | ВЛ-10кВ "Кудояровка" от ПС 35/10кВ "Бочиновка" | 10 | VS010-0006448 | 72-73 (0,15га); 74-75 (0,15га); 75-76 (0,15га); 76-77 (0,15га); 148-149 (0,187га ); 149-150 (0,187га ); 153-154(0,129га); 154-155(0,129га); 155-156(0,129га); 156-157(0,129га); 157-158(0,129га); 169-170 (0,144га); 170-171(0,144га); 171-172 (0,144га); 172-173 (0,144га); 173-174 (0,144га); 174-175 (0,144га); 175-176 (0,144га); 176-177 (0,144га); | 2.7821 | мульчирование, сжигание | январь | июнь | 1.245 | 2 | 5 | 0 | школа, водонапорная башня, администрация | филиал ОАО "МРСК Центра" - "Липецкэнеро" | Усманский | ВЛ-10кВ "Кудояровка" от ПС 35/10кВ "Бочиновка" | 10 | VS010-0006448 | 72-73 (0,15га); 74-75 (0,15га); 75-76 (0,15га); 76-77 (0,15га); 148-149 (0,187га ); 149-150 (0,187га ); 153-154(0,129га); 154-155(0,129га); 155-156(0,129га); 156-157(0,129га); 157-158(0,129га); 169-170 (0,144га); 170-171(0,144га); 171-172 (0,144га); 172-173 (0,144га); 173-174 (0,144га); 174-175 (0,144га); 175-176 (0,144га); 176-177 (0,144га); | 2.7821 | мульчирование, сжигание | январь | июнь | 1.245 | 2 | 5 | 0 | школа, водонапорная башня, администрация | филиал ОАО "МРСК Центра" - "Липецкэнеро" | Усманский | ВЛ-10кВ "Кудояровка" от ПС 35/10кВ "Бочиновка" | 10 | VS010-0006448 | 72-73 (0,15га); 74-75 (0,15га); 75-76 (0,15га); 76-77 (0,15га); 148-149 (0,187га ); 149-150 (0,187га ); 153-154(0,129га); 154-155(0,129га); 155-156(0,129га); 156-157(0,129га); 157-158(0,129га); 169-170 (0,144га); 170-171(0,144га); 171-172 (0,144га); 172-173 (0,144га); 173-174 (0,144га); 174-175 (0,144га); 175-176 (0,144га); 176-177 (0,144га); | 2.7821 | мульчирование, сжигание | январь | июнь | 1.245 | 2 | 5 | 0 | школа, водонапорная башня, администрация | филиал ОАО "МРСК Центра" - "Липецкэнеро" | Усманский | ВЛ-10кВ "Кудояровка" от ПС 35/10кВ "Бочиновка" | 10 | VS010-0006448 | 72-73 (0,15га); 74-75 (0,15га); 75-76 (0,15га); 76-77 (0,15га); 148-149 (0,187га ); 149-150 (0,187га ); 153-154(0,129га); 154-155(0,129га); 155-156(0,129га); 156-157(0,129га); 157-158(0,129га); 169-170 (0,144га); 170-171(0,144га); 171-172 (0,144га); 172-173 (0,144га); 173-174 (0,144га); 174-175 (0,144га); 175-176 (0,144га); 176-177 (0,144га); | 2.7821 | мульчирование, сжигание | январь | июнь | 1.245 | 2 | 5 | 0 | школа, водонапорная башня, администрация | филиал ОАО "МРСК Центра" - "Липецкэнеро" | Усманский | ВЛ-10кВ "Кудояровка" от ПС 35/10кВ "Бочиновка" | 10 | VS010-0006448 | 72-73 (0,15га); 74-75 (0,15га); 75-76 (0,15га); 76-77 (0,15га); 148-149 (0,187га ); 149-150 (0,187га ); 153-154(0,129га); 154-155(0,129га); 155-156(0,129га); 156-157(0,129га); 157-158(0,129га); 169-170 (0,144га); 170-171(0,144га); 171-172 (0,144га); 172-173 (0,144га); 173-174 (0,144га); 174-175 (0,144га); 175-176 (0,144га); 176-177 (0,144га); | 2.7821 | мульчирование, сжигание | январь | июнь | 1.245 | 2 | 5 | 0 | школа, водонапорная башня, администрация | филиал ОАО "МРСК Центра" - "Липецкэнеро" | Усманский | ВЛ-10кВ "Кудояровка" от ПС 35/10кВ "Бочиновка" | 10 | VS010-0006448 | 72-73 (0,15га); 74-75 (0,15га); 75-76 (0,15га); 76-77 (0,15га); 148-149 (0,187га ); 149-150 (0,187га ); 153-154(0,129га); 154-155(0,129га); 155-156(0,129га); 156-157(0,129га); 157-158(0,129га); 169-170 (0,144га); 170-171(0,144га); 171-172 (0,144га); 172-173 (0,144га); 173-174 (0,144га); 174-175 (0,144га); 175-176 (0,144га); 176-177 (0,144га); | 2.7821 | мульчирование, сжигание | январь | июнь | 1.245 | 2 | 5 | 0 | школа, водонапорная башня, администрация | филиал ОАО "МРСК Центра" - "Липецкэнеро" | Усманский | ВЛ-10кВ "Кудояровка" от ПС 35/10кВ "Бочиновка" | 10 | VS010-0006448 | 72-73 (0,15га); 74-75 (0,15га); 75-76 (0,15га); 76-77 (0,15га); 148-149 (0,187га ); 149-150 (0,187га ); 153-154(0,129га); 154-155(0,129га); 155-156(0,129га); 156-157(0,129га); 157-158(0,129га); 169-170 (0,144га); 170-171(0,144га); 171-172 (0,144га); 172-173 (0,144га); 173-174 (0,144га); 174-175 (0,144га); 175-176 (0,144га); 176-177 (0,144га); | 2.7821 | мульчирование, сжигание | январь | июнь | 1.245 | 2 | 5 | 0 | школа, водонапорная башня, администрация | филиал ОАО "МРСК Центра" - "Липецкэнеро" | Усманский | ВЛ-10кВ "Кудояровка" от ПС 35/10кВ "Бочиновка" | 10 | VS010-0006448 | 72-73 (0,15га); 74-75 (0,15га); 75-76 (0,15га); 76-77 (0,15га); 148-149 (0,187га ); 149-150 (0,187га ); 153-154(0,129га); 154-155(0,129га); 155-156(0,129га); 156-157(0,129га); 157-158(0,129га); 169-170 (0,144га); 170-171(0,144га); 171-172 (0,144га); 172-173 (0,144га); 173-174 (0,144га); 174-175 (0,144га); 175-176 (0,144га); 176-177 (0,144га); | 2.7821 | мульчирование, сжигание | январь | июнь | 1.245 | 2 | 5 | 0 | школа, водонапорная башня, администрация | филиал ОАО "МРСК Центра" - "Липецкэнеро" | Усманский | ВЛ-10кВ "Кудояровка" от ПС 35/10кВ "Бочиновка" | 10 | VS010-0006448 | 72-73 (0,15га); 74-75 (0,15га); 75-76 (0,15га); 76-77 (0,15га); 148-149 (0,187га ); 149-150 (0,187га ); 153-154(0,129га); 154-155(0,129га); 155-156(0,129га); 156-157(0,129га); 157-158(0,129га); 169-170 (0,144га); 170-171(0,144га); 171-172 (0,144га); 172-173 (0,144га); 173-174 (0,144га); 174-175 (0,144га); 175-176 (0,144га); 176-177 (0,144га); | 2.7821 | мульчирование, сжигание | январь | июнь | 1.245 | 2 | 5 | 0 | школа, водонапорная башня, администрация | филиал ОАО "МРСК Центра" - "Липецкэнеро" | Усманский | ВЛ-10кВ "Кудояровка" от ПС 35/10кВ "Бочиновка" | 10 | VS010-0006448 | 72-73 (0,15га); 74-75 (0,15га); 75-76 (0,15га); 76-77 (0,15га); 148-149 (0,187га ); 149-150 (0,187га ); 153-154(0,129га); 154-155(0,129га); 155-156(0,129га); 156-157(0,129га); 157-158(0,129га); 169-170 (0,144га); 170-171(0,144га); 171-172 (0,144га); 172-173 (0,144га); 173-174 (0,144га); 174-175 (0,144га); 175-176 (0,144га); 176-177 (0,144га); | 2.7821 | мульчирование, сжигание | январь | июнь | 1.245 | 2 | 5 | 0 | школа, водонапорная башня, администрация | филиал ОАО "МРСК Центра" - "Липецкэнеро" | Усманский | ВЛ-10кВ "Кудояровка" от ПС 35/10кВ "Бочиновка" | 10 | VS010-0006448 | 72-73 (0,15га); 74-75 (0,15га); 75-76 (0,15га); 76-77 (0,15га); 148-149 (0,187га ); 149-150 (0,187га ); 153-154(0,129га); 154-155(0,129га); 155-156(0,129га); 156-157(0,129га); 157-158(0,129га); 169-170 (0,144га); 170-171(0,144га); 171-172 (0,144га); 172-173 (0,144га); 173-174 (0,144га); 174-175 (0,144га); 175-176 (0,144га); 176-177 (0,144га); | 2.7821 | мульчирование, сжигание | январь | июнь | 1.245 | 2 | 5 | 0 | школа, водонапорная башня, администрация | филиал ОАО "МРСК Центра" - "Липецкэнеро" | Усманский | ВЛ-10кВ "Кудояровка" от ПС 35/10кВ "Бочиновка" | 10 | VS010-0006448 | 72-73 (0,15га); 74-75 (0,15га); 75-76 (0,15га); 76-77 (0,15га); 148-149 (0,187га ); 149-150 (0,187га ); 153-154(0,129га); 154-155(0,129га); 155-156(0,129га); 156-157(0,129га); 157-158(0,129га); 169-170 (0,144га); 170-171(0,144га); 171-172 (0,144га); 172-173 (0,144га); 173-174 (0,144га); 174-175 (0,144га); 175-176 (0,144га); 176-177 (0,144га); | 2.7821 | мульчирование, сжигание | январь | июнь | 1.245 | 2 | 5 | 0 | школа, водонапорная башня, администрация | филиал ОАО "МРСК Центра" - "Липецкэнеро" | Усманский | ВЛ-10кВ "Кудояровка" от ПС 35/10кВ "Бочиновка" | 10 | VS010-0006448 | 72-73 (0,15га); 74-75 (0,15га); 75-76 (0,15га); 76-77 (0,15га); 148-149 (0,187га ); 149-150 (0,187га ); 153-154(0,129га); 154-155(0,129га); 155-156(0,129га); 156-157(0,129га); 157-158(0,129га); 169-170 (0,144га); 170-171(0,144га); 171-172 (0,144га); 172-173 (0,144га); 173-174 (0,144га); 174-175 (0,144га); 175-176 (0,144га); 176-177 (0,144га); | 2.7821 | мульчирование, сжигание | январь | июнь | 1.245 | 2 | 5 | 0 | школа, водонапорная башня, администрация | филиал ОАО "МРСК Центра" - "Липецкэнеро" | Усманский | ВЛ-10кВ "Кудояровка" от ПС 35/10кВ "Бочиновка" | 10 | VS010-0006448 | 72-73 (0,15га); 74-75 (0,15га); 75-76 (0,15га); 76-77 (0,15га); 148-149 (0,187га ); 149-150 (0,187га ); 153-154(0,129га); 154-155(0,129га); 155-156(0,129га); 156-157(0,129га); 157-158(0,129га); 169-170 (0,144га); 170-171(0,144га); 171-172 (0,144га); 172-173 (0,144га); 173-174 (0,144га); 174-175 (0,144га); 175-176 (0,144га); 176-177 (0,144га); | 2.7821 | мульчирование, сжигание | январь | июнь | 1.245 | 2 | 5 | 0 | школа, водонапорная башня, администрация | филиал ОАО "МРСК Центра" - "Липецкэнеро" | Усманский | ВЛ-10кВ "Кудояровка" от ПС 35/10кВ "Бочиновка" | 10 | VS010-0006448 | 72-73 (0,15га); 74-75 (0,15га); 75-76 (0,15га); 76-77 (0,15га); 148-149 (0,187га ); 149-150 (0,187га ); 153-154(0,129га); 154-155(0,129га); 155-156(0,129га); 156-157(0,129га); 157-158(0,129га); 169-170 (0,144га); 170-171(0,144га); 171-172 (0,144га); 172-173 (0,144га); 173-174 (0,144га); 174-175 (0,144га); 175-176 (0,144га); 176-177 (0,144га); | 2.7821 | мульчирование, сжигание | январь | июнь | 1.245 | 2 | 5 | 0 | школа, водонапорная башня, администрация | филиал ОАО "МРСК Центра" - "Липецкэнеро" | Усманский | ВЛ-10кВ "Кудояровка" от ПС 35/10кВ "Бочиновка" | 10 | VS010-0006448 | 72-73 (0,15га); 74-75 (0,15га); 75-76 (0,15га); 76-77 (0,15га); 148-149 (0,187га ); 149-150 (0,187га ); 153-154(0,129га); 154-155(0,129га); 155-156(0,129га); 156-157(0,129га); 157-158(0,129га); 169-170 (0,144га); 170-171(0,144га); 171-172 (0,144га); 172-173 (0,144га); 173-174 (0,144га); 174-175 (0,144га); 175-176 (0,144га); 176-177 (0,144га); | 2.7821 | мульчирование, сжигание | январь | июнь | 1.245 | 2 | 5 | 0 | школа, водонапорная башня, администрация | филиал ОАО "МРСК Центра" - "Липецкэнеро" | Усманский | ВЛ-10кВ "Кудояровка" от ПС 35/10кВ "Бочиновка" | 10 | VS010-0006448 | 72-73 (0,15га); 74-75 (0,15га); 75-76 (0,15га); 76-77 (0,15га); 148-149 (0,187га ); 149-150 (0,187га ); 153-154(0,129га); 154-155(0,129га); 155-156(0,129га); 156-157(0,129га); 157-158(0,129га); 169-170 (0,144га); 170-171(0,144га); 171-172 (0,144га); 172-173 (0,144га); 173-174 (0,144га); 174-175 (0,144га); 175-176 (0,144га); 176-177 (0,144га); | 2.7821 | мульчирование, сжигание | январь | июнь | 1.245 | 2 | 5 | 0 | школа, водонапорная башня, администрация | филиал ОАО "МРСК Центра" - "Липецкэнеро" | Усманский | ВЛ-10кВ "Кудояровка" от ПС 35/10кВ "Бочиновка" | 10 | VS010-0006448 | 72-73 (0,15га); 74-75 (0,15га); 75-76 (0,15га); 76-77 (0,15га); 148-149 (0,187га ); 149-150 (0,187га ); 153-154(0,129га); 154-155(0,129га); 155-156(0,129га); 156-157(0,129га); 157-158(0,129га); 169-170 (0,144га); 170-171(0,144га); 171-172 (0,144га); 172-173 (0,144га); 173-174 (0,144га); 174-175 (0,144га); 175-176 (0,144га); 176-177 (0,144га); | 2.7821 | мульчирование, сжигание | январь | июнь | 1.245 | 2 | 5 | 0 | школа, водонапорная башня, администрация | филиал ОАО "МРСК Центра" - "Липецкэнеро" | Усманский | ВЛ-10кВ "Кудояровка" от ПС 35/10кВ "Бочиновка" | 10 | VS010-0006448 | 72-73 (0,15га); 74-75 (0,15га); 75-76 (0,15га); 76-77 (0,15га); 148-149 (0,187га ); 149-150 (0,187га ); 153-154(0,129га); 154-155(0,129га); 155-156(0,129га); 156-157(0,129га); 157-158(0,129га); 169-170 (0,144га); 170-171(0,144га); 171-172 (0,144га); 172-173 (0,144га); 173-174 (0,144га); 174-175 (0,144га); 175-176 (0,144га); 176-177 (0,144га); | 2.7821 | мульчирование, сжигание | январь | июнь | 1.245 | 2 | 5 | 0 | школа, водонапорная башня, администрация | филиал ОАО "МРСК Центра" - "Липецкэнеро" | Усманский | ВЛ-10кВ "Кудояровка" от ПС 35/10кВ "Бочиновка" | 10 | VS010-0006448 | 72-73 (0,15га); 74-75 (0,15га); 75-76 (0,15га); 76-77 (0,15га); 148-149 (0,187га ); 149-150 (0,187га ); 153-154(0,129га); 154-155(0,129га); 155-156(0,129га); 156-157(0,129га); 157-158(0,129га); 169-170 (0,144га); 170-171(0,144га); 171-172 (0,144га); 172-173 (0,144га); 173-174 (0,144га); 174-175 (0,144га); 175-176 (0,144га); 176-177 (0,144га); | 2.7821 | мульчирование, сжигание | январь | июнь | 1.245 | 2 | 5 | 0 | школа, водонапорная башня, администрация | филиал ОАО "МРСК Центра" - "Липецкэнеро" | Усманский | ВЛ-10кВ "Кудояровка" от ПС 35/10кВ "Бочиновка" | 10 | VS010-0006448 | 72-73 (0,15га); 74-75 (0,15га); 75-76 (0,15га); 76-77 (0,15га); 148-149 (0,187га ); 149-150 (0,187га ); 153-154(0,129га); 154-155(0,129га); 155-156(0,129га); 156-157(0,129га); 157-158(0,129га); 169-170 (0,144га); 170-171(0,144га); 171-172 (0,144га); 172-173 (0,144га); 173-174 (0,144га); 174-175 (0,144га); 175-176 (0,144га); 176-177 (0,144га); | 2.7821 | мульчирование, сжигание | январь | июнь | 1.245 | 2 | 5 | 0 | школа, водонапорная башня, администрация | филиал ОАО "МРСК Центра" - "Липецкэнеро" | Усманский | ВЛ-10кВ "Кудояровка" от ПС 35/10кВ "Бочиновка" | 10 | VS010-0006448 | 72-73 (0,15га); 74-75 (0,15га); 75-76 (0,15га); 76-77 (0,15га); 148-149 (0,187га ); 149-150 (0,187га ); 153-154(0,129га); 154-155(0,129га); 155-156(0,129га); 156-157(0,129га); 157-158(0,129га); 169-170 (0,144га); 170-171(0,144га); 171-172 (0,144га); 172-173 (0,144га); 173-174 (0,144га); 174-175 (0,144га); 175-176 (0,144га); 176-177 (0,144га); | 2.7821 | мульчирование, сжигание | январь | июнь | 1.245 | 2 | 5 | 0 | школа, водонапорная башня, администрация | филиал ОАО "МРСК Центра" - "Липецкэнеро" | Усманский | ВЛ-10кВ "Кудояровка" от ПС 35/10кВ "Бочиновка" | 10 | VS010-0006448 | 72-73 (0,15га); 74-75 (0,15га); 75-76 (0,15га); 76-77 (0,15га); 148-149 (0,187га ); 149-150 (0,187га ); 153-154(0,129га); 154-155(0,129га); 155-156(0,129га); 156-157(0,129га); 157-158(0,129га); 169-170 (0,144га); 170-171(0,144га); 171-172 (0,144га); 172-173 (0,144га); 173-174 (0,144га); 174-175 (0,144га); 175-176 (0,144га); 176-177 (0,144га); | 2.7821 | мульчирование, сжигание | январь | июнь | 1.245 | 2 | 5 | 0 | школа, водонапорная башня, администрация | филиал ОАО "МРСК Центра" - "Липецкэнеро" | Усманский | ВЛ-10кВ "Кудояровка" от ПС 35/10кВ "Бочиновка" | 10 | VS010-0006448 | 72-73 (0,15га); 74-75 (0,15га); 75-76 (0,15га); 76-77 (0,15га); 148-149 (0,187га ); 149-150 (0,187га ); 153-154(0,129га); 154-155(0,129га); 155-156(0,129га); 156-157(0,129га); 157-158(0,129га); 169-170 (0,144га); 170-171(0,144га); 171-172 (0,144га); 172-173 (0,144га); 173-174 (0,144га); 174-175 (0,144га); 175-176 (0,144га); 176-177 (0,144га); | 2.7821 | мульчирование, сжигание | январь | июнь | 1.245 | 2 | 5 | 0 | школа, водонапорная башня, администрация | филиал ОАО "МРСК Центра" - "Липецкэнеро" | Усманский | ВЛ-10кВ "Кудояровка" от ПС 35/10кВ "Бочиновка" | 10 | VS010-0006448 | 72-73 (0,15га); 74-75 (0,15га); 75-76 (0,15га); 76-77 (0,15га); 148-149 (0,187га ); 149-150 (0,187га ); 153-154(0,129га); 154-155(0,129га); 155-156(0,129га); 156-157(0,129га); 157-158(0,129га); 169-170 (0,144га); 170-171(0,144га); 171-172 (0,144га); 172-173 (0,144га); 173-174 (0,144га); 174-175 (0,144га); 175-176 (0,144га); 176-177 (0,144га); | 2.7821 | мульчирование, сжигание | январь | июнь | 1.245 | 2 | 5 | 0 | школа, водонапорная башня, администрация | филиал ОАО "МРСК Центра" - "Липецкэнеро" | Усманский | ВЛ-10кВ "Кудояровка" от ПС 35/10кВ "Бочиновка" | 10 | VS010-0006448 | 72-73 (0,15га); 74-75 (0,15га); 75-76 (0,15га); 76-77 (0,15га); 148-149 (0,187га ); 149-150 (0,187га ); 153-154(0,129га); 154-155(0,129га); 155-156(0,129га); 156-157(0,129га); 157-158(0,129га); 169-170 (0,144га); 170-171(0,144га); 171-172 (0,144га); 172-173 (0,144га); 173-174 (0,144га); 174-175 (0,144га); 175-176 (0,144га); 176-177 (0,144га); | 2.7821 | мульчирование, сжигание | январь | июнь | 1.245 | 2 | 5 | 0 | школа, водонапорная башня, администрация | филиал ОАО "МРСК Центра" - "Липецкэнеро" | Усманский | ВЛ-10кВ "Кудояровка" от ПС 35/10кВ "Бочиновка" | 10 | VS010-0006448 | 72-73 (0,15га); 74-75 (0,15га); 75-76 (0,15га); 76-77 (0,15га); 148-149 (0,187га ); 149-150 (0,187га ); 153-154(0,129га); 154-155(0,129га); 155-156(0,129га); 156-157(0,129га); 157-158(0,129га); 169-170 (0,144га); 170-171(0,144га); 171-172 (0,144га); 172-173 (0,144га); 173-174 (0,144га); 174-175 (0,144га); 175-176 (0,144га); 176-177 (0,144га); | 2.7821 | мульчирование, сжигание | январь | июнь | 1.245 | 2 | 5 | 0 | школа, водонапорная башня, администрация | филиал ОАО "МРСК Центра" - "Липецкэнеро" | Усманский | ВЛ-10кВ "Кудояровка" от ПС 35/10кВ "Бочиновка" | 10 | VS010-0006448 | 72-73 (0,15га); 74-75 (0,15га); 75-76 (0,15га); 76-77 (0,15га); 148-149 (0,187га ); 149-150 (0,187га ); 153-154(0,129га); 154-155(0,129га); 155-156(0,129га); 156-157(0,129га); 157-158(0,129га); 169-170 (0,144га); 170-171(0,144га); 171-172 (0,144га); 172-173 (0,144га); 173-174 (0,144га); 174-175 (0,144га); 175-176 (0,144га); 176-177 (0,144га); | 2.7821 | мульчирование, сжигание | январь | июнь | 1.245 | 2 | 5 | 0 | школа, водонапорная башня, администрация | филиал ОАО "МРСК Центра" - "Липецкэнеро" | Усманский | ВЛ-10кВ "Кудояровка" от ПС 35/10кВ "Бочиновка" | 10 | VS010-0006448 | 72-73 (0,15га); 74-75 (0,15га); 75-76 (0,15га); 76-77 (0,15га); 148-149 (0,187га ); 149-150 (0,187га ); 153-154(0,129га); 154-155(0,129га); 155-156(0,129га); 156-157(0,129га); 157-158(0,129га); 169-170 (0,144га); 170-171(0,144га); 171-172 (0,144га); 172-173 (0,144га); 173-174 (0,144га); 174-175 (0,144га); 175-176 (0,144га); 176-177 (0,144га); | 2.7821 | мульчирование, сжигание | январь | июнь | 1.245 | 2 | 5 | 0 | школа, водонапорная башня, администрация | филиал ОАО "МРСК Центра" - "Липецкэнеро" | Усманский | ВЛ-10кВ "Кудояровка" от ПС 35/10кВ "Бочиновка" | 10 | VS010-0006448 | 72-73 (0,15га); 74-75 (0,15га); 75-76 (0,15га); 76-77 (0,15га); 148-149 (0,187га ); 149-150 (0,187га ); 153-154(0,129га); 154-155(0,129га); 155-156(0,129га); 156-157(0,129га); 157-158(0,129га); 169-170 (0,144га); 170-171(0,144га); 171-172 (0,144га); 172-173 (0,144га); 173-174 (0,144га); 174-175 (0,144га); 175-176 (0,144га); 176-177 (0,144га); | 2.7821 | мульчирование, сжигание | январь | июнь | 1.245 | 2 | 5 | 0 | школа, водонапорная башня, администрация | филиал ОАО "МРСК Центра" - "Липецкэнеро" | Усманский | ВЛ-10кВ "Кудояровка" от ПС 35/10кВ "Бочиновка" | 10 | VS010-0006448 | 72-73 (0,15га); 74-75 (0,15га); 75-76 (0,15га); 76-77 (0,15га); 148-149 (0,187га ); 149-150 (0,187га ); 153-154(0,129га); 154-155(0,129га); 155-156(0,129га); 156-157(0,129га); 157-158(0,129га); 169-170 (0,144га); 170-171(0,144га); 171-172 (0,144га); 172-173 (0,144га); 173-174 (0,144га); 174-175 (0,144га); 175-176 (0,144га); 176-177 (0,144га); | 2.7821 | мульчирование, сжигание | январь | июнь | 1.245 | 2 | 5 | 0 | школа, водонапорная башня, администрация | филиал ОАО "МРСК Центра" - "Липецкэнеро" | Усманский | ВЛ-10кВ "Кудояровка" от ПС 35/10кВ "Бочиновка" | 10 | VS010-0006448 | 72-73 (0,15га); 74-75 (0,15га); 75-76 (0,15га); 76-77 (0,15га); 148-149 (0,187га ); 149-150 (0,187га ); 153-154(0,129га); 154-155(0,129га); 155-156(0,129га); 156-157(0,129га); 157-158(0,129га); 169-170 (0,144га); 170-171(0,144га); 171-172 (0,144га); 172-173 (0,144га); 173-174 (0,144га); 174-175 (0,144га); 175-176 (0,144га); 176-177 (0,144га); | 2.7821 | мульчирование, сжигание | январь | июнь | 1.245 | 2 | 5 | 0 | школа, водонапорная башня, администрация | филиал ОАО "МРСК Центра" - "Липецкэнеро" | Усманский | ВЛ-10кВ "Кудояровка" от ПС 35/10кВ "Бочиновка" | 10 | VS010-0006448 | 72-73 (0,15га); 74-75 (0,15га); 75-76 (0,15га); 76-77 (0,15га); 148-149 (0,187га ); 149-150 (0,187га ); 153-154(0,129га); 154-155(0,129га); 155-156(0,129га); 156-157(0,129га); 157-158(0,129га); 169-170 (0,144га); 170-171(0,144га); 171-172 (0,144га); 172-173 (0,144га); 173-174 (0,144га); 174-175 (0,144га); 175-176 (0,144га); 176-177 (0,144га); | 2.7821 | мульчирование, сжигание | январь | июнь | 1.245 | 2 | 5 | 0 | школа, водонапорная башня, администрация | филиал ОАО "МРСК Центра" - "Липецкэнеро" | Усманский | ВЛ-10кВ "Кудояровка" от ПС 35/10кВ "Бочиновка" | 10 | VS010-0006448 | 72-73 (0,15га); 74-75 (0,15га); 75-76 (0,15га); 76-77 (0,15га); 148-149 (0,187га ); 149-150 (0,187га ); 153-154(0,129га); 154-155(0,129га); 155-156(0,129га); 156-157(0,129га); 157-158(0,129га); 169-170 (0,144га); 170-171(0,144га); 171-172 (0,144га); 172-173 (0,144га); 173-174 (0,144га); 174-175 (0,144га); 175-176 (0,144га); 176-177 (0,144га); | 2.7821 | мульчирование, сжигание | январь | июнь | 1.245 | 2 | 5 | 0 | школа, водонапорная башня, администрация | филиал ОАО "МРСК Центра" - "Липецкэнеро" | Усманский | ВЛ-10кВ "Кудояровка" от ПС 35/10кВ "Бочиновка" | 10 | VS010-0006448 | 72-73 (0,15га); 74-75 (0,15га); 75-76 (0,15га); 76-77 (0,15га); 148-149 (0,187га ); 149-150 (0,187га ); 153-154(0,129га); 154-155(0,129га); 155-156(0,129га); 156-157(0,129га); 157-158(0,129га); 169-170 (0,144га); 170-171(0,144га); 171-172 (0,144га); 172-173 (0,144га); 173-174 (0,144га); 174-175 (0,144га); 175-176 (0,144га); 176-177 (0,144га); | 2.7821 | мульчирование, сжигание | январь | июнь | 1.245 | 2 | 5 | 0 | школа, водонапорная башня, администрация | филиал ОАО "МРСК Центра" - "Липецкэнеро" | Усманский | ВЛ-10кВ "Кудояровка" от ПС 35/10кВ "Бочиновка" | 10 | VS010-0006448 | 72-73 (0,15га); 74-75 (0,15га); 75-76 (0,15га); 76-77 (0,15га); 148-149 (0,187га ); 149-150 (0,187га ); 153-154(0,129га); 154-155(0,129га); 155-156(0,129га); 156-157(0,129га); 157-158(0,129га); 169-170 (0,144га); 170-171(0,144га); 171-172 (0,144га); 172-173 (0,144га); 173-174 (0,144га); 174-175 (0,144га); 175-176 (0,144га); 176-177 (0,144га); | 2.7821 | мульчирование, сжигание | январь | июнь | 1.245 | 2 | 5 | 0 | школа, водонапорная башня, администрация | филиал ОАО "МРСК Центра" - "Липецкэнеро" | Усманский | ВЛ-10кВ "Кудояровка" от ПС 35/10кВ "Бочиновка" | 10 | VS010-0006448 | 72-73 (0,15га); 74-75 (0,15га); 75-76 (0,15га); 76-77 (0,15га); 148-149 (0,187га ); 149-150 (0,187га ); 153-154(0,129га); 154-155(0,129га); 155-156(0,129га); 156-157(0,129га); 157-158(0,129га); 169-170 (0,144га); 170-171(0,144га); 171-172 (0,144га); 172-173 (0,144га); 173-174 (0,144га); 174-175 (0,144га); 175-176 (0,144га); 176-177 (0,144га); | 2.7821 | мульчирование, сжигание | январь | июнь | 1.245 | 2 | 5 | 0 | школа, водонапорная башня, администрация | филиал ОАО "МРСК Центра" - "Липецкэнеро" | Усманский | ВЛ-10кВ "Кудояровка" от ПС 35/10кВ "Бочиновка" | 10 | VS010-0006448 | 72-73 (0,15га); 74-75 (0,15га); 75-76 (0,15га); 76-77 (0,15га); 148-149 (0,187га ); 149-150 (0,187га ); 153-154(0,129га); 154-155(0,129га); 155-156(0,129га); 156-157(0,129га); 157-158(0,129га); 169-170 (0,144га); 170-171(0,144га); 171-172 (0,144га); 172-173 (0,144га); 173-174 (0,144га); 174-175 (0,144га); 175-176 (0,144га); 176-177 (0,144га); | 2.7821 | мульчирование, сжигание | январь | июнь | 1.245 | 2 | 5 | 0 | школа, водонапорная башня, администрация | филиал ОАО "МРСК Центра" - "Липецкэнеро" | Усманский | ВЛ-10кВ "Кудояровка" от ПС 35/10кВ "Бочиновка" | 10 | VS010-0006448 | 72-73 (0,15га); 74-75 (0,15га); 75-76 (0,15га); 76-77 (0,15га); 148-149 (0,187га ); 149-150 (0,187га ); 153-154(0,129га); 154-155(0,129га); 155-156(0,129га); 156-157(0,129га); 157-158(0,129га); 169-170 (0,144га); 170-171(0,144га); 171-172 (0,144га); 172-173 (0,144га); 173-174 (0,144га); 174-175 (0,144га); 175-176 (0,144га); 176-177 (0,144га); | 2.7821 | мульчирование, сжигание | январь | июнь | 1.245 | 2 | 5 | 0 | школа, водонапорная башня, администрация | филиал ОАО "МРСК Центра" - "Липецкэнеро" | Усманский | ВЛ-10кВ "Кудояровка" от ПС 35/10кВ "Бочиновка" | 10 | VS010-0006448 | 72-73 (0,15га); 74-75 (0,15га); 75-76 (0,15га); 76-77 (0,15га); 148-149 (0,187га ); 149-150 (0,187га ); 153-154(0,129га); 154-155(0,129га); 155-156(0,129га); 156-157(0,129га); 157-158(0,129га); 169-170 (0,144га); 170-171(0,144га); 171-172 (0,144га); 172-173 (0,144га); 173-174 (0,144га); 174-175 (0,144га); 175-176 (0,144га); 176-177 (0,144га); | 2.7821 | мульчирование, сжигание | январь | июнь | 1.245 | 2 | 5 | 0 | школа, водонапорная башня, администрация | филиал ОАО "МРСК Центра" - "Липецкэнеро" | Усманский | ВЛ-10кВ "Кудояровка" от ПС 35/10кВ "Бочиновка" | 10 | VS010-0006448 | 72-73 (0,15га); 74-75 (0,15га); 75-76 (0,15га); 76-77 (0,15га); 148-149 (0,187га ); 149-150 (0,187га ); 153-154(0,129га); 154-155(0,129га); 155-156(0,129га); 156-157(0,129га); 157-158(0,129га); 169-170 (0,144га); 170-171(0,144га); 171-172 (0,144га); 172-173 (0,144га); 173-174 (0,144га); 174-175 (0,144га); 175-176 (0,144га); 176-177 (0,144га); | 2.7821 | мульчирование, сжигание | январь | июнь | 1.245 | 2 | 5 | 0 | школа, водонапорная башня, администрация | филиал ОАО "МРСК Центра" - "Липецкэнеро" | Усманский | ВЛ-10кВ "Кудояровка" от ПС 35/10кВ "Бочиновка" | 10 | VS010-0006448 | 72-73 (0,15га); 74-75 (0,15га); 75-76 (0,15га); 76-77 (0,15га); 148-149 (0,187га ); 149-150 (0,187га ); 153-154(0,129га); 154-155(0,129га); 155-156(0,129га); 156-157(0,129га); 157-158(0,129га); 169-170 (0,144га); 170-171(0,144га); 171-172 (0,144га); 172-173 (0,144га); 173-174 (0,144га); 174-175 (0,144га); 175-176 (0,144га); 176-177 (0,144га); | 2.7821 | мульчирование, сжигание | январь | июнь | 1.245 | 2 | 5 | 0 | школа, водонапорная башня, администрация | филиал ОАО "МРСК Центра" - "Липецкэнеро" | Усманский | ВЛ-10кВ "Кудояровка" от ПС 35/10кВ "Бочиновка" | 10 | VS010-0006448 | 72-73 (0,15га); 74-75 (0,15га); 75-76 (0,15га); 76-77 (0,15га); 148-149 (0,187га ); 149-150 (0,187га ); 153-154(0,129га); 154-155(0,129га); 155-156(0,129га); 156-157(0,129га); 157-158(0,129га); 169-170 (0,144га); 170-171(0,144га); 171-172 (0,144га); 172-173 (0,144га); 173-174 (0,144га); 174-175 (0,144га); 175-176 (0,144га); 176-177 (0,144га); | 2.7821 | мульчирование, сжигание | январь | июнь | 1.245 | 2 | 5 | 0 | школа, водонапорная башня, администрация | филиал ОАО "МРСК Центра" - "Липецкэнеро" | Усманский | ВЛ-10кВ "Кудояровка" от ПС 35/10кВ "Бочиновка" | 10 | VS010-0006448 | 72-73 (0,15га); 74-75 (0,15га); 75-76 (0,15га); 76-77 (0,15га); 148-149 (0,187га ); 149-150 (0,187га ); 153-154(0,129га); 154-155(0,129га); 155-156(0,129га); 156-157(0,129га); 157-158(0,129га); 169-170 (0,144га); 170-171(0,144га); 171-172 (0,144га); 172-173 (0,144га); 173-174 (0,144га); 174-175 (0,144га); 175-176 (0,144га); 176-177 (0,144га); | 2.7821 | мульчирование, сжигание | январь | июнь | 1.245 | 2 | 5 | 0 | школа, водонапорная башня, администрация | филиал ОАО "МРСК Центра" - "Липецкэнеро" | Усманский | ВЛ-10кВ "Кудояровка" от ПС 35/10кВ "Бочиновка" | 10 | VS010-0006448 | 72-73 (0,15га); 74-75 (0,15га); 75-76 (0,15га); 76-77 (0,15га); 148-149 (0,187га ); 149-150 (0,187га ); 153-154(0,129га); 154-155(0,129га); 155-156(0,129га); 156-157(0,129га); 157-158(0,129га); 169-170 (0,144га); 170-171(0,144га); 171-172 (0,144га); 172-173 (0,144га); 173-174 (0,144га); 174-175 (0,144га); 175-176 (0,144га); 176-177 (0,144га); | 2.7821 | мульчирование, сжигание | январь | июнь | 1.245 | 2 | 5 | 0 | школа, водонапорная башня, администрация | филиал ОАО "МРСК Центра" - "Липецкэнеро" | Усманский | ВЛ-10кВ "Кудояровка" от ПС 35/10кВ "Бочиновка" | 10 | VS010-0006448 | 72-73 (0,15га); 74-75 (0,15га); 75-76 (0,15га); 76-77 (0,15га); 148-149 (0,187га ); 149-150 (0,187га ); 153-154(0,129га); 154-155(0,129га); 155-156(0,129га); 156-157(0,129га); 157-158(0,129га); 169-170 (0,144га); 170-171(0,144га); 171-172 (0,144га); 172-173 (0,144га); 173-174 (0,144га); 174-175 (0,144га); 175-176 (0,144га); 176-177 (0,144га); | 2.7821 | мульчирование, сжигание | январь | июнь | 1.245 | 2 | 5 | 0 | школа, водонапорная башня, администрация | филиал ОАО "МРСК Центра" - "Липецкэнеро" | Усманский | ВЛ-10кВ "Кудояровка" от ПС 35/10кВ "Бочиновка" | 10 | VS010-0006448 | 72-73 (0,15га); 74-75 (0,15га); 75-76 (0,15га); 76-77 (0,15га); 148-149 (0,187га ); 149-150 (0,187га ); 153-154(0,129га); 154-155(0,129га); 155-156(0,129га); 156-157(0,129га); 157-158(0,129га); 169-170 (0,144га); 170-171(0,144га); 171-172 (0,144га); 172-173 (0,144га); 173-174 (0,144га); 174-175 (0,144га); 175-176 (0,144га); 176-177 (0,144га); | 2.7821 | мульчирование, сжигание | январь | июнь | 1.245 | 2 | 5 | 0 | школа, водонапорная башня, администрация | филиал ОАО "МРСК Центра" - "Липецкэнеро" | Усманский | ВЛ-10кВ "Кудояровка" от ПС 35/10кВ "Бочиновка" | 10 | VS010-0006448 | 72-73 (0,15га); 74-75 (0,15га); 75-76 (0,15га); 76-77 (0,15га); 148-149 (0,187га ); 149-150 (0,187га ); 153-154(0,129га); 154-155(0,129га); 155-156(0,129га); 156-157(0,129га); 157-158(0,129га); 169-170 (0,144га); 170-171(0,144га); 171-172 (0,144га); 172-173 (0,144га); 173-174 (0,144га); 174-175 (0,144га); 175-176 (0,144га); 176-177 (0,144га); | 2.7821 | мульчирование, сжигание | январь | июнь | 1.245 | 2 | 5 | 0 | школа, водонапорная башня, администрация | филиал ОАО "МРСК Центра" - "Липецкэнеро" | Усманский | ВЛ-10кВ "Кудояровка" от ПС 35/10кВ "Бочиновка" | 10 | VS010-0006448 | 72-73 (0,15га); 74-75 (0,15га); 75-76 (0,15га); 76-77 (0,15га); 148-149 (0,187га ); 149-150 (0,187га ); 153-154(0,129га); 154-155(0,129га); 155-156(0,129га); 156-157(0,129га); 157-158(0,129га); 169-170 (0,144га); 170-171(0,144га); 171-172 (0,144га); 172-173 (0,144га); 173-174 (0,144га); 174-175 (0,144га); 175-176 (0,144га); 176-177 (0,144га); | 2.7821 | мульчирование, сжигание | январь | июнь | 1.245 | 2 | 5 | 0 | школа, водонапорная башня, администрация | филиал ОАО "МРСК Центра" - "Липецкэнеро" | Усманский | ВЛ-10кВ "Кудояровка" от ПС 35/10кВ "Бочиновка" | 10 | VS010-0006448 | 72-73 (0,15га); 74-75 (0,15га); 75-76 (0,15га); 76-77 (0,15га); 148-149 (0,187га ); 149-150 (0,187га ); 153-154(0,129га); 154-155(0,129га); 155-156(0,129га); 156-157(0,129га); 157-158(0,129га); 169-170 (0,144га); 170-171(0,144га); 171-172 (0,144га); 172-173 (0,144га); 173-174 (0,144га); 174-175 (0,144га); 175-176 (0,144га); 176-177 (0,144га); | 2.7821 | мульчирование, сжигание | январь | июнь | 1.245 | 2 | 5 | 0 | школа, водонапорная башня, администрация | филиал ОАО "МРСК Центра" - "Липецкэнеро" | Усманский | ВЛ-10кВ "Кудояровка" от ПС 35/10кВ "Бочиновка" | 10 | VS010-0006448 | 72-73 (0,15га); 74-75 (0,15га); 75-76 (0,15га); 76-77 (0,15га); 148-149 (0,187га ); 149-150 (0,187га ); 153-154(0,129га); 154-155(0,129га); 155-156(0,129га); 156-157(0,129га); 157-158(0,129га); 169-170 (0,144га); 170-171(0,144га); 171-172 (0,144га); 172-173 (0,144га); 173-174 (0,144га); 174-175 (0,144га); 175-176 (0,144га); 176-177 (0,144га); | 2.7821 | мульчирование, сжигание | январь | июнь | 1.245 | 2 | 5 | 0 | школа, водонапорная башня, администрация | филиал ОАО "МРСК Центра" - "Липецкэнеро" | Усманский | ВЛ-10кВ "Кудояровка" от ПС 35/10кВ "Бочиновка" | 10 | VS010-0006448 | 72-73 (0,15га); 74-75 (0,15га); 75-76 (0,15га); 76-77 (0,15га); 148-149 (0,187га ); 149-150 (0,187га ); 153-154(0,129га); 154-155(0,129га); 155-156(0,129га); 156-157(0,129га); 157-158(0,129га); 169-170 (0,144га); 170-171(0,144га); 171-172 (0,144га); 172-173 (0,144га); 173-174 (0,144га); 174-175 (0,144га); 175-176 (0,144га); 176-177 (0,144га); | 2.7821 | мульчирование, сжигание | январь | июнь | 1.245 | 2 | 5 | 0 | школа, водонапорная башня, администрация | филиал ОАО "МРСК Центра" - "Липецкэнеро" | Усманский | ВЛ-10кВ "Кудояровка" от ПС 35/10кВ "Бочиновка" | 10 | VS010-0006448 | 72-73 (0,15га); 74-75 (0,15га); 75-76 (0,15га); 76-77 (0,15га); 148-149 (0,187га ); 149-150 (0,187га ); 153-154(0,129га); 154-155(0,129га); 155-156(0,129га); 156-157(0,129га); 157-158(0,129га); 169-170 (0,144га); 170-171(0,144га); 171-172 (0,144га); 172-173 (0,144га); 173-174 (0,144га); 174-175 (0,144га); 175-176 (0,144га); 176-177 (0,144га); | 2.7821 | мульчирование, сжигание | январь | июнь | 1.245 | 2 | 5 | 0 | школа, водонапорная башня, администрация | филиал ОАО "МРСК Центра" - "Липецкэнеро" | Усманский | ВЛ-10кВ "Кудояровка" от ПС 35/10кВ "Бочиновка" | 10 | VS010-0006448 | 72-73 (0,15га); 74-75 (0,15га); 75-76 (0,15га); 76-77 (0,15га); 148-149 (0,187га ); 149-150 (0,187га ); 153-154(0,129га); 154-155(0,129га); 155-156(0,129га); 156-157(0,129га); 157-158(0,129га); 169-170 (0,144га); 170-171(0,144га); 171-172 (0,144га); 172-173 (0,144га); 173-174 (0,144га); 174-175 (0,144га); 175-176 (0,144га); 176-177 (0,144га); | 2.7821 | мульчирование, сжигание | январь | июнь | 1.245 | 2 | 5 | 0 | школа, водонапорная башня, администрация | филиал ОАО "МРСК Центра" - "Липецкэнеро" | Усманский | ВЛ-10кВ "Кудояровка" от ПС 35/10кВ "Бочиновка" | 10 | VS010-0006448 | 72-73 (0,15га); 74-75 (0,15га); 75-76 (0,15га); 76-77 (0,15га); 148-149 (0,187га ); 149-150 (0,187га ); 153-154(0,129га); 154-155(0,129га); 155-156(0,129га); 156-157(0,129га); 157-158(0,129га); 169-170 (0,144га); 170-171(0,144га); 171-172 (0,144га); 172-173 (0,144га); 173-174 (0,144га); 174-175 (0,144га); 175-176 (0,144га); 176-177 (0,144га); | 2.7821 | мульчирование, сжигание | январь | июнь | 1.245 | 2 | 5 | 0 | школа, водонапорная башня, администрация | филиал ОАО "МРСК Центра" - "Липецкэнеро" | Усманский | ВЛ-10кВ "Кудояровка" от ПС 35/10кВ "Бочиновка" | 10 | VS010-0006448 | 72-73 (0,15га); 74-75 (0,15га); 75-76 (0,15га); 76-77 (0,15га); 148-149 (0,187га ); 149-150 (0,187га ); 153-154(0,129га); 154-155(0,129га); 155-156(0,129га); 156-157(0,129га); 157-158(0,129га); 169-170 (0,144га); 170-171(0,144га); 171-172 (0,144га); 172-173 (0,144га); 173-174 (0,144га); 174-175 (0,144га); 175-176 (0,144га); 176-177 (0,144га); | 2.7821 | мульчирование, сжигание | январь | июнь | 1.245 | 2 | 5 | 0 | школа, водонапорная башня, администрация | филиал ОАО "МРСК Центра" - "Липецкэнеро" | Усманский | ВЛ-10кВ "Кудояровка" от ПС 35/10кВ "Бочиновка" | 10 | VS010-0006448 | 72-73 (0,15га); 74-75 (0,15га); 75-76 (0,15га); 76-77 (0,15га); 148-149 (0,187га ); 149-150 (0,187га ); 153-154(0,129га); 154-155(0,129га); 155-156(0,129га); 156-157(0,129га); 157-158(0,129га); 169-170 (0,144га); 170-171(0,144га); 171-172 (0,144га); 172-173 (0,144га); 173-174 (0,144га); 174-175 (0,144га); 175-176 (0,144га); 176-177 (0,144га); | 2.7821 | мульчирование, сжигание | январь | июнь | 1.245 | 2 | 5 | 0 | школа, водонапорная башня, администрация | филиал ОАО "МРСК Центра" - "Липецкэнеро" | Усманский | ВЛ-10кВ "Кудояровка" от ПС 35/10кВ "Бочиновка" | 10 | VS010-0006448 | 72-73 (0,15га); 74-75 (0,15га); 75-76 (0,15га); 76-77 (0,15га); 148-149 (0,187га ); 149-150 (0,187га ); 153-154(0,129га); 154-155(0,129га); 155-156(0,129га); 156-157(0,129га); 157-158(0,129га); 169-170 (0,144га); 170-171(0,144га); 171-172 (0,144га); 172-173 (0,144га); 173-174 (0,144га); 174-175 (0,144га); 175-176 (0,144га); 176-177 (0,144га); | 2.7821 | мульчирование, сжигание | январь | июнь | 1.245 | 2 | 5 | 0 | школа, водонапорная башня, администрация | филиал ОАО "МРСК Центра" - "Липецкэнеро" | Усманский | ВЛ-10кВ "Кудояровка" от ПС 35/10кВ "Бочиновка" | 10 | VS010-0006448 | 72-73 (0,15га); 74-75 (0,15га); 75-76 (0,15га); 76-77 (0,15га); 148-149 (0,187га ); 149-150 (0,187га ); 153-154(0,129га); 154-155(0,129га); 155-156(0,129га); 156-157(0,129га); 157-158(0,129га); 169-170 (0,144га); 170-171(0,144га); 171-172 (0,144га); 172-173 (0,144га); 173-174 (0,144га); 174-175 (0,144га); 175-176 (0,144га); 176-177 (0,144га); | 2.7821 | мульчирование, сжигание | январь | июнь | 1.245 | 2 | 5 | 0 | школа, водонапорная башня, администрация | филиал ОАО "МРСК Центра" - "Липецкэнеро" | Усманский | ВЛ-10кВ "Кудояровка" от ПС 35/10кВ "Бочиновка" | 10 | VS010-0006448 | 72-73 (0,15га); 74-75 (0,15га); 75-76 (0,15га); 76-77 (0,15га); 148-149 (0,187га ); 149-150 (0,187га ); 153-154(0,129га); 154-155(0,129га); 155-156(0,129га); 156-157(0,129га); 157-158(0,129га); 169-170 (0,144га); 170-171(0,144га); 171-172 (0,144га); 172-173 (0,144га); 173-174 (0,144га); 174-175 (0,144га); 175-176 (0,144га); 176-177 (0,144га); | 2.7821 | мульчирование, сжигание | январь | июнь | 1.245 | 2 | 5 | 0 | школа, водонапорная башня, администрация | филиал ОАО "МРСК Центра" - "Липецкэнеро" | Усманский | ВЛ-10кВ "Кудояровка" от ПС 35/10кВ "Бочиновка" | 10 | VS010-0006448 | 72-73 (0,15га); 74-75 (0,15га); 75-76 (0,15га); 76-77 (0,15га); 148-149 (0,187га ); 149-150 (0,187га ); 153-154(0,129га); 154-155(0,129га); 155-156(0,129га); 156-157(0,129га); 157-158(0,129га); 169-170 (0,144га); 170-171(0,144га); 171-172 (0,144га); 172-173 (0,144га); 173-174 (0,144га); 174-175 (0,144га); 175-176 (0,144га); 176-177 (0,144га); | 2.7821 | мульчирование, сжигание | январь | июнь | 1.245 | 2 | 5 | 0 | школа, водонапорная башня, администрация | филиал ОАО "МРСК Центра" - "Липецкэнеро" | Усманский | ВЛ-10кВ "Кудояровка" от ПС 35/10кВ "Бочиновка" | 10 | VS010-0006448 | 72-73 (0,15га); 74-75 (0,15га); 75-76 (0,15га); 76-77 (0,15га); 148-149 (0,187га ); 149-150 (0,187га ); 153-154(0,129га); 154-155(0,129га); 155-156(0,129га); 156-157(0,129га); 157-158(0,129га); 169-170 (0,144га); 170-171(0,144га); 171-172 (0,144га); 172-173 (0,144га); 173-174 (0,144га); 174-175 (0,144га); 175-176 (0,144га); 176-177 (0,144га); | 2.7821 | мульчирование, сжигание | январь | июнь | 1.245 | 2 | 5 | 0 | школа, водонапорная башня, администрация | филиал ОАО "МРСК Центра" - "Липецкэнеро" | Усманский | ВЛ-10кВ "Кудояровка" от ПС 35/10кВ "Бочиновка" | 10 | VS010-0006448 | 72-73 (0,15га); 74-75 (0,15га); 75-76 (0,15га); 76-77 (0,15га); 148-149 (0,187га ); 149-150 (0,187га ); 153-154(0,129га); 154-155(0,129га); 155-156(0,129га); 156-157(0,129га); 157-158(0,129га); 169-170 (0,144га); 170-171(0,144га); 171-172 (0,144га); 172-173 (0,144га); 173-174 (0,144га); 174-175 (0,144га); 175-176 (0,144га); 176-177 (0,144га); | 2.7821 | мульчирование, сжигание | январь | июнь | 1.245 | 2 | 5 | 0 | школа, водонапорная башня, администрация | филиал ОАО "МРСК Центра" - "Липецкэнеро" | Усманский | ВЛ-10кВ "Кудояровка" от ПС 35/10кВ "Бочиновка" | 10 | VS010-0006448 | 72-73 (0,15га); 74-75 (0,15га); 75-76 (0,15га); 76-77 (0,15га); 148-149 (0,187га ); 149-150 (0,187га ); 153-154(0,129га); 154-155(0,129га); 155-156(0,129га); 156-157(0,129га); 157-158(0,129га); 169-170 (0,144га); 170-171(0,144га); 171-172 (0,144га); 172-173 (0,144га); 173-174 (0,144га); 174-175 (0,144га); 175-176 (0,144га); 176-177 (0,144га); | 2.7821 | мульчирование, сжигание | январь | июнь | 1.245 | 2 | 5 | 0 | школа, водонапорная башня, администрация | филиал ОАО "МРСК Центра" - "Липецкэнеро" | Усманский | ВЛ-10кВ "Кудояровка" от ПС 35/10кВ "Бочиновка" | 10 | VS010-0006448 | 72-73 (0,15га); 74-75 (0,15га); 75-76 (0,15га); 76-77 (0,15га); 148-149 (0,187га ); 149-150 (0,187га ); 153-154(0,129га); 154-155(0,129га); 155-156(0,129га); 156-157(0,129га); 157-158(0,129га); 169-170 (0,144га); 170-171(0,144га); 171-172 (0,144га); 172-173 (0,144га); 173-174 (0,144га); 174-175 (0,144га); 175-176 (0,144га); 176-177 (0,144га); | 2.7821 | мульчирование, сжигание | январь | июнь | 1.245 | 2 | 5 | 0 | школа, водонапорная башня, администрация | филиал ОАО "МРСК Центра" - "Липецкэнеро" | Усманский | ВЛ-10кВ "Кудояровка" от ПС 35/10кВ "Бочиновка" | 10 | VS010-0006448 | 72-73 (0,15га); 74-75 (0,15га); 75-76 (0,15га); 76-77 (0,15га); 148-149 (0,187га ); 149-150 (0,187га ); 153-154(0,129га); 154-155(0,129га); 155-156(0,129га); 156-157(0,129га); 157-158(0,129га); 169-170 (0,144га); 170-171(0,144га); 171-172 (0,144га); 172-173 (0,144га); 173-174 (0,144га); 174-175 (0,144га); 175-176 (0,144га); 176-177 (0,144га); | 2.7821 | мульчирование, сжигание | январь | июнь | 1.245 | 2 | 5 | 0 | школа, водонапорная башня, администрация | филиал ОАО "МРСК Центра" - "Липецкэнеро" | Усманский | ВЛ-10кВ "Кудояровка" от ПС 35/10кВ "Бочиновка" | 10 | VS010-0006448 | 72-73 (0,15га); 74-75 (0,15га); 75-76 (0,15га); 76-77 (0,15га); 148-149 (0,187га ); 149-150 (0,187га ); 153-154(0,129га); 154-155(0,129га); 155-156(0,129га); 156-157(0,129га); 157-158(0,129га); 169-170 (0,144га); 170-171(0,144га); 171-172 (0,144га); 172-173 (0,144га); 173-174 (0,144га); 174-175 (0,144га); 175-176 (0,144га); 176-177 (0,144га); | 2.7821 | мульчирование, сжигание | январь | июнь | 1.245 | 2 | 5 | 0 | школа, водонапорная башня, администрация | филиал ОАО "МРСК Центра" - "Липецкэнеро" | Усманский | ВЛ-10кВ "Кудояровка" от ПС 35/10кВ "Бочиновка" | 10 | VS010-0006448 | 72-73 (0,15га); 74-75 (0,15га); 75-76 (0,15га); 76-77 (0,15га); 148-149 (0,187га ); 149-150 (0,187га ); 153-154(0,129га); 154-155(0,129га); 155-156(0,129га); 156-157(0,129га); 157-158(0,129га); 169-170 (0,144га); 170-171(0,144га); 171-172 (0,144га); 172-173 (0,144га); 173-174 (0,144га); 174-175 (0,144га); 175-176 (0,144га); 176-177 (0,144га); | 2.7821 | мульчирование, сжигание | январь | июнь | 1.245 | 2 | 5 | 0 | школа, водонапорная башня, администрация | филиал ОАО "МРСК Центра" - "Липецкэнеро" | Усманский | ВЛ-10кВ "Кудояровка" от ПС 35/10кВ "Бочиновка" | 10 | VS010-0006448 | 72-73 (0,15га); 74-75 (0,15га); 75-76 (0,15га); 76-77 (0,15га); 148-149 (0,187га ); 149-150 (0,187га ); 153-154(0,129га); 154-155(0,129га); 155-156(0,129га); 156-157(0,129га); 157-158(0,129га); 169-170 (0,144га); 170-171(0,144га); 171-172 (0,144га); 172-173 (0,144га); 173-174 (0,144га); 174-175 (0,144га); 175-176 (0,144га); 176-177 (0,144га); | 2.7821 | мульчирование, сжигание | январь | июнь | 1.245 | 2 | 5 | 0 | школа, водонапорная башня, администрация | филиал ОАО "МРСК Центра" - "Липецкэнеро" | Усманский | ВЛ-10кВ "Кудояровка" от ПС 35/10кВ "Бочиновка" | 10 | VS010-0006448 | 72-73 (0,15га); 74-75 (0,15га); 75-76 (0,15га); 76-77 (0,15га); 148-149 (0,187га ); 149-150 (0,187га ); 153-154(0,129га); 154-155(0,129га); 155-156(0,129га); 156-157(0,129га); 157-158(0,129га); 169-170 (0,144га); 170-171(0,144га); 171-172 (0,144га); 172-173 (0,144га); 173-174 (0,144га); 174-175 (0,144га); 175-176 (0,144га); 176-177 (0,144га); | 2.7821 | мульчирование, сжигание | январь | июнь | 1.245 | 2 | 5 | 0 | школа, водонапорная башня, администрация | филиал ОАО "МРСК Центра" - "Липецкэнеро" | Усманский | ВЛ-10кВ "Кудояровка" от ПС 35/10кВ "Бочиновка" | 10 | VS010-0006448 | 72-73 (0,15га); 74-75 (0,15га); 75-76 (0,15га); 76-77 (0,15га); 148-149 (0,187га ); 149-150 (0,187га ); 153-154(0,129га); 154-155(0,129га); 155-156(0,129га); 156-157(0,129га); 157-158(0,129га); 169-170 (0,144га); 170-171(0,144га); 171-172 (0,144га); 172-173 (0,144га); 173-174 (0,144га); 174-175 (0,144га); 175-176 (0,144га); 176-177 (0,144га); | 2.7821 | мульчирование, сжигание | январь | июнь | 1.245 | 2 | 5 | 0 | школа, водонапорная башня, администрация | филиал ОАО "МРСК Центра" - "Липецкэнеро" | Усманский | ВЛ-10кВ "Кудояровка" от ПС 35/10кВ "Бочиновка" | 10 | VS010-0006448 | 72-73 (0,15га); 74-75 (0,15га); 75-76 (0,15га); 76-77 (0,15га); 148-149 (0,187га ); 149-150 (0,187га ); 153-154(0,129га); 154-155(0,129га); 155-156(0,129га); 156-157(0,129га); 157-158(0,129га); 169-170 (0,144га); 170-171(0,144га); 171-172 (0,144га); 172-173 (0,144га); 173-174 (0,144га); 174-175 (0,144га); 175-176 (0,144га); 176-177 (0,144га); | 2.7821 | мульчирование, сжигание | январь | июнь | 1.245 | 2 | 5 | 0 | школа, водонапорная башня, администрация | филиал ОАО "МРСК Центра" - "Липецкэнеро" | Усманский | ВЛ-10кВ "Кудояровка" от ПС 35/10кВ "Бочиновка" | 10 | VS010-0006448 | 72-73 (0,15га); 74-75 (0,15га); 75-76 (0,15га); 76-77 (0,15га); 148-149 (0,187га ); 149-150 (0,187га ); 153-154(0,129га); 154-155(0,129га); 155-156(0,129га); 156-157(0,129га); 157-158(0,129га); 169-170 (0,144га); 170-171(0,144га); 171-172 (0,144га); 172-173 (0,144га); 173-174 (0,144га); 174-175 (0,144га); 175-176 (0,144га); 176-177 (0,144га); | 2.7821 | мульчирование, сжигание | январь | июнь | 1.245 | 2 | 5 | 0 | школа, водонапорная башня, администрация | филиал ОАО "МРСК Центра" - "Липецкэнеро" | Усманский | ВЛ-10кВ "Кудояровка" от ПС 35/10кВ "Бочиновка" | 10 | VS010-0006448 | 72-73 (0,15га); 74-75 (0,15га); 75-76 (0,15га); 76-77 (0,15га); 148-149 (0,187га ); 149-150 (0,187га ); 153-154(0,129га); 154-155(0,129га); 155-156(0,129га); 156-157(0,129га); 157-158(0,129га); 169-170 (0,144га); 170-171(0,144га); 171-172 (0,144га); 172-173 (0,144га); 173-174 (0,144га); 174-175 (0,144га); 175-176 (0,144га); 176-177 (0,144га); | 2.7821 | мульчирование, сжигание | январь | июнь | 1.245 | 2 | 5 | 0 | школа, водонапорная башня, администрация | филиал ОАО "МРСК Центра" - "Липецкэнеро" | Усманский | ВЛ-10кВ "Кудояровка" от ПС 35/10кВ "Бочиновка" | 10 | VS010-0006448 | 72-73 (0,15га); 74-75 (0,15га); 75-76 (0,15га); 76-77 (0,15га); 148-149 (0,187га ); 149-150 (0,187га ); 153-154(0,129га); 154-155(0,129га); 155-156(0,129га); 156-157(0,129га); 157-158(0,129га); 169-170 (0,144га); 170-171(0,144га); 171-172 (0,144га); 172-173 (0,144га); 173-174 (0,144га); 174-175 (0,144га); 175-176 (0,144га); 176-177 (0,144га); | 2.7821 | мульчирование, сжигание | январь | июнь | 1.245 | 2 | 5 | 0 | школа, водонапорная башня, администрация | филиал ОАО "МРСК Центра" - "Липецкэнеро" | Усманский | ВЛ-10кВ "Кудояровка" от ПС 35/10кВ "Бочиновка" | 10 | VS010-0006448 | 72-73 (0,15га); 74-75 (0,15га); 75-76 (0,15га); 76-77 (0,15га); 148-149 (0,187га ); 149-150 (0,187га ); 153-154(0,129га); 154-155(0,129га); 155-156(0,129га); 156-157(0,129га); 157-158(0,129га); 169-170 (0,144га); 170-171(0,144га); 171-172 (0,144га); 172-173 (0,144га); 173-174 (0,144га); 174-175 (0,144га); 175-176 (0,144га); 176-177 (0,144га); | 2.7821 | мульчирование, сжигание | январь | июнь | 1.245 | 2 | 5 | 0 | школа, водонапорная башня, администрация | филиал ОАО "МРСК Центра" - "Липецкэнеро" | Усманский | ВЛ-10кВ "Кудояровка" от ПС 35/10кВ "Бочиновка" | 10 | VS010-0006448 | 72-73 (0,15га); 74-75 (0,15га); 75-76 (0,15га); 76-77 (0,15га); 148-149 (0,187га ); 149-150 (0,187га ); 153-154(0,129га); 154-155(0,129га); 155-156(0,129га); 156-157(0,129га); 157-158(0,129га); 169-170 (0,144га); 170-171(0,144га); 171-172 (0,144га); 172-173 (0,144га); 173-174 (0,144га); 174-175 (0,144га); 175-176 (0,144га); 176-177 (0,144га); | 2.7821 | мульчирование, сжигание | январь | июнь | 1.245 | 2 | 5 | 0 | школа, водонапорная башня, администрация | филиал ОАО "МРСК Центра" - "Липецкэнеро" | Усманский | ВЛ-10кВ "Кудояровка" от ПС 35/10кВ "Бочиновка" | 10 | VS010-0006448 | 72-73 (0,15га); 74-75 (0,15га); 75-76 (0,15га); 76-77 (0,15га); 148-149 (0,187га ); 149-150 (0,187га ); 153-154(0,129га); 154-155(0,129га); 155-156(0,129га); 156-157(0,129га); 157-158(0,129га); 169-170 (0,144га); 170-171(0,144га); 171-172 (0,144га); 172-173 (0,144га); 173-174 (0,144га); 174-175 (0,144га); 175-176 (0,144га); 176-177 (0,144га); | 2.7821 | мульчирование, сжигание | январь | июнь | 1.245 | 2 | 5 | 0 | школа, водонапорная башня, администрация | филиал ОАО "МРСК Центра" - "Липецкэнеро" | Усманский | ВЛ-10кВ "Кудояровка" от ПС 35/10кВ "Бочиновка" | 10 | VS010-0006448 | 72-73 (0,15га); 74-75 (0,15га); 75-76 (0,15га); 76-77 (0,15га); 148-149 (0,187га ); 149-150 (0,187га ); 153-154(0,129га); 154-155(0,129га); 155-156(0,129га); 156-157(0,129га); 157-158(0,129га); 169-170 (0,144га); 170-171(0,144га); 171-172 (0,144га); 172-173 (0,144га); 173-174 (0,144га); 174-175 (0,144га); 175-176 (0,144га); 176-177 (0,144га); | 2.7821 | мульчирование, сжигание | январь | июнь | 1.245 | 2 | 5 | 0 | школа, водонапорная башня, администрация | филиал ОАО "МРСК Центра" - "Липецкэнеро" | Усманский | ВЛ-10кВ "Кудояровка" от ПС 35/10кВ "Бочиновка" | 10 | VS010-0006448 | 72-73 (0,15га); 74-75 (0,15га); 75-76 (0,15га); 76-77 (0,15га); 148-149 (0,187га ); 149-150 (0,187га ); 153-154(0,129га); 154-155(0,129га); 155-156(0,129га); 156-157(0,129га); 157-158(0,129га); 169-170 (0,144га); 170-171(0,144га); 171-172 (0,144га); 172-173 (0,144га); 173-174 (0,144га); 174-175 (0,144га); 175-176 (0,144га); 176-177 (0,144га); | 2.7821 | мульчирование, сжигание | январь | июнь | 1.245 | 2 | 5 | 0 | школа, водонапорная башня, администрация | филиал ОАО "МРСК Центра" - "Липецкэнеро" | Усманский | ВЛ-10кВ "Кудояровка" от ПС 35/10кВ "Бочиновка" | 10 | VS010-0006448 | 72-73 (0,15га); 74-75 (0,15га); 75-76 (0,15га); 76-77 (0,15га); 148-149 (0,187га ); 149-150 (0,187га ); 153-154(0,129га); 154-155(0,129га); 155-156(0,129га); 156-157(0,129га); 157-158(0,129га); 169-170 (0,144га); 170-171(0,144га); 171-172 (0,144га); 172-173 (0,144га); 173-174 (0,144га); 174-175 (0,144га); 175-176 (0,144га); 176-177 (0,144га); | 2.7821 | мульчирование, сжигание | январь | июнь | 1.245 | 2 | 5 | 0 | школа, водонапорная башня, администрация | филиал ОАО "МРСК Центра" - "Липецкэнеро" | Усманский | ВЛ-10кВ "Кудояровка" от ПС 35/10кВ "Бочиновка" | 10 | VS010-0006448 | 72-73 (0,15га); 74-75 (0,15га); 75-76 (0,15га); 76-77 (0,15га); 148-149 (0,187га ); 149-150 (0,187га ); 153-154(0,129га); 154-155(0,129га); 155-156(0,129га); 156-157(0,129га); 157-158(0,129га); 169-170 (0,144га); 170-171(0,144га); 171-172 (0,144га); 172-173 (0,144га); 173-174 (0,144га); 174-175 (0,144га); 175-176 (0,144га); 176-177 (0,144га); | 2.7821 | мульчирование, сжигание | январь | июнь | 1.245 | 2 | 5 | 0 | школа, водонапорная башня, администрация | филиал ОАО "МРСК Центра" - "Липецкэнеро" | Усманский | ВЛ-10кВ "Кудояровка" от ПС 35/10кВ "Бочиновка" | 10 | VS010-0006448 | 72-73 (0,15га); 74-75 (0,15га); 75-76 (0,15га); 76-77 (0,15га); 148-149 (0,187га ); 149-150 (0,187га ); 153-154(0,129га); 154-155(0,129га); 155-156(0,129га); 156-157(0,129га); 157-158(0,129га); 169-170 (0,144га); 170-171(0,144га); 171-172 (0,144га); 172-173 (0,144га); 173-174 (0,144га); 174-175 (0,144га); 175-176 (0,144га); 176-177 (0,144га); | 2.7821 | мульчирование, сжигание | январь | июнь | 1.245 | 2 | 5 | 0 | школа, водонапорная башня, администрация | филиал ОАО "МРСК Центра" - "Липецкэнеро" | Усманский | ВЛ-10кВ "Кудояровка" от ПС 35/10кВ "Бочиновка" | 10 | VS010-0006448 | 72-73 (0,15га); 74-75 (0,15га); 75-76 (0,15га); 76-77 (0,15га); 148-149 (0,187га ); 149-150 (0,187га ); 153-154(0,129га); 154-155(0,129га); 155-156(0,129га); 156-157(0,129га); 157-158(0,129га); 169-170 (0,144га); 170-171(0,144га); 171-172 (0,144га); 172-173 (0,144га); 173-174 (0,144га); 174-175 (0,144га); 175-176 (0,144га); 176-177 (0,144га); | 2.7821 | мульчирование, сжигание | январь | июнь | 1.245 | 2 | 5 | 0 | школа, водонапорная башня, администрация | филиал ОАО "МРСК Центра" - "Липецкэнеро" | Усманский | ВЛ-10кВ "Кудояровка" от ПС 35/10кВ "Бочиновка" | 10 | VS010-0006448 | 72-73 (0,15га); 74-75 (0,15га); 75-76 (0,15га); 76-77 (0,15га); 148-149 (0,187га ); 149-150 (0,187га ); 153-154(0,129га); 154-155(0,129га); 155-156(0,129га); 156-157(0,129га); 157-158(0,129га); 169-170 (0,144га); 170-171(0,144га); 171-172 (0,144га); 172-173 (0,144га); 173-174 (0,144га); 174-175 (0,144га); 175-176 (0,144га); 176-177 (0,144га); | 2.7821 | мульчирование, сжигание | январь | июнь | 1.245 | 2 | 5 | 0 | школа, водонапорная башня, администрация | филиал ОАО "МРСК Центра" - "Липецкэнеро" | Усманский | ВЛ-10кВ "Кудояровка" от ПС 35/10кВ "Бочиновка" | 10 | VS010-0006448 | 72-73 (0,15га); 74-75 (0,15га); 75-76 (0,15га); 76-77 (0,15га); 148-149 (0,187га ); 149-150 (0,187га ); 153-154(0,129га); 154-155(0,129га); 155-156(0,129га); 156-157(0,129га); 157-158(0,129га); 169-170 (0,144га); 170-171(0,144га); 171-172 (0,144га); 172-173 (0,144га); 173-174 (0,144га); 174-175 (0,144га); 175-176 (0,144га); 176-177 (0,144га); | 2.7821 | мульчирование, сжигание | январь | июнь | 1.245 | 2 | 5 | 0 | школа, водонапорная башня, администрация | филиал ОАО "МРСК Центра" - "Липецкэнеро" | Усманский | ВЛ-10кВ "Кудояровка" от ПС 35/10кВ "Бочиновка" | 10 | VS010-0006448 | 72-73 (0,15га); 74-75 (0,15га); 75-76 (0,15га); 76-77 (0,15га); 148-149 (0,187га ); 149-150 (0,187га ); 153-154(0,129га); 154-155(0,129га); 155-156(0,129га); 156-157(0,129га); 157-158(0,129га); 169-170 (0,144га); 170-171(0,144га); 171-172 (0,144га); 172-173 (0,144га); 173-174 (0,144га); 174-175 (0,144га); 175-176 (0,144га); 176-177 (0,144га); | 2.7821 | мульчирование, сжигание | январь | июнь | 1.245 | 2 | 5 | 0 | школа, водонапорная башня, администрация | филиал ОАО "МРСК Центра" - "Липецкэнеро" | Усманский | ВЛ-10кВ "Кудояровка" от ПС 35/10кВ "Бочиновка" | 10 | VS010-0006448 | 72-73 (0,15га); 74-75 (0,15га); 75-76 (0,15га); 76-77 (0,15га); 148-149 (0,187га ); 149-150 (0,187га ); 153-154(0,129га); 154-155(0,129га); 155-156(0,129га); 156-157(0,129га); 157-158(0,129га); 169-170 (0,144га); 170-171(0,144га); 171-172 (0,144га); 172-173 (0,144га); 173-174 (0,144га); 174-175 (0,144га); 175-176 (0,144га); 176-177 (0,144га); | 2.7821 | мульчирование, сжигание | январь | июнь | 1.245 | 2 | 5 | 0 | школа, водонапорная башня, администрация | филиал ОАО "МРСК Центра" - "Липецкэнеро" | Усманский | ВЛ-10кВ "Кудояровка" от ПС 35/10кВ "Бочиновка" | 10 | VS010-0006448 | 72-73 (0,15га); 74-75 (0,15га); 75-76 (0,15га); 76-77 (0,15га); 148-149 (0,187га ); 149-150 (0,187га ); 153-154(0,129га); 154-155(0,129га); 155-156(0,129га); 156-157(0,129га); 157-158(0,129га); 169-170 (0,144га); 170-171(0,144га); 171-172 (0,144га); 172-173 (0,144га); 173-174 (0,144га); 174-175 (0,144га); 175-176 (0,144га); 176-177 (0,144га); | 2.7821 | мульчирование, сжигание | январь | июнь | 1.245 | 2 | 5 | 0 | школа, водонапорная башня, администрация | филиал ОАО "МРСК Центра" - "Липецкэнеро" | Усманский | ВЛ-10кВ "Кудояровка" от ПС 35/10кВ "Бочиновка" | 10 | VS010-0006448 | 72-73 (0,15га); 74-75 (0,15га); 75-76 (0,15га); 76-77 (0,15га); 148-149 (0,187га ); 149-150 (0,187га ); 153-154(0,129га); 154-155(0,129га); 155-156(0,129га); 156-157(0,129га); 157-158(0,129га); 169-170 (0,144га); 170-171(0,144га); 171-172 (0,144га); 172-173 (0,144га); 173-174 (0,144га); 174-175 (0,144га); 175-176 (0,144га); 176-177 (0,144га); | 2.7821 | мульчирование, сжигание | январь | июнь | 1.245 | 2 | 5 | 0 | школа, водонапорная башня, администрация | филиал ОАО "МРСК Центра" - "Липецкэнеро" | Усманский | ВЛ-10кВ "Кудояровка" от ПС 35/10кВ "Бочиновка" | 10 | VS010-0006448 | 72-73 (0,15га); 74-75 (0,15га); 75-76 (0,15га); 76-77 (0,15га); 148-149 (0,187га ); 149-150 (0,187га ); 153-154(0,129га); 154-155(0,129га); 155-156(0,129га); 156-157(0,129га); 157-158(0,129га); 169-170 (0,144га); 170-171(0,144га); 171-172 (0,144га); 172-173 (0,144га); 173-174 (0,144га); 174-175 (0,144га); 175-176 (0,144га); 176-177 (0,144га); | 2.7821 | мульчирование, сжигание | январь | июнь | 1.245 | 2 | 5 | 0 | школа, водонапорная башня, администрация | филиал ОАО "МРСК Центра" - "Липецкэнеро" | Усманский | ВЛ-10кВ "Кудояровка" от ПС 35/10кВ "Бочиновка" | 10 | VS010-0006448 | 72-73 (0,15га); 74-75 (0,15га); 75-76 (0,15га); 76-77 (0,15га); 148-149 (0,187га ); 149-150 (0,187га ); 153-154(0,129га); 154-155(0,129га); 155-156(0,129га); 156-157(0,129га); 157-158(0,129га); 169-170 (0,144га); 170-171(0,144га); 171-172 (0,144га); 172-173 (0,144га); 173-174 (0,144га); 174-175 (0,144га); 175-176 (0,144га); 176-177 (0,144га); | 2.7821 | мульчирование, сжигание | январь | июнь | 1.245 | 2 | 5 | 0 | школа, водонапорная башня, администрация | филиал ОАО "МРСК Центра" - "Липецкэнеро" | Усманский | ВЛ-10кВ "Кудояровка" от ПС 35/10кВ "Бочиновка" | 10 | VS010-0006448 | 72-73 (0,15га); 74-75 (0,15га); 75-76 (0,15га); 76-77 (0,15га); 148-149 (0,187га ); 149-150 (0,187га ); 153-154(0,129га); 154-155(0,129га); 155-156(0,129га); 156-157(0,129га); 157-158(0,129га); 169-170 (0,144га); 170-171(0,144га); 171-172 (0,144га); 172-173 (0,144га); 173-174 (0,144га); 174-175 (0,144га); 175-176 (0,144га); 176-177 (0,144га); | 2.7821 | мульчирование, сжигание | январь | июнь | 1.245 | 2 | 5 | 0 | школа, водонапорная башня, администрация | филиал ОАО "МРСК Центра" - "Липецкэнеро" | Усманский | ВЛ-10кВ "Кудояровка" от ПС 35/10кВ "Бочиновка" | 10 | VS010-0006448 | 72-73 (0,15га); 74-75 (0,15га); 75-76 (0,15га); 76-77 (0,15га); 148-149 (0,187га ); 149-150 (0,187га ); 153-154(0,129га); 154-155(0,129га); 155-156(0,129га); 156-157(0,129га); 157-158(0,129га); 169-170 (0,144га); 170-171(0,144га); 171-172 (0,144га); 172-173 (0,144га); 173-174 (0,144га); 174-175 (0,144га); 175-176 (0,144га); 176-177 (0,144га); | 2.7821 | мульчирование, сжигание | январь | июнь | 1.245 | 2 | 5 | 0 | школа, водонапорная башня, администрация | филиал ОАО "МРСК Центра" - "Липецкэнеро" | Усманский | ВЛ-10кВ "Кудояровка" от ПС 35/10кВ "Бочиновка" | 10 | VS010-0006448 | 72-73 (0,15га); 74-75 (0,15га); 75-76 (0,15га); 76-77 (0,15га); 148-149 (0,187га ); 149-150 (0,187га ); 153-154(0,129га); 154-155(0,129га); 155-156(0,129га); 156-157(0,129га); 157-158(0,129га); 169-170 (0,144га); 170-171(0,144га); 171-172 (0,144га); 172-173 (0,144га); 173-174 (0,144га); 174-175 (0,144га); 175-176 (0,144га); 176-177 (0,144га); | 2.7821 | мульчирование, сжигание | январь | июнь | 1.245 | 2 | 5 | 0 | школа, водонапорная башня, администрация | филиал ОАО "МРСК Центра" - "Липецкэнеро" | Усманский | ВЛ-10кВ "Кудояровка" от ПС 35/10кВ "Бочиновка" | 10 | VS010-0006448 | 72-73 (0,15га); 74-75 (0,15га); 75-76 (0,15га); 76-77 (0,15га); 148-149 (0,187га ); 149-150 (0,187га ); 153-154(0,129га); 154-155(0,129га); 155-156(0,129га); 156-157(0,129га); 157-158(0,129га); 169-170 (0,144га); 170-171(0,144га); 171-172 (0,144га); 172-173 (0,144га); 173-174 (0,144га); 174-175 (0,144га); 175-176 (0,144га); 176-177 (0,144га); | 2.7821 | мульчирование, сжигание | январь | июнь | 1.245 | 2 | 5 | 0 | школа, водонапорная башня, администрация | филиал ОАО "МРСК Центра" - "Липецкэнеро" | Усманский | ВЛ-10кВ "Кудояровка" от ПС 35/10кВ "Бочиновка" | 10 | VS010-0006448 | 72-73 (0,15га); 74-75 (0,15га); 75-76 (0,15га); 76-77 (0,15га); 148-149 (0,187га ); 149-150 (0,187га ); 153-154(0,129га); 154-155(0,129га); 155-156(0,129га); 156-157(0,129га); 157-158(0,129га); 169-170 (0,144га); 170-171(0,144га); 171-172 (0,144га); 172-173 (0,144га); 173-174 (0,144га); 174-175 (0,144га); 175-176 (0,144га); 176-177 (0,144га); | 2.7821 | мульчирование, сжигание | январь | июнь | 1.245 | 2 | 5 | 0 | школа, водонапорная башня, администрация | филиал ОАО "МРСК Центра" - "Липецкэнеро" | Усманский | ВЛ-10кВ "Кудояровка" от ПС 35/10кВ "Бочиновка" | 10 | VS010-0006448 | 72-73 (0,15га); 74-75 (0,15га); 75-76 (0,15га); 76-77 (0,15га); 148-149 (0,187га ); 149-150 (0,187га ); 153-154(0,129га); 154-155(0,129га); 155-156(0,129га); 156-157(0,129га); 157-158(0,129га); 169-170 (0,144га); 170-171(0,144га); 171-172 (0,144га); 172-173 (0,144га); 173-174 (0,144га); 174-175 (0,144га); 175-176 (0,144га); 176-177 (0,144га); | 2.7821 | мульчирование, сжигание | январь | июнь | 1.245 | 2 | 5 | 0 | школа, водонапорная башня, администрация | филиал ОАО "МРСК Центра" - "Липецкэнеро" | Усманский | ВЛ-10кВ "Кудояровка" от ПС 35/10кВ "Бочиновка" | 10 | VS010-0006448 | 72-73 (0,15га); 74-75 (0,15га); 75-76 (0,15га); 76-77 (0,15га); 148-149 (0,187га ); 149-150 (0,187га ); 153-154(0,129га); 154-155(0,129га); 155-156(0,129га); 156-157(0,129га); 157-158(0,129га); 169-170 (0,144га); 170-171(0,144га); 171-172 (0,144га); 172-173 (0,144га); 173-174 (0,144га); 174-175 (0,144га); 175-176 (0,144га); 176-177 (0,144га); | 2.7821 | мульчирование, сжигание | январь | июнь | 1.245 | 2 | 5 | 0 | школа, водонапорная башня, администрация | филиал ОАО "МРСК Центра" - "Липецкэнеро" | Усманский | ВЛ-10кВ "Кудояровка" от ПС 35/10кВ "Бочиновка" | 10 | VS010-0006448 | 72-73 (0,15га); 74-75 (0,15га); 75-76 (0,15га); 76-77 (0,15га); 148-149 (0,187га ); 149-150 (0,187га ); 153-154(0,129га); 154-155(0,129га); 155-156(0,129га); 156-157(0,129га); 157-158(0,129га); 169-170 (0,144га); 170-171(0,144га); 171-172 (0,144га); 172-173 (0,144га); 173-174 (0,144га); 174-175 (0,144га); 175-176 (0,144га); 176-177 (0,144га); | 2.7821 | мульчирование, сжигание | январь | июнь | 1.245 | 2 | 5 | 0 | школа, водонапорная башня, администрация | филиал ОАО "МРСК Центра" - "Липецкэнеро" | Усманский | ВЛ-10кВ "Кудояровка" от ПС 35/10кВ "Бочиновка" | 10 | VS010-0006448 | 72-73 (0,15га); 74-75 (0,15га); 75-76 (0,15га); 76-77 (0,15га); 148-149 (0,187га ); 149-150 (0,187га ); 153-154(0,129га); 154-155(0,129га); 155-156(0,129га); 156-157(0,129га); 157-158(0,129га); 169-170 (0,144га); 170-171(0,144га); 171-172 (0,144га); 172-173 (0,144га); 173-174 (0,144га); 174-175 (0,144га); 175-176 (0,144га); 176-177 (0,144га); | 2.7821 | мульчирование, сжигание | январь | июнь | 1.245 | 2 | 5 | 0 | школа, водонапорная башня, администрация | филиал ОАО "МРСК Центра" - "Липецкэнеро" | Усманский | ВЛ-10кВ "Кудояровка" от ПС 35/10кВ "Бочиновка" | 10 | VS010-0006448 | 72-73 (0,15га); 74-75 (0,15га); 75-76 (0,15га); 76-77 (0,15га); 148-149 (0,187га ); 149-150 (0,187га ); 153-154(0,129га); 154-155(0,129га); 155-156(0,129га); 156-157(0,129га); 157-158(0,129га); 169-170 (0,144га); 170-171(0,144га); 171-172 (0,144га); 172-173 (0,144га); 173-174 (0,144га); 174-175 (0,144га); 175-176 (0,144га); 176-177 (0,144га); | 2.7821 | мульчирование, сжигание | январь | июнь | 1.245 | 2 | 5 | 0 | школа, водонапорная башня, администрация | филиал ОАО "МРСК Центра" - "Липецкэнеро" | Усманский | ВЛ-10кВ "Кудояровка" от ПС 35/10кВ "Бочиновка" | 10 | VS010-0006448 | 72-73 (0,15га); 74-75 (0,15га); 75-76 (0,15га); 76-77 (0,15га); 148-149 (0,187га ); 149-150 (0,187га ); 153-154(0,129га); 154-155(0,129га); 155-156(0,129га); 156-157(0,129га); 157-158(0,129га); 169-170 (0,144га); 170-171(0,144га); 171-172 (0,144га); 172-173 (0,144га); 173-174 (0,144га); 174-175 (0,144га); 175-176 (0,144га); 176-177 (0,144га); | 2.7821 | мульчирование, сжигание | январь | июнь | 1.245 | 2 | 5 | 0 | школа, водонапорная башня, администрация | филиал ОАО "МРСК Центра" - "Липецкэнеро" | Усманский | ВЛ-10кВ "Кудояровка" от ПС 35/10кВ "Бочиновка" | 10 | VS010-0006448 | 72-73 (0,15га); 74-75 (0,15га); 75-76 (0,15га); 76-77 (0,15га); 148-149 (0,187га ); 149-150 (0,187га ); 153-154(0,129га); 154-155(0,129га); 155-156(0,129га); 156-157(0,129га); 157-158(0,129га); 169-170 (0,144га); 170-171(0,144га); 171-172 (0,144га); 172-173 (0,144га); 173-174 (0,144га); 174-175 (0,144га); 175-176 (0,144га); 176-177 (0,144га); | 2.7821 | мульчирование, сжигание | январь | июнь | 1.245 | 2 | 5 | 0 | школа, водонапорная башня, администрация | филиал ОАО "МРСК Центра" - "Липецкэнеро" | Усманский | ВЛ-10кВ "Кудояровка" от ПС 35/10кВ "Бочиновка" | 10 | VS010-0006448 | 72-73 (0,15га); 74-75 (0,15га); 75-76 (0,15га); 76-77 (0,15га); 148-149 (0,187га ); 149-150 (0,187га ); 153-154(0,129га); 154-155(0,129га); 155-156(0,129га); 156-157(0,129га); 157-158(0,129га); 169-170 (0,144га); 170-171(0,144га); 171-172 (0,144га); 172-173 (0,144га); 173-174 (0,144га); 174-175 (0,144га); 175-176 (0,144га); 176-177 (0,144га); | 2.7821 | мульчирование, сжигание | январь | июнь | 1.245 | 2 | 5 | 0 | школа, водонапорная башня, администрация | филиал ОАО "МРСК Центра" - "Липецкэнеро" | Усманский | ВЛ-10кВ "Кудояровка" от ПС 35/10кВ "Бочиновка" | 10 | VS010-0006448 | 72-73 (0,15га); 74-75 (0,15га); 75-76 (0,15га); 76-77 (0,15га); 148-149 (0,187га ); 149-150 (0,187га ); 153-154(0,129га); 154-155(0,129га); 155-156(0,129га); 156-157(0,129га); 157-158(0,129га); 169-170 (0,144га); 170-171(0,144га); 171-172 (0,144га); 172-173 (0,144га); 173-174 (0,144га); 174-175 (0,144га); 175-176 (0,144га); 176-177 (0,144га); | 2.7821 | мульчирование, сжигание | январь | июнь | 1.245 | 2 | 5 | 0 | школа, водонапорная башня, администрация | филиал ОАО "МРСК Центра" - "Липецкэнеро" | Усманский | ВЛ-10кВ "Кудояровка" от ПС 35/10кВ "Бочиновка" | 10 | VS010-0006448 | 72-73 (0,15га); 74-75 (0,15га); 75-76 (0,15га); 76-77 (0,15га); 148-149 (0,187га ); 149-150 (0,187га ); 153-154(0,129га); 154-155(0,129га); 155-156(0,129га); 156-157(0,129га); 157-158(0,129га); 169-170 (0,144га); 170-171(0,144га); 171-172 (0,144га); 172-173 (0,144га); 173-174 (0,144га); 174-175 (0,144га); 175-176 (0,144га); 176-177 (0,144га); | 2.7821 | мульчирование, сжигание | январь | июнь | 1.245 | 2 | 5 | 0 | школа, водонапорная башня, администрация | филиал ОАО "МРСК Центра" - "Липецкэнеро" | Усманский | ВЛ-10кВ "Кудояровка" от ПС 35/10кВ "Бочиновка" | 10 | VS010-0006448 | 72-73 (0,15га); 74-75 (0,15га); 75-76 (0,15га); 76-77 (0,15га); 148-149 (0,187га ); 149-150 (0,187га ); 153-154(0,129га); 154-155(0,129га); 155-156(0,129га); 156-157(0,129га); 157-158(0,129га); 169-170 (0,144га); 170-171(0,144га); 171-172 (0,144га); 172-173 (0,144га); 173-174 (0,144га); 174-175 (0,144га); 175-176 (0,144га); 176-177 (0,144га); | 2.7821 | мульчирование, сжигание | январь | июнь | 1.245 | 2 | 5 | 0 | школа, водонапорная башня, администрация | филиал ОАО "МРСК Центра" - "Липецкэнеро" | Усманский | ВЛ-10кВ "Кудояровка" от ПС 35/10кВ "Бочиновка" | 10 | VS010-0006448 | 72-73 (0,15га); 74-75 (0,15га); 75-76 (0,15га); 76-77 (0,15га); 148-149 (0,187га ); 149-150 (0,187га ); 153-154(0,129га); 154-155(0,129га); 155-156(0,129га); 156-157(0,129га); 157-158(0,129га); 169-170 (0,144га); 170-171(0,144га); 171-172 (0,144га); 172-173 (0,144га); 173-174 (0,144га); 174-175 (0,144га); 175-176 (0,144га); 176-177 (0,144га); | 2.7821 | мульчирование, сжигание | январь | июнь | 1.245 | 2 | 5 | 0 | школа, водонапорная башня, администрация | филиал ОАО "МРСК Центра" - "Липецкэнеро" | Усманский | ВЛ-10кВ "Кудояровка" от ПС 35/10кВ "Бочиновка" | 10 | VS010-0006448 | 72-73 (0,15га); 74-75 (0,15га); 75-76 (0,15га); 76-77 (0,15га); 148-149 (0,187га ); 149-150 (0,187га ); 153-154(0,129га); 154-155(0,129га); 155-156(0,129га); 156-157(0,129га); 157-158(0,129га); 169-170 (0,144га); 170-171(0,144га); 171-172 (0,144га); 172-173 (0,144га); 173-174 (0,144га); 174-175 (0,144га); 175-176 (0,144га); 176-177 (0,144га); | 2.7821 | мульчирование, сжигание | январь | июнь | 1.245 | 2 | 5 | 0 | школа, водонапорная башня, администрация | филиал ОАО "МРСК Центра" - "Липецкэнеро" | Усманский | ВЛ-10кВ "Кудояровка" от ПС 35/10кВ "Бочиновка" | 10 | VS010-0006448 | 72-73 (0,15га); 74-75 (0,15га); 75-76 (0,15га); 76-77 (0,15га); 148-149 (0,187га ); 149-150 (0,187га ); 153-154(0,129га); 154-155(0,129га); 155-156(0,129га); 156-157(0,129га); 157-158(0,129га); 169-170 (0,144га); 170-171(0,144га); 171-172 (0,144га); 172-173 (0,144га); 173-174 (0,144га); 174-175 (0,144га); 175-176 (0,144га); 176-177 (0,144га); | 2.7821 | мульчирование, сжигание | январь | июнь | 1.245 | 2 | 5 | 0 | школа, водонапорная башня, администрация | филиал ОАО "МРСК Центра" - "Липецкэнеро" | Усманский | ВЛ-10кВ "Кудояровка" от ПС 35/10кВ "Бочиновка" | 10 | VS010-0006448 | 72-73 (0,15га); 74-75 (0,15га); 75-76 (0,15га); 76-77 (0,15га); 148-149 (0,187га ); 149-150 (0,187га ); 153-154(0,129га); 154-155(0,129га); 155-156(0,129га); 156-157(0,129га); 157-158(0,129га); 169-170 (0,144га); 170-171(0,144га); 171-172 (0,144га); 172-173 (0,144га); 173-174 (0,144га); 174-175 (0,144га); 175-176 (0,144га); 176-177 (0,144га); | 2.7821 | мульчирование, сжигание | январь | июнь | 1.245 | 2 | 5 | 0 | школа, водонапорная башня, администрация | филиал ОАО "МРСК Центра" - "Липецкэнеро" | Усманский | ВЛ-10кВ "Кудояровка" от ПС 35/10кВ "Бочиновка" | 10 | VS010-0006448 | 72-73 (0,15га); 74-75 (0,15га); 75-76 (0,15га); 76-77 (0,15га); 148-149 (0,187га ); 149-150 (0,187га ); 153-154(0,129га); 154-155(0,129га); 155-156(0,129га); 156-157(0,129га); 157-158(0,129га); 169-170 (0,144га); 170-171(0,144га); 171-172 (0,144га); 172-173 (0,144га); 173-174 (0,144га); 174-175 (0,144га); 175-176 (0,144га); 176-177 (0,144га); | 2.7821 | мульчирование, сжигание | январь | июнь | 1.245 | 2 | 5 | 0 | школа, водонапорная башня, администрация | филиал ОАО "МРСК Центра" - "Липецкэнеро" | Усманский | ВЛ-10кВ "Кудояровка" от ПС 35/10кВ "Бочиновка" | 10 | VS010-0006448 | 72-73 (0,15га); 74-75 (0,15га); 75-76 (0,15га); 76-77 (0,15га); 148-149 (0,187га ); 149-150 (0,187га ); 153-154(0,129га); 154-155(0,129га); 155-156(0,129га); 156-157(0,129га); 157-158(0,129га); 169-170 (0,144га); 170-171(0,144га); 171-172 (0,144га); 172-173 (0,144га); 173-174 (0,144га); 174-175 (0,144га); 175-176 (0,144га); 176-177 (0,144га); | 2.7821 | мульчирование, сжигание | январь | июнь | 1.245 | 2 | 5 | 0 | школа, водонапорная башня, администрация | филиал ОАО "МРСК Центра" - "Липецкэнеро" | Усманский | ВЛ-10кВ "Кудояровка" от ПС 35/10кВ "Бочиновка" | 10 | VS010-0006448 | 72-73 (0,15га); 74-75 (0,15га); 75-76 (0,15га); 76-77 (0,15га); 148-149 (0,187га ); 149-150 (0,187га ); 153-154(0,129га); 154-155(0,129га); 155-156(0,129га); 156-157(0,129га); 157-158(0,129га); 169-170 (0,144га); 170-171(0,144га); 171-172 (0,144га); 172-173 (0,144га); 173-174 (0,144га); 174-175 (0,144га); 175-176 (0,144га); 176-177 (0,144га); | 2.7821 | мульчирование, сжигание | январь | июнь | 1.245 | 2 | 5 | 0 | школа, водонапорная башня, администрация | филиал ОАО "МРСК Центра" - "Липецкэнеро" | Усманский | ВЛ-10кВ "Кудояровка" от ПС 35/10кВ "Бочиновка" | 10 | VS010-0006448 | 72-73 (0,15га); 74-75 (0,15га); 75-76 (0,15га); 76-77 (0,15га); 148-149 (0,187га ); 149-150 (0,187га ); 153-154(0,129га); 154-155(0,129га); 155-156(0,129га); 156-157(0,129га); 157-158(0,129га); 169-170 (0,144га); 170-171(0,144га); 171-172 (0,144га); 172-173 (0,144га); 173-174 (0,144га); 174-175 (0,144га); 175-176 (0,144га); 176-177 (0,144га); | 2.7821 | мульчирование, сжигание | январь | июнь | 1.245 | 2 | 5 | 0 | школа, водонапорная башня, администрация | филиал ОАО "МРСК Центра" - "Липецкэнеро" | Усманский | ВЛ-10кВ "Кудояровка" от ПС 35/10кВ "Бочиновка" | 10 | VS010-0006448 | 72-73 (0,15га); 74-75 (0,15га); 75-76 (0,15га); 76-77 (0,15га); 148-149 (0,187га ); 149-150 (0,187га ); 153-154(0,129га); 154-155(0,129га); 155-156(0,129га); 156-157(0,129га); 157-158(0,129га); 169-170 (0,144га); 170-171(0,144га); 171-172 (0,144га); 172-173 (0,144га); 173-174 (0,144га); 174-175 (0,144га); 175-176 (0,144га); 176-177 (0,144га); | 2.7821 | мульчирование, сжигание | январь | июнь | 1.245 | 2 | 5 | 0 | школа, водонапорная башня, администрация | филиал ОАО "МРСК Центра" - "Липецкэнеро" | Усманский | ВЛ-10кВ "Кудояровка" от ПС 35/10кВ "Бочиновка" | 10 | VS010-0006448 | 72-73 (0,15га); 74-75 (0,15га); 75-76 (0,15га); 76-77 (0,15га); 148-149 (0,187га ); 149-150 (0,187га ); 153-154(0,129га); 154-155(0,129га); 155-156(0,129га); 156-157(0,129га); 157-158(0,129га); 169-170 (0,144га); 170-171(0,144га); 171-172 (0,144га); 172-173 (0,144га); 173-174 (0,144га); 174-175 (0,144га); 175-176 (0,144га); 176-177 (0,144га); | 2.7821 | мульчирование, сжигание | январь | июнь | 1.245 | 2 | 5 | 0 | школа, водонапорная башня, администрация | филиал ОАО "МРСК Центра" - "Липецкэнеро" | Усманский | ВЛ-10кВ "Кудояровка" от ПС 35/10кВ "Бочиновка" | 10 | VS010-0006448 | 72-73 (0,15га); 74-75 (0,15га); 75-76 (0,15га); 76-77 (0,15га); 148-149 (0,187га ); 149-150 (0,187га ); 153-154(0,129га); 154-155(0,129га); 155-156(0,129га); 156-157(0,129га); 157-158(0,129га); 169-170 (0,144га); 170-171(0,144га); 171-172 (0,144га); 172-173 (0,144га); 173-174 (0,144га); 174-175 (0,144га); 175-176 (0,144га); 176-177 (0,144га); | 2.7821 | мульчирование, сжигание | январь | июнь | 1.245 | 2 | 5 | 0 | школа, водонапорная башня, администрация | филиал ОАО "МРСК Центра" - "Липецкэнеро" | Усманский | ВЛ-10кВ "Кудояровка" от ПС 35/10кВ "Бочиновка" | 10 | VS010-0006448 | 72-73 (0,15га); 74-75 (0,15га); 75-76 (0,15га); 76-77 (0,15га); 148-149 (0,187га ); 149-150 (0,187га ); 153-154(0,129га); 154-155(0,129га); 155-156(0,129га); 156-157(0,129га); 157-158(0,129га); 169-170 (0,144га); 170-171(0,144га); 171-172 (0,144га); 172-173 (0,144га); 173-174 (0,144га); 174-175 (0,144га); 175-176 (0,144га); 176-177 (0,144га); | 2.7821 | мульчирование, сжигание | январь | июнь | 1.245 | 2 | 5 | 0 | школа, водонапорная башня, администрация | филиал ОАО "МРСК Центра" - "Липецкэнеро" | Усманский | ВЛ-10кВ "Кудояровка" от ПС 35/10кВ "Бочиновка" | 10 | VS010-0006448 | 72-73 (0,15га); 74-75 (0,15га); 75-76 (0,15га); 76-77 (0,15га); 148-149 (0,187га ); 149-150 (0,187га ); 153-154(0,129га); 154-155(0,129га); 155-156(0,129га); 156-157(0,129га); 157-158(0,129га); 169-170 (0,144га); 170-171(0,144га); 171-172 (0,144га); 172-173 (0,144га); 173-174 (0,144га); 174-175 (0,144га); 175-176 (0,144га); 176-177 (0,144га); | 2.7821 | мульчирование, сжигание | январь | июнь | 1.245 | 2 | 5 | 0 | школа, водонапорная башня, администрация | филиал ОАО "МРСК Центра" - "Липецкэнеро" | Усманский | ВЛ-10кВ "Кудояровка" от ПС 35/10кВ "Бочиновка" | 10 | VS010-0006448 | 72-73 (0,15га); 74-75 (0,15га); 75-76 (0,15га); 76-77 (0,15га); 148-149 (0,187га ); 149-150 (0,187га ); 153-154(0,129га); 154-155(0,129га); 155-156(0,129га); 156-157(0,129га); 157-158(0,129га); 169-170 (0,144га); 170-171(0,144га); 171-172 (0,144га); 172-173 (0,144га); 173-174 (0,144га); 174-175 (0,144га); 175-176 (0,144га); 176-177 (0,144га); | 2.7821 | мульчирование, сжигание | январь | июнь | 1.245 | 2 | 5 | 0 | школа, водонапорная башня, администрация | филиал ОАО "МРСК Центра" - "Липецкэнеро" | Усманский | ВЛ-10кВ "Кудояровка" от ПС 35/10кВ "Бочиновка" | 10 | VS010-0006448 | 72-73 (0,15га); 74-75 (0,15га); 75-76 (0,15га); 76-77 (0,15га); 148-149 (0,187га ); 149-150 (0,187га ); 153-154(0,129га); 154-155(0,129га); 155-156(0,129га); 156-157(0,129га); 157-158(0,129га); 169-170 (0,144га); 170-171(0,144га); 171-172 (0,144га); 172-173 (0,144га); 173-174 (0,144га); 174-175 (0,144га); 175-176 (0,144га); 176-177 (0,144га); | 2.7821 | мульчирование, сжигание | январь | июнь | 1.245 | 2 | 5 | 0 | школа, водонапорная башня, администрация | филиал ОАО "МРСК Центра" - "Липецкэнеро" | Усманский | ВЛ-10кВ "Кудояровка" от ПС 35/10кВ "Бочиновка" | 10 | VS010-0006448 | 72-73 (0,15га); 74-75 (0,15га); 75-76 (0,15га); 76-77 (0,15га); 148-149 (0,187га ); 149-150 (0,187га ); 153-154(0,129га); 154-155(0,129га); 155-156(0,129га); 156-157(0,129га); 157-158(0,129га); 169-170 (0,144га); 170-171(0,144га); 171-172 (0,144га); 172-173 (0,144га); 173-174 (0,144га); 174-175 (0,144га); 175-176 (0,144га); 176-177 (0,144га); | 2.7821 | мульчирование, сжигание | январь | июнь | 1.245 | 2 | 5 | 0 | школа, водонапорная башня, администрация | филиал ОАО "МРСК Центра" - "Липецкэнеро" | Усманский | ВЛ-10кВ "Кудояровка" от ПС 35/10кВ "Бочиновка" | 10 | VS010-0006448 | 72-73 (0,15га); 74-75 (0,15га); 75-76 (0,15га); 76-77 (0,15га); 148-149 (0,187га ); 149-150 (0,187га ); 153-154(0,129га); 154-155(0,129га); 155-156(0,129га); 156-157(0,129га); 157-158(0,129га); 169-170 (0,144га); 170-171(0,144га); 171-172 (0,144га); 172-173 (0,144га); 173-174 (0,144га); 174-175 (0,144га); 175-176 (0,144га); 176-177 (0,144га); | 2.7821 | мульчирование, сжигание | январь | июнь | 1.245 | 2 | 5 | 0 | школа, водонапорная башня, администрация | филиал ОАО "МРСК Центра" - "Липецкэнеро" | Усманский | ВЛ-10кВ "Кудояровка" от ПС 35/10кВ "Бочиновка" | 10 | VS010-0006448 | 72-73 (0,15га); 74-75 (0,15га); 75-76 (0,15га); 76-77 (0,15га); 148-149 (0,187га ); 149-150 (0,187га ); 153-154(0,129га); 154-155(0,129га); 155-156(0,129га); 156-157(0,129га); 157-158(0,129га); 169-170 (0,144га); 170-171(0,144га); 171-172 (0,144га); 172-173 (0,144га); 173-174 (0,144га); 174-175 (0,144га); 175-176 (0,144га); 176-177 (0,144га); | 2.7821 | мульчирование, сжигание | январь | июнь | 1.245 | 2 | 5 | 0 | школа, водонапорная башня, администрация | филиал ОАО "МРСК Центра" - "Липецкэнеро" | Усманский | ВЛ-10кВ "Кудояровка" от ПС 35/10кВ "Бочиновка" | 10 | VS010-0006448 | 72-73 (0,15га); 74-75 (0,15га); 75-76 (0,15га); 76-77 (0,15га); 148-149 (0,187га ); 149-150 (0,187га ); 153-154(0,129га); 154-155(0,129га); 155-156(0,129га); 156-157(0,129га); 157-158(0,129га); 169-170 (0,144га); 170-171(0,144га); 171-172 (0,144га); 172-173 (0,144га); 173-174 (0,144га); 174-175 (0,144га); 175-176 (0,144га); 176-177 (0,144га); | 2.7821 | мульчирование, сжигание | январь | июнь | 1.245 | 2 | 5 | 0 | школа, водонапорная башня, администрация | филиал ОАО "МРСК Центра" - "Липецкэнеро" | Усманский | ВЛ-10кВ "Кудояровка" от ПС 35/10кВ "Бочиновка" | 10 | VS010-0006448 | 72-73 (0,15га); 74-75 (0,15га); 75-76 (0,15га); 76-77 (0,15га); 148-149 (0,187га ); 149-150 (0,187га ); 153-154(0,129га); 154-155(0,129га); 155-156(0,129га); 156-157(0,129га); 157-158(0,129га); 169-170 (0,144га); 170-171(0,144га); 171-172 (0,144га); 172-173 (0,144га); 173-174 (0,144га); 174-175 (0,144га); 175-176 (0,144га); 176-177 (0,144га); | 2.7821 | мульчирование, сжигание | январь | июнь | 1.245 | 2 | 5 | 0 | школа, водонапорная башня, администрация | филиал ОАО "МРСК Центра" - "Липецкэнеро" | Усманский | ВЛ-10кВ "Кудояровка" от ПС 35/10кВ "Бочиновка" | 10 | VS010-0006448 | 72-73 (0,15га); 74-75 (0,15га); 75-76 (0,15га); 76-77 (0,15га); 148-149 (0,187га ); 149-150 (0,187га ); 153-154(0,129га); 154-155(0,129га); 155-156(0,129га); 156-157(0,129га); 157-158(0,129га); 169-170 (0,144га); 170-171(0,144га); 171-172 (0,144га); 172-173 (0,144га); 173-174 (0,144га); 174-175 (0,144га); 175-176 (0,144га); 176-177 (0,144га); | 2.7821 | мульчирование, сжигание | январь | июнь | 1.245 | 2 | 5 | 0 | школа, водонапорная башня, администрация | филиал ОАО "МРСК Центра" - "Липецкэнеро" | Усманский | ВЛ-10кВ "Кудояровка" от ПС 35/10кВ "Бочиновка" | 10 | VS010-0006448 | 72-73 (0,15га); 74-75 (0,15га); 75-76 (0,15га); 76-77 (0,15га); 148-149 (0,187га ); 149-150 (0,187га ); 153-154(0,129га); 154-155(0,129га); 155-156(0,129га); 156-157(0,129га); 157-158(0,129га); 169-170 (0,144га); 170-171(0,144га); 171-172 (0,144га); 172-173 (0,144га); 173-174 (0,144га); 174-175 (0,144га); 175-176 (0,144га); 176-177 (0,144га); | 2.7821 | мульчирование, сжигание | январь | июнь | 1.245 | 2 | 5 | 0 | школа, водонапорная башня, администрация | филиал ОАО "МРСК Центра" - "Липецкэнеро" | Усманский | ВЛ-10кВ "Кудояровка" от ПС 35/10кВ "Бочиновка" | 10 | VS010-0006448 | 72-73 (0,15га); 74-75 (0,15га); 75-76 (0,15га); 76-77 (0,15га); 148-149 (0,187га ); 149-150 (0,187га ); 153-154(0,129га); 154-155(0,129га); 155-156(0,129га); 156-157(0,129га); 157-158(0,129га); 169-170 (0,144га); 170-171(0,144га); 171-172 (0,144га); 172-173 (0,144га); 173-174 (0,144га); 174-175 (0,144га); 175-176 (0,144га); 176-177 (0,144га); | 2.7821 | мульчирование, сжигание | январь | июнь | 1.245 | 2 | 5 | 0 | школа, водонапорная башня, администрация | филиал ОАО "МРСК Центра" - "Липецкэнеро" | Усманский | ВЛ-10кВ "Кудояровка" от ПС 35/10кВ "Бочиновка" | 10 | VS010-0006448 | 72-73 (0,15га); 74-75 (0,15га); 75-76 (0,15га); 76-77 (0,15га); 148-149 (0,187га ); 149-150 (0,187га ); 153-154(0,129га); 154-155(0,129га); 155-156(0,129га); 156-157(0,129га); 157-158(0,129га); 169-170 (0,144га); 170-171(0,144га); 171-172 (0,144га); 172-173 (0,144га); 173-174 (0,144га); 174-175 (0,144га); 175-176 (0,144га); 176-177 (0,144га); | 2.7821 | мульчирование, сжигание | январь | июнь | 1.245 | 2 | 5 | 0 | школа, водонапорная башня, администрация | филиал ОАО "МРСК Центра" - "Липецкэнеро" | Усманский | ВЛ-10кВ "Кудояровка" от ПС 35/10кВ "Бочиновка" | 10 | VS010-0006448 | 72-73 (0,15га); 74-75 (0,15га); 75-76 (0,15га); 76-77 (0,15га); 148-149 (0,187га ); 149-150 (0,187га ); 153-154(0,129га); 154-155(0,129га); 155-156(0,129га); 156-157(0,129га); 157-158(0,129га); 169-170 (0,144га); 170-171(0,144га); 171-172 (0,144га); 172-173 (0,144га); 173-174 (0,144га); 174-175 (0,144га); 175-176 (0,144га); 176-177 (0,144га); | 2.7821 | мульчирование, сжигание | январь | июнь | 1.245 | 2 | 5 | 0 | школа, водонапорная башня, администрация | филиал ОАО "МРСК Центра" - "Липецкэнеро" | Усманский | ВЛ-10кВ "Кудояровка" от ПС 35/10кВ "Бочиновка" | 10 | VS010-0006448 | 72-73 (0,15га); 74-75 (0,15га); 75-76 (0,15га); 76-77 (0,15га); 148-149 (0,187га ); 149-150 (0,187га ); 153-154(0,129га); 154-155(0,129га); 155-156(0,129га); 156-157(0,129га); 157-158(0,129га); 169-170 (0,144га); 170-171(0,144га); 171-172 (0,144га); 172-173 (0,144га); 173-174 (0,144га); 174-175 (0,144га); 175-176 (0,144га); 176-177 (0,144га); | 2.7821 | мульчирование, сжигание | январь | июнь | 1.245 | 2 | 5 | 0 | школа, водонапорная башня, администрация | филиал ОАО "МРСК Центра" - "Липецкэнеро" | Усманский | ВЛ-10кВ "Кудояровка" от ПС 35/10кВ "Бочиновка" | 10 | VS010-0006448 | 72-73 (0,15га); 74-75 (0,15га); 75-76 (0,15га); 76-77 (0,15га); 148-149 (0,187га ); 149-150 (0,187га ); 153-154(0,129га); 154-155(0,129га); 155-156(0,129га); 156-157(0,129га); 157-158(0,129га); 169-170 (0,144га); 170-171(0,144га); 171-172 (0,144га); 172-173 (0,144га); 173-174 (0,144га); 174-175 (0,144га); 175-176 (0,144га); 176-177 (0,144га); | 2.7821 | мульчирование, сжигание | январь | июнь | 1.245 | 2 | 5 | 0 | школа, водонапорная башня, администрация | филиал ОАО "МРСК Центра" - "Липецкэнеро" | Усманский | ВЛ-10кВ "Кудояровка" от ПС 35/10кВ "Бочиновка" | 10 | VS010-0006448 | 72-73 (0,15га); 74-75 (0,15га); 75-76 (0,15га); 76-77 (0,15га); 148-149 (0,187га ); 149-150 (0,187га ); 153-154(0,129га); 154-155(0,129га); 155-156(0,129га); 156-157(0,129га); 157-158(0,129га); 169-170 (0,144га); 170-171(0,144га); 171-172 (0,144га); 172-173 (0,144га); 173-174 (0,144га); 174-175 (0,144га); 175-176 (0,144га); 176-177 (0,144га); | 2.7821 | мульчирование, сжигание | январь | июнь | 1.245 | 2 | 5 | 0 | школа, водонапорная башня, администрация | филиал ОАО "МРСК Центра" - "Липецкэнеро" | Усманский | ВЛ-10кВ "Кудояровка" от ПС 35/10кВ "Бочиновка" | 10 | VS010-0006448 | 72-73 (0,15га); 74-75 (0,15га); 75-76 (0,15га); 76-77 (0,15га); 148-149 (0,187га ); 149-150 (0,187га ); 153-154(0,129га); 154-155(0,129га); 155-156(0,129га); 156-157(0,129га); 157-158(0,129га); 169-170 (0,144га); 170-171(0,144га); 171-172 (0,144га); 172-173 (0,144га); 173-174 (0,144га); 174-175 (0,144га); 175-176 (0,144га); 176-177 (0,144га); | 2.7821 | мульчирование, сжигание | январь | июнь | 1.245 | 2 | 5 | 0 | школа, водонапорная башня, администрация | филиал ОАО "МРСК Центра" - "Липецкэнеро" | Усманский | ВЛ-10кВ "Кудояровка" от ПС 35/10кВ "Бочиновка" | 10 | VS010-0006448 | 72-73 (0,15га); 74-75 (0,15га); 75-76 (0,15га); 76-77 (0,15га); 148-149 (0,187га ); 149-150 (0,187га ); 153-154(0,129га); 154-155(0,129га); 155-156(0,129га); 156-157(0,129га); 157-158(0,129га); 169-170 (0,144га); 170-171(0,144га); 171-172 (0,144га); 172-173 (0,144га); 173-174 (0,144га); 174-175 (0,144га); 175-176 (0,144га); 176-177 (0,144га); | 2.7821 | мульчирование, сжигание | январь | июнь | 1.245 | 2 | 5 | 0 | школа, водонапорная башня, администрация | филиал ОАО "МРСК Центра" - "Липецкэнеро" | Усманский | ВЛ-10кВ "Кудояровка" от ПС 35/10кВ "Бочиновка" | 10 | VS010-0006448 | 72-73 (0,15га); 74-75 (0,15га); 75-76 (0,15га); 76-77 (0,15га); 148-149 (0,187га ); 149-150 (0,187га ); 153-154(0,129га); 154-155(0,129га); 155-156(0,129га); 156-157(0,129га); 157-158(0,129га); 169-170 (0,144га); 170-171(0,144га); 171-172 (0,144га); 172-173 (0,144га); 173-174 (0,144га); 174-175 (0,144га); 175-176 (0,144га); 176-177 (0,144га); | 2.7821 | мульчирование, сжигание | январь | июнь | 1.245 | 2 | 5 | 0 | школа, водонапорная башня, администрация | филиал ОАО "МРСК Центра" - "Липецкэнеро" | Усманский | ВЛ-10кВ "Кудояровка" от ПС 35/10кВ "Бочиновка" | 10 | VS010-0006448 | 72-73 (0,15га); 74-75 (0,15га); 75-76 (0,15га); 76-77 (0,15га); 148-149 (0,187га ); 149-150 (0,187га ); 153-154(0,129га); 154-155(0,129га); 155-156(0,129га); 156-157(0,129га); 157-158(0,129га); 169-170 (0,144га); 170-171(0,144га); 171-172 (0,144га); 172-173 (0,144га); 173-174 (0,144га); 174-175 (0,144га); 175-176 (0,144га); 176-177 (0,144га); | 2.7821 | мульчирование, сжигание | январь | июнь | 1.245 | 2 | 5 | 0 | школа, водонапорная башня, администрация | филиал ОАО "МРСК Центра" - "Липецкэнеро" | Усманский | ВЛ-10кВ "Кудояровка" от ПС 35/10кВ "Бочиновка" | 10 | VS010-0006448 | 72-73 (0,15га); 74-75 (0,15га); 75-76 (0,15га); 76-77 (0,15га); 148-149 (0,187га ); 149-150 (0,187га ); 153-154(0,129га); 154-155(0,129га); 155-156(0,129га); 156-157(0,129га); 157-158(0,129га); 169-170 (0,144га); 170-171(0,144га); 171-172 (0,144га); 172-173 (0,144га); 173-174 (0,144га); 174-175 (0,144га); 175-176 (0,144га); 176-177 (0,144га); | 2.7821 | мульчирование, сжигание | январь | июнь | 1.245 | 2 | 5 | 0 | школа, водонапорная башня, администрация | филиал ОАО "МРСК Центра" - "Липецкэнеро" | Усманский | ВЛ-10кВ "Кудояровка" от ПС 35/10кВ "Бочиновка" | 10 | VS010-0006448 | 72-73 (0,15га); 74-75 (0,15га); 75-76 (0,15га); 76-77 (0,15га); 148-149 (0,187га ); 149-150 (0,187га ); 153-154(0,129га); 154-155(0,129га); 155-156(0,129га); 156-157(0,129га); 157-158(0,129га); 169-170 (0,144га); 170-171(0,144га); 171-172 (0,144га); 172-173 (0,144га); 173-174 (0,144га); 174-175 (0,144га); 175-176 (0,144га); 176-177 (0,144га); | 2.7821 | мульчирование, сжигание | январь | июнь | 1.245 | 2 | 5 | 0 | школа, водонапорная башня, администрация | филиал ОАО "МРСК Центра" - "Липецкэнеро" | Усманский | ВЛ-10кВ "Кудояровка" от ПС 35/10кВ "Бочиновка" | 10 | VS010-0006448 | 72-73 (0,15га); 74-75 (0,15га); 75-76 (0,15га); 76-77 (0,15га); 148-149 (0,187га ); 149-150 (0,187га ); 153-154(0,129га); 154-155(0,129га); 155-156(0,129га); 156-157(0,129га); 157-158(0,129га); 169-170 (0,144га); 170-171(0,144га); 171-172 (0,144га); 172-173 (0,144га); 173-174 (0,144га); 174-175 (0,144га); 175-176 (0,144га); 176-177 (0,144га); | 2.7821 | мульчирование, сжигание | январь | июнь | 1.245 | 2 | 5 | 0 | школа, водонапорная башня, администрация | филиал ОАО "МРСК Центра" - "Липецкэнеро" | Усманский | ВЛ-10кВ "Кудояровка" от ПС 35/10кВ "Бочиновка" | 10 | VS010-0006448 | 72-73 (0,15га); 74-75 (0,15га); 75-76 (0,15га); 76-77 (0,15га); 148-149 (0,187га ); 149-150 (0,187га ); 153-154(0,129га); 154-155(0,129га); 155-156(0,129га); 156-157(0,129га); 157-158(0,129га); 169-170 (0,144га); 170-171(0,144га); 171-172 (0,144га); 172-173 (0,144га); 173-174 (0,144га); 174-175 (0,144га); 175-176 (0,144га); 176-177 (0,144га); | 2.7821 | мульчирование, сжигание | январь | июнь | 1.245 | 2 | 5 | 0 | школа, водонапорная башня, администрация | филиал ОАО "МРСК Центра" - "Липецкэнеро" | Усманский | ВЛ-10кВ "Кудояровка" от ПС 35/10кВ "Бочиновка" | 10 | VS010-0006448 | 72-73 (0,15га); 74-75 (0,15га); 75-76 (0,15га); 76-77 (0,15га); 148-149 (0,187га ); 149-150 (0,187га ); 153-154(0,129га); 154-155(0,129га); 155-156(0,129га); 156-157(0,129га); 157-158(0,129га); 169-170 (0,144га); 170-171(0,144га); 171-172 (0,144га); 172-173 (0,144га); 173-174 (0,144га); 174-175 (0,144га); 175-176 (0,144га); 176-177 (0,144га); | 2.7821 | мульчирование, сжигание | январь | июнь | 1.245 | 2 | 5 | 0 | школа, водонапорная башня, администрация | филиал ОАО "МРСК Центра" - "Липецкэнеро" | Усманский | ВЛ-10кВ "Кудояровка" от ПС 35/10кВ "Бочиновка" | 10 | VS010-0006448 | 72-73 (0,15га); 74-75 (0,15га); 75-76 (0,15га); 76-77 (0,15га); 148-149 (0,187га ); 149-150 (0,187га ); 153-154(0,129га); 154-155(0,129га); 155-156(0,129га); 156-157(0,129га); 157-158(0,129га); 169-170 (0,144га); 170-171(0,144га); 171-172 (0,144га); 172-173 (0,144га); 173-174 (0,144га); 174-175 (0,144га); 175-176 (0,144га); 176-177 (0,144га); | 2.7821 | мульчирование, сжигание | январь | июнь | 1.245 | 2 | 5 | 0 | школа, водонапорная башня, администрация | филиал ОАО "МРСК Центра" - "Липецкэнеро" | Усманский | ВЛ-10кВ "Кудояровка" от ПС 35/10кВ "Бочиновка" | 10 | VS010-0006448 | 72-73 (0,15га); 74-75 (0,15га); 75-76 (0,15га); 76-77 (0,15га); 148-149 (0,187га ); 149-150 (0,187га ); 153-154(0,129га); 154-155(0,129га); 155-156(0,129га); 156-157(0,129га); 157-158(0,129га); 169-170 (0,144га); 170-171(0,144га); 171-172 (0,144га); 172-173 (0,144га); 173-174 (0,144га); 174-175 (0,144га); 175-176 (0,144га); 176-177 (0,144га); | 2.7821 | мульчирование, сжигание | январь | июнь | 1.245 | 2 | 5 | 0 | школа, водонапорная башня, администрация | филиал ОАО "МРСК Центра" - "Липецкэнеро" | Усманский | ВЛ-10кВ "Кудояровка" от ПС 35/10кВ "Бочиновка" | 10 | VS010-0006448 | 72-73 (0,15га); 74-75 (0,15га); 75-76 (0,15га); 76-77 (0,15га); 148-149 (0,187га ); 149-150 (0,187га ); 153-154(0,129га); 154-155(0,129га); 155-156(0,129га); 156-157(0,129га); 157-158(0,129га); 169-170 (0,144га); 170-171(0,144га); 171-172 (0,144га); 172-173 (0,144га); 173-174 (0,144га); 174-175 (0,144га); 175-176 (0,144га); 176-177 (0,144га); | 2.7821 | мульчирование, сжигание | январь | июнь | 1.245 | 2 | 5 | 0 | школа, водонапорная башня, администрация | филиал ОАО "МРСК Центра" - "Липецкэнеро" | Усманский | ВЛ-10кВ "Кудояровка" от ПС 35/10кВ "Бочиновка" | 10 | VS010-0006448 | 72-73 (0,15га); 74-75 (0,15га); 75-76 (0,15га); 76-77 (0,15га); 148-149 (0,187га ); 149-150 (0,187га ); 153-154(0,129га); 154-155(0,129га); 155-156(0,129га); 156-157(0,129га); 157-158(0,129га); 169-170 (0,144га); 170-171(0,144га); 171-172 (0,144га); 172-173 (0,144га); 173-174 (0,144га); 174-175 (0,144га); 175-176 (0,144га); 176-177 (0,144га); | 2.7821 | мульчирование, сжигание | январь | июнь | 1.245 | 2 | 5 | 0 | школа, водонапорная башня, администрация | филиал ОАО "МРСК Центра" - "Липецкэнеро" | Усманский | ВЛ-10кВ "Кудояровка" от ПС 35/10кВ "Бочиновка" | 10 | VS010-0006448 | 72-73 (0,15га); 74-75 (0,15га); 75-76 (0,15га); 76-77 (0,15га); 148-149 (0,187га ); 149-150 (0,187га ); 153-154(0,129га); 154-155(0,129га); 155-156(0,129га); 156-157(0,129га); 157-158(0,129га); 169-170 (0,144га); 170-171(0,144га); 171-172 (0,144га); 172-173 (0,144га); 173-174 (0,144га); 174-175 (0,144га); 175-176 (0,144га); 176-177 (0,144га); | 2.7821 | мульчирование, сжигание | январь | июнь | 1.245 | 2 | 5 | 0 | школа, водонапорная башня, администрация | филиал ОАО "МРСК Центра" - "Липецкэнеро" | Усманский | ВЛ-10кВ "Кудояровка" от ПС 35/10кВ "Бочиновка" | 10 | VS010-0006448 | 72-73 (0,15га); 74-75 (0,15га); 75-76 (0,15га); 76-77 (0,15га); 148-149 (0,187га ); 149-150 (0,187га ); 153-154(0,129га); 154-155(0,129га); 155-156(0,129га); 156-157(0,129га); 157-158(0,129га); 169-170 (0,144га); 170-171(0,144га); 171-172 (0,144га); 172-173 (0,144га); 173-174 (0,144га); 174-175 (0,144га); 175-176 (0,144га); 176-177 (0,144га); | 2.7821 | мульчирование, сжигание | январь | июнь | 1.245 | 2 | 5 | 0 | школа, водонапорная башня, администрация | филиал ОАО "МРСК Центра" - "Липецкэнеро" | Усманский | ВЛ-10кВ "Кудояровка" от ПС 35/10кВ "Бочиновка" | 10 | VS010-0006448 | 72-73 (0,15га); 74-75 (0,15га); 75-76 (0,15га); 76-77 (0,15га); 148-149 (0,187га ); 149-150 (0,187га ); 153-154(0,129га); 154-155(0,129га); 155-156(0,129га); 156-157(0,129га); 157-158(0,129га); 169-170 (0,144га); 170-171(0,144га); 171-172 (0,144га); 172-173 (0,144га); 173-174 (0,144га); 174-175 (0,144га); 175-176 (0,144га); 176-177 (0,144га); | 2.7821 | мульчирование, сжигание | январь | июнь | 1.245 | 2 | 5 | 0 | школа, водонапорная башня, администрация | филиал ОАО "МРСК Центра" - "Липецкэнеро" | Усманский | ВЛ-10кВ "Кудояровка" от ПС 35/10кВ "Бочиновка" | 10 | VS010-0006448 | 72-73 (0,15га); 74-75 (0,15га); 75-76 (0,15га); 76-77 (0,15га); 148-149 (0,187га ); 149-150 (0,187га ); 153-154(0,129га); 154-155(0,129га); 155-156(0,129га); 156-157(0,129га); 157-158(0,129га); 169-170 (0,144га); 170-171(0,144га); 171-172 (0,144га); 172-173 (0,144га); 173-174 (0,144га); 174-175 (0,144га); 175-176 (0,144га); 176-177 (0,144га); | 2.7821 | мульчирование, сжигание | январь | июнь | 1.245 | 2 | 5 | 0 | школа, водонапорная башня, администрация | филиал ОАО "МРСК Центра" - "Липецкэнеро" | Усманский | ВЛ-10кВ "Кудояровка" от ПС 35/10кВ "Бочиновка" | 10 | VS010-0006448 | 72-73 (0,15га); 74-75 (0,15га); 75-76 (0,15га); 76-77 (0,15га); 148-149 (0,187га ); 149-150 (0,187га ); 153-154(0,129га); 154-155(0,129га); 155-156(0,129га); 156-157(0,129га); 157-158(0,129га); 169-170 (0,144га); 170-171(0,144га); 171-172 (0,144га); 172-173 (0,144га); 173-174 (0,144га); 174-175 (0,144га); 175-176 (0,144га); 176-177 (0,144га); | 2.7821 | мульчирование, сжигание | январь | июнь | 1.245 | 2 | 5 | 0 | школа, водонапорная башня, администрация | филиал ОАО "МРСК Центра" - "Липецкэнеро" | Усманский | ВЛ-10кВ "Кудояровка" от ПС 35/10кВ "Бочиновка" | 10 | VS010-0006448 | 72-73 (0,15га); 74-75 (0,15га); 75-76 (0,15га); 76-77 (0,15га); 148-149 (0,187га ); 149-150 (0,187га ); 153-154(0,129га); 154-155(0,129га); 155-156(0,129га); 156-157(0,129га); 157-158(0,129га); 169-170 (0,144га); 170-171(0,144га); 171-172 (0,144га); 172-173 (0,144га); 173-174 (0,144га); 174-175 (0,144га); 175-176 (0,144га); 176-177 (0,144га); | 2.7821 | мульчирование, сжигание | январь | июнь | 1.245 | 2 | 5 | 0 | школа, водонапорная башня, администрация | филиал ОАО "МРСК Центра" - "Липецкэнеро" | Усманский | ВЛ-10кВ "Кудояровка" от ПС 35/10кВ "Бочиновка" | 10 | VS010-0006448 | 72-73 (0,15га); 74-75 (0,15га); 75-76 (0,15га); 76-77 (0,15га); 148-149 (0,187га ); 149-150 (0,187га ); 153-154(0,129га); 154-155(0,129га); 155-156(0,129га); 156-157(0,129га); 157-158(0,129га); 169-170 (0,144га); 170-171(0,144га); 171-172 (0,144га); 172-173 (0,144га); 173-174 (0,144га); 174-175 (0,144га); 175-176 (0,144га); 176-177 (0,144га); | 2.7821 | мульчирование, сжигание | январь | июнь | 1.245 | 2 | 5 | 0 | школа, водонапорная башня, администрация | филиал ОАО "МРСК Центра" - "Липецкэнеро" | Усманский | ВЛ-10кВ "Кудояровка" от ПС 35/10кВ "Бочиновка" | 10 | VS010-0006448 | 72-73 (0,15га); 74-75 (0,15га); 75-76 (0,15га); 76-77 (0,15га); 148-149 (0,187га ); 149-150 (0,187га ); 153-154(0,129га); 154-155(0,129га); 155-156(0,129га); 156-157(0,129га); 157-158(0,129га); 169-170 (0,144га); 170-171(0,144га); 171-172 (0,144га); 172-173 (0,144га); 173-174 (0,144га); 174-175 (0,144га); 175-176 (0,144га); 176-177 (0,144га); | 2.7821 | мульчирование, сжигание | январь | июнь | 1.245 | 2 | 5 | 0 | школа, водонапорная башня, администрация | филиал ОАО "МРСК Центра" - "Липецкэнеро" | Усманский | ВЛ-10кВ "Кудояровка" от ПС 35/10кВ "Бочиновка" | 10 | VS010-0006448 | 72-73 (0,15га); 74-75 (0,15га); 75-76 (0,15га); 76-77 (0,15га); 148-149 (0,187га ); 149-150 (0,187га ); 153-154(0,129га); 154-155(0,129га); 155-156(0,129га); 156-157(0,129га); 157-158(0,129га); 169-170 (0,144га); 170-171(0,144га); 171-172 (0,144га); 172-173 (0,144га); 173-174 (0,144га); 174-175 (0,144га); 175-176 (0,144га); 176-177 (0,144га); | 2.7821 | мульчирование, сжигание | январь | июнь | 1.245 | 2 | 5 | 0 | школа, водонапорная башня, администрация | филиал ОАО "МРСК Центра" - "Липецкэнеро" | Усманский | ВЛ-10кВ "Кудояровка" от ПС 35/10кВ "Бочиновка" | 10 | VS010-0006448 | 72-73 (0,15га); 74-75 (0,15га); 75-76 (0,15га); 76-77 (0,15га); 148-149 (0,187га ); 149-150 (0,187га ); 153-154(0,129га); 154-155(0,129га); 155-156(0,129га); 156-157(0,129га); 157-158(0,129га); 169-170 (0,144га); 170-171(0,144га); 171-172 (0,144га); 172-173 (0,144га); 173-174 (0,144га); 174-175 (0,144га); 175-176 (0,144га); 176-177 (0,144га); | 2.7821 | мульчирование, сжигание | январь | июнь | 1.245 | 2 | 5 | 0 | школа, водонапорная башня, администрация | филиал ОАО "МРСК Центра" - "Липецкэнеро" | Усманский | ВЛ-10кВ "Кудояровка" от ПС 35/10кВ "Бочиновка" | 10 | VS010-0006448 | 72-73 (0,15га); 74-75 (0,15га); 75-76 (0,15га); 76-77 (0,15га); 148-149 (0,187га ); 149-150 (0,187га ); 153-154(0,129га); 154-155(0,129га); 155-156(0,129га); 156-157(0,129га); 157-158(0,129га); 169-170 (0,144га); 170-171(0,144га); 171-172 (0,144га); 172-173 (0,144га); 173-174 (0,144га); 174-175 (0,144га); 175-176 (0,144га); 176-177 (0,144га); | 2.7821 | мульчирование, сжигание | январь | июнь | 1.245 | 2 | 5 | 0 | школа, водонапорная башня, администрация | филиал ОАО "МРСК Центра" - "Липецкэнеро" | Усманский | ВЛ-10кВ "Кудояровка" от ПС 35/10кВ "Бочиновка" | 10 | VS010-0006448 | 72-73 (0,15га); 74-75 (0,15га); 75-76 (0,15га); 76-77 (0,15га); 148-149 (0,187га ); 149-150 (0,187га ); 153-154(0,129га); 154-155(0,129га); 155-156(0,129га); 156-157(0,129га); 157-158(0,129га); 169-170 (0,144га); 170-171(0,144га); 171-172 (0,144га); 172-173 (0,144га); 173-174 (0,144га); 174-175 (0,144га); 175-176 (0,144га); 176-177 (0,144га); | 2.7821 | мульчирование, сжигание | январь | июнь | 1.245 | 2 | 5 | 0 | школа, водонапорная башня, администрация | филиал ОАО "МРСК Центра" - "Липецкэнеро" | Усманский | ВЛ-10кВ "Кудояровка" от ПС 35/10кВ "Бочиновка" | 10 | VS010-0006448 | 72-73 (0,15га); 74-75 (0,15га); 75-76 (0,15га); 76-77 (0,15га); 148-149 (0,187га ); 149-150 (0,187га ); 153-154(0,129га); 154-155(0,129га); 155-156(0,129га); 156-157(0,129га); 157-158(0,129га); 169-170 (0,144га); 170-171(0,144га); 171-172 (0,144га); 172-173 (0,144га); 173-174 (0,144га); 174-175 (0,144га); 175-176 (0,144га); 176-177 (0,144га); | 2.7821 | мульчирование, сжигание | январь | июнь | 1.245 | 2 | 5 | 0 | школа, водонапорная башня, администрация | филиал ОАО "МРСК Центра" - "Липецкэнеро" | Усманский | ВЛ-10кВ "Кудояровка" от ПС 35/10кВ "Бочиновка" | 10 | VS010-0006448 | 72-73 (0,15га); 74-75 (0,15га); 75-76 (0,15га); 76-77 (0,15га); 148-149 (0,187га ); 149-150 (0,187га ); 153-154(0,129га); 154-155(0,129га); 155-156(0,129га); 156-157(0,129га); 157-158(0,129га); 169-170 (0,144га); 170-171(0,144га); 171-172 (0,144га); 172-173 (0,144га); 173-174 (0,144га); 174-175 (0,144га); 175-176 (0,144га); 176-177 (0,144га); | 2.7821 | мульчирование, сжигание | январь | июнь | 1.245 | 2 | 5 | 0 | школа, водонапорная башня, администрация | филиал ОАО "МРСК Центра" - "Липецкэнеро" | Усманский | ВЛ-10кВ "Кудояровка" от ПС 35/10кВ "Бочиновка" | 10 | VS010-0006448 | 72-73 (0,15га); 74-75 (0,15га); 75-76 (0,15га); 76-77 (0,15га); 148-149 (0,187га ); 149-150 (0,187га ); 153-154(0,129га); 154-155(0,129га); 155-156(0,129га); 156-157(0,129га); 157-158(0,129га); 169-170 (0,144га); 170-171(0,144га); 171-172 (0,144га); 172-173 (0,144га); 173-174 (0,144га); 174-175 (0,144га); 175-176 (0,144га); 176-177 (0,144га); | 2.7821 | мульчирование, сжигание | январь | июнь | 1.245 | 2 | 5 | 0 | школа, водонапорная башня, администрация | филиал ОАО "МРСК Центра" - "Липецкэнеро" | Усманский | ВЛ-10кВ "Кудояровка" от ПС 35/10кВ "Бочиновка" | 10 | VS010-0006448 | 72-73 (0,15га); 74-75 (0,15га); 75-76 (0,15га); 76-77 (0,15га); 148-149 (0,187га ); 149-150 (0,187га ); 153-154(0,129га); 154-155(0,129га); 155-156(0,129га); 156-157(0,129га); 157-158(0,129га); 169-170 (0,144га); 170-171(0,144га); 171-172 (0,144га); 172-173 (0,144га); 173-174 (0,144га); 174-175 (0,144га); 175-176 (0,144га); 176-177 (0,144га); | 2.7821 | мульчирование, сжигание | январь | июнь | 1.245 | 2 | 5 | 0 | школа, водонапорная башня, администрация | филиал ОАО "МРСК Центра" - "Липецкэнеро" | Усманский | ВЛ-10кВ "Кудояровка" от ПС 35/10кВ "Бочиновка" | 10 | VS010-0006448 | 72-73 (0,15га); 74-75 (0,15га); 75-76 (0,15га); 76-77 (0,15га); 148-149 (0,187га ); 149-150 (0,187га ); 153-154(0,129га); 154-155(0,129га); 155-156(0,129га); 156-157(0,129га); 157-158(0,129га); 169-170 (0,144га); 170-171(0,144га); 171-172 (0,144га); 172-173 (0,144га); 173-174 (0,144га); 174-175 (0,144га); 175-176 (0,144га); 176-177 (0,144га); | 2.7821 | мульчирование, сжигание | январь | июнь | 1.245 | 2 | 5 | 0 | школа, водонапорная башня, администрация | филиал ОАО "МРСК Центра" - "Липецкэнеро" | Усманский | ВЛ-10кВ "Кудояровка" от ПС 35/10кВ "Бочиновка" | 10 | VS010-0006448 | 72-73 (0,15га); 74-75 (0,15га); 75-76 (0,15га); 76-77 (0,15га); 148-149 (0,187га ); 149-150 (0,187га ); 153-154(0,129га); 154-155(0,129га); 155-156(0,129га); 156-157(0,129га); 157-158(0,129га); 169-170 (0,144га); 170-171(0,144га); 171-172 (0,144га); 172-173 (0,144га); 173-174 (0,144га); 174-175 (0,144га); 175-176 (0,144га); 176-177 (0,144га); | 2.7821 | мульчирование, сжигание | январь | июнь | 1.245 | 2 | 5 | 0 | школа, водонапорная башня, администрация | филиал ОАО "МРСК Центра" - "Липецкэнеро" | Усманский | ВЛ-10кВ "Кудояровка" от ПС 35/10кВ "Бочиновка" | 10 | VS010-0006448 | 72-73 (0,15га); 74-75 (0,15га); 75-76 (0,15га); 76-77 (0,15га); 148-149 (0,187га ); 149-150 (0,187га ); 153-154(0,129га); 154-155(0,129га); 155-156(0,129га); 156-157(0,129га); 157-158(0,129га); 169-170 (0,144га); 170-171(0,144га); 171-172 (0,144га); 172-173 (0,144га); 173-174 (0,144га); 174-175 (0,144га); 175-176 (0,144га); 176-177 (0,144га); | 2.7821 | мульчирование, сжигание | январь | июнь | 1.245 | 2 | 5 | 0 | школа, водонапорная башня, администрация | филиал ОАО "МРСК Центра" - "Липецкэнеро" | Усманский | ВЛ-10кВ "Кудояровка" от ПС 35/10кВ "Бочиновка" | 10 | VS010-0006448 | 72-73 (0,15га); 74-75 (0,15га); 75-76 (0,15га); 76-77 (0,15га); 148-149 (0,187га ); 149-150 (0,187га ); 153-154(0,129га); 154-155(0,129га); 155-156(0,129га); 156-157(0,129га); 157-158(0,129га); 169-170 (0,144га); 170-171(0,144га); 171-172 (0,144га); 172-173 (0,144га); 173-174 (0,144га); 174-175 (0,144га); 175-176 (0,144га); 176-177 (0,144га); | 2.7821 | мульчирование, сжигание | январь | июнь | 1.245 | 2 | 5 | 0 | школа, водонапорная башня, администрация | филиал ОАО "МРСК Центра" - "Липецкэнеро" | Усманский | ВЛ-10кВ "Кудояровка" от ПС 35/10кВ "Бочиновка" | 10 | VS010-0006448 | 72-73 (0,15га); 74-75 (0,15га); 75-76 (0,15га); 76-77 (0,15га); 148-149 (0,187га ); 149-150 (0,187га ); 153-154(0,129га); 154-155(0,129га); 155-156(0,129га); 156-157(0,129га); 157-158(0,129га); 169-170 (0,144га); 170-171(0,144га); 171-172 (0,144га); 172-173 (0,144га); 173-174 (0,144га); 174-175 (0,144га); 175-176 (0,144га); 176-177 (0,144га); | 2.7821 | мульчирование, сжигание | январь | июнь | 1.245 | 2 | 5 | 0 | школа, водонапорная башня, администрация | филиал ОАО "МРСК Центра" - "Липецкэнеро" | Усманский | ВЛ-10кВ "Кудояровка" от ПС 35/10кВ "Бочиновка" | 10 | VS010-0006448 | 72-73 (0,15га); 74-75 (0,15га); 75-76 (0,15га); 76-77 (0,15га); 148-149 (0,187га ); 149-150 (0,187га ); 153-154(0,129га); 154-155(0,129га); 155-156(0,129га); 156-157(0,129га); 157-158(0,129га); 169-170 (0,144га); 170-171(0,144га); 171-172 (0,144га); 172-173 (0,144га); 173-174 (0,144га); 174-175 (0,144га); 175-176 (0,144га); 176-177 (0,144га); | 2.7821 | мульчирование, сжигание | январь | июнь | 1.245 | 2 | 5 | 0 | школа, водонапорная башня, администрация | филиал ОАО "МРСК Центра" - "Липецкэнеро" | Усманский | ВЛ-10кВ "Кудояровка" от ПС 35/10кВ "Бочиновка" | 10 | VS010-0006448 | 72-73 (0,15га); 74-75 (0,15га); 75-76 (0,15га); 76-77 (0,15га); 148-149 (0,187га ); 149-150 (0,187га ); 153-154(0,129га); 154-155(0,129га); 155-156(0,129га); 156-157(0,129га); 157-158(0,129га); 169-170 (0,144га); 170-171(0,144га); 171-172 (0,144га); 172-173 (0,144га); 173-174 (0,144га); 174-175 (0,144га); 175-176 (0,144га); 176-177 (0,144га); | 2.7821 | мульчирование, сжигание | январь | июнь | 1.245 | 2 | 5 | 0 | школа, водонапорная башня, администрация | филиал ОАО "МРСК Центра" - "Липецкэнеро" | Усманский | ВЛ-10кВ "Кудояровка" от ПС 35/10кВ "Бочиновка" | 10 | VS010-0006448 | 72-73 (0,15га); 74-75 (0,15га); 75-76 (0,15га); 76-77 (0,15га); 148-149 (0,187га ); 149-150 (0,187га ); 153-154(0,129га); 154-155(0,129га); 155-156(0,129га); 156-157(0,129га); 157-158(0,129га); 169-170 (0,144га); 170-171(0,144га); 171-172 (0,144га); 172-173 (0,144га); 173-174 (0,144га); 174-175 (0,144га); 175-176 (0,144га); 176-177 (0,144га); | 2.7821 | мульчирование, сжигание | январь | июнь | 1.245 | 2 | 5 | 0 | школа, водонапорная башня, администрация | филиал ОАО "МРСК Центра" - "Липецкэнеро" | Усманский | ВЛ-10кВ "Кудояровка" от ПС 35/10кВ "Бочиновка" | 10 | VS010-0006448 | 72-73 (0,15га); 74-75 (0,15га); 75-76 (0,15га); 76-77 (0,15га); 148-149 (0,187га ); 149-150 (0,187га ); 153-154(0,129га); 154-155(0,129га); 155-156(0,129га); 156-157(0,129га); 157-158(0,129га); 169-170 (0,144га); 170-171(0,144га); 171-172 (0,144га); 172-173 (0,144га); 173-174 (0,144га); 174-175 (0,144га); 175-176 (0,144га); 176-177 (0,144га); | 2.7821 | мульчирование, сжигание | январь | июнь | 1.245 | 2 | 5 | 0 | школа, водонапорная башня, администрация | филиал ОАО "МРСК Центра" - "Липецкэнеро" | Усманский | ВЛ-10кВ "Кудояровка" от ПС 35/10кВ "Бочиновка" | 10 | VS010-0006448 | 72-73 (0,15га); 74-75 (0,15га); 75-76 (0,15га); 76-77 (0,15га); 148-149 (0,187га ); 149-150 (0,187га ); 153-154(0,129га); 154-155(0,129га); 155-156(0,129га); 156-157(0,129га); 157-158(0,129га); 169-170 (0,144га); 170-171(0,144га); 171-172 (0,144га); 172-173 (0,144га); 173-174 (0,144га); 174-175 (0,144га); 175-176 (0,144га); 176-177 (0,144га); | 2.7821 | мульчирование, сжигание | январь | июнь | 1.245 | 2 | 5 | 0 | школа, водонапорная башня, администрация | филиал ОАО "МРСК Центра" - "Липецкэнеро" | Усманский | ВЛ-10кВ "Кудояровка" от ПС 35/10кВ "Бочиновка" | 10 | VS010-0006448 | 72-73 (0,15га); 74-75 (0,15га); 75-76 (0,15га); 76-77 (0,15га); 148-149 (0,187га ); 149-150 (0,187га ); 153-154(0,129га); 154-155(0,129га); 155-156(0,129га); 156-157(0,129га); 157-158(0,129га); 169-170 (0,144га); 170-171(0,144га); 171-172 (0,144га); 172-173 (0,144га); 173-174 (0,144га); 174-175 (0,144га); 175-176 (0,144га); 176-177 (0,144га); | 2.7821 | мульчирование, сжигание | январь | июнь | 1.245 | 2 | 5 | 0 | школа, водонапорная башня, администрация | филиал ОАО "МРСК Центра" - "Липецкэнеро" | Усманский | ВЛ-10кВ "Кудояровка" от ПС 35/10кВ "Бочиновка" | 10 | VS010-0006448 | 72-73 (0,15га); 74-75 (0,15га); 75-76 (0,15га); 76-77 (0,15га); 148-149 (0,187га ); 149-150 (0,187га ); 153-154(0,129га); 154-155(0,129га); 155-156(0,129га); 156-157(0,129га); 157-158(0,129га); 169-170 (0,144га); 170-171(0,144га); 171-172 (0,144га); 172-173 (0,144га); 173-174 (0,144га); 174-175 (0,144га); 175-176 (0,144га); 176-177 (0,144га); | 2.7821 | мульчирование, сжигание | январь | июнь | 1.245 | 2 | 5 | 0 | школа, водонапорная башня, администрация | филиал ОАО "МРСК Центра" - "Липецкэнеро" | Усманский | ВЛ-10кВ "Кудояровка" от ПС 35/10кВ "Бочиновка" | 10 | VS010-0006448 | 72-73 (0,15га); 74-75 (0,15га); 75-76 (0,15га); 76-77 (0,15га); 148-149 (0,187га ); 149-150 (0,187га ); 153-154(0,129га); 154-155(0,129га); 155-156(0,129га); 156-157(0,129га); 157-158(0,129га); 169-170 (0,144га); 170-171(0,144га); 171-172 (0,144га); 172-173 (0,144га); 173-174 (0,144га); 174-175 (0,144га); 175-176 (0,144га); 176-177 (0,144га); | 2.7821 | мульчирование, сжигание | январь | июнь | 1.245 | 2 | 5 | 0 | школа, водонапорная башня, администрация | филиал ОАО "МРСК Центра" - "Липецкэнеро" | Усманский | ВЛ-10кВ "Кудояровка" от ПС 35/10кВ "Бочиновка" | 10 | VS010-0006448 | 72-73 (0,15га); 74-75 (0,15га); 75-76 (0,15га); 76-77 (0,15га); 148-149 (0,187га ); 149-150 (0,187га ); 153-154(0,129га); 154-155(0,129га); 155-156(0,129га); 156-157(0,129га); 157-158(0,129га); 169-170 (0,144га); 170-171(0,144га); 171-172 (0,144га); 172-173 (0,144га); 173-174 (0,144га); 174-175 (0,144га); 175-176 (0,144га); 176-177 (0,144га); | 2.7821 | мульчирование, сжигание | январь | июнь | 1.245 | 2 | 5 | 0 | школа, водонапорная башня, администрация | филиал ОАО "МРСК Центра" - "Липецкэнеро" | Усманский | ВЛ-10кВ "Кудояровка" от ПС 35/10кВ "Бочиновка" | 10 | VS010-0006448 | 72-73 (0,15га); 74-75 (0,15га); 75-76 (0,15га); 76-77 (0,15га); 148-149 (0,187га ); 149-150 (0,187га ); 153-154(0,129га); 154-155(0,129га); 155-156(0,129га); 156-157(0,129га); 157-158(0,129га); 169-170 (0,144га); 170-171(0,144га); 171-172 (0,144га); 172-173 (0,144га); 173-174 (0,144га); 174-175 (0,144га); 175-176 (0,144га); 176-177 (0,144га); | 2.7821 | мульчирование, сжигание | январь | июнь | 1.245 | 2 | 5 | 0 | школа, водонапорная башня, администрация | филиал ОАО "МРСК Центра" - "Липецкэнеро" | Усманский | ВЛ-10кВ "Кудояровка" от ПС 35/10кВ "Бочиновка" | 10 | VS010-0006448 | 72-73 (0,15га); 74-75 (0,15га); 75-76 (0,15га); 76-77 (0,15га); 148-149 (0,187га ); 149-150 (0,187га ); 153-154(0,129га); 154-155(0,129га); 155-156(0,129га); 156-157(0,129га); 157-158(0,129га); 169-170 (0,144га); 170-171(0,144га); 171-172 (0,144га); 172-173 (0,144га); 173-174 (0,144га); 174-175 (0,144га); 175-176 (0,144га); 176-177 (0,144га); | 2.7821 | мульчирование, сжигание | январь | июнь | 1.245 | 2 | 5 | 0 | школа, водонапорная башня, администрация | филиал ОАО "МРСК Центра" - "Липецкэнеро" | Усманский | ВЛ-10кВ "Кудояровка" от ПС 35/10кВ "Бочиновка" | 10 | VS010-0006448 | 72-73 (0,15га); 74-75 (0,15га); 75-76 (0,15га); 76-77 (0,15га); 148-149 (0,187га ); 149-150 (0,187га ); 153-154(0,129га); 154-155(0,129га); 155-156(0,129га); 156-157(0,129га); 157-158(0,129га); 169-170 (0,144га); 170-171(0,144га); 171-172 (0,144га); 172-173 (0,144га); 173-174 (0,144га); 174-175 (0,144га); 175-176 (0,144га); 176-177 (0,144га); | 2.7821 | мульчирование, сжигание | январь | июнь | 1.245 | 2 | 5 | 0 | школа, водонапорная башня, администрация | филиал ОАО "МРСК Центра" - "Липецкэнеро" | Усманский | ВЛ-10кВ "Кудояровка" от ПС 35/10кВ "Бочиновка" | 10 | VS010-0006448 | 72-73 (0,15га); 74-75 (0,15га); 75-76 (0,15га); 76-77 (0,15га); 148-149 (0,187га ); 149-150 (0,187га ); 153-154(0,129га); 154-155(0,129га); 155-156(0,129га); 156-157(0,129га); 157-158(0,129га); 169-170 (0,144га); 170-171(0,144га); 171-172 (0,144га); 172-173 (0,144га); 173-174 (0,144га); 174-175 (0,144га); 175-176 (0,144га); 176-177 (0,144га); | 2.7821 | мульчирование, сжигание | январь | июнь | 1.245 | 2 | 5 | 0 | школа, водонапорная башня, администрация | филиал ОАО "МРСК Центра" - "Липецкэнеро" | Усманский | ВЛ-10кВ "Кудояровка" от ПС 35/10кВ "Бочиновка" | 10 | VS010-0006448 | 72-73 (0,15га); 74-75 (0,15га); 75-76 (0,15га); 76-77 (0,15га); 148-149 (0,187га ); 149-150 (0,187га ); 153-154(0,129га); 154-155(0,129га); 155-156(0,129га); 156-157(0,129га); 157-158(0,129га); 169-170 (0,144га); 170-171(0,144га); 171-172 (0,144га); 172-173 (0,144га); 173-174 (0,144га); 174-175 (0,144га); 175-176 (0,144га); 176-177 (0,144га); | 2.7821 | мульчирование, сжигание | январь | июнь | 1.245 | 2 | 5 | 0 | школа, водонапорная башня, администрация | филиал ОАО "МРСК Центра" - "Липецкэнеро" | Усманский | ВЛ-10кВ "Кудояровка" от ПС 35/10кВ "Бочиновка" | 10 | VS010-0006448 | 72-73 (0,15га); 74-75 (0,15га); 75-76 (0,15га); 76-77 (0,15га); 148-149 (0,187га ); 149-150 (0,187га ); 153-154(0,129га); 154-155(0,129га); 155-156(0,129га); 156-157(0,129га); 157-158(0,129га); 169-170 (0,144га); 170-171(0,144га); 171-172 (0,144га); 172-173 (0,144га); 173-174 (0,144га); 174-175 (0,144га); 175-176 (0,144га); 176-177 (0,144га); | 2.7821 | мульчирование, сжигание | январь | июнь | 1.245 | 2 | 5 | 0 | школа, водонапорная башня, администрация | филиал ОАО "МРСК Центра" - "Липецкэнеро" | Усманский | ВЛ-10кВ "Кудояровка" от ПС 35/10кВ "Бочиновка" | 10 | VS010-0006448 | 72-73 (0,15га); 74-75 (0,15га); 75-76 (0,15га); 76-77 (0,15га); 148-149 (0,187га ); 149-150 (0,187га ); 153-154(0,129га); 154-155(0,129га); 155-156(0,129га); 156-157(0,129га); 157-158(0,129га); 169-170 (0,144га); 170-171(0,144га); 171-172 (0,144га); 172-173 (0,144га); 173-174 (0,144га); 174-175 (0,144га); 175-176 (0,144га); 176-177 (0,144га); | 2.7821 | мульчирование, сжигание | январь | июнь | 1.245 | 2 | 5 | 0 | школа, водонапорная башня, администрация | филиал ОАО "МРСК Центра" - "Липецкэнеро" | Усманский | ВЛ-10кВ "Кудояровка" от ПС 35/10кВ "Бочиновка" | 10 | VS010-0006448 | 72-73 (0,15га); 74-75 (0,15га); 75-76 (0,15га); 76-77 (0,15га); 148-149 (0,187га ); 149-150 (0,187га ); 153-154(0,129га); 154-155(0,129га); 155-156(0,129га); 156-157(0,129га); 157-158(0,129га); 169-170 (0,144га); 170-171(0,144га); 171-172 (0,144га); 172-173 (0,144га); 173-174 (0,144га); 174-175 (0,144га); 175-176 (0,144га); 176-177 (0,144га); | 2.7821 | мульчирование, сжигание | январь | июнь | 1.245 | 2 | 5 | 0 | школа, водонапорная башня, администрация | филиал ОАО "МРСК Центра" - "Липецкэнеро" | Усманский | ВЛ-10кВ "Кудояровка" от ПС 35/10кВ "Бочиновка" | 10 | VS010-0006448 | 72-73 (0,15га); 74-75 (0,15га); 75-76 (0,15га); 76-77 (0,15га); 148-149 (0,187га ); 149-150 (0,187га ); 153-154(0,129га); 154-155(0,129га); 155-156(0,129га); 156-157(0,129га); 157-158(0,129га); 169-170 (0,144га); 170-171(0,144га); 171-172 (0,144га); 172-173 (0,144га); 173-174 (0,144га); 174-175 (0,144га); 175-176 (0,144га); 176-177 (0,144га); | 2.7821 | мульчирование, сжигание | январь | июнь | 1.245 | 2 | 5 | 0 | школа, водонапорная башня, администрация | филиал ОАО "МРСК Центра" - "Липецкэнеро" | Усманский | ВЛ-10кВ "Кудояровка" от ПС 35/10кВ "Бочиновка" | 10 | VS010-0006448 | 72-73 (0,15га); 74-75 (0,15га); 75-76 (0,15га); 76-77 (0,15га); 148-149 (0,187га ); 149-150 (0,187га ); 153-154(0,129га); 154-155(0,129га); 155-156(0,129га); 156-157(0,129га); 157-158(0,129га); 169-170 (0,144га); 170-171(0,144га); 171-172 (0,144га); 172-173 (0,144га); 173-174 (0,144га); 174-175 (0,144га); 175-176 (0,144га); 176-177 (0,144га); | 2.7821 | мульчирование, сжигание | январь | июнь | 1.245 | 2 | 5 | 0 | школа, водонапорная башня, администрация | филиал ОАО "МРСК Центра" - "Липецкэнеро" | Усманский | ВЛ-10кВ "Кудояровка" от ПС 35/10кВ "Бочиновка" | 10 | VS010-0006448 | 72-73 (0,15га); 74-75 (0,15га); 75-76 (0,15га); 76-77 (0,15га); 148-149 (0,187га ); 149-150 (0,187га ); 153-154(0,129га); 154-155(0,129га); 155-156(0,129га); 156-157(0,129га); 157-158(0,129га); 169-170 (0,144га); 170-171(0,144га); 171-172 (0,144га); 172-173 (0,144га); 173-174 (0,144га); 174-175 (0,144га); 175-176 (0,144га); 176-177 (0,144га); | 2.7821 | мульчирование, сжигание | январь | июнь | 1.245 | 2 | 5 | 0 | школа, водонапорная башня, администрация | филиал ОАО "МРСК Центра" - "Липецкэнеро" | Усманский | ВЛ-10кВ "Кудояровка" от ПС 35/10кВ "Бочиновка" | 10 | VS010-0006448 | 72-73 (0,15га); 74-75 (0,15га); 75-76 (0,15га); 76-77 (0,15га); 148-149 (0,187га ); 149-150 (0,187га ); 153-154(0,129га); 154-155(0,129га); 155-156(0,129га); 156-157(0,129га); 157-158(0,129га); 169-170 (0,144га); 170-171(0,144га); 171-172 (0,144га); 172-173 (0,144га); 173-174 (0,144га); 174-175 (0,144га); 175-176 (0,144га); 176-177 (0,144га); | 2.7821 | мульчирование, сжигание | январь | июнь | 1.245 | 2 | 5 | 0 | школа, водонапорная башня, администрация | филиал ОАО "МРСК Центра" - "Липецкэнеро" | Усманский | ВЛ-10кВ "Кудояровка" от ПС 35/10кВ "Бочиновка" | 10 | VS010-0006448 | 72-73 (0,15га); 74-75 (0,15га); 75-76 (0,15га); 76-77 (0,15га); 148-149 (0,187га ); 149-150 (0,187га ); 153-154(0,129га); 154-155(0,129га); 155-156(0,129га); 156-157(0,129га); 157-158(0,129га); 169-170 (0,144га); 170-171(0,144га); 171-172 (0,144га); 172-173 (0,144га); 173-174 (0,144га); 174-175 (0,144га); 175-176 (0,144га); 176-177 (0,144га); | 2.7821 | мульчирование, сжигание | январь | июнь | 1.245 | 2 | 5 | 0 | школа, водонапорная башня, администрация | филиал ОАО "МРСК Центра" - "Липецкэнеро" | Усманский | ВЛ-10кВ "Кудояровка" от ПС 35/10кВ "Бочиновка" | 10 | VS010-0006448 | 72-73 (0,15га); 74-75 (0,15га); 75-76 (0,15га); 76-77 (0,15га); 148-149 (0,187га ); 149-150 (0,187га ); 153-154(0,129га); 154-155(0,129га); 155-156(0,129га); 156-157(0,129га); 157-158(0,129га); 169-170 (0,144га); 170-171(0,144га); 171-172 (0,144га); 172-173 (0,144га); 173-174 (0,144га); 174-175 (0,144га); 175-176 (0,144га); 176-177 (0,144га); | 2.7821 | мульчирование, сжигание | январь | июнь | 1.245 | 2 | 5 | 0 | школа, водонапорная башня, администрация | филиал ОАО "МРСК Центра" - "Липецкэнеро" | Усманский | ВЛ-10кВ "Кудояровка" от ПС 35/10кВ "Бочиновка" | 10 | VS010-0006448 | 72-73 (0,15га); 74-75 (0,15га); 75-76 (0,15га); 76-77 (0,15га); 148-149 (0,187га ); 149-150 (0,187га ); 153-154(0,129га); 154-155(0,129га); 155-156(0,129га); 156-157(0,129га); 157-158(0,129га); 169-170 (0,144га); 170-171(0,144га); 171-172 (0,144га); 172-173 (0,144га); 173-174 (0,144га); 174-175 (0,144га); 175-176 (0,144га); 176-177 (0,144га); | 2.7821 | мульчирование, сжигание | январь | июнь | 1.245 | 2 | 5 | 0 | школа, водонапорная башня, администрация | филиал ОАО "МРСК Центра" - "Липецкэнеро" | Усманский | ВЛ-10кВ "Кудояровка" от ПС 35/10кВ "Бочиновка" | 10 | VS010-0006448 | 72-73 (0,15га); 74-75 (0,15га); 75-76 (0,15га); 76-77 (0,15га); 148-149 (0,187га ); 149-150 (0,187га ); 153-154(0,129га); 154-155(0,129га); 155-156(0,129га); 156-157(0,129га); 157-158(0,129га); 169-170 (0,144га); 170-171(0,144га); 171-172 (0,144га); 172-173 (0,144га); 173-174 (0,144га); 174-175 (0,144га); 175-176 (0,144га); 176-177 (0,144га); | 2.7821 | мульчирование, сжигание | январь | июнь | 1.245 | 2 | 5 | 0 | школа, водонапорная башня, администрация | филиал ОАО "МРСК Центра" - "Липецкэнеро" | Усманский | ВЛ-10кВ "Кудояровка" от ПС 35/10кВ "Бочиновка" | 10 | VS010-0006448 | 72-73 (0,15га); 74-75 (0,15га); 75-76 (0,15га); 76-77 (0,15га); 148-149 (0,187га ); 149-150 (0,187га ); 153-154(0,129га); 154-155(0,129га); 155-156(0,129га); 156-157(0,129га); 157-158(0,129га); 169-170 (0,144га); 170-171(0,144га); 171-172 (0,144га); 172-173 (0,144га); 173-174 (0,144га); 174-175 (0,144га); 175-176 (0,144га); 176-177 (0,144га); | 2.7821 | мульчирование, сжигание | январь | июнь | 1.245 | 2 | 5 | 0 | школа, водонапорная башня, администрация | филиал ОАО "МРСК Центра" - "Липецкэнеро" | Усманский | ВЛ-10кВ "Кудояровка" от ПС 35/10кВ "Бочиновка" | 10 | VS010-0006448 | 72-73 (0,15га); 74-75 (0,15га); 75-76 (0,15га); 76-77 (0,15га); 148-149 (0,187га ); 149-150 (0,187га ); 153-154(0,129га); 154-155(0,129га); 155-156(0,129га); 156-157(0,129га); 157-158(0,129га); 169-170 (0,144га); 170-171(0,144га); 171-172 (0,144га); 172-173 (0,144га); 173-174 (0,144га); 174-175 (0,144га); 175-176 (0,144га); 176-177 (0,144га); | 2.7821 | мульчирование, сжигание | январь | июнь | 1.245 | 2 | 5 | 0 | школа, водонапорная башня, администрация | филиал ОАО "МРСК Центра" - "Липецкэнеро" | Усманский | ВЛ-10кВ "Кудояровка" от ПС 35/10кВ "Бочиновка" | 10 | VS010-0006448 | 72-73 (0,15га); 74-75 (0,15га); 75-76 (0,15га); 76-77 (0,15га); 148-149 (0,187га ); 149-150 (0,187га ); 153-154(0,129га); 154-155(0,129га); 155-156(0,129га); 156-157(0,129га); 157-158(0,129га); 169-170 (0,144га); 170-171(0,144га); 171-172 (0,144га); 172-173 (0,144га); 173-174 (0,144га); 174-175 (0,144га); 175-176 (0,144га); 176-177 (0,144га); | 2.7821 | мульчирование, сжигание | январь | июнь | 1.245 | 2 | 5 | 0 | школа, водонапорная башня, администрация | филиал ОАО "МРСК Центра" - "Липецкэнеро" | Усманский | ВЛ-10кВ "Кудояровка" от ПС 35/10кВ "Бочиновка" | 10 | VS010-0006448 | 72-73 (0,15га); 74-75 (0,15га); 75-76 (0,15га); 76-77 (0,15га); 148-149 (0,187га ); 149-150 (0,187га ); 153-154(0,129га); 154-155(0,129га); 155-156(0,129га); 156-157(0,129га); 157-158(0,129га); 169-170 (0,144га); 170-171(0,144га); 171-172 (0,144га); 172-173 (0,144га); 173-174 (0,144га); 174-175 (0,144га); 175-176 (0,144га); 176-177 (0,144га); | 2.7821 | мульчирование, сжигание | январь | июнь | 1.245 | 2 | 5 | 0 | школа, водонапорная башня, администрация | филиал ОАО "МРСК Центра" - "Липецкэнеро" | Усманский | ВЛ-10кВ "Кудояровка" от ПС 35/10кВ "Бочиновка" | 10 | VS010-0006448 | 72-73 (0,15га); 74-75 (0,15га); 75-76 (0,15га); 76-77 (0,15га); 148-149 (0,187га ); 149-150 (0,187га ); 153-154(0,129га); 154-155(0,129га); 155-156(0,129га); 156-157(0,129га); 157-158(0,129га); 169-170 (0,144га); 170-171(0,144га); 171-172 (0,144га); 172-173 (0,144га); 173-174 (0,144га); 174-175 (0,144га); 175-176 (0,144га); 176-177 (0,144га); | 2.7821 | мульчирование, сжигание | январь | июнь | 1.245 | 2 | 5 | 0 | школа, водонапорная башня, администрация | филиал ОАО "МРСК Центра" - "Липецкэнеро" | Усманский | ВЛ-10кВ "Кудояровка" от ПС 35/10кВ "Бочиновка" | 10 | VS010-0006448 | 72-73 (0,15га); 74-75 (0,15га); 75-76 (0,15га); 76-77 (0,15га); 148-149 (0,187га ); 149-150 (0,187га ); 153-154(0,129га); 154-155(0,129га); 155-156(0,129га); 156-157(0,129га); 157-158(0,129га); 169-170 (0,144га); 170-171(0,144га); 171-172 (0,144га); 172-173 (0,144га); 173-174 (0,144га); 174-175 (0,144га); 175-176 (0,144га); 176-177 (0,144га); | 2.7821 | мульчирование, сжигание | январь | июнь | 1.245 | 2 | 5 | 0 | школа, водонапорная башня, администрация | филиал ОАО "МРСК Центра" - "Липецкэнеро" | Усманский | ВЛ-10кВ "Кудояровка" от ПС 35/10кВ "Бочиновка" | 10 | VS010-0006448 | 72-73 (0,15га); 74-75 (0,15га); 75-76 (0,15га); 76-77 (0,15га); 148-149 (0,187га ); 149-150 (0,187га ); 153-154(0,129га); 154-155(0,129га); 155-156(0,129га); 156-157(0,129га); 157-158(0,129га); 169-170 (0,144га); 170-171(0,144га); 171-172 (0,144га); 172-173 (0,144га); 173-174 (0,144га); 174-175 (0,144га); 175-176 (0,144га); 176-177 (0,144га); | 2.7821 | мульчирование, сжигание | январь | июнь | 1.245 | 2 | 5 | 0 | школа, водонапорная башня, администрация | филиал ОАО "МРСК Центра" - "Липецкэнеро" | Усманский | ВЛ-10кВ "Кудояровка" от ПС 35/10кВ "Бочиновка" | 10 | VS010-0006448 | 72-73 (0,15га); 74-75 (0,15га); 75-76 (0,15га); 76-77 (0,15га); 148-149 (0,187га ); 149-150 (0,187га ); 153-154(0,129га); 154-155(0,129га); 155-156(0,129га); 156-157(0,129га); 157-158(0,129га); 169-170 (0,144га); 170-171(0,144га); 171-172 (0,144га); 172-173 (0,144га); 173-174 (0,144га); 174-175 (0,144га); 175-176 (0,144га); 176-177 (0,144га); | 2.7821 | мульчирование, сжигание | январь | июнь | 1.245 | 2 | 5 | 0 | школа, водонапорная башня, администрация | филиал ОАО "МРСК Центра" - "Липецкэнеро" | Усманский | ВЛ-10кВ "Кудояровка" от ПС 35/10кВ "Бочиновка" | 10 | VS010-0006448 | 72-73 (0,15га); 74-75 (0,15га); 75-76 (0,15га); 76-77 (0,15га); 148-149 (0,187га ); 149-150 (0,187га ); 153-154(0,129га); 154-155(0,129га); 155-156(0,129га); 156-157(0,129га); 157-158(0,129га); 169-170 (0,144га); 170-171(0,144га); 171-172 (0,144га); 172-173 (0,144га); 173-174 (0,144га); 174-175 (0,144га); 175-176 (0,144га); 176-177 (0,144га); | 2.7821 | мульчирование, сжигание | январь | июнь | 1.245 | 2 | 5 | 0 | школа, водонапорная башня, администрация | филиал ОАО "МРСК Центра" - "Липецкэнеро" | Усманский | ВЛ-10кВ "Кудояровка" от ПС 35/10кВ "Бочиновка" | 10 | VS010-0006448 | 72-73 (0,15га); 74-75 (0,15га); 75-76 (0,15га); 76-77 (0,15га); 148-149 (0,187га ); 149-150 (0,187га ); 153-154(0,129га); 154-155(0,129га); 155-156(0,129га); 156-157(0,129га); 157-158(0,129га); 169-170 (0,144га); 170-171(0,144га); 171-172 (0,144га); 172-173 (0,144га); 173-174 (0,144га); 174-175 (0,144га); 175-176 (0,144га); 176-177 (0,144га); | 2.7821 | мульчирование, сжигание | январь | июнь | 1.245 | 2 | 5 | 0 | школа, водонапорная башня, администрация | филиал ОАО "МРСК Центра" - "Липецкэнеро" | Усманский | ВЛ-10кВ "Кудояровка" от ПС 35/10кВ "Бочиновка" | 10 | VS010-0006448 | 72-73 (0,15га); 74-75 (0,15га); 75-76 (0,15га); 76-77 (0,15га); 148-149 (0,187га ); 149-150 (0,187га ); 153-154(0,129га); 154-155(0,129га); 155-156(0,129га); 156-157(0,129га); 157-158(0,129га); 169-170 (0,144га); 170-171(0,144га); 171-172 (0,144га); 172-173 (0,144га); 173-174 (0,144га); 174-175 (0,144га); 175-176 (0,144га); 176-177 (0,144га); | 2.7821 | мульчирование, сжигание | январь | июнь | 1.245 | 2 | 5 | 0 | школа, водонапорная башня, администрация | филиал ОАО "МРСК Центра" - "Липецкэнеро" | Усманский | ВЛ-10кВ "Кудояровка" от ПС 35/10кВ "Бочиновка" | 10 | VS010-0006448 | 72-73 (0,15га); 74-75 (0,15га); 75-76 (0,15га); 76-77 (0,15га); 148-149 (0,187га ); 149-150 (0,187га ); 153-154(0,129га); 154-155(0,129га); 155-156(0,129га); 156-157(0,129га); 157-158(0,129га); 169-170 (0,144га); 170-171(0,144га); 171-172 (0,144га); 172-173 (0,144га); 173-174 (0,144га); 174-175 (0,144га); 175-176 (0,144га); 176-177 (0,144га); | 2.7821 | мульчирование, сжигание | январь | июнь | 1.245 | 2 | 5 | 0 | школа, водонапорная башня, администрация | филиал ОАО "МРСК Центра" - "Липецкэнеро" | Усманский | ВЛ-10кВ "Кудояровка" от ПС 35/10кВ "Бочиновка" | 10 | VS010-0006448 | 72-73 (0,15га); 74-75 (0,15га); 75-76 (0,15га); 76-77 (0,15га); 148-149 (0,187га ); 149-150 (0,187га ); 153-154(0,129га); 154-155(0,129га); 155-156(0,129га); 156-157(0,129га); 157-158(0,129га); 169-170 (0,144га); 170-171(0,144га); 171-172 (0,144га); 172-173 (0,144га); 173-174 (0,144га); 174-175 (0,144га); 175-176 (0,144га); 176-177 (0,144га); | 2.7821 | мульчирование, сжигание | январь | июнь | 1.245 | 2 | 5 | 0 | школа, водонапорная башня, администрация | филиал ОАО "МРСК Центра" - "Липецкэнеро" | Усманский | ВЛ-10кВ "Кудояровка" от ПС 35/10кВ "Бочиновка" | 10 | VS010-0006448 | 72-73 (0,15га); 74-75 (0,15га); 75-76 (0,15га); 76-77 (0,15га); 148-149 (0,187га ); 149-150 (0,187га ); 153-154(0,129га); 154-155(0,129га); 155-156(0,129га); 156-157(0,129га); 157-158(0,129га); 169-170 (0,144га); 170-171(0,144га); 171-172 (0,144га); 172-173 (0,144га); 173-174 (0,144га); 174-175 (0,144га); 175-176 (0,144га); 176-177 (0,144га); | 2.7821 | мульчирование, сжигание | январь | июнь | 1.245 | 2 | 5 | 0 | школа, водонапорная башня, администрация | филиал ОАО "МРСК Центра" - "Липецкэнеро" | Усманский | ВЛ-10кВ "Кудояровка" от ПС 35/10кВ "Бочиновка" | 10 | VS010-0006448 | 72-73 (0,15га); 74-75 (0,15га); 75-76 (0,15га); 76-77 (0,15га); 148-149 (0,187га ); 149-150 (0,187га ); 153-154(0,129га); 154-155(0,129га); 155-156(0,129га); 156-157(0,129га); 157-158(0,129га); 169-170 (0,144га); 170-171(0,144га); 171-172 (0,144га); 172-173 (0,144га); 173-174 (0,144га); 174-175 (0,144га); 175-176 (0,144га); 176-177 (0,144га); | 2.7821 | мульчирование, сжигание | январь | июнь | 1.245 | 2 | 5 | 0 | школа, водонапорная башня, администрация | филиал ОАО "МРСК Центра" - "Липецкэнеро" | Усманский | ВЛ-10кВ "Кудояровка" от ПС 35/10кВ "Бочиновка" | 10 | VS010-0006448 | 72-73 (0,15га); 74-75 (0,15га); 75-76 (0,15га); 76-77 (0,15га); 148-149 (0,187га ); 149-150 (0,187га ); 153-154(0,129га); 154-155(0,129га); 155-156(0,129га); 156-157(0,129га); 157-158(0,129га); 169-170 (0,144га); 170-171(0,144га); 171-172 (0,144га); 172-173 (0,144га); 173-174 (0,144га); 174-175 (0,144га); 175-176 (0,144га); 176-177 (0,144га); | 2.7821 | мульчирование, сжигание | январь | июнь | 1.245 | 2 | 5 | 0 | школа, водонапорная башня, администрация | филиал ОАО "МРСК Центра" - "Липецкэнеро" | Усманский | ВЛ-10кВ "Кудояровка" от ПС 35/10кВ "Бочиновка" | 10 | VS010-0006448 | 72-73 (0,15га); 74-75 (0,15га); 75-76 (0,15га); 76-77 (0,15га); 148-149 (0,187га ); 149-150 (0,187га ); 153-154(0,129га); 154-155(0,129га); 155-156(0,129га); 156-157(0,129га); 157-158(0,129га); 169-170 (0,144га); 170-171(0,144га); 171-172 (0,144га); 172-173 (0,144га); 173-174 (0,144га); 174-175 (0,144га); 175-176 (0,144га); 176-177 (0,144га); | 2.7821 | мульчирование, сжигание | январь | июнь | 1.245 | 2 | 5 | 0 | школа, водонапорная башня, администрация | филиал ОАО "МРСК Центра" - "Липецкэнеро" | Усманский | ВЛ-10кВ "Кудояровка" от ПС 35/10кВ "Бочиновка" | 10 | VS010-0006448 | 72-73 (0,15га); 74-75 (0,15га); 75-76 (0,15га); 76-77 (0,15га); 148-149 (0,187га ); 149-150 (0,187га ); 153-154(0,129га); 154-155(0,129га); 155-156(0,129га); 156-157(0,129га); 157-158(0,129га); 169-170 (0,144га); 170-171(0,144га); 171-172 (0,144га); 172-173 (0,144га); 173-174 (0,144га); 174-175 (0,144га); 175-176 (0,144га); 176-177 (0,144га); | 2.7821 | мульчирование, сжигание | январь | июнь | 1.245 | 2 | 5 | 0 | школа, водонапорная башня, администрация | филиал ОАО "МРСК Центра" - "Липецкэнеро" | Усманский | ВЛ-10кВ "Кудояровка" от ПС 35/10кВ "Бочиновка" | 10 | VS010-0006448 | 72-73 (0,15га); 74-75 (0,15га); 75-76 (0,15га); 76-77 (0,15га); 148-149 (0,187га ); 149-150 (0,187га ); 153-154(0,129га); 154-155(0,129га); 155-156(0,129га); 156-157(0,129га); 157-158(0,129га); 169-170 (0,144га); 170-171(0,144га); 171-172 (0,144га); 172-173 (0,144га); 173-174 (0,144га); 174-175 (0,144га); 175-176 (0,144га); 176-177 (0,144га); | 2.7821 | мульчирование, сжигание | январь | июнь | 1.245 | 2 | 5 | 0 | школа, водонапорная башня, администрация | филиал ОАО "МРСК Центра" - "Липецкэнеро" | Усманский | ВЛ-10кВ "Кудояровка" от ПС 35/10кВ "Бочиновка" | 10 | VS010-0006448 | 72-73 (0,15га); 74-75 (0,15га); 75-76 (0,15га); 76-77 (0,15га); 148-149 (0,187га ); 149-150 (0,187га ); 153-154(0,129га); 154-155(0,129га); 155-156(0,129га); 156-157(0,129га); 157-158(0,129га); 169-170 (0,144га); 170-171(0,144га); 171-172 (0,144га); 172-173 (0,144га); 173-174 (0,144га); 174-175 (0,144га); 175-176 (0,144га); 176-177 (0,144га); | 2.7821 | мульчирование, сжигание | январь | июнь | 1.245 | 2 | 5 | 0 | школа, водонапорная башня, администрация | филиал ОАО "МРСК Центра" - "Липецкэнеро" | Усманский | ВЛ-10кВ "Кудояровка" от ПС 35/10кВ "Бочиновка" | 10 | VS010-0006448 | 72-73 (0,15га); 74-75 (0,15га); 75-76 (0,15га); 76-77 (0,15га); 148-149 (0,187га ); 149-150 (0,187га ); 153-154(0,129га); 154-155(0,129га); 155-156(0,129га); 156-157(0,129га); 157-158(0,129га); 169-170 (0,144га); 170-171(0,144га); 171-172 (0,144га); 172-173 (0,144га); 173-174 (0,144га); 174-175 (0,144га); 175-176 (0,144га); 176-177 (0,144га); | 2.7821 | мульчирование, сжигание | январь | июнь | 1.245 | 2 | 5 | 0 | школа, водонапорная башня, администрация | филиал ОАО "МРСК Центра" - "Липецкэнеро" | Усманский | ВЛ-10кВ "Кудояровка" от ПС 35/10кВ "Бочиновка" | 10 | VS010-0006448 | 72-73 (0,15га); 74-75 (0,15га); 75-76 (0,15га); 76-77 (0,15га); 148-149 (0,187га ); 149-150 (0,187га ); 153-154(0,129га); 154-155(0,129га); 155-156(0,129га); 156-157(0,129га); 157-158(0,129га); 169-170 (0,144га); 170-171(0,144га); 171-172 (0,144га); 172-173 (0,144га); 173-174 (0,144га); 174-175 (0,144га); 175-176 (0,144га); 176-177 (0,144га); | 2.7821 | мульчирование, сжигание | январь | июнь | 1.245 | 2 | 5 | 0 | школа, водонапорная башня, администрация | филиал ОАО "МРСК Центра" - "Липецкэнеро" | Усманский | ВЛ-10кВ "Кудояровка" от ПС 35/10кВ "Бочиновка" | 10 | VS010-0006448 | 72-73 (0,15га); 74-75 (0,15га); 75-76 (0,15га); 76-77 (0,15га); 148-149 (0,187га ); 149-150 (0,187га ); 153-154(0,129га); 154-155(0,129га); 155-156(0,129га); 156-157(0,129га); 157-158(0,129га); 169-170 (0,144га); 170-171(0,144га); 171-172 (0,144га); 172-173 (0,144га); 173-174 (0,144га); 174-175 (0,144га); 175-176 (0,144га); 176-177 (0,144га); | 2.7821 | мульчирование, сжигание | январь | июнь | 1.245 | 2 | 5 | 0 | школа, водонапорная башня, администрация | филиал ОАО "МРСК Центра" - "Липецкэнеро" | Усманский | ВЛ-10кВ "Кудояровка" от ПС 35/10кВ "Бочиновка" | 10 | VS010-0006448 | 72-73 (0,15га); 74-75 (0,15га); 75-76 (0,15га); 76-77 (0,15га); 148-149 (0,187га ); 149-150 (0,187га ); 153-154(0,129га); 154-155(0,129га); 155-156(0,129га); 156-157(0,129га); 157-158(0,129га); 169-170 (0,144га); 170-171(0,144га); 171-172 (0,144га); 172-173 (0,144га); 173-174 (0,144га); 174-175 (0,144га); 175-176 (0,144га); 176-177 (0,144га); | 2.7821 | мульчирование, сжигание | январь | июнь | 1.245 | 2 | 5 | 0 | школа, водонапорная башня, администрация | филиал ОАО "МРСК Центра" - "Липецкэнеро" | Усманский | ВЛ-10кВ "Кудояровка" от ПС 35/10кВ "Бочиновка" | 10 | VS010-0006448 | 72-73 (0,15га); 74-75 (0,15га); 75-76 (0,15га); 76-77 (0,15га); 148-149 (0,187га ); 149-150 (0,187га ); 153-154(0,129га); 154-155(0,129га); 155-156(0,129га); 156-157(0,129га); 157-158(0,129га); 169-170 (0,144га); 170-171(0,144га); 171-172 (0,144га); 172-173 (0,144га); 173-174 (0,144га); 174-175 (0,144га); 175-176 (0,144га); 176-177 (0,144га); | 2.7821 | мульчирование, сжигание | январь | июнь | 1.245 | 2 | 5 | 0 | школа, водонапорная башня, администрация | филиал ОАО "МРСК Центра" - "Липецкэнеро" | Усманский | ВЛ-10кВ "Кудояровка" от ПС 35/10кВ "Бочиновка" | 10 | VS010-0006448 | 72-73 (0,15га); 74-75 (0,15га); 75-76 (0,15га); 76-77 (0,15га); 148-149 (0,187га ); 149-150 (0,187га ); 153-154(0,129га); 154-155(0,129га); 155-156(0,129га); 156-157(0,129га); 157-158(0,129га); 169-170 (0,144га); 170-171(0,144га); 171-172 (0,144га); 172-173 (0,144га); 173-174 (0,144га); 174-175 (0,144га); 175-176 (0,144га); 176-177 (0,144га); | 2.7821 | мульчирование, сжигание | январь | июнь | 1.245 | 2 | 5 | 0 | школа, водонапорная башня, администрация | филиал ОАО "МРСК Центра" - "Липецкэнеро" | Усманский | ВЛ-10кВ "Кудояровка" от ПС 35/10кВ "Бочиновка" | 10 | VS010-0006448 | 72-73 (0,15га); 74-75 (0,15га); 75-76 (0,15га); 76-77 (0,15га); 148-149 (0,187га ); 149-150 (0,187га ); 153-154(0,129га); 154-155(0,129га); 155-156(0,129га); 156-157(0,129га); 157-158(0,129га); 169-170 (0,144га); 170-171(0,144га); 171-172 (0,144га); 172-173 (0,144га); 173-174 (0,144га); 174-175 (0,144га); 175-176 (0,144га); 176-177 (0,144га); | 2.7821 | мульчирование, сжигание | январь | июнь | 1.245 | 2 | 5 | 0 | школа, водонапорная башня, администрация | филиал ОАО "МРСК Центра" - "Липецкэнеро" | Усманский | ВЛ-10кВ "Кудояровка" от ПС 35/10кВ "Бочиновка" | 10 | VS010-0006448 | 72-73 (0,15га); 74-75 (0,15га); 75-76 (0,15га); 76-77 (0,15га); 148-149 (0,187га ); 149-150 (0,187га ); 153-154(0,129га); 154-155(0,129га); 155-156(0,129га); 156-157(0,129га); 157-158(0,129га); 169-170 (0,144га); 170-171(0,144га); 171-172 (0,144га); 172-173 (0,144га); 173-174 (0,144га); 174-175 (0,144га); 175-176 (0,144га); 176-177 (0,144га); | 2.7821 | мульчирование, сжигание | январь | июнь | 1.245 | 2 | 5 | 0 | школа, водонапорная башня, администрация | филиал ОАО "МРСК Центра" - "Липецкэнеро" | Усманский | ВЛ-10кВ "Кудояровка" от ПС 35/10кВ "Бочиновка" | 10 | VS010-0006448 | 72-73 (0,15га); 74-75 (0,15га); 75-76 (0,15га); 76-77 (0,15га); 148-149 (0,187га ); 149-150 (0,187га ); 153-154(0,129га); 154-155(0,129га); 155-156(0,129га); 156-157(0,129га); 157-158(0,129га); 169-170 (0,144га); 170-171(0,144га); 171-172 (0,144га); 172-173 (0,144га); 173-174 (0,144га); 174-175 (0,144га); 175-176 (0,144га); 176-177 (0,144га); | 2.7821 | мульчирование, сжигание | январь | июнь | 1.245 | 2 | 5 | 0 | школа, водонапорная башня, администрация | филиал ОАО "МРСК Центра" - "Липецкэнеро" | Усманский | ВЛ-10кВ "Кудояровка" от ПС 35/10кВ "Бочиновка" | 10 | VS010-0006448 | 72-73 (0,15га); 74-75 (0,15га); 75-76 (0,15га); 76-77 (0,15га); 148-149 (0,187га ); 149-150 (0,187га ); 153-154(0,129га); 154-155(0,129га); 155-156(0,129га); 156-157(0,129га); 157-158(0,129га); 169-170 (0,144га); 170-171(0,144га); 171-172 (0,144га); 172-173 (0,144га); 173-174 (0,144га); 174-175 (0,144га); 175-176 (0,144га); 176-177 (0,144га); | 2.7821 | мульчирование, сжигание | январь | июнь | 1.245 | 2 | 5 | 0 | школа, водонапорная башня, администрация | филиал ОАО "МРСК Центра" - "Липецкэнеро" | Усманский | ВЛ-10кВ "Кудояровка" от ПС 35/10кВ "Бочиновка" | 10 | VS010-0006448 | 72-73 (0,15га); 74-75 (0,15га); 75-76 (0,15га); 76-77 (0,15га); 148-149 (0,187га ); 149-150 (0,187га ); 153-154(0,129га); 154-155(0,129га); 155-156(0,129га); 156-157(0,129га); 157-158(0,129га); 169-170 (0,144га); 170-171(0,144га); 171-172 (0,144га); 172-173 (0,144га); 173-174 (0,144га); 174-175 (0,144га); 175-176 (0,144га); 176-177 (0,144га); | 2.7821 | мульчирование, сжигание | январь | июнь | 1.245 | 2 | 5 | 0 | школа, водонапорная башня, администрация | филиал ОАО "МРСК Центра" - "Липецкэнеро" | Усманский | ВЛ-10кВ "Кудояровка" от ПС 35/10кВ "Бочиновка" | 10 | VS010-0006448 | 72-73 (0,15га); 74-75 (0,15га); 75-76 (0,15га); 76-77 (0,15га); 148-149 (0,187га ); 149-150 (0,187га ); 153-154(0,129га); 154-155(0,129га); 155-156(0,129га); 156-157(0,129га); 157-158(0,129га); 169-170 (0,144га); 170-171(0,144га); 171-172 (0,144га); 172-173 (0,144га); 173-174 (0,144га); 174-175 (0,144га); 175-176 (0,144га); 176-177 (0,144га); | 2.7821 | мульчирование, сжигание | январь | июнь | 1.245 | 2 | 5 | 0 | школа, водонапорная башня, администрация | филиал ОАО "МРСК Центра" - "Липецкэнеро" | Усманский | ВЛ-10кВ "Кудояровка" от ПС 35/10кВ "Бочиновка" | 10 | VS010-0006448 | 72-73 (0,15га); 74-75 (0,15га); 75-76 (0,15га); 76-77 (0,15га); 148-149 (0,187га ); 149-150 (0,187га ); 153-154(0,129га); 154-155(0,129га); 155-156(0,129га); 156-157(0,129га); 157-158(0,129га); 169-170 (0,144га); 170-171(0,144га); 171-172 (0,144га); 172-173 (0,144га); 173-174 (0,144га); 174-175 (0,144га); 175-176 (0,144га); 176-177 (0,144га); | 2.7821 | мульчирование, сжигание | январь | июнь | 1.245 | 2 | 5 | 0 | школа, водонапорная башня, администрация | филиал ОАО "МРСК Центра" - "Липецкэнеро" | Усманский | ВЛ-10кВ "Кудояровка" от ПС 35/10кВ "Бочиновка" | 10 | VS010-0006448 | 72-73 (0,15га); 74-75 (0,15га); 75-76 (0,15га); 76-77 (0,15га); 148-149 (0,187га ); 149-150 (0,187га ); 153-154(0,129га); 154-155(0,129га); 155-156(0,129га); 156-157(0,129га); 157-158(0,129га); 169-170 (0,144га); 170-171(0,144га); 171-172 (0,144га); 172-173 (0,144га); 173-174 (0,144га); 174-175 (0,144га); 175-176 (0,144га); 176-177 (0,144га); | 2.7821 | мульчирование, сжигание | январь | июнь | 1.245 | 2 | 5 | 0 | школа, водонапорная башня, администрация | филиал ОАО "МРСК Центра" - "Липецкэнеро" | Усманский | ВЛ-10кВ "Кудояровка" от ПС 35/10кВ "Бочиновка" | 10 | VS010-0006448 | 72-73 (0,15га); 74-75 (0,15га); 75-76 (0,15га); 76-77 (0,15га); 148-149 (0,187га ); 149-150 (0,187га ); 153-154(0,129га); 154-155(0,129га); 155-156(0,129га); 156-157(0,129га); 157-158(0,129га); 169-170 (0,144га); 170-171(0,144га); 171-172 (0,144га); 172-173 (0,144га); 173-174 (0,144га); 174-175 (0,144га); 175-176 (0,144га); 176-177 (0,144га); | 2.7821 | мульчирование, сжигание | январь | июнь | 1.245 | 2 | 5 | 0 | школа, водонапорная башня, администрация | филиал ОАО "МРСК Центра" - "Липецкэнеро" | Усманский | ВЛ-10кВ "Кудояровка" от ПС 35/10кВ "Бочиновка" | 10 | VS010-0006448 | 72-73 (0,15га); 74-75 (0,15га); 75-76 (0,15га); 76-77 (0,15га); 148-149 (0,187га ); 149-150 (0,187га ); 153-154(0,129га); 154-155(0,129га); 155-156(0,129га); 156-157(0,129га); 157-158(0,129га); 169-170 (0,144га); 170-171(0,144га); 171-172 (0,144га); 172-173 (0,144га); 173-174 (0,144га); 174-175 (0,144га); 175-176 (0,144га); 176-177 (0,144га); | 2.7821 | мульчирование, сжигание | январь | июнь | 1.245 | 2 | 5 | 0 | школа, водонапорная башня, администрация | филиал ОАО "МРСК Центра" - "Липецкэнеро" | Усманский | ВЛ-10кВ "Кудояровка" от ПС 35/10кВ "Бочиновка" | 10 | VS010-0006448 | 72-73 (0,15га); 74-75 (0,15га); 75-76 (0,15га); 76-77 (0,15га); 148-149 (0,187га ); 149-150 (0,187га ); 153-154(0,129га); 154-155(0,129га); 155-156(0,129га); 156-157(0,129га); 157-158(0,129га); 169-170 (0,144га); 170-171(0,144га); 171-172 (0,144га); 172-173 (0,144га); 173-174 (0,144га); 174-175 (0,144га); 175-176 (0,144га); 176-177 (0,144га); | 2.7821 | мульчирование, сжигание | январь | июнь | 1.245 | 2 | 5 | 0 | школа, водонапорная башня, администрация | филиал ОАО "МРСК Центра" - "Липецкэнеро" | Усманский | ВЛ-10кВ "Кудояровка" от ПС 35/10кВ "Бочиновка" | 10 | VS010-0006448 | 72-73 (0,15га); 74-75 (0,15га); 75-76 (0,15га); 76-77 (0,15га); 148-149 (0,187га ); 149-150 (0,187га ); 153-154(0,129га); 154-155(0,129га); 155-156(0,129га); 156-157(0,129га); 157-158(0,129га); 169-170 (0,144га); 170-171(0,144га); 171-172 (0,144га); 172-173 (0,144га); 173-174 (0,144га); 174-175 (0,144га); 175-176 (0,144га); 176-177 (0,144га); | 2.7821 | мульчирование, сжигание | январь | июнь | 1.245 | 2 | 5 | 0 | школа, водонапорная башня, администрация | филиал ОАО "МРСК Центра" - "Липецкэнеро" | Усманский | ВЛ-10кВ "Кудояровка" от ПС 35/10кВ "Бочиновка" | 10 | VS010-0006448 | 72-73 (0,15га); 74-75 (0,15га); 75-76 (0,15га); 76-77 (0,15га); 148-149 (0,187га ); 149-150 (0,187га ); 153-154(0,129га); 154-155(0,129га); 155-156(0,129га); 156-157(0,129га); 157-158(0,129га); 169-170 (0,144га); 170-171(0,144га); 171-172 (0,144га); 172-173 (0,144га); 173-174 (0,144га); 174-175 (0,144га); 175-176 (0,144га); 176-177 (0,144га); | 2.7821 | мульчирование, сжигание | январь | июнь | 1.245 | 2 | 5 | 0 | школа, водонапорная башня, администрация | филиал ОАО "МРСК Центра" - "Липецкэнеро" | Усманский | ВЛ-10кВ "Кудояровка" от ПС 35/10кВ "Бочиновка" | 10 | VS010-0006448 | 72-73 (0,15га); 74-75 (0,15га); 75-76 (0,15га); 76-77 (0,15га); 148-149 (0,187га ); 149-150 (0,187га ); 153-154(0,129га); 154-155(0,129га); 155-156(0,129га); 156-157(0,129га); 157-158(0,129га); 169-170 (0,144га); 170-171(0,144га); 171-172 (0,144га); 172-173 (0,144га); 173-174 (0,144га); 174-175 (0,144га); 175-176 (0,144га); 176-177 (0,144га); | 2.7821 | мульчирование, сжигание | январь | июнь | 1.245 | 2 | 5 | 0 | школа, водонапорная башня, администрация | филиал ОАО "МРСК Центра" - "Липецкэнеро" | Усманский | ВЛ-10кВ "Кудояровка" от ПС 35/10кВ "Бочиновка" | 10 | VS010-0006448 | 72-73 (0,15га); 74-75 (0,15га); 75-76 (0,15га); 76-77 (0,15га); 148-149 (0,187га ); 149-150 (0,187га ); 153-154(0,129га); 154-155(0,129га); 155-156(0,129га); 156-157(0,129га); 157-158(0,129га); 169-170 (0,144га); 170-171(0,144га); 171-172 (0,144га); 172-173 (0,144га); 173-174 (0,144га); 174-175 (0,144га); 175-176 (0,144га); 176-177 (0,144га); | 2.7821 | мульчирование, сжигание | январь | июнь | 1.245 | 2 | 5 | 0 | школа, водонапорная башня, администрация
Липецкэнеро | Задонский | ВЛ 10кВ Миролюбовка яч.3 ПС Колесово | 10 | VS010-0012551 | 16—44 (2,15га); 56—58 (0,3га); 123—144 (1,62га); 154—162 (0,93га) | 5 | 23 | мульчирование, сжигание | май | май |  | 5 | мульчирование, сжигание | май | май | 4.081 | 3 | 5 | 0 | Артскважина ООО "Водоканал", АЗС ООО "Елецагронефтепродукт", АЗС ООО "Лукойл-Липецк", Освещение трассы М4 "Дон" | филиал ОАО "МРСК Центра" - "Липецкэнеро" | Задонский | ВЛ 10кВ Миролюбовка яч.3 ПС Колесово | 10 | VS010-0012551 | 16—44 (2,15га); 56—58 (0,3га); 123—144 (1,62га); 154—162 (0,93га) | 5 | мульчирование, сжигание | май | май | 4.081 | 3 | 5 | 0 | Артскважина ООО "Водоканал", АЗС ООО "Елецагронефтепродукт", АЗС ООО "Лукойл-Липецк", Освещение трассы М4 "Дон" | филиал ОАО "МРСК Центра" - "Липецкэнеро" | Задонский | ВЛ 10кВ Миролюбовка яч.3 ПС Колесово | 10 | VS010-0012551 | 16—44 (2,15га); 56—58 (0,3га); 123—144 (1,62га); 154—162 (0,93га) | 5 | мульчирование, сжигание | май | май | 4.081 | 3 | 5 | 0 | Артскважина ООО "Водоканал", АЗС ООО "Елецагронефтепродукт", АЗС ООО "Лукойл-Липецк", Освещение трассы М4 "Дон" | филиал ОАО "МРСК Центра" - "Липецкэнеро" | Задонский | ВЛ 10кВ Миролюбовка яч.3 ПС Колесово | 10 | VS010-0012551 | 16—44 (2,15га); 56—58 (0,3га); 123—144 (1,62га); 154—162 (0,93га) | 5 | мульчирование, сжигание | май | май | 4.081 | 3 | 5 | 0 | Артскважина ООО "Водоканал", АЗС ООО "Елецагронефтепродукт", АЗС ООО "Лукойл-Липецк", Освещение трассы М4 "Дон" | филиал ОАО "МРСК Центра" - "Липецкэнеро" | Задонский | ВЛ 10кВ Миролюбовка яч.3 ПС Колесово | 10 | VS010-0012551 | 16—44 (2,15га); 56—58 (0,3га); 123—144 (1,62га); 154—162 (0,93га) | 5 | мульчирование, сжигание | май | май | 4.081 | 3 | 5 | 0 | Артскважина ООО "Водоканал", АЗС ООО "Елецагронефтепродукт", АЗС ООО "Лукойл-Липецк", Освещение трассы М4 "Дон" | филиал ОАО "МРСК Центра" - "Липецкэнеро" | Задонский | ВЛ 10кВ Миролюбовка яч.3 ПС Колесово | 10 | VS010-0012551 | 16—44 (2,15га); 56—58 (0,3га); 123—144 (1,62га); 154—162 (0,93га) | 5 | мульчирование, сжигание | май | май | 4.081 | 3 | 5 | 0 | Артскважина ООО "Водоканал", АЗС ООО "Елецагронефтепродукт", АЗС ООО "Лукойл-Липецк", Освещение трассы М4 "Дон" | филиал ОАО "МРСК Центра" - "Липецкэнеро" | Задонский | ВЛ 10кВ Миролюбовка яч.3 ПС Колесово | 10 | VS010-0012551 | 16—44 (2,15га); 56—58 (0,3га); 123—144 (1,62га); 154—162 (0,93га) | 5 | мульчирование, сжигание | май | май | 4.081 | 3 | 5 | 0 | Артскважина ООО "Водоканал", АЗС ООО "Елецагронефтепродукт", АЗС ООО "Лукойл-Липецк", Освещение трассы М4 "Дон" | филиал ОАО "МРСК Центра" - "Липецкэнеро" | Задонский | ВЛ 10кВ Миролюбовка яч.3 ПС Колесово | 10 | VS010-0012551 | 16—44 (2,15га); 56—58 (0,3га); 123—144 (1,62га); 154—162 (0,93га) | 5 | мульчирование, сжигание | май | май | 4.081 | 3 | 5 | 0 | Артскважина ООО "Водоканал", АЗС ООО "Елецагронефтепродукт", АЗС ООО "Лукойл-Липецк", Освещение трассы М4 "Дон" | филиал ОАО "МРСК Центра" - "Липецкэнеро" | Задонский | ВЛ 10кВ Миролюбовка яч.3 ПС Колесово | 10 | VS010-0012551 | 16—44 (2,15га); 56—58 (0,3га); 123—144 (1,62га); 154—162 (0,93га) | 5 | мульчирование, сжигание | май | май | 4.081 | 3 | 5 | 0 | Артскважина ООО "Водоканал", АЗС ООО "Елецагронефтепродукт", АЗС ООО "Лукойл-Липецк", Освещение трассы М4 "Дон" | филиал ОАО "МРСК Центра" - "Липецкэнеро" | Задонский | ВЛ 10кВ Миролюбовка яч.3 ПС Колесово | 10 | VS010-0012551 | 16—44 (2,15га); 56—58 (0,3га); 123—144 (1,62га); 154—162 (0,93га) | 5 | мульчирование, сжигание | май | май | 4.081 | 3 | 5 | 0 | Артскважина ООО "Водоканал", АЗС ООО "Елецагронефтепродукт", АЗС ООО "Лукойл-Липецк", Освещение трассы М4 "Дон" | филиал ОАО "МРСК Центра" - "Липецкэнеро" | Задонский | ВЛ 10кВ Миролюбовка яч.3 ПС Колесово | 10 | VS010-0012551 | 16—44 (2,15га); 56—58 (0,3га); 123—144 (1,62га); 154—162 (0,93га) | 5 | мульчирование, сжигание | май | май | 4.081 | 3 | 5 | 0 | Артскважина ООО "Водоканал", АЗС ООО "Елецагронефтепродукт", АЗС ООО "Лукойл-Липецк", Освещение трассы М4 "Дон" | филиал ОАО "МРСК Центра" - "Липецкэнеро" | Задонский | ВЛ 10кВ Миролюбовка яч.3 ПС Колесово | 10 | VS010-0012551 | 16—44 (2,15га); 56—58 (0,3га); 123—144 (1,62га); 154—162 (0,93га) | 5 | мульчирование, сжигание | май | май | 4.081 | 3 | 5 | 0 | Артскважина ООО "Водоканал", АЗС ООО "Елецагронефтепродукт", АЗС ООО "Лукойл-Липецк", Освещение трассы М4 "Дон" | филиал ОАО "МРСК Центра" - "Липецкэнеро" | Задонский | ВЛ 10кВ Миролюбовка яч.3 ПС Колесово | 10 | VS010-0012551 | 16—44 (2,15га); 56—58 (0,3га); 123—144 (1,62га); 154—162 (0,93га) | 5 | мульчирование, сжигание | май | май | 4.081 | 3 | 5 | 0 | Артскважина ООО "Водоканал", АЗС ООО "Елецагронефтепродукт", АЗС ООО "Лукойл-Липецк", Освещение трассы М4 "Дон" | филиал ОАО "МРСК Центра" - "Липецкэнеро" | Задонский | ВЛ 10кВ Миролюбовка яч.3 ПС Колесово | 10 | VS010-0012551 | 16—44 (2,15га); 56—58 (0,3га); 123—144 (1,62га); 154—162 (0,93га) | 5 | мульчирование, сжигание | май | май | 4.081 | 3 | 5 | 0 | Артскважина ООО "Водоканал", АЗС ООО "Елецагронефтепродукт", АЗС ООО "Лукойл-Липецк", Освещение трассы М4 "Дон" | филиал ОАО "МРСК Центра" - "Липецкэнеро" | Задонский | ВЛ 10кВ Миролюбовка яч.3 ПС Колесово | 10 | VS010-0012551 | 16—44 (2,15га); 56—58 (0,3га); 123—144 (1,62га); 154—162 (0,93га) | 5 | мульчирование, сжигание | май | май | 4.081 | 3 | 5 | 0 | Артскважина ООО "Водоканал", АЗС ООО "Елецагронефтепродукт", АЗС ООО "Лукойл-Липецк", Освещение трассы М4 "Дон" | филиал ОАО "МРСК Центра" - "Липецкэнеро" | Задонский | ВЛ 10кВ Миролюбовка яч.3 ПС Колесово | 10 | VS010-0012551 | 16—44 (2,15га); 56—58 (0,3га); 123—144 (1,62га); 154—162 (0,93га) | 5 | мульчирование, сжигание | май | май | 4.081 | 3 | 5 | 0 | Артскважина ООО "Водоканал", АЗС ООО "Елецагронефтепродукт", АЗС ООО "Лукойл-Липецк", Освещение трассы М4 "Дон" | филиал ОАО "МРСК Центра" - "Липецкэнеро" | Задонский | ВЛ 10кВ Миролюбовка яч.3 ПС Колесово | 10 | VS010-0012551 | 16—44 (2,15га); 56—58 (0,3га); 123—144 (1,62га); 154—162 (0,93га) | 5 | мульчирование, сжигание | май | май | 4.081 | 3 | 5 | 0 | Артскважина ООО "Водоканал", АЗС ООО "Елецагронефтепродукт", АЗС ООО "Лукойл-Липецк", Освещение трассы М4 "Дон" | филиал ОАО "МРСК Центра" - "Липецкэнеро" | Задонский | ВЛ 10кВ Миролюбовка яч.3 ПС Колесово | 10 | VS010-0012551 | 16—44 (2,15га); 56—58 (0,3га); 123—144 (1,62га); 154—162 (0,93га) | 5 | мульчирование, сжигание | май | май | 4.081 | 3 | 5 | 0 | Артскважина ООО "Водоканал", АЗС ООО "Елецагронефтепродукт", АЗС ООО "Лукойл-Липецк", Освещение трассы М4 "Дон" | филиал ОАО "МРСК Центра" - "Липецкэнеро" | Задонский | ВЛ 10кВ Миролюбовка яч.3 ПС Колесово | 10 | VS010-0012551 | 16—44 (2,15га); 56—58 (0,3га); 123—144 (1,62га); 154—162 (0,93га) | 5 | мульчирование, сжигание | май | май | 4.081 | 3 | 5 | 0 | Артскважина ООО "Водоканал", АЗС ООО "Елецагронефтепродукт", АЗС ООО "Лукойл-Липецк", Освещение трассы М4 "Дон" | филиал ОАО "МРСК Центра" - "Липецкэнеро" | Задонский | ВЛ 10кВ Миролюбовка яч.3 ПС Колесово | 10 | VS010-0012551 | 16—44 (2,15га); 56—58 (0,3га); 123—144 (1,62га); 154—162 (0,93га) | 5 | мульчирование, сжигание | май | май | 4.081 | 3 | 5 | 0 | Артскважина ООО "Водоканал", АЗС ООО "Елецагронефтепродукт", АЗС ООО "Лукойл-Липецк", Освещение трассы М4 "Дон" | филиал ОАО "МРСК Центра" - "Липецкэнеро" | Задонский | ВЛ 10кВ Миролюбовка яч.3 ПС Колесово | 10 | VS010-0012551 | 16—44 (2,15га); 56—58 (0,3га); 123—144 (1,62га); 154—162 (0,93га) | 5 | мульчирование, сжигание | май | май | 4.081 | 3 | 5 | 0 | Артскважина ООО "Водоканал", АЗС ООО "Елецагронефтепродукт", АЗС ООО "Лукойл-Липецк", Освещение трассы М4 "Дон" | филиал ОАО "МРСК Центра" - "Липецкэнеро" | Задонский | ВЛ 10кВ Миролюбовка яч.3 ПС Колесово | 10 | VS010-0012551 | 16—44 (2,15га); 56—58 (0,3га); 123—144 (1,62га); 154—162 (0,93га) | 5 | мульчирование, сжигание | май | май | 4.081 | 3 | 5 | 0 | Артскважина ООО "Водоканал", АЗС ООО "Елецагронефтепродукт", АЗС ООО "Лукойл-Липецк", Освещение трассы М4 "Дон" | филиал ОАО "МРСК Центра" - "Липецкэнеро" | Задонский | ВЛ 10кВ Миролюбовка яч.3 ПС Колесово | 10 | VS010-0012551 | 16—44 (2,15га); 56—58 (0,3га); 123—144 (1,62га); 154—162 (0,93га) | 5 | мульчирование, сжигание | май | май | 4.081 | 3 | 5 | 0 | Артскважина ООО "Водоканал", АЗС ООО "Елецагронефтепродукт", АЗС ООО "Лукойл-Липецк", Освещение трассы М4 "Дон" | филиал ОАО "МРСК Центра" - "Липецкэнеро" | Задонский | ВЛ 10кВ Миролюбовка яч.3 ПС Колесово | 10 | VS010-0012551 | 16—44 (2,15га); 56—58 (0,3га); 123—144 (1,62га); 154—162 (0,93га) | 5 | мульчирование, сжигание | май | май | 4.081 | 3 | 5 | 0 | Артскважина ООО "Водоканал", АЗС ООО "Елецагронефтепродукт", АЗС ООО "Лукойл-Липецк", Освещение трассы М4 "Дон" | филиал ОАО "МРСК Центра" - "Липецкэнеро" | Задонский | ВЛ 10кВ Миролюбовка яч.3 ПС Колесово | 10 | VS010-0012551 | 16—44 (2,15га); 56—58 (0,3га); 123—144 (1,62га); 154—162 (0,93га) | 5 | мульчирование, сжигание | май | май | 4.081 | 3 | 5 | 0 | Артскважина ООО "Водоканал", АЗС ООО "Елецагронефтепродукт", АЗС ООО "Лукойл-Липецк", Освещение трассы М4 "Дон" | филиал ОАО "МРСК Центра" - "Липецкэнеро" | Задонский | ВЛ 10кВ Миролюбовка яч.3 ПС Колесово | 10 | VS010-0012551 | 16—44 (2,15га); 56—58 (0,3га); 123—144 (1,62га); 154—162 (0,93га) | 5 | мульчирование, сжигание | май | май | 4.081 | 3 | 5 | 0 | Артскважина ООО "Водоканал", АЗС ООО "Елецагронефтепродукт", АЗС ООО "Лукойл-Липецк", Освещение трассы М4 "Дон" | филиал ОАО "МРСК Центра" - "Липецкэнеро" | Задонский | ВЛ 10кВ Миролюбовка яч.3 ПС Колесово | 10 | VS010-0012551 | 16—44 (2,15га); 56—58 (0,3га); 123—144 (1,62га); 154—162 (0,93га) | 5 | мульчирование, сжигание | май | май | 4.081 | 3 | 5 | 0 | Артскважина ООО "Водоканал", АЗС ООО "Елецагронефтепродукт", АЗС ООО "Лукойл-Липецк", Освещение трассы М4 "Дон" | филиал ОАО "МРСК Центра" - "Липецкэнеро" | Задонский | ВЛ 10кВ Миролюбовка яч.3 ПС Колесово | 10 | VS010-0012551 | 16—44 (2,15га); 56—58 (0,3га); 123—144 (1,62га); 154—162 (0,93га) | 5 | мульчирование, сжигание | май | май | 4.081 | 3 | 5 | 0 | Артскважина ООО "Водоканал", АЗС ООО "Елецагронефтепродукт", АЗС ООО "Лукойл-Липецк", Освещение трассы М4 "Дон" | филиал ОАО "МРСК Центра" - "Липецкэнеро" | Задонский | ВЛ 10кВ Миролюбовка яч.3 ПС Колесово | 10 | VS010-0012551 | 16—44 (2,15га); 56—58 (0,3га); 123—144 (1,62га); 154—162 (0,93га) | 5 | мульчирование, сжигание | май | май | 4.081 | 3 | 5 | 0 | Артскважина ООО "Водоканал", АЗС ООО "Елецагронефтепродукт", АЗС ООО "Лукойл-Липецк", Освещение трассы М4 "Дон" | филиал ОАО "МРСК Центра" - "Липецкэнеро" | Задонский | ВЛ 10кВ Миролюбовка яч.3 ПС Колесово | 10 | VS010-0012551 | 16—44 (2,15га); 56—58 (0,3га); 123—144 (1,62га); 154—162 (0,93га) | 5 | мульчирование, сжигание | май | май | 4.081 | 3 | 5 | 0 | Артскважина ООО "Водоканал", АЗС ООО "Елецагронефтепродукт", АЗС ООО "Лукойл-Липецк", Освещение трассы М4 "Дон" | филиал ОАО "МРСК Центра" - "Липецкэнеро" | Задонский | ВЛ 10кВ Миролюбовка яч.3 ПС Колесово | 10 | VS010-0012551 | 16—44 (2,15га); 56—58 (0,3га); 123—144 (1,62га); 154—162 (0,93га) | 5 | мульчирование, сжигание | май | май | 4.081 | 3 | 5 | 0 | Артскважина ООО "Водоканал", АЗС ООО "Елецагронефтепродукт", АЗС ООО "Лукойл-Липецк", Освещение трассы М4 "Дон" | филиал ОАО "МРСК Центра" - "Липецкэнеро" | Задонский | ВЛ 10кВ Миролюбовка яч.3 ПС Колесово | 10 | VS010-0012551 | 16—44 (2,15га); 56—58 (0,3га); 123—144 (1,62га); 154—162 (0,93га) | 5 | мульчирование, сжигание | май | май | 4.081 | 3 | 5 | 0 | Артскважина ООО "Водоканал", АЗС ООО "Елецагронефтепродукт", АЗС ООО "Лукойл-Липецк", Освещение трассы М4 "Дон" | филиал ОАО "МРСК Центра" - "Липецкэнеро" | Задонский | ВЛ 10кВ Миролюбовка яч.3 ПС Колесово | 10 | VS010-0012551 | 16—44 (2,15га); 56—58 (0,3га); 123—144 (1,62га); 154—162 (0,93га) | 5 | мульчирование, сжигание | май | май | 4.081 | 3 | 5 | 0 | Артскважина ООО "Водоканал", АЗС ООО "Елецагронефтепродукт", АЗС ООО "Лукойл-Липецк", Освещение трассы М4 "Дон" | филиал ОАО "МРСК Центра" - "Липецкэнеро" | Задонский | ВЛ 10кВ Миролюбовка яч.3 ПС Колесово | 10 | VS010-0012551 | 16—44 (2,15га); 56—58 (0,3га); 123—144 (1,62га); 154—162 (0,93га) | 5 | мульчирование, сжигание | май | май | 4.081 | 3 | 5 | 0 | Артскважина ООО "Водоканал", АЗС ООО "Елецагронефтепродукт", АЗС ООО "Лукойл-Липецк", Освещение трассы М4 "Дон" | филиал ОАО "МРСК Центра" - "Липецкэнеро" | Задонский | ВЛ 10кВ Миролюбовка яч.3 ПС Колесово | 10 | VS010-0012551 | 16—44 (2,15га); 56—58 (0,3га); 123—144 (1,62га); 154—162 (0,93га) | 5 | мульчирование, сжигание | май | май | 4.081 | 3 | 5 | 0 | Артскважина ООО "Водоканал", АЗС ООО "Елецагронефтепродукт", АЗС ООО "Лукойл-Липецк", Освещение трассы М4 "Дон" | филиал ОАО "МРСК Центра" - "Липецкэнеро" | Задонский | ВЛ 10кВ Миролюбовка яч.3 ПС Колесово | 10 | VS010-0012551 | 16—44 (2,15га); 56—58 (0,3га); 123—144 (1,62га); 154—162 (0,93га) | 5 | мульчирование, сжигание | май | май | 4.081 | 3 | 5 | 0 | Артскважина ООО "Водоканал", АЗС ООО "Елецагронефтепродукт", АЗС ООО "Лукойл-Липецк", Освещение трассы М4 "Дон" | филиал ОАО "МРСК Центра" - "Липецкэнеро" | Задонский | ВЛ 10кВ Миролюбовка яч.3 ПС Колесово | 10 | VS010-0012551 | 16—44 (2,15га); 56—58 (0,3га); 123—144 (1,62га); 154—162 (0,93га) | 5 | мульчирование, сжигание | май | май | 4.081 | 3 | 5 | 0 | Артскважина ООО "Водоканал", АЗС ООО "Елецагронефтепродукт", АЗС ООО "Лукойл-Липецк", Освещение трассы М4 "Дон" | филиал ОАО "МРСК Центра" - "Липецкэнеро" | Задонский | ВЛ 10кВ Миролюбовка яч.3 ПС Колесово | 10 | VS010-0012551 | 16—44 (2,15га); 56—58 (0,3га); 123—144 (1,62га); 154—162 (0,93га) | 5 | мульчирование, сжигание | май | май | 4.081 | 3 | 5 | 0 | Артскважина ООО "Водоканал", АЗС ООО "Елецагронефтепродукт", АЗС ООО "Лукойл-Липецк", Освещение трассы М4 "Дон" | филиал ОАО "МРСК Центра" - "Липецкэнеро" | Задонский | ВЛ 10кВ Миролюбовка яч.3 ПС Колесово | 10 | VS010-0012551 | 16—44 (2,15га); 56—58 (0,3га); 123—144 (1,62га); 154—162 (0,93га) | 5 | мульчирование, сжигание | май | май | 4.081 | 3 | 5 | 0 | Артскважина ООО "Водоканал", АЗС ООО "Елецагронефтепродукт", АЗС ООО "Лукойл-Липецк", Освещение трассы М4 "Дон" | филиал ОАО "МРСК Центра" - "Липецкэнеро" | Задонский | ВЛ 10кВ Миролюбовка яч.3 ПС Колесово | 10 | VS010-0012551 | 16—44 (2,15га); 56—58 (0,3га); 123—144 (1,62га); 154—162 (0,93га) | 5 | мульчирование, сжигание | май | май | 4.081 | 3 | 5 | 0 | Артскважина ООО "Водоканал", АЗС ООО "Елецагронефтепродукт", АЗС ООО "Лукойл-Липецк", Освещение трассы М4 "Дон" | филиал ОАО "МРСК Центра" - "Липецкэнеро" | Задонский | ВЛ 10кВ Миролюбовка яч.3 ПС Колесово | 10 | VS010-0012551 | 16—44 (2,15га); 56—58 (0,3га); 123—144 (1,62га); 154—162 (0,93га) | 5 | мульчирование, сжигание | май | май | 4.081 | 3 | 5 | 0 | Артскважина ООО "Водоканал", АЗС ООО "Елецагронефтепродукт", АЗС ООО "Лукойл-Липецк", Освещение трассы М4 "Дон" | филиал ОАО "МРСК Центра" - "Липецкэнеро" | Задонский | ВЛ 10кВ Миролюбовка яч.3 ПС Колесово | 10 | VS010-0012551 | 16—44 (2,15га); 56—58 (0,3га); 123—144 (1,62га); 154—162 (0,93га) | 5 | мульчирование, сжигание | май | май | 4.081 | 3 | 5 | 0 | Артскважина ООО "Водоканал", АЗС ООО "Елецагронефтепродукт", АЗС ООО "Лукойл-Липецк", Освещение трассы М4 "Дон" | филиал ОАО "МРСК Центра" - "Липецкэнеро" | Задонский | ВЛ 10кВ Миролюбовка яч.3 ПС Колесово | 10 | VS010-0012551 | 16—44 (2,15га); 56—58 (0,3га); 123—144 (1,62га); 154—162 (0,93га) | 5 | мульчирование, сжигание | май | май | 4.081 | 3 | 5 | 0 | Артскважина ООО "Водоканал", АЗС ООО "Елецагронефтепродукт", АЗС ООО "Лукойл-Липецк", Освещение трассы М4 "Дон" | филиал ОАО "МРСК Центра" - "Липецкэнеро" | Задонский | ВЛ 10кВ Миролюбовка яч.3 ПС Колесово | 10 | VS010-0012551 | 16—44 (2,15га); 56—58 (0,3га); 123—144 (1,62га); 154—162 (0,93га) | 5 | мульчирование, сжигание | май | май | 4.081 | 3 | 5 | 0 | Артскважина ООО "Водоканал", АЗС ООО "Елецагронефтепродукт", АЗС ООО "Лукойл-Липецк", Освещение трассы М4 "Дон" | филиал ОАО "МРСК Центра" - "Липецкэнеро" | Задонский | ВЛ 10кВ Миролюбовка яч.3 ПС Колесово | 10 | VS010-0012551 | 16—44 (2,15га); 56—58 (0,3га); 123—144 (1,62га); 154—162 (0,93га) | 5 | мульчирование, сжигание | май | май | 4.081 | 3 | 5 | 0 | Артскважина ООО "Водоканал", АЗС ООО "Елецагронефтепродукт", АЗС ООО "Лукойл-Липецк", Освещение трассы М4 "Дон" | филиал ОАО "МРСК Центра" - "Липецкэнеро" | Задонский | ВЛ 10кВ Миролюбовка яч.3 ПС Колесово | 10 | VS010-0012551 | 16—44 (2,15га); 56—58 (0,3га); 123—144 (1,62га); 154—162 (0,93га) | 5 | мульчирование, сжигание | май | май | 4.081 | 3 | 5 | 0 | Артскважина ООО "Водоканал", АЗС ООО "Елецагронефтепродукт", АЗС ООО "Лукойл-Липецк", Освещение трассы М4 "Дон" | филиал ОАО "МРСК Центра" - "Липецкэнеро" | Задонский | ВЛ 10кВ Миролюбовка яч.3 ПС Колесово | 10 | VS010-0012551 | 16—44 (2,15га); 56—58 (0,3га); 123—144 (1,62га); 154—162 (0,93га) | 5 | мульчирование, сжигание | май | май | 4.081 | 3 | 5 | 0 | Артскважина ООО "Водоканал", АЗС ООО "Елецагронефтепродукт", АЗС ООО "Лукойл-Липецк", Освещение трассы М4 "Дон" | филиал ОАО "МРСК Центра" - "Липецкэнеро" | Задонский | ВЛ 10кВ Миролюбовка яч.3 ПС Колесово | 10 | VS010-0012551 | 16—44 (2,15га); 56—58 (0,3га); 123—144 (1,62га); 154—162 (0,93га) | 5 | мульчирование, сжигание | май | май | 4.081 | 3 | 5 | 0 | Артскважина ООО "Водоканал", АЗС ООО "Елецагронефтепродукт", АЗС ООО "Лукойл-Липецк", Освещение трассы М4 "Дон" | филиал ОАО "МРСК Центра" - "Липецкэнеро" | Задонский | ВЛ 10кВ Миролюбовка яч.3 ПС Колесово | 10 | VS010-0012551 | 16—44 (2,15га); 56—58 (0,3га); 123—144 (1,62га); 154—162 (0,93га) | 5 | мульчирование, сжигание | май | май | 4.081 | 3 | 5 | 0 | Артскважина ООО "Водоканал", АЗС ООО "Елецагронефтепродукт", АЗС ООО "Лукойл-Липецк", Освещение трассы М4 "Дон" | филиал ОАО "МРСК Центра" - "Липецкэнеро" | Задонский | ВЛ 10кВ Миролюбовка яч.3 ПС Колесово | 10 | VS010-0012551 | 16—44 (2,15га); 56—58 (0,3га); 123—144 (1,62га); 154—162 (0,93га) | 5 | мульчирование, сжигание | май | май | 4.081 | 3 | 5 | 0 | Артскважина ООО "Водоканал", АЗС ООО "Елецагронефтепродукт", АЗС ООО "Лукойл-Липецк", Освещение трассы М4 "Дон" | филиал ОАО "МРСК Центра" - "Липецкэнеро" | Задонский | ВЛ 10кВ Миролюбовка яч.3 ПС Колесово | 10 | VS010-0012551 | 16—44 (2,15га); 56—58 (0,3га); 123—144 (1,62га); 154—162 (0,93га) | 5 | мульчирование, сжигание | май | май | 4.081 | 3 | 5 | 0 | Артскважина ООО "Водоканал", АЗС ООО "Елецагронефтепродукт", АЗС ООО "Лукойл-Липецк", Освещение трассы М4 "Дон" | филиал ОАО "МРСК Центра" - "Липецкэнеро" | Задонский | ВЛ 10кВ Миролюбовка яч.3 ПС Колесово | 10 | VS010-0012551 | 16—44 (2,15га); 56—58 (0,3га); 123—144 (1,62га); 154—162 (0,93га) | 5 | мульчирование, сжигание | май | май | 4.081 | 3 | 5 | 0 | Артскважина ООО "Водоканал", АЗС ООО "Елецагронефтепродукт", АЗС ООО "Лукойл-Липецк", Освещение трассы М4 "Дон" | филиал ОАО "МРСК Центра" - "Липецкэнеро" | Задонский | ВЛ 10кВ Миролюбовка яч.3 ПС Колесово | 10 | VS010-0012551 | 16—44 (2,15га); 56—58 (0,3га); 123—144 (1,62га); 154—162 (0,93га) | 5 | мульчирование, сжигание | май | май | 4.081 | 3 | 5 | 0 | Артскважина ООО "Водоканал", АЗС ООО "Елецагронефтепродукт", АЗС ООО "Лукойл-Липецк", Освещение трассы М4 "Дон" | филиал ОАО "МРСК Центра" - "Липецкэнеро" | Задонский | ВЛ 10кВ Миролюбовка яч.3 ПС Колесово | 10 | VS010-0012551 | 16—44 (2,15га); 56—58 (0,3га); 123—144 (1,62га); 154—162 (0,93га) | 5 | мульчирование, сжигание | май | май | 4.081 | 3 | 5 | 0 | Артскважина ООО "Водоканал", АЗС ООО "Елецагронефтепродукт", АЗС ООО "Лукойл-Липецк", Освещение трассы М4 "Дон" | филиал ОАО "МРСК Центра" - "Липецкэнеро" | Задонский | ВЛ 10кВ Миролюбовка яч.3 ПС Колесово | 10 | VS010-0012551 | 16—44 (2,15га); 56—58 (0,3га); 123—144 (1,62га); 154—162 (0,93га) | 5 | мульчирование, сжигание | май | май | 4.081 | 3 | 5 | 0 | Артскважина ООО "Водоканал", АЗС ООО "Елецагронефтепродукт", АЗС ООО "Лукойл-Липецк", Освещение трассы М4 "Дон" | филиал ОАО "МРСК Центра" - "Липецкэнеро" | Задонский | ВЛ 10кВ Миролюбовка яч.3 ПС Колесово | 10 | VS010-0012551 | 16—44 (2,15га); 56—58 (0,3га); 123—144 (1,62га); 154—162 (0,93га) | 5 | мульчирование, сжигание | май | май | 4.081 | 3 | 5 | 0 | Артскважина ООО "Водоканал", АЗС ООО "Елецагронефтепродукт", АЗС ООО "Лукойл-Липецк", Освещение трассы М4 "Дон" | филиал ОАО "МРСК Центра" - "Липецкэнеро" | Задонский | ВЛ 10кВ Миролюбовка яч.3 ПС Колесово | 10 | VS010-0012551 | 16—44 (2,15га); 56—58 (0,3га); 123—144 (1,62га); 154—162 (0,93га) | 5 | мульчирование, сжигание | май | май | 4.081 | 3 | 5 | 0 | Артскважина ООО "Водоканал", АЗС ООО "Елецагронефтепродукт", АЗС ООО "Лукойл-Липецк", Освещение трассы М4 "Дон" | филиал ОАО "МРСК Центра" - "Липецкэнеро" | Задонский | ВЛ 10кВ Миролюбовка яч.3 ПС Колесово | 10 | VS010-0012551 | 16—44 (2,15га); 56—58 (0,3га); 123—144 (1,62га); 154—162 (0,93га) | 5 | мульчирование, сжигание | май | май | 4.081 | 3 | 5 | 0 | Артскважина ООО "Водоканал", АЗС ООО "Елецагронефтепродукт", АЗС ООО "Лукойл-Липецк", Освещение трассы М4 "Дон" | филиал ОАО "МРСК Центра" - "Липецкэнеро" | Задонский | ВЛ 10кВ Миролюбовка яч.3 ПС Колесово | 10 | VS010-0012551 | 16—44 (2,15га); 56—58 (0,3га); 123—144 (1,62га); 154—162 (0,93га) | 5 | мульчирование, сжигание | май | май | 4.081 | 3 | 5 | 0 | Артскважина ООО "Водоканал", АЗС ООО "Елецагронефтепродукт", АЗС ООО "Лукойл-Липецк", Освещение трассы М4 "Дон" | филиал ОАО "МРСК Центра" - "Липецкэнеро" | Задонский | ВЛ 10кВ Миролюбовка яч.3 ПС Колесово | 10 | VS010-0012551 | 16—44 (2,15га); 56—58 (0,3га); 123—144 (1,62га); 154—162 (0,93га) | 5 | мульчирование, сжигание | май | май | 4.081 | 3 | 5 | 0 | Артскважина ООО "Водоканал", АЗС ООО "Елецагронефтепродукт", АЗС ООО "Лукойл-Липецк", Освещение трассы М4 "Дон" | филиал ОАО "МРСК Центра" - "Липецкэнеро" | Задонский | ВЛ 10кВ Миролюбовка яч.3 ПС Колесово | 10 | VS010-0012551 | 16—44 (2,15га); 56—58 (0,3га); 123—144 (1,62га); 154—162 (0,93га) | 5 | мульчирование, сжигание | май | май | 4.081 | 3 | 5 | 0 | Артскважина ООО "Водоканал", АЗС ООО "Елецагронефтепродукт", АЗС ООО "Лукойл-Липецк", Освещение трассы М4 "Дон" | филиал ОАО "МРСК Центра" - "Липецкэнеро" | Задонский | ВЛ 10кВ Миролюбовка яч.3 ПС Колесово | 10 | VS010-0012551 | 16—44 (2,15га); 56—58 (0,3га); 123—144 (1,62га); 154—162 (0,93га) | 5 | мульчирование, сжигание | май | май | 4.081 | 3 | 5 | 0 | Артскважина ООО "Водоканал", АЗС ООО "Елецагронефтепродукт", АЗС ООО "Лукойл-Липецк", Освещение трассы М4 "Дон" | филиал ОАО "МРСК Центра" - "Липецкэнеро" | Задонский | ВЛ 10кВ Миролюбовка яч.3 ПС Колесово | 10 | VS010-0012551 | 16—44 (2,15га); 56—58 (0,3га); 123—144 (1,62га); 154—162 (0,93га) | 5 | мульчирование, сжигание | май | май | 4.081 | 3 | 5 | 0 | Артскважина ООО "Водоканал", АЗС ООО "Елецагронефтепродукт", АЗС ООО "Лукойл-Липецк", Освещение трассы М4 "Дон" | филиал ОАО "МРСК Центра" - "Липецкэнеро" | Задонский | ВЛ 10кВ Миролюбовка яч.3 ПС Колесово | 10 | VS010-0012551 | 16—44 (2,15га); 56—58 (0,3га); 123—144 (1,62га); 154—162 (0,93га) | 5 | мульчирование, сжигание | май | май | 4.081 | 3 | 5 | 0 | Артскважина ООО "Водоканал", АЗС ООО "Елецагронефтепродукт", АЗС ООО "Лукойл-Липецк", Освещение трассы М4 "Дон" | филиал ОАО "МРСК Центра" - "Липецкэнеро" | Задонский | ВЛ 10кВ Миролюбовка яч.3 ПС Колесово | 10 | VS010-0012551 | 16—44 (2,15га); 56—58 (0,3га); 123—144 (1,62га); 154—162 (0,93га) | 5 | мульчирование, сжигание | май | май | 4.081 | 3 | 5 | 0 | Артскважина ООО "Водоканал", АЗС ООО "Елецагронефтепродукт", АЗС ООО "Лукойл-Липецк", Освещение трассы М4 "Дон" | филиал ОАО "МРСК Центра" - "Липецкэнеро" | Задонский | ВЛ 10кВ Миролюбовка яч.3 ПС Колесово | 10 | VS010-0012551 | 16—44 (2,15га); 56—58 (0,3га); 123—144 (1,62га); 154—162 (0,93га) | 5 | мульчирование, сжигание | май | май | 4.081 | 3 | 5 | 0 | Артскважина ООО "Водоканал", АЗС ООО "Елецагронефтепродукт", АЗС ООО "Лукойл-Липецк", Освещение трассы М4 "Дон" | филиал ОАО "МРСК Центра" - "Липецкэнеро" | Задонский | ВЛ 10кВ Миролюбовка яч.3 ПС Колесово | 10 | VS010-0012551 | 16—44 (2,15га); 56—58 (0,3га); 123—144 (1,62га); 154—162 (0,93га) | 5 | мульчирование, сжигание | май | май | 4.081 | 3 | 5 | 0 | Артскважина ООО "Водоканал", АЗС ООО "Елецагронефтепродукт", АЗС ООО "Лукойл-Липецк", Освещение трассы М4 "Дон" | филиал ОАО "МРСК Центра" - "Липецкэнеро" | Задонский | ВЛ 10кВ Миролюбовка яч.3 ПС Колесово | 10 | VS010-0012551 | 16—44 (2,15га); 56—58 (0,3га); 123—144 (1,62га); 154—162 (0,93га) | 5 | мульчирование, сжигание | май | май | 4.081 | 3 | 5 | 0 | Артскважина ООО "Водоканал", АЗС ООО "Елецагронефтепродукт", АЗС ООО "Лукойл-Липецк", Освещение трассы М4 "Дон" | филиал ОАО "МРСК Центра" - "Липецкэнеро" | Задонский | ВЛ 10кВ Миролюбовка яч.3 ПС Колесово | 10 | VS010-0012551 | 16—44 (2,15га); 56—58 (0,3га); 123—144 (1,62га); 154—162 (0,93га) | 5 | мульчирование, сжигание | май | май | 4.081 | 3 | 5 | 0 | Артскважина ООО "Водоканал", АЗС ООО "Елецагронефтепродукт", АЗС ООО "Лукойл-Липецк", Освещение трассы М4 "Дон" | филиал ОАО "МРСК Центра" - "Липецкэнеро" | Задонский | ВЛ 10кВ Миролюбовка яч.3 ПС Колесово | 10 | VS010-0012551 | 16—44 (2,15га); 56—58 (0,3га); 123—144 (1,62га); 154—162 (0,93га) | 5 | мульчирование, сжигание | май | май | 4.081 | 3 | 5 | 0 | Артскважина ООО "Водоканал", АЗС ООО "Елецагронефтепродукт", АЗС ООО "Лукойл-Липецк", Освещение трассы М4 "Дон" | филиал ОАО "МРСК Центра" - "Липецкэнеро" | Задонский | ВЛ 10кВ Миролюбовка яч.3 ПС Колесово | 10 | VS010-0012551 | 16—44 (2,15га); 56—58 (0,3га); 123—144 (1,62га); 154—162 (0,93га) | 5 | мульчирование, сжигание | май | май | 4.081 | 3 | 5 | 0 | Артскважина ООО "Водоканал", АЗС ООО "Елецагронефтепродукт", АЗС ООО "Лукойл-Липецк", Освещение трассы М4 "Дон" | филиал ОАО "МРСК Центра" - "Липецкэнеро" | Задонский | ВЛ 10кВ Миролюбовка яч.3 ПС Колесово | 10 | VS010-0012551 | 16—44 (2,15га); 56—58 (0,3га); 123—144 (1,62га); 154—162 (0,93га) | 5 | мульчирование, сжигание | май | май | 4.081 | 3 | 5 | 0 | Артскважина ООО "Водоканал", АЗС ООО "Елецагронефтепродукт", АЗС ООО "Лукойл-Липецк", Освещение трассы М4 "Дон" | филиал ОАО "МРСК Центра" - "Липецкэнеро" | Задонский | ВЛ 10кВ Миролюбовка яч.3 ПС Колесово | 10 | VS010-0012551 | 16—44 (2,15га); 56—58 (0,3га); 123—144 (1,62га); 154—162 (0,93га) | 5 | мульчирование, сжигание | май | май | 4.081 | 3 | 5 | 0 | Артскважина ООО "Водоканал", АЗС ООО "Елецагронефтепродукт", АЗС ООО "Лукойл-Липецк", Освещение трассы М4 "Дон" | филиал ОАО "МРСК Центра" - "Липецкэнеро" | Задонский | ВЛ 10кВ Миролюбовка яч.3 ПС Колесово | 10 | VS010-0012551 | 16—44 (2,15га); 56—58 (0,3га); 123—144 (1,62га); 154—162 (0,93га) | 5 | мульчирование, сжигание | май | май | 4.081 | 3 | 5 | 0 | Артскважина ООО "Водоканал", АЗС ООО "Елецагронефтепродукт", АЗС ООО "Лукойл-Липецк", Освещение трассы М4 "Дон" | филиал ОАО "МРСК Центра" - "Липецкэнеро" | Задонский | ВЛ 10кВ Миролюбовка яч.3 ПС Колесово | 10 | VS010-0012551 | 16—44 (2,15га); 56—58 (0,3га); 123—144 (1,62га); 154—162 (0,93га) | 5 | мульчирование, сжигание | май | май | 4.081 | 3 | 5 | 0 | Артскважина ООО "Водоканал", АЗС ООО "Елецагронефтепродукт", АЗС ООО "Лукойл-Липецк", Освещение трассы М4 "Дон" | филиал ОАО "МРСК Центра" - "Липецкэнеро" | Задонский | ВЛ 10кВ Миролюбовка яч.3 ПС Колесово | 10 | VS010-0012551 | 16—44 (2,15га); 56—58 (0,3га); 123—144 (1,62га); 154—162 (0,93га) | 5 | мульчирование, сжигание | май | май | 4.081 | 3 | 5 | 0 | Артскважина ООО "Водоканал", АЗС ООО "Елецагронефтепродукт", АЗС ООО "Лукойл-Липецк", Освещение трассы М4 "Дон" | филиал ОАО "МРСК Центра" - "Липецкэнеро" | Задонский | ВЛ 10кВ Миролюбовка яч.3 ПС Колесово | 10 | VS010-0012551 | 16—44 (2,15га); 56—58 (0,3га); 123—144 (1,62га); 154—162 (0,93га) | 5 | мульчирование, сжигание | май | май | 4.081 | 3 | 5 | 0 | Артскважина ООО "Водоканал", АЗС ООО "Елецагронефтепродукт", АЗС ООО "Лукойл-Липецк", Освещение трассы М4 "Дон" | филиал ОАО "МРСК Центра" - "Липецкэнеро" | Задонский | ВЛ 10кВ Миролюбовка яч.3 ПС Колесово | 10 | VS010-0012551 | 16—44 (2,15га); 56—58 (0,3га); 123—144 (1,62га); 154—162 (0,93га) | 5 | мульчирование, сжигание | май | май | 4.081 | 3 | 5 | 0 | Артскважина ООО "Водоканал", АЗС ООО "Елецагронефтепродукт", АЗС ООО "Лукойл-Липецк", Освещение трассы М4 "Дон" | филиал ОАО "МРСК Центра" - "Липецкэнеро" | Задонский | ВЛ 10кВ Миролюбовка яч.3 ПС Колесово | 10 | VS010-0012551 | 16—44 (2,15га); 56—58 (0,3га); 123—144 (1,62га); 154—162 (0,93га) | 5 | мульчирование, сжигание | май | май | 4.081 | 3 | 5 | 0 | Артскважина ООО "Водоканал", АЗС ООО "Елецагронефтепродукт", АЗС ООО "Лукойл-Липецк", Освещение трассы М4 "Дон" | филиал ОАО "МРСК Центра" - "Липецкэнеро" | Задонский | ВЛ 10кВ Миролюбовка яч.3 ПС Колесово | 10 | VS010-0012551 | 16—44 (2,15га); 56—58 (0,3га); 123—144 (1,62га); 154—162 (0,93га) | 5 | мульчирование, сжигание | май | май | 4.081 | 3 | 5 | 0 | Артскважина ООО "Водоканал", АЗС ООО "Елецагронефтепродукт", АЗС ООО "Лукойл-Липецк", Освещение трассы М4 "Дон" | филиал ОАО "МРСК Центра" - "Липецкэнеро" | Задонский | ВЛ 10кВ Миролюбовка яч.3 ПС Колесово | 10 | VS010-0012551 | 16—44 (2,15га); 56—58 (0,3га); 123—144 (1,62га); 154—162 (0,93га) | 5 | мульчирование, сжигание | май | май | 4.081 | 3 | 5 | 0 | Артскважина ООО "Водоканал", АЗС ООО "Елецагронефтепродукт", АЗС ООО "Лукойл-Липецк", Освещение трассы М4 "Дон" | филиал ОАО "МРСК Центра" - "Липецкэнеро" | Задонский | ВЛ 10кВ Миролюбовка яч.3 ПС Колесово | 10 | VS010-0012551 | 16—44 (2,15га); 56—58 (0,3га); 123—144 (1,62га); 154—162 (0,93га) | 5 | мульчирование, сжигание | май | май | 4.081 | 3 | 5 | 0 | Артскважина ООО "Водоканал", АЗС ООО "Елецагронефтепродукт", АЗС ООО "Лукойл-Липецк", Освещение трассы М4 "Дон" | филиал ОАО "МРСК Центра" - "Липецкэнеро" | Задонский | ВЛ 10кВ Миролюбовка яч.3 ПС Колесово | 10 | VS010-0012551 | 16—44 (2,15га); 56—58 (0,3га); 123—144 (1,62га); 154—162 (0,93га) | 5 | мульчирование, сжигание | май | май | 4.081 | 3 | 5 | 0 | Артскважина ООО "Водоканал", АЗС ООО "Елецагронефтепродукт", АЗС ООО "Лукойл-Липецк", Освещение трассы М4 "Дон" | филиал ОАО "МРСК Центра" - "Липецкэнеро" | Задонский | ВЛ 10кВ Миролюбовка яч.3 ПС Колесово | 10 | VS010-0012551 | 16—44 (2,15га); 56—58 (0,3га); 123—144 (1,62га); 154—162 (0,93га) | 5 | мульчирование, сжигание | май | май | 4.081 | 3 | 5 | 0 | Артскважина ООО "Водоканал", АЗС ООО "Елецагронефтепродукт", АЗС ООО "Лукойл-Липецк", Освещение трассы М4 "Дон" | филиал ОАО "МРСК Центра" - "Липецкэнеро" | Задонский | ВЛ 10кВ Миролюбовка яч.3 ПС Колесово | 10 | VS010-0012551 | 16—44 (2,15га); 56—58 (0,3га); 123—144 (1,62га); 154—162 (0,93га) | 5 | мульчирование, сжигание | май | май | 4.081 | 3 | 5 | 0 | Артскважина ООО "Водоканал", АЗС ООО "Елецагронефтепродукт", АЗС ООО "Лукойл-Липецк", Освещение трассы М4 "Дон" | филиал ОАО "МРСК Центра" - "Липецкэнеро" | Задонский | ВЛ 10кВ Миролюбовка яч.3 ПС Колесово | 10 | VS010-0012551 | 16—44 (2,15га); 56—58 (0,3га); 123—144 (1,62га); 154—162 (0,93га) | 5 | мульчирование, сжигание | май | май | 4.081 | 3 | 5 | 0 | Артскважина ООО "Водоканал", АЗС ООО "Елецагронефтепродукт", АЗС ООО "Лукойл-Липецк", Освещение трассы М4 "Дон" | филиал ОАО "МРСК Центра" - "Липецкэнеро" | Задонский | ВЛ 10кВ Миролюбовка яч.3 ПС Колесово | 10 | VS010-0012551 | 16—44 (2,15га); 56—58 (0,3га); 123—144 (1,62га); 154—162 (0,93га) | 5 | мульчирование, сжигание | май | май | 4.081 | 3 | 5 | 0 | Артскважина ООО "Водоканал", АЗС ООО "Елецагронефтепродукт", АЗС ООО "Лукойл-Липецк", Освещение трассы М4 "Дон" | филиал ОАО "МРСК Центра" - "Липецкэнеро" | Задонский | ВЛ 10кВ Миролюбовка яч.3 ПС Колесово | 10 | VS010-0012551 | 16—44 (2,15га); 56—58 (0,3га); 123—144 (1,62га); 154—162 (0,93га) | 5 | мульчирование, сжигание | май | май | 4.081 | 3 | 5 | 0 | Артскважина ООО "Водоканал", АЗС ООО "Елецагронефтепродукт", АЗС ООО "Лукойл-Липецк", Освещение трассы М4 "Дон" | филиал ОАО "МРСК Центра" - "Липецкэнеро" | Задонский | ВЛ 10кВ Миролюбовка яч.3 ПС Колесово | 10 | VS010-0012551 | 16—44 (2,15га); 56—58 (0,3га); 123—144 (1,62га); 154—162 (0,93га) | 5 | мульчирование, сжигание | май | май | 4.081 | 3 | 5 | 0 | Артскважина ООО "Водоканал", АЗС ООО "Елецагронефтепродукт", АЗС ООО "Лукойл-Липецк", Освещение трассы М4 "Дон" | филиал ОАО "МРСК Центра" - "Липецкэнеро" | Задонский | ВЛ 10кВ Миролюбовка яч.3 ПС Колесово | 10 | VS010-0012551 | 16—44 (2,15га); 56—58 (0,3га); 123—144 (1,62га); 154—162 (0,93га) | 5 | мульчирование, сжигание | май | май | 4.081 | 3 | 5 | 0 | Артскважина ООО "Водоканал", АЗС ООО "Елецагронефтепродукт", АЗС ООО "Лукойл-Липецк", Освещение трассы М4 "Дон" | филиал ОАО "МРСК Центра" - "Липецкэнеро" | Задонский | ВЛ 10кВ Миролюбовка яч.3 ПС Колесово | 10 | VS010-0012551 | 16—44 (2,15га); 56—58 (0,3га); 123—144 (1,62га); 154—162 (0,93га) | 5 | мульчирование, сжигание | май | май | 4.081 | 3 | 5 | 0 | Артскважина ООО "Водоканал", АЗС ООО "Елецагронефтепродукт", АЗС ООО "Лукойл-Липецк", Освещение трассы М4 "Дон" | филиал ОАО "МРСК Центра" - "Липецкэнеро" | Задонский | ВЛ 10кВ Миролюбовка яч.3 ПС Колесово | 10 | VS010-0012551 | 16—44 (2,15га); 56—58 (0,3га); 123—144 (1,62га); 154—162 (0,93га) | 5 | мульчирование, сжигание | май | май | 4.081 | 3 | 5 | 0 | Артскважина ООО "Водоканал", АЗС ООО "Елецагронефтепродукт", АЗС ООО "Лукойл-Липецк", Освещение трассы М4 "Дон" | филиал ОАО "МРСК Центра" - "Липецкэнеро" | Задонский | ВЛ 10кВ Миролюбовка яч.3 ПС Колесово | 10 | VS010-0012551 | 16—44 (2,15га); 56—58 (0,3га); 123—144 (1,62га); 154—162 (0,93га) | 5 | мульчирование, сжигание | май | май | 4.081 | 3 | 5 | 0 | Артскважина ООО "Водоканал", АЗС ООО "Елецагронефтепродукт", АЗС ООО "Лукойл-Липецк", Освещение трассы М4 "Дон" | филиал ОАО "МРСК Центра" - "Липецкэнеро" | Задонский | ВЛ 10кВ Миролюбовка яч.3 ПС Колесово | 10 | VS010-0012551 | 16—44 (2,15га); 56—58 (0,3га); 123—144 (1,62га); 154—162 (0,93га) | 5 | мульчирование, сжигание | май | май | 4.081 | 3 | 5 | 0 | Артскважина ООО "Водоканал", АЗС ООО "Елецагронефтепродукт", АЗС ООО "Лукойл-Липецк", Освещение трассы М4 "Дон" | филиал ОАО "МРСК Центра" - "Липецкэнеро" | Задонский | ВЛ 10кВ Миролюбовка яч.3 ПС Колесово | 10 | VS010-0012551 | 16—44 (2,15га); 56—58 (0,3га); 123—144 (1,62га); 154—162 (0,93га) | 5 | мульчирование, сжигание | май | май | 4.081 | 3 | 5 | 0 | Артскважина ООО "Водоканал", АЗС ООО "Елецагронефтепродукт", АЗС ООО "Лукойл-Липецк", Освещение трассы М4 "Дон" | филиал ОАО "МРСК Центра" - "Липецкэнеро" | Задонский | ВЛ 10кВ Миролюбовка яч.3 ПС Колесово | 10 | VS010-0012551 | 16—44 (2,15га); 56—58 (0,3га); 123—144 (1,62га); 154—162 (0,93га) | 5 | мульчирование, сжигание | май | май | 4.081 | 3 | 5 | 0 | Артскважина ООО "Водоканал", АЗС ООО "Елецагронефтепродукт", АЗС ООО "Лукойл-Липецк", Освещение трассы М4 "Дон" | филиал ОАО "МРСК Центра" - "Липецкэнеро" | Задонский | ВЛ 10кВ Миролюбовка яч.3 ПС Колесово | 10 | VS010-0012551 | 16—44 (2,15га); 56—58 (0,3га); 123—144 (1,62га); 154—162 (0,93га) | 5 | мульчирование, сжигание | май | май | 4.081 | 3 | 5 | 0 | Артскважина ООО "Водоканал", АЗС ООО "Елецагронефтепродукт", АЗС ООО "Лукойл-Липецк", Освещение трассы М4 "Дон" | филиал ОАО "МРСК Центра" - "Липецкэнеро" | Задонский | ВЛ 10кВ Миролюбовка яч.3 ПС Колесово | 10 | VS010-0012551 | 16—44 (2,15га); 56—58 (0,3га); 123—144 (1,62га); 154—162 (0,93га) | 5 | мульчирование, сжигание | май | май | 4.081 | 3 | 5 | 0 | Артскважина ООО "Водоканал", АЗС ООО "Елецагронефтепродукт", АЗС ООО "Лукойл-Липецк", Освещение трассы М4 "Дон" | филиал ОАО "МРСК Центра" - "Липецкэнеро" | Задонский | ВЛ 10кВ Миролюбовка яч.3 ПС Колесово | 10 | VS010-0012551 | 16—44 (2,15га); 56—58 (0,3га); 123—144 (1,62га); 154—162 (0,93га) | 5 | мульчирование, сжигание | май | май | 4.081 | 3 | 5 | 0 | Артскважина ООО "Водоканал", АЗС ООО "Елецагронефтепродукт", АЗС ООО "Лукойл-Липецк", Освещение трассы М4 "Дон" | филиал ОАО "МРСК Центра" - "Липецкэнеро" | Задонский | ВЛ 10кВ Миролюбовка яч.3 ПС Колесово | 10 | VS010-0012551 | 16—44 (2,15га); 56—58 (0,3га); 123—144 (1,62га); 154—162 (0,93га) | 5 | мульчирование, сжигание | май | май | 4.081 | 3 | 5 | 0 | Артскважина ООО "Водоканал", АЗС ООО "Елецагронефтепродукт", АЗС ООО "Лукойл-Липецк", Освещение трассы М4 "Дон" | филиал ОАО "МРСК Центра" - "Липецкэнеро" | Задонский | ВЛ 10кВ Миролюбовка яч.3 ПС Колесово | 10 | VS010-0012551 | 16—44 (2,15га); 56—58 (0,3га); 123—144 (1,62га); 154—162 (0,93га) | 5 | мульчирование, сжигание | май | май | 4.081 | 3 | 5 | 0 | Артскважина ООО "Водоканал", АЗС ООО "Елецагронефтепродукт", АЗС ООО "Лукойл-Липецк", Освещение трассы М4 "Дон" | филиал ОАО "МРСК Центра" - "Липецкэнеро" | Задонский | ВЛ 10кВ Миролюбовка яч.3 ПС Колесово | 10 | VS010-0012551 | 16—44 (2,15га); 56—58 (0,3га); 123—144 (1,62га); 154—162 (0,93га) | 5 | мульчирование, сжигание | май | май | 4.081 | 3 | 5 | 0 | Артскважина ООО "Водоканал", АЗС ООО "Елецагронефтепродукт", АЗС ООО "Лукойл-Липецк", Освещение трассы М4 "Дон" | филиал ОАО "МРСК Центра" - "Липецкэнеро" | Задонский | ВЛ 10кВ Миролюбовка яч.3 ПС Колесово | 10 | VS010-0012551 | 16—44 (2,15га); 56—58 (0,3га); 123—144 (1,62га); 154—162 (0,93га) | 5 | мульчирование, сжигание | май | май | 4.081 | 3 | 5 | 0 | Артскважина ООО "Водоканал", АЗС ООО "Елецагронефтепродукт", АЗС ООО "Лукойл-Липецк", Освещение трассы М4 "Дон" | филиал ОАО "МРСК Центра" - "Липецкэнеро" | Задонский | ВЛ 10кВ Миролюбовка яч.3 ПС Колесово | 10 | VS010-0012551 | 16—44 (2,15га); 56—58 (0,3га); 123—144 (1,62га); 154—162 (0,93га) | 5 | мульчирование, сжигание | май | май | 4.081 | 3 | 5 | 0 | Артскважина ООО "Водоканал", АЗС ООО "Елецагронефтепродукт", АЗС ООО "Лукойл-Липецк", Освещение трассы М4 "Дон" | филиал ОАО "МРСК Центра" - "Липецкэнеро" | Задонский | ВЛ 10кВ Миролюбовка яч.3 ПС Колесово | 10 | VS010-0012551 | 16—44 (2,15га); 56—58 (0,3га); 123—144 (1,62га); 154—162 (0,93га) | 5 | мульчирование, сжигание | май | май | 4.081 | 3 | 5 | 0 | Артскважина ООО "Водоканал", АЗС ООО "Елецагронефтепродукт", АЗС ООО "Лукойл-Липецк", Освещение трассы М4 "Дон" | филиал ОАО "МРСК Центра" - "Липецкэнеро" | Задонский | ВЛ 10кВ Миролюбовка яч.3 ПС Колесово | 10 | VS010-0012551 | 16—44 (2,15га); 56—58 (0,3га); 123—144 (1,62га); 154—162 (0,93га) | 5 | мульчирование, сжигание | май | май | 4.081 | 3 | 5 | 0 | Артскважина ООО "Водоканал", АЗС ООО "Елецагронефтепродукт", АЗС ООО "Лукойл-Липецк", Освещение трассы М4 "Дон" | филиал ОАО "МРСК Центра" - "Липецкэнеро" | Задонский | ВЛ 10кВ Миролюбовка яч.3 ПС Колесово | 10 | VS010-0012551 | 16—44 (2,15га); 56—58 (0,3га); 123—144 (1,62га); 154—162 (0,93га) | 5 | мульчирование, сжигание | май | май | 4.081 | 3 | 5 | 0 | Артскважина ООО "Водоканал", АЗС ООО "Елецагронефтепродукт", АЗС ООО "Лукойл-Липецк", Освещение трассы М4 "Дон" | филиал ОАО "МРСК Центра" - "Липецкэнеро" | Задонский | ВЛ 10кВ Миролюбовка яч.3 ПС Колесово | 10 | VS010-0012551 | 16—44 (2,15га); 56—58 (0,3га); 123—144 (1,62га); 154—162 (0,93га) | 5 | мульчирование, сжигание | май | май | 4.081 | 3 | 5 | 0 | Артскважина ООО "Водоканал", АЗС ООО "Елецагронефтепродукт", АЗС ООО "Лукойл-Липецк", Освещение трассы М4 "Дон" | филиал ОАО "МРСК Центра" - "Липецкэнеро" | Задонский | ВЛ 10кВ Миролюбовка яч.3 ПС Колесово | 10 | VS010-0012551 | 16—44 (2,15га); 56—58 (0,3га); 123—144 (1,62га); 154—162 (0,93га) | 5 | мульчирование, сжигание | май | май | 4.081 | 3 | 5 | 0 | Артскважина ООО "Водоканал", АЗС ООО "Елецагронефтепродукт", АЗС ООО "Лукойл-Липецк", Освещение трассы М4 "Дон" | филиал ОАО "МРСК Центра" - "Липецкэнеро" | Задонский | ВЛ 10кВ Миролюбовка яч.3 ПС Колесово | 10 | VS010-0012551 | 16—44 (2,15га); 56—58 (0,3га); 123—144 (1,62га); 154—162 (0,93га) | 5 | мульчирование, сжигание | май | май | 4.081 | 3 | 5 | 0 | Артскважина ООО "Водоканал", АЗС ООО "Елецагронефтепродукт", АЗС ООО "Лукойл-Липецк", Освещение трассы М4 "Дон" | филиал ОАО "МРСК Центра" - "Липецкэнеро" | Задонский | ВЛ 10кВ Миролюбовка яч.3 ПС Колесово | 10 | VS010-0012551 | 16—44 (2,15га); 56—58 (0,3га); 123—144 (1,62га); 154—162 (0,93га) | 5 | мульчирование, сжигание | май | май | 4.081 | 3 | 5 | 0 | Артскважина ООО "Водоканал", АЗС ООО "Елецагронефтепродукт", АЗС ООО "Лукойл-Липецк", Освещение трассы М4 "Дон" | филиал ОАО "МРСК Центра" - "Липецкэнеро" | Задонский | ВЛ 10кВ Миролюбовка яч.3 ПС Колесово | 10 | VS010-0012551 | 16—44 (2,15га); 56—58 (0,3га); 123—144 (1,62га); 154—162 (0,93га) | 5 | мульчирование, сжигание | май | май | 4.081 | 3 | 5 | 0 | Артскважина ООО "Водоканал", АЗС ООО "Елецагронефтепродукт", АЗС ООО "Лукойл-Липецк", Освещение трассы М4 "Дон" | филиал ОАО "МРСК Центра" - "Липецкэнеро" | Задонский | ВЛ 10кВ Миролюбовка яч.3 ПС Колесово | 10 | VS010-0012551 | 16—44 (2,15га); 56—58 (0,3га); 123—144 (1,62га); 154—162 (0,93га) | 5 | мульчирование, сжигание | май | май | 4.081 | 3 | 5 | 0 | Артскважина ООО "Водоканал", АЗС ООО "Елецагронефтепродукт", АЗС ООО "Лукойл-Липецк", Освещение трассы М4 "Дон" | филиал ОАО "МРСК Центра" - "Липецкэнеро" | Задонский | ВЛ 10кВ Миролюбовка яч.3 ПС Колесово | 10 | VS010-0012551 | 16—44 (2,15га); 56—58 (0,3га); 123—144 (1,62га); 154—162 (0,93га) | 5 | мульчирование, сжигание | май | май | 4.081 | 3 | 5 | 0 | Артскважина ООО "Водоканал", АЗС ООО "Елецагронефтепродукт", АЗС ООО "Лукойл-Липецк", Освещение трассы М4 "Дон" | филиал ОАО "МРСК Центра" - "Липецкэнеро" | Задонский | ВЛ 10кВ Миролюбовка яч.3 ПС Колесово | 10 | VS010-0012551 | 16—44 (2,15га); 56—58 (0,3га); 123—144 (1,62га); 154—162 (0,93га) | 5 | мульчирование, сжигание | май | май | 4.081 | 3 | 5 | 0 | Артскважина ООО "Водоканал", АЗС ООО "Елецагронефтепродукт", АЗС ООО "Лукойл-Липецк", Освещение трассы М4 "Дон" | филиал ОАО "МРСК Центра" - "Липецкэнеро" | Задонский | ВЛ 10кВ Миролюбовка яч.3 ПС Колесово | 10 | VS010-0012551 | 16—44 (2,15га); 56—58 (0,3га); 123—144 (1,62га); 154—162 (0,93га) | 5 | мульчирование, сжигание | май | май | 4.081 | 3 | 5 | 0 | Артскважина ООО "Водоканал", АЗС ООО "Елецагронефтепродукт", АЗС ООО "Лукойл-Липецк", Освещение трассы М4 "Дон" | филиал ОАО "МРСК Центра" - "Липецкэнеро" | Задонский | ВЛ 10кВ Миролюбовка яч.3 ПС Колесово | 10 | VS010-0012551 | 16—44 (2,15га); 56—58 (0,3га); 123—144 (1,62га); 154—162 (0,93га) | 5 | мульчирование, сжигание | май | май | 4.081 | 3 | 5 | 0 | Артскважина ООО "Водоканал", АЗС ООО "Елецагронефтепродукт", АЗС ООО "Лукойл-Липецк", Освещение трассы М4 "Дон" | филиал ОАО "МРСК Центра" - "Липецкэнеро" | Задонский | ВЛ 10кВ Миролюбовка яч.3 ПС Колесово | 10 | VS010-0012551 | 16—44 (2,15га); 56—58 (0,3га); 123—144 (1,62га); 154—162 (0,93га) | 5 | мульчирование, сжигание | май | май | 4.081 | 3 | 5 | 0 | Артскважина ООО "Водоканал", АЗС ООО "Елецагронефтепродукт", АЗС ООО "Лукойл-Липецк", Освещение трассы М4 "Дон" | филиал ОАО "МРСК Центра" - "Липецкэнеро" | Задонский | ВЛ 10кВ Миролюбовка яч.3 ПС Колесово | 10 | VS010-0012551 | 16—44 (2,15га); 56—58 (0,3га); 123—144 (1,62га); 154—162 (0,93га) | 5 | мульчирование, сжигание | май | май | 4.081 | 3 | 5 | 0 | Артскважина ООО "Водоканал", АЗС ООО "Елецагронефтепродукт", АЗС ООО "Лукойл-Липецк", Освещение трассы М4 "Дон" | филиал ОАО "МРСК Центра" - "Липецкэнеро" | Задонский | ВЛ 10кВ Миролюбовка яч.3 ПС Колесово | 10 | VS010-0012551 | 16—44 (2,15га); 56—58 (0,3га); 123—144 (1,62га); 154—162 (0,93га) | 5 | мульчирование, сжигание | май | май | 4.081 | 3 | 5 | 0 | Артскважина ООО "Водоканал", АЗС ООО "Елецагронефтепродукт", АЗС ООО "Лукойл-Липецк", Освещение трассы М4 "Дон" | филиал ОАО "МРСК Центра" - "Липецкэнеро" | Задонский | ВЛ 10кВ Миролюбовка яч.3 ПС Колесово | 10 | VS010-0012551 | 16—44 (2,15га); 56—58 (0,3га); 123—144 (1,62га); 154—162 (0,93га) | 5 | мульчирование, сжигание | май | май | 4.081 | 3 | 5 | 0 | Артскважина ООО "Водоканал", АЗС ООО "Елецагронефтепродукт", АЗС ООО "Лукойл-Липецк", Освещение трассы М4 "Дон" | филиал ОАО "МРСК Центра" - "Липецкэнеро" | Задонский | ВЛ 10кВ Миролюбовка яч.3 ПС Колесово | 10 | VS010-0012551 | 16—44 (2,15га); 56—58 (0,3га); 123—144 (1,62га); 154—162 (0,93га) | 5 | мульчирование, сжигание | май | май | 4.081 | 3 | 5 | 0 | Артскважина ООО "Водоканал", АЗС ООО "Елецагронефтепродукт", АЗС ООО "Лукойл-Липецк", Освещение трассы М4 "Дон" | филиал ОАО "МРСК Центра" - "Липецкэнеро" | Задонский | ВЛ 10кВ Миролюбовка яч.3 ПС Колесово | 10 | VS010-0012551 | 16—44 (2,15га); 56—58 (0,3га); 123—144 (1,62га); 154—162 (0,93га) | 5 | мульчирование, сжигание | май | май | 4.081 | 3 | 5 | 0 | Артскважина ООО "Водоканал", АЗС ООО "Елецагронефтепродукт", АЗС ООО "Лукойл-Липецк", Освещение трассы М4 "Дон" | филиал ОАО "МРСК Центра" - "Липецкэнеро" | Задонский | ВЛ 10кВ Миролюбовка яч.3 ПС Колесово | 10 | VS010-0012551 | 16—44 (2,15га); 56—58 (0,3га); 123—144 (1,62га); 154—162 (0,93га) | 5 | мульчирование, сжигание | май | май | 4.081 | 3 | 5 | 0 | Артскважина ООО "Водоканал", АЗС ООО "Елецагронефтепродукт", АЗС ООО "Лукойл-Липецк", Освещение трассы М4 "Дон" | филиал ОАО "МРСК Центра" - "Липецкэнеро" | Задонский | ВЛ 10кВ Миролюбовка яч.3 ПС Колесово | 10 | VS010-0012551 | 16—44 (2,15га); 56—58 (0,3га); 123—144 (1,62га); 154—162 (0,93га) | 5 | мульчирование, сжигание | май | май | 4.081 | 3 | 5 | 0 | Артскважина ООО "Водоканал", АЗС ООО "Елецагронефтепродукт", АЗС ООО "Лукойл-Липецк", Освещение трассы М4 "Дон" | филиал ОАО "МРСК Центра" - "Липецкэнеро" | Задонский | ВЛ 10кВ Миролюбовка яч.3 ПС Колесово | 10 | VS010-0012551 | 16—44 (2,15га); 56—58 (0,3га); 123—144 (1,62га); 154—162 (0,93га) | 5 | мульчирование, сжигание | май | май | 4.081 | 3 | 5 | 0 | Артскважина ООО "Водоканал", АЗС ООО "Елецагронефтепродукт", АЗС ООО "Лукойл-Липецк", Освещение трассы М4 "Дон" | филиал ОАО "МРСК Центра" - "Липецкэнеро" | Задонский | ВЛ 10кВ Миролюбовка яч.3 ПС Колесово | 10 | VS010-0012551 | 16—44 (2,15га); 56—58 (0,3га); 123—144 (1,62га); 154—162 (0,93га) | 5 | мульчирование, сжигание | май | май | 4.081 | 3 | 5 | 0 | Артскважина ООО "Водоканал", АЗС ООО "Елецагронефтепродукт", АЗС ООО "Лукойл-Липецк", Освещение трассы М4 "Дон" | филиал ОАО "МРСК Центра" - "Липецкэнеро" | Задонский | ВЛ 10кВ Миролюбовка яч.3 ПС Колесово | 10 | VS010-0012551 | 16—44 (2,15га); 56—58 (0,3га); 123—144 (1,62га); 154—162 (0,93га) | 5 | мульчирование, сжигание | май | май | 4.081 | 3 | 5 | 0 | Артскважина ООО "Водоканал", АЗС ООО "Елецагронефтепродукт", АЗС ООО "Лукойл-Липецк", Освещение трассы М4 "Дон" | филиал ОАО "МРСК Центра" - "Липецкэнеро" | Задонский | ВЛ 10кВ Миролюбовка яч.3 ПС Колесово | 10 | VS010-0012551 | 16—44 (2,15га); 56—58 (0,3га); 123—144 (1,62га); 154—162 (0,93га) | 5 | мульчирование, сжигание | май | май | 4.081 | 3 | 5 | 0 | Артскважина ООО "Водоканал", АЗС ООО "Елецагронефтепродукт", АЗС ООО "Лукойл-Липецк", Освещение трассы М4 "Дон" | филиал ОАО "МРСК Центра" - "Липецкэнеро" | Задонский | ВЛ 10кВ Миролюбовка яч.3 ПС Колесово | 10 | VS010-0012551 | 16—44 (2,15га); 56—58 (0,3га); 123—144 (1,62га); 154—162 (0,93га) | 5 | мульчирование, сжигание | май | май | 4.081 | 3 | 5 | 0 | Артскважина ООО "Водоканал", АЗС ООО "Елецагронефтепродукт", АЗС ООО "Лукойл-Липецк", Освещение трассы М4 "Дон" | филиал ОАО "МРСК Центра" - "Липецкэнеро" | Задонский | ВЛ 10кВ Миролюбовка яч.3 ПС Колесово | 10 | VS010-0012551 | 16—44 (2,15га); 56—58 (0,3га); 123—144 (1,62га); 154—162 (0,93га) | 5 | мульчирование, сжигание | май | май | 4.081 | 3 | 5 | 0 | Артскважина ООО "Водоканал", АЗС ООО "Елецагронефтепродукт", АЗС ООО "Лукойл-Липецк", Освещение трассы М4 "Дон" | филиал ОАО "МРСК Центра" - "Липецкэнеро" | Задонский | ВЛ 10кВ Миролюбовка яч.3 ПС Колесово | 10 | VS010-0012551 | 16—44 (2,15га); 56—58 (0,3га); 123—144 (1,62га); 154—162 (0,93га) | 5 | мульчирование, сжигание | май | май | 4.081 | 3 | 5 | 0 | Артскважина ООО "Водоканал", АЗС ООО "Елецагронефтепродукт", АЗС ООО "Лукойл-Липецк", Освещение трассы М4 "Дон" | филиал ОАО "МРСК Центра" - "Липецкэнеро" | Задонский | ВЛ 10кВ Миролюбовка яч.3 ПС Колесово | 10 | VS010-0012551 | 16—44 (2,15га); 56—58 (0,3га); 123—144 (1,62га); 154—162 (0,93га) | 5 | мульчирование, сжигание | май | май | 4.081 | 3 | 5 | 0 | Артскважина ООО "Водоканал", АЗС ООО "Елецагронефтепродукт", АЗС ООО "Лукойл-Липецк", Освещение трассы М4 "Дон" | филиал ОАО "МРСК Центра" - "Липецкэнеро" | Задонский | ВЛ 10кВ Миролюбовка яч.3 ПС Колесово | 10 | VS010-0012551 | 16—44 (2,15га); 56—58 (0,3га); 123—144 (1,62га); 154—162 (0,93га) | 5 | мульчирование, сжигание | май | май | 4.081 | 3 | 5 | 0 | Артскважина ООО "Водоканал", АЗС ООО "Елецагронефтепродукт", АЗС ООО "Лукойл-Липецк", Освещение трассы М4 "Дон" | филиал ОАО "МРСК Центра" - "Липецкэнеро" | Задонский | ВЛ 10кВ Миролюбовка яч.3 ПС Колесово | 10 | VS010-0012551 | 16—44 (2,15га); 56—58 (0,3га); 123—144 (1,62га); 154—162 (0,93га) | 5 | мульчирование, сжигание | май | май | 4.081 | 3 | 5 | 0 | Артскважина ООО "Водоканал", АЗС ООО "Елецагронефтепродукт", АЗС ООО "Лукойл-Липецк", Освещение трассы М4 "Дон" | филиал ОАО "МРСК Центра" - "Липецкэнеро" | Задонский | ВЛ 10кВ Миролюбовка яч.3 ПС Колесово | 10 | VS010-0012551 | 16—44 (2,15га); 56—58 (0,3га); 123—144 (1,62га); 154—162 (0,93га) | 5 | мульчирование, сжигание | май | май | 4.081 | 3 | 5 | 0 | Артскважина ООО "Водоканал", АЗС ООО "Елецагронефтепродукт", АЗС ООО "Лукойл-Липецк", Освещение трассы М4 "Дон" | филиал ОАО "МРСК Центра" - "Липецкэнеро" | Задонский | ВЛ 10кВ Миролюбовка яч.3 ПС Колесово | 10 | VS010-0012551 | 16—44 (2,15га); 56—58 (0,3га); 123—144 (1,62га); 154—162 (0,93га) | 5 | мульчирование, сжигание | май | май | 4.081 | 3 | 5 | 0 | Артскважина ООО "Водоканал", АЗС ООО "Елецагронефтепродукт", АЗС ООО "Лукойл-Липецк", Освещение трассы М4 "Дон" | филиал ОАО "МРСК Центра" - "Липецкэнеро" | Задонский | ВЛ 10кВ Миролюбовка яч.3 ПС Колесово | 10 | VS010-0012551 | 16—44 (2,15га); 56—58 (0,3га); 123—144 (1,62га); 154—162 (0,93га) | 5 | мульчирование, сжигание | май | май | 4.081 | 3 | 5 | 0 | Артскважина ООО "Водоканал", АЗС ООО "Елецагронефтепродукт", АЗС ООО "Лукойл-Липецк", Освещение трассы М4 "Дон" | филиал ОАО "МРСК Центра" - "Липецкэнеро" | Задонский | ВЛ 10кВ Миролюбовка яч.3 ПС Колесово | 10 | VS010-0012551 | 16—44 (2,15га); 56—58 (0,3га); 123—144 (1,62га); 154—162 (0,93га) | 5 | мульчирование, сжигание | май | май | 4.081 | 3 | 5 | 0 | Артскважина ООО "Водоканал", АЗС ООО "Елецагронефтепродукт", АЗС ООО "Лукойл-Липецк", Освещение трассы М4 "Дон" | филиал ОАО "МРСК Центра" - "Липецкэнеро" | Задонский | ВЛ 10кВ Миролюбовка яч.3 ПС Колесово | 10 | VS010-0012551 | 16—44 (2,15га); 56—58 (0,3га); 123—144 (1,62га); 154—162 (0,93га) | 5 | мульчирование, сжигание | май | май | 4.081 | 3 | 5 | 0 | Артскважина ООО "Водоканал", АЗС ООО "Елецагронефтепродукт", АЗС ООО "Лукойл-Липецк", Освещение трассы М4 "Дон" | филиал ОАО "МРСК Центра" - "Липецкэнеро" | Задонский | ВЛ 10кВ Миролюбовка яч.3 ПС Колесово | 10 | VS010-0012551 | 16—44 (2,15га); 56—58 (0,3га); 123—144 (1,62га); 154—162 (0,93га) | 5 | мульчирование, сжигание | май | май | 4.081 | 3 | 5 | 0 | Артскважина ООО "Водоканал", АЗС ООО "Елецагронефтепродукт", АЗС ООО "Лукойл-Липецк", Освещение трассы М4 "Дон" | филиал ОАО "МРСК Центра" - "Липецкэнеро" | Задонский | ВЛ 10кВ Миролюбовка яч.3 ПС Колесово | 10 | VS010-0012551 | 16—44 (2,15га); 56—58 (0,3га); 123—144 (1,62га); 154—162 (0,93га) | 5 | мульчирование, сжигание | май | май | 4.081 | 3 | 5 | 0 | Артскважина ООО "Водоканал", АЗС ООО "Елецагронефтепродукт", АЗС ООО "Лукойл-Липецк", Освещение трассы М4 "Дон" | филиал ОАО "МРСК Центра" - "Липецкэнеро" | Задонский | ВЛ 10кВ Миролюбовка яч.3 ПС Колесово | 10 | VS010-0012551 | 16—44 (2,15га); 56—58 (0,3га); 123—144 (1,62га); 154—162 (0,93га) | 5 | мульчирование, сжигание | май | май | 4.081 | 3 | 5 | 0 | Артскважина ООО "Водоканал", АЗС ООО "Елецагронефтепродукт", АЗС ООО "Лукойл-Липецк", Освещение трассы М4 "Дон" | филиал ОАО "МРСК Центра" - "Липецкэнеро" | Задонский | ВЛ 10кВ Миролюбовка яч.3 ПС Колесово | 10 | VS010-0012551 | 16—44 (2,15га); 56—58 (0,3га); 123—144 (1,62га); 154—162 (0,93га) | 5 | мульчирование, сжигание | май | май | 4.081 | 3 | 5 | 0 | Артскважина ООО "Водоканал", АЗС ООО "Елецагронефтепродукт", АЗС ООО "Лукойл-Липецк", Освещение трассы М4 "Дон" | филиал ОАО "МРСК Центра" - "Липецкэнеро" | Задонский | ВЛ 10кВ Миролюбовка яч.3 ПС Колесово | 10 | VS010-0012551 | 16—44 (2,15га); 56—58 (0,3га); 123—144 (1,62га); 154—162 (0,93га) | 5 | мульчирование, сжигание | май | май | 4.081 | 3 | 5 | 0 | Артскважина ООО "Водоканал", АЗС ООО "Елецагронефтепродукт", АЗС ООО "Лукойл-Липецк", Освещение трассы М4 "Дон" | филиал ОАО "МРСК Центра" - "Липецкэнеро" | Задонский | ВЛ 10кВ Миролюбовка яч.3 ПС Колесово | 10 | VS010-0012551 | 16—44 (2,15га); 56—58 (0,3га); 123—144 (1,62га); 154—162 (0,93га) | 5 | мульчирование, сжигание | май | май | 4.081 | 3 | 5 | 0 | Артскважина ООО "Водоканал", АЗС ООО "Елецагронефтепродукт", АЗС ООО "Лукойл-Липецк", Освещение трассы М4 "Дон" | филиал ОАО "МРСК Центра" - "Липецкэнеро" | Задонский | ВЛ 10кВ Миролюбовка яч.3 ПС Колесово | 10 | VS010-0012551 | 16—44 (2,15га); 56—58 (0,3га); 123—144 (1,62га); 154—162 (0,93га) | 5 | мульчирование, сжигание | май | май | 4.081 | 3 | 5 | 0 | Артскважина ООО "Водоканал", АЗС ООО "Елецагронефтепродукт", АЗС ООО "Лукойл-Липецк", Освещение трассы М4 "Дон" | филиал ОАО "МРСК Центра" - "Липецкэнеро" | Задонский | ВЛ 10кВ Миролюбовка яч.3 ПС Колесово | 10 | VS010-0012551 | 16—44 (2,15га); 56—58 (0,3га); 123—144 (1,62га); 154—162 (0,93га) | 5 | мульчирование, сжигание | май | май | 4.081 | 3 | 5 | 0 | Артскважина ООО "Водоканал", АЗС ООО "Елецагронефтепродукт", АЗС ООО "Лукойл-Липецк", Освещение трассы М4 "Дон" | филиал ОАО "МРСК Центра" - "Липецкэнеро" | Задонский | ВЛ 10кВ Миролюбовка яч.3 ПС Колесово | 10 | VS010-0012551 | 16—44 (2,15га); 56—58 (0,3га); 123—144 (1,62га); 154—162 (0,93га) | 5 | мульчирование, сжигание | май | май | 4.081 | 3 | 5 | 0 | Артскважина ООО "Водоканал", АЗС ООО "Елецагронефтепродукт", АЗС ООО "Лукойл-Липецк", Освещение трассы М4 "Дон" | филиал ОАО "МРСК Центра" - "Липецкэнеро" | Задонский | ВЛ 10кВ Миролюбовка яч.3 ПС Колесово | 10 | VS010-0012551 | 16—44 (2,15га); 56—58 (0,3га); 123—144 (1,62га); 154—162 (0,93га) | 5 | мульчирование, сжигание | май | май | 4.081 | 3 | 5 | 0 | Артскважина ООО "Водоканал", АЗС ООО "Елецагронефтепродукт", АЗС ООО "Лукойл-Липецк", Освещение трассы М4 "Дон" | филиал ОАО "МРСК Центра" - "Липецкэнеро" | Задонский | ВЛ 10кВ Миролюбовка яч.3 ПС Колесово | 10 | VS010-0012551 | 16—44 (2,15га); 56—58 (0,3га); 123—144 (1,62га); 154—162 (0,93га) | 5 | мульчирование, сжигание | май | май | 4.081 | 3 | 5 | 0 | Артскважина ООО "Водоканал", АЗС ООО "Елецагронефтепродукт", АЗС ООО "Лукойл-Липецк", Освещение трассы М4 "Дон" | филиал ОАО "МРСК Центра" - "Липецкэнеро" | Задонский | ВЛ 10кВ Миролюбовка яч.3 ПС Колесово | 10 | VS010-0012551 | 16—44 (2,15га); 56—58 (0,3га); 123—144 (1,62га); 154—162 (0,93га) | 5 | мульчирование, сжигание | май | май | 4.081 | 3 | 5 | 0 | Артскважина ООО "Водоканал", АЗС ООО "Елецагронефтепродукт", АЗС ООО "Лукойл-Липецк", Освещение трассы М4 "Дон" | филиал ОАО "МРСК Центра" - "Липецкэнеро" | Задонский | ВЛ 10кВ Миролюбовка яч.3 ПС Колесово | 10 | VS010-0012551 | 16—44 (2,15га); 56—58 (0,3га); 123—144 (1,62га); 154—162 (0,93га) | 5 | мульчирование, сжигание | май | май | 4.081 | 3 | 5 | 0 | Артскважина ООО "Водоканал", АЗС ООО "Елецагронефтепродукт", АЗС ООО "Лукойл-Липецк", Освещение трассы М4 "Дон" | филиал ОАО "МРСК Центра" - "Липецкэнеро" | Задонский | ВЛ 10кВ Миролюбовка яч.3 ПС Колесово | 10 | VS010-0012551 | 16—44 (2,15га); 56—58 (0,3га); 123—144 (1,62га); 154—162 (0,93га) | 5 | мульчирование, сжигание | май | май | 4.081 | 3 | 5 | 0 | Артскважина ООО "Водоканал", АЗС ООО "Елецагронефтепродукт", АЗС ООО "Лукойл-Липецк", Освещение трассы М4 "Дон" | филиал ОАО "МРСК Центра" - "Липецкэнеро" | Задонский | ВЛ 10кВ Миролюбовка яч.3 ПС Колесово | 10 | VS010-0012551 | 16—44 (2,15га); 56—58 (0,3га); 123—144 (1,62га); 154—162 (0,93га) | 5 | мульчирование, сжигание | май | май | 4.081 | 3 | 5 | 0 | Артскважина ООО "Водоканал", АЗС ООО "Елецагронефтепродукт", АЗС ООО "Лукойл-Липецк", Освещение трассы М4 "Дон" | филиал ОАО "МРСК Центра" - "Липецкэнеро" | Задонский | ВЛ 10кВ Миролюбовка яч.3 ПС Колесово | 10 | VS010-0012551 | 16—44 (2,15га); 56—58 (0,3га); 123—144 (1,62га); 154—162 (0,93га) | 5 | мульчирование, сжигание | май | май | 4.081 | 3 | 5 | 0 | Артскважина ООО "Водоканал", АЗС ООО "Елецагронефтепродукт", АЗС ООО "Лукойл-Липецк", Освещение трассы М4 "Дон" | филиал ОАО "МРСК Центра" - "Липецкэнеро" | Задонский | ВЛ 10кВ Миролюбовка яч.3 ПС Колесово | 10 | VS010-0012551 | 16—44 (2,15га); 56—58 (0,3га); 123—144 (1,62га); 154—162 (0,93га) | 5 | мульчирование, сжигание | май | май | 4.081 | 3 | 5 | 0 | Артскважина ООО "Водоканал", АЗС ООО "Елецагронефтепродукт", АЗС ООО "Лукойл-Липецк", Освещение трассы М4 "Дон" | филиал ОАО "МРСК Центра" - "Липецкэнеро" | Задонский | ВЛ 10кВ Миролюбовка яч.3 ПС Колесово | 10 | VS010-0012551 | 16—44 (2,15га); 56—58 (0,3га); 123—144 (1,62га); 154—162 (0,93га) | 5 | мульчирование, сжигание | май | май | 4.081 | 3 | 5 | 0 | Артскважина ООО "Водоканал", АЗС ООО "Елецагронефтепродукт", АЗС ООО "Лукойл-Липецк", Освещение трассы М4 "Дон" | филиал ОАО "МРСК Центра" - "Липецкэнеро" | Задонский | ВЛ 10кВ Миролюбовка яч.3 ПС Колесово | 10 | VS010-0012551 | 16—44 (2,15га); 56—58 (0,3га); 123—144 (1,62га); 154—162 (0,93га) | 5 | мульчирование, сжигание | май | май | 4.081 | 3 | 5 | 0 | Артскважина ООО "Водоканал", АЗС ООО "Елецагронефтепродукт", АЗС ООО "Лукойл-Липецк", Освещение трассы М4 "Дон" | филиал ОАО "МРСК Центра" - "Липецкэнеро" | Задонский | ВЛ 10кВ Миролюбовка яч.3 ПС Колесово | 10 | VS010-0012551 | 16—44 (2,15га); 56—58 (0,3га); 123—144 (1,62га); 154—162 (0,93га) | 5 | мульчирование, сжигание | май | май | 4.081 | 3 | 5 | 0 | Артскважина ООО "Водоканал", АЗС ООО "Елецагронефтепродукт", АЗС ООО "Лукойл-Липецк", Освещение трассы М4 "Дон" | филиал ОАО "МРСК Центра" - "Липецкэнеро" | Задонский | ВЛ 10кВ Миролюбовка яч.3 ПС Колесово | 10 | VS010-0012551 | 16—44 (2,15га); 56—58 (0,3га); 123—144 (1,62га); 154—162 (0,93га) | 5 | мульчирование, сжигание | май | май | 4.081 | 3 | 5 | 0 | Артскважина ООО "Водоканал", АЗС ООО "Елецагронефтепродукт", АЗС ООО "Лукойл-Липецк", Освещение трассы М4 "Дон" | филиал ОАО "МРСК Центра" - "Липецкэнеро" | Задонский | ВЛ 10кВ Миролюбовка яч.3 ПС Колесово | 10 | VS010-0012551 | 16—44 (2,15га); 56—58 (0,3га); 123—144 (1,62га); 154—162 (0,93га) | 5 | мульчирование, сжигание | май | май | 4.081 | 3 | 5 | 0 | Артскважина ООО "Водоканал", АЗС ООО "Елецагронефтепродукт", АЗС ООО "Лукойл-Липецк", Освещение трассы М4 "Дон" | филиал ОАО "МРСК Центра" - "Липецкэнеро" | Задонский | ВЛ 10кВ Миролюбовка яч.3 ПС Колесово | 10 | VS010-0012551 | 16—44 (2,15га); 56—58 (0,3га); 123—144 (1,62га); 154—162 (0,93га) | 5 | мульчирование, сжигание | май | май | 4.081 | 3 | 5 | 0 | Артскважина ООО "Водоканал", АЗС ООО "Елецагронефтепродукт", АЗС ООО "Лукойл-Липецк", Освещение трассы М4 "Дон" | филиал ОАО "МРСК Центра" - "Липецкэнеро" | Задонский | ВЛ 10кВ Миролюбовка яч.3 ПС Колесово | 10 | VS010-0012551 | 16—44 (2,15га); 56—58 (0,3га); 123—144 (1,62га); 154—162 (0,93га) | 5 | мульчирование, сжигание | май | май | 4.081 | 3 | 5 | 0 | Артскважина ООО "Водоканал", АЗС ООО "Елецагронефтепродукт", АЗС ООО "Лукойл-Липецк", Освещение трассы М4 "Дон" | филиал ОАО "МРСК Центра" - "Липецкэнеро" | Задонский | ВЛ 10кВ Миролюбовка яч.3 ПС Колесово | 10 | VS010-0012551 | 16—44 (2,15га); 56—58 (0,3га); 123—144 (1,62га); 154—162 (0,93га) | 5 | мульчирование, сжигание | май | май | 4.081 | 3 | 5 | 0 | Артскважина ООО "Водоканал", АЗС ООО "Елецагронефтепродукт", АЗС ООО "Лукойл-Липецк", Освещение трассы М4 "Дон" | филиал ОАО "МРСК Центра" - "Липецкэнеро" | Задонский | ВЛ 10кВ Миролюбовка яч.3 ПС Колесово | 10 | VS010-0012551 | 16—44 (2,15га); 56—58 (0,3га); 123—144 (1,62га); 154—162 (0,93га) | 5 | мульчирование, сжигание | май | май | 4.081 | 3 | 5 | 0 | Артскважина ООО "Водоканал", АЗС ООО "Елецагронефтепродукт", АЗС ООО "Лукойл-Липецк", Освещение трассы М4 "Дон" | филиал ОАО "МРСК Центра" - "Липецкэнеро" | Задонский | ВЛ 10кВ Миролюбовка яч.3 ПС Колесово | 10 | VS010-0012551 | 16—44 (2,15га); 56—58 (0,3га); 123—144 (1,62га); 154—162 (0,93га) | 5 | мульчирование, сжигание | май | май | 4.081 | 3 | 5 | 0 | Артскважина ООО "Водоканал", АЗС ООО "Елецагронефтепродукт", АЗС ООО "Лукойл-Липецк", Освещение трассы М4 "Дон" | филиал ОАО "МРСК Центра" - "Липецкэнеро" | Задонский | ВЛ 10кВ Миролюбовка яч.3 ПС Колесово | 10 | VS010-0012551 | 16—44 (2,15га); 56—58 (0,3га); 123—144 (1,62га); 154—162 (0,93га) | 5 | мульчирование, сжигание | май | май | 4.081 | 3 | 5 | 0 | Артскважина ООО "Водоканал", АЗС ООО "Елецагронефтепродукт", АЗС ООО "Лукойл-Липецк", Освещение трассы М4 "Дон" | филиал ОАО "МРСК Центра" - "Липецкэнеро" | Задонский | ВЛ 10кВ Миролюбовка яч.3 ПС Колесово | 10 | VS010-0012551 | 16—44 (2,15га); 56—58 (0,3га); 123—144 (1,62га); 154—162 (0,93га) | 5 | мульчирование, сжигание | май | май | 4.081 | 3 | 5 | 0 | Артскважина ООО "Водоканал", АЗС ООО "Елецагронефтепродукт", АЗС ООО "Лукойл-Липецк", Освещение трассы М4 "Дон" | филиал ОАО "МРСК Центра" - "Липецкэнеро" | Задонский | ВЛ 10кВ Миролюбовка яч.3 ПС Колесово | 10 | VS010-0012551 | 16—44 (2,15га); 56—58 (0,3га); 123—144 (1,62га); 154—162 (0,93га) | 5 | мульчирование, сжигание | май | май | 4.081 | 3 | 5 | 0 | Артскважина ООО "Водоканал", АЗС ООО "Елецагронефтепродукт", АЗС ООО "Лукойл-Липецк", Освещение трассы М4 "Дон" | филиал ОАО "МРСК Центра" - "Липецкэнеро" | Задонский | ВЛ 10кВ Миролюбовка яч.3 ПС Колесово | 10 | VS010-0012551 | 16—44 (2,15га); 56—58 (0,3га); 123—144 (1,62га); 154—162 (0,93га) | 5 | мульчирование, сжигание | май | май | 4.081 | 3 | 5 | 0 | Артскважина ООО "Водоканал", АЗС ООО "Елецагронефтепродукт", АЗС ООО "Лукойл-Липецк", Освещение трассы М4 "Дон" | филиал ОАО "МРСК Центра" - "Липецкэнеро" | Задонский | ВЛ 10кВ Миролюбовка яч.3 ПС Колесово | 10 | VS010-0012551 | 16—44 (2,15га); 56—58 (0,3га); 123—144 (1,62га); 154—162 (0,93га) | 5 | мульчирование, сжигание | май | май | 4.081 | 3 | 5 | 0 | Артскважина ООО "Водоканал", АЗС ООО "Елецагронефтепродукт", АЗС ООО "Лукойл-Липецк", Освещение трассы М4 "Дон" | филиал ОАО "МРСК Центра" - "Липецкэнеро" | Задонский | ВЛ 10кВ Миролюбовка яч.3 ПС Колесово | 10 | VS010-0012551 | 16—44 (2,15га); 56—58 (0,3га); 123—144 (1,62га); 154—162 (0,93га) | 5 | мульчирование, сжигание | май | май | 4.081 | 3 | 5 | 0 | Артскважина ООО "Водоканал", АЗС ООО "Елецагронефтепродукт", АЗС ООО "Лукойл-Липецк", Освещение трассы М4 "Дон" | филиал ОАО "МРСК Центра" - "Липецкэнеро" | Задонский | ВЛ 10кВ Миролюбовка яч.3 ПС Колесово | 10 | VS010-0012551 | 16—44 (2,15га); 56—58 (0,3га); 123—144 (1,62га); 154—162 (0,93га) | 5 | мульчирование, сжигание | май | май | 4.081 | 3 | 5 | 0 | Артскважина ООО "Водоканал", АЗС ООО "Елецагронефтепродукт", АЗС ООО "Лукойл-Липецк", Освещение трассы М4 "Дон" | филиал ОАО "МРСК Центра" - "Липецкэнеро" | Задонский | ВЛ 10кВ Миролюбовка яч.3 ПС Колесово | 10 | VS010-0012551 | 16—44 (2,15га); 56—58 (0,3га); 123—144 (1,62га); 154—162 (0,93га) | 5 | мульчирование, сжигание | май | май | 4.081 | 3 | 5 | 0 | Артскважина ООО "Водоканал", АЗС ООО "Елецагронефтепродукт", АЗС ООО "Лукойл-Липецк", Освещение трассы М4 "Дон" | филиал ОАО "МРСК Центра" - "Липецкэнеро" | Задонский | ВЛ 10кВ Миролюбовка яч.3 ПС Колесово | 10 | VS010-0012551 | 16—44 (2,15га); 56—58 (0,3га); 123—144 (1,62га); 154—162 (0,93га) | 5 | мульчирование, сжигание | май | май | 4.081 | 3 | 5 | 0 | Артскважина ООО "Водоканал", АЗС ООО "Елецагронефтепродукт", АЗС ООО "Лукойл-Липецк", Освещение трассы М4 "Дон" | филиал ОАО "МРСК Центра" - "Липецкэнеро" | Задонский | ВЛ 10кВ Миролюбовка яч.3 ПС Колесово | 10 | VS010-0012551 | 16—44 (2,15га); 56—58 (0,3га); 123—144 (1,62га); 154—162 (0,93га) | 5 | мульчирование, сжигание | май | май | 4.081 | 3 | 5 | 0 | Артскважина ООО "Водоканал", АЗС ООО "Елецагронефтепродукт", АЗС ООО "Лукойл-Липецк", Освещение трассы М4 "Дон" | филиал ОАО "МРСК Центра" - "Липецкэнеро" | Задонский | ВЛ 10кВ Миролюбовка яч.3 ПС Колесово | 10 | VS010-0012551 | 16—44 (2,15га); 56—58 (0,3га); 123—144 (1,62га); 154—162 (0,93га) | 5 | мульчирование, сжигание | май | май | 4.081 | 3 | 5 | 0 | Артскважина ООО "Водоканал", АЗС ООО "Елецагронефтепродукт", АЗС ООО "Лукойл-Липецк", Освещение трассы М4 "Дон" | филиал ОАО "МРСК Центра" - "Липецкэнеро" | Задонский | ВЛ 10кВ Миролюбовка яч.3 ПС Колесово | 10 | VS010-0012551 | 16—44 (2,15га); 56—58 (0,3га); 123—144 (1,62га); 154—162 (0,93га) | 5 | мульчирование, сжигание | май | май | 4.081 | 3 | 5 | 0 | Артскважина ООО "Водоканал", АЗС ООО "Елецагронефтепродукт", АЗС ООО "Лукойл-Липецк", Освещение трассы М4 "Дон" | филиал ОАО "МРСК Центра" - "Липецкэнеро" | Задонский | ВЛ 10кВ Миролюбовка яч.3 ПС Колесово | 10 | VS010-0012551 | 16—44 (2,15га); 56—58 (0,3га); 123—144 (1,62га); 154—162 (0,93га) | 5 | мульчирование, сжигание | май | май | 4.081 | 3 | 5 | 0 | Артскважина ООО "Водоканал", АЗС ООО "Елецагронефтепродукт", АЗС ООО "Лукойл-Липецк", Освещение трассы М4 "Дон" | филиал ОАО "МРСК Центра" - "Липецкэнеро" | Задонский | ВЛ 10кВ Миролюбовка яч.3 ПС Колесово | 10 | VS010-0012551 | 16—44 (2,15га); 56—58 (0,3га); 123—144 (1,62га); 154—162 (0,93га) | 5 | мульчирование, сжигание | май | май | 4.081 | 3 | 5 | 0 | Артскважина ООО "Водоканал", АЗС ООО "Елецагронефтепродукт", АЗС ООО "Лукойл-Липецк", Освещение трассы М4 "Дон" | филиал ОАО "МРСК Центра" - "Липецкэнеро" | Задонский | ВЛ 10кВ Миролюбовка яч.3 ПС Колесово | 10 | VS010-0012551 | 16—44 (2,15га); 56—58 (0,3га); 123—144 (1,62га); 154—162 (0,93га) | 5 | мульчирование, сжигание | май | май | 4.081 | 3 | 5 | 0 | Артскважина ООО "Водоканал", АЗС ООО "Елецагронефтепродукт", АЗС ООО "Лукойл-Липецк", Освещение трассы М4 "Дон" | филиал ОАО "МРСК Центра" - "Липецкэнеро" | Задонский | ВЛ 10кВ Миролюбовка яч.3 ПС Колесово | 10 | VS010-0012551 | 16—44 (2,15га); 56—58 (0,3га); 123—144 (1,62га); 154—162 (0,93га) | 5 | мульчирование, сжигание | май | май | 4.081 | 3 | 5 | 0 | Артскважина ООО "Водоканал", АЗС ООО "Елецагронефтепродукт", АЗС ООО "Лукойл-Липецк", Освещение трассы М4 "Дон" | филиал ОАО "МРСК Центра" - "Липецкэнеро" | Задонский | ВЛ 10кВ Миролюбовка яч.3 ПС Колесово | 10 | VS010-0012551 | 16—44 (2,15га); 56—58 (0,3га); 123—144 (1,62га); 154—162 (0,93га) | 5 | мульчирование, сжигание | май | май | 4.081 | 3 | 5 | 0 | Артскважина ООО "Водоканал", АЗС ООО "Елецагронефтепродукт", АЗС ООО "Лукойл-Липецк", Освещение трассы М4 "Дон" | филиал ОАО "МРСК Центра" - "Липецкэнеро" | Задонский | ВЛ 10кВ Миролюбовка яч.3 ПС Колесово | 10 | VS010-0012551 | 16—44 (2,15га); 56—58 (0,3га); 123—144 (1,62га); 154—162 (0,93га) | 5 | мульчирование, сжигание | май | май | 4.081 | 3 | 5 | 0 | Артскважина ООО "Водоканал", АЗС ООО "Елецагронефтепродукт", АЗС ООО "Лукойл-Липецк", Освещение трассы М4 "Дон" | филиал ОАО "МРСК Центра" - "Липецкэнеро" | Задонский | ВЛ 10кВ Миролюбовка яч.3 ПС Колесово | 10 | VS010-0012551 | 16—44 (2,15га); 56—58 (0,3га); 123—144 (1,62га); 154—162 (0,93га) | 5 | мульчирование, сжигание | май | май | 4.081 | 3 | 5 | 0 | Артскважина ООО "Водоканал", АЗС ООО "Елецагронефтепродукт", АЗС ООО "Лукойл-Липецк", Освещение трассы М4 "Дон" | филиал ОАО "МРСК Центра" - "Липецкэнеро" | Задонский | ВЛ 10кВ Миролюбовка яч.3 ПС Колесово | 10 | VS010-0012551 | 16—44 (2,15га); 56—58 (0,3га); 123—144 (1,62га); 154—162 (0,93га) | 5 | мульчирование, сжигание | май | май | 4.081 | 3 | 5 | 0 | Артскважина ООО "Водоканал", АЗС ООО "Елецагронефтепродукт", АЗС ООО "Лукойл-Липецк", Освещение трассы М4 "Дон" | филиал ОАО "МРСК Центра" - "Липецкэнеро" | Задонский | ВЛ 10кВ Миролюбовка яч.3 ПС Колесово | 10 | VS010-0012551 | 16—44 (2,15га); 56—58 (0,3га); 123—144 (1,62га); 154—162 (0,93га) | 5 | мульчирование, сжигание | май | май | 4.081 | 3 | 5 | 0 | Артскважина ООО "Водоканал", АЗС ООО "Елецагронефтепродукт", АЗС ООО "Лукойл-Липецк", Освещение трассы М4 "Дон" | филиал ОАО "МРСК Центра" - "Липецкэнеро" | Задонский | ВЛ 10кВ Миролюбовка яч.3 ПС Колесово | 10 | VS010-0012551 | 16—44 (2,15га); 56—58 (0,3га); 123—144 (1,62га); 154—162 (0,93га) | 5 | мульчирование, сжигание | май | май | 4.081 | 3 | 5 | 0 | Артскважина ООО "Водоканал", АЗС ООО "Елецагронефтепродукт", АЗС ООО "Лукойл-Липецк", Освещение трассы М4 "Дон" | филиал ОАО "МРСК Центра" - "Липецкэнеро" | Задонский | ВЛ 10кВ Миролюбовка яч.3 ПС Колесово | 10 | VS010-0012551 | 16—44 (2,15га); 56—58 (0,3га); 123—144 (1,62га); 154—162 (0,93га) | 5 | мульчирование, сжигание | май | май | 4.081 | 3 | 5 | 0 | Артскважина ООО "Водоканал", АЗС ООО "Елецагронефтепродукт", АЗС ООО "Лукойл-Липецк", Освещение трассы М4 "Дон" | филиал ОАО "МРСК Центра" - "Липецкэнеро" | Задонский | ВЛ 10кВ Миролюбовка яч.3 ПС Колесово | 10 | VS010-0012551 | 16—44 (2,15га); 56—58 (0,3га); 123—144 (1,62га); 154—162 (0,93га) | 5 | мульчирование, сжигание | май | май | 4.081 | 3 | 5 | 0 | Артскважина ООО "Водоканал", АЗС ООО "Елецагронефтепродукт", АЗС ООО "Лукойл-Липецк", Освещение трассы М4 "Дон" | филиал ОАО "МРСК Центра" - "Липецкэнеро" | Задонский | ВЛ 10кВ Миролюбовка яч.3 ПС Колесово | 10 | VS010-0012551 | 16—44 (2,15га); 56—58 (0,3га); 123—144 (1,62га); 154—162 (0,93га) | 5 | мульчирование, сжигание | май | май | 4.081 | 3 | 5 | 0 | Артскважина ООО "Водоканал", АЗС ООО "Елецагронефтепродукт", АЗС ООО "Лукойл-Липецк", Освещение трассы М4 "Дон" | филиал ОАО "МРСК Центра" - "Липецкэнеро" | Задонский | ВЛ 10кВ Миролюбовка яч.3 ПС Колесово | 10 | VS010-0012551 | 16—44 (2,15га); 56—58 (0,3га); 123—144 (1,62га); 154—162 (0,93га) | 5 | мульчирование, сжигание | май | май | 4.081 | 3 | 5 | 0 | Артскважина ООО "Водоканал", АЗС ООО "Елецагронефтепродукт", АЗС ООО "Лукойл-Липецк", Освещение трассы М4 "Дон" | филиал ОАО "МРСК Центра" - "Липецкэнеро" | Задонский | ВЛ 10кВ Миролюбовка яч.3 ПС Колесово | 10 | VS010-0012551 | 16—44 (2,15га); 56—58 (0,3га); 123—144 (1,62га); 154—162 (0,93га) | 5 | мульчирование, сжигание | май | май | 4.081 | 3 | 5 | 0 | Артскважина ООО "Водоканал", АЗС ООО "Елецагронефтепродукт", АЗС ООО "Лукойл-Липецк", Освещение трассы М4 "Дон" | филиал ОАО "МРСК Центра" - "Липецкэнеро" | Задонский | ВЛ 10кВ Миролюбовка яч.3 ПС Колесово | 10 | VS010-0012551 | 16—44 (2,15га); 56—58 (0,3га); 123—144 (1,62га); 154—162 (0,93га) | 5 | мульчирование, сжигание | май | май | 4.081 | 3 | 5 | 0 | Артскважина ООО "Водоканал", АЗС ООО "Елецагронефтепродукт", АЗС ООО "Лукойл-Липецк", Освещение трассы М4 "Дон" | филиал ОАО "МРСК Центра" - "Липецкэнеро" | Задонский | ВЛ 10кВ Миролюбовка яч.3 ПС Колесово | 10 | VS010-0012551 | 16—44 (2,15га); 56—58 (0,3га); 123—144 (1,62га); 154—162 (0,93га) | 5 | мульчирование, сжигание | май | май | 4.081 | 3 | 5 | 0 | Артскважина ООО "Водоканал", АЗС ООО "Елецагронефтепродукт", АЗС ООО "Лукойл-Липецк", Освещение трассы М4 "Дон" | филиал ОАО "МРСК Центра" - "Липецкэнеро" | Задонский | ВЛ 10кВ Миролюбовка яч.3 ПС Колесово | 10 | VS010-0012551 | 16—44 (2,15га); 56—58 (0,3га); 123—144 (1,62га); 154—162 (0,93га) | 5 | мульчирование, сжигание | май | май | 4.081 | 3 | 5 | 0 | Артскважина ООО "Водоканал", АЗС ООО "Елецагронефтепродукт", АЗС ООО "Лукойл-Липецк", Освещение трассы М4 "Дон" | филиал ОАО "МРСК Центра" - "Липецкэнеро" | Задонский | ВЛ 10кВ Миролюбовка яч.3 ПС Колесово | 10 | VS010-0012551 | 16—44 (2,15га); 56—58 (0,3га); 123—144 (1,62га); 154—162 (0,93га) | 5 | мульчирование, сжигание | май | май | 4.081 | 3 | 5 | 0 | Артскважина ООО "Водоканал", АЗС ООО "Елецагронефтепродукт", АЗС ООО "Лукойл-Липецк", Освещение трассы М4 "Дон" | филиал ОАО "МРСК Центра" - "Липецкэнеро" | Задонский | ВЛ 10кВ Миролюбовка яч.3 ПС Колесово | 10 | VS010-0012551 | 16—44 (2,15га); 56—58 (0,3га); 123—144 (1,62га); 154—162 (0,93га) | 5 | мульчирование, сжигание | май | май | 4.081 | 3 | 5 | 0 | Артскважина ООО "Водоканал", АЗС ООО "Елецагронефтепродукт", АЗС ООО "Лукойл-Липецк", Освещение трассы М4 "Дон" | филиал ОАО "МРСК Центра" - "Липецкэнеро" | Задонский | ВЛ 10кВ Миролюбовка яч.3 ПС Колесово | 10 | VS010-0012551 | 16—44 (2,15га); 56—58 (0,3га); 123—144 (1,62га); 154—162 (0,93га) | 5 | мульчирование, сжигание | май | май | 4.081 | 3 | 5 | 0 | Артскважина ООО "Водоканал", АЗС ООО "Елецагронефтепродукт", АЗС ООО "Лукойл-Липецк", Освещение трассы М4 "Дон" | филиал ОАО "МРСК Центра" - "Липецкэнеро" | Задонский | ВЛ 10кВ Миролюбовка яч.3 ПС Колесово | 10 | VS010-0012551 | 16—44 (2,15га); 56—58 (0,3га); 123—144 (1,62га); 154—162 (0,93га) | 5 | мульчирование, сжигание | май | май | 4.081 | 3 | 5 | 0 | Артскважина ООО "Водоканал", АЗС ООО "Елецагронефтепродукт", АЗС ООО "Лукойл-Липецк", Освещение трассы М4 "Дон" | филиал ОАО "МРСК Центра" - "Липецкэнеро" | Задонский | ВЛ 10кВ Миролюбовка яч.3 ПС Колесово | 10 | VS010-0012551 | 16—44 (2,15га); 56—58 (0,3га); 123—144 (1,62га); 154—162 (0,93га) | 5 | мульчирование, сжигание | май | май | 4.081 | 3 | 5 | 0 | Артскважина ООО "Водоканал", АЗС ООО "Елецагронефтепродукт", АЗС ООО "Лукойл-Липецк", Освещение трассы М4 "Дон" | филиал ОАО "МРСК Центра" - "Липецкэнеро" | Задонский | ВЛ 10кВ Миролюбовка яч.3 ПС Колесово | 10 | VS010-0012551 | 16—44 (2,15га); 56—58 (0,3га); 123—144 (1,62га); 154—162 (0,93га) | 5 | мульчирование, сжигание | май | май | 4.081 | 3 | 5 | 0 | Артскважина ООО "Водоканал", АЗС ООО "Елецагронефтепродукт", АЗС ООО "Лукойл-Липецк", Освещение трассы М4 "Дон" | филиал ОАО "МРСК Центра" - "Липецкэнеро" | Задонский | ВЛ 10кВ Миролюбовка яч.3 ПС Колесово | 10 | VS010-0012551 | 16—44 (2,15га); 56—58 (0,3га); 123—144 (1,62га); 154—162 (0,93га) | 5 | мульчирование, сжигание | май | май | 4.081 | 3 | 5 | 0 | Артскважина ООО "Водоканал", АЗС ООО "Елецагронефтепродукт", АЗС ООО "Лукойл-Липецк", Освещение трассы М4 "Дон" | филиал ОАО "МРСК Центра" - "Липецкэнеро" | Задонский | ВЛ 10кВ Миролюбовка яч.3 ПС Колесово | 10 | VS010-0012551 | 16—44 (2,15га); 56—58 (0,3га); 123—144 (1,62га); 154—162 (0,93га) | 5 | мульчирование, сжигание | май | май | 4.081 | 3 | 5 | 0 | Артскважина ООО "Водоканал", АЗС ООО "Елецагронефтепродукт", АЗС ООО "Лукойл-Липецк", Освещение трассы М4 "Дон" | филиал ОАО "МРСК Центра" - "Липецкэнеро" | Задонский | ВЛ 10кВ Миролюбовка яч.3 ПС Колесово | 10 | VS010-0012551 | 16—44 (2,15га); 56—58 (0,3га); 123—144 (1,62га); 154—162 (0,93га) | 5 | мульчирование, сжигание | май | май | 4.081 | 3 | 5 | 0 | Артскважина ООО "Водоканал", АЗС ООО "Елецагронефтепродукт", АЗС ООО "Лукойл-Липецк", Освещение трассы М4 "Дон" | филиал ОАО "МРСК Центра" - "Липецкэнеро" | Задонский | ВЛ 10кВ Миролюбовка яч.3 ПС Колесово | 10 | VS010-0012551 | 16—44 (2,15га); 56—58 (0,3га); 123—144 (1,62га); 154—162 (0,93га) | 5 | мульчирование, сжигание | май | май | 4.081 | 3 | 5 | 0 | Артскважина ООО "Водоканал", АЗС ООО "Елецагронефтепродукт", АЗС ООО "Лукойл-Липецк", Освещение трассы М4 "Дон" | филиал ОАО "МРСК Центра" - "Липецкэнеро" | Задонский | ВЛ 10кВ Миролюбовка яч.3 ПС Колесово | 10 | VS010-0012551 | 16—44 (2,15га); 56—58 (0,3га); 123—144 (1,62га); 154—162 (0,93га) | 5 | мульчирование, сжигание | май | май | 4.081 | 3 | 5 | 0 | Артскважина ООО "Водоканал", АЗС ООО "Елецагронефтепродукт", АЗС ООО "Лукойл-Липецк", Освещение трассы М4 "Дон" | филиал ОАО "МРСК Центра" - "Липецкэнеро" | Задонский | ВЛ 10кВ Миролюбовка яч.3 ПС Колесово | 10 | VS010-0012551 | 16—44 (2,15га); 56—58 (0,3га); 123—144 (1,62га); 154—162 (0,93га) | 5 | мульчирование, сжигание | май | май | 4.081 | 3 | 5 | 0 | Артскважина ООО "Водоканал", АЗС ООО "Елецагронефтепродукт", АЗС ООО "Лукойл-Липецк", Освещение трассы М4 "Дон" | филиал ОАО "МРСК Центра" - "Липецкэнеро" | Задонский | ВЛ 10кВ Миролюбовка яч.3 ПС Колесово | 10 | VS010-0012551 | 16—44 (2,15га); 56—58 (0,3га); 123—144 (1,62га); 154—162 (0,93га) | 5 | мульчирование, сжигание | май | май | 4.081 | 3 | 5 | 0 | Артскважина ООО "Водоканал", АЗС ООО "Елецагронефтепродукт", АЗС ООО "Лукойл-Липецк", Освещение трассы М4 "Дон" | филиал ОАО "МРСК Центра" - "Липецкэнеро" | Задонский | ВЛ 10кВ Миролюбовка яч.3 ПС Колесово | 10 | VS010-0012551 | 16—44 (2,15га); 56—58 (0,3га); 123—144 (1,62га); 154—162 (0,93га) | 5 | мульчирование, сжигание | май | май | 4.081 | 3 | 5 | 0 | Артскважина ООО "Водоканал", АЗС ООО "Елецагронефтепродукт", АЗС ООО "Лукойл-Липецк", Освещение трассы М4 "Дон" | филиал ОАО "МРСК Центра" - "Липецкэнеро" | Задонский | ВЛ 10кВ Миролюбовка яч.3 ПС Колесово | 10 | VS010-0012551 | 16—44 (2,15га); 56—58 (0,3га); 123—144 (1,62га); 154—162 (0,93га) | 5 | мульчирование, сжигание | май | май | 4.081 | 3 | 5 | 0 | Артскважина ООО "Водоканал", АЗС ООО "Елецагронефтепродукт", АЗС ООО "Лукойл-Липецк", Освещение трассы М4 "Дон" | филиал ОАО "МРСК Центра" - "Липецкэнеро" | Задонский | ВЛ 10кВ Миролюбовка яч.3 ПС Колесово | 10 | VS010-0012551 | 16—44 (2,15га); 56—58 (0,3га); 123—144 (1,62га); 154—162 (0,93га) | 5 | мульчирование, сжигание | май | май | 4.081 | 3 | 5 | 0 | Артскважина ООО "Водоканал", АЗС ООО "Елецагронефтепродукт", АЗС ООО "Лукойл-Липецк", Освещение трассы М4 "Дон" | филиал ОАО "МРСК Центра" - "Липецкэнеро" | Задонский | ВЛ 10кВ Миролюбовка яч.3 ПС Колесово | 10 | VS010-0012551 | 16—44 (2,15га); 56—58 (0,3га); 123—144 (1,62га); 154—162 (0,93га) | 5 | мульчирование, сжигание | май | май | 4.081 | 3 | 5 | 0 | Артскважина ООО "Водоканал", АЗС ООО "Елецагронефтепродукт", АЗС ООО "Лукойл-Липецк", Освещение трассы М4 "Дон" | филиал ОАО "МРСК Центра" - "Липецкэнеро" | Задонский | ВЛ 10кВ Миролюбовка яч.3 ПС Колесово | 10 | VS010-0012551 | 16—44 (2,15га); 56—58 (0,3га); 123—144 (1,62га); 154—162 (0,93га) | 5 | мульчирование, сжигание | май | май | 4.081 | 3 | 5 | 0 | Артскважина ООО "Водоканал", АЗС ООО "Елецагронефтепродукт", АЗС ООО "Лукойл-Липецк", Освещение трассы М4 "Дон" | филиал ОАО "МРСК Центра" - "Липецкэнеро" | Задонский | ВЛ 10кВ Миролюбовка яч.3 ПС Колесово | 10 | VS010-0012551 | 16—44 (2,15га); 56—58 (0,3га); 123—144 (1,62га); 154—162 (0,93га) | 5 | мульчирование, сжигание | май | май | 4.081 | 3 | 5 | 0 | Артскважина ООО "Водоканал", АЗС ООО "Елецагронефтепродукт", АЗС ООО "Лукойл-Липецк", Освещение трассы М4 "Дон" | филиал ОАО "МРСК Центра" - "Липецкэнеро" | Задонский | ВЛ 10кВ Миролюбовка яч.3 ПС Колесово | 10 | VS010-0012551 | 16—44 (2,15га); 56—58 (0,3га); 123—144 (1,62га); 154—162 (0,93га) | 5 | мульчирование, сжигание | май | май | 4.081 | 3 | 5 | 0 | Артскважина ООО "Водоканал", АЗС ООО "Елецагронефтепродукт", АЗС ООО "Лукойл-Липецк", Освещение трассы М4 "Дон" | филиал ОАО "МРСК Центра" - "Липецкэнеро" | Задонский | ВЛ 10кВ Миролюбовка яч.3 ПС Колесово | 10 | VS010-0012551 | 16—44 (2,15га); 56—58 (0,3га); 123—144 (1,62га); 154—162 (0,93га) | 5 | мульчирование, сжигание | май | май | 4.081 | 3 | 5 | 0 | Артскважина ООО "Водоканал", АЗС ООО "Елецагронефтепродукт", АЗС ООО "Лукойл-Липецк", Освещение трассы М4 "Дон" | филиал ОАО "МРСК Центра" - "Липецкэнеро" | Задонский | ВЛ 10кВ Миролюбовка яч.3 ПС Колесово | 10 | VS010-0012551 | 16—44 (2,15га); 56—58 (0,3га); 123—144 (1,62га); 154—162 (0,93га) | 5 | мульчирование, сжигание | май | май | 4.081 | 3 | 5 | 0 | Артскважина ООО "Водоканал", АЗС ООО "Елецагронефтепродукт", АЗС ООО "Лукойл-Липецк", Освещение трассы М4 "Дон" | филиал ОАО "МРСК Центра" - "Липецкэнеро" | Задонский | ВЛ 10кВ Миролюбовка яч.3 ПС Колесово | 10 | VS010-0012551 | 16—44 (2,15га); 56—58 (0,3га); 123—144 (1,62га); 154—162 (0,93га) | 5 | мульчирование, сжигание | май | май | 4.081 | 3 | 5 | 0 | Артскважина ООО "Водоканал", АЗС ООО "Елецагронефтепродукт", АЗС ООО "Лукойл-Липецк", Освещение трассы М4 "Дон" | филиал ОАО "МРСК Центра" - "Липецкэнеро" | Задонский | ВЛ 10кВ Миролюбовка яч.3 ПС Колесово | 10 | VS010-0012551 | 16—44 (2,15га); 56—58 (0,3га); 123—144 (1,62га); 154—162 (0,93га) | 5 | мульчирование, сжигание | май | май | 4.081 | 3 | 5 | 0 | Артскважина ООО "Водоканал", АЗС ООО "Елецагронефтепродукт", АЗС ООО "Лукойл-Липецк", Освещение трассы М4 "Дон" | филиал ОАО "МРСК Центра" - "Липецкэнеро" | Задонский | ВЛ 10кВ Миролюбовка яч.3 ПС Колесово | 10 | VS010-0012551 | 16—44 (2,15га); 56—58 (0,3га); 123—144 (1,62га); 154—162 (0,93га) | 5 | мульчирование, сжигание | май | май | 4.081 | 3 | 5 | 0 | Артскважина ООО "Водоканал", АЗС ООО "Елецагронефтепродукт", АЗС ООО "Лукойл-Липецк", Освещение трассы М4 "Дон" | филиал ОАО "МРСК Центра" - "Липецкэнеро" | Задонский | ВЛ 10кВ Миролюбовка яч.3 ПС Колесово | 10 | VS010-0012551 | 16—44 (2,15га); 56—58 (0,3га); 123—144 (1,62га); 154—162 (0,93га) | 5 | мульчирование, сжигание | май | май | 4.081 | 3 | 5 | 0 | Артскважина ООО "Водоканал", АЗС ООО "Елецагронефтепродукт", АЗС ООО "Лукойл-Липецк", Освещение трассы М4 "Дон" | филиал ОАО "МРСК Центра" - "Липецкэнеро" | Задонский | ВЛ 10кВ Миролюбовка яч.3 ПС Колесово | 10 | VS010-0012551 | 16—44 (2,15га); 56—58 (0,3га); 123—144 (1,62га); 154—162 (0,93га) | 5 | мульчирование, сжигание | май | май | 4.081 | 3 | 5 | 0 | Артскважина ООО "Водоканал", АЗС ООО "Елецагронефтепродукт", АЗС ООО "Лукойл-Липецк", Освещение трассы М4 "Дон" | филиал ОАО "МРСК Центра" - "Липецкэнеро" | Задонский | ВЛ 10кВ Миролюбовка яч.3 ПС Колесово | 10 | VS010-0012551 | 16—44 (2,15га); 56—58 (0,3га); 123—144 (1,62га); 154—162 (0,93га) | 5 | мульчирование, сжигание | май | май | 4.081 | 3 | 5 | 0 | Артскважина ООО "Водоканал", АЗС ООО "Елецагронефтепродукт", АЗС ООО "Лукойл-Липецк", Освещение трассы М4 "Дон" | филиал ОАО "МРСК Центра" - "Липецкэнеро" | Задонский | ВЛ 10кВ Миролюбовка яч.3 ПС Колесово | 10 | VS010-0012551 | 16—44 (2,15га); 56—58 (0,3га); 123—144 (1,62га); 154—162 (0,93га) | 5 | мульчирование, сжигание | май | май | 4.081 | 3 | 5 | 0 | Артскважина ООО "Водоканал", АЗС ООО "Елецагронефтепродукт", АЗС ООО "Лукойл-Липецк", Освещение трассы М4 "Дон" | филиал ОАО "МРСК Центра" - "Липецкэнеро" | Задонский | ВЛ 10кВ Миролюбовка яч.3 ПС Колесово | 10 | VS010-0012551 | 16—44 (2,15га); 56—58 (0,3га); 123—144 (1,62га); 154—162 (0,93га) | 5 | мульчирование, сжигание | май | май | 4.081 | 3 | 5 | 0 | Артскважина ООО "Водоканал", АЗС ООО "Елецагронефтепродукт", АЗС ООО "Лукойл-Липецк", Освещение трассы М4 "Дон" | филиал ОАО "МРСК Центра" - "Липецкэнеро" | Задонский | ВЛ 10кВ Миролюбовка яч.3 ПС Колесово | 10 | VS010-0012551 | 16—44 (2,15га); 56—58 (0,3га); 123—144 (1,62га); 154—162 (0,93га) | 5 | мульчирование, сжигание | май | май | 4.081 | 3 | 5 | 0 | Артскважина ООО "Водоканал", АЗС ООО "Елецагронефтепродукт", АЗС ООО "Лукойл-Липецк", Освещение трассы М4 "Дон" | филиал ОАО "МРСК Центра" - "Липецкэнеро" | Задонский | ВЛ 10кВ Миролюбовка яч.3 ПС Колесово | 10 | VS010-0012551 | 16—44 (2,15га); 56—58 (0,3га); 123—144 (1,62га); 154—162 (0,93га) | 5 | мульчирование, сжигание | май | май | 4.081 | 3 | 5 | 0 | Артскважина ООО "Водоканал", АЗС ООО "Елецагронефтепродукт", АЗС ООО "Лукойл-Липецк", Освещение трассы М4 "Дон" | филиал ОАО "МРСК Центра" - "Липецкэнеро" | Задонский | ВЛ 10кВ Миролюбовка яч.3 ПС Колесово | 10 | VS010-0012551 | 16—44 (2,15га); 56—58 (0,3га); 123—144 (1,62га); 154—162 (0,93га) | 5 | мульчирование, сжигание | май | май | 4.081 | 3 | 5 | 0 | Артскважина ООО "Водоканал", АЗС ООО "Елецагронефтепродукт", АЗС ООО "Лукойл-Липецк", Освещение трассы М4 "Дон" | филиал ОАО "МРСК Центра" - "Липецкэнеро" | Задонский | ВЛ 10кВ Миролюбовка яч.3 ПС Колесово | 10 | VS010-0012551 | 16—44 (2,15га); 56—58 (0,3га); 123—144 (1,62га); 154—162 (0,93га) | 5 | мульчирование, сжигание | май | май | 4.081 | 3 | 5 | 0 | Артскважина ООО "Водоканал", АЗС ООО "Елецагронефтепродукт", АЗС ООО "Лукойл-Липецк", Освещение трассы М4 "Дон" | филиал ОАО "МРСК Центра" - "Липецкэнеро" | Задонский | ВЛ 10кВ Миролюбовка яч.3 ПС Колесово | 10 | VS010-0012551 | 16—44 (2,15га); 56—58 (0,3га); 123—144 (1,62га); 154—162 (0,93га) | 5 | мульчирование, сжигание | май | май | 4.081 | 3 | 5 | 0 | Артскважина ООО "Водоканал", АЗС ООО "Елецагронефтепродукт", АЗС ООО "Лукойл-Липецк", Освещение трассы М4 "Дон" | филиал ОАО "МРСК Центра" - "Липецкэнеро" | Задонский | ВЛ 10кВ Миролюбовка яч.3 ПС Колесово | 10 | VS010-0012551 | 16—44 (2,15га); 56—58 (0,3га); 123—144 (1,62га); 154—162 (0,93га) | 5 | мульчирование, сжигание | май | май | 4.081 | 3 | 5 | 0 | Артскважина ООО "Водоканал", АЗС ООО "Елецагронефтепродукт", АЗС ООО "Лукойл-Липецк", Освещение трассы М4 "Дон" | филиал ОАО "МРСК Центра" - "Липецкэнеро" | Задонский | ВЛ 10кВ Миролюбовка яч.3 ПС Колесово | 10 | VS010-0012551 | 16—44 (2,15га); 56—58 (0,3га); 123—144 (1,62га); 154—162 (0,93га) | 5 | мульчирование, сжигание | май | май | 4.081 | 3 | 5 | 0 | Артскважина ООО "Водоканал", АЗС ООО "Елецагронефтепродукт", АЗС ООО "Лукойл-Липецк", Освещение трассы М4 "Дон" | филиал ОАО "МРСК Центра" - "Липецкэнеро" | Задонский | ВЛ 10кВ Миролюбовка яч.3 ПС Колесово | 10 | VS010-0012551 | 16—44 (2,15га); 56—58 (0,3га); 123—144 (1,62га); 154—162 (0,93га) | 5 | мульчирование, сжигание | май | май | 4.081 | 3 | 5 | 0 | Артскважина ООО "Водоканал", АЗС ООО "Елецагронефтепродукт", АЗС ООО "Лукойл-Липецк", Освещение трассы М4 "Дон" | филиал ОАО "МРСК Центра" - "Липецкэнеро" | Задонский | ВЛ 10кВ Миролюбовка яч.3 ПС Колесово | 10 | VS010-0012551 | 16—44 (2,15га); 56—58 (0,3га); 123—144 (1,62га); 154—162 (0,93га) | 5 | мульчирование, сжигание | май | май | 4.081 | 3 | 5 | 0 | Артскважина ООО "Водоканал", АЗС ООО "Елецагронефтепродукт", АЗС ООО "Лукойл-Липецк", Освещение трассы М4 "Дон" | филиал ОАО "МРСК Центра" - "Липецкэнеро" | Задонский | ВЛ 10кВ Миролюбовка яч.3 ПС Колесово | 10 | VS010-0012551 | 16—44 (2,15га); 56—58 (0,3га); 123—144 (1,62га); 154—162 (0,93га) | 5 | мульчирование, сжигание | май | май | 4.081 | 3 | 5 | 0 | Артскважина ООО "Водоканал", АЗС ООО "Елецагронефтепродукт", АЗС ООО "Лукойл-Липецк", Освещение трассы М4 "Дон" | филиал ОАО "МРСК Центра" - "Липецкэнеро" | Задонский | ВЛ 10кВ Миролюбовка яч.3 ПС Колесово | 10 | VS010-0012551 | 16—44 (2,15га); 56—58 (0,3га); 123—144 (1,62га); 154—162 (0,93га) | 5 | мульчирование, сжигание | май | май | 4.081 | 3 | 5 | 0 | Артскважина ООО "Водоканал", АЗС ООО "Елецагронефтепродукт", АЗС ООО "Лукойл-Липецк", Освещение трассы М4 "Дон" | филиал ОАО "МРСК Центра" - "Липецкэнеро" | Задонский | ВЛ 10кВ Миролюбовка яч.3 ПС Колесово | 10 | VS010-0012551 | 16—44 (2,15га); 56—58 (0,3га); 123—144 (1,62га); 154—162 (0,93га) | 5 | мульчирование, сжигание | май | май | 4.081 | 3 | 5 | 0 | Артскважина ООО "Водоканал", АЗС ООО "Елецагронефтепродукт", АЗС ООО "Лукойл-Липецк", Освещение трассы М4 "Дон" | филиал ОАО "МРСК Центра" - "Липецкэнеро" | Задонский | ВЛ 10кВ Миролюбовка яч.3 ПС Колесово | 10 | VS010-0012551 | 16—44 (2,15га); 56—58 (0,3га); 123—144 (1,62га); 154—162 (0,93га) | 5 | мульчирование, сжигание | май | май | 4.081 | 3 | 5 | 0 | Артскважина ООО "Водоканал", АЗС ООО "Елецагронефтепродукт", АЗС ООО "Лукойл-Липецк", Освещение трассы М4 "Дон" | филиал ОАО "МРСК Центра" - "Липецкэнеро" | Задонский | ВЛ 10кВ Миролюбовка яч.3 ПС Колесово | 10 | VS010-0012551 | 16—44 (2,15га); 56—58 (0,3га); 123—144 (1,62га); 154—162 (0,93га) | 5 | мульчирование, сжигание | май | май | 4.081 | 3 | 5 | 0 | Артскважина ООО "Водоканал", АЗС ООО "Елецагронефтепродукт", АЗС ООО "Лукойл-Липецк", Освещение трассы М4 "Дон" | филиал ОАО "МРСК Центра" - "Липецкэнеро" | Задонский | ВЛ 10кВ Миролюбовка яч.3 ПС Колесово | 10 | VS010-0012551 | 16—44 (2,15га); 56—58 (0,3га); 123—144 (1,62га); 154—162 (0,93га) | 5 | мульчирование, сжигание | май | май | 4.081 | 3 | 5 | 0 | Артскважина ООО "Водоканал", АЗС ООО "Елецагронефтепродукт", АЗС ООО "Лукойл-Липецк", Освещение трассы М4 "Дон" | филиал ОАО "МРСК Центра" - "Липецкэнеро" | Задонский | ВЛ 10кВ Миролюбовка яч.3 ПС Колесово | 10 | VS010-0012551 | 16—44 (2,15га); 56—58 (0,3га); 123—144 (1,62га); 154—162 (0,93га) | 5 | мульчирование, сжигание | май | май | 4.081 | 3 | 5 | 0 | Артскважина ООО "Водоканал", АЗС ООО "Елецагронефтепродукт", АЗС ООО "Лукойл-Липецк", Освещение трассы М4 "Дон" | филиал ОАО "МРСК Центра" - "Липецкэнеро" | Задонский | ВЛ 10кВ Миролюбовка яч.3 ПС Колесово | 10 | VS010-0012551 | 16—44 (2,15га); 56—58 (0,3га); 123—144 (1,62га); 154—162 (0,93га) | 5 | мульчирование, сжигание | май | май | 4.081 | 3 | 5 | 0 | Артскважина ООО "Водоканал", АЗС ООО "Елецагронефтепродукт", АЗС ООО "Лукойл-Липецк", Освещение трассы М4 "Дон" | филиал ОАО "МРСК Центра" - "Липецкэнеро" | Задонский | ВЛ 10кВ Миролюбовка яч.3 ПС Колесово | 10 | VS010-0012551 | 16—44 (2,15га); 56—58 (0,3га); 123—144 (1,62га); 154—162 (0,93га) | 5 | мульчирование, сжигание | май | май | 4.081 | 3 | 5 | 0 | Артскважина ООО "Водоканал", АЗС ООО "Елецагронефтепродукт", АЗС ООО "Лукойл-Липецк", Освещение трассы М4 "Дон" | филиал ОАО "МРСК Центра" - "Липецкэнеро" | Задонский | ВЛ 10кВ Миролюбовка яч.3 ПС Колесово | 10 | VS010-0012551 | 16—44 (2,15га); 56—58 (0,3га); 123—144 (1,62га); 154—162 (0,93га) | 5 | мульчирование, сжигание | май | май | 4.081 | 3 | 5 | 0 | Артскважина ООО "Водоканал", АЗС ООО "Елецагронефтепродукт", АЗС ООО "Лукойл-Липецк", Освещение трассы М4 "Дон" | филиал ОАО "МРСК Центра" - "Липецкэнеро" | Задонский | ВЛ 10кВ Миролюбовка яч.3 ПС Колесово | 10 | VS010-0012551 | 16—44 (2,15га); 56—58 (0,3га); 123—144 (1,62га); 154—162 (0,93га) | 5 | мульчирование, сжигание | май | май | 4.081 | 3 | 5 | 0 | Артскважина ООО "Водоканал", АЗС ООО "Елецагронефтепродукт", АЗС ООО "Лукойл-Липецк", Освещение трассы М4 "Дон" | филиал ОАО "МРСК Центра" - "Липецкэнеро" | Задонский | ВЛ 10кВ Миролюбовка яч.3 ПС Колесово | 10 | VS010-0012551 | 16—44 (2,15га); 56—58 (0,3га); 123—144 (1,62га); 154—162 (0,93га) | 5 | мульчирование, сжигание | май | май | 4.081 | 3 | 5 | 0 | Артскважина ООО "Водоканал", АЗС ООО "Елецагронефтепродукт", АЗС ООО "Лукойл-Липецк", Освещение трассы М4 "Дон" | филиал ОАО "МРСК Центра" - "Липецкэнеро" | Задонский | ВЛ 10кВ Миролюбовка яч.3 ПС Колесово | 10 | VS010-0012551 | 16—44 (2,15га); 56—58 (0,3га); 123—144 (1,62га); 154—162 (0,93га) | 5 | мульчирование, сжигание | май | май | 4.081 | 3 | 5 | 0 | Артскважина ООО "Водоканал", АЗС ООО "Елецагронефтепродукт", АЗС ООО "Лукойл-Липецк", Освещение трассы М4 "Дон" | филиал ОАО "МРСК Центра" - "Липецкэнеро" | Задонский | ВЛ 10кВ Миролюбовка яч.3 ПС Колесово | 10 | VS010-0012551 | 16—44 (2,15га); 56—58 (0,3га); 123—144 (1,62га); 154—162 (0,93га) | 5 | мульчирование, сжигание | май | май | 4.081 | 3 | 5 | 0 | Артскважина ООО "Водоканал", АЗС ООО "Елецагронефтепродукт", АЗС ООО "Лукойл-Липецк", Освещение трассы М4 "Дон" | филиал ОАО "МРСК Центра" - "Липецкэнеро" | Задонский | ВЛ 10кВ Миролюбовка яч.3 ПС Колесово | 10 | VS010-0012551 | 16—44 (2,15га); 56—58 (0,3га); 123—144 (1,62га); 154—162 (0,93га) | 5 | мульчирование, сжигание | май | май | 4.081 | 3 | 5 | 0 | Артскважина ООО "Водоканал", АЗС ООО "Елецагронефтепродукт", АЗС ООО "Лукойл-Липецк", Освещение трассы М4 "Дон" | филиал ОАО "МРСК Центра" - "Липецкэнеро" | Задонский | ВЛ 10кВ Миролюбовка яч.3 ПС Колесово | 10 | VS010-0012551 | 16—44 (2,15га); 56—58 (0,3га); 123—144 (1,62га); 154—162 (0,93га) | 5 | мульчирование, сжигание | май | май | 4.081 | 3 | 5 | 0 | Артскважина ООО "Водоканал", АЗС ООО "Елецагронефтепродукт", АЗС ООО "Лукойл-Липецк", Освещение трассы М4 "Дон" | филиал ОАО "МРСК Центра" - "Липецкэнеро" | Задонский | ВЛ 10кВ Миролюбовка яч.3 ПС Колесово | 10 | VS010-0012551 | 16—44 (2,15га); 56—58 (0,3га); 123—144 (1,62га); 154—162 (0,93га) | 5 | мульчирование, сжигание | май | май | 4.081 | 3 | 5 | 0 | Артскважина ООО "Водоканал", АЗС ООО "Елецагронефтепродукт", АЗС ООО "Лукойл-Липецк", Освещение трассы М4 "Дон" | филиал ОАО "МРСК Центра" - "Липецкэнеро" | Задонский | ВЛ 10кВ Миролюбовка яч.3 ПС Колесово | 10 | VS010-0012551 | 16—44 (2,15га); 56—58 (0,3га); 123—144 (1,62га); 154—162 (0,93га) | 5 | мульчирование, сжигание | май | май | 4.081 | 3 | 5 | 0 | Артскважина ООО "Водоканал", АЗС ООО "Елецагронефтепродукт", АЗС ООО "Лукойл-Липецк", Освещение трассы М4 "Дон" | филиал ОАО "МРСК Центра" - "Липецкэнеро" | Задонский | ВЛ 10кВ Миролюбовка яч.3 ПС Колесово | 10 | VS010-0012551 | 16—44 (2,15га); 56—58 (0,3га); 123—144 (1,62га); 154—162 (0,93га) | 5 | мульчирование, сжигание | май | май | 4.081 | 3 | 5 | 0 | Артскважина ООО "Водоканал", АЗС ООО "Елецагронефтепродукт", АЗС ООО "Лукойл-Липецк", Освещение трассы М4 "Дон" | филиал ОАО "МРСК Центра" - "Липецкэнеро" | Задонский | ВЛ 10кВ Миролюбовка яч.3 ПС Колесово | 10 | VS010-0012551 | 16—44 (2,15га); 56—58 (0,3га); 123—144 (1,62га); 154—162 (0,93га) | 5 | мульчирование, сжигание | май | май | 4.081 | 3 | 5 | 0 | Артскважина ООО "Водоканал", АЗС ООО "Елецагронефтепродукт", АЗС ООО "Лукойл-Липецк", Освещение трассы М4 "Дон" | филиал ОАО "МРСК Центра" - "Липецкэнеро" | Задонский | ВЛ 10кВ Миролюбовка яч.3 ПС Колесово | 10 | VS010-0012551 | 16—44 (2,15га); 56—58 (0,3га); 123—144 (1,62га); 154—162 (0,93га) | 5 | мульчирование, сжигание | май | май | 4.081 | 3 | 5 | 0 | Артскважина ООО "Водоканал", АЗС ООО "Елецагронефтепродукт", АЗС ООО "Лукойл-Липецк", Освещение трассы М4 "Дон" | филиал ОАО "МРСК Центра" - "Липецкэнеро" | Задонский | ВЛ 10кВ Миролюбовка яч.3 ПС Колесово | 10 | VS010-0012551 | 16—44 (2,15га); 56—58 (0,3га); 123—144 (1,62га); 154—162 (0,93га) | 5 | мульчирование, сжигание | май | май | 4.081 | 3 | 5 | 0 | Артскважина ООО "Водоканал", АЗС ООО "Елецагронефтепродукт", АЗС ООО "Лукойл-Липецк", Освещение трассы М4 "Дон" | филиал ОАО "МРСК Центра" - "Липецкэнеро" | Задонский | ВЛ 10кВ Миролюбовка яч.3 ПС Колесово | 10 | VS010-0012551 | 16—44 (2,15га); 56—58 (0,3га); 123—144 (1,62га); 154—162 (0,93га) | 5 | мульчирование, сжигание | май | май | 4.081 | 3 | 5 | 0 | Артскважина ООО "Водоканал", АЗС ООО "Елецагронефтепродукт", АЗС ООО "Лукойл-Липецк", Освещение трассы М4 "Дон" | филиал ОАО "МРСК Центра" - "Липецкэнеро" | Задонский | ВЛ 10кВ Миролюбовка яч.3 ПС Колесово | 10 | VS010-0012551 | 16—44 (2,15га); 56—58 (0,3га); 123—144 (1,62га); 154—162 (0,93га) | 5 | мульчирование, сжигание | май | май | 4.081 | 3 | 5 | 0 | Артскважина ООО "Водоканал", АЗС ООО "Елецагронефтепродукт", АЗС ООО "Лукойл-Липецк", Освещение трассы М4 "Дон" | филиал ОАО "МРСК Центра" - "Липецкэнеро" | Задонский | ВЛ 10кВ Миролюбовка яч.3 ПС Колесово | 10 | VS010-0012551 | 16—44 (2,15га); 56—58 (0,3га); 123—144 (1,62га); 154—162 (0,93га) | 5 | мульчирование, сжигание | май | май | 4.081 | 3 | 5 | 0 | Артскважина ООО "Водоканал", АЗС ООО "Елецагронефтепродукт", АЗС ООО "Лукойл-Липецк", Освещение трассы М4 "Дон" | филиал ОАО "МРСК Центра" - "Липецкэнеро" | Задонский | ВЛ 10кВ Миролюбовка яч.3 ПС Колесово | 10 | VS010-0012551 | 16—44 (2,15га); 56—58 (0,3га); 123—144 (1,62га); 154—162 (0,93га) | 5 | мульчирование, сжигание | май | май | 4.081 | 3 | 5 | 0 | Артскважина ООО "Водоканал", АЗС ООО "Елецагронефтепродукт", АЗС ООО "Лукойл-Липецк", Освещение трассы М4 "Дон" | филиал ОАО "МРСК Центра" - "Липецкэнеро" | Задонский | ВЛ 10кВ Миролюбовка яч.3 ПС Колесово | 10 | VS010-0012551 | 16—44 (2,15га); 56—58 (0,3га); 123—144 (1,62га); 154—162 (0,93га) | 5 | мульчирование, сжигание | май | май | 4.081 | 3 | 5 | 0 | Артскважина ООО "Водоканал", АЗС ООО "Елецагронефтепродукт", АЗС ООО "Лукойл-Липецк", Освещение трассы М4 "Дон" | филиал ОАО "МРСК Центра" - "Липецкэнеро" | Задонский | ВЛ 10кВ Миролюбовка яч.3 ПС Колесово | 10 | VS010-0012551 | 16—44 (2,15га); 56—58 (0,3га); 123—144 (1,62га); 154—162 (0,93га) | 5 | мульчирование, сжигание | май | май | 4.081 | 3 | 5 | 0 | Артскважина ООО "Водоканал", АЗС ООО "Елецагронефтепродукт", АЗС ООО "Лукойл-Липецк", Освещение трассы М4 "Дон" | филиал ОАО "МРСК Центра" - "Липецкэнеро" | Задонский | ВЛ 10кВ Миролюбовка яч.3 ПС Колесово | 10 | VS010-0012551 | 16—44 (2,15га); 56—58 (0,3га); 123—144 (1,62га); 154—162 (0,93га) | 5 | мульчирование, сжигание | май | май | 4.081 | 3 | 5 | 0 | Артскважина ООО "Водоканал", АЗС ООО "Елецагронефтепродукт", АЗС ООО "Лукойл-Липецк", Освещение трассы М4 "Дон" | филиал ОАО "МРСК Центра" - "Липецкэнеро" | Задонский | ВЛ 10кВ Миролюбовка яч.3 ПС Колесово | 10 | VS010-0012551 | 16—44 (2,15га); 56—58 (0,3га); 123—144 (1,62га); 154—162 (0,93га) | 5 | мульчирование, сжигание | май | май | 4.081 | 3 | 5 | 0 | Артскважина ООО "Водоканал", АЗС ООО "Елецагронефтепродукт", АЗС ООО "Лукойл-Липецк", Освещение трассы М4 "Дон" | филиал ОАО "МРСК Центра" - "Липецкэнеро" | Задонский | ВЛ 10кВ Миролюбовка яч.3 ПС Колесово | 10 | VS010-0012551 | 16—44 (2,15га); 56—58 (0,3га); 123—144 (1,62га); 154—162 (0,93га) | 5 | мульчирование, сжигание | май | май | 4.081 | 3 | 5 | 0 | Артскважина ООО "Водоканал", АЗС ООО "Елецагронефтепродукт", АЗС ООО "Лукойл-Липецк", Освещение трассы М4 "Дон" | филиал ОАО "МРСК Центра" - "Липецкэнеро" | Задонский | ВЛ 10кВ Миролюбовка яч.3 ПС Колесово | 10 | VS010-0012551 | 16—44 (2,15га); 56—58 (0,3га); 123—144 (1,62га); 154—162 (0,93га) | 5 | мульчирование, сжигание | май | май | 4.081 | 3 | 5 | 0 | Артскважина ООО "Водоканал", АЗС ООО "Елецагронефтепродукт", АЗС ООО "Лукойл-Липецк", Освещение трассы М4 "Дон" | филиал ОАО "МРСК Центра" - "Липецкэнеро" | Задонский | ВЛ 10кВ Миролюбовка яч.3 ПС Колесово | 10 | VS010-0012551 | 16—44 (2,15га); 56—58 (0,3га); 123—144 (1,62га); 154—162 (0,93га) | 5 | мульчирование, сжигание | май | май | 4.081 | 3 | 5 | 0 | Артскважина ООО "Водоканал", АЗС ООО "Елецагронефтепродукт", АЗС ООО "Лукойл-Липецк", Освещение трассы М4 "Дон" | филиал ОАО "МРСК Центра" - "Липецкэнеро" | Задонский | ВЛ 10кВ Миролюбовка яч.3 ПС Колесово | 10 | VS010-0012551 | 16—44 (2,15га); 56—58 (0,3га); 123—144 (1,62га); 154—162 (0,93га) | 5 | мульчирование, сжигание | май | май | 4.081 | 3 | 5 | 0 | Артскважина ООО "Водоканал", АЗС ООО "Елецагронефтепродукт", АЗС ООО "Лукойл-Липецк", Освещение трассы М4 "Дон" | филиал ОАО "МРСК Центра" - "Липецкэнеро" | Задонский | ВЛ 10кВ Миролюбовка яч.3 ПС Колесово | 10 | VS010-0012551 | 16—44 (2,15га); 56—58 (0,3га); 123—144 (1,62га); 154—162 (0,93га) | 5 | мульчирование, сжигание | май | май | 4.081 | 3 | 5 | 0 | Артскважина ООО "Водоканал", АЗС ООО "Елецагронефтепродукт", АЗС ООО "Лукойл-Липецк", Освещение трассы М4 "Дон" | филиал ОАО "МРСК Центра" - "Липецкэнеро" | Задонский | ВЛ 10кВ Миролюбовка яч.3 ПС Колесово | 10 | VS010-0012551 | 16—44 (2,15га); 56—58 (0,3га); 123—144 (1,62га); 154—162 (0,93га) | 5 | мульчирование, сжигание | май | май | 4.081 | 3 | 5 | 0 | Артскважина ООО "Водоканал", АЗС ООО "Елецагронефтепродукт", АЗС ООО "Лукойл-Липецк", Освещение трассы М4 "Дон" | филиал ОАО "МРСК Центра" - "Липецкэнеро" | Задонский | ВЛ 10кВ Миролюбовка яч.3 ПС Колесово | 10 | VS010-0012551 | 16—44 (2,15га); 56—58 (0,3га); 123—144 (1,62га); 154—162 (0,93га) | 5 | мульчирование, сжигание | май | май | 4.081 | 3 | 5 | 0 | Артскважина ООО "Водоканал", АЗС ООО "Елецагронефтепродукт", АЗС ООО "Лукойл-Липецк", Освещение трассы М4 "Дон" | филиал ОАО "МРСК Центра" - "Липецкэнеро" | Задонский | ВЛ 10кВ Миролюбовка яч.3 ПС Колесово | 10 | VS010-0012551 | 16—44 (2,15га); 56—58 (0,3га); 123—144 (1,62га); 154—162 (0,93га) | 5 | мульчирование, сжигание | май | май | 4.081 | 3 | 5 | 0 | Артскважина ООО "Водоканал", АЗС ООО "Елецагронефтепродукт", АЗС ООО "Лукойл-Липецк", Освещение трассы М4 "Дон" | филиал ОАО "МРСК Центра" - "Липецкэнеро" | Задонский | ВЛ 10кВ Миролюбовка яч.3 ПС Колесово | 10 | VS010-0012551 | 16—44 (2,15га); 56—58 (0,3га); 123—144 (1,62га); 154—162 (0,93га) | 5 | мульчирование, сжигание | май | май | 4.081 | 3 | 5 | 0 | Артскважина ООО "Водоканал", АЗС ООО "Елецагронефтепродукт", АЗС ООО "Лукойл-Липецк", Освещение трассы М4 "Дон" | филиал ОАО "МРСК Центра" - "Липецкэнеро" | Задонский | ВЛ 10кВ Миролюбовка яч.3 ПС Колесово | 10 | VS010-0012551 | 16—44 (2,15га); 56—58 (0,3га); 123—144 (1,62га); 154—162 (0,93га) | 5 | мульчирование, сжигание | май | май | 4.081 | 3 | 5 | 0 | Артскважина ООО "Водоканал", АЗС ООО "Елецагронефтепродукт", АЗС ООО "Лукойл-Липецк", Освещение трассы М4 "Дон" | филиал ОАО "МРСК Центра" - "Липецкэнеро" | Задонский | ВЛ 10кВ Миролюбовка яч.3 ПС Колесово | 10 | VS010-0012551 | 16—44 (2,15га); 56—58 (0,3га); 123—144 (1,62га); 154—162 (0,93га) | 5 | мульчирование, сжигание | май | май | 4.081 | 3 | 5 | 0 | Артскважина ООО "Водоканал", АЗС ООО "Елецагронефтепродукт", АЗС ООО "Лукойл-Липецк", Освещение трассы М4 "Дон" | филиал ОАО "МРСК Центра" - "Липецкэнеро" | Задонский | ВЛ 10кВ Миролюбовка яч.3 ПС Колесово | 10 | VS010-0012551 | 16—44 (2,15га); 56—58 (0,3га); 123—144 (1,62га); 154—162 (0,93га) | 5 | мульчирование, сжигание | май | май | 4.081 | 3 | 5 | 0 | Артскважина ООО "Водоканал", АЗС ООО "Елецагронефтепродукт", АЗС ООО "Лукойл-Липецк", Освещение трассы М4 "Дон" | филиал ОАО "МРСК Центра" - "Липецкэнеро" | Задонский | ВЛ 10кВ Миролюбовка яч.3 ПС Колесово | 10 | VS010-0012551 | 16—44 (2,15га); 56—58 (0,3га); 123—144 (1,62га); 154—162 (0,93га) | 5 | мульчирование, сжигание | май | май | 4.081 | 3 | 5 | 0 | Артскважина ООО "Водоканал", АЗС ООО "Елецагронефтепродукт", АЗС ООО "Лукойл-Липецк", Освещение трассы М4 "Дон" | филиал ОАО "МРСК Центра" - "Липецкэнеро" | Задонский | ВЛ 10кВ Миролюбовка яч.3 ПС Колесово | 10 | VS010-0012551 | 16—44 (2,15га); 56—58 (0,3га); 123—144 (1,62га); 154—162 (0,93га) | 5 | мульчирование, сжигание | май | май | 4.081 | 3 | 5 | 0 | Артскважина ООО "Водоканал", АЗС ООО "Елецагронефтепродукт", АЗС ООО "Лукойл-Липецк", Освещение трассы М4 "Дон" | филиал ОАО "МРСК Центра" - "Липецкэнеро" | Задонский | ВЛ 10кВ Миролюбовка яч.3 ПС Колесово | 10 | VS010-0012551 | 16—44 (2,15га); 56—58 (0,3га); 123—144 (1,62га); 154—162 (0,93га) | 5 | мульчирование, сжигание | май | май | 4.081 | 3 | 5 | 0 | Артскважина ООО "Водоканал", АЗС ООО "Елецагронефтепродукт", АЗС ООО "Лукойл-Липецк", Освещение трассы М4 "Дон" | филиал ОАО "МРСК Центра" - "Липецкэнеро" | Задонский | ВЛ 10кВ Миролюбовка яч.3 ПС Колесово | 10 | VS010-0012551 | 16—44 (2,15га); 56—58 (0,3га); 123—144 (1,62га); 154—162 (0,93га) | 5 | мульчирование, сжигание | май | май | 4.081 | 3 | 5 | 0 | Артскважина ООО "Водоканал", АЗС ООО "Елецагронефтепродукт", АЗС ООО "Лукойл-Липецк", Освещение трассы М4 "Дон" | филиал ОАО "МРСК Центра" - "Липецкэнеро" | Задонский | ВЛ 10кВ Миролюбовка яч.3 ПС Колесово | 10 | VS010-0012551 | 16—44 (2,15га); 56—58 (0,3га); 123—144 (1,62га); 154—162 (0,93га) | 5 | мульчирование, сжигание | май | май | 4.081 | 3 | 5 | 0 | Артскважина ООО "Водоканал", АЗС ООО "Елецагронефтепродукт", АЗС ООО "Лукойл-Липецк", Освещение трассы М4 "Дон" | филиал ОАО "МРСК Центра" - "Липецкэнеро" | Задонский | ВЛ 10кВ Миролюбовка яч.3 ПС Колесово | 10 | VS010-0012551 | 16—44 (2,15га); 56—58 (0,3га); 123—144 (1,62га); 154—162 (0,93га) | 5 | мульчирование, сжигание | май | май | 4.081 | 3 | 5 | 0 | Артскважина ООО "Водоканал", АЗС ООО "Елецагронефтепродукт", АЗС ООО "Лукойл-Липецк", Освещение трассы М4 "Дон" | филиал ОАО "МРСК Центра" - "Липецкэнеро" | Задонский | ВЛ 10кВ Миролюбовка яч.3 ПС Колесово | 10 | VS010-0012551 | 16—44 (2,15га); 56—58 (0,3га); 123—144 (1,62га); 154—162 (0,93га) | 5 | мульчирование, сжигание | май | май | 4.081 | 3 | 5 | 0 | Артскважина ООО "Водоканал", АЗС ООО "Елецагронефтепродукт", АЗС ООО "Лукойл-Липецк", Освещение трассы М4 "Дон" | филиал ОАО "МРСК Центра" - "Липецкэнеро" | Задонский | ВЛ 10кВ Миролюбовка яч.3 ПС Колесово | 10 | VS010-0012551 | 16—44 (2,15га); 56—58 (0,3га); 123—144 (1,62га); 154—162 (0,93га) | 5 | мульчирование, сжигание | май | май | 4.081 | 3 | 5 | 0 | Артскважина ООО "Водоканал", АЗС ООО "Елецагронефтепродукт", АЗС ООО "Лукойл-Липецк", Освещение трассы М4 "Дон" | филиал ОАО "МРСК Центра" - "Липецкэнеро" | Задонский | ВЛ 10кВ Миролюбовка яч.3 ПС Колесово | 10 | VS010-0012551 | 16—44 (2,15га); 56—58 (0,3га); 123—144 (1,62га); 154—162 (0,93га) | 5 | мульчирование, сжигание | май | май | 4.081 | 3 | 5 | 0 | Артскважина ООО "Водоканал", АЗС ООО "Елецагронефтепродукт", АЗС ООО "Лукойл-Липецк", Освещение трассы М4 "Дон" | филиал ОАО "МРСК Центра" - "Липецкэнеро" | Задонский | ВЛ 10кВ Миролюбовка яч.3 ПС Колесово | 10 | VS010-0012551 | 16—44 (2,15га); 56—58 (0,3га); 123—144 (1,62га); 154—162 (0,93га) | 5 | мульчирование, сжигание | май | май | 4.081 | 3 | 5 | 0 | Артскважина ООО "Водоканал", АЗС ООО "Елецагронефтепродукт", АЗС ООО "Лукойл-Липецк", Освещение трассы М4 "Дон" | филиал ОАО "МРСК Центра" - "Липецкэнеро" | Задонский | ВЛ 10кВ Миролюбовка яч.3 ПС Колесово | 10 | VS010-0012551 | 16—44 (2,15га); 56—58 (0,3га); 123—144 (1,62га); 154—162 (0,93га) | 5 | мульчирование, сжигание | май | май | 4.081 | 3 | 5 | 0 | Артскважина ООО "Водоканал", АЗС ООО "Елецагронефтепродукт", АЗС ООО "Лукойл-Липецк", Освещение трассы М4 "Дон" | филиал ОАО "МРСК Центра" - "Липецкэнеро" | Задонский | ВЛ 10кВ Миролюбовка яч.3 ПС Колесово | 10 | VS010-0012551 | 16—44 (2,15га); 56—58 (0,3га); 123—144 (1,62га); 154—162 (0,93га) | 5 | мульчирование, сжигание | май | май | 4.081 | 3 | 5 | 0 | Артскважина ООО "Водоканал", АЗС ООО "Елецагронефтепродукт", АЗС ООО "Лукойл-Липецк", Освещение трассы М4 "Дон" | филиал ОАО "МРСК Центра" - "Липецкэнеро" | Задонский | ВЛ 10кВ Миролюбовка яч.3 ПС Колесово | 10 | VS010-0012551 | 16—44 (2,15га); 56—58 (0,3га); 123—144 (1,62га); 154—162 (0,93га) | 5 | мульчирование, сжигание | май | май | 4.081 | 3 | 5 | 0 | Артскважина ООО "Водоканал", АЗС ООО "Елецагронефтепродукт", АЗС ООО "Лукойл-Липецк", Освещение трассы М4 "Дон" | филиал ОАО "МРСК Центра" - "Липецкэнеро" | Задонский | ВЛ 10кВ Миролюбовка яч.3 ПС Колесово | 10 | VS010-0012551 | 16—44 (2,15га); 56—58 (0,3га); 123—144 (1,62га); 154—162 (0,93га) | 5 | мульчирование, сжигание | май | май | 4.081 | 3 | 5 | 0 | Артскважина ООО "Водоканал", АЗС ООО "Елецагронефтепродукт", АЗС ООО "Лукойл-Липецк", Освещение трассы М4 "Дон" | филиал ОАО "МРСК Центра" - "Липецкэнеро" | Задонский | ВЛ 10кВ Миролюбовка яч.3 ПС Колесово | 10 | VS010-0012551 | 16—44 (2,15га); 56—58 (0,3га); 123—144 (1,62га); 154—162 (0,93га) | 5 | мульчирование, сжигание | май | май | 4.081 | 3 | 5 | 0 | Артскважина ООО "Водоканал", АЗС ООО "Елецагронефтепродукт", АЗС ООО "Лукойл-Липецк", Освещение трассы М4 "Дон" | филиал ОАО "МРСК Центра" - "Липецкэнеро" | Задонский | ВЛ 10кВ Миролюбовка яч.3 ПС Колесово | 10 | VS010-0012551 | 16—44 (2,15га); 56—58 (0,3га); 123—144 (1,62га); 154—162 (0,93га) | 5 | мульчирование, сжигание | май | май | 4.081 | 3 | 5 | 0 | Артскважина ООО "Водоканал", АЗС ООО "Елецагронефтепродукт", АЗС ООО "Лукойл-Липецк", Освещение трассы М4 "Дон" | филиал ОАО "МРСК Центра" - "Липецкэнеро" | Задонский | ВЛ 10кВ Миролюбовка яч.3 ПС Колесово | 10 | VS010-0012551 | 16—44 (2,15га); 56—58 (0,3га); 123—144 (1,62га); 154—162 (0,93га) | 5 | мульчирование, сжигание | май | май | 4.081 | 3 | 5 | 0 | Артскважина ООО "Водоканал", АЗС ООО "Елецагронефтепродукт", АЗС ООО "Лукойл-Липецк", Освещение трассы М4 "Дон" | филиал ОАО "МРСК Центра" - "Липецкэнеро" | Задонский | ВЛ 10кВ Миролюбовка яч.3 ПС Колесово | 10 | VS010-0012551 | 16—44 (2,15га); 56—58 (0,3га); 123—144 (1,62га); 154—162 (0,93га) | 5 | мульчирование, сжигание | май | май | 4.081 | 3 | 5 | 0 | Артскважина ООО "Водоканал", АЗС ООО "Елецагронефтепродукт", АЗС ООО "Лукойл-Липецк", Освещение трассы М4 "Дон" | филиал ОАО "МРСК Центра" - "Липецкэнеро" | Задонский | ВЛ 10кВ Миролюбовка яч.3 ПС Колесово | 10 | VS010-0012551 | 16—44 (2,15га); 56—58 (0,3га); 123—144 (1,62га); 154—162 (0,93га) | 5 | мульчирование, сжигание | май | май | 4.081 | 3 | 5 | 0 | Артскважина ООО "Водоканал", АЗС ООО "Елецагронефтепродукт", АЗС ООО "Лукойл-Липецк", Освещение трассы М4 "Дон" | филиал ОАО "МРСК Центра" - "Липецкэнеро" | Задонский | ВЛ 10кВ Миролюбовка яч.3 ПС Колесово | 10 | VS010-0012551 | 16—44 (2,15га); 56—58 (0,3га); 123—144 (1,62га); 154—162 (0,93га) | 5 | мульчирование, сжигание | май | май | 4.081 | 3 | 5 | 0 | Артскважина ООО "Водоканал", АЗС ООО "Елецагронефтепродукт", АЗС ООО "Лукойл-Липецк", Освещение трассы М4 "Дон" | филиал ОАО "МРСК Центра" - "Липецкэнеро" | Задонский | ВЛ 10кВ Миролюбовка яч.3 ПС Колесово | 10 | VS010-0012551 | 16—44 (2,15га); 56—58 (0,3га); 123—144 (1,62га); 154—162 (0,93га) | 5 | мульчирование, сжигание | май | май | 4.081 | 3 | 5 | 0 | Артскважина ООО "Водоканал", АЗС ООО "Елецагронефтепродукт", АЗС ООО "Лукойл-Липецк", Освещение трассы М4 "Дон" | филиал ОАО "МРСК Центра" - "Липецкэнеро" | Задонский | ВЛ 10кВ Миролюбовка яч.3 ПС Колесово | 10 | VS010-0012551 | 16—44 (2,15га); 56—58 (0,3га); 123—144 (1,62га); 154—162 (0,93га) | 5 | мульчирование, сжигание | май | май | 4.081 | 3 | 5 | 0 | Артскважина ООО "Водоканал", АЗС ООО "Елецагронефтепродукт", АЗС ООО "Лукойл-Липецк", Освещение трассы М4 "Дон" | филиал ОАО "МРСК Центра" - "Липецкэнеро" | Задонский | ВЛ 10кВ Миролюбовка яч.3 ПС Колесово | 10 | VS010-0012551 | 16—44 (2,15га); 56—58 (0,3га); 123—144 (1,62га); 154—162 (0,93га) | 5 | мульчирование, сжигание | май | май | 4.081 | 3 | 5 | 0 | Артскважина ООО "Водоканал", АЗС ООО "Елецагронефтепродукт", АЗС ООО "Лукойл-Липецк", Освещение трассы М4 "Дон" | филиал ОАО "МРСК Центра" - "Липецкэнеро" | Задонский | ВЛ 10кВ Миролюбовка яч.3 ПС Колесово | 10 | VS010-0012551 | 16—44 (2,15га); 56—58 (0,3га); 123—144 (1,62га); 154—162 (0,93га) | 5 | мульчирование, сжигание | май | май | 4.081 | 3 | 5 | 0 | Артскважина ООО "Водоканал", АЗС ООО "Елецагронефтепродукт", АЗС ООО "Лукойл-Липецк", Освещение трассы М4 "Дон" | филиал ОАО "МРСК Центра" - "Липецкэнеро" | Задонский | ВЛ 10кВ Миролюбовка яч.3 ПС Колесово | 10 | VS010-0012551 | 16—44 (2,15га); 56—58 (0,3га); 123—144 (1,62га); 154—162 (0,93га) | 5 | мульчирование, сжигание | май | май | 4.081 | 3 | 5 | 0 | Артскважина ООО "Водоканал", АЗС ООО "Елецагронефтепродукт", АЗС ООО "Лукойл-Липецк", Освещение трассы М4 "Дон" | филиал ОАО "МРСК Центра" - "Липецкэнеро" | Задонский | ВЛ 10кВ Миролюбовка яч.3 ПС Колесово | 10 | VS010-0012551 | 16—44 (2,15га); 56—58 (0,3га); 123—144 (1,62га); 154—162 (0,93га) | 5 | мульчирование, сжигание | май | май | 4.081 | 3 | 5 | 0 | Артскважина ООО "Водоканал", АЗС ООО "Елецагронефтепродукт", АЗС ООО "Лукойл-Липецк", Освещение трассы М4 "Дон" | филиал ОАО "МРСК Центра" - "Липецкэнеро" | Задонский | ВЛ 10кВ Миролюбовка яч.3 ПС Колесово | 10 | VS010-0012551 | 16—44 (2,15га); 56—58 (0,3га); 123—144 (1,62га); 154—162 (0,93га) | 5 | мульчирование, сжигание | май | май | 4.081 | 3 | 5 | 0 | Артскважина ООО "Водоканал", АЗС ООО "Елецагронефтепродукт", АЗС ООО "Лукойл-Липецк", Освещение трассы М4 "Дон" | филиал ОАО "МРСК Центра" - "Липецкэнеро" | Задонский | ВЛ 10кВ Миролюбовка яч.3 ПС Колесово | 10 | VS010-0012551 | 16—44 (2,15га); 56—58 (0,3га); 123—144 (1,62га); 154—162 (0,93га) | 5 | мульчирование, сжигание | май | май | 4.081 | 3 | 5 | 0 | Артскважина ООО "Водоканал", АЗС ООО "Елецагронефтепродукт", АЗС ООО "Лукойл-Липецк", Освещение трассы М4 "Дон" | филиал ОАО "МРСК Центра" - "Липецкэнеро" | Задонский | ВЛ 10кВ Миролюбовка яч.3 ПС Колесово | 10 | VS010-0012551 | 16—44 (2,15га); 56—58 (0,3га); 123—144 (1,62га); 154—162 (0,93га) | 5 | мульчирование, сжигание | май | май | 4.081 | 3 | 5 | 0 | Артскважина ООО "Водоканал", АЗС ООО "Елецагронефтепродукт", АЗС ООО "Лукойл-Липецк", Освещение трассы М4 "Дон" | филиал ОАО "МРСК Центра" - "Липецкэнеро" | Задонский | ВЛ 10кВ Миролюбовка яч.3 ПС Колесово | 10 | VS010-0012551 | 16—44 (2,15га); 56—58 (0,3га); 123—144 (1,62га); 154—162 (0,93га) | 5 | мульчирование, сжигание | май | май | 4.081 | 3 | 5 | 0 | Артскважина ООО "Водоканал", АЗС ООО "Елецагронефтепродукт", АЗС ООО "Лукойл-Липецк", Освещение трассы М4 "Дон" | филиал ОАО "МРСК Центра" - "Липецкэнеро" | Задонский | ВЛ 10кВ Миролюбовка яч.3 ПС Колесово | 10 | VS010-0012551 | 16—44 (2,15га); 56—58 (0,3га); 123—144 (1,62га); 154—162 (0,93га) | 5 | мульчирование, сжигание | май | май | 4.081 | 3 | 5 | 0 | Артскважина ООО "Водоканал", АЗС ООО "Елецагронефтепродукт", АЗС ООО "Лукойл-Липецк", Освещение трассы М4 "Дон" | филиал ОАО "МРСК Центра" - "Липецкэнеро" | Задонский | ВЛ 10кВ Миролюбовка яч.3 ПС Колесово | 10 | VS010-0012551 | 16—44 (2,15га); 56—58 (0,3га); 123—144 (1,62га); 154—162 (0,93га) | 5 | мульчирование, сжигание | май | май | 4.081 | 3 | 5 | 0 | Артскважина ООО "Водоканал", АЗС ООО "Елецагронефтепродукт", АЗС ООО "Лукойл-Липецк", Освещение трассы М4 "Дон" | филиал ОАО "МРСК Центра" - "Липецкэнеро" | Задонский | ВЛ 10кВ Миролюбовка яч.3 ПС Колесово | 10 | VS010-0012551 | 16—44 (2,15га); 56—58 (0,3га); 123—144 (1,62га); 154—162 (0,93га) | 5 | мульчирование, сжигание | май | май | 4.081 | 3 | 5 | 0 | Артскважина ООО "Водоканал", АЗС ООО "Елецагронефтепродукт", АЗС ООО "Лукойл-Липецк", Освещение трассы М4 "Дон" | филиал ОАО "МРСК Центра" - "Липецкэнеро" | Задонский | ВЛ 10кВ Миролюбовка яч.3 ПС Колесово | 10 | VS010-0012551 | 16—44 (2,15га); 56—58 (0,3га); 123—144 (1,62га); 154—162 (0,93га) | 5 | мульчирование, сжигание | май | май | 4.081 | 3 | 5 | 0 | Артскважина ООО "Водоканал", АЗС ООО "Елецагронефтепродукт", АЗС ООО "Лукойл-Липецк", Освещение трассы М4 "Дон" | филиал ОАО "МРСК Центра" - "Липецкэнеро" | Задонский | ВЛ 10кВ Миролюбовка яч.3 ПС Колесово | 10 | VS010-0012551 | 16—44 (2,15га); 56—58 (0,3га); 123—144 (1,62га); 154—162 (0,93га) | 5 | мульчирование, сжигание | май | май | 4.081 | 3 | 5 | 0 | Артскважина ООО "Водоканал", АЗС ООО "Елецагронефтепродукт", АЗС ООО "Лукойл-Липецк", Освещение трассы М4 "Дон" | филиал ОАО "МРСК Центра" - "Липецкэнеро" | Задонский | ВЛ 10кВ Миролюбовка яч.3 ПС Колесово | 10 | VS010-0012551 | 16—44 (2,15га); 56—58 (0,3га); 123—144 (1,62га); 154—162 (0,93га) | 5 | мульчирование, сжигание | май | май | 4.081 | 3 | 5 | 0 | Артскважина ООО "Водоканал", АЗС ООО "Елецагронефтепродукт", АЗС ООО "Лукойл-Липецк", Освещение трассы М4 "Дон" | филиал ОАО "МРСК Центра" - "Липецкэнеро" | Задонский | ВЛ 10кВ Миролюбовка яч.3 ПС Колесово | 10 | VS010-0012551 | 16—44 (2,15га); 56—58 (0,3га); 123—144 (1,62га); 154—162 (0,93га) | 5 | мульчирование, сжигание | май | май | 4.081 | 3 | 5 | 0 | Артскважина ООО "Водоканал", АЗС ООО "Елецагронефтепродукт", АЗС ООО "Лукойл-Липецк", Освещение трассы М4 "Дон" | филиал ОАО "МРСК Центра" - "Липецкэнеро" | Задонский | ВЛ 10кВ Миролюбовка яч.3 ПС Колесово | 10 | VS010-0012551 | 16—44 (2,15га); 56—58 (0,3га); 123—144 (1,62га); 154—162 (0,93га) | 5 | мульчирование, сжигание | май | май | 4.081 | 3 | 5 | 0 | Артскважина ООО "Водоканал", АЗС ООО "Елецагронефтепродукт", АЗС ООО "Лукойл-Липецк", Освещение трассы М4 "Дон" | филиал ОАО "МРСК Центра" - "Липецкэнеро" | Задонский | ВЛ 10кВ Миролюбовка яч.3 ПС Колесово | 10 | VS010-0012551 | 16—44 (2,15га); 56—58 (0,3га); 123—144 (1,62га); 154—162 (0,93га) | 5 | мульчирование, сжигание | май | май | 4.081 | 3 | 5 | 0 | Артскважина ООО "Водоканал", АЗС ООО "Елецагронефтепродукт", АЗС ООО "Лукойл-Липецк", Освещение трассы М4 "Дон" | филиал ОАО "МРСК Центра" - "Липецкэнеро" | Задонский | ВЛ 10кВ Миролюбовка яч.3 ПС Колесово | 10 | VS010-0012551 | 16—44 (2,15га); 56—58 (0,3га); 123—144 (1,62га); 154—162 (0,93га) | 5 | мульчирование, сжигание | май | май | 4.081 | 3 | 5 | 0 | Артскважина ООО "Водоканал", АЗС ООО "Елецагронефтепродукт", АЗС ООО "Лукойл-Липецк", Освещение трассы М4 "Дон" | филиал ОАО "МРСК Центра" - "Липецкэнеро" | Задонский | ВЛ 10кВ Миролюбовка яч.3 ПС Колесово | 10 | VS010-0012551 | 16—44 (2,15га); 56—58 (0,3га); 123—144 (1,62га); 154—162 (0,93га) | 5 | мульчирование, сжигание | май | май | 4.081 | 3 | 5 | 0 | Артскважина ООО "Водоканал", АЗС ООО "Елецагронефтепродукт", АЗС ООО "Лукойл-Липецк", Освещение трассы М4 "Дон" | филиал ОАО "МРСК Центра" - "Липецкэнеро" | Задонский | ВЛ 10кВ Миролюбовка яч.3 ПС Колесово | 10 | VS010-0012551 | 16—44 (2,15га); 56—58 (0,3га); 123—144 (1,62га); 154—162 (0,93га) | 5 | мульчирование, сжигание | май | май | 4.081 | 3 | 5 | 0 | Артскважина ООО "Водоканал", АЗС ООО "Елецагронефтепродукт", АЗС ООО "Лукойл-Липецк", Освещение трассы М4 "Дон" | филиал ОАО "МРСК Центра" - "Липецкэнеро" | Задонский | ВЛ 10кВ Миролюбовка яч.3 ПС Колесово | 10 | VS010-0012551 | 16—44 (2,15га); 56—58 (0,3га); 123—144 (1,62га); 154—162 (0,93га) | 5 | мульчирование, сжигание | май | май | 4.081 | 3 | 5 | 0 | Артскважина ООО "Водоканал", АЗС ООО "Елецагронефтепродукт", АЗС ООО "Лукойл-Липецк", Освещение трассы М4 "Дон" | филиал ОАО "МРСК Центра" - "Липецкэнеро" | Задонский | ВЛ 10кВ Миролюбовка яч.3 ПС Колесово | 10 | VS010-0012551 | 16—44 (2,15га); 56—58 (0,3га); 123—144 (1,62га); 154—162 (0,93га) | 5 | мульчирование, сжигание | май | май | 4.081 | 3 | 5 | 0 | Артскважина ООО "Водоканал", АЗС ООО "Елецагронефтепродукт", АЗС ООО "Лукойл-Липецк", Освещение трассы М4 "Дон" | филиал ОАО "МРСК Центра" - "Липецкэнеро" | Задонский | ВЛ 10кВ Миролюбовка яч.3 ПС Колесово | 10 | VS010-0012551 | 16—44 (2,15га); 56—58 (0,3га); 123—144 (1,62га); 154—162 (0,93га) | 5 | мульчирование, сжигание | май | май | 4.081 | 3 | 5 | 0 | Артскважина ООО "Водоканал", АЗС ООО "Елецагронефтепродукт", АЗС ООО "Лукойл-Липецк", Освещение трассы М4 "Дон" | филиал ОАО "МРСК Центра" - "Липецкэнеро" | Задонский | ВЛ 10кВ Миролюбовка яч.3 ПС Колесово | 10 | VS010-0012551 | 16—44 (2,15га); 56—58 (0,3га); 123—144 (1,62га); 154—162 (0,93га) | 5 | мульчирование, сжигание | май | май | 4.081 | 3 | 5 | 0 | Артскважина ООО "Водоканал", АЗС ООО "Елецагронефтепродукт", АЗС ООО "Лукойл-Липецк", Освещение трассы М4 "Дон" | филиал ОАО "МРСК Центра" - "Липецкэнеро" | Задонский | ВЛ 10кВ Миролюбовка яч.3 ПС Колесово | 10 | VS010-0012551 | 16—44 (2,15га); 56—58 (0,3га); 123—144 (1,62га); 154—162 (0,93га) | 5 | мульчирование, сжигание | май | май | 4.081 | 3 | 5 | 0 | Артскважина ООО "Водоканал", АЗС ООО "Елецагронефтепродукт", АЗС ООО "Лукойл-Липецк", Освещение трассы М4 "Дон" | филиал ОАО "МРСК Центра" - "Липецкэнеро" | Задонский | ВЛ 10кВ Миролюбовка яч.3 ПС Колесово | 10 | VS010-0012551 | 16—44 (2,15га); 56—58 (0,3га); 123—144 (1,62га); 154—162 (0,93га) | 5 | мульчирование, сжигание | май | май | 4.081 | 3 | 5 | 0 | Артскважина ООО "Водоканал", АЗС ООО "Елецагронефтепродукт", АЗС ООО "Лукойл-Липецк", Освещение трассы М4 "Дон" | филиал ОАО "МРСК Центра" - "Липецкэнеро" | Задонский | ВЛ 10кВ Миролюбовка яч.3 ПС Колесово | 10 | VS010-0012551 | 16—44 (2,15га); 56—58 (0,3га); 123—144 (1,62га); 154—162 (0,93га) | 5 | мульчирование, сжигание | май | май | 4.081 | 3 | 5 | 0 | Артскважина ООО "Водоканал", АЗС ООО "Елецагронефтепродукт", АЗС ООО "Лукойл-Липецк", Освещение трассы М4 "Дон" | филиал ОАО "МРСК Центра" - "Липецкэнеро" | Задонский | ВЛ 10кВ Миролюбовка яч.3 ПС Колесово | 10 | VS010-0012551 | 16—44 (2,15га); 56—58 (0,3га); 123—144 (1,62га); 154—162 (0,93га) | 5 | мульчирование, сжигание | май | май | 4.081 | 3 | 5 | 0 | Артскважина ООО "Водоканал", АЗС ООО "Елецагронефтепродукт", АЗС ООО "Лукойл-Липецк", Освещение трассы М4 "Дон" | филиал ОАО "МРСК Центра" - "Липецкэнеро" | Задонский | ВЛ 10кВ Миролюбовка яч.3 ПС Колесово | 10 | VS010-0012551 | 16—44 (2,15га); 56—58 (0,3га); 123—144 (1,62га); 154—162 (0,93га) | 5 | мульчирование, сжигание | май | май | 4.081 | 3 | 5 | 0 | Артскважина ООО "Водоканал", АЗС ООО "Елецагронефтепродукт", АЗС ООО "Лукойл-Липецк", Освещение трассы М4 "Дон" | филиал ОАО "МРСК Центра" - "Липецкэнеро" | Задонский | ВЛ 10кВ Миролюбовка яч.3 ПС Колесово | 10 | VS010-0012551 | 16—44 (2,15га); 56—58 (0,3га); 123—144 (1,62га); 154—162 (0,93га) | 5 | мульчирование, сжигание | май | май | 4.081 | 3 | 5 | 0 | Артскважина ООО "Водоканал", АЗС ООО "Елецагронефтепродукт", АЗС ООО "Лукойл-Липецк", Освещение трассы М4 "Дон" | филиал ОАО "МРСК Центра" - "Липецкэнеро" | Задонский | ВЛ 10кВ Миролюбовка яч.3 ПС Колесово | 10 | VS010-0012551 | 16—44 (2,15га); 56—58 (0,3га); 123—144 (1,62га); 154—162 (0,93га) | 5 | мульчирование, сжигание | май | май | 4.081 | 3 | 5 | 0 | Артскважина ООО "Водоканал", АЗС ООО "Елецагронефтепродукт", АЗС ООО "Лукойл-Липецк", Освещение трассы М4 "Дон" | филиал ОАО "МРСК Центра" - "Липецкэнеро" | Задонский | ВЛ 10кВ Миролюбовка яч.3 ПС Колесово | 10 | VS010-0012551 | 16—44 (2,15га); 56—58 (0,3га); 123—144 (1,62га); 154—162 (0,93га) | 5 | мульчирование, сжигание | май | май | 4.081 | 3 | 5 | 0 | Артскважина ООО "Водоканал", АЗС ООО "Елецагронефтепродукт", АЗС ООО "Лукойл-Липецк", Освещение трассы М4 "Дон" | филиал ОАО "МРСК Центра" - "Липецкэнеро" | Задонский | ВЛ 10кВ Миролюбовка яч.3 ПС Колесово | 10 | VS010-0012551 | 16—44 (2,15га); 56—58 (0,3га); 123—144 (1,62га); 154—162 (0,93га) | 5 | мульчирование, сжигание | май | май | 4.081 | 3 | 5 | 0 | Артскважина ООО "Водоканал", АЗС ООО "Елецагронефтепродукт", АЗС ООО "Лукойл-Липецк", Освещение трассы М4 "Дон" | филиал ОАО "МРСК Центра" - "Липецкэнеро" | Задонский | ВЛ 10кВ Миролюбовка яч.3 ПС Колесово | 10 | VS010-0012551 | 16—44 (2,15га); 56—58 (0,3га); 123—144 (1,62га); 154—162 (0,93га) | 5 | мульчирование, сжигание | май | май | 4.081 | 3 | 5 | 0 | Артскважина ООО "Водоканал", АЗС ООО "Елецагронефтепродукт", АЗС ООО "Лукойл-Липецк", Освещение трассы М4 "Дон" | филиал ОАО "МРСК Центра" - "Липецкэнеро" | Задонский | ВЛ 10кВ Миролюбовка яч.3 ПС Колесово | 10 | VS010-0012551 | 16—44 (2,15га); 56—58 (0,3га); 123—144 (1,62га); 154—162 (0,93га) | 5 | мульчирование, сжигание | май | май | 4.081 | 3 | 5 | 0 | Артскважина ООО "Водоканал", АЗС ООО "Елецагронефтепродукт", АЗС ООО "Лукойл-Липецк", Освещение трассы М4 "Дон" | филиал ОАО "МРСК Центра" - "Липецкэнеро" | Задонский | ВЛ 10кВ Миролюбовка яч.3 ПС Колесово | 10 | VS010-0012551 | 16—44 (2,15га); 56—58 (0,3га); 123—144 (1,62га); 154—162 (0,93га) | 5 | мульчирование, сжигание | май | май | 4.081 | 3 | 5 | 0 | Артскважина ООО "Водоканал", АЗС ООО "Елецагронефтепродукт", АЗС ООО "Лукойл-Липецк", Освещение трассы М4 "Дон" | филиал ОАО "МРСК Центра" - "Липецкэнеро" | Задонский | ВЛ 10кВ Миролюбовка яч.3 ПС Колесово | 10 | VS010-0012551 | 16—44 (2,15га); 56—58 (0,3га); 123—144 (1,62га); 154—162 (0,93га) | 5 | мульчирование, сжигание | май | май | 4.081 | 3 | 5 | 0 | Артскважина ООО "Водоканал", АЗС ООО "Елецагронефтепродукт", АЗС ООО "Лукойл-Липецк", Освещение трассы М4 "Дон" | филиал ОАО "МРСК Центра" - "Липецкэнеро" | Задонский | ВЛ 10кВ Миролюбовка яч.3 ПС Колесово | 10 | VS010-0012551 | 16—44 (2,15га); 56—58 (0,3га); 123—144 (1,62га); 154—162 (0,93га) | 5 | мульчирование, сжигание | май | май | 4.081 | 3 | 5 | 0 | Артскважина ООО "Водоканал", АЗС ООО "Елецагронефтепродукт", АЗС ООО "Лукойл-Липецк", Освещение трассы М4 "Дон" | филиал ОАО "МРСК Центра" - "Липецкэнеро" | Задонский | ВЛ 10кВ Миролюбовка яч.3 ПС Колесово | 10 | VS010-0012551 | 16—44 (2,15га); 56—58 (0,3га); 123—144 (1,62га); 154—162 (0,93га) | 5 | мульчирование, сжигание | май | май | 4.081 | 3 | 5 | 0 | Артскважина ООО "Водоканал", АЗС ООО "Елецагронефтепродукт", АЗС ООО "Лукойл-Липецк", Освещение трассы М4 "Дон" | филиал ОАО "МРСК Центра" - "Липецкэнеро" | Задонский | ВЛ 10кВ Миролюбовка яч.3 ПС Колесово | 10 | VS010-0012551 | 16—44 (2,15га); 56—58 (0,3га); 123—144 (1,62га); 154—162 (0,93га) | 5 | мульчирование, сжигание | май | май | 4.081 | 3 | 5 | 0 | Артскважина ООО "Водоканал", АЗС ООО "Елецагронефтепродукт", АЗС ООО "Лукойл-Липецк", Освещение трассы М4 "Дон" | филиал ОАО "МРСК Центра" - "Липецкэнеро" | Задонский | ВЛ 10кВ Миролюбовка яч.3 ПС Колесово | 10 | VS010-0012551 | 16—44 (2,15га); 56—58 (0,3га); 123—144 (1,62га); 154—162 (0,93га) | 5 | мульчирование, сжигание | май | май | 4.081 | 3 | 5 | 0 | Артскважина ООО "Водоканал", АЗС ООО "Елецагронефтепродукт", АЗС ООО "Лукойл-Липецк", Освещение трассы М4 "Дон" | филиал ОАО "МРСК Центра" - "Липецкэнеро" | Задонский | ВЛ 10кВ Миролюбовка яч.3 ПС Колесово | 10 | VS010-0012551 | 16—44 (2,15га); 56—58 (0,3га); 123—144 (1,62га); 154—162 (0,93га) | 5 | мульчирование, сжигание | май | май | 4.081 | 3 | 5 | 0 | Артскважина ООО "Водоканал", АЗС ООО "Елецагронефтепродукт", АЗС ООО "Лукойл-Липецк", Освещение трассы М4 "Дон" | филиал ОАО "МРСК Центра" - "Липецкэнеро" | Задонский | ВЛ 10кВ Миролюбовка яч.3 ПС Колесово | 10 | VS010-0012551 | 16—44 (2,15га); 56—58 (0,3га); 123—144 (1,62га); 154—162 (0,93га) | 5 | мульчирование, сжигание | май | май | 4.081 | 3 | 5 | 0 | Артскважина ООО "Водоканал", АЗС ООО "Елецагронефтепродукт", АЗС ООО "Лукойл-Липецк", Освещение трассы М4 "Дон" | филиал ОАО "МРСК Центра" - "Липецкэнеро" | Задонский | ВЛ 10кВ Миролюбовка яч.3 ПС Колесово | 10 | VS010-0012551 | 16—44 (2,15га); 56—58 (0,3га); 123—144 (1,62га); 154—162 (0,93га) | 5 | мульчирование, сжигание | май | май | 4.081 | 3 | 5 | 0 | Артскважина ООО "Водоканал", АЗС ООО "Елецагронефтепродукт", АЗС ООО "Лукойл-Липецк", Освещение трассы М4 "Дон" | филиал ОАО "МРСК Центра" - "Липецкэнеро" | Задонский | ВЛ 10кВ Миролюбовка яч.3 ПС Колесово | 10 | VS010-0012551 | 16—44 (2,15га); 56—58 (0,3га); 123—144 (1,62га); 154—162 (0,93га) | 5 | мульчирование, сжигание | май | май | 4.081 | 3 | 5 | 0 | Артскважина ООО "Водоканал", АЗС ООО "Елецагронефтепродукт", АЗС ООО "Лукойл-Липецк", Освещение трассы М4 "Дон" | филиал ОАО "МРСК Центра" - "Липецкэнеро" | Задонский | ВЛ 10кВ Миролюбовка яч.3 ПС Колесово | 10 | VS010-0012551 | 16—44 (2,15га); 56—58 (0,3га); 123—144 (1,62га); 154—162 (0,93га) | 5 | мульчирование, сжигание | май | май | 4.081 | 3 | 5 | 0 | Артскважина ООО "Водоканал", АЗС ООО "Елецагронефтепродукт", АЗС ООО "Лукойл-Липецк", Освещение трассы М4 "Дон" | филиал ОАО "МРСК Центра" - "Липецкэнеро" | Задонский | ВЛ 10кВ Миролюбовка яч.3 ПС Колесово | 10 | VS010-0012551 | 16—44 (2,15га); 56—58 (0,3га); 123—144 (1,62га); 154—162 (0,93га) | 5 | мульчирование, сжигание | май | май | 4.081 | 3 | 5 | 0 | Артскважина ООО "Водоканал", АЗС ООО "Елецагронефтепродукт", АЗС ООО "Лукойл-Липецк", Освещение трассы М4 "Дон" | филиал ОАО "МРСК Центра" - "Липецкэнеро" | Задонский | ВЛ 10кВ Миролюбовка яч.3 ПС Колесово | 10 | VS010-0012551 | 16—44 (2,15га); 56—58 (0,3га); 123—144 (1,62га); 154—162 (0,93га) | 5 | мульчирование, сжигание | май | май | 4.081 | 3 | 5 | 0 | Артскважина ООО "Водоканал", АЗС ООО "Елецагронефтепродукт", АЗС ООО "Лукойл-Липецк", Освещение трассы М4 "Дон" | филиал ОАО "МРСК Центра" - "Липецкэнеро" | Задонский | ВЛ 10кВ Миролюбовка яч.3 ПС Колесово | 10 | VS010-0012551 | 16—44 (2,15га); 56—58 (0,3га); 123—144 (1,62га); 154—162 (0,93га) | 5 | мульчирование, сжигание | май | май | 4.081 | 3 | 5 | 0 | Артскважина ООО "Водоканал", АЗС ООО "Елецагронефтепродукт", АЗС ООО "Лукойл-Липецк", Освещение трассы М4 "Дон" | филиал ОАО "МРСК Центра" - "Липецкэнеро" | Задонский | ВЛ 10кВ Миролюбовка яч.3 ПС Колесово | 10 | VS010-0012551 | 16—44 (2,15га); 56—58 (0,3га); 123—144 (1,62га); 154—162 (0,93га) | 5 | мульчирование, сжигание | май | май | 4.081 | 3 | 5 | 0 | Артскважина ООО "Водоканал", АЗС ООО "Елецагронефтепродукт", АЗС ООО "Лукойл-Липецк", Освещение трассы М4 "Дон" | филиал ОАО "МРСК Центра" - "Липецкэнеро" | Задонский | ВЛ 10кВ Миролюбовка яч.3 ПС Колесово | 10 | VS010-0012551 | 16—44 (2,15га); 56—58 (0,3га); 123—144 (1,62га); 154—162 (0,93га) | 5 | мульчирование, сжигание | май | май | 4.081 | 3 | 5 | 0 | Артскважина ООО "Водоканал", АЗС ООО "Елецагронефтепродукт", АЗС ООО "Лукойл-Липецк", Освещение трассы М4 "Дон" | филиал ОАО "МРСК Центра" - "Липецкэнеро" | Задонский | ВЛ 10кВ Миролюбовка яч.3 ПС Колесово | 10 | VS010-0012551 | 16—44 (2,15га); 56—58 (0,3га); 123—144 (1,62га); 154—162 (0,93га) | 5 | мульчирование, сжигание | май | май | 4.081 | 3 | 5 | 0 | Артскважина ООО "Водоканал", АЗС ООО "Елецагронефтепродукт", АЗС ООО "Лукойл-Липецк", Освещение трассы М4 "Дон" | филиал ОАО "МРСК Центра" - "Липецкэнеро" | Задонский | ВЛ 10кВ Миролюбовка яч.3 ПС Колесово | 10 | VS010-0012551 | 16—44 (2,15га); 56—58 (0,3га); 123—144 (1,62га); 154—162 (0,93га) | 5 | мульчирование, сжигание | май | май | 4.081 | 3 | 5 | 0 | Артскважина ООО "Водоканал", АЗС ООО "Елецагронефтепродукт", АЗС ООО "Лукойл-Липецк", Освещение трассы М4 "Дон" | филиал ОАО "МРСК Центра" - "Липецкэнеро" | Задонский | ВЛ 10кВ Миролюбовка яч.3 ПС Колесово | 10 | VS010-0012551 | 16—44 (2,15га); 56—58 (0,3га); 123—144 (1,62га); 154—162 (0,93га) | 5 | мульчирование, сжигание | май | май | 4.081 | 3 | 5 | 0 | Артскважина ООО "Водоканал", АЗС ООО "Елецагронефтепродукт", АЗС ООО "Лукойл-Липецк", Освещение трассы М4 "Дон" | филиал ОАО "МРСК Центра" - "Липецкэнеро" | Задонский | ВЛ 10кВ Миролюбовка яч.3 ПС Колесово | 10 | VS010-0012551 | 16—44 (2,15га); 56—58 (0,3га); 123—144 (1,62га); 154—162 (0,93га) | 5 | мульчирование, сжигание | май | май | 4.081 | 3 | 5 | 0 | Артскважина ООО "Водоканал", АЗС ООО "Елецагронефтепродукт", АЗС ООО "Лукойл-Липецк", Освещение трассы М4 "Дон" | филиал ОАО "МРСК Центра" - "Липецкэнеро" | Задонский | ВЛ 10кВ Миролюбовка яч.3 ПС Колесово | 10 | VS010-0012551 | 16—44 (2,15га); 56—58 (0,3га); 123—144 (1,62га); 154—162 (0,93га) | 5 | мульчирование, сжигание | май | май | 4.081 | 3 | 5 | 0 | Артскважина ООО "Водоканал", АЗС ООО "Елецагронефтепродукт", АЗС ООО "Лукойл-Липецк", Освещение трассы М4 "Дон" | филиал ОАО "МРСК Центра" - "Липецкэнеро" | Задонский | ВЛ 10кВ Миролюбовка яч.3 ПС Колесово | 10 | VS010-0012551 | 16—44 (2,15га); 56—58 (0,3га); 123—144 (1,62га); 154—162 (0,93га) | 5 | мульчирование, сжигание | май | май | 4.081 | 3 | 5 | 0 | Артскважина ООО "Водоканал", АЗС ООО "Елецагронефтепродукт", АЗС ООО "Лукойл-Липецк", Освещение трассы М4 "Дон" | филиал ОАО "МРСК Центра" - "Липецкэнеро" | Задонский | ВЛ 10кВ Миролюбовка яч.3 ПС Колесово | 10 | VS010-0012551 | 16—44 (2,15га); 56—58 (0,3га); 123—144 (1,62га); 154—162 (0,93га) | 5 | мульчирование, сжигание | май | май | 4.081 | 3 | 5 | 0 | Артскважина ООО "Водоканал", АЗС ООО "Елецагронефтепродукт", АЗС ООО "Лукойл-Липецк", Освещение трассы М4 "Дон" | филиал ОАО "МРСК Центра" - "Липецкэнеро" | Задонский | ВЛ 10кВ Миролюбовка яч.3 ПС Колесово | 10 | VS010-0012551 | 16—44 (2,15га); 56—58 (0,3га); 123—144 (1,62га); 154—162 (0,93га) | 5 | мульчирование, сжигание | май | май | 4.081 | 3 | 5 | 0 | Артскважина ООО "Водоканал", АЗС ООО "Елецагронефтепродукт", АЗС ООО "Лукойл-Липецк", Освещение трассы М4 "Дон" | филиал ОАО "МРСК Центра" - "Липецкэнеро" | Задонский | ВЛ 10кВ Миролюбовка яч.3 ПС Колесово | 10 | VS010-0012551 | 16—44 (2,15га); 56—58 (0,3га); 123—144 (1,62га); 154—162 (0,93га) | 5 | мульчирование, сжигание | май | май | 4.081 | 3 | 5 | 0 | Артскважина ООО "Водоканал", АЗС ООО "Елецагронефтепродукт", АЗС ООО "Лукойл-Липецк", Освещение трассы М4 "Дон" | филиал ОАО "МРСК Центра" - "Липецкэнеро" | Задонский | ВЛ 10кВ Миролюбовка яч.3 ПС Колесово | 10 | VS010-0012551 | 16—44 (2,15га); 56—58 (0,3га); 123—144 (1,62га); 154—162 (0,93га) | 5 | мульчирование, сжигание | май | май | 4.081 | 3 | 5 | 0 | Артскважина ООО "Водоканал", АЗС ООО "Елецагронефтепродукт", АЗС ООО "Лукойл-Липецк", Освещение трассы М4 "Дон" | филиал ОАО "МРСК Центра" - "Липецкэнеро" | Задонский | ВЛ 10кВ Миролюбовка яч.3 ПС Колесово | 10 | VS010-0012551 | 16—44 (2,15га); 56—58 (0,3га); 123—144 (1,62га); 154—162 (0,93га) | 5 | мульчирование, сжигание | май | май | 4.081 | 3 | 5 | 0 | Артскважина ООО "Водоканал", АЗС ООО "Елецагронефтепродукт", АЗС ООО "Лукойл-Липецк", Освещение трассы М4 "Дон" | филиал ОАО "МРСК Центра" - "Липецкэнеро" | Задонский | ВЛ 10кВ Миролюбовка яч.3 ПС Колесово | 10 | VS010-0012551 | 16—44 (2,15га); 56—58 (0,3га); 123—144 (1,62га); 154—162 (0,93га) | 5 | мульчирование, сжигание | май | май | 4.081 | 3 | 5 | 0 | Артскважина ООО "Водоканал", АЗС ООО "Елецагронефтепродукт", АЗС ООО "Лукойл-Липецк", Освещение трассы М4 "Дон" | филиал ОАО "МРСК Центра" - "Липецкэнеро" | Задонский | ВЛ 10кВ Миролюбовка яч.3 ПС Колесово | 10 | VS010-0012551 | 16—44 (2,15га); 56—58 (0,3га); 123—144 (1,62га); 154—162 (0,93га) | 5 | мульчирование, сжигание | май | май | 4.081 | 3 | 5 | 0 | Артскважина ООО "Водоканал", АЗС ООО "Елецагронефтепродукт", АЗС ООО "Лукойл-Липецк", Освещение трассы М4 "Дон" | филиал ОАО "МРСК Центра" - "Липецкэнеро" | Задонский | ВЛ 10кВ Миролюбовка яч.3 ПС Колесово | 10 | VS010-0012551 | 16—44 (2,15га); 56—58 (0,3га); 123—144 (1,62га); 154—162 (0,93га) | 5 | мульчирование, сжигание | май | май | 4.081 | 3 | 5 | 0 | Артскважина ООО "Водоканал", АЗС ООО "Елецагронефтепродукт", АЗС ООО "Лукойл-Липецк", Освещение трассы М4 "Дон" | филиал ОАО "МРСК Центра" - "Липецкэнеро" | Задонский | ВЛ 10кВ Миролюбовка яч.3 ПС Колесово | 10 | VS010-0012551 | 16—44 (2,15га); 56—58 (0,3га); 123—144 (1,62га); 154—162 (0,93га) | 5 | мульчирование, сжигание | май | май | 4.081 | 3 | 5 | 0 | Артскважина ООО "Водоканал", АЗС ООО "Елецагронефтепродукт", АЗС ООО "Лукойл-Липецк", Освещение трассы М4 "Дон" | филиал ОАО "МРСК Центра" - "Липецкэнеро" | Задонский | ВЛ 10кВ Миролюбовка яч.3 ПС Колесово | 10 | VS010-0012551 | 16—44 (2,15га); 56—58 (0,3га); 123—144 (1,62га); 154—162 (0,93га) | 5 | мульчирование, сжигание | май | май | 4.081 | 3 | 5 | 0 | Артскважина ООО "Водоканал", АЗС ООО "Елецагронефтепродукт", АЗС ООО "Лукойл-Липецк", Освещение трассы М4 "Дон" | филиал ОАО "МРСК Центра" - "Липецкэнеро" | Задонский | ВЛ 10кВ Миролюбовка яч.3 ПС Колесово | 10 | VS010-0012551 | 16—44 (2,15га); 56—58 (0,3га); 123—144 (1,62га); 154—162 (0,93га) | 5 | мульчирование, сжигание | май | май | 4.081 | 3 | 5 | 0 | Артскважина ООО "Водоканал", АЗС ООО "Елецагронефтепродукт", АЗС ООО "Лукойл-Липецк", Освещение трассы М4 "Дон" | филиал ОАО "МРСК Центра" - "Липецкэнеро" | Задонский | ВЛ 10кВ Миролюбовка яч.3 ПС Колесово | 10 | VS010-0012551 | 16—44 (2,15га); 56—58 (0,3га); 123—144 (1,62га); 154—162 (0,93га) | 5 | мульчирование, сжигание | май | май | 4.081 | 3 | 5 | 0 | Артскважина ООО "Водоканал", АЗС ООО "Елецагронефтепродукт", АЗС ООО "Лукойл-Липецк", Освещение трассы М4 "Дон" | филиал ОАО "МРСК Центра" - "Липецкэнеро" | Задонский | ВЛ 10кВ Миролюбовка яч.3 ПС Колесово | 10 | VS010-0012551 | 16—44 (2,15га); 56—58 (0,3га); 123—144 (1,62га); 154—162 (0,93га) | 5 | мульчирование, сжигание | май | май | 4.081 | 3 | 5 | 0 | Артскважина ООО "Водоканал", АЗС ООО "Елецагронефтепродукт", АЗС ООО "Лукойл-Липецк", Освещение трассы М4 "Дон" | филиал ОАО "МРСК Центра" - "Липецкэнеро" | Задонский | ВЛ 10кВ Миролюбовка яч.3 ПС Колесово | 10 | VS010-0012551 | 16—44 (2,15га); 56—58 (0,3га); 123—144 (1,62га); 154—162 (0,93га) | 5 | мульчирование, сжигание | май | май | 4.081 | 3 | 5 | 0 | Артскважина ООО "Водоканал", АЗС ООО "Елецагронефтепродукт", АЗС ООО "Лукойл-Липецк", Освещение трассы М4 "Дон" | филиал ОАО "МРСК Центра" - "Липецкэнеро" | Задонский | ВЛ 10кВ Миролюбовка яч.3 ПС Колесово | 10 | VS010-0012551 | 16—44 (2,15га); 56—58 (0,3га); 123—144 (1,62га); 154—162 (0,93га) | 5 | мульчирование, сжигание | май | май | 4.081 | 3 | 5 | 0 | Артскважина ООО "Водоканал", АЗС ООО "Елецагронефтепродукт", АЗС ООО "Лукойл-Липецк", Освещение трассы М4 "Дон" | филиал ОАО "МРСК Центра" - "Липецкэнеро" | Задонский | ВЛ 10кВ Миролюбовка яч.3 ПС Колесово | 10 | VS010-0012551 | 16—44 (2,15га); 56—58 (0,3га); 123—144 (1,62га); 154—162 (0,93га) | 5 | мульчирование, сжигание | май | май | 4.081 | 3 | 5 | 0 | Артскважина ООО "Водоканал", АЗС ООО "Елецагронефтепродукт", АЗС ООО "Лукойл-Липецк", Освещение трассы М4 "Дон" | филиал ОАО "МРСК Центра" - "Липецкэнеро" | Задонский | ВЛ 10кВ Миролюбовка яч.3 ПС Колесово | 10 | VS010-0012551 | 16—44 (2,15га); 56—58 (0,3га); 123—144 (1,62га); 154—162 (0,93га) | 5 | мульчирование, сжигание | май | май | 4.081 | 3 | 5 | 0 | Артскважина ООО "Водоканал", АЗС ООО "Елецагронефтепродукт", АЗС ООО "Лукойл-Липецк", Освещение трассы М4 "Дон" | филиал ОАО "МРСК Центра" - "Липецкэнеро" | Задонский | ВЛ 10кВ Миролюбовка яч.3 ПС Колесово | 10 | VS010-0012551 | 16—44 (2,15га); 56—58 (0,3га); 123—144 (1,62га); 154—162 (0,93га) | 5 | мульчирование, сжигание | май | май | 4.081 | 3 | 5 | 0 | Артскважина ООО "Водоканал", АЗС ООО "Елецагронефтепродукт", АЗС ООО "Лукойл-Липецк", Освещение трассы М4 "Дон" | филиал ОАО "МРСК Центра" - "Липецкэнеро" | Задонский | ВЛ 10кВ Миролюбовка яч.3 ПС Колесово | 10 | VS010-0012551 | 16—44 (2,15га); 56—58 (0,3га); 123—144 (1,62га); 154—162 (0,93га) | 5 | мульчирование, сжигание | май | май | 4.081 | 3 | 5 | 0 | Артскважина ООО "Водоканал", АЗС ООО "Елецагронефтепродукт", АЗС ООО "Лукойл-Липецк", Освещение трассы М4 "Дон" | филиал ОАО "МРСК Центра" - "Липецкэнеро" | Задонский | ВЛ 10кВ Миролюбовка яч.3 ПС Колесово | 10 | VS010-0012551 | 16—44 (2,15га); 56—58 (0,3га); 123—144 (1,62га); 154—162 (0,93га) | 5 | мульчирование, сжигание | май | май | 4.081 | 3 | 5 | 0 | Артскважина ООО "Водоканал", АЗС ООО "Елецагронефтепродукт", АЗС ООО "Лукойл-Липецк", Освещение трассы М4 "Дон" | филиал ОАО "МРСК Центра" - "Липецкэнеро" | Задонский | ВЛ 10кВ Миролюбовка яч.3 ПС Колесово | 10 | VS010-0012551 | 16—44 (2,15га); 56—58 (0,3га); 123—144 (1,62га); 154—162 (0,93га) | 5 | мульчирование, сжигание | май | май | 4.081 | 3 | 5 | 0 | Артскважина ООО "Водоканал", АЗС ООО "Елецагронефтепродукт", АЗС ООО "Лукойл-Липецк", Освещение трассы М4 "Дон" | филиал ОАО "МРСК Центра" - "Липецкэнеро" | Задонский | ВЛ 10кВ Миролюбовка яч.3 ПС Колесово | 10 | VS010-0012551 | 16—44 (2,15га); 56—58 (0,3га); 123—144 (1,62га); 154—162 (0,93га) | 5 | мульчирование, сжигание | май | май | 4.081 | 3 | 5 | 0 | Артскважина ООО "Водоканал", АЗС ООО "Елецагронефтепродукт", АЗС ООО "Лукойл-Липецк", Освещение трассы М4 "Дон" | филиал ОАО "МРСК Центра" - "Липецкэнеро" | Задонский | ВЛ 10кВ Миролюбовка яч.3 ПС Колесово | 10 | VS010-0012551 | 16—44 (2,15га); 56—58 (0,3га); 123—144 (1,62га); 154—162 (0,93га) | 5 | мульчирование, сжигание | май | май | 4.081 | 3 | 5 | 0 | Артскважина ООО "Водоканал", АЗС ООО "Елецагронефтепродукт", АЗС ООО "Лукойл-Липецк", Освещение трассы М4 "Дон" | филиал ОАО "МРСК Центра" - "Липецкэнеро" | Задонский | ВЛ 10кВ Миролюбовка яч.3 ПС Колесово | 10 | VS010-0012551 | 16—44 (2,15га); 56—58 (0,3га); 123—144 (1,62га); 154—162 (0,93га) | 5 | мульчирование, сжигание | май | май | 4.081 | 3 | 5 | 0 | Артскважина ООО "Водоканал", АЗС ООО "Елецагронефтепродукт", АЗС ООО "Лукойл-Липецк", Освещение трассы М4 "Дон" | филиал ОАО "МРСК Центра" - "Липецкэнеро" | Задонский | ВЛ 10кВ Миролюбовка яч.3 ПС Колесово | 10 | VS010-0012551 | 16—44 (2,15га); 56—58 (0,3га); 123—144 (1,62га); 154—162 (0,93га) | 5 | мульчирование, сжигание | май | май | 4.081 | 3 | 5 | 0 | Артскважина ООО "Водоканал", АЗС ООО "Елецагронефтепродукт", АЗС ООО "Лукойл-Липецк", Освещение трассы М4 "Дон" | филиал ОАО "МРСК Центра" - "Липецкэнеро" | Задонский | ВЛ 10кВ Миролюбовка яч.3 ПС Колесово | 10 | VS010-0012551 | 16—44 (2,15га); 56—58 (0,3га); 123—144 (1,62га); 154—162 (0,93га) | 5 | мульчирование, сжигание | май | май | 4.081 | 3 | 5 | 0 | Артскважина ООО "Водоканал", АЗС ООО "Елецагронефтепродукт", АЗС ООО "Лукойл-Липецк", Освещение трассы М4 "Дон" | филиал ОАО "МРСК Центра" - "Липецкэнеро" | Задонский | ВЛ 10кВ Миролюбовка яч.3 ПС Колесово | 10 | VS010-0012551 | 16—44 (2,15га); 56—58 (0,3га); 123—144 (1,62га); 154—162 (0,93га) | 5 | мульчирование, сжигание | май | май | 4.081 | 3 | 5 | 0 | Артскважина ООО "Водоканал", АЗС ООО "Елецагронефтепродукт", АЗС ООО "Лукойл-Липецк", Освещение трассы М4 "Дон" | филиал ОАО "МРСК Центра" - "Липецкэнеро" | Задонский | ВЛ 10кВ Миролюбовка яч.3 ПС Колесово | 10 | VS010-0012551 | 16—44 (2,15га); 56—58 (0,3га); 123—144 (1,62га); 154—162 (0,93га) | 5 | мульчирование, сжигание | май | май | 4.081 | 3 | 5 | 0 | Артскважина ООО "Водоканал", АЗС ООО "Елецагронефтепродукт", АЗС ООО "Лукойл-Липецк", Освещение трассы М4 "Дон" | филиал ОАО "МРСК Центра" - "Липецкэнеро" | Задонский | ВЛ 10кВ Миролюбовка яч.3 ПС Колесово | 10 | VS010-0012551 | 16—44 (2,15га); 56—58 (0,3га); 123—144 (1,62га); 154—162 (0,93га) | 5 | мульчирование, сжигание | май | май | 4.081 | 3 | 5 | 0 | Артскважина ООО "Водоканал", АЗС ООО "Елецагронефтепродукт", АЗС ООО "Лукойл-Липецк", Освещение трассы М4 "Дон" | филиал ОАО "МРСК Центра" - "Липецкэнеро" | Задонский | ВЛ 10кВ Миролюбовка яч.3 ПС Колесово | 10 | VS010-0012551 | 16—44 (2,15га); 56—58 (0,3га); 123—144 (1,62га); 154—162 (0,93га) | 5 | мульчирование, сжигание | май | май | 4.081 | 3 | 5 | 0 | Артскважина ООО "Водоканал", АЗС ООО "Елецагронефтепродукт", АЗС ООО "Лукойл-Липецк", Освещение трассы М4 "Дон" | филиал ОАО "МРСК Центра" - "Липецкэнеро" | Задонский | ВЛ 10кВ Миролюбовка яч.3 ПС Колесово | 10 | VS010-0012551 | 16—44 (2,15га); 56—58 (0,3га); 123—144 (1,62га); 154—162 (0,93га) | 5 | мульчирование, сжигание | май | май | 4.081 | 3 | 5 | 0 | Артскважина ООО "Водоканал", АЗС ООО "Елецагронефтепродукт", АЗС ООО "Лукойл-Липецк", Освещение трассы М4 "Дон" | филиал ОАО "МРСК Центра" - "Липецкэнеро" | Задонский | ВЛ 10кВ Миролюбовка яч.3 ПС Колесово | 10 | VS010-0012551 | 16—44 (2,15га); 56—58 (0,3га); 123—144 (1,62га); 154—162 (0,93га) | 5 | мульчирование, сжигание | май | май | 4.081 | 3 | 5 | 0 | Артскважина ООО "Водоканал", АЗС ООО "Елецагронефтепродукт", АЗС ООО "Лукойл-Липецк", Освещение трассы М4 "Дон" | филиал ОАО "МРСК Центра" - "Липецкэнеро" | Задонский | ВЛ 10кВ Миролюбовка яч.3 ПС Колесово | 10 | VS010-0012551 | 16—44 (2,15га); 56—58 (0,3га); 123—144 (1,62га); 154—162 (0,93га) | 5 | мульчирование, сжигание | май | май | 4.081 | 3 | 5 | 0 | Артскважина ООО "Водоканал", АЗС ООО "Елецагронефтепродукт", АЗС ООО "Лукойл-Липецк", Освещение трассы М4 "Дон" | филиал ОАО "МРСК Центра" - "Липецкэнеро" | Задонский | ВЛ 10кВ Миролюбовка яч.3 ПС Колесово | 10 | VS010-0012551 | 16—44 (2,15га); 56—58 (0,3га); 123—144 (1,62га); 154—162 (0,93га) | 5 | мульчирование, сжигание | май | май | 4.081 | 3 | 5 | 0 | Артскважина ООО "Водоканал", АЗС ООО "Елецагронефтепродукт", АЗС ООО "Лукойл-Липецк", Освещение трассы М4 "Дон" | филиал ОАО "МРСК Центра" - "Липецкэнеро" | Задонский | ВЛ 10кВ Миролюбовка яч.3 ПС Колесово | 10 | VS010-0012551 | 16—44 (2,15га); 56—58 (0,3га); 123—144 (1,62га); 154—162 (0,93га) | 5 | мульчирование, сжигание | май | май | 4.081 | 3 | 5 | 0 | Артскважина ООО "Водоканал", АЗС ООО "Елецагронефтепродукт", АЗС ООО "Лукойл-Липецк", Освещение трассы М4 "Дон" | филиал ОАО "МРСК Центра" - "Липецкэнеро" | Задонский | ВЛ 10кВ Миролюбовка яч.3 ПС Колесово | 10 | VS010-0012551 | 16—44 (2,15га); 56—58 (0,3га); 123—144 (1,62га); 154—162 (0,93га) | 5 | мульчирование, сжигание | май | май | 4.081 | 3 | 5 | 0 | Артскважина ООО "Водоканал", АЗС ООО "Елецагронефтепродукт", АЗС ООО "Лукойл-Липецк", Освещение трассы М4 "Дон" | филиал ОАО "МРСК Центра" - "Липецкэнеро" | Задонский | ВЛ 10кВ Миролюбовка яч.3 ПС Колесово | 10 | VS010-0012551 | 16—44 (2,15га); 56—58 (0,3га); 123—144 (1,62га); 154—162 (0,93га) | 5 | мульчирование, сжигание | май | май | 4.081 | 3 | 5 | 0 | Артскважина ООО "Водоканал", АЗС ООО "Елецагронефтепродукт", АЗС ООО "Лукойл-Липецк", Освещение трассы М4 "Дон" | филиал ОАО "МРСК Центра" - "Липецкэнеро" | Задонский | ВЛ 10кВ Миролюбовка яч.3 ПС Колесово | 10 | VS010-0012551 | 16—44 (2,15га); 56—58 (0,3га); 123—144 (1,62га); 154—162 (0,93га) | 5 | мульчирование, сжигание | май | май | 4.081 | 3 | 5 | 0 | Артскважина ООО "Водоканал", АЗС ООО "Елецагронефтепродукт", АЗС ООО "Лукойл-Липецк", Освещение трассы М4 "Дон" | филиал ОАО "МРСК Центра" - "Липецкэнеро" | Задонский | ВЛ 10кВ Миролюбовка яч.3 ПС Колесово | 10 | VS010-0012551 | 16—44 (2,15га); 56—58 (0,3га); 123—144 (1,62га); 154—162 (0,93га) | 5 | мульчирование, сжигание | май | май | 4.081 | 3 | 5 | 0 | Артскважина ООО "Водоканал", АЗС ООО "Елецагронефтепродукт", АЗС ООО "Лукойл-Липецк", Освещение трассы М4 "Дон" | филиал ОАО "МРСК Центра" - "Липецкэнеро" | Задонский | ВЛ 10кВ Миролюбовка яч.3 ПС Колесово | 10 | VS010-0012551 | 16—44 (2,15га); 56—58 (0,3га); 123—144 (1,62га); 154—162 (0,93га) | 5 | мульчирование, сжигание | май | май | 4.081 | 3 | 5 | 0 | Артскважина ООО "Водоканал", АЗС ООО "Елецагронефтепродукт", АЗС ООО "Лукойл-Липецк", Освещение трассы М4 "Дон" | филиал ОАО "МРСК Центра" - "Липецкэнеро" | Задонский | ВЛ 10кВ Миролюбовка яч.3 ПС Колесово | 10 | VS010-0012551 | 16—44 (2,15га); 56—58 (0,3га); 123—144 (1,62га); 154—162 (0,93га) | 5 | мульчирование, сжигание | май | май | 4.081 | 3 | 5 | 0 | Артскважина ООО "Водоканал", АЗС ООО "Елецагронефтепродукт", АЗС ООО "Лукойл-Липецк", Освещение трассы М4 "Дон" | филиал ОАО "МРСК Центра" - "Липецкэнеро" | Задонский | ВЛ 10кВ Миролюбовка яч.3 ПС Колесово | 10 | VS010-0012551 | 16—44 (2,15га); 56—58 (0,3га); 123—144 (1,62га); 154—162 (0,93га) | 5 | мульчирование, сжигание | май | май | 4.081 | 3 | 5 | 0 | Артскважина ООО "Водоканал", АЗС ООО "Елецагронефтепродукт", АЗС ООО "Лукойл-Липецк", Освещение трассы М4 "Дон" | филиал ОАО "МРСК Центра" - "Липецкэнеро" | Задонский | ВЛ 10кВ Миролюбовка яч.3 ПС Колесово | 10 | VS010-0012551 | 16—44 (2,15га); 56—58 (0,3га); 123—144 (1,62га); 154—162 (0,93га) | 5 | мульчирование, сжигание | май | май | 4.081 | 3 | 5 | 0 | Артскважина ООО "Водоканал", АЗС ООО "Елецагронефтепродукт", АЗС ООО "Лукойл-Липецк", Освещение трассы М4 "Дон" | филиал ОАО "МРСК Центра" - "Липецкэнеро" | Задонский | ВЛ 10кВ Миролюбовка яч.3 ПС Колесово | 10 | VS010-0012551 | 16—44 (2,15га); 56—58 (0,3га); 123—144 (1,62га); 154—162 (0,93га) | 5 | мульчирование, сжигание | май | май | 4.081 | 3 | 5 | 0 | Артскважина ООО "Водоканал", АЗС ООО "Елецагронефтепродукт", АЗС ООО "Лукойл-Липецк", Освещение трассы М4 "Дон" | филиал ОАО "МРСК Центра" - "Липецкэнеро" | Задонский | ВЛ 10кВ Миролюбовка яч.3 ПС Колесово | 10 | VS010-0012551 | 16—44 (2,15га); 56—58 (0,3га); 123—144 (1,62га); 154—162 (0,93га) | 5 | мульчирование, сжигание | май | май | 4.081 | 3 | 5 | 0 | Артскважина ООО "Водоканал", АЗС ООО "Елецагронефтепродукт", АЗС ООО "Лукойл-Липецк", Освещение трассы М4 "Дон" | филиал ОАО "МРСК Центра" - "Липецкэнеро" | Задонский | ВЛ 10кВ Миролюбовка яч.3 ПС Колесово | 10 | VS010-0012551 | 16—44 (2,15га); 56—58 (0,3га); 123—144 (1,62га); 154—162 (0,93га) | 5 | мульчирование, сжигание | май | май | 4.081 | 3 | 5 | 0 | Артскважина ООО "Водоканал", АЗС ООО "Елецагронефтепродукт", АЗС ООО "Лукойл-Липецк", Освещение трассы М4 "Дон" | филиал ОАО "МРСК Центра" - "Липецкэнеро" | Задонский | ВЛ 10кВ Миролюбовка яч.3 ПС Колесово | 10 | VS010-0012551 | 16—44 (2,15га); 56—58 (0,3га); 123—144 (1,62га); 154—162 (0,93га) | 5 | мульчирование, сжигание | май | май | 4.081 | 3 | 5 | 0 | Артскважина ООО "Водоканал", АЗС ООО "Елецагронефтепродукт", АЗС ООО "Лукойл-Липецк", Освещение трассы М4 "Дон" | филиал ОАО "МРСК Центра" - "Липецкэнеро" | Задонский | ВЛ 10кВ Миролюбовка яч.3 ПС Колесово | 10 | VS010-0012551 | 16—44 (2,15га); 56—58 (0,3га); 123—144 (1,62га); 154—162 (0,93га) | 5 | мульчирование, сжигание | май | май | 4.081 | 3 | 5 | 0 | Артскважина ООО "Водоканал", АЗС ООО "Елецагронефтепродукт", АЗС ООО "Лукойл-Липецк", Освещение трассы М4 "Дон" | филиал ОАО "МРСК Центра" - "Липецкэнеро" | Задонский | ВЛ 10кВ Миролюбовка яч.3 ПС Колесово | 10 | VS010-0012551 | 16—44 (2,15га); 56—58 (0,3га); 123—144 (1,62га); 154—162 (0,93га) | 5 | мульчирование, сжигание | май | май | 4.081 | 3 | 5 | 0 | Артскважина ООО "Водоканал", АЗС ООО "Елецагронефтепродукт", АЗС ООО "Лукойл-Липецк", Освещение трассы М4 "Дон" | филиал ОАО "МРСК Центра" - "Липецкэнеро" | Задонский | ВЛ 10кВ Миролюбовка яч.3 ПС Колесово | 10 | VS010-0012551 | 16—44 (2,15га); 56—58 (0,3га); 123—144 (1,62га); 154—162 (0,93га) | 5 | мульчирование, сжигание | май | май | 4.081 | 3 | 5 | 0 | Артскважина ООО "Водоканал", АЗС ООО "Елецагронефтепродукт", АЗС ООО "Лукойл-Липецк", Освещение трассы М4 "Дон" | филиал ОАО "МРСК Центра" - "Липецкэнеро" | Задонский | ВЛ 10кВ Миролюбовка яч.3 ПС Колесово | 10 | VS010-0012551 | 16—44 (2,15га); 56—58 (0,3га); 123—144 (1,62га); 154—162 (0,93га) | 5 | мульчирование, сжигание | май | май | 4.081 | 3 | 5 | 0 | Артскважина ООО "Водоканал", АЗС ООО "Елецагронефтепродукт", АЗС ООО "Лукойл-Липецк", Освещение трассы М4 "Дон" | филиал ОАО "МРСК Центра" - "Липецкэнеро" | Задонский | ВЛ 10кВ Миролюбовка яч.3 ПС Колесово | 10 | VS010-0012551 | 16—44 (2,15га); 56—58 (0,3га); 123—144 (1,62га); 154—162 (0,93га) | 5 | мульчирование, сжигание | май | май | 4.081 | 3 | 5 | 0 | Артскважина ООО "Водоканал", АЗС ООО "Елецагронефтепродукт", АЗС ООО "Лукойл-Липецк", Освещение трассы М4 "Дон" | филиал ОАО "МРСК Центра" - "Липецкэнеро" | Задонский | ВЛ 10кВ Миролюбовка яч.3 ПС Колесово | 10 | VS010-0012551 | 16—44 (2,15га); 56—58 (0,3га); 123—144 (1,62га); 154—162 (0,93га) | 5 | мульчирование, сжигание | май | май | 4.081 | 3 | 5 | 0 | Артскважина ООО "Водоканал", АЗС ООО "Елецагронефтепродукт", АЗС ООО "Лукойл-Липецк", Освещение трассы М4 "Дон" | филиал ОАО "МРСК Центра" - "Липецкэнеро" | Задонский | ВЛ 10кВ Миролюбовка яч.3 ПС Колесово | 10 | VS010-0012551 | 16—44 (2,15га); 56—58 (0,3га); 123—144 (1,62га); 154—162 (0,93га) | 5 | мульчирование, сжигание | май | май | 4.081 | 3 | 5 | 0 | Артскважина ООО "Водоканал", АЗС ООО "Елецагронефтепродукт", АЗС ООО "Лукойл-Липецк", Освещение трассы М4 "Дон" | филиал ОАО "МРСК Центра" - "Липецкэнеро" | Задонский | ВЛ 10кВ Миролюбовка яч.3 ПС Колесово | 10 | VS010-0012551 | 16—44 (2,15га); 56—58 (0,3га); 123—144 (1,62га); 154—162 (0,93га) | 5 | мульчирование, сжигание | май | май | 4.081 | 3 | 5 | 0 | Артскважина ООО "Водоканал", АЗС ООО "Елецагронефтепродукт", АЗС ООО "Лукойл-Липецк", Освещение трассы М4 "Дон" | филиал ОАО "МРСК Центра" - "Липецкэнеро" | Задонский | ВЛ 10кВ Миролюбовка яч.3 ПС Колесово | 10 | VS010-0012551 | 16—44 (2,15га); 56—58 (0,3га); 123—144 (1,62га); 154—162 (0,93га) | 5 | мульчирование, сжигание | май | май | 4.081 | 3 | 5 | 0 | Артскважина ООО "Водоканал", АЗС ООО "Елецагронефтепродукт", АЗС ООО "Лукойл-Липецк", Освещение трассы М4 "Дон" | филиал ОАО "МРСК Центра" - "Липецкэнеро" | Задонский | ВЛ 10кВ Миролюбовка яч.3 ПС Колесово | 10 | VS010-0012551 | 16—44 (2,15га); 56—58 (0,3га); 123—144 (1,62га); 154—162 (0,93га) | 5 | мульчирование, сжигание | май | май | 4.081 | 3 | 5 | 0 | Артскважина ООО "Водоканал", АЗС ООО "Елецагронефтепродукт", АЗС ООО "Лукойл-Липецк", Освещение трассы М4 "Дон" | филиал ОАО "МРСК Центра" - "Липецкэнеро" | Задонский | ВЛ 10кВ Миролюбовка яч.3 ПС Колесово | 10 | VS010-0012551 | 16—44 (2,15га); 56—58 (0,3га); 123—144 (1,62га); 154—162 (0,93га) | 5 | мульчирование, сжигание | май | май | 4.081 | 3 | 5 | 0 | Артскважина ООО "Водоканал", АЗС ООО "Елецагронефтепродукт", АЗС ООО "Лукойл-Липецк", Освещение трассы М4 "Дон" | филиал ОАО "МРСК Центра" - "Липецкэнеро" | Задонский | ВЛ 10кВ Миролюбовка яч.3 ПС Колесово | 10 | VS010-0012551 | 16—44 (2,15га); 56—58 (0,3га); 123—144 (1,62га); 154—162 (0,93га) | 5 | мульчирование, сжигание | май | май | 4.081 | 3 | 5 | 0 | Артскважина ООО "Водоканал", АЗС ООО "Елецагронефтепродукт", АЗС ООО "Лукойл-Липецк", Освещение трассы М4 "Дон" | филиал ОАО "МРСК Центра" - "Липецкэнеро" | Задонский | ВЛ 10кВ Миролюбовка яч.3 ПС Колесово | 10 | VS010-0012551 | 16—44 (2,15га); 56—58 (0,3га); 123—144 (1,62га); 154—162 (0,93га) | 5 | мульчирование, сжигание | май | май | 4.081 | 3 | 5 | 0 | Артскважина ООО "Водоканал", АЗС ООО "Елецагронефтепродукт", АЗС ООО "Лукойл-Липецк", Освещение трассы М4 "Дон" | филиал ОАО "МРСК Центра" - "Липецкэнеро" | Задонский | ВЛ 10кВ Миролюбовка яч.3 ПС Колесово | 10 | VS010-0012551 | 16—44 (2,15га); 56—58 (0,3га); 123—144 (1,62га); 154—162 (0,93га) | 5 | мульчирование, сжигание | май | май | 4.081 | 3 | 5 | 0 | Артскважина ООО "Водоканал", АЗС ООО "Елецагронефтепродукт", АЗС ООО "Лукойл-Липецк", Освещение трассы М4 "Дон" | филиал ОАО "МРСК Центра" - "Липецкэнеро" | Задонский | ВЛ 10кВ Миролюбовка яч.3 ПС Колесово | 10 | VS010-0012551 | 16—44 (2,15га); 56—58 (0,3га); 123—144 (1,62га); 154—162 (0,93га) | 5 | мульчирование, сжигание | май | май | 4.081 | 3 | 5 | 0 | Артскважина ООО "Водоканал", АЗС ООО "Елецагронефтепродукт", АЗС ООО "Лукойл-Липецк", Освещение трассы М4 "Дон" | филиал ОАО "МРСК Центра" - "Липецкэнеро" | Задонский | ВЛ 10кВ Миролюбовка яч.3 ПС Колесово | 10 | VS010-0012551 | 16—44 (2,15га); 56—58 (0,3га); 123—144 (1,62га); 154—162 (0,93га) | 5 | мульчирование, сжигание | май | май | 4.081 | 3 | 5 | 0 | Артскважина ООО "Водоканал", АЗС ООО "Елецагронефтепродукт", АЗС ООО "Лукойл-Липецк", Освещение трассы М4 "Дон" | филиал ОАО "МРСК Центра" - "Липецкэнеро" | Задонский | ВЛ 10кВ Миролюбовка яч.3 ПС Колесово | 10 | VS010-0012551 | 16—44 (2,15га); 56—58 (0,3га); 123—144 (1,62га); 154—162 (0,93га) | 5 | мульчирование, сжигание | май | май | 4.081 | 3 | 5 | 0 | Артскважина ООО "Водоканал", АЗС ООО "Елецагронефтепродукт", АЗС ООО "Лукойл-Липецк", Освещение трассы М4 "Дон" | филиал ОАО "МРСК Центра" - "Липецкэнеро" | Задонский | ВЛ 10кВ Миролюбовка яч.3 ПС Колесово | 10 | VS010-0012551 | 16—44 (2,15га); 56—58 (0,3га); 123—144 (1,62га); 154—162 (0,93га) | 5 | мульчирование, сжигание | май | май | 4.081 | 3 | 5 | 0 | Артскважина ООО "Водоканал", АЗС ООО "Елецагронефтепродукт", АЗС ООО "Лукойл-Липецк", Освещение трассы М4 "Дон" | филиал ОАО "МРСК Центра" - "Липецкэнеро" | Задонский | ВЛ 10кВ Миролюбовка яч.3 ПС Колесово | 10 | VS010-0012551 | 16—44 (2,15га); 56—58 (0,3га); 123—144 (1,62га); 154—162 (0,93га) | 5 | мульчирование, сжигание | май | май | 4.081 | 3 | 5 | 0 | Артскважина ООО "Водоканал", АЗС ООО "Елецагронефтепродукт", АЗС ООО "Лукойл-Липецк", Освещение трассы М4 "Дон" | филиал ОАО "МРСК Центра" - "Липецкэнеро" | Задонский | ВЛ 10кВ Миролюбовка яч.3 ПС Колесово | 10 | VS010-0012551 | 16—44 (2,15га); 56—58 (0,3га); 123—144 (1,62га); 154—162 (0,93га) | 5 | мульчирование, сжигание | май | май | 4.081 | 3 | 5 | 0 | Артскважина ООО "Водоканал", АЗС ООО "Елецагронефтепродукт", АЗС ООО "Лукойл-Липецк", Освещение трассы М4 "Дон" | филиал ОАО "МРСК Центра" - "Липецкэнеро" | Задонский | ВЛ 10кВ Миролюбовка яч.3 ПС Колесово | 10 | VS010-0012551 | 16—44 (2,15га); 56—58 (0,3га); 123—144 (1,62га); 154—162 (0,93га) | 5 | мульчирование, сжигание | май | май | 4.081 | 3 | 5 | 0 | Артскважина ООО "Водоканал", АЗС ООО "Елецагронефтепродукт", АЗС ООО "Лукойл-Липецк", Освещение трассы М4 "Дон" | филиал ОАО "МРСК Центра" - "Липецкэнеро" | Задонский | ВЛ 10кВ Миролюбовка яч.3 ПС Колесово | 10 | VS010-0012551 | 16—44 (2,15га); 56—58 (0,3га); 123—144 (1,62га); 154—162 (0,93га) | 5 | мульчирование, сжигание | май | май | 4.081 | 3 | 5 | 0 | Артскважина ООО "Водоканал", АЗС ООО "Елецагронефтепродукт", АЗС ООО "Лукойл-Липецк", Освещение трассы М4 "Дон" | филиал ОАО "МРСК Центра" - "Липецкэнеро" | Задонский | ВЛ 10кВ Миролюбовка яч.3 ПС Колесово | 10 | VS010-0012551 | 16—44 (2,15га); 56—58 (0,3га); 123—144 (1,62га); 154—162 (0,93га) | 5 | мульчирование, сжигание | май | май | 4.081 | 3 | 5 | 0 | Артскважина ООО "Водоканал", АЗС ООО "Елецагронефтепродукт", АЗС ООО "Лукойл-Липецк", Освещение трассы М4 "Дон" | филиал ОАО "МРСК Центра" - "Липецкэнеро" | Задонский | ВЛ 10кВ Миролюбовка яч.3 ПС Колесово | 10 | VS010-0012551 | 16—44 (2,15га); 56—58 (0,3га); 123—144 (1,62га); 154—162 (0,93га) | 5 | мульчирование, сжигание | май | май | 4.081 | 3 | 5 | 0 | Артскважина ООО "Водоканал", АЗС ООО "Елецагронефтепродукт", АЗС ООО "Лукойл-Липецк", Освещение трассы М4 "Дон" | филиал ОАО "МРСК Центра" - "Липецкэнеро" | Задонский | ВЛ 10кВ Миролюбовка яч.3 ПС Колесово | 10 | VS010-0012551 | 16—44 (2,15га); 56—58 (0,3га); 123—144 (1,62га); 154—162 (0,93га) | 5 | мульчирование, сжигание | май | май | 4.081 | 3 | 5 | 0 | Артскважина ООО "Водоканал", АЗС ООО "Елецагронефтепродукт", АЗС ООО "Лукойл-Липецк", Освещение трассы М4 "Дон" | филиал ОАО "МРСК Центра" - "Липецкэнеро" | Задонский | ВЛ 10кВ Миролюбовка яч.3 ПС Колесово | 10 | VS010-0012551 | 16—44 (2,15га); 56—58 (0,3га); 123—144 (1,62га); 154—162 (0,93га) | 5 | мульчирование, сжигание | май | май | 4.081 | 3 | 5 | 0 | Артскважина ООО "Водоканал", АЗС ООО "Елецагронефтепродукт", АЗС ООО "Лукойл-Липецк", Освещение трассы М4 "Дон" | филиал ОАО "МРСК Центра" - "Липецкэнеро" | Задонский | ВЛ 10кВ Миролюбовка яч.3 ПС Колесово | 10 | VS010-0012551 | 16—44 (2,15га); 56—58 (0,3га); 123—144 (1,62га); 154—162 (0,93га) | 5 | мульчирование, сжигание | май | май | 4.081 | 3 | 5 | 0 | Артскважина ООО "Водоканал", АЗС ООО "Елецагронефтепродукт", АЗС ООО "Лукойл-Липецк", Освещение трассы М4 "Дон" | филиал ОАО "МРСК Центра" - "Липецкэнеро" | Задонский | ВЛ 10кВ Миролюбовка яч.3 ПС Колесово | 10 | VS010-0012551 | 16—44 (2,15га); 56—58 (0,3га); 123—144 (1,62га); 154—162 (0,93га) | 5 | мульчирование, сжигание | май | май | 4.081 | 3 | 5 | 0 | Артскважина ООО "Водоканал", АЗС ООО "Елецагронефтепродукт", АЗС ООО "Лукойл-Липецк", Освещение трассы М4 "Дон" | филиал ОАО "МРСК Центра" - "Липецкэнеро" | Задонский | ВЛ 10кВ Миролюбовка яч.3 ПС Колесово | 10 | VS010-0012551 | 16—44 (2,15га); 56—58 (0,3га); 123—144 (1,62га); 154—162 (0,93га) | 5 | мульчирование, сжигание | май | май | 4.081 | 3 | 5 | 0 | Артскважина ООО "Водоканал", АЗС ООО "Елецагронефтепродукт", АЗС ООО "Лукойл-Липецк", Освещение трассы М4 "Дон" | филиал ОАО "МРСК Центра" - "Липецкэнеро" | Задонский | ВЛ 10кВ Миролюбовка яч.3 ПС Колесово | 10 | VS010-0012551 | 16—44 (2,15га); 56—58 (0,3га); 123—144 (1,62га); 154—162 (0,93га) | 5 | мульчирование, сжигание | май | май | 4.081 | 3 | 5 | 0 | Артскважина ООО "Водоканал", АЗС ООО "Елецагронефтепродукт", АЗС ООО "Лукойл-Липецк", Освещение трассы М4 "Дон" | филиал ОАО "МРСК Центра" - "Липецкэнеро" | Задонский | ВЛ 10кВ Миролюбовка яч.3 ПС Колесово | 10 | VS010-0012551 | 16—44 (2,15га); 56—58 (0,3га); 123—144 (1,62га); 154—162 (0,93га) | 5 | мульчирование, сжигание | май | май | 4.081 | 3 | 5 | 0 | Артскважина ООО "Водоканал", АЗС ООО "Елецагронефтепродукт", АЗС ООО "Лукойл-Липецк", Освещение трассы М4 "Дон" | филиал ОАО "МРСК Центра" - "Липецкэнеро" | Задонский | ВЛ 10кВ Миролюбовка яч.3 ПС Колесово | 10 | VS010-0012551 | 16—44 (2,15га); 56—58 (0,3га); 123—144 (1,62га); 154—162 (0,93га) | 5 | мульчирование, сжигание | май | май | 4.081 | 3 | 5 | 0 | Артскважина ООО "Водоканал", АЗС ООО "Елецагронефтепродукт", АЗС ООО "Лукойл-Липецк", Освещение трассы М4 "Дон" | филиал ОАО "МРСК Центра" - "Липецкэнеро" | Задонский | ВЛ 10кВ Миролюбовка яч.3 ПС Колесово | 10 | VS010-0012551 | 16—44 (2,15га); 56—58 (0,3га); 123—144 (1,62га); 154—162 (0,93га) | 5 | мульчирование, сжигание | май | май | 4.081 | 3 | 5 | 0 | Артскважина ООО "Водоканал", АЗС ООО "Елецагронефтепродукт", АЗС ООО "Лукойл-Липецк", Освещение трассы М4 "Дон" | филиал ОАО "МРСК Центра" - "Липецкэнеро" | Задонский | ВЛ 10кВ Миролюбовка яч.3 ПС Колесово | 10 | VS010-0012551 | 16—44 (2,15га); 56—58 (0,3га); 123—144 (1,62га); 154—162 (0,93га) | 5 | мульчирование, сжигание | май | май | 4.081 | 3 | 5 | 0 | Артскважина ООО "Водоканал", АЗС ООО "Елецагронефтепродукт", АЗС ООО "Лукойл-Липецк", Освещение трассы М4 "Дон" | филиал ОАО "МРСК Центра" - "Липецкэнеро" | Задонский | ВЛ 10кВ Миролюбовка яч.3 ПС Колесово | 10 | VS010-0012551 | 16—44 (2,15га); 56—58 (0,3га); 123—144 (1,62га); 154—162 (0,93га) | 5 | мульчирование, сжигание | май | май | 4.081 | 3 | 5 | 0 | Артскважина ООО "Водоканал", АЗС ООО "Елецагронефтепродукт", АЗС ООО "Лукойл-Липецк", Освещение трассы М4 "Дон" | филиал ОАО "МРСК Центра" - "Липецкэнеро" | Задонский | ВЛ 10кВ Миролюбовка яч.3 ПС Колесово | 10 | VS010-0012551 | 16—44 (2,15га); 56—58 (0,3га); 123—144 (1,62га); 154—162 (0,93га) | 5 | мульчирование, сжигание | май | май | 4.081 | 3 | 5 | 0 | Артскважина ООО "Водоканал", АЗС ООО "Елецагронефтепродукт", АЗС ООО "Лукойл-Липецк", Освещение трассы М4 "Дон" | филиал ОАО "МРСК Центра" - "Липецкэнеро" | Задонский | ВЛ 10кВ Миролюбовка яч.3 ПС Колесово | 10 | VS010-0012551 | 16—44 (2,15га); 56—58 (0,3га); 123—144 (1,62га); 154—162 (0,93га) | 5 | мульчирование, сжигание | май | май | 4.081 | 3 | 5 | 0 | Артскважина ООО "Водоканал", АЗС ООО "Елецагронефтепродукт", АЗС ООО "Лукойл-Липецк", Освещение трассы М4 "Дон" | филиал ОАО "МРСК Центра" - "Липецкэнеро" | Задонский | ВЛ 10кВ Миролюбовка яч.3 ПС Колесово | 10 | VS010-0012551 | 16—44 (2,15га); 56—58 (0,3га); 123—144 (1,62га); 154—162 (0,93га) | 5 | мульчирование, сжигание | май | май | 4.081 | 3 | 5 | 0 | Артскважина ООО "Водоканал", АЗС ООО "Елецагронефтепродукт", АЗС ООО "Лукойл-Липецк", Освещение трассы М4 "Дон" | филиал ОАО "МРСК Центра" - "Липецкэнеро" | Задонский | ВЛ 10кВ Миролюбовка яч.3 ПС Колесово | 10 | VS010-0012551 | 16—44 (2,15га); 56—58 (0,3га); 123—144 (1,62га); 154—162 (0,93га) | 5 | мульчирование, сжигание | май | май | 4.081 | 3 | 5 | 0 | Артскважина ООО "Водоканал", АЗС ООО "Елецагронефтепродукт", АЗС ООО "Лукойл-Липецк", Освещение трассы М4 "Дон" | филиал ОАО "МРСК Центра" - "Липецкэнеро" | Задонский | ВЛ 10кВ Миролюбовка яч.3 ПС Колесово | 10 | VS010-0012551 | 16—44 (2,15га); 56—58 (0,3га); 123—144 (1,62га); 154—162 (0,93га) | 5 | мульчирование, сжигание | май | май | 4.081 | 3 | 5 | 0 | Артскважина ООО "Водоканал", АЗС ООО "Елецагронефтепродукт", АЗС ООО "Лукойл-Липецк", Освещение трассы М4 "Дон" | филиал ОАО "МРСК Центра" - "Липецкэнеро" | Задонский | ВЛ 10кВ Миролюбовка яч.3 ПС Колесово | 10 | VS010-0012551 | 16—44 (2,15га); 56—58 (0,3га); 123—144 (1,62га); 154—162 (0,93га) | 5 | мульчирование, сжигание | май | май | 4.081 | 3 | 5 | 0 | Артскважина ООО "Водоканал", АЗС ООО "Елецагронефтепродукт", АЗС ООО "Лукойл-Липецк", Освещение трассы М4 "Дон" | филиал ОАО "МРСК Центра" - "Липецкэнеро" | Задонский | ВЛ 10кВ Миролюбовка яч.3 ПС Колесово | 10 | VS010-0012551 | 16—44 (2,15га); 56—58 (0,3га); 123—144 (1,62га); 154—162 (0,93га) | 5 | мульчирование, сжигание | май | май | 4.081 | 3 | 5 | 0 | Артскважина ООО "Водоканал", АЗС ООО "Елецагронефтепродукт", АЗС ООО "Лукойл-Липецк", Освещение трассы М4 "Дон" | филиал ОАО "МРСК Центра" - "Липецкэнеро" | Задонский | ВЛ 10кВ Миролюбовка яч.3 ПС Колесово | 10 | VS010-0012551 | 16—44 (2,15га); 56—58 (0,3га); 123—144 (1,62га); 154—162 (0,93га) | 5 | мульчирование, сжигание | май | май | 4.081 | 3 | 5 | 0 | Артскважина ООО "Водоканал", АЗС ООО "Елецагронефтепродукт", АЗС ООО "Лукойл-Липецк", Освещение трассы М4 "Дон" | филиал ОАО "МРСК Центра" - "Липецкэнеро" | Задонский | ВЛ 10кВ Миролюбовка яч.3 ПС Колесово | 10 | VS010-0012551 | 16—44 (2,15га); 56—58 (0,3га); 123—144 (1,62га); 154—162 (0,93га) | 5 | мульчирование, сжигание | май | май | 4.081 | 3 | 5 | 0 | Артскважина ООО "Водоканал", АЗС ООО "Елецагронефтепродукт", АЗС ООО "Лукойл-Липецк", Освещение трассы М4 "Дон" | филиал ОАО "МРСК Центра" - "Липецкэнеро" | Задонский | ВЛ 10кВ Миролюбовка яч.3 ПС Колесово | 10 | VS010-0012551 | 16—44 (2,15га); 56—58 (0,3га); 123—144 (1,62га); 154—162 (0,93га) | 5 | мульчирование, сжигание | май | май | 4.081 | 3 | 5 | 0 | Артскважина ООО "Водоканал", АЗС ООО "Елецагронефтепродукт", АЗС ООО "Лукойл-Липецк", Освещение трассы М4 "Дон" | филиал ОАО "МРСК Центра" - "Липецкэнеро" | Задонский | ВЛ 10кВ Миролюбовка яч.3 ПС Колесово | 10 | VS010-0012551 | 16—44 (2,15га); 56—58 (0,3га); 123—144 (1,62га); 154—162 (0,93га) | 5 | мульчирование, сжигание | май | май | 4.081 | 3 | 5 | 0 | Артскважина ООО "Водоканал", АЗС ООО "Елецагронефтепродукт", АЗС ООО "Лукойл-Липецк", Освещение трассы М4 "Дон" | филиал ОАО "МРСК Центра" - "Липецкэнеро" | Задонский | ВЛ 10кВ Миролюбовка яч.3 ПС Колесово | 10 | VS010-0012551 | 16—44 (2,15га); 56—58 (0,3га); 123—144 (1,62га); 154—162 (0,93га) | 5 | мульчирование, сжигание | май | май | 4.081 | 3 | 5 | 0 | Артскважина ООО "Водоканал", АЗС ООО "Елецагронефтепродукт", АЗС ООО "Лукойл-Липецк", Освещение трассы М4 "Дон" | филиал ОАО "МРСК Центра" - "Липецкэнеро" | Задонский | ВЛ 10кВ Миролюбовка яч.3 ПС Колесово | 10 | VS010-0012551 | 16—44 (2,15га); 56—58 (0,3га); 123—144 (1,62га); 154—162 (0,93га) | 5 | мульчирование, сжигание | май | май | 4.081 | 3 | 5 | 0 | Артскважина ООО "Водоканал", АЗС ООО "Елецагронефтепродукт", АЗС ООО "Лукойл-Липецк", Освещение трассы М4 "Дон" | филиал ОАО "МРСК Центра" - "Липецкэнеро" | Задонский | ВЛ 10кВ Миролюбовка яч.3 ПС Колесово | 10 | VS010-0012551 | 16—44 (2,15га); 56—58 (0,3га); 123—144 (1,62га); 154—162 (0,93га) | 5 | мульчирование, сжигание | май | май | 4.081 | 3 | 5 | 0 | Артскважина ООО "Водоканал", АЗС ООО "Елецагронефтепродукт", АЗС ООО "Лукойл-Липецк", Освещение трассы М4 "Дон" | филиал ОАО "МРСК Центра" - "Липецкэнеро" | Задонский | ВЛ 10кВ Миролюбовка яч.3 ПС Колесово | 10 | VS010-0012551 | 16—44 (2,15га); 56—58 (0,3га); 123—144 (1,62га); 154—162 (0,93га) | 5 | мульчирование, сжигание | май | май | 4.081 | 3 | 5 | 0 | Артскважина ООО "Водоканал", АЗС ООО "Елецагронефтепродукт", АЗС ООО "Лукойл-Липецк", Освещение трассы М4 "Дон" | филиал ОАО "МРСК Центра" - "Липецкэнеро" | Задонский | ВЛ 10кВ Миролюбовка яч.3 ПС Колесово | 10 | VS010-0012551 | 16—44 (2,15га); 56—58 (0,3га); 123—144 (1,62га); 154—162 (0,93га) | 5 | мульчирование, сжигание | май | май | 4.081 | 3 | 5 | 0 | Артскважина ООО "Водоканал", АЗС ООО "Елецагронефтепродукт", АЗС ООО "Лукойл-Липецк", Освещение трассы М4 "Дон" | филиал ОАО "МРСК Центра" - "Липецкэнеро" | Задонский | ВЛ 10кВ Миролюбовка яч.3 ПС Колесово | 10 | VS010-0012551 | 16—44 (2,15га); 56—58 (0,3га); 123—144 (1,62га); 154—162 (0,93га) | 5 | мульчирование, сжигание | май | май | 4.081 | 3 | 5 | 0 | Артскважина ООО "Водоканал", АЗС ООО "Елецагронефтепродукт", АЗС ООО "Лукойл-Липецк", Освещение трассы М4 "Дон" | филиал ОАО "МРСК Центра" - "Липецкэнеро" | Задонский | ВЛ 10кВ Миролюбовка яч.3 ПС Колесово | 10 | VS010-0012551 | 16—44 (2,15га); 56—58 (0,3га); 123—144 (1,62га); 154—162 (0,93га) | 5 | мульчирование, сжигание | май | май | 4.081 | 3 | 5 | 0 | Артскважина ООО "Водоканал", АЗС ООО "Елецагронефтепродукт", АЗС ООО "Лукойл-Липецк", Освещение трассы М4 "Дон" | филиал ОАО "МРСК Центра" - "Липецкэнеро" | Задонский | ВЛ 10кВ Миролюбовка яч.3 ПС Колесово | 10 | VS010-0012551 | 16—44 (2,15га); 56—58 (0,3га); 123—144 (1,62га); 154—162 (0,93га) | 5 | мульчирование, сжигание | май | май | 4.081 | 3 | 5 | 0 | Артскважина ООО "Водоканал", АЗС ООО "Елецагронефтепродукт", АЗС ООО "Лукойл-Липецк", Освещение трассы М4 "Дон" | филиал ОАО "МРСК Центра" - "Липецкэнеро" | Задонский | ВЛ 10кВ Миролюбовка яч.3 ПС Колесово | 10 | VS010-0012551 | 16—44 (2,15га); 56—58 (0,3га); 123—144 (1,62га); 154—162 (0,93га) | 5 | мульчирование, сжигание | май | май | 4.081 | 3 | 5 | 0 | Артскважина ООО "Водоканал", АЗС ООО "Елецагронефтепродукт", АЗС ООО "Лукойл-Липецк", Освещение трассы М4 "Дон" | филиал ОАО "МРСК Центра" - "Липецкэнеро" | Задонский | ВЛ 10кВ Миролюбовка яч.3 ПС Колесово | 10 | VS010-0012551 | 16—44 (2,15га); 56—58 (0,3га); 123—144 (1,62га); 154—162 (0,93га) | 5 | мульчирование, сжигание | май | май | 4.081 | 3 | 5 | 0 | Артскважина ООО "Водоканал", АЗС ООО "Елецагронефтепродукт", АЗС ООО "Лукойл-Липецк", Освещение трассы М4 "Дон" | филиал ОАО "МРСК Центра" - "Липецкэнеро" | Задонский | ВЛ 10кВ Миролюбовка яч.3 ПС Колесово | 10 | VS010-0012551 | 16—44 (2,15га); 56—58 (0,3га); 123—144 (1,62га); 154—162 (0,93га) | 5 | мульчирование, сжигание | май | май | 4.081 | 3 | 5 | 0 | Артскважина ООО "Водоканал", АЗС ООО "Елецагронефтепродукт", АЗС ООО "Лукойл-Липецк", Освещение трассы М4 "Дон" | филиал ОАО "МРСК Центра" - "Липецкэнеро" | Задонский | ВЛ 10кВ Миролюбовка яч.3 ПС Колесово | 10 | VS010-0012551 | 16—44 (2,15га); 56—58 (0,3га); 123—144 (1,62га); 154—162 (0,93га) | 5 | мульчирование, сжигание | май | май | 4.081 | 3 | 5 | 0 | Артскважина ООО "Водоканал", АЗС ООО "Елецагронефтепродукт", АЗС ООО "Лукойл-Липецк", Освещение трассы М4 "Дон" | филиал ОАО "МРСК Центра" - "Липецкэнеро" | Задонский | ВЛ 10кВ Миролюбовка яч.3 ПС Колесово | 10 | VS010-0012551 | 16—44 (2,15га); 56—58 (0,3га); 123—144 (1,62га); 154—162 (0,93га) | 5 | мульчирование, сжигание | май | май | 4.081 | 3 | 5 | 0 | Артскважина ООО "Водоканал", АЗС ООО "Елецагронефтепродукт", АЗС ООО "Лукойл-Липецк", Освещение трассы М4 "Дон" | филиал ОАО "МРСК Центра" - "Липецкэнеро" | Задонский | ВЛ 10кВ Миролюбовка яч.3 ПС Колесово | 10 | VS010-0012551 | 16—44 (2,15га); 56—58 (0,3га); 123—144 (1,62га); 154—162 (0,93га) | 5 | мульчирование, сжигание | май | май | 4.081 | 3 | 5 | 0 | Артскважина ООО "Водоканал", АЗС ООО "Елецагронефтепродукт", АЗС ООО "Лукойл-Липецк", Освещение трассы М4 "Дон" | филиал ОАО "МРСК Центра" - "Липецкэнеро" | Задонский | ВЛ 10кВ Миролюбовка яч.3 ПС Колесово | 10 | VS010-0012551 | 16—44 (2,15га); 56—58 (0,3га); 123—144 (1,62га); 154—162 (0,93га) | 5 | мульчирование, сжигание | май | май | 4.081 | 3 | 5 | 0 | Артскважина ООО "Водоканал", АЗС ООО "Елецагронефтепродукт", АЗС ООО "Лукойл-Липецк", Освещение трассы М4 "Дон" | филиал ОАО "МРСК Центра" - "Липецкэнеро" | Задонский | ВЛ 10кВ Миролюбовка яч.3 ПС Колесово | 10 | VS010-0012551 | 16—44 (2,15га); 56—58 (0,3га); 123—144 (1,62га); 154—162 (0,93га) | 5 | мульчирование, сжигание | май | май | 4.081 | 3 | 5 | 0 | Артскважина ООО "Водоканал", АЗС ООО "Елецагронефтепродукт", АЗС ООО "Лукойл-Липецк", Освещение трассы М4 "Дон" | филиал ОАО "МРСК Центра" - "Липецкэнеро" | Задонский | ВЛ 10кВ Миролюбовка яч.3 ПС Колесово | 10 | VS010-0012551 | 16—44 (2,15га); 56—58 (0,3га); 123—144 (1,62га); 154—162 (0,93га) | 5 | мульчирование, сжигание | май | май | 4.081 | 3 | 5 | 0 | Артскважина ООО "Водоканал", АЗС ООО "Елецагронефтепродукт", АЗС ООО "Лукойл-Липецк", Освещение трассы М4 "Дон" | филиал ОАО "МРСК Центра" - "Липецкэнеро" | Задонский | ВЛ 10кВ Миролюбовка яч.3 ПС Колесово | 10 | VS010-0012551 | 16—44 (2,15га); 56—58 (0,3га); 123—144 (1,62га); 154—162 (0,93га) | 5 | мульчирование, сжигание | май | май | 4.081 | 3 | 5 | 0 | Артскважина ООО "Водоканал", АЗС ООО "Елецагронефтепродукт", АЗС ООО "Лукойл-Липецк", Освещение трассы М4 "Дон" | филиал ОАО "МРСК Центра" - "Липецкэнеро" | Задонский | ВЛ 10кВ Миролюбовка яч.3 ПС Колесово | 10 | VS010-0012551 | 16—44 (2,15га); 56—58 (0,3га); 123—144 (1,62га); 154—162 (0,93га) | 5 | мульчирование, сжигание | май | май | 4.081 | 3 | 5 | 0 | Артскважина ООО "Водоканал", АЗС ООО "Елецагронефтепродукт", АЗС ООО "Лукойл-Липецк", Освещение трассы М4 "Дон" | филиал ОАО "МРСК Центра" - "Липецкэнеро" | Задонский | ВЛ 10кВ Миролюбовка яч.3 ПС Колесово | 10 | VS010-0012551 | 16—44 (2,15га); 56—58 (0,3га); 123—144 (1,62га); 154—162 (0,93га) | 5 | мульчирование, сжигание | май | май | 4.081 | 3 | 5 | 0 | Артскважина ООО "Водоканал", АЗС ООО "Елецагронефтепродукт", АЗС ООО "Лукойл-Липецк", Освещение трассы М4 "Дон" | филиал ОАО "МРСК Центра" - "Липецкэнеро" | Задонский | ВЛ 10кВ Миролюбовка яч.3 ПС Колесово | 10 | VS010-0012551 | 16—44 (2,15га); 56—58 (0,3га); 123—144 (1,62га); 154—162 (0,93га) | 5 | мульчирование, сжигание | май | май | 4.081 | 3 | 5 | 0 | Артскважина ООО "Водоканал", АЗС ООО "Елецагронефтепродукт", АЗС ООО "Лукойл-Липецк", Освещение трассы М4 "Дон" | филиал ОАО "МРСК Центра" - "Липецкэнеро" | Задонский | ВЛ 10кВ Миролюбовка яч.3 ПС Колесово | 10 | VS010-0012551 | 16—44 (2,15га); 56—58 (0,3га); 123—144 (1,62га); 154—162 (0,93га) | 5 | мульчирование, сжигание | май | май | 4.081 | 3 | 5 | 0 | Артскважина ООО "Водоканал", АЗС ООО "Елецагронефтепродукт", АЗС ООО "Лукойл-Липецк", Освещение трассы М4 "Дон" | филиал ОАО "МРСК Центра" - "Липецкэнеро" | Задонский | ВЛ 10кВ Миролюбовка яч.3 ПС Колесово | 10 | VS010-0012551 | 16—44 (2,15га); 56—58 (0,3га); 123—144 (1,62га); 154—162 (0,93га) | 5 | мульчирование, сжигание | май | май | 4.081 | 3 | 5 | 0 | Артскважина ООО "Водоканал", АЗС ООО "Елецагронефтепродукт", АЗС ООО "Лукойл-Липецк", Освещение трассы М4 "Дон" | филиал ОАО "МРСК Центра" - "Липецкэнеро" | Задонский | ВЛ 10кВ Миролюбовка яч.3 ПС Колесово | 10 | VS010-0012551 | 16—44 (2,15га); 56—58 (0,3га); 123—144 (1,62га); 154—162 (0,93га) | 5 | мульчирование, сжигание | май | май | 4.081 | 3 | 5 | 0 | Артскважина ООО "Водоканал", АЗС ООО "Елецагронефтепродукт", АЗС ООО "Лукойл-Липецк", Освещение трассы М4 "Дон" | филиал ОАО "МРСК Центра" - "Липецкэнеро" | Задонский | ВЛ 10кВ Миролюбовка яч.3 ПС Колесово | 10 | VS010-0012551 | 16—44 (2,15га); 56—58 (0,3га); 123—144 (1,62га); 154—162 (0,93га) | 5 | мульчирование, сжигание | май | май | 4.081 | 3 | 5 | 0 | Артскважина ООО "Водоканал", АЗС ООО "Елецагронефтепродукт", АЗС ООО "Лукойл-Липецк", Освещение трассы М4 "Дон" | филиал ОАО "МРСК Центра" - "Липецкэнеро" | Задонский | ВЛ 10кВ Миролюбовка яч.3 ПС Колесово | 10 | VS010-0012551 | 16—44 (2,15га); 56—58 (0,3га); 123—144 (1,62га); 154—162 (0,93га) | 5 | мульчирование, сжигание | май | май | 4.081 | 3 | 5 | 0 | Артскважина ООО "Водоканал", АЗС ООО "Елецагронефтепродукт", АЗС ООО "Лукойл-Липецк", Освещение трассы М4 "Дон" | филиал ОАО "МРСК Центра" - "Липецкэнеро" | Задонский | ВЛ 10кВ Миролюбовка яч.3 ПС Колесово | 10 | VS010-0012551 | 16—44 (2,15га); 56—58 (0,3га); 123—144 (1,62га); 154—162 (0,93га) | 5 | мульчирование, сжигание | май | май | 4.081 | 3 | 5 | 0 | Артскважина ООО "Водоканал", АЗС ООО "Елецагронефтепродукт", АЗС ООО "Лукойл-Липецк", Освещение трассы М4 "Дон" | филиал ОАО "МРСК Центра" - "Липецкэнеро" | Задонский | ВЛ 10кВ Миролюбовка яч.3 ПС Колесово | 10 | VS010-0012551 | 16—44 (2,15га); 56—58 (0,3га); 123—144 (1,62га); 154—162 (0,93га) | 5 | мульчирование, сжигание | май | май | 4.081 | 3 | 5 | 0 | Артскважина ООО "Водоканал", АЗС ООО "Елецагронефтепродукт", АЗС ООО "Лукойл-Липецк", Освещение трассы М4 "Дон" | филиал ОАО "МРСК Центра" - "Липецкэнеро" | Задонский | ВЛ 10кВ Миролюбовка яч.3 ПС Колесово | 10 | VS010-0012551 | 16—44 (2,15га); 56—58 (0,3га); 123—144 (1,62га); 154—162 (0,93га) | 5 | мульчирование, сжигание | май | май | 4.081 | 3 | 5 | 0 | Артскважина ООО "Водоканал", АЗС ООО "Елецагронефтепродукт", АЗС ООО "Лукойл-Липецк", Освещение трассы М4 "Дон" | филиал ОАО "МРСК Центра" - "Липецкэнеро" | Задонский | ВЛ 10кВ Миролюбовка яч.3 ПС Колесово | 10 | VS010-0012551 | 16—44 (2,15га); 56—58 (0,3га); 123—144 (1,62га); 154—162 (0,93га) | 5 | мульчирование, сжигание | май | май | 4.081 | 3 | 5 | 0 | Артскважина ООО "Водоканал", АЗС ООО "Елецагронефтепродукт", АЗС ООО "Лукойл-Липецк", Освещение трассы М4 "Дон" | филиал ОАО "МРСК Центра" - "Липецкэнеро" | Задонский | ВЛ 10кВ Миролюбовка яч.3 ПС Колесово | 10 | VS010-0012551 | 16—44 (2,15га); 56—58 (0,3га); 123—144 (1,62га); 154—162 (0,93га) | 5 | мульчирование, сжигание | май | май | 4.081 | 3 | 5 | 0 | Артскважина ООО "Водоканал", АЗС ООО "Елецагронефтепродукт", АЗС ООО "Лукойл-Липецк", Освещение трассы М4 "Дон" | филиал ОАО "МРСК Центра" - "Липецкэнеро" | Задонский | ВЛ 10кВ Миролюбовка яч.3 ПС Колесово | 10 | VS010-0012551 | 16—44 (2,15га); 56—58 (0,3га); 123—144 (1,62га); 154—162 (0,93га) | 5 | мульчирование, сжигание | май | май | 4.081 | 3 | 5 | 0 | Артскважина ООО "Водоканал", АЗС ООО "Елецагронефтепродукт", АЗС ООО "Лукойл-Липецк", Освещение трассы М4 "Дон" | филиал ОАО "МРСК Центра" - "Липецкэнеро" | Задонский | ВЛ 10кВ Миролюбовка яч.3 ПС Колесово | 10 | VS010-0012551 | 16—44 (2,15га); 56—58 (0,3га); 123—144 (1,62га); 154—162 (0,93га) | 5 | мульчирование, сжигание | май | май | 4.081 | 3 | 5 | 0 | Артскважина ООО "Водоканал", АЗС ООО "Елецагронефтепродукт", АЗС ООО "Лукойл-Липецк", Освещение трассы М4 "Дон" | филиал ОАО "МРСК Центра" - "Липецкэнеро" | Задонский | ВЛ 10кВ Миролюбовка яч.3 ПС Колесово | 10 | VS010-0012551 | 16—44 (2,15га); 56—58 (0,3га); 123—144 (1,62га); 154—162 (0,93га) | 5 | мульчирование, сжигание | май | май | 4.081 | 3 | 5 | 0 | Артскважина ООО "Водоканал", АЗС ООО "Елецагронефтепродукт", АЗС ООО "Лукойл-Липецк", Освещение трассы М4 "Дон" | филиал ОАО "МРСК Центра" - "Липецкэнеро" | Задонский | ВЛ 10кВ Миролюбовка яч.3 ПС Колесово | 10 | VS010-0012551 | 16—44 (2,15га); 56—58 (0,3га); 123—144 (1,62га); 154—162 (0,93га) | 5 | мульчирование, сжигание | май | май | 4.081 | 3 | 5 | 0 | Артскважина ООО "Водоканал", АЗС ООО "Елецагронефтепродукт", АЗС ООО "Лукойл-Липецк", Освещение трассы М4 "Дон" | филиал ОАО "МРСК Центра" - "Липецкэнеро" | Задонский | ВЛ 10кВ Миролюбовка яч.3 ПС Колесово | 10 | VS010-0012551 | 16—44 (2,15га); 56—58 (0,3га); 123—144 (1,62га); 154—162 (0,93га) | 5 | мульчирование, сжигание | май | май | 4.081 | 3 | 5 | 0 | Артскважина ООО "Водоканал", АЗС ООО "Елецагронефтепродукт", АЗС ООО "Лукойл-Липецк", Освещение трассы М4 "Дон" | филиал ОАО "МРСК Центра" - "Липецкэнеро" | Задонский | ВЛ 10кВ Миролюбовка яч.3 ПС Колесово | 10 | VS010-0012551 | 16—44 (2,15га); 56—58 (0,3га); 123—144 (1,62га); 154—162 (0,93га) | 5 | мульчирование, сжигание | май | май | 4.081 | 3 | 5 | 0 | Артскважина ООО "Водоканал", АЗС ООО "Елецагронефтепродукт", АЗС ООО "Лукойл-Липецк", Освещение трассы М4 "Дон" | филиал ОАО "МРСК Центра" - "Липецкэнеро" | Задонский | ВЛ 10кВ Миролюбовка яч.3 ПС Колесово | 10 | VS010-0012551 | 16—44 (2,15га); 56—58 (0,3га); 123—144 (1,62га); 154—162 (0,93га) | 5 | мульчирование, сжигание | май | май | 4.081 | 3 | 5 | 0 | Артскважина ООО "Водоканал", АЗС ООО "Елецагронефтепродукт", АЗС ООО "Лукойл-Липецк", Освещение трассы М4 "Дон" | филиал ОАО "МРСК Центра" - "Липецкэнеро" | Задонский | ВЛ 10кВ Миролюбовка яч.3 ПС Колесово | 10 | VS010-0012551 | 16—44 (2,15га); 56—58 (0,3га); 123—144 (1,62га); 154—162 (0,93га) | 5 | мульчирование, сжигание | май | май | 4.081 | 3 | 5 | 0 | Артскважина ООО "Водоканал", АЗС ООО "Елецагронефтепродукт", АЗС ООО "Лукойл-Липецк", Освещение трассы М4 "Дон" | филиал ОАО "МРСК Центра" - "Липецкэнеро" | Задонский | ВЛ 10кВ Миролюбовка яч.3 ПС Колесово | 10 | VS010-0012551 | 16—44 (2,15га); 56—58 (0,3га); 123—144 (1,62га); 154—162 (0,93га) | 5 | мульчирование, сжигание | май | май | 4.081 | 3 | 5 | 0 | Артскважина ООО "Водоканал", АЗС ООО "Елецагронефтепродукт", АЗС ООО "Лукойл-Липецк", Освещение трассы М4 "Дон" | филиал ОАО "МРСК Центра" - "Липецкэнеро" | Задонский | ВЛ 10кВ Миролюбовка яч.3 ПС Колесово | 10 | VS010-0012551 | 16—44 (2,15га); 56—58 (0,3га); 123—144 (1,62га); 154—162 (0,93га) | 5 | мульчирование, сжигание | май | май | 4.081 | 3 | 5 | 0 | Артскважина ООО "Водоканал", АЗС ООО "Елецагронефтепродукт", АЗС ООО "Лукойл-Липецк", Освещение трассы М4 "Дон" | филиал ОАО "МРСК Центра" - "Липецкэнеро" | Задонский | ВЛ 10кВ Миролюбовка яч.3 ПС Колесово | 10 | VS010-0012551 | 16—44 (2,15га); 56—58 (0,3га); 123—144 (1,62га); 154—162 (0,93га) | 5 | мульчирование, сжигание | май | май | 4.081 | 3 | 5 | 0 | Артскважина ООО "Водоканал", АЗС ООО "Елецагронефтепродукт", АЗС ООО "Лукойл-Липецк", Освещение трассы М4 "Дон" | филиал ОАО "МРСК Центра" - "Липецкэнеро" | Задонский | ВЛ 10кВ Миролюбовка яч.3 ПС Колесово | 10 | VS010-0012551 | 16—44 (2,15га); 56—58 (0,3га); 123—144 (1,62га); 154—162 (0,93га) | 5 | мульчирование, сжигание | май | май | 4.081 | 3 | 5 | 0 | Артскважина ООО "Водоканал", АЗС ООО "Елецагронефтепродукт", АЗС ООО "Лукойл-Липецк", Освещение трассы М4 "Дон" | филиал ОАО "МРСК Центра" - "Липецкэнеро" | Задонский | ВЛ 10кВ Миролюбовка яч.3 ПС Колесово | 10 | VS010-0012551 | 16—44 (2,15га); 56—58 (0,3га); 123—144 (1,62га); 154—162 (0,93га) | 5 | мульчирование, сжигание | май | май | 4.081 | 3 | 5 | 0 | Артскважина ООО "Водоканал", АЗС ООО "Елецагронефтепродукт", АЗС ООО "Лукойл-Липецк", Освещение трассы М4 "Дон" | филиал ОАО "МРСК Центра" - "Липецкэнеро" | Задонский | ВЛ 10кВ Миролюбовка яч.3 ПС Колесово | 10 | VS010-0012551 | 16—44 (2,15га); 56—58 (0,3га); 123—144 (1,62га); 154—162 (0,93га) | 5 | мульчирование, сжигание | май | май | 4.081 | 3 | 5 | 0 | Артскважина ООО "Водоканал", АЗС ООО "Елецагронефтепродукт", АЗС ООО "Лукойл-Липецк", Освещение трассы М4 "Дон" | филиал ОАО "МРСК Центра" - "Липецкэнеро" | Задонский | ВЛ 10кВ Миролюбовка яч.3 ПС Колесово | 10 | VS010-0012551 | 16—44 (2,15га); 56—58 (0,3га); 123—144 (1,62га); 154—162 (0,93га) | 5 | мульчирование, сжигание | май | май | 4.081 | 3 | 5 | 0 | Артскважина ООО "Водоканал", АЗС ООО "Елецагронефтепродукт", АЗС ООО "Лукойл-Липецк", Освещение трассы М4 "Дон" | филиал ОАО "МРСК Центра" - "Липецкэнеро" | Задонский | ВЛ 10кВ Миролюбовка яч.3 ПС Колесово | 10 | VS010-0012551 | 16—44 (2,15га); 56—58 (0,3га); 123—144 (1,62га); 154—162 (0,93га) | 5 | мульчирование, сжигание | май | май | 4.081 | 3 | 5 | 0 | Артскважина ООО "Водоканал", АЗС ООО "Елецагронефтепродукт", АЗС ООО "Лукойл-Липецк", Освещение трассы М4 "Дон" | филиал ОАО "МРСК Центра" - "Липецкэнеро" | Задонский | ВЛ 10кВ Миролюбовка яч.3 ПС Колесово | 10 | VS010-0012551 | 16—44 (2,15га); 56—58 (0,3га); 123—144 (1,62га); 154—162 (0,93га) | 5 | мульчирование, сжигание | май | май | 4.081 | 3 | 5 | 0 | Артскважина ООО "Водоканал", АЗС ООО "Елецагронефтепродукт", АЗС ООО "Лукойл-Липецк", Освещение трассы М4 "Дон" | филиал ОАО "МРСК Центра" - "Липецкэнеро" | Задонский | ВЛ 10кВ Миролюбовка яч.3 ПС Колесово | 10 | VS010-0012551 | 16—44 (2,15га); 56—58 (0,3га); 123—144 (1,62га); 154—162 (0,93га) | 5 | мульчирование, сжигание | май | май | 4.081 | 3 | 5 | 0 | Артскважина ООО "Водоканал", АЗС ООО "Елецагронефтепродукт", АЗС ООО "Лукойл-Липецк", Освещение трассы М4 "Дон" | филиал ОАО "МРСК Центра" - "Липецкэнеро" | Задонский | ВЛ 10кВ Миролюбовка яч.3 ПС Колесово | 10 | VS010-0012551 | 16—44 (2,15га); 56—58 (0,3га); 123—144 (1,62га); 154—162 (0,93га) | 5 | мульчирование, сжигание | май | май | 4.081 | 3 | 5 | 0 | Артскважина ООО "Водоканал", АЗС ООО "Елецагронефтепродукт", АЗС ООО "Лукойл-Липецк", Освещение трассы М4 "Дон" | филиал ОАО "МРСК Центра" - "Липецкэнеро" | Задонский | ВЛ 10кВ Миролюбовка яч.3 ПС Колесово | 10 | VS010-0012551 | 16—44 (2,15га); 56—58 (0,3га); 123—144 (1,62га); 154—162 (0,93га) | 5 | мульчирование, сжигание | май | май | 4.081 | 3 | 5 | 0 | Артскважина ООО "Водоканал", АЗС ООО "Елецагронефтепродукт", АЗС ООО "Лукойл-Липецк", Освещение трассы М4 "Дон" | филиал ОАО "МРСК Центра" - "Липецкэнеро" | Задонский | ВЛ 10кВ Миролюбовка яч.3 ПС Колесово | 10 | VS010-0012551 | 16—44 (2,15га); 56—58 (0,3га); 123—144 (1,62га); 154—162 (0,93га) | 5 | мульчирование, сжигание | май | май | 4.081 | 3 | 5 | 0 | Артскважина ООО "Водоканал", АЗС ООО "Елецагронефтепродукт", АЗС ООО "Лукойл-Липецк", Освещение трассы М4 "Дон" | филиал ОАО "МРСК Центра" - "Липецкэнеро" | Задонский | ВЛ 10кВ Миролюбовка яч.3 ПС Колесово | 10 | VS010-0012551 | 16—44 (2,15га); 56—58 (0,3га); 123—144 (1,62га); 154—162 (0,93га) | 5 | мульчирование, сжигание | май | май | 4.081 | 3 | 5 | 0 | Артскважина ООО "Водоканал", АЗС ООО "Елецагронефтепродукт", АЗС ООО "Лукойл-Липецк", Освещение трассы М4 "Дон" | филиал ОАО "МРСК Центра" - "Липецкэнеро" | Задонский | ВЛ 10кВ Миролюбовка яч.3 ПС Колесово | 10 | VS010-0012551 | 16—44 (2,15га); 56—58 (0,3га); 123—144 (1,62га); 154—162 (0,93га) | 5 | мульчирование, сжигание | май | май | 4.081 | 3 | 5 | 0 | Артскважина ООО "Водоканал", АЗС ООО "Елецагронефтепродукт", АЗС ООО "Лукойл-Липецк", Освещение трассы М4 "Дон" | филиал ОАО "МРСК Центра" - "Липецкэнеро" | Задонский | ВЛ 10кВ Миролюбовка яч.3 ПС Колесово | 10 | VS010-0012551 | 16—44 (2,15га); 56—58 (0,3га); 123—144 (1,62га); 154—162 (0,93га) | 5 | мульчирование, сжигание | май | май | 4.081 | 3 | 5 | 0 | Артскважина ООО "Водоканал", АЗС ООО "Елецагронефтепродукт", АЗС ООО "Лукойл-Липецк", Освещение трассы М4 "Дон" | филиал ОАО "МРСК Центра" - "Липецкэнеро" | Задонский | ВЛ 10кВ Миролюбовка яч.3 ПС Колесово | 10 | VS010-0012551 | 16—44 (2,15га); 56—58 (0,3га); 123—144 (1,62га); 154—162 (0,93га) | 5 | мульчирование, сжигание | май | май | 4.081 | 3 | 5 | 0 | Артскважина ООО "Водоканал", АЗС ООО "Елецагронефтепродукт", АЗС ООО "Лукойл-Липецк", Освещение трассы М4 "Дон" | филиал ОАО "МРСК Центра" - "Липецкэнеро" | Задонский | ВЛ 10кВ Миролюбовка яч.3 ПС Колесово | 10 | VS010-0012551 | 16—44 (2,15га); 56—58 (0,3га); 123—144 (1,62га); 154—162 (0,93га) | 5 | мульчирование, сжигание | май | май | 4.081 | 3 | 5 | 0 | Артскважина ООО "Водоканал", АЗС ООО "Елецагронефтепродукт", АЗС ООО "Лукойл-Липецк", Освещение трассы М4 "Дон" | филиал ОАО "МРСК Центра" - "Липецкэнеро" | Задонский | ВЛ 10кВ Миролюбовка яч.3 ПС Колесово | 10 | VS010-0012551 | 16—44 (2,15га); 56—58 (0,3га); 123—144 (1,62га); 154—162 (0,93га) | 5 | мульчирование, сжигание | май | май | 4.081 | 3 | 5 | 0 | Артскважина ООО "Водоканал", АЗС ООО "Елецагронефтепродукт", АЗС ООО "Лукойл-Липецк", Освещение трассы М4 "Дон" | филиал ОАО "МРСК Центра" - "Липецкэнеро" | Задонский | ВЛ 10кВ Миролюбовка яч.3 ПС Колесово | 10 | VS010-0012551 | 16—44 (2,15га); 56—58 (0,3га); 123—144 (1,62га); 154—162 (0,93га) | 5 | мульчирование, сжигание | май | май | 4.081 | 3 | 5 | 0 | Артскважина ООО "Водоканал", АЗС ООО "Елецагронефтепродукт", АЗС ООО "Лукойл-Липецк", Освещение трассы М4 "Дон" | филиал ОАО "МРСК Центра" - "Липецкэнеро" | Задонский | ВЛ 10кВ Миролюбовка яч.3 ПС Колесово | 10 | VS010-0012551 | 16—44 (2,15га); 56—58 (0,3га); 123—144 (1,62га); 154—162 (0,93га) | 5 | мульчирование, сжигание | май | май | 4.081 | 3 | 5 | 0 | Артскважина ООО "Водоканал", АЗС ООО "Елецагронефтепродукт", АЗС ООО "Лукойл-Липецк", Освещение трассы М4 "Дон" | филиал ОАО "МРСК Центра" - "Липецкэнеро" | Задонский | ВЛ 10кВ Миролюбовка яч.3 ПС Колесово | 10 | VS010-0012551 | 16—44 (2,15га); 56—58 (0,3га); 123—144 (1,62га); 154—162 (0,93га) | 5 | мульчирование, сжигание | май | май | 4.081 | 3 | 5 | 0 | Артскважина ООО "Водоканал", АЗС ООО "Елецагронефтепродукт", АЗС ООО "Лукойл-Липецк", Освещение трассы М4 "Дон" | филиал ОАО "МРСК Центра" - "Липецкэнеро" | Задонский | ВЛ 10кВ Миролюбовка яч.3 ПС Колесово | 10 | VS010-0012551 | 16—44 (2,15га); 56—58 (0,3га); 123—144 (1,62га); 154—162 (0,93га) | 5 | мульчирование, сжигание | май | май | 4.081 | 3 | 5 | 0 | Артскважина ООО "Водоканал", АЗС ООО "Елецагронефтепродукт", АЗС ООО "Лукойл-Липецк", Освещение трассы М4 "Дон" | филиал ОАО "МРСК Центра" - "Липецкэнеро" | Задонский | ВЛ 10кВ Миролюбовка яч.3 ПС Колесово | 10 | VS010-0012551 | 16—44 (2,15га); 56—58 (0,3га); 123—144 (1,62га); 154—162 (0,93га) | 5 | мульчирование, сжигание | май | май | 4.081 | 3 | 5 | 0 | Артскважина ООО "Водоканал", АЗС ООО "Елецагронефтепродукт", АЗС ООО "Лукойл-Липецк", Освещение трассы М4 "Дон" | филиал ОАО "МРСК Центра" - "Липецкэнеро" | Задонский | ВЛ 10кВ Миролюбовка яч.3 ПС Колесово | 10 | VS010-0012551 | 16—44 (2,15га); 56—58 (0,3га); 123—144 (1,62га); 154—162 (0,93га) | 5 | мульчирование, сжигание | май | май | 4.081 | 3 | 5 | 0 | Артскважина ООО "Водоканал", АЗС ООО "Елецагронефтепродукт", АЗС ООО "Лукойл-Липецк", Освещение трассы М4 "Дон" | филиал ОАО "МРСК Центра" - "Липецкэнеро" | Задонский | ВЛ 10кВ Миролюбовка яч.3 ПС Колесово | 10 | VS010-0012551 | 16—44 (2,15га); 56—58 (0,3га); 123—144 (1,62га); 154—162 (0,93га) | 5 | мульчирование, сжигание | май | май | 4.081 | 3 | 5 | 0 | Артскважина ООО "Водоканал", АЗС ООО "Елецагронефтепродукт", АЗС ООО "Лукойл-Липецк", Освещение трассы М4 "Дон" | филиал ОАО "МРСК Центра" - "Липецкэнеро" | Задонский | ВЛ 10кВ Миролюбовка яч.3 ПС Колесово | 10 | VS010-0012551 | 16—44 (2,15га); 56—58 (0,3га); 123—144 (1,62га); 154—162 (0,93га) | 5 | мульчирование, сжигание | май | май | 4.081 | 3 | 5 | 0 | Артскважина ООО "Водоканал", АЗС ООО "Елецагронефтепродукт", АЗС ООО "Лукойл-Липецк", Освещение трассы М4 "Дон" | филиал ОАО "МРСК Центра" - "Липецкэнеро" | Задонский | ВЛ 10кВ Миролюбовка яч.3 ПС Колесово | 10 | VS010-0012551 | 16—44 (2,15га); 56—58 (0,3га); 123—144 (1,62га); 154—162 (0,93га) | 5 | мульчирование, сжигание | май | май | 4.081 | 3 | 5 | 0 | Артскважина ООО "Водоканал", АЗС ООО "Елецагронефтепродукт", АЗС ООО "Лукойл-Липецк", Освещение трассы М4 "Дон" | филиал ОАО "МРСК Центра" - "Липецкэнеро" | Задонский | ВЛ 10кВ Миролюбовка яч.3 ПС Колесово | 10 | VS010-0012551 | 16—44 (2,15га); 56—58 (0,3га); 123—144 (1,62га); 154—162 (0,93га) | 5 | мульчирование, сжигание | май | май | 4.081 | 3 | 5 | 0 | Артскважина ООО "Водоканал", АЗС ООО "Елецагронефтепродукт", АЗС ООО "Лукойл-Липецк", Освещение трассы М4 "Дон" | филиал ОАО "МРСК Центра" - "Липецкэнеро" | Задонский | ВЛ 10кВ Миролюбовка яч.3 ПС Колесово | 10 | VS010-0012551 | 16—44 (2,15га); 56—58 (0,3га); 123—144 (1,62га); 154—162 (0,93га) | 5 | мульчирование, сжигание | май | май | 4.081 | 3 | 5 | 0 | Артскважина ООО "Водоканал", АЗС ООО "Елецагронефтепродукт", АЗС ООО "Лукойл-Липецк", Освещение трассы М4 "Дон" | филиал ОАО "МРСК Центра" - "Липецкэнеро" | Задонский | ВЛ 10кВ Миролюбовка яч.3 ПС Колесово | 10 | VS010-0012551 | 16—44 (2,15га); 56—58 (0,3га); 123—144 (1,62га); 154—162 (0,93га) | 5 | мульчирование, сжигание | май | май | 4.081 | 3 | 5 | 0 | Артскважина ООО "Водоканал", АЗС ООО "Елецагронефтепродукт", АЗС ООО "Лукойл-Липецк", Освещение трассы М4 "Дон" | филиал ОАО "МРСК Центра" - "Липецкэнеро" | Задонский | ВЛ 10кВ Миролюбовка яч.3 ПС Колесово | 10 | VS010-0012551 | 16—44 (2,15га); 56—58 (0,3га); 123—144 (1,62га); 154—162 (0,93га) | 5 | мульчирование, сжигание | май | май | 4.081 | 3 | 5 | 0 | Артскважина ООО "Водоканал", АЗС ООО "Елецагронефтепродукт", АЗС ООО "Лукойл-Липецк", Освещение трассы М4 "Дон" | филиал ОАО "МРСК Центра" - "Липецкэнеро" | Задонский | ВЛ 10кВ Миролюбовка яч.3 ПС Колесово | 10 | VS010-0012551 | 16—44 (2,15га); 56—58 (0,3га); 123—144 (1,62га); 154—162 (0,93га) | 5 | мульчирование, сжигание | май | май | 4.081 | 3 | 5 | 0 | Артскважина ООО "Водоканал", АЗС ООО "Елецагронефтепродукт", АЗС ООО "Лукойл-Липецк", Освещение трассы М4 "Дон" | филиал ОАО "МРСК Центра" - "Липецкэнеро" | Задонский | ВЛ 10кВ Миролюбовка яч.3 ПС Колесово | 10 | VS010-0012551 | 16—44 (2,15га); 56—58 (0,3га); 123—144 (1,62га); 154—162 (0,93га) | 5 | мульчирование, сжигание | май | май | 4.081 | 3 | 5 | 0 | Артскважина ООО "Водоканал", АЗС ООО "Елецагронефтепродукт", АЗС ООО "Лукойл-Липецк", Освещение трассы М4 "Дон" | филиал ОАО "МРСК Центра" - "Липецкэнеро" | Задонский | ВЛ 10кВ Миролюбовка яч.3 ПС Колесово | 10 | VS010-0012551 | 16—44 (2,15га); 56—58 (0,3га); 123—144 (1,62га); 154—162 (0,93га) | 5 | мульчирование, сжигание | май | май | 4.081 | 3 | 5 | 0 | Артскважина ООО "Водоканал", АЗС ООО "Елецагронефтепродукт", АЗС ООО "Лукойл-Липецк", Освещение трассы М4 "Дон" | филиал ОАО "МРСК Центра" - "Липецкэнеро" | Задонский | ВЛ 10кВ Миролюбовка яч.3 ПС Колесово | 10 | VS010-0012551 | 16—44 (2,15га); 56—58 (0,3га); 123—144 (1,62га); 154—162 (0,93га) | 5 | мульчирование, сжигание | май | май | 4.081 | 3 | 5 | 0 | Артскважина ООО "Водоканал", АЗС ООО "Елецагронефтепродукт", АЗС ООО "Лукойл-Липецк", Освещение трассы М4 "Дон" | филиал ОАО "МРСК Центра" - "Липецкэнеро" | Задонский | ВЛ 10кВ Миролюбовка яч.3 ПС Колесово | 10 | VS010-0012551 | 16—44 (2,15га); 56—58 (0,3га); 123—144 (1,62га); 154—162 (0,93га) | 5 | мульчирование, сжигание | май | май | 4.081 | 3 | 5 | 0 | Артскважина ООО "Водоканал", АЗС ООО "Елецагронефтепродукт", АЗС ООО "Лукойл-Липецк", Освещение трассы М4 "Дон" | филиал ОАО "МРСК Центра" - "Липецкэнеро" | Задонский | ВЛ 10кВ Миролюбовка яч.3 ПС Колесово | 10 | VS010-0012551 | 16—44 (2,15га); 56—58 (0,3га); 123—144 (1,62га); 154—162 (0,93га) | 5 | мульчирование, сжигание | май | май | 4.081 | 3 | 5 | 0 | Артскважина ООО "Водоканал", АЗС ООО "Елецагронефтепродукт", АЗС ООО "Лукойл-Липецк", Освещение трассы М4 "Дон" | филиал ОАО "МРСК Центра" - "Липецкэнеро" | Задонский | ВЛ 10кВ Миролюбовка яч.3 ПС Колесово | 10 | VS010-0012551 | 16—44 (2,15га); 56—58 (0,3га); 123—144 (1,62га); 154—162 (0,93га) | 5 | мульчирование, сжигание | май | май | 4.081 | 3 | 5 | 0 | Артскважина ООО "Водоканал", АЗС ООО "Елецагронефтепродукт", АЗС ООО "Лукойл-Липецк", Освещение трассы М4 "Дон" | филиал ОАО "МРСК Центра" - "Липецкэнеро" | Задонский | ВЛ 10кВ Миролюбовка яч.3 ПС Колесово | 10 | VS010-0012551 | 16—44 (2,15га); 56—58 (0,3га); 123—144 (1,62га); 154—162 (0,93га) | 5 | мульчирование, сжигание | май | май | 4.081 | 3 | 5 | 0 | Артскважина ООО "Водоканал", АЗС ООО "Елецагронефтепродукт", АЗС ООО "Лукойл-Липецк", Освещение трассы М4 "Дон" | филиал ОАО "МРСК Центра" - "Липецкэнеро" | Задонский | ВЛ 10кВ Миролюбовка яч.3 ПС Колесово | 10 | VS010-0012551 | 16—44 (2,15га); 56—58 (0,3га); 123—144 (1,62га); 154—162 (0,93га) | 5 | мульчирование, сжигание | май | май | 4.081 | 3 | 5 | 0 | Артскважина ООО "Водоканал", АЗС ООО "Елецагронефтепродукт", АЗС ООО "Лукойл-Липецк", Освещение трассы М4 "Дон" | филиал ОАО "МРСК Центра" - "Липецкэнеро" | Задонский | ВЛ 10кВ Миролюбовка яч.3 ПС Колесово | 10 | VS010-0012551 | 16—44 (2,15га); 56—58 (0,3га); 123—144 (1,62га); 154—162 (0,93га) | 5 | мульчирование, сжигание | май | май | 4.081 | 3 | 5 | 0 | Артскважина ООО "Водоканал", АЗС ООО "Елецагронефтепродукт", АЗС ООО "Лукойл-Липецк", Освещение трассы М4 "Дон" | филиал ОАО "МРСК Центра" - "Липецкэнеро" | Задонский | ВЛ 10кВ Миролюбовка яч.3 ПС Колесово | 10 | VS010-0012551 | 16—44 (2,15га); 56—58 (0,3га); 123—144 (1,62га); 154—162 (0,93га) | 5 | мульчирование, сжигание | май | май | 4.081 | 3 | 5 | 0 | Артскважина ООО "Водоканал", АЗС ООО "Елецагронефтепродукт", АЗС ООО "Лукойл-Липецк", Освещение трассы М4 "Дон" | филиал ОАО "МРСК Центра" - "Липецкэнеро" | Задонский | ВЛ 10кВ Миролюбовка яч.3 ПС Колесово | 10 | VS010-0012551 | 16—44 (2,15га); 56—58 (0,3га); 123—144 (1,62га); 154—162 (0,93га) | 5 | мульчирование, сжигание | май | май | 4.081 | 3 | 5 | 0 | Артскважина ООО "Водоканал", АЗС ООО "Елецагронефтепродукт", АЗС ООО "Лукойл-Липецк", Освещение трассы М4 "Дон" | филиал ОАО "МРСК Центра" - "Липецкэнеро" | Задонский | ВЛ 10кВ Миролюбовка яч.3 ПС Колесово | 10 | VS010-0012551 | 16—44 (2,15га); 56—58 (0,3га); 123—144 (1,62га); 154—162 (0,93га) | 5 | мульчирование, сжигание | май | май | 4.081 | 3 | 5 | 0 | Артскважина ООО "Водоканал", АЗС ООО "Елецагронефтепродукт", АЗС ООО "Лукойл-Липецк", Освещение трассы М4 "Дон" | филиал ОАО "МРСК Центра" - "Липецкэнеро" | Задонский | ВЛ 10кВ Миролюбовка яч.3 ПС Колесово | 10 | VS010-0012551 | 16—44 (2,15га); 56—58 (0,3га); 123—144 (1,62га); 154—162 (0,93га) | 5 | мульчирование, сжигание | май | май | 4.081 | 3 | 5 | 0 | Артскважина ООО "Водоканал", АЗС ООО "Елецагронефтепродукт", АЗС ООО "Лукойл-Липецк", Освещение трассы М4 "Дон" | филиал ОАО "МРСК Центра" - "Липецкэнеро" | Задонский | ВЛ 10кВ Миролюбовка яч.3 ПС Колесово | 10 | VS010-0012551 | 16—44 (2,15га); 56—58 (0,3га); 123—144 (1,62га); 154—162 (0,93га) | 5 | мульчирование, сжигание | май | май | 4.081 | 3 | 5 | 0 | Артскважина ООО "Водоканал", АЗС ООО "Елецагронефтепродукт", АЗС ООО "Лукойл-Липецк", Освещение трассы М4 "Дон" | филиал ОАО "МРСК Центра" - "Липецкэнеро" | Задонский | ВЛ 10кВ Миролюбовка яч.3 ПС Колесово | 10 | VS010-0012551 | 16—44 (2,15га); 56—58 (0,3га); 123—144 (1,62га); 154—162 (0,93га) | 5 | мульчирование, сжигание | май | май | 4.081 | 3 | 5 | 0 | Артскважина ООО "Водоканал", АЗС ООО "Елецагронефтепродукт", АЗС ООО "Лукойл-Липецк", Освещение трассы М4 "Дон" | филиал ОАО "МРСК Центра" - "Липецкэнеро" | Задонский | ВЛ 10кВ Миролюбовка яч.3 ПС Колесово | 10 | VS010-0012551 | 16—44 (2,15га); 56—58 (0,3га); 123—144 (1,62га); 154—162 (0,93га) | 5 | мульчирование, сжигание | май | май | 4.081 | 3 | 5 | 0 | Артскважина ООО "Водоканал", АЗС ООО "Елецагронефтепродукт", АЗС ООО "Лукойл-Липецк", Освещение трассы М4 "Дон" | филиал ОАО "МРСК Центра" - "Липецкэнеро" | Задонский | ВЛ 10кВ Миролюбовка яч.3 ПС Колесово | 10 | VS010-0012551 | 16—44 (2,15га); 56—58 (0,3га); 123—144 (1,62га); 154—162 (0,93га) | 5 | мульчирование, сжигание | май | май | 4.081 | 3 | 5 | 0 | Артскважина ООО "Водоканал", АЗС ООО "Елецагронефтепродукт", АЗС ООО "Лукойл-Липецк", Освещение трассы М4 "Дон" | филиал ОАО "МРСК Центра" - "Липецкэнеро" | Задонский | ВЛ 10кВ Миролюбовка яч.3 ПС Колесово | 10 | VS010-0012551 | 16—44 (2,15га); 56—58 (0,3га); 123—144 (1,62га); 154—162 (0,93га) | 5 | мульчирование, сжигание | май | май | 4.081 | 3 | 5 | 0 | Артскважина ООО "Водоканал", АЗС ООО "Елецагронефтепродукт", АЗС ООО "Лукойл-Липецк", Освещение трассы М4 "Дон" | филиал ОАО "МРСК Центра" - "Липецкэнеро" | Задонский | ВЛ 10кВ Миролюбовка яч.3 ПС Колесово | 10 | VS010-0012551 | 16—44 (2,15га); 56—58 (0,3га); 123—144 (1,62га); 154—162 (0,93га) | 5 | мульчирование, сжигание | май | май | 4.081 | 3 | 5 | 0 | Артскважина ООО "Водоканал", АЗС ООО "Елецагронефтепродукт", АЗС ООО "Лукойл-Липецк", Освещение трассы М4 "Дон" | филиал ОАО "МРСК Центра" - "Липецкэнеро" | Задонский | ВЛ 10кВ Миролюбовка яч.3 ПС Колесово | 10 | VS010-0012551 | 16—44 (2,15га); 56—58 (0,3га); 123—144 (1,62га); 154—162 (0,93га) | 5 | мульчирование, сжигание | май | май | 4.081 | 3 | 5 | 0 | Артскважина ООО "Водоканал", АЗС ООО "Елецагронефтепродукт", АЗС ООО "Лукойл-Липецк", Освещение трассы М4 "Дон" | филиал ОАО "МРСК Центра" - "Липецкэнеро" | Задонский | ВЛ 10кВ Миролюбовка яч.3 ПС Колесово | 10 | VS010-0012551 | 16—44 (2,15га); 56—58 (0,3га); 123—144 (1,62га); 154—162 (0,93га) | 5 | мульчирование, сжигание | май | май | 4.081 | 3 | 5 | 0 | Артскважина ООО "Водоканал", АЗС ООО "Елецагронефтепродукт", АЗС ООО "Лукойл-Липецк", Освещение трассы М4 "Дон" | филиал ОАО "МРСК Центра" - "Липецкэнеро" | Задонский | ВЛ 10кВ Миролюбовка яч.3 ПС Колесово | 10 | VS010-0012551 | 16—44 (2,15га); 56—58 (0,3га); 123—144 (1,62га); 154—162 (0,93га) | 5 | мульчирование, сжигание | май | май | 4.081 | 3 | 5 | 0 | Артскважина ООО "Водоканал", АЗС ООО "Елецагронефтепродукт", АЗС ООО "Лукойл-Липецк", Освещение трассы М4 "Дон" | филиал ОАО "МРСК Центра" - "Липецкэнеро" | Задонский | ВЛ 10кВ Миролюбовка яч.3 ПС Колесово | 10 | VS010-0012551 | 16—44 (2,15га); 56—58 (0,3га); 123—144 (1,62га); 154—162 (0,93га) | 5 | мульчирование, сжигание | май | май | 4.081 | 3 | 5 | 0 | Артскважина ООО "Водоканал", АЗС ООО "Елецагронефтепродукт", АЗС ООО "Лукойл-Липецк", Освещение трассы М4 "Дон" | филиал ОАО "МРСК Центра" - "Липецкэнеро" | Задонский | ВЛ 10кВ Миролюбовка яч.3 ПС Колесово | 10 | VS010-0012551 | 16—44 (2,15га); 56—58 (0,3га); 123—144 (1,62га); 154—162 (0,93га) | 5 | мульчирование, сжигание | май | май | 4.081 | 3 | 5 | 0 | Артскважина ООО "Водоканал", АЗС ООО "Елецагронефтепродукт", АЗС ООО "Лукойл-Липецк", Освещение трассы М4 "Дон" | филиал ОАО "МРСК Центра" - "Липецкэнеро" | Задонский | ВЛ 10кВ Миролюбовка яч.3 ПС Колесово | 10 | VS010-0012551 | 16—44 (2,15га); 56—58 (0,3га); 123—144 (1,62га); 154—162 (0,93га) | 5 | мульчирование, сжигание | май | май | 4.081 | 3 | 5 | 0 | Артскважина ООО "Водоканал", АЗС ООО "Елецагронефтепродукт", АЗС ООО "Лукойл-Липецк", Освещение трассы М4 "Дон" | филиал ОАО "МРСК Центра" - "Липецкэнеро" | Задонский | ВЛ 10кВ Миролюбовка яч.3 ПС Колесово | 10 | VS010-0012551 | 16—44 (2,15га); 56—58 (0,3га); 123—144 (1,62га); 154—162 (0,93га) | 5 | мульчирование, сжигание | май | май | 4.081 | 3 | 5 | 0 | Артскважина ООО "Водоканал", АЗС ООО "Елецагронефтепродукт", АЗС ООО "Лукойл-Липецк", Освещение трассы М4 "Дон" | филиал ОАО "МРСК Центра" - "Липецкэнеро" | Задонский | ВЛ 10кВ Миролюбовка яч.3 ПС Колесово | 10 | VS010-0012551 | 16—44 (2,15га); 56—58 (0,3га); 123—144 (1,62га); 154—162 (0,93га) | 5 | мульчирование, сжигание | май | май | 4.081 | 3 | 5 | 0 | Артскважина ООО "Водоканал", АЗС ООО "Елецагронефтепродукт", АЗС ООО "Лукойл-Липецк", Освещение трассы М4 "Дон" | филиал ОАО "МРСК Центра" - "Липецкэнеро" | Задонский | ВЛ 10кВ Миролюбовка яч.3 ПС Колесово | 10 | VS010-0012551 | 16—44 (2,15га); 56—58 (0,3га); 123—144 (1,62га); 154—162 (0,93га) | 5 | мульчирование, сжигание | май | май | 4.081 | 3 | 5 | 0 | Артскважина ООО "Водоканал", АЗС ООО "Елецагронефтепродукт", АЗС ООО "Лукойл-Липецк", Освещение трассы М4 "Дон" | филиал ОАО "МРСК Центра" - "Липецкэнеро" | Задонский | ВЛ 10кВ Миролюбовка яч.3 ПС Колесово | 10 | VS010-0012551 | 16—44 (2,15га); 56—58 (0,3га); 123—144 (1,62га); 154—162 (0,93га) | 5 | мульчирование, сжигание | май | май | 4.081 | 3 | 5 | 0 | Артскважина ООО "Водоканал", АЗС ООО "Елецагронефтепродукт", АЗС ООО "Лукойл-Липецк", Освещение трассы М4 "Дон" | филиал ОАО "МРСК Центра" - "Липецкэнеро" | Задонский | ВЛ 10кВ Миролюбовка яч.3 ПС Колесово | 10 | VS010-0012551 | 16—44 (2,15га); 56—58 (0,3га); 123—144 (1,62га); 154—162 (0,93га) | 5 | мульчирование, сжигание | май | май | 4.081 | 3 | 5 | 0 | Артскважина ООО "Водоканал", АЗС ООО "Елецагронефтепродукт", АЗС ООО "Лукойл-Липецк", Освещение трассы М4 "Дон" | филиал ОАО "МРСК Центра" - "Липецкэнеро" | Задонский | ВЛ 10кВ Миролюбовка яч.3 ПС Колесово | 10 | VS010-0012551 | 16—44 (2,15га); 56—58 (0,3га); 123—144 (1,62га); 154—162 (0,93га) | 5 | мульчирование, сжигание | май | май | 4.081 | 3 | 5 | 0 | Артскважина ООО "Водоканал", АЗС ООО "Елецагронефтепродукт", АЗС ООО "Лукойл-Липецк", Освещение трассы М4 "Дон" | филиал ОАО "МРСК Центра" - "Липецкэнеро" | Задонский | ВЛ 10кВ Миролюбовка яч.3 ПС Колесово | 10 | VS010-0012551 | 16—44 (2,15га); 56—58 (0,3га); 123—144 (1,62га); 154—162 (0,93га) | 5 | мульчирование, сжигание | май | май | 4.081 | 3 | 5 | 0 | Артскважина ООО "Водоканал", АЗС ООО "Елецагронефтепродукт", АЗС ООО "Лукойл-Липецк", Освещение трассы М4 "Дон" | филиал ОАО "МРСК Центра" - "Липецкэнеро" | Задонский | ВЛ 10кВ Миролюбовка яч.3 ПС Колесово | 10 | VS010-0012551 | 16—44 (2,15га); 56—58 (0,3га); 123—144 (1,62га); 154—162 (0,93га) | 5 | мульчирование, сжигание | май | май | 4.081 | 3 | 5 | 0 | Артскважина ООО "Водоканал", АЗС ООО "Елецагронефтепродукт", АЗС ООО "Лукойл-Липецк", Освещение трассы М4 "Дон" | филиал ОАО "МРСК Центра" - "Липецкэнеро" | Задонский | ВЛ 10кВ Миролюбовка яч.3 ПС Колесово | 10 | VS010-0012551 | 16—44 (2,15га); 56—58 (0,3га); 123—144 (1,62га); 154—162 (0,93га) | 5 | мульчирование, сжигание | май | май | 4.081 | 3 | 5 | 0 | Артскважина ООО "Водоканал", АЗС ООО "Елецагронефтепродукт", АЗС ООО "Лукойл-Липецк", Освещение трассы М4 "Дон" | филиал ОАО "МРСК Центра" - "Липецкэнеро" | Задонский | ВЛ 10кВ Миролюбовка яч.3 ПС Колесово | 10 | VS010-0012551 | 16—44 (2,15га); 56—58 (0,3га); 123—144 (1,62га); 154—162 (0,93га) | 5 | мульчирование, сжигание | май | май | 4.081 | 3 | 5 | 0 | Артскважина ООО "Водоканал", АЗС ООО "Елецагронефтепродукт", АЗС ООО "Лукойл-Липецк", Освещение трассы М4 "Дон" | филиал ОАО "МРСК Центра" - "Липецкэнеро" | Задонский | ВЛ 10кВ Миролюбовка яч.3 ПС Колесово | 10 | VS010-0012551 | 16—44 (2,15га); 56—58 (0,3га); 123—144 (1,62га); 154—162 (0,93га) | 5 | мульчирование, сжигание | май | май | 4.081 | 3 | 5 | 0 | Артскважина ООО "Водоканал", АЗС ООО "Елецагронефтепродукт", АЗС ООО "Лукойл-Липецк", Освещение трассы М4 "Дон" | филиал ОАО "МРСК Центра" - "Липецкэнеро" | Задонский | ВЛ 10кВ Миролюбовка яч.3 ПС Колесово | 10 | VS010-0012551 | 16—44 (2,15га); 56—58 (0,3га); 123—144 (1,62га); 154—162 (0,93га) | 5 | мульчирование, сжигание | май | май | 4.081 | 3 | 5 | 0 | Артскважина ООО "Водоканал", АЗС ООО "Елецагронефтепродукт", АЗС ООО "Лукойл-Липецк", Освещение трассы М4 "Дон" | филиал ОАО "МРСК Центра" - "Липецкэнеро" | Задонский | ВЛ 10кВ Миролюбовка яч.3 ПС Колесово | 10 | VS010-0012551 | 16—44 (2,15га); 56—58 (0,3га); 123—144 (1,62га); 154—162 (0,93га) | 5 | мульчирование, сжигание | май | май | 4.081 | 3 | 5 | 0 | Артскважина ООО "Водоканал", АЗС ООО "Елецагронефтепродукт", АЗС ООО "Лукойл-Липецк", Освещение трассы М4 "Дон" | филиал ОАО "МРСК Центра" - "Липецкэнеро" | Задонский | ВЛ 10кВ Миролюбовка яч.3 ПС Колесово | 10 | VS010-0012551 | 16—44 (2,15га); 56—58 (0,3га); 123—144 (1,62га); 154—162 (0,93га) | 5 | мульчирование, сжигание | май | май | 4.081 | 3 | 5 | 0 | Артскважина ООО "Водоканал", АЗС ООО "Елецагронефтепродукт", АЗС ООО "Лукойл-Липецк", Освещение трассы М4 "Дон" | филиал ОАО "МРСК Центра" - "Липецкэнеро" | Задонский | ВЛ 10кВ Миролюбовка яч.3 ПС Колесово | 10 | VS010-0012551 | 16—44 (2,15га); 56—58 (0,3га); 123—144 (1,62га); 154—162 (0,93га) | 5 | мульчирование, сжигание | май | май | 4.081 | 3 | 5 | 0 | Артскважина ООО "Водоканал", АЗС ООО "Елецагронефтепродукт", АЗС ООО "Лукойл-Липецк", Освещение трассы М4 "Дон" | филиал ОАО "МРСК Центра" - "Липецкэнеро" | Задонский | ВЛ 10кВ Миролюбовка яч.3 ПС Колесово | 10 | VS010-0012551 | 16—44 (2,15га); 56—58 (0,3га); 123—144 (1,62га); 154—162 (0,93га) | 5 | мульчирование, сжигание | май | май | 4.081 | 3 | 5 | 0 | Артскважина ООО "Водоканал", АЗС ООО "Елецагронефтепродукт", АЗС ООО "Лукойл-Липецк", Освещение трассы М4 "Дон" | филиал ОАО "МРСК Центра" - "Липецкэнеро" | Задонский | ВЛ 10кВ Миролюбовка яч.3 ПС Колесово | 10 | VS010-0012551 | 16—44 (2,15га); 56—58 (0,3га); 123—144 (1,62га); 154—162 (0,93га) | 5 | мульчирование, сжигание | май | май | 4.081 | 3 | 5 | 0 | Артскважина ООО "Водоканал", АЗС ООО "Елецагронефтепродукт", АЗС ООО "Лукойл-Липецк", Освещение трассы М4 "Дон" | филиал ОАО "МРСК Центра" - "Липецкэнеро" | Задонский | ВЛ 10кВ Миролюбовка яч.3 ПС Колесово | 10 | VS010-0012551 | 16—44 (2,15га); 56—58 (0,3га); 123—144 (1,62га); 154—162 (0,93га) | 5 | мульчирование, сжигание | май | май | 4.081 | 3 | 5 | 0 | Артскважина ООО "Водоканал", АЗС ООО "Елецагронефтепродукт", АЗС ООО "Лукойл-Липецк", Освещение трассы М4 "Дон" | филиал ОАО "МРСК Центра" - "Липецкэнеро" | Задонский | ВЛ 10кВ Миролюбовка яч.3 ПС Колесово | 10 | VS010-0012551 | 16—44 (2,15га); 56—58 (0,3га); 123—144 (1,62га); 154—162 (0,93га) | 5 | мульчирование, сжигание | май | май | 4.081 | 3 | 5 | 0 | Артскважина ООО "Водоканал", АЗС ООО "Елецагронефтепродукт", АЗС ООО "Лукойл-Липецк", Освещение трассы М4 "Дон" | филиал ОАО "МРСК Центра" - "Липецкэнеро" | Задонский | ВЛ 10кВ Миролюбовка яч.3 ПС Колесово | 10 | VS010-0012551 | 16—44 (2,15га); 56—58 (0,3га); 123—144 (1,62га); 154—162 (0,93га) | 5 | мульчирование, сжигание | май | май | 4.081 | 3 | 5 | 0 | Артскважина ООО "Водоканал", АЗС ООО "Елецагронефтепродукт", АЗС ООО "Лукойл-Липецк", Освещение трассы М4 "Дон" | филиал ОАО "МРСК Центра" - "Липецкэнеро" | Задонский | ВЛ 10кВ Миролюбовка яч.3 ПС Колесово | 10 | VS010-0012551 | 16—44 (2,15га); 56—58 (0,3га); 123—144 (1,62га); 154—162 (0,93га) | 5 | мульчирование, сжигание | май | май | 4.081 | 3 | 5 | 0 | Артскважина ООО "Водоканал", АЗС ООО "Елецагронефтепродукт", АЗС ООО "Лукойл-Липецк", Освещение трассы М4 "Дон" | филиал ОАО "МРСК Центра" - "Липецкэнеро" | Задонский | ВЛ 10кВ Миролюбовка яч.3 ПС Колесово | 10 | VS010-0012551 | 16—44 (2,15га); 56—58 (0,3га); 123—144 (1,62га); 154—162 (0,93га) | 5 | мульчирование, сжигание | май | май | 4.081 | 3 | 5 | 0 | Артскважина ООО "Водоканал", АЗС ООО "Елецагронефтепродукт", АЗС ООО "Лукойл-Липецк", Освещение трассы М4 "Дон" | филиал ОАО "МРСК Центра" - "Липецкэнеро" | Задонский | ВЛ 10кВ Миролюбовка яч.3 ПС Колесово | 10 | VS010-0012551 | 16—44 (2,15га); 56—58 (0,3га); 123—144 (1,62га); 154—162 (0,93га) | 5 | мульчирование, сжигание | май | май | 4.081 | 3 | 5 | 0 | Артскважина ООО "Водоканал", АЗС ООО "Елецагронефтепродукт", АЗС ООО "Лукойл-Липецк", Освещение трассы М4 "Дон" | филиал ОАО "МРСК Центра" - "Липецкэнеро" | Задонский | ВЛ 10кВ Миролюбовка яч.3 ПС Колесово | 10 | VS010-0012551 | 16—44 (2,15га); 56—58 (0,3га); 123—144 (1,62га); 154—162 (0,93га) | 5 | мульчирование, сжигание | май | май | 4.081 | 3 | 5 | 0 | Артскважина ООО "Водоканал", АЗС ООО "Елецагронефтепродукт", АЗС ООО "Лукойл-Липецк", Освещение трассы М4 "Дон" | филиал ОАО "МРСК Центра" - "Липецкэнеро" | Задонский | ВЛ 10кВ Миролюбовка яч.3 ПС Колесово | 10 | VS010-0012551 | 16—44 (2,15га); 56—58 (0,3га); 123—144 (1,62га); 154—162 (0,93га) | 5 | мульчирование, сжигание | май | май | 4.081 | 3 | 5 | 0 | Артскважина ООО "Водоканал", АЗС ООО "Елецагронефтепродукт", АЗС ООО "Лукойл-Липецк", Освещение трассы М4 "Дон" | филиал ОАО "МРСК Центра" - "Липецкэнеро" | Задонский | ВЛ 10кВ Миролюбовка яч.3 ПС Колесово | 10 | VS010-0012551 | 16—44 (2,15га); 56—58 (0,3га); 123—144 (1,62га); 154—162 (0,93га) | 5 | мульчирование, сжигание | май | май | 4.081 | 3 | 5 | 0 | Артскважина ООО "Водоканал", АЗС ООО "Елецагронефтепродукт", АЗС ООО "Лукойл-Липецк", Освещение трассы М4 "Дон" | филиал ОАО "МРСК Центра" - "Липецкэнеро" | Задонский | ВЛ 10кВ Миролюбовка яч.3 ПС Колесово | 10 | VS010-0012551 | 16—44 (2,15га); 56—58 (0,3га); 123—144 (1,62га); 154—162 (0,93га) | 5 | мульчирование, сжигание | май | май | 4.081 | 3 | 5 | 0 | Артскважина ООО "Водоканал", АЗС ООО "Елецагронефтепродукт", АЗС ООО "Лукойл-Липецк", Освещение трассы М4 "Дон" | филиал ОАО "МРСК Центра" - "Липецкэнеро" | Задонский | ВЛ 10кВ Миролюбовка яч.3 ПС Колесово | 10 | VS010-0012551 | 16—44 (2,15га); 56—58 (0,3га); 123—144 (1,62га); 154—162 (0,93га) | 5 | мульчирование, сжигание | май | май | 4.081 | 3 | 5 | 0 | Артскважина ООО "Водоканал", АЗС ООО "Елецагронефтепродукт", АЗС ООО "Лукойл-Липецк", Освещение трассы М4 "Дон" | филиал ОАО "МРСК Центра" - "Липецкэнеро" | Задонский | ВЛ 10кВ Миролюбовка яч.3 ПС Колесово | 10 | VS010-0012551 | 16—44 (2,15га); 56—58 (0,3га); 123—144 (1,62га); 154—162 (0,93га) | 5 | мульчирование, сжигание | май | май | 4.081 | 3 | 5 | 0 | Артскважина ООО "Водоканал", АЗС ООО "Елецагронефтепродукт", АЗС ООО "Лукойл-Липецк", Освещение трассы М4 "Дон" | филиал ОАО "МРСК Центра" - "Липецкэнеро" | Задонский | ВЛ 10кВ Миролюбовка яч.3 ПС Колесово | 10 | VS010-0012551 | 16—44 (2,15га); 56—58 (0,3га); 123—144 (1,62га); 154—162 (0,93га) | 5 | мульчирование, сжигание | май | май | 4.081 | 3 | 5 | 0 | Артскважина ООО "Водоканал", АЗС ООО "Елецагронефтепродукт", АЗС ООО "Лукойл-Липецк", Освещение трассы М4 "Дон" | филиал ОАО "МРСК Центра" - "Липецкэнеро" | Задонский | ВЛ 10кВ Миролюбовка яч.3 ПС Колесово | 10 | VS010-0012551 | 16—44 (2,15га); 56—58 (0,3га); 123—144 (1,62га); 154—162 (0,93га) | 5 | мульчирование, сжигание | май | май | 4.081 | 3 | 5 | 0 | Артскважина ООО "Водоканал", АЗС ООО "Елецагронефтепродукт", АЗС ООО "Лукойл-Липецк", Освещение трассы М4 "Дон" | филиал ОАО "МРСК Центра" - "Липецкэнеро" | Задонский | ВЛ 10кВ Миролюбовка яч.3 ПС Колесово | 10 | VS010-0012551 | 16—44 (2,15га); 56—58 (0,3га); 123—144 (1,62га); 154—162 (0,93га) | 5 | мульчирование, сжигание | май | май | 4.081 | 3 | 5 | 0 | Артскважина ООО "Водоканал", АЗС ООО "Елецагронефтепродукт", АЗС ООО "Лукойл-Липецк", Освещение трассы М4 "Дон" | филиал ОАО "МРСК Центра" - "Липецкэнеро" | Задонский | ВЛ 10кВ Миролюбовка яч.3 ПС Колесово | 10 | VS010-0012551 | 16—44 (2,15га); 56—58 (0,3га); 123—144 (1,62га); 154—162 (0,93га) | 5 | мульчирование, сжигание | май | май | 4.081 | 3 | 5 | 0 | Артскважина ООО "Водоканал", АЗС ООО "Елецагронефтепродукт", АЗС ООО "Лукойл-Липецк", Освещение трассы М4 "Дон" | филиал ОАО "МРСК Центра" - "Липецкэнеро" | Задонский | ВЛ 10кВ Миролюбовка яч.3 ПС Колесово | 10 | VS010-0012551 | 16—44 (2,15га); 56—58 (0,3га); 123—144 (1,62га); 154—162 (0,93га) | 5 | мульчирование, сжигание | май | май | 4.081 | 3 | 5 | 0 | Артскважина ООО "Водоканал", АЗС ООО "Елецагронефтепродукт", АЗС ООО "Лукойл-Липецк", Освещение трассы М4 "Дон" | филиал ОАО "МРСК Центра" - "Липецкэнеро" | Задонский | ВЛ 10кВ Миролюбовка яч.3 ПС Колесово | 10 | VS010-0012551 | 16—44 (2,15га); 56—58 (0,3га); 123—144 (1,62га); 154—162 (0,93га) | 5 | мульчирование, сжигание | май | май | 4.081 | 3 | 5 | 0 | Артскважина ООО "Водоканал", АЗС ООО "Елецагронефтепродукт", АЗС ООО "Лукойл-Липецк", Освещение трассы М4 "Дон" | филиал ОАО "МРСК Центра" - "Липецкэнеро" | Задонский | ВЛ 10кВ Миролюбовка яч.3 ПС Колесово | 10 | VS010-0012551 | 16—44 (2,15га); 56—58 (0,3га); 123—144 (1,62га); 154—162 (0,93га) | 5 | мульчирование, сжигание | май | май | 4.081 | 3 | 5 | 0 | Артскважина ООО "Водоканал", АЗС ООО "Елецагронефтепродукт", АЗС ООО "Лукойл-Липецк", Освещение трассы М4 "Дон" | филиал ОАО "МРСК Центра" - "Липецкэнеро" | Задонский | ВЛ 10кВ Миролюбовка яч.3 ПС Колесово | 10 | VS010-0012551 | 16—44 (2,15га); 56—58 (0,3га); 123—144 (1,62га); 154—162 (0,93га) | 5 | мульчирование, сжигание | май | май | 4.081 | 3 | 5 | 0 | Артскважина ООО "Водоканал", АЗС ООО "Елецагронефтепродукт", АЗС ООО "Лукойл-Липецк", Освещение трассы М4 "Дон" | филиал ОАО "МРСК Центра" - "Липецкэнеро" | Задонский | ВЛ 10кВ Миролюбовка яч.3 ПС Колесово | 10 | VS010-0012551 | 16—44 (2,15га); 56—58 (0,3га); 123—144 (1,62га); 154—162 (0,93га) | 5 | мульчирование, сжигание | май | май | 4.081 | 3 | 5 | 0 | Артскважина ООО "Водоканал", АЗС ООО "Елецагронефтепродукт", АЗС ООО "Лукойл-Липецк", Освещение трассы М4 "Дон" | филиал ОАО "МРСК Центра" - "Липецкэнеро" | Задонский | ВЛ 10кВ Миролюбовка яч.3 ПС Колесово | 10 | VS010-0012551 | 16—44 (2,15га); 56—58 (0,3га); 123—144 (1,62га); 154—162 (0,93га) | 5 | мульчирование, сжигание | май | май | 4.081 | 3 | 5 | 0 | Артскважина ООО "Водоканал", АЗС ООО "Елецагронефтепродукт", АЗС ООО "Лукойл-Липецк", Освещение трассы М4 "Дон" | филиал ОАО "МРСК Центра" - "Липецкэнеро" | Задонский | ВЛ 10кВ Миролюбовка яч.3 ПС Колесово | 10 | VS010-0012551 | 16—44 (2,15га); 56—58 (0,3га); 123—144 (1,62га); 154—162 (0,93га) | 5 | мульчирование, сжигание | май | май | 4.081 | 3 | 5 | 0 | Артскважина ООО "Водоканал", АЗС ООО "Елецагронефтепродукт", АЗС ООО "Лукойл-Липецк", Освещение трассы М4 "Дон" | филиал ОАО "МРСК Центра" - "Липецкэнеро" | Задонский | ВЛ 10кВ Миролюбовка яч.3 ПС Колесово | 10 | VS010-0012551 | 16—44 (2,15га); 56—58 (0,3га); 123—144 (1,62га); 154—162 (0,93га) | 5 | мульчирование, сжигание | май | май | 4.081 | 3 | 5 | 0 | Артскважина ООО "Водоканал", АЗС ООО "Елецагронефтепродукт", АЗС ООО "Лукойл-Липецк", Освещение трассы М4 "Дон" | филиал ОАО "МРСК Центра" - "Липецкэнеро" | Задонский | ВЛ 10кВ Миролюбовка яч.3 ПС Колесово | 10 | VS010-0012551 | 16—44 (2,15га); 56—58 (0,3га); 123—144 (1,62га); 154—162 (0,93га) | 5 | мульчирование, сжигание | май | май | 4.081 | 3 | 5 | 0 | Артскважина ООО "Водоканал", АЗС ООО "Елецагронефтепродукт", АЗС ООО "Лукойл-Липецк", Освещение трассы М4 "Дон" | филиал ОАО "МРСК Центра" - "Липецкэнеро" | Задонский | ВЛ 10кВ Миролюбовка яч.3 ПС Колесово | 10 | VS010-0012551 | 16—44 (2,15га); 56—58 (0,3га); 123—144 (1,62га); 154—162 (0,93га) | 5 | мульчирование, сжигание | май | май | 4.081 | 3 | 5 | 0 | Артскважина ООО "Водоканал", АЗС ООО "Елецагронефтепродукт", АЗС ООО "Лукойл-Липецк", Освещение трассы М4 "Дон" | филиал ОАО "МРСК Центра" - "Липецкэнеро" | Задонский | ВЛ 10кВ Миролюбовка яч.3 ПС Колесово | 10 | VS010-0012551 | 16—44 (2,15га); 56—58 (0,3га); 123—144 (1,62га); 154—162 (0,93га) | 5 | мульчирование, сжигание | май | май | 4.081 | 3 | 5 | 0 | Артскважина ООО "Водоканал", АЗС ООО "Елецагронефтепродукт", АЗС ООО "Лукойл-Липецк", Освещение трассы М4 "Дон" | филиал ОАО "МРСК Центра" - "Липецкэнеро" | Задонский | ВЛ 10кВ Миролюбовка яч.3 ПС Колесово | 10 | VS010-0012551 | 16—44 (2,15га); 56—58 (0,3га); 123—144 (1,62га); 154—162 (0,93га) | 5 | мульчирование, сжигание | май | май | 4.081 | 3 | 5 | 0 | Артскважина ООО "Водоканал", АЗС ООО "Елецагронефтепродукт", АЗС ООО "Лукойл-Липецк", Освещение трассы М4 "Дон" | филиал ОАО "МРСК Центра" - "Липецкэнеро" | Задонский | ВЛ 10кВ Миролюбовка яч.3 ПС Колесово | 10 | VS010-0012551 | 16—44 (2,15га); 56—58 (0,3га); 123—144 (1,62га); 154—162 (0,93га) | 5 | мульчирование, сжигание | май | май | 4.081 | 3 | 5 | 0 | Артскважина ООО "Водоканал", АЗС ООО "Елецагронефтепродукт", АЗС ООО "Лукойл-Липецк", Освещение трассы М4 "Дон" | филиал ОАО "МРСК Центра" - "Липецкэнеро" | Задонский | ВЛ 10кВ Миролюбовка яч.3 ПС Колесово | 10 | VS010-0012551 | 16—44 (2,15га); 56—58 (0,3га); 123—144 (1,62га); 154—162 (0,93га) | 5 | мульчирование, сжигание | май | май | 4.081 | 3 | 5 | 0 | Артскважина ООО "Водоканал", АЗС ООО "Елецагронефтепродукт", АЗС ООО "Лукойл-Липецк", Освещение трассы М4 "Дон" | филиал ОАО "МРСК Центра" - "Липецкэнеро" | Задонский | ВЛ 10кВ Миролюбовка яч.3 ПС Колесово | 10 | VS010-0012551 | 16—44 (2,15га); 56—58 (0,3га); 123—144 (1,62га); 154—162 (0,93га) | 5 | мульчирование, сжигание | май | май | 4.081 | 3 | 5 | 0 | Артскважина ООО "Водоканал", АЗС ООО "Елецагронефтепродукт", АЗС ООО "Лукойл-Липецк", Освещение трассы М4 "Дон" | филиал ОАО "МРСК Центра" - "Липецкэнеро" | Задонский | ВЛ 10кВ Миролюбовка яч.3 ПС Колесово | 10 | VS010-0012551 | 16—44 (2,15га); 56—58 (0,3га); 123—144 (1,62га); 154—162 (0,93га) | 5 | мульчирование, сжигание | май | май | 4.081 | 3 | 5 | 0 | Артскважина ООО "Водоканал", АЗС ООО "Елецагронефтепродукт", АЗС ООО "Лукойл-Липецк", Освещение трассы М4 "Дон" | филиал ОАО "МРСК Центра" - "Липецкэнеро" | Задонский | ВЛ 10кВ Миролюбовка яч.3 ПС Колесово | 10 | VS010-0012551 | 16—44 (2,15га); 56—58 (0,3га); 123—144 (1,62га); 154—162 (0,93га) | 5 | мульчирование, сжигание | май | май | 4.081 | 3 | 5 | 0 | Артскважина ООО "Водоканал", АЗС ООО "Елецагронефтепродукт", АЗС ООО "Лукойл-Липецк", Освещение трассы М4 "Дон" | филиал ОАО "МРСК Центра" - "Липецкэнеро" | Задонский | ВЛ 10кВ Миролюбовка яч.3 ПС Колесово | 10 | VS010-0012551 | 16—44 (2,15га); 56—58 (0,3га); 123—144 (1,62га); 154—162 (0,93га) | 5 | мульчирование, сжигание | май | май | 4.081 | 3 | 5 | 0 | Артскважина ООО "Водоканал", АЗС ООО "Елецагронефтепродукт", АЗС ООО "Лукойл-Липецк", Освещение трассы М4 "Дон" | филиал ОАО "МРСК Центра" - "Липецкэнеро" | Задонский | ВЛ 10кВ Миролюбовка яч.3 ПС Колесово | 10 | VS010-0012551 | 16—44 (2,15га); 56—58 (0,3га); 123—144 (1,62га); 154—162 (0,93га) | 5 | мульчирование, сжигание | май | май | 4.081 | 3 | 5 | 0 | Артскважина ООО "Водоканал", АЗС ООО "Елецагронефтепродукт", АЗС ООО "Лукойл-Липецк", Освещение трассы М4 "Дон" | филиал ОАО "МРСК Центра" - "Липецкэнеро" | Задонский | ВЛ 10кВ Миролюбовка яч.3 ПС Колесово | 10 | VS010-0012551 | 16—44 (2,15га); 56—58 (0,3га); 123—144 (1,62га); 154—162 (0,93га) | 5 | мульчирование, сжигание | май | май | 4.081 | 3 | 5 | 0 | Артскважина ООО "Водоканал", АЗС ООО "Елецагронефтепродукт", АЗС ООО "Лукойл-Липецк", Освещение трассы М4 "Дон" | филиал ОАО "МРСК Центра" - "Липецкэнеро" | Задонский | ВЛ 10кВ Миролюбовка яч.3 ПС Колесово | 10 | VS010-0012551 | 16—44 (2,15га); 56—58 (0,3га); 123—144 (1,62га); 154—162 (0,93га) | 5 | мульчирование, сжигание | май | май | 4.081 | 3 | 5 | 0 | Артскважина ООО "Водоканал", АЗС ООО "Елецагронефтепродукт", АЗС ООО "Лукойл-Липецк", Освещение трассы М4 "Дон" | филиал ОАО "МРСК Центра" - "Липецкэнеро" | Задонский | ВЛ 10кВ Миролюбовка яч.3 ПС Колесово | 10 | VS010-0012551 | 16—44 (2,15га); 56—58 (0,3га); 123—144 (1,62га); 154—162 (0,93га) | 5 | мульчирование, сжигание | май | май | 4.081 | 3 | 5 | 0 | Артскважина ООО "Водоканал", АЗС ООО "Елецагронефтепродукт", АЗС ООО "Лукойл-Липецк", Освещение трассы М4 "Дон" | филиал ОАО "МРСК Центра" - "Липецкэнеро" | Задонский | ВЛ 10кВ Миролюбовка яч.3 ПС Колесово | 10 | VS010-0012551 | 16—44 (2,15га); 56—58 (0,3га); 123—144 (1,62га); 154—162 (0,93га) | 5 | мульчирование, сжигание | май | май | 4.081 | 3 | 5 | 0 | Артскважина ООО "Водоканал", АЗС ООО "Елецагронефтепродукт", АЗС ООО "Лукойл-Липецк", Освещение трассы М4 "Дон" | филиал ОАО "МРСК Центра" - "Липецкэнеро" | Задонский | ВЛ 10кВ Миролюбовка яч.3 ПС Колесово | 10 | VS010-0012551 | 16—44 (2,15га); 56—58 (0,3га); 123—144 (1,62га); 154—162 (0,93га) | 5 | мульчирование, сжигание | май | май | 4.081 | 3 | 5 | 0 | Артскважина ООО "Водоканал", АЗС ООО "Елецагронефтепродукт", АЗС ООО "Лукойл-Липецк", Освещение трассы М4 "Дон" | филиал ОАО "МРСК Центра" - "Липецкэнеро" | Задонский | ВЛ 10кВ Миролюбовка яч.3 ПС Колесово | 10 | VS010-0012551 | 16—44 (2,15га); 56—58 (0,3га); 123—144 (1,62га); 154—162 (0,93га) | 5 | мульчирование, сжигание | май | май | 4.081 | 3 | 5 | 0 | Артскважина ООО "Водоканал", АЗС ООО "Елецагронефтепродукт", АЗС ООО "Лукойл-Липецк", Освещение трассы М4 "Дон" | филиал ОАО "МРСК Центра" - "Липецкэнеро" | Задонский | ВЛ 10кВ Миролюбовка яч.3 ПС Колесово | 10 | VS010-0012551 | 16—44 (2,15га); 56—58 (0,3га); 123—144 (1,62га); 154—162 (0,93га) | 5 | мульчирование, сжигание | май | май | 4.081 | 3 | 5 | 0 | Артскважина ООО "Водоканал", АЗС ООО "Елецагронефтепродукт", АЗС ООО "Лукойл-Липецк", Освещение трассы М4 "Дон" | филиал ОАО "МРСК Центра" - "Липецкэнеро" | Задонский | ВЛ 10кВ Миролюбовка яч.3 ПС Колесово | 10 | VS010-0012551 | 16—44 (2,15га); 56—58 (0,3га); 123—144 (1,62га); 154—162 (0,93га) | 5 | мульчирование, сжигание | май | май | 4.081 | 3 | 5 | 0 | Артскважина ООО "Водоканал", АЗС ООО "Елецагронефтепродукт", АЗС ООО "Лукойл-Липецк", Освещение трассы М4 "Дон" | филиал ОАО "МРСК Центра" - "Липецкэнеро" | Задонский | ВЛ 10кВ Миролюбовка яч.3 ПС Колесово | 10 | VS010-0012551 | 16—44 (2,15га); 56—58 (0,3га); 123—144 (1,62га); 154—162 (0,93га) | 5 | мульчирование, сжигание | май | май | 4.081 | 3 | 5 | 0 | Артскважина ООО "Водоканал", АЗС ООО "Елецагронефтепродукт", АЗС ООО "Лукойл-Липецк", Освещение трассы М4 "Дон" | филиал ОАО "МРСК Центра" - "Липецкэнеро" | Задонский | ВЛ 10кВ Миролюбовка яч.3 ПС Колесово | 10 | VS010-0012551 | 16—44 (2,15га); 56—58 (0,3га); 123—144 (1,62га); 154—162 (0,93га) | 5 | мульчирование, сжигание | май | май | 4.081 | 3 | 5 | 0 | Артскважина ООО "Водоканал", АЗС ООО "Елецагронефтепродукт", АЗС ООО "Лукойл-Липецк", Освещение трассы М4 "Дон" | филиал ОАО "МРСК Центра" - "Липецкэнеро" | Задонский | ВЛ 10кВ Миролюбовка яч.3 ПС Колесово | 10 | VS010-0012551 | 16—44 (2,15га); 56—58 (0,3га); 123—144 (1,62га); 154—162 (0,93га) | 5 | мульчирование, сжигание | май | май | 4.081 | 3 | 5 | 0 | Артскважина ООО "Водоканал", АЗС ООО "Елецагронефтепродукт", АЗС ООО "Лукойл-Липецк", Освещение трассы М4 "Дон" | филиал ОАО "МРСК Центра" - "Липецкэнеро" | Задонский | ВЛ 10кВ Миролюбовка яч.3 ПС Колесово | 10 | VS010-0012551 | 16—44 (2,15га); 56—58 (0,3га); 123—144 (1,62га); 154—162 (0,93га) | 5 | мульчирование, сжигание | май | май | 4.081 | 3 | 5 | 0 | Артскважина ООО "Водоканал", АЗС ООО "Елецагронефтепродукт", АЗС ООО "Лукойл-Липецк", Освещение трассы М4 "Дон" | филиал ОАО "МРСК Центра" - "Липецкэнеро" | Задонский | ВЛ 10кВ Миролюбовка яч.3 ПС Колесово | 10 | VS010-0012551 | 16—44 (2,15га); 56—58 (0,3га); 123—144 (1,62га); 154—162 (0,93га) | 5 | мульчирование, сжигание | май | май | 4.081 | 3 | 5 | 0 | Артскважина ООО "Водоканал", АЗС ООО "Елецагронефтепродукт", АЗС ООО "Лукойл-Липецк", Освещение трассы М4 "Дон" | филиал ОАО "МРСК Центра" - "Липецкэнеро" | Задонский | ВЛ 10кВ Миролюбовка яч.3 ПС Колесово | 10 | VS010-0012551 | 16—44 (2,15га); 56—58 (0,3га); 123—144 (1,62га); 154—162 (0,93га) | 5 | мульчирование, сжигание | май | май | 4.081 | 3 | 5 | 0 | Артскважина ООО "Водоканал", АЗС ООО "Елецагронефтепродукт", АЗС ООО "Лукойл-Липецк", Освещение трассы М4 "Дон" | филиал ОАО "МРСК Центра" - "Липецкэнеро" | Задонский | ВЛ 10кВ Миролюбовка яч.3 ПС Колесово | 10 | VS010-0012551 | 16—44 (2,15га); 56—58 (0,3га); 123—144 (1,62га); 154—162 (0,93га) | 5 | мульчирование, сжигание | май | май | 4.081 | 3 | 5 | 0 | Артскважина ООО "Водоканал", АЗС ООО "Елецагронефтепродукт", АЗС ООО "Лукойл-Липецк", Освещение трассы М4 "Дон" | филиал ОАО "МРСК Центра" - "Липецкэнеро" | Задонский | ВЛ 10кВ Миролюбовка яч.3 ПС Колесово | 10 | VS010-0012551 | 16—44 (2,15га); 56—58 (0,3га); 123—144 (1,62га); 154—162 (0,93га) | 5 | мульчирование, сжигание | май | май | 4.081 | 3 | 5 | 0 | Артскважина ООО "Водоканал", АЗС ООО "Елецагронефтепродукт", АЗС ООО "Лукойл-Липецк", Освещение трассы М4 "Дон" | филиал ОАО "МРСК Центра" - "Липецкэнеро" | Задонский | ВЛ 10кВ Миролюбовка яч.3 ПС Колесово | 10 | VS010-0012551 | 16—44 (2,15га); 56—58 (0,3га); 123—144 (1,62га); 154—162 (0,93га) | 5 | мульчирование, сжигание | май | май | 4.081 | 3 | 5 | 0 | Артскважина ООО "Водоканал", АЗС ООО "Елецагронефтепродукт", АЗС ООО "Лукойл-Липецк", Освещение трассы М4 "Дон" | филиал ОАО "МРСК Центра" - "Липецкэнеро" | Задонский | ВЛ 10кВ Миролюбовка яч.3 ПС Колесово | 10 | VS010-0012551 | 16—44 (2,15га); 56—58 (0,3га); 123—144 (1,62га); 154—162 (0,93га) | 5 | мульчирование, сжигание | май | май | 4.081 | 3 | 5 | 0 | Артскважина ООО "Водоканал", АЗС ООО "Елецагронефтепродукт", АЗС ООО "Лукойл-Липецк", Освещение трассы М4 "Дон" | филиал ОАО "МРСК Центра" - "Липецкэнеро" | Задонский | ВЛ 10кВ Миролюбовка яч.3 ПС Колесово | 10 | VS010-0012551 | 16—44 (2,15га); 56—58 (0,3га); 123—144 (1,62га); 154—162 (0,93га) | 5 | мульчирование, сжигание | май | май | 4.081 | 3 | 5 | 0 | Артскважина ООО "Водоканал", АЗС ООО "Елецагронефтепродукт", АЗС ООО "Лукойл-Липецк", Освещение трассы М4 "Дон" | филиал ОАО "МРСК Центра" - "Липецкэнеро" | Задонский | ВЛ 10кВ Миролюбовка яч.3 ПС Колесово | 10 | VS010-0012551 | 16—44 (2,15га); 56—58 (0,3га); 123—144 (1,62га); 154—162 (0,93га) | 5 | мульчирование, сжигание | май | май | 4.081 | 3 | 5 | 0 | Артскважина ООО "Водоканал", АЗС ООО "Елецагронефтепродукт", АЗС ООО "Лукойл-Липецк", Освещение трассы М4 "Дон" | филиал ОАО "МРСК Центра" - "Липецкэнеро" | Задонский | ВЛ 10кВ Миролюбовка яч.3 ПС Колесово | 10 | VS010-0012551 | 16—44 (2,15га); 56—58 (0,3га); 123—144 (1,62га); 154—162 (0,93га) | 5 | мульчирование, сжигание | май | май | 4.081 | 3 | 5 | 0 | Артскважина ООО "Водоканал", АЗС ООО "Елецагронефтепродукт", АЗС ООО "Лукойл-Липецк", Освещение трассы М4 "Дон" | филиал ОАО "МРСК Центра" - "Липецкэнеро" | Задонский | ВЛ 10кВ Миролюбовка яч.3 ПС Колесово | 10 | VS010-0012551 | 16—44 (2,15га); 56—58 (0,3га); 123—144 (1,62га); 154—162 (0,93га) | 5 | мульчирование, сжигание | май | май | 4.081 | 3 | 5 | 0 | Артскважина ООО "Водоканал", АЗС ООО "Елецагронефтепродукт", АЗС ООО "Лукойл-Липецк", Освещение трассы М4 "Дон" | филиал ОАО "МРСК Центра" - "Липецкэнеро" | Задонский | ВЛ 10кВ Миролюбовка яч.3 ПС Колесово | 10 | VS010-0012551 | 16—44 (2,15га); 56—58 (0,3га); 123—144 (1,62га); 154—162 (0,93га) | 5 | мульчирование, сжигание | май | май | 4.081 | 3 | 5 | 0 | Артскважина ООО "Водоканал", АЗС ООО "Елецагронефтепродукт", АЗС ООО "Лукойл-Липецк", Освещение трассы М4 "Дон" | филиал ОАО "МРСК Центра" - "Липецкэнеро" | Задонский | ВЛ 10кВ Миролюбовка яч.3 ПС Колесово | 10 | VS010-0012551 | 16—44 (2,15га); 56—58 (0,3га); 123—144 (1,62га); 154—162 (0,93га) | 5 | мульчирование, сжигание | май | май | 4.081 | 3 | 5 | 0 | Артскважина ООО "Водоканал", АЗС ООО "Елецагронефтепродукт", АЗС ООО "Лукойл-Липецк", Освещение трассы М4 "Дон" | филиал ОАО "МРСК Центра" - "Липецкэнеро" | Задонский | ВЛ 10кВ Миролюбовка яч.3 ПС Колесово | 10 | VS010-0012551 | 16—44 (2,15га); 56—58 (0,3га); 123—144 (1,62га); 154—162 (0,93га) | 5 | мульчирование, сжигание | май | май | 4.081 | 3 | 5 | 0 | Артскважина ООО "Водоканал", АЗС ООО "Елецагронефтепродукт", АЗС ООО "Лукойл-Липецк", Освещение трассы М4 "Дон" | филиал ОАО "МРСК Центра" - "Липецкэнеро" | Задонский | ВЛ 10кВ Миролюбовка яч.3 ПС Колесово | 10 | VS010-0012551 | 16—44 (2,15га); 56—58 (0,3га); 123—144 (1,62га); 154—162 (0,93га) | 5 | мульчирование, сжигание | май | май | 4.081 | 3 | 5 | 0 | Артскважина ООО "Водоканал", АЗС ООО "Елецагронефтепродукт", АЗС ООО "Лукойл-Липецк", Освещение трассы М4 "Дон" | филиал ОАО "МРСК Центра" - "Липецкэнеро" | Задонский | ВЛ 10кВ Миролюбовка яч.3 ПС Колесово | 10 | VS010-0012551 | 16—44 (2,15га); 56—58 (0,3га); 123—144 (1,62га); 154—162 (0,93га) | 5 | мульчирование, сжигание | май | май | 4.081 | 3 | 5 | 0 | Артскважина ООО "Водоканал", АЗС ООО "Елецагронефтепродукт", АЗС ООО "Лукойл-Липецк", Освещение трассы М4 "Дон" | филиал ОАО "МРСК Центра" - "Липецкэнеро" | Задонский | ВЛ 10кВ Миролюбовка яч.3 ПС Колесово | 10 | VS010-0012551 | 16—44 (2,15га); 56—58 (0,3га); 123—144 (1,62га); 154—162 (0,93га) | 5 | мульчирование, сжигание | май | май | 4.081 | 3 | 5 | 0 | Артскважина ООО "Водоканал", АЗС ООО "Елецагронефтепродукт", АЗС ООО "Лукойл-Липецк", Освещение трассы М4 "Дон" | филиал ОАО "МРСК Центра" - "Липецкэнеро" | Задонский | ВЛ 10кВ Миролюбовка яч.3 ПС Колесово | 10 | VS010-0012551 | 16—44 (2,15га); 56—58 (0,3га); 123—144 (1,62га); 154—162 (0,93га) | 5 | мульчирование, сжигание | май | май | 4.081 | 3 | 5 | 0 | Артскважина ООО "Водоканал", АЗС ООО "Елецагронефтепродукт", АЗС ООО "Лукойл-Липецк", Освещение трассы М4 "Дон" | филиал ОАО "МРСК Центра" - "Липецкэнеро" | Задонский | ВЛ 10кВ Миролюбовка яч.3 ПС Колесово | 10 | VS010-0012551 | 16—44 (2,15га); 56—58 (0,3га); 123—144 (1,62га); 154—162 (0,93га) | 5 | мульчирование, сжигание | май | май | 4.081 | 3 | 5 | 0 | Артскважина ООО "Водоканал", АЗС ООО "Елецагронефтепродукт", АЗС ООО "Лукойл-Липецк", Освещение трассы М4 "Дон" | филиал ОАО "МРСК Центра" - "Липецкэнеро" | Задонский | ВЛ 10кВ Миролюбовка яч.3 ПС Колесово | 10 | VS010-0012551 | 16—44 (2,15га); 56—58 (0,3га); 123—144 (1,62га); 154—162 (0,93га) | 5 | мульчирование, сжигание | май | май | 4.081 | 3 | 5 | 0 | Артскважина ООО "Водоканал", АЗС ООО "Елецагронефтепродукт", АЗС ООО "Лукойл-Липецк", Освещение трассы М4 "Дон" | филиал ОАО "МРСК Центра" - "Липецкэнеро" | Задонский | ВЛ 10кВ Миролюбовка яч.3 ПС Колесово | 10 | VS010-0012551 | 16—44 (2,15га); 56—58 (0,3га); 123—144 (1,62га); 154—162 (0,93га) | 5 | мульчирование, сжигание | май | май | 4.081 | 3 | 5 | 0 | Артскважина ООО "Водоканал", АЗС ООО "Елецагронефтепродукт", АЗС ООО "Лукойл-Липецк", Освещение трассы М4 "Дон" | филиал ОАО "МРСК Центра" - "Липецкэнеро" | Задонский | ВЛ 10кВ Миролюбовка яч.3 ПС Колесово | 10 | VS010-0012551 | 16—44 (2,15га); 56—58 (0,3га); 123—144 (1,62га); 154—162 (0,93га) | 5 | мульчирование, сжигание | май | май | 4.081 | 3 | 5 | 0 | Артскважина ООО "Водоканал", АЗС ООО "Елецагронефтепродукт", АЗС ООО "Лукойл-Липецк", Освещение трассы М4 "Дон" | филиал ОАО "МРСК Центра" - "Липецкэнеро" | Задонский | ВЛ 10кВ Миролюбовка яч.3 ПС Колесово | 10 | VS010-0012551 | 16—44 (2,15га); 56—58 (0,3га); 123—144 (1,62га); 154—162 (0,93га) | 5 | мульчирование, сжигание | май | май | 4.081 | 3 | 5 | 0 | Артскважина ООО "Водоканал", АЗС ООО "Елецагронефтепродукт", АЗС ООО "Лукойл-Липецк", Освещение трассы М4 "Дон" | филиал ОАО "МРСК Центра" - "Липецкэнеро" | Задонский | ВЛ 10кВ Миролюбовка яч.3 ПС Колесово | 10 | VS010-0012551 | 16—44 (2,15га); 56—58 (0,3га); 123—144 (1,62га); 154—162 (0,93га) | 5 | мульчирование, сжигание | май | май | 4.081 | 3 | 5 | 0 | Артскважина ООО "Водоканал", АЗС ООО "Елецагронефтепродукт", АЗС ООО "Лукойл-Липецк", Освещение трассы М4 "Дон" | филиал ОАО "МРСК Центра" - "Липецкэнеро" | Задонский | ВЛ 10кВ Миролюбовка яч.3 ПС Колесово | 10 | VS010-0012551 | 16—44 (2,15га); 56—58 (0,3га); 123—144 (1,62га); 154—162 (0,93га) | 5 | мульчирование, сжигание | май | май | 4.081 | 3 | 5 | 0 | Артскважина ООО "Водоканал", АЗС ООО "Елецагронефтепродукт", АЗС ООО "Лукойл-Липецк", Освещение трассы М4 "Дон" | филиал ОАО "МРСК Центра" - "Липецкэнеро" | Задонский | ВЛ 10кВ Миролюбовка яч.3 ПС Колесово | 10 | VS010-0012551 | 16—44 (2,15га); 56—58 (0,3га); 123—144 (1,62га); 154—162 (0,93га) | 5 | мульчирование, сжигание | май | май | 4.081 | 3 | 5 | 0 | Артскважина ООО "Водоканал", АЗС ООО "Елецагронефтепродукт", АЗС ООО "Лукойл-Липецк", Освещение трассы М4 "Дон" | филиал ОАО "МРСК Центра" - "Липецкэнеро" | Задонский | ВЛ 10кВ Миролюбовка яч.3 ПС Колесово | 10 | VS010-0012551 | 16—44 (2,15га); 56—58 (0,3га); 123—144 (1,62га); 154—162 (0,93га) | 5 | мульчирование, сжигание | май | май | 4.081 | 3 | 5 | 0 | Артскважина ООО "Водоканал", АЗС ООО "Елецагронефтепродукт", АЗС ООО "Лукойл-Липецк", Освещение трассы М4 "Дон" | филиал ОАО "МРСК Центра" - "Липецкэнеро" | Задонский | ВЛ 10кВ Миролюбовка яч.3 ПС Колесово | 10 | VS010-0012551 | 16—44 (2,15га); 56—58 (0,3га); 123—144 (1,62га); 154—162 (0,93га) | 5 | мульчирование, сжигание | май | май | 4.081 | 3 | 5 | 0 | Артскважина ООО "Водоканал", АЗС ООО "Елецагронефтепродукт", АЗС ООО "Лукойл-Липецк", Освещение трассы М4 "Дон" | филиал ОАО "МРСК Центра" - "Липецкэнеро" | Задонский | ВЛ 10кВ Миролюбовка яч.3 ПС Колесово | 10 | VS010-0012551 | 16—44 (2,15га); 56—58 (0,3га); 123—144 (1,62га); 154—162 (0,93га) | 5 | мульчирование, сжигание | май | май | 4.081 | 3 | 5 | 0 | Артскважина ООО "Водоканал", АЗС ООО "Елецагронефтепродукт", АЗС ООО "Лукойл-Липецк", Освещение трассы М4 "Дон" | филиал ОАО "МРСК Центра" - "Липецкэнеро" | Задонский | ВЛ 10кВ Миролюбовка яч.3 ПС Колесово | 10 | VS010-0012551 | 16—44 (2,15га); 56—58 (0,3га); 123—144 (1,62га); 154—162 (0,93га) | 5 | мульчирование, сжигание | май | май | 4.081 | 3 | 5 | 0 | Артскважина ООО "Водоканал", АЗС ООО "Елецагронефтепродукт", АЗС ООО "Лукойл-Липецк", Освещение трассы М4 "Дон" | филиал ОАО "МРСК Центра" - "Липецкэнеро" | Задонский | ВЛ 10кВ Миролюбовка яч.3 ПС Колесово | 10 | VS010-0012551 | 16—44 (2,15га); 56—58 (0,3га); 123—144 (1,62га); 154—162 (0,93га) | 5 | мульчирование, сжигание | май | май | 4.081 | 3 | 5 | 0 | Артскважина ООО "Водоканал", АЗС ООО "Елецагронефтепродукт", АЗС ООО "Лукойл-Липецк", Освещение трассы М4 "Дон" | филиал ОАО "МРСК Центра" - "Липецкэнеро" | Задонский | ВЛ 10кВ Миролюбовка яч.3 ПС Колесово | 10 | VS010-0012551 | 16—44 (2,15га); 56—58 (0,3га); 123—144 (1,62га); 154—162 (0,93га) | 5 | мульчирование, сжигание | май | май | 4.081 | 3 | 5 | 0 | Артскважина ООО "Водоканал", АЗС ООО "Елецагронефтепродукт", АЗС ООО "Лукойл-Липецк", Освещение трассы М4 "Дон" | филиал ОАО "МРСК Центра" - "Липецкэнеро" | Задонский | ВЛ 10кВ Миролюбовка яч.3 ПС Колесово | 10 | VS010-0012551 | 16—44 (2,15га); 56—58 (0,3га); 123—144 (1,62га); 154—162 (0,93га) | 5 | мульчирование, сжигание | май | май | 4.081 | 3 | 5 | 0 | Артскважина ООО "Водоканал", АЗС ООО "Елецагронефтепродукт", АЗС ООО "Лукойл-Липецк", Освещение трассы М4 "Дон" | филиал ОАО "МРСК Центра" - "Липецкэнеро" | Задонский | ВЛ 10кВ Миролюбовка яч.3 ПС Колесово | 10 | VS010-0012551 | 16—44 (2,15га); 56—58 (0,3га); 123—144 (1,62га); 154—162 (0,93га) | 5 | мульчирование, сжигание | май | май | 4.081 | 3 | 5 | 0 | Артскважина ООО "Водоканал", АЗС ООО "Елецагронефтепродукт", АЗС ООО "Лукойл-Липецк", Освещение трассы М4 "Дон" | филиал ОАО "МРСК Центра" - "Липецкэнеро" | Задонский | ВЛ 10кВ Миролюбовка яч.3 ПС Колесово | 10 | VS010-0012551 | 16—44 (2,15га); 56—58 (0,3га); 123—144 (1,62га); 154—162 (0,93га) | 5 | мульчирование, сжигание | май | май | 4.081 | 3 | 5 | 0 | Артскважина ООО "Водоканал", АЗС ООО "Елецагронефтепродукт", АЗС ООО "Лукойл-Липецк", Освещение трассы М4 "Дон" | филиал ОАО "МРСК Центра" - "Липецкэнеро" | Задонский | ВЛ 10кВ Миролюбовка яч.3 ПС Колесово | 10 | VS010-0012551 | 16—44 (2,15га); 56—58 (0,3га); 123—144 (1,62га); 154—162 (0,93га) | 5 | мульчирование, сжигание | май | май | 4.081 | 3 | 5 | 0 | Артскважина ООО "Водоканал", АЗС ООО "Елецагронефтепродукт", АЗС ООО "Лукойл-Липецк", Освещение трассы М4 "Дон" | филиал ОАО "МРСК Центра" - "Липецкэнеро" | Задонский | ВЛ 10кВ Миролюбовка яч.3 ПС Колесово | 10 | VS010-0012551 | 16—44 (2,15га); 56—58 (0,3га); 123—144 (1,62га); 154—162 (0,93га) | 5 | мульчирование, сжигание | май | май | 4.081 | 3 | 5 | 0 | Артскважина ООО "Водоканал", АЗС ООО "Елецагронефтепродукт", АЗС ООО "Лукойл-Липецк", Освещение трассы М4 "Дон" | филиал ОАО "МРСК Центра" - "Липецкэнеро" | Задонский | ВЛ 10кВ Миролюбовка яч.3 ПС Колесово | 10 | VS010-0012551 | 16—44 (2,15га); 56—58 (0,3га); 123—144 (1,62га); 154—162 (0,93га) | 5 | мульчирование, сжигание | май | май | 4.081 | 3 | 5 | 0 | Артскважина ООО "Водоканал", АЗС ООО "Елецагронефтепродукт", АЗС ООО "Лукойл-Липецк", Освещение трассы М4 "Дон" | филиал ОАО "МРСК Центра" - "Липецкэнеро" | Задонский | ВЛ 10кВ Миролюбовка яч.3 ПС Колесово | 10 | VS010-0012551 | 16—44 (2,15га); 56—58 (0,3га); 123—144 (1,62га); 154—162 (0,93га) | 5 | мульчирование, сжигание | май | май | 4.081 | 3 | 5 | 0 | Артскважина ООО "Водоканал", АЗС ООО "Елецагронефтепродукт", АЗС ООО "Лукойл-Липецк", Освещение трассы М4 "Дон" | филиал ОАО "МРСК Центра" - "Липецкэнеро" | Задонский | ВЛ 10кВ Миролюбовка яч.3 ПС Колесово | 10 | VS010-0012551 | 16—44 (2,15га); 56—58 (0,3га); 123—144 (1,62га); 154—162 (0,93га) | 5 | мульчирование, сжигание | май | май | 4.081 | 3 | 5 | 0 | Артскважина ООО "Водоканал", АЗС ООО "Елецагронефтепродукт", АЗС ООО "Лукойл-Липецк", Освещение трассы М4 "Дон" | филиал ОАО "МРСК Центра" - "Липецкэнеро" | Задонский | ВЛ 10кВ Миролюбовка яч.3 ПС Колесово | 10 | VS010-0012551 | 16—44 (2,15га); 56—58 (0,3га); 123—144 (1,62га); 154—162 (0,93га) | 5 | мульчирование, сжигание | май | май | 4.081 | 3 | 5 | 0 | Артскважина ООО "Водоканал", АЗС ООО "Елецагронефтепродукт", АЗС ООО "Лукойл-Липецк", Освещение трассы М4 "Дон" | филиал ОАО "МРСК Центра" - "Липецкэнеро" | Задонский | ВЛ 10кВ Миролюбовка яч.3 ПС Колесово | 10 | VS010-0012551 | 16—44 (2,15га); 56—58 (0,3га); 123—144 (1,62га); 154—162 (0,93га) | 5 | мульчирование, сжигание | май | май | 4.081 | 3 | 5 | 0 | Артскважина ООО "Водоканал", АЗС ООО "Елецагронефтепродукт", АЗС ООО "Лукойл-Липецк", Освещение трассы М4 "Дон" | филиал ОАО "МРСК Центра" - "Липецкэнеро" | Задонский | ВЛ 10кВ Миролюбовка яч.3 ПС Колесово | 10 | VS010-0012551 | 16—44 (2,15га); 56—58 (0,3га); 123—144 (1,62га); 154—162 (0,93га) | 5 | мульчирование, сжигание | май | май | 4.081 | 3 | 5 | 0 | Артскважина ООО "Водоканал", АЗС ООО "Елецагронефтепродукт", АЗС ООО "Лукойл-Липецк", Освещение трассы М4 "Дон" | филиал ОАО "МРСК Центра" - "Липецкэнеро" | Задонский | ВЛ 10кВ Миролюбовка яч.3 ПС Колесово | 10 | VS010-0012551 | 16—44 (2,15га); 56—58 (0,3га); 123—144 (1,62га); 154—162 (0,93га) | 5 | мульчирование, сжигание | май | май | 4.081 | 3 | 5 | 0 | Артскважина ООО "Водоканал", АЗС ООО "Елецагронефтепродукт", АЗС ООО "Лукойл-Липецк", Освещение трассы М4 "Дон" | филиал ОАО "МРСК Центра" - "Липецкэнеро" | Задонский | ВЛ 10кВ Миролюбовка яч.3 ПС Колесово | 10 | VS010-0012551 | 16—44 (2,15га); 56—58 (0,3га); 123—144 (1,62га); 154—162 (0,93га) | 5 | мульчирование, сжигание | май | май | 4.081 | 3 | 5 | 0 | Артскважина ООО "Водоканал", АЗС ООО "Елецагронефтепродукт", АЗС ООО "Лукойл-Липецк", Освещение трассы М4 "Дон" | филиал ОАО "МРСК Центра" - "Липецкэнеро" | Задонский | ВЛ 10кВ Миролюбовка яч.3 ПС Колесово | 10 | VS010-0012551 | 16—44 (2,15га); 56—58 (0,3га); 123—144 (1,62га); 154—162 (0,93га) | 5 | мульчирование, сжигание | май | май | 4.081 | 3 | 5 | 0 | Артскважина ООО "Водоканал", АЗС ООО "Елецагронефтепродукт", АЗС ООО "Лукойл-Липецк", Освещение трассы М4 "Дон" | филиал ОАО "МРСК Центра" - "Липецкэнеро" | Задонский | ВЛ 10кВ Миролюбовка яч.3 ПС Колесово | 10 | VS010-0012551 | 16—44 (2,15га); 56—58 (0,3га); 123—144 (1,62га); 154—162 (0,93га) | 5 | мульчирование, сжигание | май | май | 4.081 | 3 | 5 | 0 | Артскважина ООО "Водоканал", АЗС ООО "Елецагронефтепродукт", АЗС ООО "Лукойл-Липецк", Освещение трассы М4 "Дон" | филиал ОАО "МРСК Центра" - "Липецкэнеро" | Задонский | ВЛ 10кВ Миролюбовка яч.3 ПС Колесово | 10 | VS010-0012551 | 16—44 (2,15га); 56—58 (0,3га); 123—144 (1,62га); 154—162 (0,93га) | 5 | мульчирование, сжигание | май | май | 4.081 | 3 | 5 | 0 | Артскважина ООО "Водоканал", АЗС ООО "Елецагронефтепродукт", АЗС ООО "Лукойл-Липецк", Освещение трассы М4 "Дон" | филиал ОАО "МРСК Центра" - "Липецкэнеро" | Задонский | ВЛ 10кВ Миролюбовка яч.3 ПС Колесово | 10 | VS010-0012551 | 16—44 (2,15га); 56—58 (0,3га); 123—144 (1,62га); 154—162 (0,93га) | 5 | мульчирование, сжигание | май | май | 4.081 | 3 | 5 | 0 | Артскважина ООО "Водоканал", АЗС ООО "Елецагронефтепродукт", АЗС ООО "Лукойл-Липецк", Освещение трассы М4 "Дон" | филиал ОАО "МРСК Центра" - "Липецкэнеро" | Задонский | ВЛ 10кВ Миролюбовка яч.3 ПС Колесово | 10 | VS010-0012551 | 16—44 (2,15га); 56—58 (0,3га); 123—144 (1,62га); 154—162 (0,93га) | 5 | мульчирование, сжигание | май | май | 4.081 | 3 | 5 | 0 | Артскважина ООО "Водоканал", АЗС ООО "Елецагронефтепродукт", АЗС ООО "Лукойл-Липецк", Освещение трассы М4 "Дон" | филиал ОАО "МРСК Центра" - "Липецкэнеро" | Задонский | ВЛ 10кВ Миролюбовка яч.3 ПС Колесово | 10 | VS010-0012551 | 16—44 (2,15га); 56—58 (0,3га); 123—144 (1,62га); 154—162 (0,93га) | 5 | мульчирование, сжигание | май | май | 4.081 | 3 | 5 | 0 | Артскважина ООО "Водоканал", АЗС ООО "Елецагронефтепродукт", АЗС ООО "Лукойл-Липецк", Освещение трассы М4 "Дон" | филиал ОАО "МРСК Центра" - "Липецкэнеро" | Задонский | ВЛ 10кВ Миролюбовка яч.3 ПС Колесово | 10 | VS010-0012551 | 16—44 (2,15га); 56—58 (0,3га); 123—144 (1,62га); 154—162 (0,93га) | 5 | мульчирование, сжигание | май | май | 4.081 | 3 | 5 | 0 | Артскважина ООО "Водоканал", АЗС ООО "Елецагронефтепродукт", АЗС ООО "Лукойл-Липецк", Освещение трассы М4 "Дон" | филиал ОАО "МРСК Центра" - "Липецкэнеро" | Задонский | ВЛ 10кВ Миролюбовка яч.3 ПС Колесово | 10 | VS010-0012551 | 16—44 (2,15га); 56—58 (0,3га); 123—144 (1,62га); 154—162 (0,93га) | 5 | мульчирование, сжигание | май | май | 4.081 | 3 | 5 | 0 | Артскважина ООО "Водоканал", АЗС ООО "Елецагронефтепродукт", АЗС ООО "Лукойл-Липецк", Освещение трассы М4 "Дон" | филиал ОАО "МРСК Центра" - "Липецкэнеро" | Задонский | ВЛ 10кВ Миролюбовка яч.3 ПС Колесово | 10 | VS010-0012551 | 16—44 (2,15га); 56—58 (0,3га); 123—144 (1,62га); 154—162 (0,93га) | 5 | мульчирование, сжигание | май | май | 4.081 | 3 | 5 | 0 | Артскважина ООО "Водоканал", АЗС ООО "Елецагронефтепродукт", АЗС ООО "Лукойл-Липецк", Освещение трассы М4 "Дон" | филиал ОАО "МРСК Центра" - "Липецкэнеро" | Задонский | ВЛ 10кВ Миролюбовка яч.3 ПС Колесово | 10 | VS010-0012551 | 16—44 (2,15га); 56—58 (0,3га); 123—144 (1,62га); 154—162 (0,93га) | 5 | мульчирование, сжигание | май | май | 4.081 | 3 | 5 | 0 | Артскважина ООО "Водоканал", АЗС ООО "Елецагронефтепродукт", АЗС ООО "Лукойл-Липецк", Освещение трассы М4 "Дон" | филиал ОАО "МРСК Центра" - "Липецкэнеро" | Задонский | ВЛ 10кВ Миролюбовка яч.3 ПС Колесово | 10 | VS010-0012551 | 16—44 (2,15га); 56—58 (0,3га); 123—144 (1,62га); 154—162 (0,93га) | 5 | мульчирование, сжигание | май | май | 4.081 | 3 | 5 | 0 | Артскважина ООО "Водоканал", АЗС ООО "Елецагронефтепродукт", АЗС ООО "Лукойл-Липецк", Освещение трассы М4 "Дон" | филиал ОАО "МРСК Центра" - "Липецкэнеро" | Задонский | ВЛ 10кВ Миролюбовка яч.3 ПС Колесово | 10 | VS010-0012551 | 16—44 (2,15га); 56—58 (0,3га); 123—144 (1,62га); 154—162 (0,93га) | 5 | мульчирование, сжигание | май | май | 4.081 | 3 | 5 | 0 | Артскважина ООО "Водоканал", АЗС ООО "Елецагронефтепродукт", АЗС ООО "Лукойл-Липецк", Освещение трассы М4 "Дон" | филиал ОАО "МРСК Центра" - "Липецкэнеро" | Задонский | ВЛ 10кВ Миролюбовка яч.3 ПС Колесово | 10 | VS010-0012551 | 16—44 (2,15га); 56—58 (0,3га); 123—144 (1,62га); 154—162 (0,93га) | 5 | мульчирование, сжигание | май | май | 4.081 | 3 | 5 | 0 | Артскважина ООО "Водоканал", АЗС ООО "Елецагронефтепродукт", АЗС ООО "Лукойл-Липецк", Освещение трассы М4 "Дон" | филиал ОАО "МРСК Центра" - "Липецкэнеро" | Задонский | ВЛ 10кВ Миролюбовка яч.3 ПС Колесово | 10 | VS010-0012551 | 16—44 (2,15га); 56—58 (0,3га); 123—144 (1,62га); 154—162 (0,93га) | 5 | мульчирование, сжигание | май | май | 4.081 | 3 | 5 | 0 | Артскважина ООО "Водоканал", АЗС ООО "Елецагронефтепродукт", АЗС ООО "Лукойл-Липецк", Освещение трассы М4 "Дон" | филиал ОАО "МРСК Центра" - "Липецкэнеро" | Задонский | ВЛ 10кВ Миролюбовка яч.3 ПС Колесово | 10 | VS010-0012551 | 16—44 (2,15га); 56—58 (0,3га); 123—144 (1,62га); 154—162 (0,93га) | 5 | мульчирование, сжигание | май | май | 4.081 | 3 | 5 | 0 | Артскважина ООО "Водоканал", АЗС ООО "Елецагронефтепродукт", АЗС ООО "Лукойл-Липецк", Освещение трассы М4 "Дон" | филиал ОАО "МРСК Центра" - "Липецкэнеро" | Задонский | ВЛ 10кВ Миролюбовка яч.3 ПС Колесово | 10 | VS010-0012551 | 16—44 (2,15га); 56—58 (0,3га); 123—144 (1,62га); 154—162 (0,93га) | 5 | мульчирование, сжигание | май | май | 4.081 | 3 | 5 | 0 | Артскважина ООО "Водоканал", АЗС ООО "Елецагронефтепродукт", АЗС ООО "Лукойл-Липецк", Освещение трассы М4 "Дон" | филиал ОАО "МРСК Центра" - "Липецкэнеро" | Задонский | ВЛ 10кВ Миролюбовка яч.3 ПС Колесово | 10 | VS010-0012551 | 16—44 (2,15га); 56—58 (0,3га); 123—144 (1,62га); 154—162 (0,93га) | 5 | мульчирование, сжигание | май | май | 4.081 | 3 | 5 | 0 | Артскважина ООО "Водоканал", АЗС ООО "Елецагронефтепродукт", АЗС ООО "Лукойл-Липецк", Освещение трассы М4 "Дон" | филиал ОАО "МРСК Центра" - "Липецкэнеро" | Задонский | ВЛ 10кВ Миролюбовка яч.3 ПС Колесово | 10 | VS010-0012551 | 16—44 (2,15га); 56—58 (0,3га); 123—144 (1,62га); 154—162 (0,93га) | 5 | мульчирование, сжигание | май | май | 4.081 | 3 | 5 | 0 | Артскважина ООО "Водоканал", АЗС ООО "Елецагронефтепродукт", АЗС ООО "Лукойл-Липецк", Освещение трассы М4 "Дон" | филиал ОАО "МРСК Центра" - "Липецкэнеро" | Задонский | ВЛ 10кВ Миролюбовка яч.3 ПС Колесово | 10 | VS010-0012551 | 16—44 (2,15га); 56—58 (0,3га); 123—144 (1,62га); 154—162 (0,93га) | 5 | мульчирование, сжигание | май | май | 4.081 | 3 | 5 | 0 | Артскважина ООО "Водоканал", АЗС ООО "Елецагронефтепродукт", АЗС ООО "Лукойл-Липецк", Освещение трассы М4 "Дон" | филиал ОАО "МРСК Центра" - "Липецкэнеро" | Задонский | ВЛ 10кВ Миролюбовка яч.3 ПС Колесово | 10 | VS010-0012551 | 16—44 (2,15га); 56—58 (0,3га); 123—144 (1,62га); 154—162 (0,93га) | 5 | мульчирование, сжигание | май | май | 4.081 | 3 | 5 | 0 | Артскважина ООО "Водоканал", АЗС ООО "Елецагронефтепродукт", АЗС ООО "Лукойл-Липецк", Освещение трассы М4 "Дон" | филиал ОАО "МРСК Центра" - "Липецкэнеро" | Задонский | ВЛ 10кВ Миролюбовка яч.3 ПС Колесово | 10 | VS010-0012551 | 16—44 (2,15га); 56—58 (0,3га); 123—144 (1,62га); 154—162 (0,93га) | 5 | мульчирование, сжигание | май | май | 4.081 | 3 | 5 | 0 | Артскважина ООО "Водоканал", АЗС ООО "Елецагронефтепродукт", АЗС ООО "Лукойл-Липецк", Освещение трассы М4 "Дон" | филиал ОАО "МРСК Центра" - "Липецкэнеро" | Задонский | ВЛ 10кВ Миролюбовка яч.3 ПС Колесово | 10 | VS010-0012551 | 16—44 (2,15га); 56—58 (0,3га); 123—144 (1,62га); 154—162 (0,93га) | 5 | мульчирование, сжигание | май | май | 4.081 | 3 | 5 | 0 | Артскважина ООО "Водоканал", АЗС ООО "Елецагронефтепродукт", АЗС ООО "Лукойл-Липецк", Освещение трассы М4 "Дон" | филиал ОАО "МРСК Центра" - "Липецкэнеро" | Задонский | ВЛ 10кВ Миролюбовка яч.3 ПС Колесово | 10 | VS010-0012551 | 16—44 (2,15га); 56—58 (0,3га); 123—144 (1,62га); 154—162 (0,93га) | 5 | мульчирование, сжигание | май | май | 4.081 | 3 | 5 | 0 | Артскважина ООО "Водоканал", АЗС ООО "Елецагронефтепродукт", АЗС ООО "Лукойл-Липецк", Освещение трассы М4 "Дон" | филиал ОАО "МРСК Центра" - "Липецкэнеро" | Задонский | ВЛ 10кВ Миролюбовка яч.3 ПС Колесово | 10 | VS010-0012551 | 16—44 (2,15га); 56—58 (0,3га); 123—144 (1,62га); 154—162 (0,93га) | 5 | мульчирование, сжигание | май | май | 4.081 | 3 | 5 | 0 | Артскважина ООО "Водоканал", АЗС ООО "Елецагронефтепродукт", АЗС ООО "Лукойл-Липецк", Освещение трассы М4 "Дон" | филиал ОАО "МРСК Центра" - "Липецкэнеро" | Задонский | ВЛ 10кВ Миролюбовка яч.3 ПС Колесово | 10 | VS010-0012551 | 16—44 (2,15га); 56—58 (0,3га); 123—144 (1,62га); 154—162 (0,93га) | 5 | мульчирование, сжигание | май | май | 4.081 | 3 | 5 | 0 | Артскважина ООО "Водоканал", АЗС ООО "Елецагронефтепродукт", АЗС ООО "Лукойл-Липецк", Освещение трассы М4 "Дон" | филиал ОАО "МРСК Центра" - "Липецкэнеро" | Задонский | ВЛ 10кВ Миролюбовка яч.3 ПС Колесово | 10 | VS010-0012551 | 16—44 (2,15га); 56—58 (0,3га); 123—144 (1,62га); 154—162 (0,93га) | 5 | мульчирование, сжигание | май | май | 4.081 | 3 | 5 | 0 | Артскважина ООО "Водоканал", АЗС ООО "Елецагронефтепродукт", АЗС ООО "Лукойл-Липецк", Освещение трассы М4 "Дон" | филиал ОАО "МРСК Центра" - "Липецкэнеро" | Задонский | ВЛ 10кВ Миролюбовка яч.3 ПС Колесово | 10 | VS010-0012551 | 16—44 (2,15га); 56—58 (0,3га); 123—144 (1,62га); 154—162 (0,93га) | 5 | мульчирование, сжигание | май | май | 4.081 | 3 | 5 | 0 | Артскважина ООО "Водоканал", АЗС ООО "Елецагронефтепродукт", АЗС ООО "Лукойл-Липецк", Освещение трассы М4 "Дон" | филиал ОАО "МРСК Центра" - "Липецкэнеро" | Задонский | ВЛ 10кВ Миролюбовка яч.3 ПС Колесово | 10 | VS010-0012551 | 16—44 (2,15га); 56—58 (0,3га); 123—144 (1,62га); 154—162 (0,93га) | 5 | мульчирование, сжигание | май | май | 4.081 | 3 | 5 | 0 | Артскважина ООО "Водоканал", АЗС ООО "Елецагронефтепродукт", АЗС ООО "Лукойл-Липецк", Освещение трассы М4 "Дон" | филиал ОАО "МРСК Центра" - "Липецкэнеро" | Задонский | ВЛ 10кВ Миролюбовка яч.3 ПС Колесово | 10 | VS010-0012551 | 16—44 (2,15га); 56—58 (0,3га); 123—144 (1,62га); 154—162 (0,93га) | 5 | мульчирование, сжигание | май | май | 4.081 | 3 | 5 | 0 | Артскважина ООО "Водоканал", АЗС ООО "Елецагронефтепродукт", АЗС ООО "Лукойл-Липецк", Освещение трассы М4 "Дон" | филиал ОАО "МРСК Центра" - "Липецкэнеро" | Задонский | ВЛ 10кВ Миролюбовка яч.3 ПС Колесово | 10 | VS010-0012551 | 16—44 (2,15га); 56—58 (0,3га); 123—144 (1,62га); 154—162 (0,93га) | 5 | мульчирование, сжигание | май | май | 4.081 | 3 | 5 | 0 | Артскважина ООО "Водоканал", АЗС ООО "Елецагронефтепродукт", АЗС ООО "Лукойл-Липецк", Освещение трассы М4 "Дон" | филиал ОАО "МРСК Центра" - "Липецкэнеро" | Задонский | ВЛ 10кВ Миролюбовка яч.3 ПС Колесово | 10 | VS010-0012551 | 16—44 (2,15га); 56—58 (0,3га); 123—144 (1,62га); 154—162 (0,93га) | 5 | мульчирование, сжигание | май | май | 4.081 | 3 | 5 | 0 | Артскважина ООО "Водоканал", АЗС ООО "Елецагронефтепродукт", АЗС ООО "Лукойл-Липецк", Освещение трассы М4 "Дон" | филиал ОАО "МРСК Центра" - "Липецкэнеро" | Задонский | ВЛ 10кВ Миролюбовка яч.3 ПС Колесово | 10 | VS010-0012551 | 16—44 (2,15га); 56—58 (0,3га); 123—144 (1,62га); 154—162 (0,93га) | 5 | мульчирование, сжигание | май | май | 4.081 | 3 | 5 | 0 | Артскважина ООО "Водоканал", АЗС ООО "Елецагронефтепродукт", АЗС ООО "Лукойл-Липецк", Освещение трассы М4 "Дон" | филиал ОАО "МРСК Центра" - "Липецкэнеро" | Задонский | ВЛ 10кВ Миролюбовка яч.3 ПС Колесово | 10 | VS010-0012551 | 16—44 (2,15га); 56—58 (0,3га); 123—144 (1,62га); 154—162 (0,93га) | 5 | мульчирование, сжигание | май | май | 4.081 | 3 | 5 | 0 | Артскважина ООО "Водоканал", АЗС ООО "Елецагронефтепродукт", АЗС ООО "Лукойл-Липецк", Освещение трассы М4 "Дон" | филиал ОАО "МРСК Центра" - "Липецкэнеро" | Задонский | ВЛ 10кВ Миролюбовка яч.3 ПС Колесово | 10 | VS010-0012551 | 16—44 (2,15га); 56—58 (0,3га); 123—144 (1,62га); 154—162 (0,93га) | 5 | мульчирование, сжигание | май | май | 4.081 | 3 | 5 | 0 | Артскважина ООО "Водоканал", АЗС ООО "Елецагронефтепродукт", АЗС ООО "Лукойл-Липецк", Освещение трассы М4 "Дон" | филиал ОАО "МРСК Центра" - "Липецкэнеро" | Задонский | ВЛ 10кВ Миролюбовка яч.3 ПС Колесово | 10 | VS010-0012551 | 16—44 (2,15га); 56—58 (0,3га); 123—144 (1,62га); 154—162 (0,93га) | 5 | мульчирование, сжигание | май | май | 4.081 | 3 | 5 | 0 | Артскважина ООО "Водоканал", АЗС ООО "Елецагронефтепродукт", АЗС ООО "Лукойл-Липецк", Освещение трассы М4 "Дон" | филиал ОАО "МРСК Центра" - "Липецкэнеро" | Задонский | ВЛ 10кВ Миролюбовка яч.3 ПС Колесово | 10 | VS010-0012551 | 16—44 (2,15га); 56—58 (0,3га); 123—144 (1,62га); 154—162 (0,93га) | 5 | мульчирование, сжигание | май | май | 4.081 | 3 | 5 | 0 | Артскважина ООО "Водоканал", АЗС ООО "Елецагронефтепродукт", АЗС ООО "Лукойл-Липецк", Освещение трассы М4 "Дон" | филиал ОАО "МРСК Центра" - "Липецкэнеро" | Задонский | ВЛ 10кВ Миролюбовка яч.3 ПС Колесово | 10 | VS010-0012551 | 16—44 (2,15га); 56—58 (0,3га); 123—144 (1,62га); 154—162 (0,93га) | 5 | мульчирование, сжигание | май | май | 4.081 | 3 | 5 | 0 | Артскважина ООО "Водоканал", АЗС ООО "Елецагронефтепродукт", АЗС ООО "Лукойл-Липецк", Освещение трассы М4 "Дон" | филиал ОАО "МРСК Центра" - "Липецкэнеро" | Задонский | ВЛ 10кВ Миролюбовка яч.3 ПС Колесово | 10 | VS010-0012551 | 16—44 (2,15га); 56—58 (0,3га); 123—144 (1,62га); 154—162 (0,93га) | 5 | мульчирование, сжигание | май | май | 4.081 | 3 | 5 | 0 | Артскважина ООО "Водоканал", АЗС ООО "Елецагронефтепродукт", АЗС ООО "Лукойл-Липецк", Освещение трассы М4 "Дон" | филиал ОАО "МРСК Центра" - "Липецкэнеро" | Задонский | ВЛ 10кВ Миролюбовка яч.3 ПС Колесово | 10 | VS010-0012551 | 16—44 (2,15га); 56—58 (0,3га); 123—144 (1,62га); 154—162 (0,93га) | 5 | мульчирование, сжигание | май | май | 4.081 | 3 | 5 | 0 | Артскважина ООО "Водоканал", АЗС ООО "Елецагронефтепродукт", АЗС ООО "Лукойл-Липецк", Освещение трассы М4 "Дон" | филиал ОАО "МРСК Центра" - "Липецкэнеро" | Задонский | ВЛ 10кВ Миролюбовка яч.3 ПС Колесово | 10 | VS010-0012551 | 16—44 (2,15га); 56—58 (0,3га); 123—144 (1,62га); 154—162 (0,93га) | 5 | мульчирование, сжигание | май | май | 4.081 | 3 | 5 | 0 | Артскважина ООО "Водоканал", АЗС ООО "Елецагронефтепродукт", АЗС ООО "Лукойл-Липецк", Освещение трассы М4 "Дон" | филиал ОАО "МРСК Центра" - "Липецкэнеро" | Задонский | ВЛ 10кВ Миролюбовка яч.3 ПС Колесово | 10 | VS010-0012551 | 16—44 (2,15га); 56—58 (0,3га); 123—144 (1,62га); 154—162 (0,93га) | 5 | мульчирование, сжигание | май | май | 4.081 | 3 | 5 | 0 | Артскважина ООО "Водоканал", АЗС ООО "Елецагронефтепродукт", АЗС ООО "Лукойл-Липецк", Освещение трассы М4 "Дон" | филиал ОАО "МРСК Центра" - "Липецкэнеро" | Задонский | ВЛ 10кВ Миролюбовка яч.3 ПС Колесово | 10 | VS010-0012551 | 16—44 (2,15га); 56—58 (0,3га); 123—144 (1,62га); 154—162 (0,93га) | 5 | мульчирование, сжигание | май | май | 4.081 | 3 | 5 | 0 | Артскважина ООО "Водоканал", АЗС ООО "Елецагронефтепродукт", АЗС ООО "Лукойл-Липецк", Освещение трассы М4 "Дон" | филиал ОАО "МРСК Центра" - "Липецкэнеро" | Задонский | ВЛ 10кВ Миролюбовка яч.3 ПС Колесово | 10 | VS010-0012551 | 16—44 (2,15га); 56—58 (0,3га); 123—144 (1,62га); 154—162 (0,93га) | 5 | мульчирование, сжигание | май | май | 4.081 | 3 | 5 | 0 | Артскважина ООО "Водоканал", АЗС ООО "Елецагронефтепродукт", АЗС ООО "Лукойл-Липецк", Освещение трассы М4 "Дон" | филиал ОАО "МРСК Центра" - "Липецкэнеро" | Задонский | ВЛ 10кВ Миролюбовка яч.3 ПС Колесово | 10 | VS010-0012551 | 16—44 (2,15га); 56—58 (0,3га); 123—144 (1,62га); 154—162 (0,93га) | 5 | мульчирование, сжигание | май | май | 4.081 | 3 | 5 | 0 | Артскважина ООО "Водоканал", АЗС ООО "Елецагронефтепродукт", АЗС ООО "Лукойл-Липецк", Освещение трассы М4 "Дон" | филиал ОАО "МРСК Центра" - "Липецкэнеро" | Задонский | ВЛ 10кВ Миролюбовка яч.3 ПС Колесово | 10 | VS010-0012551 | 16—44 (2,15га); 56—58 (0,3га); 123—144 (1,62га); 154—162 (0,93га) | 5 | мульчирование, сжигание | май | май | 4.081 | 3 | 5 | 0 | Артскважина ООО "Водоканал", АЗС ООО "Елецагронефтепродукт", АЗС ООО "Лукойл-Липецк", Освещение трассы М4 "Дон" | филиал ОАО "МРСК Центра" - "Липецкэнеро" | Задонский | ВЛ 10кВ Миролюбовка яч.3 ПС Колесово | 10 | VS010-0012551 | 16—44 (2,15га); 56—58 (0,3га); 123—144 (1,62га); 154—162 (0,93га) | 5 | мульчирование, сжигание | май | май | 4.081 | 3 | 5 | 0 | Артскважина ООО "Водоканал", АЗС ООО "Елецагронефтепродукт", АЗС ООО "Лукойл-Липецк", Освещение трассы М4 "Дон" | филиал ОАО "МРСК Центра" - "Липецкэнеро" | Задонский | ВЛ 10кВ Миролюбовка яч.3 ПС Колесово | 10 | VS010-0012551 | 16—44 (2,15га); 56—58 (0,3га); 123—144 (1,62га); 154—162 (0,93га) | 5 | мульчирование, сжигание | май | май | 4.081 | 3 | 5 | 0 | Артскважина ООО "Водоканал", АЗС ООО "Елецагронефтепродукт", АЗС ООО "Лукойл-Липецк", Освещение трассы М4 "Дон" | филиал ОАО "МРСК Центра" - "Липецкэнеро" | Задонский | ВЛ 10кВ Миролюбовка яч.3 ПС Колесово | 10 | VS010-0012551 | 16—44 (2,15га); 56—58 (0,3га); 123—144 (1,62га); 154—162 (0,93га) | 5 | мульчирование, сжигание | май | май | 4.081 | 3 | 5 | 0 | Артскважина ООО "Водоканал", АЗС ООО "Елецагронефтепродукт", АЗС ООО "Лукойл-Липецк", Освещение трассы М4 "Дон" | филиал ОАО "МРСК Центра" - "Липецкэнеро" | Задонский | ВЛ 10кВ Миролюбовка яч.3 ПС Колесово | 10 | VS010-0012551 | 16—44 (2,15га); 56—58 (0,3га); 123—144 (1,62га); 154—162 (0,93га) | 5 | мульчирование, сжигание | май | май | 4.081 | 3 | 5 | 0 | Артскважина ООО "Водоканал", АЗС ООО "Елецагронефтепродукт", АЗС ООО "Лукойл-Липецк", Освещение трассы М4 "Дон" | филиал ОАО "МРСК Центра" - "Липецкэнеро" | Задонский | ВЛ 10кВ Миролюбовка яч.3 ПС Колесово | 10 | VS010-0012551 | 16—44 (2,15га); 56—58 (0,3га); 123—144 (1,62га); 154—162 (0,93га) | 5 | мульчирование, сжигание | май | май | 4.081 | 3 | 5 | 0 | Артскважина ООО "Водоканал", АЗС ООО "Елецагронефтепродукт", АЗС ООО "Лукойл-Липецк", Освещение трассы М4 "Дон" | филиал ОАО "МРСК Центра" - "Липецкэнеро" | Задонский | ВЛ 10кВ Миролюбовка яч.3 ПС Колесово | 10 | VS010-0012551 | 16—44 (2,15га); 56—58 (0,3га); 123—144 (1,62га); 154—162 (0,93га) | 5 | мульчирование, сжигание | май | май | 4.081 | 3 | 5 | 0 | Артскважина ООО "Водоканал", АЗС ООО "Елецагронефтепродукт", АЗС ООО "Лукойл-Липецк", Освещение трассы М4 "Дон" | филиал ОАО "МРСК Центра" - "Липецкэнеро" | Задонский | ВЛ 10кВ Миролюбовка яч.3 ПС Колесово | 10 | VS010-0012551 | 16—44 (2,15га); 56—58 (0,3га); 123—144 (1,62га); 154—162 (0,93га) | 5 | мульчирование, сжигание | май | май | 4.081 | 3 | 5 | 0 | Артскважина ООО "Водоканал", АЗС ООО "Елецагронефтепродукт", АЗС ООО "Лукойл-Липецк", Освещение трассы М4 "Дон" | филиал ОАО "МРСК Центра" - "Липецкэнеро" | Задонский | ВЛ 10кВ Миролюбовка яч.3 ПС Колесово | 10 | VS010-0012551 | 16—44 (2,15га); 56—58 (0,3га); 123—144 (1,62га); 154—162 (0,93га) | 5 | мульчирование, сжигание | май | май | 4.081 | 3 | 5 | 0 | Артскважина ООО "Водоканал", АЗС ООО "Елецагронефтепродукт", АЗС ООО "Лукойл-Липецк", Освещение трассы М4 "Дон" | филиал ОАО "МРСК Центра" - "Липецкэнеро" | Задонский | ВЛ 10кВ Миролюбовка яч.3 ПС Колесово | 10 | VS010-0012551 | 16—44 (2,15га); 56—58 (0,3га); 123—144 (1,62га); 154—162 (0,93га) | 5 | мульчирование, сжигание | май | май | 4.081 | 3 | 5 | 0 | Артскважина ООО "Водоканал", АЗС ООО "Елецагронефтепродукт", АЗС ООО "Лукойл-Липецк", Освещение трассы М4 "Дон" | филиал ОАО "МРСК Центра" - "Липецкэнеро" | Задонский | ВЛ 10кВ Миролюбовка яч.3 ПС Колесово | 10 | VS010-0012551 | 16—44 (2,15га); 56—58 (0,3га); 123—144 (1,62га); 154—162 (0,93га) | 5 | мульчирование, сжигание | май | май | 4.081 | 3 | 5 | 0 | Артскважина ООО "Водоканал", АЗС ООО "Елецагронефтепродукт", АЗС ООО "Лукойл-Липецк", Освещение трассы М4 "Дон" | филиал ОАО "МРСК Центра" - "Липецкэнеро" | Задонский | ВЛ 10кВ Миролюбовка яч.3 ПС Колесово | 10 | VS010-0012551 | 16—44 (2,15га); 56—58 (0,3га); 123—144 (1,62га); 154—162 (0,93га) | 5 | мульчирование, сжигание | май | май | 4.081 | 3 | 5 | 0 | Артскважина ООО "Водоканал", АЗС ООО "Елецагронефтепродукт", АЗС ООО "Лукойл-Липецк", Освещение трассы М4 "Дон" | филиал ОАО "МРСК Центра" - "Липецкэнеро" | Задонский | ВЛ 10кВ Миролюбовка яч.3 ПС Колесово | 10 | VS010-0012551 | 16—44 (2,15га); 56—58 (0,3га); 123—144 (1,62га); 154—162 (0,93га) | 5 | мульчирование, сжигание | май | май | 4.081 | 3 | 5 | 0 | Артскважина ООО "Водоканал", АЗС ООО "Елецагронефтепродукт", АЗС ООО "Лукойл-Липецк", Освещение трассы М4 "Дон" | филиал ОАО "МРСК Центра" - "Липецкэнеро" | Задонский | ВЛ 10кВ Миролюбовка яч.3 ПС Колесово | 10 | VS010-0012551 | 16—44 (2,15га); 56—58 (0,3га); 123—144 (1,62га); 154—162 (0,93га) | 5 | мульчирование, сжигание | май | май | 4.081 | 3 | 5 | 0 | Артскважина ООО "Водоканал", АЗС ООО "Елецагронефтепродукт", АЗС ООО "Лукойл-Липецк", Освещение трассы М4 "Дон" | филиал ОАО "МРСК Центра" - "Липецкэнеро" | Задонский | ВЛ 10кВ Миролюбовка яч.3 ПС Колесово | 10 | VS010-0012551 | 16—44 (2,15га); 56—58 (0,3га); 123—144 (1,62га); 154—162 (0,93га) | 5 | мульчирование, сжигание | май | май | 4.081 | 3 | 5 | 0 | Артскважина ООО "Водоканал", АЗС ООО "Елецагронефтепродукт", АЗС ООО "Лукойл-Липецк", Освещение трассы М4 "Дон" | филиал ОАО "МРСК Центра" - "Липецкэнеро" | Задонский | ВЛ 10кВ Миролюбовка яч.3 ПС Колесово | 10 | VS010-0012551 | 16—44 (2,15га); 56—58 (0,3га); 123—144 (1,62га); 154—162 (0,93га) | 5 | мульчирование, сжигание | май | май | 4.081 | 3 | 5 | 0 | Артскважина ООО "Водоканал", АЗС ООО "Елецагронефтепродукт", АЗС ООО "Лукойл-Липецк", Освещение трассы М4 "Дон" | филиал ОАО "МРСК Центра" - "Липецкэнеро" | Задонский | ВЛ 10кВ Миролюбовка яч.3 ПС Колесово | 10 | VS010-0012551 | 16—44 (2,15га); 56—58 (0,3га); 123—144 (1,62га); 154—162 (0,93га) | 5 | мульчирование, сжигание | май | май | 4.081 | 3 | 5 | 0 | Артскважина ООО "Водоканал", АЗС ООО "Елецагронефтепродукт", АЗС ООО "Лукойл-Липецк", Освещение трассы М4 "Дон" | филиал ОАО "МРСК Центра" - "Липецкэнеро" | Задонский | ВЛ 10кВ Миролюбовка яч.3 ПС Колесово | 10 | VS010-0012551 | 16—44 (2,15га); 56—58 (0,3га); 123—144 (1,62га); 154—162 (0,93га) | 5 | мульчирование, сжигание | май | май | 4.081 | 3 | 5 | 0 | Артскважина ООО "Водоканал", АЗС ООО "Елецагронефтепродукт", АЗС ООО "Лукойл-Липецк", Освещение трассы М4 "Дон" | филиал ОАО "МРСК Центра" - "Липецкэнеро" | Задонский | ВЛ 10кВ Миролюбовка яч.3 ПС Колесово | 10 | VS010-0012551 | 16—44 (2,15га); 56—58 (0,3га); 123—144 (1,62га); 154—162 (0,93га) | 5 | мульчирование, сжигание | май | май | 4.081 | 3 | 5 | 0 | Артскважина ООО "Водоканал", АЗС ООО "Елецагронефтепродукт", АЗС ООО "Лукойл-Липецк", Освещение трассы М4 "Дон" | филиал ОАО "МРСК Центра" - "Липецкэнеро" | Задонский | ВЛ 10кВ Миролюбовка яч.3 ПС Колесово | 10 | VS010-0012551 | 16—44 (2,15га); 56—58 (0,3га); 123—144 (1,62га); 154—162 (0,93га) | 5 | мульчирование, сжигание | май | май | 4.081 | 3 | 5 | 0 | Артскважина ООО "Водоканал", АЗС ООО "Елецагронефтепродукт", АЗС ООО "Лукойл-Липецк", Освещение трассы М4 "Дон" | филиал ОАО "МРСК Центра" - "Липецкэнеро" | Задонский | ВЛ 10кВ Миролюбовка яч.3 ПС Колесово | 10 | VS010-0012551 | 16—44 (2,15га); 56—58 (0,3га); 123—144 (1,62га); 154—162 (0,93га) | 5 | мульчирование, сжигание | май | май | 4.081 | 3 | 5 | 0 | Артскважина ООО "Водоканал", АЗС ООО "Елецагронефтепродукт", АЗС ООО "Лукойл-Липецк", Освещение трассы М4 "Дон" | филиал ОАО "МРСК Центра" - "Липецкэнеро" | Задонский | ВЛ 10кВ Миролюбовка яч.3 ПС Колесово | 10 | VS010-0012551 | 16—44 (2,15га); 56—58 (0,3га); 123—144 (1,62га); 154—162 (0,93га) | 5 | мульчирование, сжигание | май | май | 4.081 | 3 | 5 | 0 | Артскважина ООО "Водоканал", АЗС ООО "Елецагронефтепродукт", АЗС ООО "Лукойл-Липецк", Освещение трассы М4 "Дон" | филиал ОАО "МРСК Центра" - "Липецкэнеро" | Задонский | ВЛ 10кВ Миролюбовка яч.3 ПС Колесово | 10 | VS010-0012551 | 16—44 (2,15га); 56—58 (0,3га); 123—144 (1,62га); 154—162 (0,93га) | 5 | мульчирование, сжигание | май | май | 4.081 | 3 | 5 | 0 | Артскважина ООО "Водоканал", АЗС ООО "Елецагронефтепродукт", АЗС ООО "Лукойл-Липецк", Освещение трассы М4 "Дон" | филиал ОАО "МРСК Центра" - "Липецкэнеро" | Задонский | ВЛ 10кВ Миролюбовка яч.3 ПС Колесово | 10 | VS010-0012551 | 16—44 (2,15га); 56—58 (0,3га); 123—144 (1,62га); 154—162 (0,93га) | 5 | мульчирование, сжигание | май | май | 4.081 | 3 | 5 | 0 | Артскважина ООО "Водоканал", АЗС ООО "Елецагронефтепродукт", АЗС ООО "Лукойл-Липецк", Освещение трассы М4 "Дон" | филиал ОАО "МРСК Центра" - "Липецкэнеро" | Задонский | ВЛ 10кВ Миролюбовка яч.3 ПС Колесово | 10 | VS010-0012551 | 16—44 (2,15га); 56—58 (0,3га); 123—144 (1,62га); 154—162 (0,93га) | 5 | мульчирование, сжигание | май | май | 4.081 | 3 | 5 | 0 | Артскважина ООО "Водоканал", АЗС ООО "Елецагронефтепродукт", АЗС ООО "Лукойл-Липецк", Освещение трассы М4 "Дон" | филиал ОАО "МРСК Центра" - "Липецкэнеро" | Задонский | ВЛ 10кВ Миролюбовка яч.3 ПС Колесово | 10 | VS010-0012551 | 16—44 (2,15га); 56—58 (0,3га); 123—144 (1,62га); 154—162 (0,93га) | 5 | мульчирование, сжигание | май | май | 4.081 | 3 | 5 | 0 | Артскважина ООО "Водоканал", АЗС ООО "Елецагронефтепродукт", АЗС ООО "Лукойл-Липецк", Освещение трассы М4 "Дон" | филиал ОАО "МРСК Центра" - "Липецкэнеро" | Задонский | ВЛ 10кВ Миролюбовка яч.3 ПС Колесово | 10 | VS010-0012551 | 16—44 (2,15га); 56—58 (0,3га); 123—144 (1,62га); 154—162 (0,93га) | 5 | мульчирование, сжигание | май | май | 4.081 | 3 | 5 | 0 | Артскважина ООО "Водоканал", АЗС ООО "Елецагронефтепродукт", АЗС ООО "Лукойл-Липецк", Освещение трассы М4 "Дон" | филиал ОАО "МРСК Центра" - "Липецкэнеро" | Задонский | ВЛ 10кВ Миролюбовка яч.3 ПС Колесово | 10 | VS010-0012551 | 16—44 (2,15га); 56—58 (0,3га); 123—144 (1,62га); 154—162 (0,93га) | 5 | мульчирование, сжигание | май | май | 4.081 | 3 | 5 | 0 | Артскважина ООО "Водоканал", АЗС ООО "Елецагронефтепродукт", АЗС ООО "Лукойл-Липецк", Освещение трассы М4 "Дон" | филиал ОАО "МРСК Центра" - "Липецкэнеро" | Задонский | ВЛ 10кВ Миролюбовка яч.3 ПС Колесово | 10 | VS010-0012551 | 16—44 (2,15га); 56—58 (0,3га); 123—144 (1,62га); 154—162 (0,93га) | 5 | мульчирование, сжигание | май | май | 4.081 | 3 | 5 | 0 | Артскважина ООО "Водоканал", АЗС ООО "Елецагронефтепродукт", АЗС ООО "Лукойл-Липецк", Освещение трассы М4 "Дон" | филиал ОАО "МРСК Центра" - "Липецкэнеро" | Задонский | ВЛ 10кВ Миролюбовка яч.3 ПС Колесово | 10 | VS010-0012551 | 16—44 (2,15га); 56—58 (0,3га); 123—144 (1,62га); 154—162 (0,93га) | 5 | мульчирование, сжигание | май | май | 4.081 | 3 | 5 | 0 | Артскважина ООО "Водоканал", АЗС ООО "Елецагронефтепродукт", АЗС ООО "Лукойл-Липецк", Освещение трассы М4 "Дон" | филиал ОАО "МРСК Центра" - "Липецкэнеро" | Задонский | ВЛ 10кВ Миролюбовка яч.3 ПС Колесово | 10 | VS010-0012551 | 16—44 (2,15га); 56—58 (0,3га); 123—144 (1,62га); 154—162 (0,93га) | 5 | мульчирование, сжигание | май | май | 4.081 | 3 | 5 | 0 | Артскважина ООО "Водоканал", АЗС ООО "Елецагронефтепродукт", АЗС ООО "Лукойл-Липецк", Освещение трассы М4 "Дон" | филиал ОАО "МРСК Центра" - "Липецкэнеро" | Задонский | ВЛ 10кВ Миролюбовка яч.3 ПС Колесово | 10 | VS010-0012551 | 16—44 (2,15га); 56—58 (0,3га); 123—144 (1,62га); 154—162 (0,93га) | 5 | мульчирование, сжигание | май | май | 4.081 | 3 | 5 | 0 | Артскважина ООО "Водоканал", АЗС ООО "Елецагронефтепродукт", АЗС ООО "Лукойл-Липецк", Освещение трассы М4 "Дон" | филиал ОАО "МРСК Центра" - "Липецкэнеро" | Задонский | ВЛ 10кВ Миролюбовка яч.3 ПС Колесово | 10 | VS010-0012551 | 16—44 (2,15га); 56—58 (0,3га); 123—144 (1,62га); 154—162 (0,93га) | 5 | мульчирование, сжигание | май | май | 4.081 | 3 | 5 | 0 | Артскважина ООО "Водоканал", АЗС ООО "Елецагронефтепродукт", АЗС ООО "Лукойл-Липецк", Освещение трассы М4 "Дон" | филиал ОАО "МРСК Центра" - "Липецкэнеро" | Задонский | ВЛ 10кВ Миролюбовка яч.3 ПС Колесово | 10 | VS010-0012551 | 16—44 (2,15га); 56—58 (0,3га); 123—144 (1,62га); 154—162 (0,93га) | 5 | мульчирование, сжигание | май | май | 4.081 | 3 | 5 | 0 | Артскважина ООО "Водоканал", АЗС ООО "Елецагронефтепродукт", АЗС ООО "Лукойл-Липецк", Освещение трассы М4 "Дон" | филиал ОАО "МРСК Центра" - "Липецкэнеро" | Задонский | ВЛ 10кВ Миролюбовка яч.3 ПС Колесово | 10 | VS010-0012551 | 16—44 (2,15га); 56—58 (0,3га); 123—144 (1,62га); 154—162 (0,93га) | 5 | мульчирование, сжигание | май | май | 4.081 | 3 | 5 | 0 | Артскважина ООО "Водоканал", АЗС ООО "Елецагронефтепродукт", АЗС ООО "Лукойл-Липецк", Освещение трассы М4 "Дон" | филиал ОАО "МРСК Центра" - "Липецкэнеро" | Задонский | ВЛ 10кВ Миролюбовка яч.3 ПС Колесово | 10 | VS010-0012551 | 16—44 (2,15га); 56—58 (0,3га); 123—144 (1,62га); 154—162 (0,93га) | 5 | мульчирование, сжигание | май | май | 4.081 | 3 | 5 | 0 | Артскважина ООО "Водоканал", АЗС ООО "Елецагронефтепродукт", АЗС ООО "Лукойл-Липецк", Освещение трассы М4 "Дон" | филиал ОАО "МРСК Центра" - "Липецкэнеро" | Задонский | ВЛ 10кВ Миролюбовка яч.3 ПС Колесово | 10 | VS010-0012551 | 16—44 (2,15га); 56—58 (0,3га); 123—144 (1,62га); 154—162 (0,93га) | 5 | мульчирование, сжигание | май | май | 4.081 | 3 | 5 | 0 | Артскважина ООО "Водоканал", АЗС ООО "Елецагронефтепродукт", АЗС ООО "Лукойл-Липецк", Освещение трассы М4 "Дон" | филиал ОАО "МРСК Центра" - "Липецкэнеро" | Задонский | ВЛ 10кВ Миролюбовка яч.3 ПС Колесово | 10 | VS010-0012551 | 16—44 (2,15га); 56—58 (0,3га); 123—144 (1,62га); 154—162 (0,93га) | 5 | мульчирование, сжигание | май | май | 4.081 | 3 | 5 | 0 | Артскважина ООО "Водоканал", АЗС ООО "Елецагронефтепродукт", АЗС ООО "Лукойл-Липецк", Освещение трассы М4 "Дон" | филиал ОАО "МРСК Центра" - "Липецкэнеро" | Задонский | ВЛ 10кВ Миролюбовка яч.3 ПС Колесово | 10 | VS010-0012551 | 16—44 (2,15га); 56—58 (0,3га); 123—144 (1,62га); 154—162 (0,93га) | 5 | мульчирование, сжигание | май | май | 4.081 | 3 | 5 | 0 | Артскважина ООО "Водоканал", АЗС ООО "Елецагронефтепродукт", АЗС ООО "Лукойл-Липецк", Освещение трассы М4 "Дон" | филиал ОАО "МРСК Центра" - "Липецкэнеро" | Задонский | ВЛ 10кВ Миролюбовка яч.3 ПС Колесово | 10 | VS010-0012551 | 16—44 (2,15га); 56—58 (0,3га); 123—144 (1,62га); 154—162 (0,93га) | 5 | мульчирование, сжигание | май | май | 4.081 | 3 | 5 | 0 | Артскважина ООО "Водоканал", АЗС ООО "Елецагронефтепродукт", АЗС ООО "Лукойл-Липецк", Освещение трассы М4 "Дон" | филиал ОАО "МРСК Центра" - "Липецкэнеро" | Задонский | ВЛ 10кВ Миролюбовка яч.3 ПС Колесово | 10 | VS010-0012551 | 16—44 (2,15га); 56—58 (0,3га); 123—144 (1,62га); 154—162 (0,93га) | 5 | мульчирование, сжигание | май | май | 4.081 | 3 | 5 | 0 | Артскважина ООО "Водоканал", АЗС ООО "Елецагронефтепродукт", АЗС ООО "Лукойл-Липецк", Освещение трассы М4 "Дон" | филиал ОАО "МРСК Центра" - "Липецкэнеро" | Задонский | ВЛ 10кВ Миролюбовка яч.3 ПС Колесово | 10 | VS010-0012551 | 16—44 (2,15га); 56—58 (0,3га); 123—144 (1,62га); 154—162 (0,93га) | 5 | мульчирование, сжигание | май | май | 4.081 | 3 | 5 | 0 | Артскважина ООО "Водоканал", АЗС ООО "Елецагронефтепродукт", АЗС ООО "Лукойл-Липецк", Освещение трассы М4 "Дон" | филиал ОАО "МРСК Центра" - "Липецкэнеро" | Задонский | ВЛ 10кВ Миролюбовка яч.3 ПС Колесово | 10 | VS010-0012551 | 16—44 (2,15га); 56—58 (0,3га); 123—144 (1,62га); 154—162 (0,93га) | 5 | мульчирование, сжигание | май | май | 4.081 | 3 | 5 | 0 | Артскважина ООО "Водоканал", АЗС ООО "Елецагронефтепродукт", АЗС ООО "Лукойл-Липецк", Освещение трассы М4 "Дон" | филиал ОАО "МРСК Центра" - "Липецкэнеро" | Задонский | ВЛ 10кВ Миролюбовка яч.3 ПС Колесово | 10 | VS010-0012551 | 16—44 (2,15га); 56—58 (0,3га); 123—144 (1,62га); 154—162 (0,93га) | 5 | мульчирование, сжигание | май | май | 4.081 | 3 | 5 | 0 | Артскважина ООО "Водоканал", АЗС ООО "Елецагронефтепродукт", АЗС ООО "Лукойл-Липецк", Освещение трассы М4 "Дон" | филиал ОАО "МРСК Центра" - "Липецкэнеро" | Задонский | ВЛ 10кВ Миролюбовка яч.3 ПС Колесово | 10 | VS010-0012551 | 16—44 (2,15га); 56—58 (0,3га); 123—144 (1,62га); 154—162 (0,93га) | 5 | мульчирование, сжигание | май | май | 4.081 | 3 | 5 | 0 | Артскважина ООО "Водоканал", АЗС ООО "Елецагронефтепродукт", АЗС ООО "Лукойл-Липецк", Освещение трассы М4 "Дон" | филиал ОАО "МРСК Центра" - "Липецкэнеро" | Задонский | ВЛ 10кВ Миролюбовка яч.3 ПС Колесово | 10 | VS010-0012551 | 16—44 (2,15га); 56—58 (0,3га); 123—144 (1,62га); 154—162 (0,93га) | 5 | мульчирование, сжигание | май | май | 4.081 | 3 | 5 | 0 | Артскважина ООО "Водоканал", АЗС ООО "Елецагронефтепродукт", АЗС ООО "Лукойл-Липецк", Освещение трассы М4 "Дон" | филиал ОАО "МРСК Центра" - "Липецкэнеро" | Задонский | ВЛ 10кВ Миролюбовка яч.3 ПС Колесово | 10 | VS010-0012551 | 16—44 (2,15га); 56—58 (0,3га); 123—144 (1,62га); 154—162 (0,93га) | 5 | мульчирование, сжигание | май | май | 4.081 | 3 | 5 | 0 | Артскважина ООО "Водоканал", АЗС ООО "Елецагронефтепродукт", АЗС ООО "Лукойл-Липецк", Освещение трассы М4 "Дон" | филиал ОАО "МРСК Центра" - "Липецкэнеро" | Задонский | ВЛ 10кВ Миролюбовка яч.3 ПС Колесово | 10 | VS010-0012551 | 16—44 (2,15га); 56—58 (0,3га); 123—144 (1,62га); 154—162 (0,93га) | 5 | мульчирование, сжигание | май | май | 4.081 | 3 | 5 | 0 | Артскважина ООО "Водоканал", АЗС ООО "Елецагронефтепродукт", АЗС ООО "Лукойл-Липецк", Освещение трассы М4 "Дон" | филиал ОАО "МРСК Центра" - "Липецкэнеро" | Задонский | ВЛ 10кВ Миролюбовка яч.3 ПС Колесово | 10 | VS010-0012551 | 16—44 (2,15га); 56—58 (0,3га); 123—144 (1,62га); 154—162 (0,93га) | 5 | мульчирование, сжигание | май | май | 4.081 | 3 | 5 | 0 | Артскважина ООО "Водоканал", АЗС ООО "Елецагронефтепродукт", АЗС ООО "Лукойл-Липецк", Освещение трассы М4 "Дон" | филиал ОАО "МРСК Центра" - "Липецкэнеро" | Задонский | ВЛ 10кВ Миролюбовка яч.3 ПС Колесово | 10 | VS010-0012551 | 16—44 (2,15га); 56—58 (0,3га); 123—144 (1,62га); 154—162 (0,93га) | 5 | мульчирование, сжигание | май | май | 4.081 | 3 | 5 | 0 | Артскважина ООО "Водоканал", АЗС ООО "Елецагронефтепродукт", АЗС ООО "Лукойл-Липецк", Освещение трассы М4 "Дон" | филиал ОАО "МРСК Центра" - "Липецкэнеро" | Задонский | ВЛ 10кВ Миролюбовка яч.3 ПС Колесово | 10 | VS010-0012551 | 16—44 (2,15га); 56—58 (0,3га); 123—144 (1,62га); 154—162 (0,93га) | 5 | мульчирование, сжигание | май | май | 4.081 | 3 | 5 | 0 | Артскважина ООО "Водоканал", АЗС ООО "Елецагронефтепродукт", АЗС ООО "Лукойл-Липецк", Освещение трассы М4 "Дон" | филиал ОАО "МРСК Центра" - "Липецкэнеро" | Задонский | ВЛ 10кВ Миролюбовка яч.3 ПС Колесово | 10 | VS010-0012551 | 16—44 (2,15га); 56—58 (0,3га); 123—144 (1,62га); 154—162 (0,93га) | 5 | мульчирование, сжигание | май | май | 4.081 | 3 | 5 | 0 | Артскважина ООО "Водоканал", АЗС ООО "Елецагронефтепродукт", АЗС ООО "Лукойл-Липецк", Освещение трассы М4 "Дон" | филиал ОАО "МРСК Центра" - "Липецкэнеро" | Задонский | ВЛ 10кВ Миролюбовка яч.3 ПС Колесово | 10 | VS010-0012551 | 16—44 (2,15га); 56—58 (0,3га); 123—144 (1,62га); 154—162 (0,93га) | 5 | мульчирование, сжигание | май | май | 4.081 | 3 | 5 | 0 | Артскважина ООО "Водоканал", АЗС ООО "Елецагронефтепродукт", АЗС ООО "Лукойл-Липецк", Освещение трассы М4 "Дон" | филиал ОАО "МРСК Центра" - "Липецкэнеро" | Задонский | ВЛ 10кВ Миролюбовка яч.3 ПС Колесово | 10 | VS010-0012551 | 16—44 (2,15га); 56—58 (0,3га); 123—144 (1,62га); 154—162 (0,93га) | 5 | мульчирование, сжигание | май | май | 4.081 | 3 | 5 | 0 | Артскважина ООО "Водоканал", АЗС ООО "Елецагронефтепродукт", АЗС ООО "Лукойл-Липецк", Освещение трассы М4 "Дон" | филиал ОАО "МРСК Центра" - "Липецкэнеро" | Задонский | ВЛ 10кВ Миролюбовка яч.3 ПС Колесово | 10 | VS010-0012551 | 16—44 (2,15га); 56—58 (0,3га); 123—144 (1,62га); 154—162 (0,93га) | 5 | мульчирование, сжигание | май | май | 4.081 | 3 | 5 | 0 | Артскважина ООО "Водоканал", АЗС ООО "Елецагронефтепродукт", АЗС ООО "Лукойл-Липецк", Освещение трассы М4 "Дон" | филиал ОАО "МРСК Центра" - "Липецкэнеро" | Задонский | ВЛ 10кВ Миролюбовка яч.3 ПС Колесово | 10 | VS010-0012551 | 16—44 (2,15га); 56—58 (0,3га); 123—144 (1,62га); 154—162 (0,93га) | 5 | мульчирование, сжигание | май | май | 4.081 | 3 | 5 | 0 | Артскважина ООО "Водоканал", АЗС ООО "Елецагронефтепродукт", АЗС ООО "Лукойл-Липецк", Освещение трассы М4 "Дон" | филиал ОАО "МРСК Центра" - "Липецкэнеро" | Задонский | ВЛ 10кВ Миролюбовка яч.3 ПС Колесово | 10 | VS010-0012551 | 16—44 (2,15га); 56—58 (0,3га); 123—144 (1,62га); 154—162 (0,93га) | 5 | мульчирование, сжигание | май | май | 4.081 | 3 | 5 | 0 | Артскважина ООО "Водоканал", АЗС ООО "Елецагронефтепродукт", АЗС ООО "Лукойл-Липецк", Освещение трассы М4 "Дон" | филиал ОАО "МРСК Центра" - "Липецкэнеро" | Задонский | ВЛ 10кВ Миролюбовка яч.3 ПС Колесово | 10 | VS010-0012551 | 16—44 (2,15га); 56—58 (0,3га); 123—144 (1,62га); 154—162 (0,93га) | 5 | мульчирование, сжигание | май | май | 4.081 | 3 | 5 | 0 | Артскважина ООО "Водоканал", АЗС ООО "Елецагронефтепродукт", АЗС ООО "Лукойл-Липецк", Освещение трассы М4 "Дон" | филиал ОАО "МРСК Центра" - "Липецкэнеро" | Задонский | ВЛ 10кВ Миролюбовка яч.3 ПС Колесово | 10 | VS010-0012551 | 16—44 (2,15га); 56—58 (0,3га); 123—144 (1,62га); 154—162 (0,93га) | 5 | мульчирование, сжигание | май | май | 4.081 | 3 | 5 | 0 | Артскважина ООО "Водоканал", АЗС ООО "Елецагронефтепродукт", АЗС ООО "Лукойл-Липецк", Освещение трассы М4 "Дон" | филиал ОАО "МРСК Центра" - "Липецкэнеро" | Задонский | ВЛ 10кВ Миролюбовка яч.3 ПС Колесово | 10 | VS010-0012551 | 16—44 (2,15га); 56—58 (0,3га); 123—144 (1,62га); 154—162 (0,93га) | 5 | мульчирование, сжигание | май | май | 4.081 | 3 | 5 | 0 | Артскважина ООО "Водоканал", АЗС ООО "Елецагронефтепродукт", АЗС ООО "Лукойл-Липецк", Освещение трассы М4 "Дон" | филиал ОАО "МРСК Центра" - "Липецкэнеро" | Задонский | ВЛ 10кВ Миролюбовка яч.3 ПС Колесово | 10 | VS010-0012551 | 16—44 (2,15га); 56—58 (0,3га); 123—144 (1,62га); 154—162 (0,93га) | 5 | мульчирование, сжигание | май | май | 4.081 | 3 | 5 | 0 | Артскважина ООО "Водоканал", АЗС ООО "Елецагронефтепродукт", АЗС ООО "Лукойл-Липецк", Освещение трассы М4 "Дон" | филиал ОАО "МРСК Центра" - "Липецкэнеро" | Задонский | ВЛ 10кВ Миролюбовка яч.3 ПС Колесово | 10 | VS010-0012551 | 16—44 (2,15га); 56—58 (0,3га); 123—144 (1,62га); 154—162 (0,93га) | 5 | мульчирование, сжигание | май | май | 4.081 | 3 | 5 | 0 | Артскважина ООО "Водоканал", АЗС ООО "Елецагронефтепродукт", АЗС ООО "Лукойл-Липецк", Освещение трассы М4 "Дон" | филиал ОАО "МРСК Центра" - "Липецкэнеро" | Задонский | ВЛ 10кВ Миролюбовка яч.3 ПС Колесово | 10 | VS010-0012551 | 16—44 (2,15га); 56—58 (0,3га); 123—144 (1,62га); 154—162 (0,93га) | 5 | мульчирование, сжигание | май | май | 4.081 | 3 | 5 | 0 | Артскважина ООО "Водоканал", АЗС ООО "Елецагронефтепродукт", АЗС ООО "Лукойл-Липецк", Освещение трассы М4 "Дон" | филиал ОАО "МРСК Центра" - "Липецкэнеро" | Задонский | ВЛ 10кВ Миролюбовка яч.3 ПС Колесово | 10 | VS010-0012551 | 16—44 (2,15га); 56—58 (0,3га); 123—144 (1,62га); 154—162 (0,93га) | 5 | мульчирование, сжигание | май | май | 4.081 | 3 | 5 | 0 | Артскважина ООО "Водоканал", АЗС ООО "Елецагронефтепродукт", АЗС ООО "Лукойл-Липецк", Освещение трассы М4 "Дон" | филиал ОАО "МРСК Центра" - "Липецкэнеро" | Задонский | ВЛ 10кВ Миролюбовка яч.3 ПС Колесово | 10 | VS010-0012551 | 16—44 (2,15га); 56—58 (0,3га); 123—144 (1,62га); 154—162 (0,93га) | 5 | мульчирование, сжигание | май | май | 4.081 | 3 | 5 | 0 | Артскважина ООО "Водоканал", АЗС ООО "Елецагронефтепродукт", АЗС ООО "Лукойл-Липецк", Освещение трассы М4 "Дон" | филиал ОАО "МРСК Центра" - "Липецкэнеро" | Задонский | ВЛ 10кВ Миролюбовка яч.3 ПС Колесово | 10 | VS010-0012551 | 16—44 (2,15га); 56—58 (0,3га); 123—144 (1,62га); 154—162 (0,93га) | 5 | мульчирование, сжигание | май | май | 4.081 | 3 | 5 | 0 | Артскважина ООО "Водоканал", АЗС ООО "Елецагронефтепродукт", АЗС ООО "Лукойл-Липецк", Освещение трассы М4 "Дон" | филиал ОАО "МРСК Центра" - "Липецкэнеро" | Задонский | ВЛ 10кВ Миролюбовка яч.3 ПС Колесово | 10 | VS010-0012551 | 16—44 (2,15га); 56—58 (0,3га); 123—144 (1,62га); 154—162 (0,93га) | 5 | мульчирование, сжигание | май | май | 4.081 | 3 | 5 | 0 | Артскважина ООО "Водоканал", АЗС ООО "Елецагронефтепродукт", АЗС ООО "Лукойл-Липецк", Освещение трассы М4 "Дон" | филиал ОАО "МРСК Центра" - "Липецкэнеро" | Задонский | ВЛ 10кВ Миролюбовка яч.3 ПС Колесово | 10 | VS010-0012551 | 16—44 (2,15га); 56—58 (0,3га); 123—144 (1,62га); 154—162 (0,93га) | 5 | мульчирование, сжигание | май | май | 4.081 | 3 | 5 | 0 | Артскважина ООО "Водоканал", АЗС ООО "Елецагронефтепродукт", АЗС ООО "Лукойл-Липецк", Освещение трассы М4 "Дон" | филиал ОАО "МРСК Центра" - "Липецкэнеро" | Задонский | ВЛ 10кВ Миролюбовка яч.3 ПС Колесово | 10 | VS010-0012551 | 16—44 (2,15га); 56—58 (0,3га); 123—144 (1,62га); 154—162 (0,93га) | 5 | мульчирование, сжигание | май | май | 4.081 | 3 | 5 | 0 | Артскважина ООО "Водоканал", АЗС ООО "Елецагронефтепродукт", АЗС ООО "Лукойл-Липецк", Освещение трассы М4 "Дон" | филиал ОАО "МРСК Центра" - "Липецкэнеро" | Задонский | ВЛ 10кВ Миролюбовка яч.3 ПС Колесово | 10 | VS010-0012551 | 16—44 (2,15га); 56—58 (0,3га); 123—144 (1,62га); 154—162 (0,93га) | 5 | мульчирование, сжигание | май | май | 4.081 | 3 | 5 | 0 | Артскважина ООО "Водоканал", АЗС ООО "Елецагронефтепродукт", АЗС ООО "Лукойл-Липецк", Освещение трассы М4 "Дон" | филиал ОАО "МРСК Центра" - "Липецкэнеро" | Задонский | ВЛ 10кВ Миролюбовка яч.3 ПС Колесово | 10 | VS010-0012551 | 16—44 (2,15га); 56—58 (0,3га); 123—144 (1,62га); 154—162 (0,93га) | 5 | мульчирование, сжигание | май | май | 4.081 | 3 | 5 | 0 | Артскважина ООО "Водоканал", АЗС ООО "Елецагронефтепродукт", АЗС ООО "Лукойл-Липецк", Освещение трассы М4 "Дон" | филиал ОАО "МРСК Центра" - "Липецкэнеро" | Задонский | ВЛ 10кВ Миролюбовка яч.3 ПС Колесово | 10 | VS010-0012551 | 16—44 (2,15га); 56—58 (0,3га); 123—144 (1,62га); 154—162 (0,93га) | 5 | мульчирование, сжигание | май | май | 4.081 | 3 | 5 | 0 | Артскважина ООО "Водоканал", АЗС ООО "Елецагронефтепродукт", АЗС ООО "Лукойл-Липецк", Освещение трассы М4 "Дон" | филиал ОАО "МРСК Центра" - "Липецкэнеро" | Задонский | ВЛ 10кВ Миролюбовка яч.3 ПС Колесово | 10 | VS010-0012551 | 16—44 (2,15га); 56—58 (0,3га); 123—144 (1,62га); 154—162 (0,93га) | 5 | мульчирование, сжигание | май | май | 4.081 | 3 | 5 | 0 | Артскважина ООО "Водоканал", АЗС ООО "Елецагронефтепродукт", АЗС ООО "Лукойл-Липецк", Освещение трассы М4 "Дон" | филиал ОАО "МРСК Центра" - "Липецкэнеро" | Задонский | ВЛ 10кВ Миролюбовка яч.3 ПС Колесово | 10 | VS010-0012551 | 16—44 (2,15га); 56—58 (0,3га); 123—144 (1,62га); 154—162 (0,93га) | 5 | мульчирование, сжигание | май | май | 4.081 | 3 | 5 | 0 | Артскважина ООО "Водоканал", АЗС ООО "Елецагронефтепродукт", АЗС ООО "Лукойл-Липецк", Освещение трассы М4 "Дон" | филиал ОАО "МРСК Центра" - "Липецкэнеро" | Задонский | ВЛ 10кВ Миролюбовка яч.3 ПС Колесово | 10 | VS010-0012551 | 16—44 (2,15га); 56—58 (0,3га); 123—144 (1,62га); 154—162 (0,93га) | 5 | мульчирование, сжигание | май | май | 4.081 | 3 | 5 | 0 | Артскважина ООО "Водоканал", АЗС ООО "Елецагронефтепродукт", АЗС ООО "Лукойл-Липецк", Освещение трассы М4 "Дон" | филиал ОАО "МРСК Центра" - "Липецкэнеро" | Задонский | ВЛ 10кВ Миролюбовка яч.3 ПС Колесово | 10 | VS010-0012551 | 16—44 (2,15га); 56—58 (0,3га); 123—144 (1,62га); 154—162 (0,93га) | 5 | мульчирование, сжигание | май | май | 4.081 | 3 | 5 | 0 | Артскважина ООО "Водоканал", АЗС ООО "Елецагронефтепродукт", АЗС ООО "Лукойл-Липецк", Освещение трассы М4 "Дон" | филиал ОАО "МРСК Центра" - "Липецкэнеро" | Задонский | ВЛ 10кВ Миролюбовка яч.3 ПС Колесово | 10 | VS010-0012551 | 16—44 (2,15га); 56—58 (0,3га); 123—144 (1,62га); 154—162 (0,93га) | 5 | мульчирование, сжигание | май | май | 4.081 | 3 | 5 | 0 | Артскважина ООО "Водоканал", АЗС ООО "Елецагронефтепродукт", АЗС ООО "Лукойл-Липецк", Освещение трассы М4 "Дон" | филиал ОАО "МРСК Центра" - "Липецкэнеро" | Задонский | ВЛ 10кВ Миролюбовка яч.3 ПС Колесово | 10 | VS010-0012551 | 16—44 (2,15га); 56—58 (0,3га); 123—144 (1,62га); 154—162 (0,93га) | 5 | мульчирование, сжигание | май | май | 4.081 | 3 | 5 | 0 | Артскважина ООО "Водоканал", АЗС ООО "Елецагронефтепродукт", АЗС ООО "Лукойл-Липецк", Освещение трассы М4 "Дон" | филиал ОАО "МРСК Центра" - "Липецкэнеро" | Задонский | ВЛ 10кВ Миролюбовка яч.3 ПС Колесово | 10 | VS010-0012551 | 16—44 (2,15га); 56—58 (0,3га); 123—144 (1,62га); 154—162 (0,93га) | 5 | мульчирование, сжигание | май | май | 4.081 | 3 | 5 | 0 | Артскважина ООО "Водоканал", АЗС ООО "Елецагронефтепродукт", АЗС ООО "Лукойл-Липецк", Освещение трассы М4 "Дон" | филиал ОАО "МРСК Центра" - "Липецкэнеро" | Задонский | ВЛ 10кВ Миролюбовка яч.3 ПС Колесово | 10 | VS010-0012551 | 16—44 (2,15га); 56—58 (0,3га); 123—144 (1,62га); 154—162 (0,93га) | 5 | мульчирование, сжигание | май | май | 4.081 | 3 | 5 | 0 | Артскважина ООО "Водоканал", АЗС ООО "Елецагронефтепродукт", АЗС ООО "Лукойл-Липецк", Освещение трассы М4 "Дон" | филиал ОАО "МРСК Центра" - "Липецкэнеро" | Задонский | ВЛ 10кВ Миролюбовка яч.3 ПС Колесово | 10 | VS010-0012551 | 16—44 (2,15га); 56—58 (0,3га); 123—144 (1,62га); 154—162 (0,93га) | 5 | мульчирование, сжигание | май | май | 4.081 | 3 | 5 | 0 | Артскважина ООО "Водоканал", АЗС ООО "Елецагронефтепродукт", АЗС ООО "Лукойл-Липецк", Освещение трассы М4 "Дон" | филиал ОАО "МРСК Центра" - "Липецкэнеро" | Задонский | ВЛ 10кВ Миролюбовка яч.3 ПС Колесово | 10 | VS010-0012551 | 16—44 (2,15га); 56—58 (0,3га); 123—144 (1,62га); 154—162 (0,93га) | 5 | мульчирование, сжигание | май | май | 4.081 | 3 | 5 | 0 | Артскважина ООО "Водоканал", АЗС ООО "Елецагронефтепродукт", АЗС ООО "Лукойл-Липецк", Освещение трассы М4 "Дон" | филиал ОАО "МРСК Центра" - "Липецкэнеро" | Задонский | ВЛ 10кВ Миролюбовка яч.3 ПС Колесово | 10 | VS010-0012551 | 16—44 (2,15га); 56—58 (0,3га); 123—144 (1,62га); 154—162 (0,93га) | 5 | мульчирование, сжигание | май | май | 4.081 | 3 | 5 | 0 | Артскважина ООО "Водоканал", АЗС ООО "Елецагронефтепродукт", АЗС ООО "Лукойл-Липецк", Освещение трассы М4 "Дон" | филиал ОАО "МРСК Центра" - "Липецкэнеро" | Задонский | ВЛ 10кВ Миролюбовка яч.3 ПС Колесово | 10 | VS010-0012551 | 16—44 (2,15га); 56—58 (0,3га); 123—144 (1,62га); 154—162 (0,93га) | 5 | мульчирование, сжигание | май | май | 4.081 | 3 | 5 | 0 | Артскважина ООО "Водоканал", АЗС ООО "Елецагронефтепродукт", АЗС ООО "Лукойл-Липецк", Освещение трассы М4 "Дон" | филиал ОАО "МРСК Центра" - "Липецкэнеро" | Задонский | ВЛ 10кВ Миролюбовка яч.3 ПС Колесово | 10 | VS010-0012551 | 16—44 (2,15га); 56—58 (0,3га); 123—144 (1,62га); 154—162 (0,93га) | 5 | мульчирование, сжигание | май | май | 4.081 | 3 | 5 | 0 | Артскважина ООО "Водоканал", АЗС ООО "Елецагронефтепродукт", АЗС ООО "Лукойл-Липецк", Освещение трассы М4 "Дон" | филиал ОАО "МРСК Центра" - "Липецкэнеро" | Задонский | ВЛ 10кВ Миролюбовка яч.3 ПС Колесово | 10 | VS010-0012551 | 16—44 (2,15га); 56—58 (0,3га); 123—144 (1,62га); 154—162 (0,93га) | 5 | мульчирование, сжигание | май | май | 4.081 | 3 | 5 | 0 | Артскважина ООО "Водоканал", АЗС ООО "Елецагронефтепродукт", АЗС ООО "Лукойл-Липецк", Освещение трассы М4 "Дон" | филиал ОАО "МРСК Центра" - "Липецкэнеро" | Задонский | ВЛ 10кВ Миролюбовка яч.3 ПС Колесово | 10 | VS010-0012551 | 16—44 (2,15га); 56—58 (0,3га); 123—144 (1,62га); 154—162 (0,93га) | 5 | мульчирование, сжигание | май | май | 4.081 | 3 | 5 | 0 | Артскважина ООО "Водоканал", АЗС ООО "Елецагронефтепродукт", АЗС ООО "Лукойл-Липецк", Освещение трассы М4 "Дон" | филиал ОАО "МРСК Центра" - "Липецкэнеро" | Задонский | ВЛ 10кВ Миролюбовка яч.3 ПС Колесово | 10 | VS010-0012551 | 16—44 (2,15га); 56—58 (0,3га); 123—144 (1,62га); 154—162 (0,93га) | 5 | мульчирование, сжигание | май | май | 4.081 | 3 | 5 | 0 | Артскважина ООО "Водоканал", АЗС ООО "Елецагронефтепродукт", АЗС ООО "Лукойл-Липецк", Освещение трассы М4 "Дон" | филиал ОАО "МРСК Центра" - "Липецкэнеро" | Задонский | ВЛ 10кВ Миролюбовка яч.3 ПС Колесово | 10 | VS010-0012551 | 16—44 (2,15га); 56—58 (0,3га); 123—144 (1,62га); 154—162 (0,93га) | 5 | мульчирование, сжигание | май | май | 4.081 | 3 | 5 | 0 | Артскважина ООО "Водоканал", АЗС ООО "Елецагронефтепродукт", АЗС ООО "Лукойл-Липецк", Освещение трассы М4 "Дон" | филиал ОАО "МРСК Центра" - "Липецкэнеро" | Задонский | ВЛ 10кВ Миролюбовка яч.3 ПС Колесово | 10 | VS010-0012551 | 16—44 (2,15га); 56—58 (0,3га); 123—144 (1,62га); 154—162 (0,93га) | 5 | мульчирование, сжигание | май | май | 4.081 | 3 | 5 | 0 | Артскважина ООО "Водоканал", АЗС ООО "Елецагронефтепродукт", АЗС ООО "Лукойл-Липецк", Освещение трассы М4 "Дон" | филиал ОАО "МРСК Центра" - "Липецкэнеро" | Задонский | ВЛ 10кВ Миролюбовка яч.3 ПС Колесово | 10 | VS010-0012551 | 16—44 (2,15га); 56—58 (0,3га); 123—144 (1,62га); 154—162 (0,93га) | 5 | мульчирование, сжигание | май | май | 4.081 | 3 | 5 | 0 | Артскважина ООО "Водоканал", АЗС ООО "Елецагронефтепродукт", АЗС ООО "Лукойл-Липецк", Освещение трассы М4 "Дон" | филиал ОАО "МРСК Центра" - "Липецкэнеро" | Задонский | ВЛ 10кВ Миролюбовка яч.3 ПС Колесово | 10 | VS010-0012551 | 16—44 (2,15га); 56—58 (0,3га); 123—144 (1,62га); 154—162 (0,93га) | 5 | мульчирование, сжигание | май | май | 4.081 | 3 | 5 | 0 | Артскважина ООО "Водоканал", АЗС ООО "Елецагронефтепродукт", АЗС ООО "Лукойл-Липецк", Освещение трассы М4 "Дон" | филиал ОАО "МРСК Центра" - "Липецкэнеро" | Задонский | ВЛ 10кВ Миролюбовка яч.3 ПС Колесово | 10 | VS010-0012551 | 16—44 (2,15га); 56—58 (0,3га); 123—144 (1,62га); 154—162 (0,93га) | 5 | мульчирование, сжигание | май | май | 4.081 | 3 | 5 | 0 | Артскважина ООО "Водоканал", АЗС ООО "Елецагронефтепродукт", АЗС ООО "Лукойл-Липецк", Освещение трассы М4 "Дон" | филиал ОАО "МРСК Центра" - "Липецкэнеро" | Задонский | ВЛ 10кВ Миролюбовка яч.3 ПС Колесово | 10 | VS010-0012551 | 16—44 (2,15га); 56—58 (0,3га); 123—144 (1,62га); 154—162 (0,93га) | 5 | мульчирование, сжигание | май | май | 4.081 | 3 | 5 | 0 | Артскважина ООО "Водоканал", АЗС ООО "Елецагронефтепродукт", АЗС ООО "Лукойл-Липецк", Освещение трассы М4 "Дон" | филиал ОАО "МРСК Центра" - "Липецкэнеро" | Задонский | ВЛ 10кВ Миролюбовка яч.3 ПС Колесово | 10 | VS010-0012551 | 16—44 (2,15га); 56—58 (0,3га); 123—144 (1,62га); 154—162 (0,93га) | 5 | мульчирование, сжигание | май | май | 4.081 | 3 | 5 | 0 | Артскважина ООО "Водоканал", АЗС ООО "Елецагронефтепродукт", АЗС ООО "Лукойл-Липецк", Освещение трассы М4 "Дон" | филиал ОАО "МРСК Центра" - "Липецкэнеро" | Задонский | ВЛ 10кВ Миролюбовка яч.3 ПС Колесово | 10 | VS010-0012551 | 16—44 (2,15га); 56—58 (0,3га); 123—144 (1,62га); 154—162 (0,93га) | 5 | мульчирование, сжигание | май | май | 4.081 | 3 | 5 | 0 | Артскважина ООО "Водоканал", АЗС ООО "Елецагронефтепродукт", АЗС ООО "Лукойл-Липецк", Освещение трассы М4 "Дон" | филиал ОАО "МРСК Центра" - "Липецкэнеро" | Задонский | ВЛ 10кВ Миролюбовка яч.3 ПС Колесово | 10 | VS010-0012551 | 16—44 (2,15га); 56—58 (0,3га); 123—144 (1,62га); 154—162 (0,93га) | 5 | мульчирование, сжигание | май | май | 4.081 | 3 | 5 | 0 | Артскважина ООО "Водоканал", АЗС ООО "Елецагронефтепродукт", АЗС ООО "Лукойл-Липецк", Освещение трассы М4 "Дон" | филиал ОАО "МРСК Центра" - "Липецкэнеро" | Задонский | ВЛ 10кВ Миролюбовка яч.3 ПС Колесово | 10 | VS010-0012551 | 16—44 (2,15га); 56—58 (0,3га); 123—144 (1,62га); 154—162 (0,93га) | 5 | мульчирование, сжигание | май | май | 4.081 | 3 | 5 | 0 | Артскважина ООО "Водоканал", АЗС ООО "Елецагронефтепродукт", АЗС ООО "Лукойл-Липецк", Освещение трассы М4 "Дон" | филиал ОАО "МРСК Центра" - "Липецкэнеро" | Задонский | ВЛ 10кВ Миролюбовка яч.3 ПС Колесово | 10 | VS010-0012551 | 16—44 (2,15га); 56—58 (0,3га); 123—144 (1,62га); 154—162 (0,93га) | 5 | мульчирование, сжигание | май | май | 4.081 | 3 | 5 | 0 | Артскважина ООО "Водоканал", АЗС ООО "Елецагронефтепродукт", АЗС ООО "Лукойл-Липецк", Освещение трассы М4 "Дон" | филиал ОАО "МРСК Центра" - "Липецкэнеро" | Задонский | ВЛ 10кВ Миролюбовка яч.3 ПС Колесово | 10 | VS010-0012551 | 16—44 (2,15га); 56—58 (0,3га); 123—144 (1,62га); 154—162 (0,93га) | 5 | мульчирование, сжигание | май | май | 4.081 | 3 | 5 | 0 | Артскважина ООО "Водоканал", АЗС ООО "Елецагронефтепродукт", АЗС ООО "Лукойл-Липецк", Освещение трассы М4 "Дон" | филиал ОАО "МРСК Центра" - "Липецкэнеро" | Задонский | ВЛ 10кВ Миролюбовка яч.3 ПС Колесово | 10 | VS010-0012551 | 16—44 (2,15га); 56—58 (0,3га); 123—144 (1,62га); 154—162 (0,93га) | 5 | мульчирование, сжигание | май | май | 4.081 | 3 | 5 | 0 | Артскважина ООО "Водоканал", АЗС ООО "Елецагронефтепродукт", АЗС ООО "Лукойл-Липецк", Освещение трассы М4 "Дон" | филиал ОАО "МРСК Центра" - "Липецкэнеро" | Задонский | ВЛ 10кВ Миролюбовка яч.3 ПС Колесово | 10 | VS010-0012551 | 16—44 (2,15га); 56—58 (0,3га); 123—144 (1,62га); 154—162 (0,93га) | 5 | мульчирование, сжигание | май | май | 4.081 | 3 | 5 | 0 | Артскважина ООО "Водоканал", АЗС ООО "Елецагронефтепродукт", АЗС ООО "Лукойл-Липецк", Освещение трассы М4 "Дон" | филиал ОАО "МРСК Центра" - "Липецкэнеро" | Задонский | ВЛ 10кВ Миролюбовка яч.3 ПС Колесово | 10 | VS010-0012551 | 16—44 (2,15га); 56—58 (0,3га); 123—144 (1,62га); 154—162 (0,93га) | 5 | мульчирование, сжигание | май | май | 4.081 | 3 | 5 | 0 | Артскважина ООО "Водоканал", АЗС ООО "Елецагронефтепродукт", АЗС ООО "Лукойл-Липецк", Освещение трассы М4 "Дон" | филиал ОАО "МРСК Центра" - "Липецкэнеро" | Задонский | ВЛ 10кВ Миролюбовка яч.3 ПС Колесово | 10 | VS010-0012551 | 16—44 (2,15га); 56—58 (0,3га); 123—144 (1,62га); 154—162 (0,93га) | 5 | мульчирование, сжигание | май | май | 4.081 | 3 | 5 | 0 | Артскважина ООО "Водоканал", АЗС ООО "Елецагронефтепродукт", АЗС ООО "Лукойл-Липецк", Освещение трассы М4 "Дон" | филиал ОАО "МРСК Центра" - "Липецкэнеро" | Задонский | ВЛ 10кВ Миролюбовка яч.3 ПС Колесово | 10 | VS010-0012551 | 16—44 (2,15га); 56—58 (0,3га); 123—144 (1,62га); 154—162 (0,93га) | 5 | мульчирование, сжигание | май | май | 4.081 | 3 | 5 | 0 | Артскважина ООО "Водоканал", АЗС ООО "Елецагронефтепродукт", АЗС ООО "Лукойл-Липецк", Освещение трассы М4 "Дон" | филиал ОАО "МРСК Центра" - "Липецкэнеро" | Задонский | ВЛ 10кВ Миролюбовка яч.3 ПС Колесово | 10 | VS010-0012551 | 16—44 (2,15га); 56—58 (0,3га); 123—144 (1,62га); 154—162 (0,93га) | 5 | мульчирование, сжигание | май | май | 4.081 | 3 | 5 | 0 | Артскважина ООО "Водоканал", АЗС ООО "Елецагронефтепродукт", АЗС ООО "Лукойл-Липецк", Освещение трассы М4 "Дон" | филиал ОАО "МРСК Центра" - "Липецкэнеро" | Задонский | ВЛ 10кВ Миролюбовка яч.3 ПС Колесово | 10 | VS010-0012551 | 16—44 (2,15га); 56—58 (0,3га); 123—144 (1,62га); 154—162 (0,93га) | 5 | мульчирование, сжигание | май | май | 4.081 | 3 | 5 | 0 | Артскважина ООО "Водоканал", АЗС ООО "Елецагронефтепродукт", АЗС ООО "Лукойл-Липецк", Освещение трассы М4 "Дон" | филиал ОАО "МРСК Центра" - "Липецкэнеро" | Задонский | ВЛ 10кВ Миролюбовка яч.3 ПС Колесово | 10 | VS010-0012551 | 16—44 (2,15га); 56—58 (0,3га); 123—144 (1,62га); 154—162 (0,93га) | 5 | мульчирование, сжигание | май | май | 4.081 | 3 | 5 | 0 | Артскважина ООО "Водоканал", АЗС ООО "Елецагронефтепродукт", АЗС ООО "Лукойл-Липецк", Освещение трассы М4 "Дон" | филиал ОАО "МРСК Центра" - "Липецкэнеро" | Задонский | ВЛ 10кВ Миролюбовка яч.3 ПС Колесово | 10 | VS010-0012551 | 16—44 (2,15га); 56—58 (0,3га); 123—144 (1,62га); 154—162 (0,93га) | 5 | мульчирование, сжигание | май | май | 4.081 | 3 | 5 | 0 | Артскважина ООО "Водоканал", АЗС ООО "Елецагронефтепродукт", АЗС ООО "Лукойл-Липецк", Освещение трассы М4 "Дон" | филиал ОАО "МРСК Центра" - "Липецкэнеро" | Задонский | ВЛ 10кВ Миролюбовка яч.3 ПС Колесово | 10 | VS010-0012551 | 16—44 (2,15га); 56—58 (0,3га); 123—144 (1,62га); 154—162 (0,93га) | 5 | мульчирование, сжигание | май | май | 4.081 | 3 | 5 | 0 | Артскважина ООО "Водоканал", АЗС ООО "Елецагронефтепродукт", АЗС ООО "Лукойл-Липецк", Освещение трассы М4 "Дон" | филиал ОАО "МРСК Центра" - "Липецкэнеро" | Задонский | ВЛ 10кВ Миролюбовка яч.3 ПС Колесово | 10 | VS010-0012551 | 16—44 (2,15га); 56—58 (0,3га); 123—144 (1,62га); 154—162 (0,93га) | 5 | мульчирование, сжигание | май | май | 4.081 | 3 | 5 | 0 | Артскважина ООО "Водоканал", АЗС ООО "Елецагронефтепродукт", АЗС ООО "Лукойл-Липецк", Освещение трассы М4 "Дон" | филиал ОАО "МРСК Центра" - "Липецкэнеро" | Задонский | ВЛ 10кВ Миролюбовка яч.3 ПС Колесово | 10 | VS010-0012551 | 16—44 (2,15га); 56—58 (0,3га); 123—144 (1,62га); 154—162 (0,93га) | 5 | мульчирование, сжигание | май | май | 4.081 | 3 | 5 | 0 | Артскважина ООО "Водоканал", АЗС ООО "Елецагронефтепродукт", АЗС ООО "Лукойл-Липецк", Освещение трассы М4 "Дон" | филиал ОАО "МРСК Центра" - "Липецкэнеро" | Задонский | ВЛ 10кВ Миролюбовка яч.3 ПС Колесово | 10 | VS010-0012551 | 16—44 (2,15га); 56—58 (0,3га); 123—144 (1,62га); 154—162 (0,93га) | 5 | мульчирование, сжигание | май | май | 4.081 | 3 | 5 | 0 | Артскважина ООО "Водоканал", АЗС ООО "Елецагронефтепродукт", АЗС ООО "Лукойл-Липецк", Освещение трассы М4 "Дон" | филиал ОАО "МРСК Центра" - "Липецкэнеро" | Задонский | ВЛ 10кВ Миролюбовка яч.3 ПС Колесово | 10 | VS010-0012551 | 16—44 (2,15га); 56—58 (0,3га); 123—144 (1,62га); 154—162 (0,93га) | 5 | мульчирование, сжигание | май | май | 4.081 | 3 | 5 | 0 | Артскважина ООО "Водоканал", АЗС ООО "Елецагронефтепродукт", АЗС ООО "Лукойл-Липецк", Освещение трассы М4 "Дон" | филиал ОАО "МРСК Центра" - "Липецкэнеро" | Задонский | ВЛ 10кВ Миролюбовка яч.3 ПС Колесово | 10 | VS010-0012551 | 16—44 (2,15га); 56—58 (0,3га); 123—144 (1,62га); 154—162 (0,93га) | 5 | мульчирование, сжигание | май | май | 4.081 | 3 | 5 | 0 | Артскважина ООО "Водоканал", АЗС ООО "Елецагронефтепродукт", АЗС ООО "Лукойл-Липецк", Освещение трассы М4 "Дон" | филиал ОАО "МРСК Центра" - "Липецкэнеро" | Задонский | ВЛ 10кВ Миролюбовка яч.3 ПС Колесово | 10 | VS010-0012551 | 16—44 (2,15га); 56—58 (0,3га); 123—144 (1,62га); 154—162 (0,93га) | 5 | мульчирование, сжигание | май | май | 4.081 | 3 | 5 | 0 | Артскважина ООО "Водоканал", АЗС ООО "Елецагронефтепродукт", АЗС ООО "Лукойл-Липецк", Освещение трассы М4 "Дон" | филиал ОАО "МРСК Центра" - "Липецкэнеро" | Задонский | ВЛ 10кВ Миролюбовка яч.3 ПС Колесово | 10 | VS010-0012551 | 16—44 (2,15га); 56—58 (0,3га); 123—144 (1,62га); 154—162 (0,93га) | 5 | мульчирование, сжигание | май | май | 4.081 | 3 | 5 | 0 | Артскважина ООО "Водоканал", АЗС ООО "Елецагронефтепродукт", АЗС ООО "Лукойл-Липецк", Освещение трассы М4 "Дон" | филиал ОАО "МРСК Центра" - "Липецкэнеро" | Задонский | ВЛ 10кВ Миролюбовка яч.3 ПС Колесово | 10 | VS010-0012551 | 16—44 (2,15га); 56—58 (0,3га); 123—144 (1,62га); 154—162 (0,93га) | 5 | мульчирование, сжигание | май | май | 4.081 | 3 | 5 | 0 | Артскважина ООО "Водоканал", АЗС ООО "Елецагронефтепродукт", АЗС ООО "Лукойл-Липецк", Освещение трассы М4 "Дон" | филиал ОАО "МРСК Центра" - "Липецкэнеро" | Задонский | ВЛ 10кВ Миролюбовка яч.3 ПС Колесово | 10 | VS010-0012551 | 16—44 (2,15га); 56—58 (0,3га); 123—144 (1,62га); 154—162 (0,93га) | 5 | мульчирование, сжигание | май | май | 4.081 | 3 | 5 | 0 | Артскважина ООО "Водоканал", АЗС ООО "Елецагронефтепродукт", АЗС ООО "Лукойл-Липецк", Освещение трассы М4 "Дон" | филиал ОАО "МРСК Центра" - "Липецкэнеро" | Задонский | ВЛ 10кВ Миролюбовка яч.3 ПС Колесово | 10 | VS010-0012551 | 16—44 (2,15га); 56—58 (0,3га); 123—144 (1,62га); 154—162 (0,93га) | 5 | мульчирование, сжигание | май | май | 4.081 | 3 | 5 | 0 | Артскважина ООО "Водоканал", АЗС ООО "Елецагронефтепродукт", АЗС ООО "Лукойл-Липецк", Освещение трассы М4 "Дон" | филиал ОАО "МРСК Центра" - "Липецкэнеро" | Задонский | ВЛ 10кВ Миролюбовка яч.3 ПС Колесово | 10 | VS010-0012551 | 16—44 (2,15га); 56—58 (0,3га); 123—144 (1,62га); 154—162 (0,93га) | 5 | мульчирование, сжигание | май | май | 4.081 | 3 | 5 | 0 | Артскважина ООО "Водоканал", АЗС ООО "Елецагронефтепродукт", АЗС ООО "Лукойл-Липецк", Освещение трассы М4 "Дон" | филиал ОАО "МРСК Центра" - "Липецкэнеро" | Задонский | ВЛ 10кВ Миролюбовка яч.3 ПС Колесово | 10 | VS010-0012551 | 16—44 (2,15га); 56—58 (0,3га); 123—144 (1,62га); 154—162 (0,93га) | 5 | мульчирование, сжигание | май | май | 4.081 | 3 | 5 | 0 | Артскважина ООО "Водоканал", АЗС ООО "Елецагронефтепродукт", АЗС ООО "Лукойл-Липецк", Освещение трассы М4 "Дон" | филиал ОАО "МРСК Центра" - "Липецкэнеро" | Задонский | ВЛ 10кВ Миролюбовка яч.3 ПС Колесово | 10 | VS010-0012551 | 16—44 (2,15га); 56—58 (0,3га); 123—144 (1,62га); 154—162 (0,93га) | 5 | мульчирование, сжигание | май | май | 4.081 | 3 | 5 | 0 | Артскважина ООО "Водоканал", АЗС ООО "Елецагронефтепродукт", АЗС ООО "Лукойл-Липецк", Освещение трассы М4 "Дон" | филиал ОАО "МРСК Центра" - "Липецкэнеро" | Задонский | ВЛ 10кВ Миролюбовка яч.3 ПС Колесово | 10 | VS010-0012551 | 16—44 (2,15га); 56—58 (0,3га); 123—144 (1,62га); 154—162 (0,93га) | 5 | мульчирование, сжигание | май | май | 4.081 | 3 | 5 | 0 | Артскважина ООО "Водоканал", АЗС ООО "Елецагронефтепродукт", АЗС ООО "Лукойл-Липецк", Освещение трассы М4 "Дон" | филиал ОАО "МРСК Центра" - "Липецкэнеро" | Задонский | ВЛ 10кВ Миролюбовка яч.3 ПС Колесово | 10 | VS010-0012551 | 16—44 (2,15га); 56—58 (0,3га); 123—144 (1,62га); 154—162 (0,93га) | 5 | мульчирование, сжигание | май | май | 4.081 | 3 | 5 | 0 | Артскважина ООО "Водоканал", АЗС ООО "Елецагронефтепродукт", АЗС ООО "Лукойл-Липецк", Освещение трассы М4 "Дон" | филиал ОАО "МРСК Центра" - "Липецкэнеро" | Задонский | ВЛ 10кВ Миролюбовка яч.3 ПС Колесово | 10 | VS010-0012551 | 16—44 (2,15га); 56—58 (0,3га); 123—144 (1,62га); 154—162 (0,93га) | 5 | мульчирование, сжигание | май | май | 4.081 | 3 | 5 | 0 | Артскважина ООО "Водоканал", АЗС ООО "Елецагронефтепродукт", АЗС ООО "Лукойл-Липецк", Освещение трассы М4 "Дон" | филиал ОАО "МРСК Центра" - "Липецкэнеро" | Задонский | ВЛ 10кВ Миролюбовка яч.3 ПС Колесово | 10 | VS010-0012551 | 16—44 (2,15га); 56—58 (0,3га); 123—144 (1,62га); 154—162 (0,93га) | 5 | мульчирование, сжигание | май | май | 4.081 | 3 | 5 | 0 | Артскважина ООО "Водоканал", АЗС ООО "Елецагронефтепродукт", АЗС ООО "Лукойл-Липецк", Освещение трассы М4 "Дон" | филиал ОАО "МРСК Центра" - "Липецкэнеро" | Задонский | ВЛ 10кВ Миролюбовка яч.3 ПС Колесово | 10 | VS010-0012551 | 16—44 (2,15га); 56—58 (0,3га); 123—144 (1,62га); 154—162 (0,93га) | 5 | мульчирование, сжигание | май | май | 4.081 | 3 | 5 | 0 | Артскважина ООО "Водоканал", АЗС ООО "Елецагронефтепродукт", АЗС ООО "Лукойл-Липецк", Освещение трассы М4 "Дон" | филиал ОАО "МРСК Центра" - "Липецкэнеро" | Задонский | ВЛ 10кВ Миролюбовка яч.3 ПС Колесово | 10 | VS010-0012551 | 16—44 (2,15га); 56—58 (0,3га); 123—144 (1,62га); 154—162 (0,93га) | 5 | мульчирование, сжигание | май | май | 4.081 | 3 | 5 | 0 | Артскважина ООО "Водоканал", АЗС ООО "Елецагронефтепродукт", АЗС ООО "Лукойл-Липецк", Освещение трассы М4 "Дон" | филиал ОАО "МРСК Центра" - "Липецкэнеро" | Задонский | ВЛ 10кВ Миролюбовка яч.3 ПС Колесово | 10 | VS010-0012551 | 16—44 (2,15га); 56—58 (0,3га); 123—144 (1,62га); 154—162 (0,93га) | 5 | мульчирование, сжигание | май | май | 4.081 | 3 | 5 | 0 | Артскважина ООО "Водоканал", АЗС ООО "Елецагронефтепродукт", АЗС ООО "Лукойл-Липецк", Освещение трассы М4 "Дон" | филиал ОАО "МРСК Центра" - "Липецкэнеро" | Задонский | ВЛ 10кВ Миролюбовка яч.3 ПС Колесово | 10 | VS010-0012551 | 16—44 (2,15га); 56—58 (0,3га); 123—144 (1,62га); 154—162 (0,93га) | 5 | мульчирование, сжигание | май | май | 4.081 | 3 | 5 | 0 | Артскважина ООО "Водоканал", АЗС ООО "Елецагронефтепродукт", АЗС ООО "Лукойл-Липецк", Освещение трассы М4 "Дон" | филиал ОАО "МРСК Центра" - "Липецкэнеро" | Задонский | ВЛ 10кВ Миролюбовка яч.3 ПС Колесово | 10 | VS010-0012551 | 16—44 (2,15га); 56—58 (0,3га); 123—144 (1,62га); 154—162 (0,93га) | 5 | мульчирование, сжигание | май | май | 4.081 | 3 | 5 | 0 | Артскважина ООО "Водоканал", АЗС ООО "Елецагронефтепродукт", АЗС ООО "Лукойл-Липецк", Освещение трассы М4 "Дон" | филиал ОАО "МРСК Центра" - "Липецкэнеро" | Задонский | ВЛ 10кВ Миролюбовка яч.3 ПС Колесово | 10 | VS010-0012551 | 16—44 (2,15га); 56—58 (0,3га); 123—144 (1,62га); 154—162 (0,93га) | 5 | мульчирование, сжигание | май | май | 4.081 | 3 | 5 | 0 | Артскважина ООО "Водоканал", АЗС ООО "Елецагронефтепродукт", АЗС ООО "Лукойл-Липецк", Освещение трассы М4 "Дон" | филиал ОАО "МРСК Центра" - "Липецкэнеро" | Задонский | ВЛ 10кВ Миролюбовка яч.3 ПС Колесово | 10 | VS010-0012551 | 16—44 (2,15га); 56—58 (0,3га); 123—144 (1,62га); 154—162 (0,93га) | 5 | мульчирование, сжигание | май | май | 4.081 | 3 | 5 | 0 | Артскважина ООО "Водоканал", АЗС ООО "Елецагронефтепродукт", АЗС ООО "Лукойл-Липецк", Освещение трассы М4 "Дон" | филиал ОАО "МРСК Центра" - "Липецкэнеро" | Задонский | ВЛ 10кВ Миролюбовка яч.3 ПС Колесово | 10 | VS010-0012551 | 16—44 (2,15га); 56—58 (0,3га); 123—144 (1,62га); 154—162 (0,93га) | 5 | мульчирование, сжигание | май | май | 4.081 | 3 | 5 | 0 | Артскважина ООО "Водоканал", АЗС ООО "Елецагронефтепродукт", АЗС ООО "Лукойл-Липецк", Освещение трассы М4 "Дон" | филиал ОАО "МРСК Центра" - "Липецкэнеро" | Задонский | ВЛ 10кВ Миролюбовка яч.3 ПС Колесово | 10 | VS010-0012551 | 16—44 (2,15га); 56—58 (0,3га); 123—144 (1,62га); 154—162 (0,93га) | 5 | мульчирование, сжигание | май | май | 4.081 | 3 | 5 | 0 | Артскважина ООО "Водоканал", АЗС ООО "Елецагронефтепродукт", АЗС ООО "Лукойл-Липецк", Освещение трассы М4 "Дон" | филиал ОАО "МРСК Центра" - "Липецкэнеро" | Задонский | ВЛ 10кВ Миролюбовка яч.3 ПС Колесово | 10 | VS010-0012551 | 16—44 (2,15га); 56—58 (0,3га); 123—144 (1,62га); 154—162 (0,93га) | 5 | мульчирование, сжигание | май | май | 4.081 | 3 | 5 | 0 | Артскважина ООО "Водоканал", АЗС ООО "Елецагронефтепродукт", АЗС ООО "Лукойл-Липецк", Освещение трассы М4 "Дон" | филиал ОАО "МРСК Центра" - "Липецкэнеро" | Задонский | ВЛ 10кВ Миролюбовка яч.3 ПС Колесово | 10 | VS010-0012551 | 16—44 (2,15га); 56—58 (0,3га); 123—144 (1,62га); 154—162 (0,93га) | 5 | мульчирование, сжигание | май | май | 4.081 | 3 | 5 | 0 | Артскважина ООО "Водоканал", АЗС ООО "Елецагронефтепродукт", АЗС ООО "Лукойл-Липецк", Освещение трассы М4 "Дон" | филиал ОАО "МРСК Центра" - "Липецкэнеро" | Задонский | ВЛ 10кВ Миролюбовка яч.3 ПС Колесово | 10 | VS010-0012551 | 16—44 (2,15га); 56—58 (0,3га); 123—144 (1,62га); 154—162 (0,93га) | 5 | мульчирование, сжигание | май | май | 4.081 | 3 | 5 | 0 | Артскважина ООО "Водоканал", АЗС ООО "Елецагронефтепродукт", АЗС ООО "Лукойл-Липецк", Освещение трассы М4 "Дон" | филиал ОАО "МРСК Центра" - "Липецкэнеро" | Задонский | ВЛ 10кВ Миролюбовка яч.3 ПС Колесово | 10 | VS010-0012551 | 16—44 (2,15га); 56—58 (0,3га); 123—144 (1,62га); 154—162 (0,93га) | 5 | мульчирование, сжигание | май | май | 4.081 | 3 | 5 | 0 | Артскважина ООО "Водоканал", АЗС ООО "Елецагронефтепродукт", АЗС ООО "Лукойл-Липецк", Освещение трассы М4 "Дон" | филиал ОАО "МРСК Центра" - "Липецкэнеро" | Задонский | ВЛ 10кВ Миролюбовка яч.3 ПС Колесово | 10 | VS010-0012551 | 16—44 (2,15га); 56—58 (0,3га); 123—144 (1,62га); 154—162 (0,93га) | 5 | мульчирование, сжигание | май | май | 4.081 | 3 | 5 | 0 | Артскважина ООО "Водоканал", АЗС ООО "Елецагронефтепродукт", АЗС ООО "Лукойл-Липецк", Освещение трассы М4 "Дон" | филиал ОАО "МРСК Центра" - "Липецкэнеро" | Задонский | ВЛ 10кВ Миролюбовка яч.3 ПС Колесово | 10 | VS010-0012551 | 16—44 (2,15га); 56—58 (0,3га); 123—144 (1,62га); 154—162 (0,93га) | 5 | мульчирование, сжигание | май | май | 4.081 | 3 | 5 | 0 | Артскважина ООО "Водоканал", АЗС ООО "Елецагронефтепродукт", АЗС ООО "Лукойл-Липецк", Освещение трассы М4 "Дон" | филиал ОАО "МРСК Центра" - "Липецкэнеро" | Задонский | ВЛ 10кВ Миролюбовка яч.3 ПС Колесово | 10 | VS010-0012551 | 16—44 (2,15га); 56—58 (0,3га); 123—144 (1,62га); 154—162 (0,93га) | 5 | мульчирование, сжигание | май | май | 4.081 | 3 | 5 | 0 | Артскважина ООО "Водоканал", АЗС ООО "Елецагронефтепродукт", АЗС ООО "Лукойл-Липецк", Освещение трассы М4 "Дон" | филиал ОАО "МРСК Центра" - "Липецкэнеро" | Задонский | ВЛ 10кВ Миролюбовка яч.3 ПС Колесово | 10 | VS010-0012551 | 16—44 (2,15га); 56—58 (0,3га); 123—144 (1,62га); 154—162 (0,93га) | 5 | мульчирование, сжигание | май | май | 4.081 | 3 | 5 | 0 | Артскважина ООО "Водоканал", АЗС ООО "Елецагронефтепродукт", АЗС ООО "Лукойл-Липецк", Освещение трассы М4 "Дон" | филиал ОАО "МРСК Центра" - "Липецкэнеро" | Задонский | ВЛ 10кВ Миролюбовка яч.3 ПС Колесово | 10 | VS010-0012551 | 16—44 (2,15га); 56—58 (0,3га); 123—144 (1,62га); 154—162 (0,93га) | 5 | мульчирование, сжигание | май | май | 4.081 | 3 | 5 | 0 | Артскважина ООО "Водоканал", АЗС ООО "Елецагронефтепродукт", АЗС ООО "Лукойл-Липецк", Освещение трассы М4 "Дон" | филиал ОАО "МРСК Центра" - "Липецкэнеро" | Задонский | ВЛ 10кВ Миролюбовка яч.3 ПС Колесово | 10 | VS010-0012551 | 16—44 (2,15га); 56—58 (0,3га); 123—144 (1,62га); 154—162 (0,93га) | 5 | мульчирование, сжигание | май | май | 4.081 | 3 | 5 | 0 | Артскважина ООО "Водоканал", АЗС ООО "Елецагронефтепродукт", АЗС ООО "Лукойл-Липецк", Освещение трассы М4 "Дон" | филиал ОАО "МРСК Центра" - "Липецкэнеро" | Задонский | ВЛ 10кВ Миролюбовка яч.3 ПС Колесово | 10 | VS010-0012551 | 16—44 (2,15га); 56—58 (0,3га); 123—144 (1,62га); 154—162 (0,93га) | 5 | мульчирование, сжигание | май | май | 4.081 | 3 | 5 | 0 | Артскважина ООО "Водоканал", АЗС ООО "Елецагронефтепродукт", АЗС ООО "Лукойл-Липецк", Освещение трассы М4 "Дон" | филиал ОАО "МРСК Центра" - "Липецкэнеро" | Задонский | ВЛ 10кВ Миролюбовка яч.3 ПС Колесово | 10 | VS010-0012551 | 16—44 (2,15га); 56—58 (0,3га); 123—144 (1,62га); 154—162 (0,93га) | 5 | мульчирование, сжигание | май | май | 4.081 | 3 | 5 | 0 | Артскважина ООО "Водоканал", АЗС ООО "Елецагронефтепродукт", АЗС ООО "Лукойл-Липецк", Освещение трассы М4 "Дон" | филиал ОАО "МРСК Центра" - "Липецкэнеро" | Задонский | ВЛ 10кВ Миролюбовка яч.3 ПС Колесово | 10 | VS010-0012551 | 16—44 (2,15га); 56—58 (0,3га); 123—144 (1,62га); 154—162 (0,93га) | 5 | мульчирование, сжигание | май | май | 4.081 | 3 | 5 | 0 | Артскважина ООО "Водоканал", АЗС ООО "Елецагронефтепродукт", АЗС ООО "Лукойл-Липецк", Освещение трассы М4 "Дон" | филиал ОАО "МРСК Центра" - "Липецкэнеро" | Задонский | ВЛ 10кВ Миролюбовка яч.3 ПС Колесово | 10 | VS010-0012551 | 16—44 (2,15га); 56—58 (0,3га); 123—144 (1,62га); 154—162 (0,93га) | 5 | мульчирование, сжигание | май | май | 4.081 | 3 | 5 | 0 | Артскважина ООО "Водоканал", АЗС ООО "Елецагронефтепродукт", АЗС ООО "Лукойл-Липецк", Освещение трассы М4 "Дон" | филиал ОАО "МРСК Центра" - "Липецкэнеро" | Задонский | ВЛ 10кВ Миролюбовка яч.3 ПС Колесово | 10 | VS010-0012551 | 16—44 (2,15га); 56—58 (0,3га); 123—144 (1,62га); 154—162 (0,93га) | 5 | мульчирование, сжигание | май | май | 4.081 | 3 | 5 | 0 | Артскважина ООО "Водоканал", АЗС ООО "Елецагронефтепродукт", АЗС ООО "Лукойл-Липецк", Освещение трассы М4 "Дон" | филиал ОАО "МРСК Центра" - "Липецкэнеро" | Задонский | ВЛ 10кВ Миролюбовка яч.3 ПС Колесово | 10 | VS010-0012551 | 16—44 (2,15га); 56—58 (0,3га); 123—144 (1,62га); 154—162 (0,93га) | 5 | мульчирование, сжигание | май | май | 4.081 | 3 | 5 | 0 | Артскважина ООО "Водоканал", АЗС ООО "Елецагронефтепродукт", АЗС ООО "Лукойл-Липецк", Освещение трассы М4 "Дон" | филиал ОАО "МРСК Центра" - "Липецкэнеро" | Задонский | ВЛ 10кВ Миролюбовка яч.3 ПС Колесово | 10 | VS010-0012551 | 16—44 (2,15га); 56—58 (0,3га); 123—144 (1,62га); 154—162 (0,93га) | 5 | мульчирование, сжигание | май | май | 4.081 | 3 | 5 | 0 | Артскважина ООО "Водоканал", АЗС ООО "Елецагронефтепродукт", АЗС ООО "Лукойл-Липецк", Освещение трассы М4 "Дон" | филиал ОАО "МРСК Центра" - "Липецкэнеро" | Задонский | ВЛ 10кВ Миролюбовка яч.3 ПС Колесово | 10 | VS010-0012551 | 16—44 (2,15га); 56—58 (0,3га); 123—144 (1,62га); 154—162 (0,93га) | 5 | мульчирование, сжигание | май | май | 4.081 | 3 | 5 | 0 | Артскважина ООО "Водоканал", АЗС ООО "Елецагронефтепродукт", АЗС ООО "Лукойл-Липецк", Освещение трассы М4 "Дон" | филиал ОАО "МРСК Центра" - "Липецкэнеро" | Задонский | ВЛ 10кВ Миролюбовка яч.3 ПС Колесово | 10 | VS010-0012551 | 16—44 (2,15га); 56—58 (0,3га); 123—144 (1,62га); 154—162 (0,93га) | 5 | мульчирование, сжигание | май | май | 4.081 | 3 | 5 | 0 | Артскважина ООО "Водоканал", АЗС ООО "Елецагронефтепродукт", АЗС ООО "Лукойл-Липецк", Освещение трассы М4 "Дон" | филиал ОАО "МРСК Центра" - "Липецкэнеро" | Задонский | ВЛ 10кВ Миролюбовка яч.3 ПС Колесово | 10 | VS010-0012551 | 16—44 (2,15га); 56—58 (0,3га); 123—144 (1,62га); 154—162 (0,93га) | 5 | мульчирование, сжигание | май | май | 4.081 | 3 | 5 | 0 | Артскважина ООО "Водоканал", АЗС ООО "Елецагронефтепродукт", АЗС ООО "Лукойл-Липецк", Освещение трассы М4 "Дон" | филиал ОАО "МРСК Центра" - "Липецкэнеро" | Задонский | ВЛ 10кВ Миролюбовка яч.3 ПС Колесово | 10 | VS010-0012551 | 16—44 (2,15га); 56—58 (0,3га); 123—144 (1,62га); 154—162 (0,93га) | 5 | мульчирование, сжигание | май | май | 4.081 | 3 | 5 | 0 | Артскважина ООО "Водоканал", АЗС ООО "Елецагронефтепродукт", АЗС ООО "Лукойл-Липецк", Освещение трассы М4 "Дон" | филиал ОАО "МРСК Центра" - "Липецкэнеро" | Задонский | ВЛ 10кВ Миролюбовка яч.3 ПС Колесово | 10 | VS010-0012551 | 16—44 (2,15га); 56—58 (0,3га); 123—144 (1,62га); 154—162 (0,93га) | 5 | мульчирование, сжигание | май | май | 4.081 | 3 | 5 | 0 | Артскважина ООО "Водоканал", АЗС ООО "Елецагронефтепродукт", АЗС ООО "Лукойл-Липецк", Освещение трассы М4 "Дон" | филиал ОАО "МРСК Центра" - "Липецкэнеро" | Задонский | ВЛ 10кВ Миролюбовка яч.3 ПС Колесово | 10 | VS010-0012551 | 16—44 (2,15га); 56—58 (0,3га); 123—144 (1,62га); 154—162 (0,93га) | 5 | мульчирование, сжигание | май | май | 4.081 | 3 | 5 | 0 | Артскважина ООО "Водоканал", АЗС ООО "Елецагронефтепродукт", АЗС ООО "Лукойл-Липецк", Освещение трассы М4 "Дон" | филиал ОАО "МРСК Центра" - "Липецкэнеро" | Задонский | ВЛ 10кВ Миролюбовка яч.3 ПС Колесово | 10 | VS010-0012551 | 16—44 (2,15га); 56—58 (0,3га); 123—144 (1,62га); 154—162 (0,93га) | 5 | мульчирование, сжигание | май | май | 4.081 | 3 | 5 | 0 | Артскважина ООО "Водоканал", АЗС ООО "Елецагронефтепродукт", АЗС ООО "Лукойл-Липецк", Освещение трассы М4 "Дон" | филиал ОАО "МРСК Центра" - "Липецкэнеро" | Задонский | ВЛ 10кВ Миролюбовка яч.3 ПС Колесово | 10 | VS010-0012551 | 16—44 (2,15га); 56—58 (0,3га); 123—144 (1,62га); 154—162 (0,93га) | 5 | мульчирование, сжигание | май | май | 4.081 | 3 | 5 | 0 | Артскважина ООО "Водоканал", АЗС ООО "Елецагронефтепродукт", АЗС ООО "Лукойл-Липецк", Освещение трассы М4 "Дон" | филиал ОАО "МРСК Центра" - "Липецкэнеро" | Задонский | ВЛ 10кВ Миролюбовка яч.3 ПС Колесово | 10 | VS010-0012551 | 16—44 (2,15га); 56—58 (0,3га); 123—144 (1,62га); 154—162 (0,93га) | 5 | мульчирование, сжигание | май | май | 4.081 | 3 | 5 | 0 | Артскважина ООО "Водоканал", АЗС ООО "Елецагронефтепродукт", АЗС ООО "Лукойл-Липецк", Освещение трассы М4 "Дон" | филиал ОАО "МРСК Центра" - "Липецкэнеро" | Задонский | ВЛ 10кВ Миролюбовка яч.3 ПС Колесово | 10 | VS010-0012551 | 16—44 (2,15га); 56—58 (0,3га); 123—144 (1,62га); 154—162 (0,93га) | 5 | мульчирование, сжигание | май | май | 4.081 | 3 | 5 | 0 | Артскважина ООО "Водоканал", АЗС ООО "Елецагронефтепродукт", АЗС ООО "Лукойл-Липецк", Освещение трассы М4 "Дон" | филиал ОАО "МРСК Центра" - "Липецкэнеро" | Задонский | ВЛ 10кВ Миролюбовка яч.3 ПС Колесово | 10 | VS010-0012551 | 16—44 (2,15га); 56—58 (0,3га); 123—144 (1,62га); 154—162 (0,93га) | 5 | мульчирование, сжигание | май | май | 4.081 | 3 | 5 | 0 | Артскважина ООО "Водоканал", АЗС ООО "Елецагронефтепродукт", АЗС ООО "Лукойл-Липецк", Освещение трассы М4 "Дон" | филиал ОАО "МРСК Центра" - "Липецкэнеро" | Задонский | ВЛ 10кВ Миролюбовка яч.3 ПС Колесово | 10 | VS010-0012551 | 16—44 (2,15га); 56—58 (0,3га); 123—144 (1,62га); 154—162 (0,93га) | 5 | мульчирование, сжигание | май | май | 4.081 | 3 | 5 | 0 | Артскважина ООО "Водоканал", АЗС ООО "Елецагронефтепродукт", АЗС ООО "Лукойл-Липецк", Освещение трассы М4 "Дон" | филиал ОАО "МРСК Центра" - "Липецкэнеро" | Задонский | ВЛ 10кВ Миролюбовка яч.3 ПС Колесово | 10 | VS010-0012551 | 16—44 (2,15га); 56—58 (0,3га); 123—144 (1,62га); 154—162 (0,93га) | 5 | мульчирование, сжигание | май | май | 4.081 | 3 | 5 | 0 | Артскважина ООО "Водоканал", АЗС ООО "Елецагронефтепродукт", АЗС ООО "Лукойл-Липецк", Освещение трассы М4 "Дон" | филиал ОАО "МРСК Центра" - "Липецкэнеро" | Задонский | ВЛ 10кВ Миролюбовка яч.3 ПС Колесово | 10 | VS010-0012551 | 16—44 (2,15га); 56—58 (0,3га); 123—144 (1,62га); 154—162 (0,93га) | 5 | мульчирование, сжигание | май | май | 4.081 | 3 | 5 | 0 | Артскважина ООО "Водоканал", АЗС ООО "Елецагронефтепродукт", АЗС ООО "Лукойл-Липецк", Освещение трассы М4 "Дон" | филиал ОАО "МРСК Центра" - "Липецкэнеро" | Задонский | ВЛ 10кВ Миролюбовка яч.3 ПС Колесово | 10 | VS010-0012551 | 16—44 (2,15га); 56—58 (0,3га); 123—144 (1,62га); 154—162 (0,93га) | 5 | мульчирование, сжигание | май | май | 4.081 | 3 | 5 | 0 | Артскважина ООО "Водоканал", АЗС ООО "Елецагронефтепродукт", АЗС ООО "Лукойл-Липецк", Освещение трассы М4 "Дон" | филиал ОАО "МРСК Центра" - "Липецкэнеро" | Задонский | ВЛ 10кВ Миролюбовка яч.3 ПС Колесово | 10 | VS010-0012551 | 16—44 (2,15га); 56—58 (0,3га); 123—144 (1,62га); 154—162 (0,93га) | 5 | мульчирование, сжигание | май | май | 4.081 | 3 | 5 | 0 | Артскважина ООО "Водоканал", АЗС ООО "Елецагронефтепродукт", АЗС ООО "Лукойл-Липецк", Освещение трассы М4 "Дон" | филиал ОАО "МРСК Центра" - "Липецкэнеро" | Задонский | ВЛ 10кВ Миролюбовка яч.3 ПС Колесово | 10 | VS010-0012551 | 16—44 (2,15га); 56—58 (0,3га); 123—144 (1,62га); 154—162 (0,93га) | 5 | мульчирование, сжигание | май | май | 4.081 | 3 | 5 | 0 | Артскважина ООО "Водоканал", АЗС ООО "Елецагронефтепродукт", АЗС ООО "Лукойл-Липецк", Освещение трассы М4 "Дон" | филиал ОАО "МРСК Центра" - "Липецкэнеро" | Задонский | ВЛ 10кВ Миролюбовка яч.3 ПС Колесово | 10 | VS010-0012551 | 16—44 (2,15га); 56—58 (0,3га); 123—144 (1,62га); 154—162 (0,93га) | 5 | мульчирование, сжигание | май | май | 4.081 | 3 | 5 | 0 | Артскважина ООО "Водоканал", АЗС ООО "Елецагронефтепродукт", АЗС ООО "Лукойл-Липецк", Освещение трассы М4 "Дон" | филиал ОАО "МРСК Центра" - "Липецкэнеро" | Задонский | ВЛ 10кВ Миролюбовка яч.3 ПС Колесово | 10 | VS010-0012551 | 16—44 (2,15га); 56—58 (0,3га); 123—144 (1,62га); 154—162 (0,93га) | 5 | мульчирование, сжигание | май | май | 4.081 | 3 | 5 | 0 | Артскважина ООО "Водоканал", АЗС ООО "Елецагронефтепродукт", АЗС ООО "Лукойл-Липецк", Освещение трассы М4 "Дон" | филиал ОАО "МРСК Центра" - "Липецкэнеро" | Задонский | ВЛ 10кВ Миролюбовка яч.3 ПС Колесово | 10 | VS010-0012551 | 16—44 (2,15га); 56—58 (0,3га); 123—144 (1,62га); 154—162 (0,93га) | 5 | мульчирование, сжигание | май | май | 4.081 | 3 | 5 | 0 | Артскважина ООО "Водоканал", АЗС ООО "Елецагронефтепродукт", АЗС ООО "Лукойл-Липецк", Освещение трассы М4 "Дон" | филиал ОАО "МРСК Центра" - "Липецкэнеро" | Задонский | ВЛ 10кВ Миролюбовка яч.3 ПС Колесово | 10 | VS010-0012551 | 16—44 (2,15га); 56—58 (0,3га); 123—144 (1,62га); 154—162 (0,93га) | 5 | мульчирование, сжигание | май | май | 4.081 | 3 | 5 | 0 | Артскважина ООО "Водоканал", АЗС ООО "Елецагронефтепродукт", АЗС ООО "Лукойл-Липецк", Освещение трассы М4 "Дон" | филиал ОАО "МРСК Центра" - "Липецкэнеро" | Задонский | ВЛ 10кВ Миролюбовка яч.3 ПС Колесово | 10 | VS010-0012551 | 16—44 (2,15га); 56—58 (0,3га); 123—144 (1,62га); 154—162 (0,93га) | 5 | мульчирование, сжигание | май | май | 4.081 | 3 | 5 | 0 | Артскважина ООО "Водоканал", АЗС ООО "Елецагронефтепродукт", АЗС ООО "Лукойл-Липецк", Освещение трассы М4 "Дон" | филиал ОАО "МРСК Центра" - "Липецкэнеро" | Задонский | ВЛ 10кВ Миролюбовка яч.3 ПС Колесово | 10 | VS010-0012551 | 16—44 (2,15га); 56—58 (0,3га); 123—144 (1,62га); 154—162 (0,93га) | 5 | мульчирование, сжигание | май | май | 4.081 | 3 | 5 | 0 | Артскважина ООО "Водоканал", АЗС ООО "Елецагронефтепродукт", АЗС ООО "Лукойл-Липецк", Освещение трассы М4 "Дон" | филиал ОАО "МРСК Центра" - "Липецкэнеро" | Задонский | ВЛ 10кВ Миролюбовка яч.3 ПС Колесово | 10 | VS010-0012551 | 16—44 (2,15га); 56—58 (0,3га); 123—144 (1,62га); 154—162 (0,93га) | 5 | мульчирование, сжигание | май | май | 4.081 | 3 | 5 | 0 | Артскважина ООО "Водоканал", АЗС ООО "Елецагронефтепродукт", АЗС ООО "Лукойл-Липецк", Освещение трассы М4 "Дон" | филиал ОАО "МРСК Центра" - "Липецкэнеро" | Задонский | ВЛ 10кВ Миролюбовка яч.3 ПС Колесово | 10 | VS010-0012551 | 16—44 (2,15га); 56—58 (0,3га); 123—144 (1,62га); 154—162 (0,93га) | 5 | мульчирование, сжигание | май | май | 4.081 | 3 | 5 | 0 | Артскважина ООО "Водоканал", АЗС ООО "Елецагронефтепродукт", АЗС ООО "Лукойл-Липецк", Освещение трассы М4 "Дон" | филиал ОАО "МРСК Центра" - "Липецкэнеро" | Задонский | ВЛ 10кВ Миролюбовка яч.3 ПС Колесово | 10 | VS010-0012551 | 16—44 (2,15га); 56—58 (0,3га); 123—144 (1,62га); 154—162 (0,93га) | 5 | мульчирование, сжигание | май | май | 4.081 | 3 | 5 | 0 | Артскважина ООО "Водоканал", АЗС ООО "Елецагронефтепродукт", АЗС ООО "Лукойл-Липецк", Освещение трассы М4 "Дон" | филиал ОАО "МРСК Центра" - "Липецкэнеро" | Задонский | ВЛ 10кВ Миролюбовка яч.3 ПС Колесово | 10 | VS010-0012551 | 16—44 (2,15га); 56—58 (0,3га); 123—144 (1,62га); 154—162 (0,93га) | 5 | мульчирование, сжигание | май | май | 4.081 | 3 | 5 | 0 | Артскважина ООО "Водоканал", АЗС ООО "Елецагронефтепродукт", АЗС ООО "Лукойл-Липецк", Освещение трассы М4 "Дон" | филиал ОАО "МРСК Центра" - "Липецкэнеро" | Задонский | ВЛ 10кВ Миролюбовка яч.3 ПС Колесово | 10 | VS010-0012551 | 16—44 (2,15га); 56—58 (0,3га); 123—144 (1,62га); 154—162 (0,93га) | 5 | мульчирование, сжигание | май | май | 4.081 | 3 | 5 | 0 | Артскважина ООО "Водоканал", АЗС ООО "Елецагронефтепродукт", АЗС ООО "Лукойл-Липецк", Освещение трассы М4 "Дон" | филиал ОАО "МРСК Центра" - "Липецкэнеро" | Задонский | ВЛ 10кВ Миролюбовка яч.3 ПС Колесово | 10 | VS010-0012551 | 16—44 (2,15га); 56—58 (0,3га); 123—144 (1,62га); 154—162 (0,93га) | 5 | мульчирование, сжигание | май | май | 4.081 | 3 | 5 | 0 | Артскважина ООО "Водоканал", АЗС ООО "Елецагронефтепродукт", АЗС ООО "Лукойл-Липецк", Освещение трассы М4 "Дон" | филиал ОАО "МРСК Центра" - "Липецкэнеро" | Задонский | ВЛ 10кВ Миролюбовка яч.3 ПС Колесово | 10 | VS010-0012551 | 16—44 (2,15га); 56—58 (0,3га); 123—144 (1,62га); 154—162 (0,93га) | 5 | мульчирование, сжигание | май | май | 4.081 | 3 | 5 | 0 | Артскважина ООО "Водоканал", АЗС ООО "Елецагронефтепродукт", АЗС ООО "Лукойл-Липецк", Освещение трассы М4 "Дон" | филиал ОАО "МРСК Центра" - "Липецкэнеро" | Задонский | ВЛ 10кВ Миролюбовка яч.3 ПС Колесово | 10 | VS010-0012551 | 16—44 (2,15га); 56—58 (0,3га); 123—144 (1,62га); 154—162 (0,93га) | 5 | мульчирование, сжигание | май | май | 4.081 | 3 | 5 | 0 | Артскважина ООО "Водоканал", АЗС ООО "Елецагронефтепродукт", АЗС ООО "Лукойл-Липецк", Освещение трассы М4 "Дон" | филиал ОАО "МРСК Центра" - "Липецкэнеро" | Задонский | ВЛ 10кВ Миролюбовка яч.3 ПС Колесово | 10 | VS010-0012551 | 16—44 (2,15га); 56—58 (0,3га); 123—144 (1,62га); 154—162 (0,93га) | 5 | мульчирование, сжигание | май | май | 4.081 | 3 | 5 | 0 | Артскважина ООО "Водоканал", АЗС ООО "Елецагронефтепродукт", АЗС ООО "Лукойл-Липецк", Освещение трассы М4 "Дон" | филиал ОАО "МРСК Центра" - "Липецкэнеро" | Задонский | ВЛ 10кВ Миролюбовка яч.3 ПС Колесово | 10 | VS010-0012551 | 16—44 (2,15га); 56—58 (0,3га); 123—144 (1,62га); 154—162 (0,93га) | 5 | мульчирование, сжигание | май | май | 4.081 | 3 | 5 | 0 | Артскважина ООО "Водоканал", АЗС ООО "Елецагронефтепродукт", АЗС ООО "Лукойл-Липецк", Освещение трассы М4 "Дон" | филиал ОАО "МРСК Центра" - "Липецкэнеро" | Задонский | ВЛ 10кВ Миролюбовка яч.3 ПС Колесово | 10 | VS010-0012551 | 16—44 (2,15га); 56—58 (0,3га); 123—144 (1,62га); 154—162 (0,93га) | 5 | мульчирование, сжигание | май | май | 4.081 | 3 | 5 | 0 | Артскважина ООО "Водоканал", АЗС ООО "Елецагронефтепродукт", АЗС ООО "Лукойл-Липецк", Освещение трассы М4 "Дон" | филиал ОАО "МРСК Центра" - "Липецкэнеро" | Задонский | ВЛ 10кВ Миролюбовка яч.3 ПС Колесово | 10 | VS010-0012551 | 16—44 (2,15га); 56—58 (0,3га); 123—144 (1,62га); 154—162 (0,93га) | 5 | мульчирование, сжигание | май | май | 4.081 | 3 | 5 | 0 | Артскважина ООО "Водоканал", АЗС ООО "Елецагронефтепродукт", АЗС ООО "Лукойл-Липецк", Освещение трассы М4 "Дон" | филиал ОАО "МРСК Центра" - "Липецкэнеро" | Задонский | ВЛ 10кВ Миролюбовка яч.3 ПС Колесово | 10 | VS010-0012551 | 16—44 (2,15га); 56—58 (0,3га); 123—144 (1,62га); 154—162 (0,93га) | 5 | мульчирование, сжигание | май | май | 4.081 | 3 | 5 | 0 | Артскважина ООО "Водоканал", АЗС ООО "Елецагронефтепродукт", АЗС ООО "Лукойл-Липецк", Освещение трассы М4 "Дон" | филиал ОАО "МРСК Центра" - "Липецкэнеро" | Задонский | ВЛ 10кВ Миролюбовка яч.3 ПС Колесово | 10 | VS010-0012551 | 16—44 (2,15га); 56—58 (0,3га); 123—144 (1,62га); 154—162 (0,93га) | 5 | мульчирование, сжигание | май | май | 4.081 | 3 | 5 | 0 | Артскважина ООО "Водоканал", АЗС ООО "Елецагронефтепродукт", АЗС ООО "Лукойл-Липецк", Освещение трассы М4 "Дон" | филиал ОАО "МРСК Центра" - "Липецкэнеро" | Задонский | ВЛ 10кВ Миролюбовка яч.3 ПС Колесово | 10 | VS010-0012551 | 16—44 (2,15га); 56—58 (0,3га); 123—144 (1,62га); 154—162 (0,93га) | 5 | мульчирование, сжигание | май | май | 4.081 | 3 | 5 | 0 | Артскважина ООО "Водоканал", АЗС ООО "Елецагронефтепродукт", АЗС ООО "Лукойл-Липецк", Освещение трассы М4 "Дон" | филиал ОАО "МРСК Центра" - "Липецкэнеро" | Задонский | ВЛ 10кВ Миролюбовка яч.3 ПС Колесово | 10 | VS010-0012551 | 16—44 (2,15га); 56—58 (0,3га); 123—144 (1,62га); 154—162 (0,93га) | 5 | мульчирование, сжигание | май | май | 4.081 | 3 | 5 | 0 | Артскважина ООО "Водоканал", АЗС ООО "Елецагронефтепродукт", АЗС ООО "Лукойл-Липецк", Освещение трассы М4 "Дон" | филиал ОАО "МРСК Центра" - "Липецкэнеро" | Задонский | ВЛ 10кВ Миролюбовка яч.3 ПС Колесово | 10 | VS010-0012551 | 16—44 (2,15га); 56—58 (0,3га); 123—144 (1,62га); 154—162 (0,93га) | 5 | мульчирование, сжигание | май | май | 4.081 | 3 | 5 | 0 | Артскважина ООО "Водоканал", АЗС ООО "Елецагронефтепродукт", АЗС ООО "Лукойл-Липецк", Освещение трассы М4 "Дон" | филиал ОАО "МРСК Центра" - "Липецкэнеро" | Задонский | ВЛ 10кВ Миролюбовка яч.3 ПС Колесово | 10 | VS010-0012551 | 16—44 (2,15га); 56—58 (0,3га); 123—144 (1,62га); 154—162 (0,93га) | 5 | мульчирование, сжигание | май | май | 4.081 | 3 | 5 | 0 | Артскважина ООО "Водоканал", АЗС ООО "Елецагронефтепродукт", АЗС ООО "Лукойл-Липецк", Освещение трассы М4 "Дон" | филиал ОАО "МРСК Центра" - "Липецкэнеро" | Задонский | ВЛ 10кВ Миролюбовка яч.3 ПС Колесово | 10 | VS010-0012551 | 16—44 (2,15га); 56—58 (0,3га); 123—144 (1,62га); 154—162 (0,93га) | 5 | мульчирование, сжигание | май | май | 4.081 | 3 | 5 | 0 | Артскважина ООО "Водоканал", АЗС ООО "Елецагронефтепродукт", АЗС ООО "Лукойл-Липецк", Освещение трассы М4 "Дон" | филиал ОАО "МРСК Центра" - "Липецкэнеро" | Задонский | ВЛ 10кВ Миролюбовка яч.3 ПС Колесово | 10 | VS010-0012551 | 16—44 (2,15га); 56—58 (0,3га); 123—144 (1,62га); 154—162 (0,93га) | 5 | мульчирование, сжигание | май | май | 4.081 | 3 | 5 | 0 | Артскважина ООО "Водоканал", АЗС ООО "Елецагронефтепродукт", АЗС ООО "Лукойл-Липецк", Освещение трассы М4 "Дон" | филиал ОАО "МРСК Центра" - "Липецкэнеро" | Задонский | ВЛ 10кВ Миролюбовка яч.3 ПС Колесово | 10 | VS010-0012551 | 16—44 (2,15га); 56—58 (0,3га); 123—144 (1,62га); 154—162 (0,93га) | 5 | мульчирование, сжигание | май | май | 4.081 | 3 | 5 | 0 | Артскважина ООО "Водоканал", АЗС ООО "Елецагронефтепродукт", АЗС ООО "Лукойл-Липецк", Освещение трассы М4 "Дон" | филиал ОАО "МРСК Центра" - "Липецкэнеро" | Задонский | ВЛ 10кВ Миролюбовка яч.3 ПС Колесово | 10 | VS010-0012551 | 16—44 (2,15га); 56—58 (0,3га); 123—144 (1,62га); 154—162 (0,93га) | 5 | мульчирование, сжигание | май | май | 4.081 | 3 | 5 | 0 | Артскважина ООО "Водоканал", АЗС ООО "Елецагронефтепродукт", АЗС ООО "Лукойл-Липецк", Освещение трассы М4 "Дон" | филиал ОАО "МРСК Центра" - "Липецкэнеро" | Задонский | ВЛ 10кВ Миролюбовка яч.3 ПС Колесово | 10 | VS010-0012551 | 16—44 (2,15га); 56—58 (0,3га); 123—144 (1,62га); 154—162 (0,93га) | 5 | мульчирование, сжигание | май | май | 4.081 | 3 | 5 | 0 | Артскважина ООО "Водоканал", АЗС ООО "Елецагронефтепродукт", АЗС ООО "Лукойл-Липецк", Освещение трассы М4 "Дон" | филиал ОАО "МРСК Центра" - "Липецкэнеро" | Задонский | ВЛ 10кВ Миролюбовка яч.3 ПС Колесово | 10 | VS010-0012551 | 16—44 (2,15га); 56—58 (0,3га); 123—144 (1,62га); 154—162 (0,93га) | 5 | мульчирование, сжигание | май | май | 4.081 | 3 | 5 | 0 | Артскважина ООО "Водоканал", АЗС ООО "Елецагронефтепродукт", АЗС ООО "Лукойл-Липецк", Освещение трассы М4 "Дон" | филиал ОАО "МРСК Центра" - "Липецкэнеро" | Задонский | ВЛ 10кВ Миролюбовка яч.3 ПС Колесово | 10 | VS010-0012551 | 16—44 (2,15га); 56—58 (0,3га); 123—144 (1,62га); 154—162 (0,93га) | 5 | мульчирование, сжигание | май | май | 4.081 | 3 | 5 | 0 | Артскважина ООО "Водоканал", АЗС ООО "Елецагронефтепродукт", АЗС ООО "Лукойл-Липецк", Освещение трассы М4 "Дон" | филиал ОАО "МРСК Центра" - "Липецкэнеро" | Задонский | ВЛ 10кВ Миролюбовка яч.3 ПС Колесово | 10 | VS010-0012551 | 16—44 (2,15га); 56—58 (0,3га); 123—144 (1,62га); 154—162 (0,93га) | 5 | мульчирование, сжигание | май | май | 4.081 | 3 | 5 | 0 | Артскважина ООО "Водоканал", АЗС ООО "Елецагронефтепродукт", АЗС ООО "Лукойл-Липецк", Освещение трассы М4 "Дон" | филиал ОАО "МРСК Центра" - "Липецкэнеро" | Задонский | ВЛ 10кВ Миролюбовка яч.3 ПС Колесово | 10 | VS010-0012551 | 16—44 (2,15га); 56—58 (0,3га); 123—144 (1,62га); 154—162 (0,93га) | 5 | мульчирование, сжигание | май | май | 4.081 | 3 | 5 | 0 | Артскважина ООО "Водоканал", АЗС ООО "Елецагронефтепродукт", АЗС ООО "Лукойл-Липецк", Освещение трассы М4 "Дон" | филиал ОАО "МРСК Центра" - "Липецкэнеро" | Задонский | ВЛ 10кВ Миролюбовка яч.3 ПС Колесово | 10 | VS010-0012551 | 16—44 (2,15га); 56—58 (0,3га); 123—144 (1,62га); 154—162 (0,93га) | 5 | мульчирование, сжигание | май | май | 4.081 | 3 | 5 | 0 | Артскважина ООО "Водоканал", АЗС ООО "Елецагронефтепродукт", АЗС ООО "Лукойл-Липецк", Освещение трассы М4 "Дон" | филиал ОАО "МРСК Центра" - "Липецкэнеро" | Задонский | ВЛ 10кВ Миролюбовка яч.3 ПС Колесово | 10 | VS010-0012551 | 16—44 (2,15га); 56—58 (0,3га); 123—144 (1,62га); 154—162 (0,93га) | 5 | мульчирование, сжигание | май | май | 4.081 | 3 | 5 | 0 | Артскважина ООО "Водоканал", АЗС ООО "Елецагронефтепродукт", АЗС ООО "Лукойл-Липецк", Освещение трассы М4 "Дон" | филиал ОАО "МРСК Центра" - "Липецкэнеро" | Задонский | ВЛ 10кВ Миролюбовка яч.3 ПС Колесово | 10 | VS010-0012551 | 16—44 (2,15га); 56—58 (0,3га); 123—144 (1,62га); 154—162 (0,93га) | 5 | мульчирование, сжигание | май | май | 4.081 | 3 | 5 | 0 | Артскважина ООО "Водоканал", АЗС ООО "Елецагронефтепродукт", АЗС ООО "Лукойл-Липецк", Освещение трассы М4 "Дон" | филиал ОАО "МРСК Центра" - "Липецкэнеро" | Задонский | ВЛ 10кВ Миролюбовка яч.3 ПС Колесово | 10 | VS010-0012551 | 16—44 (2,15га); 56—58 (0,3га); 123—144 (1,62га); 154—162 (0,93га) | 5 | мульчирование, сжигание | май | май | 4.081 | 3 | 5 | 0 | Артскважина ООО "Водоканал", АЗС ООО "Елецагронефтепродукт", АЗС ООО "Лукойл-Липецк", Освещение трассы М4 "Дон" | филиал ОАО "МРСК Центра" - "Липецкэнеро" | Задонский | ВЛ 10кВ Миролюбовка яч.3 ПС Колесово | 10 | VS010-0012551 | 16—44 (2,15га); 56—58 (0,3га); 123—144 (1,62га); 154—162 (0,93га) | 5 | мульчирование, сжигание | май | май | 4.081 | 3 | 5 | 0 | Артскважина ООО "Водоканал", АЗС ООО "Елецагронефтепродукт", АЗС ООО "Лукойл-Липецк", Освещение трассы М4 "Дон" | филиал ОАО "МРСК Центра" - "Липецкэнеро" | Задонский | ВЛ 10кВ Миролюбовка яч.3 ПС Колесово | 10 | VS010-0012551 | 16—44 (2,15га); 56—58 (0,3га); 123—144 (1,62га); 154—162 (0,93га) | 5 | мульчирование, сжигание | май | май | 4.081 | 3 | 5 | 0 | Артскважина ООО "Водоканал", АЗС ООО "Елецагронефтепродукт", АЗС ООО "Лукойл-Липецк", Освещение трассы М4 "Дон" | филиал ОАО "МРСК Центра" - "Липецкэнеро" | Задонский | ВЛ 10кВ Миролюбовка яч.3 ПС Колесово | 10 | VS010-0012551 | 16—44 (2,15га); 56—58 (0,3га); 123—144 (1,62га); 154—162 (0,93га) | 5 | мульчирование, сжигание | май | май | 4.081 | 3 | 5 | 0 | Артскважина ООО "Водоканал", АЗС ООО "Елецагронефтепродукт", АЗС ООО "Лукойл-Липецк", Освещение трассы М4 "Дон" | филиал ОАО "МРСК Центра" - "Липецкэнеро" | Задонский | ВЛ 10кВ Миролюбовка яч.3 ПС Колесово | 10 | VS010-0012551 | 16—44 (2,15га); 56—58 (0,3га); 123—144 (1,62га); 154—162 (0,93га) | 5 | мульчирование, сжигание | май | май | 4.081 | 3 | 5 | 0 | Артскважина ООО "Водоканал", АЗС ООО "Елецагронефтепродукт", АЗС ООО "Лукойл-Липецк", Освещение трассы М4 "Дон" | филиал ОАО "МРСК Центра" - "Липецкэнеро" | Задонский | ВЛ 10кВ Миролюбовка яч.3 ПС Колесово | 10 | VS010-0012551 | 16—44 (2,15га); 56—58 (0,3га); 123—144 (1,62га); 154—162 (0,93га) | 5 | мульчирование, сжигание | май | май | 4.081 | 3 | 5 | 0 | Артскважина ООО "Водоканал", АЗС ООО "Елецагронефтепродукт", АЗС ООО "Лукойл-Липецк", Освещение трассы М4 "Дон" | филиал ОАО "МРСК Центра" - "Липецкэнеро" | Задонский | ВЛ 10кВ Миролюбовка яч.3 ПС Колесово | 10 | VS010-0012551 | 16—44 (2,15га); 56—58 (0,3га); 123—144 (1,62га); 154—162 (0,93га) | 5 | мульчирование, сжигание | май | май | 4.081 | 3 | 5 | 0 | Артскважина ООО "Водоканал", АЗС ООО "Елецагронефтепродукт", АЗС ООО "Лукойл-Липецк", Освещение трассы М4 "Дон" | филиал ОАО "МРСК Центра" - "Липецкэнеро" | Задонский | ВЛ 10кВ Миролюбовка яч.3 ПС Колесово | 10 | VS010-0012551 | 16—44 (2,15га); 56—58 (0,3га); 123—144 (1,62га); 154—162 (0,93га) | 5 | мульчирование, сжигание | май | май | 4.081 | 3 | 5 | 0 | Артскважина ООО "Водоканал", АЗС ООО "Елецагронефтепродукт", АЗС ООО "Лукойл-Липецк", Освещение трассы М4 "Дон" | филиал ОАО "МРСК Центра" - "Липецкэнеро" | Задонский | ВЛ 10кВ Миролюбовка яч.3 ПС Колесово | 10 | VS010-0012551 | 16—44 (2,15га); 56—58 (0,3га); 123—144 (1,62га); 154—162 (0,93га) | 5 | мульчирование, сжигание | май | май | 4.081 | 3 | 5 | 0 | Артскважина ООО "Водоканал", АЗС ООО "Елецагронефтепродукт", АЗС ООО "Лукойл-Липецк", Освещение трассы М4 "Дон" | филиал ОАО "МРСК Центра" - "Липецкэнеро" | Задонский | ВЛ 10кВ Миролюбовка яч.3 ПС Колесово | 10 | VS010-0012551 | 16—44 (2,15га); 56—58 (0,3га); 123—144 (1,62га); 154—162 (0,93га) | 5 | мульчирование, сжигание | май | май | 4.081 | 3 | 5 | 0 | Артскважина ООО "Водоканал", АЗС ООО "Елецагронефтепродукт", АЗС ООО "Лукойл-Липецк", Освещение трассы М4 "Дон" | филиал ОАО "МРСК Центра" - "Липецкэнеро" | Задонский | ВЛ 10кВ Миролюбовка яч.3 ПС Колесово | 10 | VS010-0012551 | 16—44 (2,15га); 56—58 (0,3га); 123—144 (1,62га); 154—162 (0,93га) | 5 | мульчирование, сжигание | май | май | 4.081 | 3 | 5 | 0 | Артскважина ООО "Водоканал", АЗС ООО "Елецагронефтепродукт", АЗС ООО "Лукойл-Липецк", Освещение трассы М4 "Дон" | филиал ОАО "МРСК Центра" - "Липецкэнеро" | Задонский | ВЛ 10кВ Миролюбовка яч.3 ПС Колесово | 10 | VS010-0012551 | 16—44 (2,15га); 56—58 (0,3га); 123—144 (1,62га); 154—162 (0,93га) | 5 | мульчирование, сжигание | май | май | 4.081 | 3 | 5 | 0 | Артскважина ООО "Водоканал", АЗС ООО "Елецагронефтепродукт", АЗС ООО "Лукойл-Липецк", Освещение трассы М4 "Дон" | филиал ОАО "МРСК Центра" - "Липецкэнеро" | Задонский | ВЛ 10кВ Миролюбовка яч.3 ПС Колесово | 10 | VS010-0012551 | 16—44 (2,15га); 56—58 (0,3га); 123—144 (1,62га); 154—162 (0,93га) | 5 | мульчирование, сжигание | май | май | 4.081 | 3 | 5 | 0 | Артскважина ООО "Водоканал", АЗС ООО "Елецагронефтепродукт", АЗС ООО "Лукойл-Липецк", Освещение трассы М4 "Дон" | филиал ОАО "МРСК Центра" - "Липецкэнеро" | Задонский | ВЛ 10кВ Миролюбовка яч.3 ПС Колесово | 10 | VS010-0012551 | 16—44 (2,15га); 56—58 (0,3га); 123—144 (1,62га); 154—162 (0,93га) | 5 | мульчирование, сжигание | май | май | 4.081 | 3 | 5 | 0 | Артскважина ООО "Водоканал", АЗС ООО "Елецагронефтепродукт", АЗС ООО "Лукойл-Липецк", Освещение трассы М4 "Дон" | филиал ОАО "МРСК Центра" - "Липецкэнеро" | Задонский | ВЛ 10кВ Миролюбовка яч.3 ПС Колесово | 10 | VS010-0012551 | 16—44 (2,15га); 56—58 (0,3га); 123—144 (1,62га); 154—162 (0,93га) | 5 | мульчирование, сжигание | май | май | 4.081 | 3 | 5 | 0 | Артскважина ООО "Водоканал", АЗС ООО "Елецагронефтепродукт", АЗС ООО "Лукойл-Липецк", Освещение трассы М4 "Дон" | филиал ОАО "МРСК Центра" - "Липецкэнеро" | Задонский | ВЛ 10кВ Миролюбовка яч.3 ПС Колесово | 10 | VS010-0012551 | 16—44 (2,15га); 56—58 (0,3га); 123—144 (1,62га); 154—162 (0,93га) | 5 | мульчирование, сжигание | май | май | 4.081 | 3 | 5 | 0 | Артскважина ООО "Водоканал", АЗС ООО "Елецагронефтепродукт", АЗС ООО "Лукойл-Липецк", Освещение трассы М4 "Дон" | филиал ОАО "МРСК Центра" - "Липецкэнеро" | Задонский | ВЛ 10кВ Миролюбовка яч.3 ПС Колесово | 10 | VS010-0012551 | 16—44 (2,15га); 56—58 (0,3га); 123—144 (1,62га); 154—162 (0,93га) | 5 | мульчирование, сжигание | май | май | 4.081 | 3 | 5 | 0 | Артскважина ООО "Водоканал", АЗС ООО "Елецагронефтепродукт", АЗС ООО "Лукойл-Липецк", Освещение трассы М4 "Дон" | филиал ОАО "МРСК Центра" - "Липецкэнеро" | Задонский | ВЛ 10кВ Миролюбовка яч.3 ПС Колесово | 10 | VS010-0012551 | 16—44 (2,15га); 56—58 (0,3га); 123—144 (1,62га); 154—162 (0,93га) | 5 | мульчирование, сжигание | май | май | 4.081 | 3 | 5 | 0 | Артскважина ООО "Водоканал", АЗС ООО "Елецагронефтепродукт", АЗС ООО "Лукойл-Липецк", Освещение трассы М4 "Дон" | филиал ОАО "МРСК Центра" - "Липецкэнеро" | Задонский | ВЛ 10кВ Миролюбовка яч.3 ПС Колесово | 10 | VS010-0012551 | 16—44 (2,15га); 56—58 (0,3га); 123—144 (1,62га); 154—162 (0,93га) | 5 | мульчирование, сжигание | май | май | 4.081 | 3 | 5 | 0 | Артскважина ООО "Водоканал", АЗС ООО "Елецагронефтепродукт", АЗС ООО "Лукойл-Липецк", Освещение трассы М4 "Дон" | филиал ОАО "МРСК Центра" - "Липецкэнеро" | Задонский | ВЛ 10кВ Миролюбовка яч.3 ПС Колесово | 10 | VS010-0012551 | 16—44 (2,15га); 56—58 (0,3га); 123—144 (1,62га); 154—162 (0,93га) | 5 | мульчирование, сжигание | май | май | 4.081 | 3 | 5 | 0 | Артскважина ООО "Водоканал", АЗС ООО "Елецагронефтепродукт", АЗС ООО "Лукойл-Липецк", Освещение трассы М4 "Дон" | филиал ОАО "МРСК Центра" - "Липецкэнеро" | Задонский | ВЛ 10кВ Миролюбовка яч.3 ПС Колесово | 10 | VS010-0012551 | 16—44 (2,15га); 56—58 (0,3га); 123—144 (1,62га); 154—162 (0,93га) | 5 | мульчирование, сжигание | май | май | 4.081 | 3 | 5 | 0 | Артскважина ООО "Водоканал", АЗС ООО "Елецагронефтепродукт", АЗС ООО "Лукойл-Липецк", Освещение трассы М4 "Дон" | филиал ОАО "МРСК Центра" - "Липецкэнеро" | Задонский | ВЛ 10кВ Миролюбовка яч.3 ПС Колесово | 10 | VS010-0012551 | 16—44 (2,15га); 56—58 (0,3га); 123—144 (1,62га); 154—162 (0,93га) | 5 | мульчирование, сжигание | май | май | 4.081 | 3 | 5 | 0 | Артскважина ООО "Водоканал", АЗС ООО "Елецагронефтепродукт", АЗС ООО "Лукойл-Липецк", Освещение трассы М4 "Дон" | филиал ОАО "МРСК Центра" - "Липецкэнеро" | Задонский | ВЛ 10кВ Миролюбовка яч.3 ПС Колесово | 10 | VS010-0012551 | 16—44 (2,15га); 56—58 (0,3га); 123—144 (1,62га); 154—162 (0,93га) | 5 | мульчирование, сжигание | май | май | 4.081 | 3 | 5 | 0 | Артскважина ООО "Водоканал", АЗС ООО "Елецагронефтепродукт", АЗС ООО "Лукойл-Липецк", Освещение трассы М4 "Дон" | филиал ОАО "МРСК Центра" - "Липецкэнеро" | Задонский | ВЛ 10кВ Миролюбовка яч.3 ПС Колесово | 10 | VS010-0012551 | 16—44 (2,15га); 56—58 (0,3га); 123—144 (1,62га); 154—162 (0,93га) | 5 | мульчирование, сжигание | май | май | 4.081 | 3 | 5 | 0 | Артскважина ООО "Водоканал", АЗС ООО "Елецагронефтепродукт", АЗС ООО "Лукойл-Липецк", Освещение трассы М4 "Дон" | филиал ОАО "МРСК Центра" - "Липецкэнеро" | Задонский | ВЛ 10кВ Миролюбовка яч.3 ПС Колесово | 10 | VS010-0012551 | 16—44 (2,15га); 56—58 (0,3га); 123—144 (1,62га); 154—162 (0,93га) | 5 | мульчирование, сжигание | май | май | 4.081 | 3 | 5 | 0 | Артскважина ООО "Водоканал", АЗС ООО "Елецагронефтепродукт", АЗС ООО "Лукойл-Липецк", Освещение трассы М4 "Дон" | филиал ОАО "МРСК Центра" - "Липецкэнеро" | Задонский | ВЛ 10кВ Миролюбовка яч.3 ПС Колесово | 10 | VS010-0012551 | 16—44 (2,15га); 56—58 (0,3га); 123—144 (1,62га); 154—162 (0,93га) | 5 | мульчирование, сжигание | май | май | 4.081 | 3 | 5 | 0 | Артскважина ООО "Водоканал", АЗС ООО "Елецагронефтепродукт", АЗС ООО "Лукойл-Липецк", Освещение трассы М4 "Дон" | филиал ОАО "МРСК Центра" - "Липецкэнеро" | Задонский | ВЛ 10кВ Миролюбовка яч.3 ПС Колесово | 10 | VS010-0012551 | 16—44 (2,15га); 56—58 (0,3га); 123—144 (1,62га); 154—162 (0,93га) | 5 | мульчирование, сжигание | май | май | 4.081 | 3 | 5 | 0 | Артскважина ООО "Водоканал", АЗС ООО "Елецагронефтепродукт", АЗС ООО "Лукойл-Липецк", Освещение трассы М4 "Дон" | филиал ОАО "МРСК Центра" - "Липецкэнеро" | Задонский | ВЛ 10кВ Миролюбовка яч.3 ПС Колесово | 10 | VS010-0012551 | 16—44 (2,15га); 56—58 (0,3га); 123—144 (1,62га); 154—162 (0,93га) | 5 | мульчирование, сжигание | май | май | 4.081 | 3 | 5 | 0 | Артскважина ООО "Водоканал", АЗС ООО "Елецагронефтепродукт", АЗС ООО "Лукойл-Липецк", Освещение трассы М4 "Дон" | филиал ОАО "МРСК Центра" - "Липецкэнеро" | Задонский | ВЛ 10кВ Миролюбовка яч.3 ПС Колесово | 10 | VS010-0012551 | 16—44 (2,15га); 56—58 (0,3га); 123—144 (1,62га); 154—162 (0,93га) | 5 | мульчирование, сжигание | май | май | 4.081 | 3 | 5 | 0 | Артскважина ООО "Водоканал", АЗС ООО "Елецагронефтепродукт", АЗС ООО "Лукойл-Липецк", Освещение трассы М4 "Дон" | филиал ОАО "МРСК Центра" - "Липецкэнеро" | Задонский | ВЛ 10кВ Миролюбовка яч.3 ПС Колесово | 10 | VS010-0012551 | 16—44 (2,15га); 56—58 (0,3га); 123—144 (1,62га); 154—162 (0,93га) | 5 | мульчирование, сжигание | май | май | 4.081 | 3 | 5 | 0 | Артскважина ООО "Водоканал", АЗС ООО "Елецагронефтепродукт", АЗС ООО "Лукойл-Липецк", Освещение трассы М4 "Дон" | филиал ОАО "МРСК Центра" - "Липецкэнеро" | Задонский | ВЛ 10кВ Миролюбовка яч.3 ПС Колесово | 10 | VS010-0012551 | 16—44 (2,15га); 56—58 (0,3га); 123—144 (1,62га); 154—162 (0,93га) | 5 | мульчирование, сжигание | май | май | 4.081 | 3 | 5 | 0 | Артскважина ООО "Водоканал", АЗС ООО "Елецагронефтепродукт", АЗС ООО "Лукойл-Липецк", Освещение трассы М4 "Дон" | филиал ОАО "МРСК Центра" - "Липецкэнеро" | Задонский | ВЛ 10кВ Миролюбовка яч.3 ПС Колесово | 10 | VS010-0012551 | 16—44 (2,15га); 56—58 (0,3га); 123—144 (1,62га); 154—162 (0,93га) | 5 | мульчирование, сжигание | май | май | 4.081 | 3 | 5 | 0 | Артскважина ООО "Водоканал", АЗС ООО "Елецагронефтепродукт", АЗС ООО "Лукойл-Липецк", Освещение трассы М4 "Дон" | филиал ОАО "МРСК Центра" - "Липецкэнеро" | Задонский | ВЛ 10кВ Миролюбовка яч.3 ПС Колесово | 10 | VS010-0012551 | 16—44 (2,15га); 56—58 (0,3га); 123—144 (1,62га); 154—162 (0,93га) | 5 | мульчирование, сжигание | май | май | 4.081 | 3 | 5 | 0 | Артскважина ООО "Водоканал", АЗС ООО "Елецагронефтепродукт", АЗС ООО "Лукойл-Липецк", Освещение трассы М4 "Дон" | филиал ОАО "МРСК Центра" - "Липецкэнеро" | Задонский | ВЛ 10кВ Миролюбовка яч.3 ПС Колесово | 10 | VS010-0012551 | 16—44 (2,15га); 56—58 (0,3га); 123—144 (1,62га); 154—162 (0,93га) | 5 | мульчирование, сжигание | май | май | 4.081 | 3 | 5 | 0 | Артскважина ООО "Водоканал", АЗС ООО "Елецагронефтепродукт", АЗС ООО "Лукойл-Липецк", Освещение трассы М4 "Дон" | филиал ОАО "МРСК Центра" - "Липецкэнеро" | Задонский | ВЛ 10кВ Миролюбовка яч.3 ПС Колесово | 10 | VS010-0012551 | 16—44 (2,15га); 56—58 (0,3га); 123—144 (1,62га); 154—162 (0,93га) | 5 | мульчирование, сжигание | май | май | 4.081 | 3 | 5 | 0 | Артскважина ООО "Водоканал", АЗС ООО "Елецагронефтепродукт", АЗС ООО "Лукойл-Липецк", Освещение трассы М4 "Дон" | филиал ОАО "МРСК Центра" - "Липецкэнеро" | Задонский | ВЛ 10кВ Миролюбовка яч.3 ПС Колесово | 10 | VS010-0012551 | 16—44 (2,15га); 56—58 (0,3га); 123—144 (1,62га); 154—162 (0,93га) | 5 | мульчирование, сжигание | май | май | 4.081 | 3 | 5 | 0 | Артскважина ООО "Водоканал", АЗС ООО "Елецагронефтепродукт", АЗС ООО "Лукойл-Липецк", Освещение трассы М4 "Дон" | филиал ОАО "МРСК Центра" - "Липецкэнеро" | Задонский | ВЛ 10кВ Миролюбовка яч.3 ПС Колесово | 10 | VS010-0012551 | 16—44 (2,15га); 56—58 (0,3га); 123—144 (1,62га); 154—162 (0,93га) | 5 | мульчирование, сжигание | май | май | 4.081 | 3 | 5 | 0 | Артскважина ООО "Водоканал", АЗС ООО "Елецагронефтепродукт", АЗС ООО "Лукойл-Липецк", Освещение трассы М4 "Дон" | филиал ОАО "МРСК Центра" - "Липецкэнеро" | Задонский | ВЛ 10кВ Миролюбовка яч.3 ПС Колесово | 10 | VS010-0012551 | 16—44 (2,15га); 56—58 (0,3га); 123—144 (1,62га); 154—162 (0,93га) | 5 | мульчирование, сжигание | май | май | 4.081 | 3 | 5 | 0 | Артскважина ООО "Водоканал", АЗС ООО "Елецагронефтепродукт", АЗС ООО "Лукойл-Липецк", Освещение трассы М4 "Дон" | филиал ОАО "МРСК Центра" - "Липецкэнеро" | Задонский | ВЛ 10кВ Миролюбовка яч.3 ПС Колесово | 10 | VS010-0012551 | 16—44 (2,15га); 56—58 (0,3га); 123—144 (1,62га); 154—162 (0,93га) | 5 | мульчирование, сжигание | май | май | 4.081 | 3 | 5 | 0 | Артскважина ООО "Водоканал", АЗС ООО "Елецагронефтепродукт", АЗС ООО "Лукойл-Липецк", Освещение трассы М4 "Дон" | филиал ОАО "МРСК Центра" - "Липецкэнеро" | Задонский | ВЛ 10кВ Миролюбовка яч.3 ПС Колесово | 10 | VS010-0012551 | 16—44 (2,15га); 56—58 (0,3га); 123—144 (1,62га); 154—162 (0,93га) | 5 | мульчирование, сжигание | май | май | 4.081 | 3 | 5 | 0 | Артскважина ООО "Водоканал", АЗС ООО "Елецагронефтепродукт", АЗС ООО "Лукойл-Липецк", Освещение трассы М4 "Дон" | филиал ОАО "МРСК Центра" - "Липецкэнеро" | Задонский | ВЛ 10кВ Миролюбовка яч.3 ПС Колесово | 10 | VS010-0012551 | 16—44 (2,15га); 56—58 (0,3га); 123—144 (1,62га); 154—162 (0,93га) | 5 | мульчирование, сжигание | май | май | 4.081 | 3 | 5 | 0 | Артскважина ООО "Водоканал", АЗС ООО "Елецагронефтепродукт", АЗС ООО "Лукойл-Липецк", Освещение трассы М4 "Дон" | филиал ОАО "МРСК Центра" - "Липецкэнеро" | Задонский | ВЛ 10кВ Миролюбовка яч.3 ПС Колесово | 10 | VS010-0012551 | 16—44 (2,15га); 56—58 (0,3га); 123—144 (1,62га); 154—162 (0,93га) | 5 | мульчирование, сжигание | май | май | 4.081 | 3 | 5 | 0 | Артскважина ООО "Водоканал", АЗС ООО "Елецагронефтепродукт", АЗС ООО "Лукойл-Липецк", Освещение трассы М4 "Дон" | филиал ОАО "МРСК Центра" - "Липецкэнеро" | Задонский | ВЛ 10кВ Миролюбовка яч.3 ПС Колесово | 10 | VS010-0012551 | 16—44 (2,15га); 56—58 (0,3га); 123—144 (1,62га); 154—162 (0,93га) | 5 | мульчирование, сжигание | май | май | 4.081 | 3 | 5 | 0 | Артскважина ООО "Водоканал", АЗС ООО "Елецагронефтепродукт", АЗС ООО "Лукойл-Липецк", Освещение трассы М4 "Дон" | филиал ОАО "МРСК Центра" - "Липецкэнеро" | Задонский | ВЛ 10кВ Миролюбовка яч.3 ПС Колесово | 10 | VS010-0012551 | 16—44 (2,15га); 56—58 (0,3га); 123—144 (1,62га); 154—162 (0,93га) | 5 | мульчирование, сжигание | май | май | 4.081 | 3 | 5 | 0 | Артскважина ООО "Водоканал", АЗС ООО "Елецагронефтепродукт", АЗС ООО "Лукойл-Липецк", Освещение трассы М4 "Дон" | филиал ОАО "МРСК Центра" - "Липецкэнеро" | Задонский | ВЛ 10кВ Миролюбовка яч.3 ПС Колесово | 10 | VS010-0012551 | 16—44 (2,15га); 56—58 (0,3га); 123—144 (1,62га); 154—162 (0,93га) | 5 | мульчирование, сжигание | май | май | 4.081 | 3 | 5 | 0 | Артскважина ООО "Водоканал", АЗС ООО "Елецагронефтепродукт", АЗС ООО "Лукойл-Липецк", Освещение трассы М4 "Дон" | филиал ОАО "МРСК Центра" - "Липецкэнеро" | Задонский | ВЛ 10кВ Миролюбовка яч.3 ПС Колесово | 10 | VS010-0012551 | 16—44 (2,15га); 56—58 (0,3га); 123—144 (1,62га); 154—162 (0,93га) | 5 | мульчирование, сжигание | май | май | 4.081 | 3 | 5 | 0 | Артскважина ООО "Водоканал", АЗС ООО "Елецагронефтепродукт", АЗС ООО "Лукойл-Липецк", Освещение трассы М4 "Дон" | филиал ОАО "МРСК Центра" - "Липецкэнеро" | Задонский | ВЛ 10кВ Миролюбовка яч.3 ПС Колесово | 10 | VS010-0012551 | 16—44 (2,15га); 56—58 (0,3га); 123—144 (1,62га); 154—162 (0,93га) | 5 | мульчирование, сжигание | май | май | 4.081 | 3 | 5 | 0 | Артскважина ООО "Водоканал", АЗС ООО "Елецагронефтепродукт", АЗС ООО "Лукойл-Липецк", Освещение трассы М4 "Дон" | филиал ОАО "МРСК Центра" - "Липецкэнеро" | Задонский | ВЛ 10кВ Миролюбовка яч.3 ПС Колесово | 10 | VS010-0012551 | 16—44 (2,15га); 56—58 (0,3га); 123—144 (1,62га); 154—162 (0,93га) | 5 | мульчирование, сжигание | май | май | 4.081 | 3 | 5 | 0 | Артскважина ООО "Водоканал", АЗС ООО "Елецагронефтепродукт", АЗС ООО "Лукойл-Липецк", Освещение трассы М4 "Дон" | филиал ОАО "МРСК Центра" - "Липецкэнеро" | Задонский | ВЛ 10кВ Миролюбовка яч.3 ПС Колесово | 10 | VS010-0012551 | 16—44 (2,15га); 56—58 (0,3га); 123—144 (1,62га); 154—162 (0,93га) | 5 | мульчирование, сжигание | май | май | 4.081 | 3 | 5 | 0 | Артскважина ООО "Водоканал", АЗС ООО "Елецагронефтепродукт", АЗС ООО "Лукойл-Липецк", Освещение трассы М4 "Дон" | филиал ОАО "МРСК Центра" - "Липецкэнеро" | Задонский | ВЛ 10кВ Миролюбовка яч.3 ПС Колесово | 10 | VS010-0012551 | 16—44 (2,15га); 56—58 (0,3га); 123—144 (1,62га); 154—162 (0,93га) | 5 | мульчирование, сжигание | май | май | 4.081 | 3 | 5 | 0 | Артскважина ООО "Водоканал", АЗС ООО "Елецагронефтепродукт", АЗС ООО "Лукойл-Липецк", Освещение трассы М4 "Дон" | филиал ОАО "МРСК Центра" - "Липецкэнеро" | Задонский | ВЛ 10кВ Миролюбовка яч.3 ПС Колесово | 10 | VS010-0012551 | 16—44 (2,15га); 56—58 (0,3га); 123—144 (1,62га); 154—162 (0,93га) | 5 | мульчирование, сжигание | май | май | 4.081 | 3 | 5 | 0 | Артскважина ООО "Водоканал", АЗС ООО "Елецагронефтепродукт", АЗС ООО "Лукойл-Липецк", Освещение трассы М4 "Дон" | филиал ОАО "МРСК Центра" - "Липецкэнеро" | Задонский | ВЛ 10кВ Миролюбовка яч.3 ПС Колесово | 10 | VS010-0012551 | 16—44 (2,15га); 56—58 (0,3га); 123—144 (1,62га); 154—162 (0,93га) | 5 | мульчирование, сжигание | май | май | 4.081 | 3 | 5 | 0 | Артскважина ООО "Водоканал", АЗС ООО "Елецагронефтепродукт", АЗС ООО "Лукойл-Липецк", Освещение трассы М4 "Дон" | филиал ОАО "МРСК Центра" - "Липецкэнеро" | Задонский | ВЛ 10кВ Миролюбовка яч.3 ПС Колесово | 10 | VS010-0012551 | 16—44 (2,15га); 56—58 (0,3га); 123—144 (1,62га); 154—162 (0,93га) | 5 | мульчирование, сжигание | май | май | 4.081 | 3 | 5 | 0 | Артскважина ООО "Водоканал", АЗС ООО "Елецагронефтепродукт", АЗС ООО "Лукойл-Липецк", Освещение трассы М4 "Дон"
Липецкэнеро | Задонский | ВЛ 10кВ Болховское яч.4 ПС Колесово | 10 | VS010-0012574 | 176—183 (0,95 га); 183—191 (1 га); 191—196 (0,34 га); 196—199 (0,4 га); 206—212 (0,82 га); 238—261 (1,56 га); 261—270 (1,11 га); 273—277 (0,82 га) | 6.7 | 31 | мульчирование, сжигание | март | март |  | 6.7 | мульчирование, сжигание | март | март | 5.916 | 0 | 6 | 1 | Артскважина ООО "Водоканал", ОГУП "Задонскдорстройремонт", Освещение трассы М4 "Дон" | филиал ОАО "МРСК Центра" - "Липецкэнеро" | Задонский | ВЛ 10кВ Болховское яч.4 ПС Колесово | 10 | VS010-0012574 | 176—183 (0,95 га); 183—191 (1 га); 191—196 (0,34 га); 196—199 (0,4 га); 206—212 (0,82 га); 238—261 (1,56 га); 261—270 (1,11 га); 273—277 (0,82 га) | 6.7 | мульчирование, сжигание | март | март | 5.916 | 0 | 6 | 1 | Артскважина ООО "Водоканал", ОГУП "Задонскдорстройремонт", Освещение трассы М4 "Дон" | филиал ОАО "МРСК Центра" - "Липецкэнеро" | Задонский | ВЛ 10кВ Болховское яч.4 ПС Колесово | 10 | VS010-0012574 | 176—183 (0,95 га); 183—191 (1 га); 191—196 (0,34 га); 196—199 (0,4 га); 206—212 (0,82 га); 238—261 (1,56 га); 261—270 (1,11 га); 273—277 (0,82 га) | 6.7 | мульчирование, сжигание | март | март | 5.916 | 0 | 6 | 1 | Артскважина ООО "Водоканал", ОГУП "Задонскдорстройремонт", Освещение трассы М4 "Дон" | филиал ОАО "МРСК Центра" - "Липецкэнеро" | Задонский | ВЛ 10кВ Болховское яч.4 ПС Колесово | 10 | VS010-0012574 | 176—183 (0,95 га); 183—191 (1 га); 191—196 (0,34 га); 196—199 (0,4 га); 206—212 (0,82 га); 238—261 (1,56 га); 261—270 (1,11 га); 273—277 (0,82 га) | 6.7 | мульчирование, сжигание | март | март | 5.916 | 0 | 6 | 1 | Артскважина ООО "Водоканал", ОГУП "Задонскдорстройремонт", Освещение трассы М4 "Дон" | филиал ОАО "МРСК Центра" - "Липецкэнеро" | Задонский | ВЛ 10кВ Болховское яч.4 ПС Колесово | 10 | VS010-0012574 | 176—183 (0,95 га); 183—191 (1 га); 191—196 (0,34 га); 196—199 (0,4 га); 206—212 (0,82 га); 238—261 (1,56 га); 261—270 (1,11 га); 273—277 (0,82 га) | 6.7 | мульчирование, сжигание | март | март | 5.916 | 0 | 6 | 1 | Артскважина ООО "Водоканал", ОГУП "Задонскдорстройремонт", Освещение трассы М4 "Дон" | филиал ОАО "МРСК Центра" - "Липецкэнеро" | Задонский | ВЛ 10кВ Болховское яч.4 ПС Колесово | 10 | VS010-0012574 | 176—183 (0,95 га); 183—191 (1 га); 191—196 (0,34 га); 196—199 (0,4 га); 206—212 (0,82 га); 238—261 (1,56 га); 261—270 (1,11 га); 273—277 (0,82 га) | 6.7 | мульчирование, сжигание | март | март | 5.916 | 0 | 6 | 1 | Артскважина ООО "Водоканал", ОГУП "Задонскдорстройремонт", Освещение трассы М4 "Дон" | филиал ОАО "МРСК Центра" - "Липецкэнеро" | Задонский | ВЛ 10кВ Болховское яч.4 ПС Колесово | 10 | VS010-0012574 | 176—183 (0,95 га); 183—191 (1 га); 191—196 (0,34 га); 196—199 (0,4 га); 206—212 (0,82 га); 238—261 (1,56 га); 261—270 (1,11 га); 273—277 (0,82 га) | 6.7 | мульчирование, сжигание | март | март | 5.916 | 0 | 6 | 1 | Артскважина ООО "Водоканал", ОГУП "Задонскдорстройремонт", Освещение трассы М4 "Дон" | филиал ОАО "МРСК Центра" - "Липецкэнеро" | Задонский | ВЛ 10кВ Болховское яч.4 ПС Колесово | 10 | VS010-0012574 | 176—183 (0,95 га); 183—191 (1 га); 191—196 (0,34 га); 196—199 (0,4 га); 206—212 (0,82 га); 238—261 (1,56 га); 261—270 (1,11 га); 273—277 (0,82 га) | 6.7 | мульчирование, сжигание | март | март | 5.916 | 0 | 6 | 1 | Артскважина ООО "Водоканал", ОГУП "Задонскдорстройремонт", Освещение трассы М4 "Дон" | филиал ОАО "МРСК Центра" - "Липецкэнеро" | Задонский | ВЛ 10кВ Болховское яч.4 ПС Колесово | 10 | VS010-0012574 | 176—183 (0,95 га); 183—191 (1 га); 191—196 (0,34 га); 196—199 (0,4 га); 206—212 (0,82 га); 238—261 (1,56 га); 261—270 (1,11 га); 273—277 (0,82 га) | 6.7 | мульчирование, сжигание | март | март | 5.916 | 0 | 6 | 1 | Артскважина ООО "Водоканал", ОГУП "Задонскдорстройремонт", Освещение трассы М4 "Дон" | филиал ОАО "МРСК Центра" - "Липецкэнеро" | Задонский | ВЛ 10кВ Болховское яч.4 ПС Колесово | 10 | VS010-0012574 | 176—183 (0,95 га); 183—191 (1 га); 191—196 (0,34 га); 196—199 (0,4 га); 206—212 (0,82 га); 238—261 (1,56 га); 261—270 (1,11 га); 273—277 (0,82 га) | 6.7 | мульчирование, сжигание | март | март | 5.916 | 0 | 6 | 1 | Артскважина ООО "Водоканал", ОГУП "Задонскдорстройремонт", Освещение трассы М4 "Дон" | филиал ОАО "МРСК Центра" - "Липецкэнеро" | Задонский | ВЛ 10кВ Болховское яч.4 ПС Колесово | 10 | VS010-0012574 | 176—183 (0,95 га); 183—191 (1 га); 191—196 (0,34 га); 196—199 (0,4 га); 206—212 (0,82 га); 238—261 (1,56 га); 261—270 (1,11 га); 273—277 (0,82 га) | 6.7 | мульчирование, сжигание | март | март | 5.916 | 0 | 6 | 1 | Артскважина ООО "Водоканал", ОГУП "Задонскдорстройремонт", Освещение трассы М4 "Дон" | филиал ОАО "МРСК Центра" - "Липецкэнеро" | Задонский | ВЛ 10кВ Болховское яч.4 ПС Колесово | 10 | VS010-0012574 | 176—183 (0,95 га); 183—191 (1 га); 191—196 (0,34 га); 196—199 (0,4 га); 206—212 (0,82 га); 238—261 (1,56 га); 261—270 (1,11 га); 273—277 (0,82 га) | 6.7 | мульчирование, сжигание | март | март | 5.916 | 0 | 6 | 1 | Артскважина ООО "Водоканал", ОГУП "Задонскдорстройремонт", Освещение трассы М4 "Дон" | филиал ОАО "МРСК Центра" - "Липецкэнеро" | Задонский | ВЛ 10кВ Болховское яч.4 ПС Колесово | 10 | VS010-0012574 | 176—183 (0,95 га); 183—191 (1 га); 191—196 (0,34 га); 196—199 (0,4 га); 206—212 (0,82 га); 238—261 (1,56 га); 261—270 (1,11 га); 273—277 (0,82 га) | 6.7 | мульчирование, сжигание | март | март | 5.916 | 0 | 6 | 1 | Артскважина ООО "Водоканал", ОГУП "Задонскдорстройремонт", Освещение трассы М4 "Дон" | филиал ОАО "МРСК Центра" - "Липецкэнеро" | Задонский | ВЛ 10кВ Болховское яч.4 ПС Колесово | 10 | VS010-0012574 | 176—183 (0,95 га); 183—191 (1 га); 191—196 (0,34 га); 196—199 (0,4 га); 206—212 (0,82 га); 238—261 (1,56 га); 261—270 (1,11 га); 273—277 (0,82 га) | 6.7 | мульчирование, сжигание | март | март | 5.916 | 0 | 6 | 1 | Артскважина ООО "Водоканал", ОГУП "Задонскдорстройремонт", Освещение трассы М4 "Дон" | филиал ОАО "МРСК Центра" - "Липецкэнеро" | Задонский | ВЛ 10кВ Болховское яч.4 ПС Колесово | 10 | VS010-0012574 | 176—183 (0,95 га); 183—191 (1 га); 191—196 (0,34 га); 196—199 (0,4 га); 206—212 (0,82 га); 238—261 (1,56 га); 261—270 (1,11 га); 273—277 (0,82 га) | 6.7 | мульчирование, сжигание | март | март | 5.916 | 0 | 6 | 1 | Артскважина ООО "Водоканал", ОГУП "Задонскдорстройремонт", Освещение трассы М4 "Дон" | филиал ОАО "МРСК Центра" - "Липецкэнеро" | Задонский | ВЛ 10кВ Болховское яч.4 ПС Колесово | 10 | VS010-0012574 | 176—183 (0,95 га); 183—191 (1 га); 191—196 (0,34 га); 196—199 (0,4 га); 206—212 (0,82 га); 238—261 (1,56 га); 261—270 (1,11 га); 273—277 (0,82 га) | 6.7 | мульчирование, сжигание | март | март | 5.916 | 0 | 6 | 1 | Артскважина ООО "Водоканал", ОГУП "Задонскдорстройремонт", Освещение трассы М4 "Дон" | филиал ОАО "МРСК Центра" - "Липецкэнеро" | Задонский | ВЛ 10кВ Болховское яч.4 ПС Колесово | 10 | VS010-0012574 | 176—183 (0,95 га); 183—191 (1 га); 191—196 (0,34 га); 196—199 (0,4 га); 206—212 (0,82 га); 238—261 (1,56 га); 261—270 (1,11 га); 273—277 (0,82 га) | 6.7 | мульчирование, сжигание | март | март | 5.916 | 0 | 6 | 1 | Артскважина ООО "Водоканал", ОГУП "Задонскдорстройремонт", Освещение трассы М4 "Дон" | филиал ОАО "МРСК Центра" - "Липецкэнеро" | Задонский | ВЛ 10кВ Болховское яч.4 ПС Колесово | 10 | VS010-0012574 | 176—183 (0,95 га); 183—191 (1 га); 191—196 (0,34 га); 196—199 (0,4 га); 206—212 (0,82 га); 238—261 (1,56 га); 261—270 (1,11 га); 273—277 (0,82 га) | 6.7 | мульчирование, сжигание | март | март | 5.916 | 0 | 6 | 1 | Артскважина ООО "Водоканал", ОГУП "Задонскдорстройремонт", Освещение трассы М4 "Дон" | филиал ОАО "МРСК Центра" - "Липецкэнеро" | Задонский | ВЛ 10кВ Болховское яч.4 ПС Колесово | 10 | VS010-0012574 | 176—183 (0,95 га); 183—191 (1 га); 191—196 (0,34 га); 196—199 (0,4 га); 206—212 (0,82 га); 238—261 (1,56 га); 261—270 (1,11 га); 273—277 (0,82 га) | 6.7 | мульчирование, сжигание | март | март | 5.916 | 0 | 6 | 1 | Артскважина ООО "Водоканал", ОГУП "Задонскдорстройремонт", Освещение трассы М4 "Дон" | филиал ОАО "МРСК Центра" - "Липецкэнеро" | Задонский | ВЛ 10кВ Болховское яч.4 ПС Колесово | 10 | VS010-0012574 | 176—183 (0,95 га); 183—191 (1 га); 191—196 (0,34 га); 196—199 (0,4 га); 206—212 (0,82 га); 238—261 (1,56 га); 261—270 (1,11 га); 273—277 (0,82 га) | 6.7 | мульчирование, сжигание | март | март | 5.916 | 0 | 6 | 1 | Артскважина ООО "Водоканал", ОГУП "Задонскдорстройремонт", Освещение трассы М4 "Дон" | филиал ОАО "МРСК Центра" - "Липецкэнеро" | Задонский | ВЛ 10кВ Болховское яч.4 ПС Колесово | 10 | VS010-0012574 | 176—183 (0,95 га); 183—191 (1 га); 191—196 (0,34 га); 196—199 (0,4 га); 206—212 (0,82 га); 238—261 (1,56 га); 261—270 (1,11 га); 273—277 (0,82 га) | 6.7 | мульчирование, сжигание | март | март | 5.916 | 0 | 6 | 1 | Артскважина ООО "Водоканал", ОГУП "Задонскдорстройремонт", Освещение трассы М4 "Дон" | филиал ОАО "МРСК Центра" - "Липецкэнеро" | Задонский | ВЛ 10кВ Болховское яч.4 ПС Колесово | 10 | VS010-0012574 | 176—183 (0,95 га); 183—191 (1 га); 191—196 (0,34 га); 196—199 (0,4 га); 206—212 (0,82 га); 238—261 (1,56 га); 261—270 (1,11 га); 273—277 (0,82 га) | 6.7 | мульчирование, сжигание | март | март | 5.916 | 0 | 6 | 1 | Артскважина ООО "Водоканал", ОГУП "Задонскдорстройремонт", Освещение трассы М4 "Дон" | филиал ОАО "МРСК Центра" - "Липецкэнеро" | Задонский | ВЛ 10кВ Болховское яч.4 ПС Колесово | 10 | VS010-0012574 | 176—183 (0,95 га); 183—191 (1 га); 191—196 (0,34 га); 196—199 (0,4 га); 206—212 (0,82 га); 238—261 (1,56 га); 261—270 (1,11 га); 273—277 (0,82 га) | 6.7 | мульчирование, сжигание | март | март | 5.916 | 0 | 6 | 1 | Артскважина ООО "Водоканал", ОГУП "Задонскдорстройремонт", Освещение трассы М4 "Дон" | филиал ОАО "МРСК Центра" - "Липецкэнеро" | Задонский | ВЛ 10кВ Болховское яч.4 ПС Колесово | 10 | VS010-0012574 | 176—183 (0,95 га); 183—191 (1 га); 191—196 (0,34 га); 196—199 (0,4 га); 206—212 (0,82 га); 238—261 (1,56 га); 261—270 (1,11 га); 273—277 (0,82 га) | 6.7 | мульчирование, сжигание | март | март | 5.916 | 0 | 6 | 1 | Артскважина ООО "Водоканал", ОГУП "Задонскдорстройремонт", Освещение трассы М4 "Дон" | филиал ОАО "МРСК Центра" - "Липецкэнеро" | Задонский | ВЛ 10кВ Болховское яч.4 ПС Колесово | 10 | VS010-0012574 | 176—183 (0,95 га); 183—191 (1 га); 191—196 (0,34 га); 196—199 (0,4 га); 206—212 (0,82 га); 238—261 (1,56 га); 261—270 (1,11 га); 273—277 (0,82 га) | 6.7 | мульчирование, сжигание | март | март | 5.916 | 0 | 6 | 1 | Артскважина ООО "Водоканал", ОГУП "Задонскдорстройремонт", Освещение трассы М4 "Дон" | филиал ОАО "МРСК Центра" - "Липецкэнеро" | Задонский | ВЛ 10кВ Болховское яч.4 ПС Колесово | 10 | VS010-0012574 | 176—183 (0,95 га); 183—191 (1 га); 191—196 (0,34 га); 196—199 (0,4 га); 206—212 (0,82 га); 238—261 (1,56 га); 261—270 (1,11 га); 273—277 (0,82 га) | 6.7 | мульчирование, сжигание | март | март | 5.916 | 0 | 6 | 1 | Артскважина ООО "Водоканал", ОГУП "Задонскдорстройремонт", Освещение трассы М4 "Дон" | филиал ОАО "МРСК Центра" - "Липецкэнеро" | Задонский | ВЛ 10кВ Болховское яч.4 ПС Колесово | 10 | VS010-0012574 | 176—183 (0,95 га); 183—191 (1 га); 191—196 (0,34 га); 196—199 (0,4 га); 206—212 (0,82 га); 238—261 (1,56 га); 261—270 (1,11 га); 273—277 (0,82 га) | 6.7 | мульчирование, сжигание | март | март | 5.916 | 0 | 6 | 1 | Артскважина ООО "Водоканал", ОГУП "Задонскдорстройремонт", Освещение трассы М4 "Дон" | филиал ОАО "МРСК Центра" - "Липецкэнеро" | Задонский | ВЛ 10кВ Болховское яч.4 ПС Колесово | 10 | VS010-0012574 | 176—183 (0,95 га); 183—191 (1 га); 191—196 (0,34 га); 196—199 (0,4 га); 206—212 (0,82 га); 238—261 (1,56 га); 261—270 (1,11 га); 273—277 (0,82 га) | 6.7 | мульчирование, сжигание | март | март | 5.916 | 0 | 6 | 1 | Артскважина ООО "Водоканал", ОГУП "Задонскдорстройремонт", Освещение трассы М4 "Дон" | филиал ОАО "МРСК Центра" - "Липецкэнеро" | Задонский | ВЛ 10кВ Болховское яч.4 ПС Колесово | 10 | VS010-0012574 | 176—183 (0,95 га); 183—191 (1 га); 191—196 (0,34 га); 196—199 (0,4 га); 206—212 (0,82 га); 238—261 (1,56 га); 261—270 (1,11 га); 273—277 (0,82 га) | 6.7 | мульчирование, сжигание | март | март | 5.916 | 0 | 6 | 1 | Артскважина ООО "Водоканал", ОГУП "Задонскдорстройремонт", Освещение трассы М4 "Дон" | филиал ОАО "МРСК Центра" - "Липецкэнеро" | Задонский | ВЛ 10кВ Болховское яч.4 ПС Колесово | 10 | VS010-0012574 | 176—183 (0,95 га); 183—191 (1 га); 191—196 (0,34 га); 196—199 (0,4 га); 206—212 (0,82 га); 238—261 (1,56 га); 261—270 (1,11 га); 273—277 (0,82 га) | 6.7 | мульчирование, сжигание | март | март | 5.916 | 0 | 6 | 1 | Артскважина ООО "Водоканал", ОГУП "Задонскдорстройремонт", Освещение трассы М4 "Дон" | филиал ОАО "МРСК Центра" - "Липецкэнеро" | Задонский | ВЛ 10кВ Болховское яч.4 ПС Колесово | 10 | VS010-0012574 | 176—183 (0,95 га); 183—191 (1 га); 191—196 (0,34 га); 196—199 (0,4 га); 206—212 (0,82 га); 238—261 (1,56 га); 261—270 (1,11 га); 273—277 (0,82 га) | 6.7 | мульчирование, сжигание | март | март | 5.916 | 0 | 6 | 1 | Артскважина ООО "Водоканал", ОГУП "Задонскдорстройремонт", Освещение трассы М4 "Дон" | филиал ОАО "МРСК Центра" - "Липецкэнеро" | Задонский | ВЛ 10кВ Болховское яч.4 ПС Колесово | 10 | VS010-0012574 | 176—183 (0,95 га); 183—191 (1 га); 191—196 (0,34 га); 196—199 (0,4 га); 206—212 (0,82 га); 238—261 (1,56 га); 261—270 (1,11 га); 273—277 (0,82 га) | 6.7 | мульчирование, сжигание | март | март | 5.916 | 0 | 6 | 1 | Артскважина ООО "Водоканал", ОГУП "Задонскдорстройремонт", Освещение трассы М4 "Дон" | филиал ОАО "МРСК Центра" - "Липецкэнеро" | Задонский | ВЛ 10кВ Болховское яч.4 ПС Колесово | 10 | VS010-0012574 | 176—183 (0,95 га); 183—191 (1 га); 191—196 (0,34 га); 196—199 (0,4 га); 206—212 (0,82 га); 238—261 (1,56 га); 261—270 (1,11 га); 273—277 (0,82 га) | 6.7 | мульчирование, сжигание | март | март | 5.916 | 0 | 6 | 1 | Артскважина ООО "Водоканал", ОГУП "Задонскдорстройремонт", Освещение трассы М4 "Дон" | филиал ОАО "МРСК Центра" - "Липецкэнеро" | Задонский | ВЛ 10кВ Болховское яч.4 ПС Колесово | 10 | VS010-0012574 | 176—183 (0,95 га); 183—191 (1 га); 191—196 (0,34 га); 196—199 (0,4 га); 206—212 (0,82 га); 238—261 (1,56 га); 261—270 (1,11 га); 273—277 (0,82 га) | 6.7 | мульчирование, сжигание | март | март | 5.916 | 0 | 6 | 1 | Артскважина ООО "Водоканал", ОГУП "Задонскдорстройремонт", Освещение трассы М4 "Дон" | филиал ОАО "МРСК Центра" - "Липецкэнеро" | Задонский | ВЛ 10кВ Болховское яч.4 ПС Колесово | 10 | VS010-0012574 | 176—183 (0,95 га); 183—191 (1 га); 191—196 (0,34 га); 196—199 (0,4 га); 206—212 (0,82 га); 238—261 (1,56 га); 261—270 (1,11 га); 273—277 (0,82 га) | 6.7 | мульчирование, сжигание | март | март | 5.916 | 0 | 6 | 1 | Артскважина ООО "Водоканал", ОГУП "Задонскдорстройремонт", Освещение трассы М4 "Дон" | филиал ОАО "МРСК Центра" - "Липецкэнеро" | Задонский | ВЛ 10кВ Болховское яч.4 ПС Колесово | 10 | VS010-0012574 | 176—183 (0,95 га); 183—191 (1 га); 191—196 (0,34 га); 196—199 (0,4 га); 206—212 (0,82 га); 238—261 (1,56 га); 261—270 (1,11 га); 273—277 (0,82 га) | 6.7 | мульчирование, сжигание | март | март | 5.916 | 0 | 6 | 1 | Артскважина ООО "Водоканал", ОГУП "Задонскдорстройремонт", Освещение трассы М4 "Дон" | филиал ОАО "МРСК Центра" - "Липецкэнеро" | Задонский | ВЛ 10кВ Болховское яч.4 ПС Колесово | 10 | VS010-0012574 | 176—183 (0,95 га); 183—191 (1 га); 191—196 (0,34 га); 196—199 (0,4 га); 206—212 (0,82 га); 238—261 (1,56 га); 261—270 (1,11 га); 273—277 (0,82 га) | 6.7 | мульчирование, сжигание | март | март | 5.916 | 0 | 6 | 1 | Артскважина ООО "Водоканал", ОГУП "Задонскдорстройремонт", Освещение трассы М4 "Дон" | филиал ОАО "МРСК Центра" - "Липецкэнеро" | Задонский | ВЛ 10кВ Болховское яч.4 ПС Колесово | 10 | VS010-0012574 | 176—183 (0,95 га); 183—191 (1 га); 191—196 (0,34 га); 196—199 (0,4 га); 206—212 (0,82 га); 238—261 (1,56 га); 261—270 (1,11 га); 273—277 (0,82 га) | 6.7 | мульчирование, сжигание | март | март | 5.916 | 0 | 6 | 1 | Артскважина ООО "Водоканал", ОГУП "Задонскдорстройремонт", Освещение трассы М4 "Дон" | филиал ОАО "МРСК Центра" - "Липецкэнеро" | Задонский | ВЛ 10кВ Болховское яч.4 ПС Колесово | 10 | VS010-0012574 | 176—183 (0,95 га); 183—191 (1 га); 191—196 (0,34 га); 196—199 (0,4 га); 206—212 (0,82 га); 238—261 (1,56 га); 261—270 (1,11 га); 273—277 (0,82 га) | 6.7 | мульчирование, сжигание | март | март | 5.916 | 0 | 6 | 1 | Артскважина ООО "Водоканал", ОГУП "Задонскдорстройремонт", Освещение трассы М4 "Дон" | филиал ОАО "МРСК Центра" - "Липецкэнеро" | Задонский | ВЛ 10кВ Болховское яч.4 ПС Колесово | 10 | VS010-0012574 | 176—183 (0,95 га); 183—191 (1 га); 191—196 (0,34 га); 196—199 (0,4 га); 206—212 (0,82 га); 238—261 (1,56 га); 261—270 (1,11 га); 273—277 (0,82 га) | 6.7 | мульчирование, сжигание | март | март | 5.916 | 0 | 6 | 1 | Артскважина ООО "Водоканал", ОГУП "Задонскдорстройремонт", Освещение трассы М4 "Дон" | филиал ОАО "МРСК Центра" - "Липецкэнеро" | Задонский | ВЛ 10кВ Болховское яч.4 ПС Колесово | 10 | VS010-0012574 | 176—183 (0,95 га); 183—191 (1 га); 191—196 (0,34 га); 196—199 (0,4 га); 206—212 (0,82 га); 238—261 (1,56 га); 261—270 (1,11 га); 273—277 (0,82 га) | 6.7 | мульчирование, сжигание | март | март | 5.916 | 0 | 6 | 1 | Артскважина ООО "Водоканал", ОГУП "Задонскдорстройремонт", Освещение трассы М4 "Дон" | филиал ОАО "МРСК Центра" - "Липецкэнеро" | Задонский | ВЛ 10кВ Болховское яч.4 ПС Колесово | 10 | VS010-0012574 | 176—183 (0,95 га); 183—191 (1 га); 191—196 (0,34 га); 196—199 (0,4 га); 206—212 (0,82 га); 238—261 (1,56 га); 261—270 (1,11 га); 273—277 (0,82 га) | 6.7 | мульчирование, сжигание | март | март | 5.916 | 0 | 6 | 1 | Артскважина ООО "Водоканал", ОГУП "Задонскдорстройремонт", Освещение трассы М4 "Дон" | филиал ОАО "МРСК Центра" - "Липецкэнеро" | Задонский | ВЛ 10кВ Болховское яч.4 ПС Колесово | 10 | VS010-0012574 | 176—183 (0,95 га); 183—191 (1 га); 191—196 (0,34 га); 196—199 (0,4 га); 206—212 (0,82 га); 238—261 (1,56 га); 261—270 (1,11 га); 273—277 (0,82 га) | 6.7 | мульчирование, сжигание | март | март | 5.916 | 0 | 6 | 1 | Артскважина ООО "Водоканал", ОГУП "Задонскдорстройремонт", Освещение трассы М4 "Дон" | филиал ОАО "МРСК Центра" - "Липецкэнеро" | Задонский | ВЛ 10кВ Болховское яч.4 ПС Колесово | 10 | VS010-0012574 | 176—183 (0,95 га); 183—191 (1 га); 191—196 (0,34 га); 196—199 (0,4 га); 206—212 (0,82 га); 238—261 (1,56 га); 261—270 (1,11 га); 273—277 (0,82 га) | 6.7 | мульчирование, сжигание | март | март | 5.916 | 0 | 6 | 1 | Артскважина ООО "Водоканал", ОГУП "Задонскдорстройремонт", Освещение трассы М4 "Дон" | филиал ОАО "МРСК Центра" - "Липецкэнеро" | Задонский | ВЛ 10кВ Болховское яч.4 ПС Колесово | 10 | VS010-0012574 | 176—183 (0,95 га); 183—191 (1 га); 191—196 (0,34 га); 196—199 (0,4 га); 206—212 (0,82 га); 238—261 (1,56 га); 261—270 (1,11 га); 273—277 (0,82 га) | 6.7 | мульчирование, сжигание | март | март | 5.916 | 0 | 6 | 1 | Артскважина ООО "Водоканал", ОГУП "Задонскдорстройремонт", Освещение трассы М4 "Дон" | филиал ОАО "МРСК Центра" - "Липецкэнеро" | Задонский | ВЛ 10кВ Болховское яч.4 ПС Колесово | 10 | VS010-0012574 | 176—183 (0,95 га); 183—191 (1 га); 191—196 (0,34 га); 196—199 (0,4 га); 206—212 (0,82 га); 238—261 (1,56 га); 261—270 (1,11 га); 273—277 (0,82 га) | 6.7 | мульчирование, сжигание | март | март | 5.916 | 0 | 6 | 1 | Артскважина ООО "Водоканал", ОГУП "Задонскдорстройремонт", Освещение трассы М4 "Дон" | филиал ОАО "МРСК Центра" - "Липецкэнеро" | Задонский | ВЛ 10кВ Болховское яч.4 ПС Колесово | 10 | VS010-0012574 | 176—183 (0,95 га); 183—191 (1 га); 191—196 (0,34 га); 196—199 (0,4 га); 206—212 (0,82 га); 238—261 (1,56 га); 261—270 (1,11 га); 273—277 (0,82 га) | 6.7 | мульчирование, сжигание | март | март | 5.916 | 0 | 6 | 1 | Артскважина ООО "Водоканал", ОГУП "Задонскдорстройремонт", Освещение трассы М4 "Дон" | филиал ОАО "МРСК Центра" - "Липецкэнеро" | Задонский | ВЛ 10кВ Болховское яч.4 ПС Колесово | 10 | VS010-0012574 | 176—183 (0,95 га); 183—191 (1 га); 191—196 (0,34 га); 196—199 (0,4 га); 206—212 (0,82 га); 238—261 (1,56 га); 261—270 (1,11 га); 273—277 (0,82 га) | 6.7 | мульчирование, сжигание | март | март | 5.916 | 0 | 6 | 1 | Артскважина ООО "Водоканал", ОГУП "Задонскдорстройремонт", Освещение трассы М4 "Дон" | филиал ОАО "МРСК Центра" - "Липецкэнеро" | Задонский | ВЛ 10кВ Болховское яч.4 ПС Колесово | 10 | VS010-0012574 | 176—183 (0,95 га); 183—191 (1 га); 191—196 (0,34 га); 196—199 (0,4 га); 206—212 (0,82 га); 238—261 (1,56 га); 261—270 (1,11 га); 273—277 (0,82 га) | 6.7 | мульчирование, сжигание | март | март | 5.916 | 0 | 6 | 1 | Артскважина ООО "Водоканал", ОГУП "Задонскдорстройремонт", Освещение трассы М4 "Дон" | филиал ОАО "МРСК Центра" - "Липецкэнеро" | Задонский | ВЛ 10кВ Болховское яч.4 ПС Колесово | 10 | VS010-0012574 | 176—183 (0,95 га); 183—191 (1 га); 191—196 (0,34 га); 196—199 (0,4 га); 206—212 (0,82 га); 238—261 (1,56 га); 261—270 (1,11 га); 273—277 (0,82 га) | 6.7 | мульчирование, сжигание | март | март | 5.916 | 0 | 6 | 1 | Артскважина ООО "Водоканал", ОГУП "Задонскдорстройремонт", Освещение трассы М4 "Дон" | филиал ОАО "МРСК Центра" - "Липецкэнеро" | Задонский | ВЛ 10кВ Болховское яч.4 ПС Колесово | 10 | VS010-0012574 | 176—183 (0,95 га); 183—191 (1 га); 191—196 (0,34 га); 196—199 (0,4 га); 206—212 (0,82 га); 238—261 (1,56 га); 261—270 (1,11 га); 273—277 (0,82 га) | 6.7 | мульчирование, сжигание | март | март | 5.916 | 0 | 6 | 1 | Артскважина ООО "Водоканал", ОГУП "Задонскдорстройремонт", Освещение трассы М4 "Дон" | филиал ОАО "МРСК Центра" - "Липецкэнеро" | Задонский | ВЛ 10кВ Болховское яч.4 ПС Колесово | 10 | VS010-0012574 | 176—183 (0,95 га); 183—191 (1 га); 191—196 (0,34 га); 196—199 (0,4 га); 206—212 (0,82 га); 238—261 (1,56 га); 261—270 (1,11 га); 273—277 (0,82 га) | 6.7 | мульчирование, сжигание | март | март | 5.916 | 0 | 6 | 1 | Артскважина ООО "Водоканал", ОГУП "Задонскдорстройремонт", Освещение трассы М4 "Дон" | филиал ОАО "МРСК Центра" - "Липецкэнеро" | Задонский | ВЛ 10кВ Болховское яч.4 ПС Колесово | 10 | VS010-0012574 | 176—183 (0,95 га); 183—191 (1 га); 191—196 (0,34 га); 196—199 (0,4 га); 206—212 (0,82 га); 238—261 (1,56 га); 261—270 (1,11 га); 273—277 (0,82 га) | 6.7 | мульчирование, сжигание | март | март | 5.916 | 0 | 6 | 1 | Артскважина ООО "Водоканал", ОГУП "Задонскдорстройремонт", Освещение трассы М4 "Дон" | филиал ОАО "МРСК Центра" - "Липецкэнеро" | Задонский | ВЛ 10кВ Болховское яч.4 ПС Колесово | 10 | VS010-0012574 | 176—183 (0,95 га); 183—191 (1 га); 191—196 (0,34 га); 196—199 (0,4 га); 206—212 (0,82 га); 238—261 (1,56 га); 261—270 (1,11 га); 273—277 (0,82 га) | 6.7 | мульчирование, сжигание | март | март | 5.916 | 0 | 6 | 1 | Артскважина ООО "Водоканал", ОГУП "Задонскдорстройремонт", Освещение трассы М4 "Дон" | филиал ОАО "МРСК Центра" - "Липецкэнеро" | Задонский | ВЛ 10кВ Болховское яч.4 ПС Колесово | 10 | VS010-0012574 | 176—183 (0,95 га); 183—191 (1 га); 191—196 (0,34 га); 196—199 (0,4 га); 206—212 (0,82 га); 238—261 (1,56 га); 261—270 (1,11 га); 273—277 (0,82 га) | 6.7 | мульчирование, сжигание | март | март | 5.916 | 0 | 6 | 1 | Артскважина ООО "Водоканал", ОГУП "Задонскдорстройремонт", Освещение трассы М4 "Дон" | филиал ОАО "МРСК Центра" - "Липецкэнеро" | Задонский | ВЛ 10кВ Болховское яч.4 ПС Колесово | 10 | VS010-0012574 | 176—183 (0,95 га); 183—191 (1 га); 191—196 (0,34 га); 196—199 (0,4 га); 206—212 (0,82 га); 238—261 (1,56 га); 261—270 (1,11 га); 273—277 (0,82 га) | 6.7 | мульчирование, сжигание | март | март | 5.916 | 0 | 6 | 1 | Артскважина ООО "Водоканал", ОГУП "Задонскдорстройремонт", Освещение трассы М4 "Дон" | филиал ОАО "МРСК Центра" - "Липецкэнеро" | Задонский | ВЛ 10кВ Болховское яч.4 ПС Колесово | 10 | VS010-0012574 | 176—183 (0,95 га); 183—191 (1 га); 191—196 (0,34 га); 196—199 (0,4 га); 206—212 (0,82 га); 238—261 (1,56 га); 261—270 (1,11 га); 273—277 (0,82 га) | 6.7 | мульчирование, сжигание | март | март | 5.916 | 0 | 6 | 1 | Артскважина ООО "Водоканал", ОГУП "Задонскдорстройремонт", Освещение трассы М4 "Дон" | филиал ОАО "МРСК Центра" - "Липецкэнеро" | Задонский | ВЛ 10кВ Болховское яч.4 ПС Колесово | 10 | VS010-0012574 | 176—183 (0,95 га); 183—191 (1 га); 191—196 (0,34 га); 196—199 (0,4 га); 206—212 (0,82 га); 238—261 (1,56 га); 261—270 (1,11 га); 273—277 (0,82 га) | 6.7 | мульчирование, сжигание | март | март | 5.916 | 0 | 6 | 1 | Артскважина ООО "Водоканал", ОГУП "Задонскдорстройремонт", Освещение трассы М4 "Дон" | филиал ОАО "МРСК Центра" - "Липецкэнеро" | Задонский | ВЛ 10кВ Болховское яч.4 ПС Колесово | 10 | VS010-0012574 | 176—183 (0,95 га); 183—191 (1 га); 191—196 (0,34 га); 196—199 (0,4 га); 206—212 (0,82 га); 238—261 (1,56 га); 261—270 (1,11 га); 273—277 (0,82 га) | 6.7 | мульчирование, сжигание | март | март | 5.916 | 0 | 6 | 1 | Артскважина ООО "Водоканал", ОГУП "Задонскдорстройремонт", Освещение трассы М4 "Дон" | филиал ОАО "МРСК Центра" - "Липецкэнеро" | Задонский | ВЛ 10кВ Болховское яч.4 ПС Колесово | 10 | VS010-0012574 | 176—183 (0,95 га); 183—191 (1 га); 191—196 (0,34 га); 196—199 (0,4 га); 206—212 (0,82 га); 238—261 (1,56 га); 261—270 (1,11 га); 273—277 (0,82 га) | 6.7 | мульчирование, сжигание | март | март | 5.916 | 0 | 6 | 1 | Артскважина ООО "Водоканал", ОГУП "Задонскдорстройремонт", Освещение трассы М4 "Дон" | филиал ОАО "МРСК Центра" - "Липецкэнеро" | Задонский | ВЛ 10кВ Болховское яч.4 ПС Колесово | 10 | VS010-0012574 | 176—183 (0,95 га); 183—191 (1 га); 191—196 (0,34 га); 196—199 (0,4 га); 206—212 (0,82 га); 238—261 (1,56 га); 261—270 (1,11 га); 273—277 (0,82 га) | 6.7 | мульчирование, сжигание | март | март | 5.916 | 0 | 6 | 1 | Артскважина ООО "Водоканал", ОГУП "Задонскдорстройремонт", Освещение трассы М4 "Дон" | филиал ОАО "МРСК Центра" - "Липецкэнеро" | Задонский | ВЛ 10кВ Болховское яч.4 ПС Колесово | 10 | VS010-0012574 | 176—183 (0,95 га); 183—191 (1 га); 191—196 (0,34 га); 196—199 (0,4 га); 206—212 (0,82 га); 238—261 (1,56 га); 261—270 (1,11 га); 273—277 (0,82 га) | 6.7 | мульчирование, сжигание | март | март | 5.916 | 0 | 6 | 1 | Артскважина ООО "Водоканал", ОГУП "Задонскдорстройремонт", Освещение трассы М4 "Дон" | филиал ОАО "МРСК Центра" - "Липецкэнеро" | Задонский | ВЛ 10кВ Болховское яч.4 ПС Колесово | 10 | VS010-0012574 | 176—183 (0,95 га); 183—191 (1 га); 191—196 (0,34 га); 196—199 (0,4 га); 206—212 (0,82 га); 238—261 (1,56 га); 261—270 (1,11 га); 273—277 (0,82 га) | 6.7 | мульчирование, сжигание | март | март | 5.916 | 0 | 6 | 1 | Артскважина ООО "Водоканал", ОГУП "Задонскдорстройремонт", Освещение трассы М4 "Дон" | филиал ОАО "МРСК Центра" - "Липецкэнеро" | Задонский | ВЛ 10кВ Болховское яч.4 ПС Колесово | 10 | VS010-0012574 | 176—183 (0,95 га); 183—191 (1 га); 191—196 (0,34 га); 196—199 (0,4 га); 206—212 (0,82 га); 238—261 (1,56 га); 261—270 (1,11 га); 273—277 (0,82 га) | 6.7 | мульчирование, сжигание | март | март | 5.916 | 0 | 6 | 1 | Артскважина ООО "Водоканал", ОГУП "Задонскдорстройремонт", Освещение трассы М4 "Дон" | филиал ОАО "МРСК Центра" - "Липецкэнеро" | Задонский | ВЛ 10кВ Болховское яч.4 ПС Колесово | 10 | VS010-0012574 | 176—183 (0,95 га); 183—191 (1 га); 191—196 (0,34 га); 196—199 (0,4 га); 206—212 (0,82 га); 238—261 (1,56 га); 261—270 (1,11 га); 273—277 (0,82 га) | 6.7 | мульчирование, сжигание | март | март | 5.916 | 0 | 6 | 1 | Артскважина ООО "Водоканал", ОГУП "Задонскдорстройремонт", Освещение трассы М4 "Дон" | филиал ОАО "МРСК Центра" - "Липецкэнеро" | Задонский | ВЛ 10кВ Болховское яч.4 ПС Колесово | 10 | VS010-0012574 | 176—183 (0,95 га); 183—191 (1 га); 191—196 (0,34 га); 196—199 (0,4 га); 206—212 (0,82 га); 238—261 (1,56 га); 261—270 (1,11 га); 273—277 (0,82 га) | 6.7 | мульчирование, сжигание | март | март | 5.916 | 0 | 6 | 1 | Артскважина ООО "Водоканал", ОГУП "Задонскдорстройремонт", Освещение трассы М4 "Дон" | филиал ОАО "МРСК Центра" - "Липецкэнеро" | Задонский | ВЛ 10кВ Болховское яч.4 ПС Колесово | 10 | VS010-0012574 | 176—183 (0,95 га); 183—191 (1 га); 191—196 (0,34 га); 196—199 (0,4 га); 206—212 (0,82 га); 238—261 (1,56 га); 261—270 (1,11 га); 273—277 (0,82 га) | 6.7 | мульчирование, сжигание | март | март | 5.916 | 0 | 6 | 1 | Артскважина ООО "Водоканал", ОГУП "Задонскдорстройремонт", Освещение трассы М4 "Дон" | филиал ОАО "МРСК Центра" - "Липецкэнеро" | Задонский | ВЛ 10кВ Болховское яч.4 ПС Колесово | 10 | VS010-0012574 | 176—183 (0,95 га); 183—191 (1 га); 191—196 (0,34 га); 196—199 (0,4 га); 206—212 (0,82 га); 238—261 (1,56 га); 261—270 (1,11 га); 273—277 (0,82 га) | 6.7 | мульчирование, сжигание | март | март | 5.916 | 0 | 6 | 1 | Артскважина ООО "Водоканал", ОГУП "Задонскдорстройремонт", Освещение трассы М4 "Дон" | филиал ОАО "МРСК Центра" - "Липецкэнеро" | Задонский | ВЛ 10кВ Болховское яч.4 ПС Колесово | 10 | VS010-0012574 | 176—183 (0,95 га); 183—191 (1 га); 191—196 (0,34 га); 196—199 (0,4 га); 206—212 (0,82 га); 238—261 (1,56 га); 261—270 (1,11 га); 273—277 (0,82 га) | 6.7 | мульчирование, сжигание | март | март | 5.916 | 0 | 6 | 1 | Артскважина ООО "Водоканал", ОГУП "Задонскдорстройремонт", Освещение трассы М4 "Дон" | филиал ОАО "МРСК Центра" - "Липецкэнеро" | Задонский | ВЛ 10кВ Болховское яч.4 ПС Колесово | 10 | VS010-0012574 | 176—183 (0,95 га); 183—191 (1 га); 191—196 (0,34 га); 196—199 (0,4 га); 206—212 (0,82 га); 238—261 (1,56 га); 261—270 (1,11 га); 273—277 (0,82 га) | 6.7 | мульчирование, сжигание | март | март | 5.916 | 0 | 6 | 1 | Артскважина ООО "Водоканал", ОГУП "Задонскдорстройремонт", Освещение трассы М4 "Дон" | филиал ОАО "МРСК Центра" - "Липецкэнеро" | Задонский | ВЛ 10кВ Болховское яч.4 ПС Колесово | 10 | VS010-0012574 | 176—183 (0,95 га); 183—191 (1 га); 191—196 (0,34 га); 196—199 (0,4 га); 206—212 (0,82 га); 238—261 (1,56 га); 261—270 (1,11 га); 273—277 (0,82 га) | 6.7 | мульчирование, сжигание | март | март | 5.916 | 0 | 6 | 1 | Артскважина ООО "Водоканал", ОГУП "Задонскдорстройремонт", Освещение трассы М4 "Дон" | филиал ОАО "МРСК Центра" - "Липецкэнеро" | Задонский | ВЛ 10кВ Болховское яч.4 ПС Колесово | 10 | VS010-0012574 | 176—183 (0,95 га); 183—191 (1 га); 191—196 (0,34 га); 196—199 (0,4 га); 206—212 (0,82 га); 238—261 (1,56 га); 261—270 (1,11 га); 273—277 (0,82 га) | 6.7 | мульчирование, сжигание | март | март | 5.916 | 0 | 6 | 1 | Артскважина ООО "Водоканал", ОГУП "Задонскдорстройремонт", Освещение трассы М4 "Дон" | филиал ОАО "МРСК Центра" - "Липецкэнеро" | Задонский | ВЛ 10кВ Болховское яч.4 ПС Колесово | 10 | VS010-0012574 | 176—183 (0,95 га); 183—191 (1 га); 191—196 (0,34 га); 196—199 (0,4 га); 206—212 (0,82 га); 238—261 (1,56 га); 261—270 (1,11 га); 273—277 (0,82 га) | 6.7 | мульчирование, сжигание | март | март | 5.916 | 0 | 6 | 1 | Артскважина ООО "Водоканал", ОГУП "Задонскдорстройремонт", Освещение трассы М4 "Дон" | филиал ОАО "МРСК Центра" - "Липецкэнеро" | Задонский | ВЛ 10кВ Болховское яч.4 ПС Колесово | 10 | VS010-0012574 | 176—183 (0,95 га); 183—191 (1 га); 191—196 (0,34 га); 196—199 (0,4 га); 206—212 (0,82 га); 238—261 (1,56 га); 261—270 (1,11 га); 273—277 (0,82 га) | 6.7 | мульчирование, сжигание | март | март | 5.916 | 0 | 6 | 1 | Артскважина ООО "Водоканал", ОГУП "Задонскдорстройремонт", Освещение трассы М4 "Дон" | филиал ОАО "МРСК Центра" - "Липецкэнеро" | Задонский | ВЛ 10кВ Болховское яч.4 ПС Колесово | 10 | VS010-0012574 | 176—183 (0,95 га); 183—191 (1 га); 191—196 (0,34 га); 196—199 (0,4 га); 206—212 (0,82 га); 238—261 (1,56 га); 261—270 (1,11 га); 273—277 (0,82 га) | 6.7 | мульчирование, сжигание | март | март | 5.916 | 0 | 6 | 1 | Артскважина ООО "Водоканал", ОГУП "Задонскдорстройремонт", Освещение трассы М4 "Дон" | филиал ОАО "МРСК Центра" - "Липецкэнеро" | Задонский | ВЛ 10кВ Болховское яч.4 ПС Колесово | 10 | VS010-0012574 | 176—183 (0,95 га); 183—191 (1 га); 191—196 (0,34 га); 196—199 (0,4 га); 206—212 (0,82 га); 238—261 (1,56 га); 261—270 (1,11 га); 273—277 (0,82 га) | 6.7 | мульчирование, сжигание | март | март | 5.916 | 0 | 6 | 1 | Артскважина ООО "Водоканал", ОГУП "Задонскдорстройремонт", Освещение трассы М4 "Дон" | филиал ОАО "МРСК Центра" - "Липецкэнеро" | Задонский | ВЛ 10кВ Болховское яч.4 ПС Колесово | 10 | VS010-0012574 | 176—183 (0,95 га); 183—191 (1 га); 191—196 (0,34 га); 196—199 (0,4 га); 206—212 (0,82 га); 238—261 (1,56 га); 261—270 (1,11 га); 273—277 (0,82 га) | 6.7 | мульчирование, сжигание | март | март | 5.916 | 0 | 6 | 1 | Артскважина ООО "Водоканал", ОГУП "Задонскдорстройремонт", Освещение трассы М4 "Дон" | филиал ОАО "МРСК Центра" - "Липецкэнеро" | Задонский | ВЛ 10кВ Болховское яч.4 ПС Колесово | 10 | VS010-0012574 | 176—183 (0,95 га); 183—191 (1 га); 191—196 (0,34 га); 196—199 (0,4 га); 206—212 (0,82 га); 238—261 (1,56 га); 261—270 (1,11 га); 273—277 (0,82 га) | 6.7 | мульчирование, сжигание | март | март | 5.916 | 0 | 6 | 1 | Артскважина ООО "Водоканал", ОГУП "Задонскдорстройремонт", Освещение трассы М4 "Дон" | филиал ОАО "МРСК Центра" - "Липецкэнеро" | Задонский | ВЛ 10кВ Болховское яч.4 ПС Колесово | 10 | VS010-0012574 | 176—183 (0,95 га); 183—191 (1 га); 191—196 (0,34 га); 196—199 (0,4 га); 206—212 (0,82 га); 238—261 (1,56 га); 261—270 (1,11 га); 273—277 (0,82 га) | 6.7 | мульчирование, сжигание | март | март | 5.916 | 0 | 6 | 1 | Артскважина ООО "Водоканал", ОГУП "Задонскдорстройремонт", Освещение трассы М4 "Дон" | филиал ОАО "МРСК Центра" - "Липецкэнеро" | Задонский | ВЛ 10кВ Болховское яч.4 ПС Колесово | 10 | VS010-0012574 | 176—183 (0,95 га); 183—191 (1 га); 191—196 (0,34 га); 196—199 (0,4 га); 206—212 (0,82 га); 238—261 (1,56 га); 261—270 (1,11 га); 273—277 (0,82 га) | 6.7 | мульчирование, сжигание | март | март | 5.916 | 0 | 6 | 1 | Артскважина ООО "Водоканал", ОГУП "Задонскдорстройремонт", Освещение трассы М4 "Дон" | филиал ОАО "МРСК Центра" - "Липецкэнеро" | Задонский | ВЛ 10кВ Болховское яч.4 ПС Колесово | 10 | VS010-0012574 | 176—183 (0,95 га); 183—191 (1 га); 191—196 (0,34 га); 196—199 (0,4 га); 206—212 (0,82 га); 238—261 (1,56 га); 261—270 (1,11 га); 273—277 (0,82 га) | 6.7 | мульчирование, сжигание | март | март | 5.916 | 0 | 6 | 1 | Артскважина ООО "Водоканал", ОГУП "Задонскдорстройремонт", Освещение трассы М4 "Дон" | филиал ОАО "МРСК Центра" - "Липецкэнеро" | Задонский | ВЛ 10кВ Болховское яч.4 ПС Колесово | 10 | VS010-0012574 | 176—183 (0,95 га); 183—191 (1 га); 191—196 (0,34 га); 196—199 (0,4 га); 206—212 (0,82 га); 238—261 (1,56 га); 261—270 (1,11 га); 273—277 (0,82 га) | 6.7 | мульчирование, сжигание | март | март | 5.916 | 0 | 6 | 1 | Артскважина ООО "Водоканал", ОГУП "Задонскдорстройремонт", Освещение трассы М4 "Дон" | филиал ОАО "МРСК Центра" - "Липецкэнеро" | Задонский | ВЛ 10кВ Болховское яч.4 ПС Колесово | 10 | VS010-0012574 | 176—183 (0,95 га); 183—191 (1 га); 191—196 (0,34 га); 196—199 (0,4 га); 206—212 (0,82 га); 238—261 (1,56 га); 261—270 (1,11 га); 273—277 (0,82 га) | 6.7 | мульчирование, сжигание | март | март | 5.916 | 0 | 6 | 1 | Артскважина ООО "Водоканал", ОГУП "Задонскдорстройремонт", Освещение трассы М4 "Дон" | филиал ОАО "МРСК Центра" - "Липецкэнеро" | Задонский | ВЛ 10кВ Болховское яч.4 ПС Колесово | 10 | VS010-0012574 | 176—183 (0,95 га); 183—191 (1 га); 191—196 (0,34 га); 196—199 (0,4 га); 206—212 (0,82 га); 238—261 (1,56 га); 261—270 (1,11 га); 273—277 (0,82 га) | 6.7 | мульчирование, сжигание | март | март | 5.916 | 0 | 6 | 1 | Артскважина ООО "Водоканал", ОГУП "Задонскдорстройремонт", Освещение трассы М4 "Дон" | филиал ОАО "МРСК Центра" - "Липецкэнеро" | Задонский | ВЛ 10кВ Болховское яч.4 ПС Колесово | 10 | VS010-0012574 | 176—183 (0,95 га); 183—191 (1 га); 191—196 (0,34 га); 196—199 (0,4 га); 206—212 (0,82 га); 238—261 (1,56 га); 261—270 (1,11 га); 273—277 (0,82 га) | 6.7 | мульчирование, сжигание | март | март | 5.916 | 0 | 6 | 1 | Артскважина ООО "Водоканал", ОГУП "Задонскдорстройремонт", Освещение трассы М4 "Дон" | филиал ОАО "МРСК Центра" - "Липецкэнеро" | Задонский | ВЛ 10кВ Болховское яч.4 ПС Колесово | 10 | VS010-0012574 | 176—183 (0,95 га); 183—191 (1 га); 191—196 (0,34 га); 196—199 (0,4 га); 206—212 (0,82 га); 238—261 (1,56 га); 261—270 (1,11 га); 273—277 (0,82 га) | 6.7 | мульчирование, сжигание | март | март | 5.916 | 0 | 6 | 1 | Артскважина ООО "Водоканал", ОГУП "Задонскдорстройремонт", Освещение трассы М4 "Дон" | филиал ОАО "МРСК Центра" - "Липецкэнеро" | Задонский | ВЛ 10кВ Болховское яч.4 ПС Колесово | 10 | VS010-0012574 | 176—183 (0,95 га); 183—191 (1 га); 191—196 (0,34 га); 196—199 (0,4 га); 206—212 (0,82 га); 238—261 (1,56 га); 261—270 (1,11 га); 273—277 (0,82 га) | 6.7 | мульчирование, сжигание | март | март | 5.916 | 0 | 6 | 1 | Артскважина ООО "Водоканал", ОГУП "Задонскдорстройремонт", Освещение трассы М4 "Дон" | филиал ОАО "МРСК Центра" - "Липецкэнеро" | Задонский | ВЛ 10кВ Болховское яч.4 ПС Колесово | 10 | VS010-0012574 | 176—183 (0,95 га); 183—191 (1 га); 191—196 (0,34 га); 196—199 (0,4 га); 206—212 (0,82 га); 238—261 (1,56 га); 261—270 (1,11 га); 273—277 (0,82 га) | 6.7 | мульчирование, сжигание | март | март | 5.916 | 0 | 6 | 1 | Артскважина ООО "Водоканал", ОГУП "Задонскдорстройремонт", Освещение трассы М4 "Дон" | филиал ОАО "МРСК Центра" - "Липецкэнеро" | Задонский | ВЛ 10кВ Болховское яч.4 ПС Колесово | 10 | VS010-0012574 | 176—183 (0,95 га); 183—191 (1 га); 191—196 (0,34 га); 196—199 (0,4 га); 206—212 (0,82 га); 238—261 (1,56 га); 261—270 (1,11 га); 273—277 (0,82 га) | 6.7 | мульчирование, сжигание | март | март | 5.916 | 0 | 6 | 1 | Артскважина ООО "Водоканал", ОГУП "Задонскдорстройремонт", Освещение трассы М4 "Дон" | филиал ОАО "МРСК Центра" - "Липецкэнеро" | Задонский | ВЛ 10кВ Болховское яч.4 ПС Колесово | 10 | VS010-0012574 | 176—183 (0,95 га); 183—191 (1 га); 191—196 (0,34 га); 196—199 (0,4 га); 206—212 (0,82 га); 238—261 (1,56 га); 261—270 (1,11 га); 273—277 (0,82 га) | 6.7 | мульчирование, сжигание | март | март | 5.916 | 0 | 6 | 1 | Артскважина ООО "Водоканал", ОГУП "Задонскдорстройремонт", Освещение трассы М4 "Дон" | филиал ОАО "МРСК Центра" - "Липецкэнеро" | Задонский | ВЛ 10кВ Болховское яч.4 ПС Колесово | 10 | VS010-0012574 | 176—183 (0,95 га); 183—191 (1 га); 191—196 (0,34 га); 196—199 (0,4 га); 206—212 (0,82 га); 238—261 (1,56 га); 261—270 (1,11 га); 273—277 (0,82 га) | 6.7 | мульчирование, сжигание | март | март | 5.916 | 0 | 6 | 1 | Артскважина ООО "Водоканал", ОГУП "Задонскдорстройремонт", Освещение трассы М4 "Дон" | филиал ОАО "МРСК Центра" - "Липецкэнеро" | Задонский | ВЛ 10кВ Болховское яч.4 ПС Колесово | 10 | VS010-0012574 | 176—183 (0,95 га); 183—191 (1 га); 191—196 (0,34 га); 196—199 (0,4 га); 206—212 (0,82 га); 238—261 (1,56 га); 261—270 (1,11 га); 273—277 (0,82 га) | 6.7 | мульчирование, сжигание | март | март | 5.916 | 0 | 6 | 1 | Артскважина ООО "Водоканал", ОГУП "Задонскдорстройремонт", Освещение трассы М4 "Дон" | филиал ОАО "МРСК Центра" - "Липецкэнеро" | Задонский | ВЛ 10кВ Болховское яч.4 ПС Колесово | 10 | VS010-0012574 | 176—183 (0,95 га); 183—191 (1 га); 191—196 (0,34 га); 196—199 (0,4 га); 206—212 (0,82 га); 238—261 (1,56 га); 261—270 (1,11 га); 273—277 (0,82 га) | 6.7 | мульчирование, сжигание | март | март | 5.916 | 0 | 6 | 1 | Артскважина ООО "Водоканал", ОГУП "Задонскдорстройремонт", Освещение трассы М4 "Дон" | филиал ОАО "МРСК Центра" - "Липецкэнеро" | Задонский | ВЛ 10кВ Болховское яч.4 ПС Колесово | 10 | VS010-0012574 | 176—183 (0,95 га); 183—191 (1 га); 191—196 (0,34 га); 196—199 (0,4 га); 206—212 (0,82 га); 238—261 (1,56 га); 261—270 (1,11 га); 273—277 (0,82 га) | 6.7 | мульчирование, сжигание | март | март | 5.916 | 0 | 6 | 1 | Артскважина ООО "Водоканал", ОГУП "Задонскдорстройремонт", Освещение трассы М4 "Дон" | филиал ОАО "МРСК Центра" - "Липецкэнеро" | Задонский | ВЛ 10кВ Болховское яч.4 ПС Колесово | 10 | VS010-0012574 | 176—183 (0,95 га); 183—191 (1 га); 191—196 (0,34 га); 196—199 (0,4 га); 206—212 (0,82 га); 238—261 (1,56 га); 261—270 (1,11 га); 273—277 (0,82 га) | 6.7 | мульчирование, сжигание | март | март | 5.916 | 0 | 6 | 1 | Артскважина ООО "Водоканал", ОГУП "Задонскдорстройремонт", Освещение трассы М4 "Дон" | филиал ОАО "МРСК Центра" - "Липецкэнеро" | Задонский | ВЛ 10кВ Болховское яч.4 ПС Колесово | 10 | VS010-0012574 | 176—183 (0,95 га); 183—191 (1 га); 191—196 (0,34 га); 196—199 (0,4 га); 206—212 (0,82 га); 238—261 (1,56 га); 261—270 (1,11 га); 273—277 (0,82 га) | 6.7 | мульчирование, сжигание | март | март | 5.916 | 0 | 6 | 1 | Артскважина ООО "Водоканал", ОГУП "Задонскдорстройремонт", Освещение трассы М4 "Дон" | филиал ОАО "МРСК Центра" - "Липецкэнеро" | Задонский | ВЛ 10кВ Болховское яч.4 ПС Колесово | 10 | VS010-0012574 | 176—183 (0,95 га); 183—191 (1 га); 191—196 (0,34 га); 196—199 (0,4 га); 206—212 (0,82 га); 238—261 (1,56 га); 261—270 (1,11 га); 273—277 (0,82 га) | 6.7 | мульчирование, сжигание | март | март | 5.916 | 0 | 6 | 1 | Артскважина ООО "Водоканал", ОГУП "Задонскдорстройремонт", Освещение трассы М4 "Дон" | филиал ОАО "МРСК Центра" - "Липецкэнеро" | Задонский | ВЛ 10кВ Болховское яч.4 ПС Колесово | 10 | VS010-0012574 | 176—183 (0,95 га); 183—191 (1 га); 191—196 (0,34 га); 196—199 (0,4 га); 206—212 (0,82 га); 238—261 (1,56 га); 261—270 (1,11 га); 273—277 (0,82 га) | 6.7 | мульчирование, сжигание | март | март | 5.916 | 0 | 6 | 1 | Артскважина ООО "Водоканал", ОГУП "Задонскдорстройремонт", Освещение трассы М4 "Дон" | филиал ОАО "МРСК Центра" - "Липецкэнеро" | Задонский | ВЛ 10кВ Болховское яч.4 ПС Колесово | 10 | VS010-0012574 | 176—183 (0,95 га); 183—191 (1 га); 191—196 (0,34 га); 196—199 (0,4 га); 206—212 (0,82 га); 238—261 (1,56 га); 261—270 (1,11 га); 273—277 (0,82 га) | 6.7 | мульчирование, сжигание | март | март | 5.916 | 0 | 6 | 1 | Артскважина ООО "Водоканал", ОГУП "Задонскдорстройремонт", Освещение трассы М4 "Дон" | филиал ОАО "МРСК Центра" - "Липецкэнеро" | Задонский | ВЛ 10кВ Болховское яч.4 ПС Колесово | 10 | VS010-0012574 | 176—183 (0,95 га); 183—191 (1 га); 191—196 (0,34 га); 196—199 (0,4 га); 206—212 (0,82 га); 238—261 (1,56 га); 261—270 (1,11 га); 273—277 (0,82 га) | 6.7 | мульчирование, сжигание | март | март | 5.916 | 0 | 6 | 1 | Артскважина ООО "Водоканал", ОГУП "Задонскдорстройремонт", Освещение трассы М4 "Дон" | филиал ОАО "МРСК Центра" - "Липецкэнеро" | Задонский | ВЛ 10кВ Болховское яч.4 ПС Колесово | 10 | VS010-0012574 | 176—183 (0,95 га); 183—191 (1 га); 191—196 (0,34 га); 196—199 (0,4 га); 206—212 (0,82 га); 238—261 (1,56 га); 261—270 (1,11 га); 273—277 (0,82 га) | 6.7 | мульчирование, сжигание | март | март | 5.916 | 0 | 6 | 1 | Артскважина ООО "Водоканал", ОГУП "Задонскдорстройремонт", Освещение трассы М4 "Дон" | филиал ОАО "МРСК Центра" - "Липецкэнеро" | Задонский | ВЛ 10кВ Болховское яч.4 ПС Колесово | 10 | VS010-0012574 | 176—183 (0,95 га); 183—191 (1 га); 191—196 (0,34 га); 196—199 (0,4 га); 206—212 (0,82 га); 238—261 (1,56 га); 261—270 (1,11 га); 273—277 (0,82 га) | 6.7 | мульчирование, сжигание | март | март | 5.916 | 0 | 6 | 1 | Артскважина ООО "Водоканал", ОГУП "Задонскдорстройремонт", Освещение трассы М4 "Дон" | филиал ОАО "МРСК Центра" - "Липецкэнеро" | Задонский | ВЛ 10кВ Болховское яч.4 ПС Колесово | 10 | VS010-0012574 | 176—183 (0,95 га); 183—191 (1 га); 191—196 (0,34 га); 196—199 (0,4 га); 206—212 (0,82 га); 238—261 (1,56 га); 261—270 (1,11 га); 273—277 (0,82 га) | 6.7 | мульчирование, сжигание | март | март | 5.916 | 0 | 6 | 1 | Артскважина ООО "Водоканал", ОГУП "Задонскдорстройремонт", Освещение трассы М4 "Дон" | филиал ОАО "МРСК Центра" - "Липецкэнеро" | Задонский | ВЛ 10кВ Болховское яч.4 ПС Колесово | 10 | VS010-0012574 | 176—183 (0,95 га); 183—191 (1 га); 191—196 (0,34 га); 196—199 (0,4 га); 206—212 (0,82 га); 238—261 (1,56 га); 261—270 (1,11 га); 273—277 (0,82 га) | 6.7 | мульчирование, сжигание | март | март | 5.916 | 0 | 6 | 1 | Артскважина ООО "Водоканал", ОГУП "Задонскдорстройремонт", Освещение трассы М4 "Дон" | филиал ОАО "МРСК Центра" - "Липецкэнеро" | Задонский | ВЛ 10кВ Болховское яч.4 ПС Колесово | 10 | VS010-0012574 | 176—183 (0,95 га); 183—191 (1 га); 191—196 (0,34 га); 196—199 (0,4 га); 206—212 (0,82 га); 238—261 (1,56 га); 261—270 (1,11 га); 273—277 (0,82 га) | 6.7 | мульчирование, сжигание | март | март | 5.916 | 0 | 6 | 1 | Артскважина ООО "Водоканал", ОГУП "Задонскдорстройремонт", Освещение трассы М4 "Дон" | филиал ОАО "МРСК Центра" - "Липецкэнеро" | Задонский | ВЛ 10кВ Болховское яч.4 ПС Колесово | 10 | VS010-0012574 | 176—183 (0,95 га); 183—191 (1 га); 191—196 (0,34 га); 196—199 (0,4 га); 206—212 (0,82 га); 238—261 (1,56 га); 261—270 (1,11 га); 273—277 (0,82 га) | 6.7 | мульчирование, сжигание | март | март | 5.916 | 0 | 6 | 1 | Артскважина ООО "Водоканал", ОГУП "Задонскдорстройремонт", Освещение трассы М4 "Дон" | филиал ОАО "МРСК Центра" - "Липецкэнеро" | Задонский | ВЛ 10кВ Болховское яч.4 ПС Колесово | 10 | VS010-0012574 | 176—183 (0,95 га); 183—191 (1 га); 191—196 (0,34 га); 196—199 (0,4 га); 206—212 (0,82 га); 238—261 (1,56 га); 261—270 (1,11 га); 273—277 (0,82 га) | 6.7 | мульчирование, сжигание | март | март | 5.916 | 0 | 6 | 1 | Артскважина ООО "Водоканал", ОГУП "Задонскдорстройремонт", Освещение трассы М4 "Дон" | филиал ОАО "МРСК Центра" - "Липецкэнеро" | Задонский | ВЛ 10кВ Болховское яч.4 ПС Колесово | 10 | VS010-0012574 | 176—183 (0,95 га); 183—191 (1 га); 191—196 (0,34 га); 196—199 (0,4 га); 206—212 (0,82 га); 238—261 (1,56 га); 261—270 (1,11 га); 273—277 (0,82 га) | 6.7 | мульчирование, сжигание | март | март | 5.916 | 0 | 6 | 1 | Артскважина ООО "Водоканал", ОГУП "Задонскдорстройремонт", Освещение трассы М4 "Дон" | филиал ОАО "МРСК Центра" - "Липецкэнеро" | Задонский | ВЛ 10кВ Болховское яч.4 ПС Колесово | 10 | VS010-0012574 | 176—183 (0,95 га); 183—191 (1 га); 191—196 (0,34 га); 196—199 (0,4 га); 206—212 (0,82 га); 238—261 (1,56 га); 261—270 (1,11 га); 273—277 (0,82 га) | 6.7 | мульчирование, сжигание | март | март | 5.916 | 0 | 6 | 1 | Артскважина ООО "Водоканал", ОГУП "Задонскдорстройремонт", Освещение трассы М4 "Дон" | филиал ОАО "МРСК Центра" - "Липецкэнеро" | Задонский | ВЛ 10кВ Болховское яч.4 ПС Колесово | 10 | VS010-0012574 | 176—183 (0,95 га); 183—191 (1 га); 191—196 (0,34 га); 196—199 (0,4 га); 206—212 (0,82 га); 238—261 (1,56 га); 261—270 (1,11 га); 273—277 (0,82 га) | 6.7 | мульчирование, сжигание | март | март | 5.916 | 0 | 6 | 1 | Артскважина ООО "Водоканал", ОГУП "Задонскдорстройремонт", Освещение трассы М4 "Дон" | филиал ОАО "МРСК Центра" - "Липецкэнеро" | Задонский | ВЛ 10кВ Болховское яч.4 ПС Колесово | 10 | VS010-0012574 | 176—183 (0,95 га); 183—191 (1 га); 191—196 (0,34 га); 196—199 (0,4 га); 206—212 (0,82 га); 238—261 (1,56 га); 261—270 (1,11 га); 273—277 (0,82 га) | 6.7 | мульчирование, сжигание | март | март | 5.916 | 0 | 6 | 1 | Артскважина ООО "Водоканал", ОГУП "Задонскдорстройремонт", Освещение трассы М4 "Дон" | филиал ОАО "МРСК Центра" - "Липецкэнеро" | Задонский | ВЛ 10кВ Болховское яч.4 ПС Колесово | 10 | VS010-0012574 | 176—183 (0,95 га); 183—191 (1 га); 191—196 (0,34 га); 196—199 (0,4 га); 206—212 (0,82 га); 238—261 (1,56 га); 261—270 (1,11 га); 273—277 (0,82 га) | 6.7 | мульчирование, сжигание | март | март | 5.916 | 0 | 6 | 1 | Артскважина ООО "Водоканал", ОГУП "Задонскдорстройремонт", Освещение трассы М4 "Дон" | филиал ОАО "МРСК Центра" - "Липецкэнеро" | Задонский | ВЛ 10кВ Болховское яч.4 ПС Колесово | 10 | VS010-0012574 | 176—183 (0,95 га); 183—191 (1 га); 191—196 (0,34 га); 196—199 (0,4 га); 206—212 (0,82 га); 238—261 (1,56 га); 261—270 (1,11 га); 273—277 (0,82 га) | 6.7 | мульчирование, сжигание | март | март | 5.916 | 0 | 6 | 1 | Артскважина ООО "Водоканал", ОГУП "Задонскдорстройремонт", Освещение трассы М4 "Дон" | филиал ОАО "МРСК Центра" - "Липецкэнеро" | Задонский | ВЛ 10кВ Болховское яч.4 ПС Колесово | 10 | VS010-0012574 | 176—183 (0,95 га); 183—191 (1 га); 191—196 (0,34 га); 196—199 (0,4 га); 206—212 (0,82 га); 238—261 (1,56 га); 261—270 (1,11 га); 273—277 (0,82 га) | 6.7 | мульчирование, сжигание | март | март | 5.916 | 0 | 6 | 1 | Артскважина ООО "Водоканал", ОГУП "Задонскдорстройремонт", Освещение трассы М4 "Дон" | филиал ОАО "МРСК Центра" - "Липецкэнеро" | Задонский | ВЛ 10кВ Болховское яч.4 ПС Колесово | 10 | VS010-0012574 | 176—183 (0,95 га); 183—191 (1 га); 191—196 (0,34 га); 196—199 (0,4 га); 206—212 (0,82 га); 238—261 (1,56 га); 261—270 (1,11 га); 273—277 (0,82 га) | 6.7 | мульчирование, сжигание | март | март | 5.916 | 0 | 6 | 1 | Артскважина ООО "Водоканал", ОГУП "Задонскдорстройремонт", Освещение трассы М4 "Дон" | филиал ОАО "МРСК Центра" - "Липецкэнеро" | Задонский | ВЛ 10кВ Болховское яч.4 ПС Колесово | 10 | VS010-0012574 | 176—183 (0,95 га); 183—191 (1 га); 191—196 (0,34 га); 196—199 (0,4 га); 206—212 (0,82 га); 238—261 (1,56 га); 261—270 (1,11 га); 273—277 (0,82 га) | 6.7 | мульчирование, сжигание | март | март | 5.916 | 0 | 6 | 1 | Артскважина ООО "Водоканал", ОГУП "Задонскдорстройремонт", Освещение трассы М4 "Дон" | филиал ОАО "МРСК Центра" - "Липецкэнеро" | Задонский | ВЛ 10кВ Болховское яч.4 ПС Колесово | 10 | VS010-0012574 | 176—183 (0,95 га); 183—191 (1 га); 191—196 (0,34 га); 196—199 (0,4 га); 206—212 (0,82 га); 238—261 (1,56 га); 261—270 (1,11 га); 273—277 (0,82 га) | 6.7 | мульчирование, сжигание | март | март | 5.916 | 0 | 6 | 1 | Артскважина ООО "Водоканал", ОГУП "Задонскдорстройремонт", Освещение трассы М4 "Дон" | филиал ОАО "МРСК Центра" - "Липецкэнеро" | Задонский | ВЛ 10кВ Болховское яч.4 ПС Колесово | 10 | VS010-0012574 | 176—183 (0,95 га); 183—191 (1 га); 191—196 (0,34 га); 196—199 (0,4 га); 206—212 (0,82 га); 238—261 (1,56 га); 261—270 (1,11 га); 273—277 (0,82 га) | 6.7 | мульчирование, сжигание | март | март | 5.916 | 0 | 6 | 1 | Артскважина ООО "Водоканал", ОГУП "Задонскдорстройремонт", Освещение трассы М4 "Дон" | филиал ОАО "МРСК Центра" - "Липецкэнеро" | Задонский | ВЛ 10кВ Болховское яч.4 ПС Колесово | 10 | VS010-0012574 | 176—183 (0,95 га); 183—191 (1 га); 191—196 (0,34 га); 196—199 (0,4 га); 206—212 (0,82 га); 238—261 (1,56 га); 261—270 (1,11 га); 273—277 (0,82 га) | 6.7 | мульчирование, сжигание | март | март | 5.916 | 0 | 6 | 1 | Артскважина ООО "Водоканал", ОГУП "Задонскдорстройремонт", Освещение трассы М4 "Дон" | филиал ОАО "МРСК Центра" - "Липецкэнеро" | Задонский | ВЛ 10кВ Болховское яч.4 ПС Колесово | 10 | VS010-0012574 | 176—183 (0,95 га); 183—191 (1 га); 191—196 (0,34 га); 196—199 (0,4 га); 206—212 (0,82 га); 238—261 (1,56 га); 261—270 (1,11 га); 273—277 (0,82 га) | 6.7 | мульчирование, сжигание | март | март | 5.916 | 0 | 6 | 1 | Артскважина ООО "Водоканал", ОГУП "Задонскдорстройремонт", Освещение трассы М4 "Дон" | филиал ОАО "МРСК Центра" - "Липецкэнеро" | Задонский | ВЛ 10кВ Болховское яч.4 ПС Колесово | 10 | VS010-0012574 | 176—183 (0,95 га); 183—191 (1 га); 191—196 (0,34 га); 196—199 (0,4 га); 206—212 (0,82 га); 238—261 (1,56 га); 261—270 (1,11 га); 273—277 (0,82 га) | 6.7 | мульчирование, сжигание | март | март | 5.916 | 0 | 6 | 1 | Артскважина ООО "Водоканал", ОГУП "Задонскдорстройремонт", Освещение трассы М4 "Дон" | филиал ОАО "МРСК Центра" - "Липецкэнеро" | Задонский | ВЛ 10кВ Болховское яч.4 ПС Колесово | 10 | VS010-0012574 | 176—183 (0,95 га); 183—191 (1 га); 191—196 (0,34 га); 196—199 (0,4 га); 206—212 (0,82 га); 238—261 (1,56 га); 261—270 (1,11 га); 273—277 (0,82 га) | 6.7 | мульчирование, сжигание | март | март | 5.916 | 0 | 6 | 1 | Артскважина ООО "Водоканал", ОГУП "Задонскдорстройремонт", Освещение трассы М4 "Дон" | филиал ОАО "МРСК Центра" - "Липецкэнеро" | Задонский | ВЛ 10кВ Болховское яч.4 ПС Колесово | 10 | VS010-0012574 | 176—183 (0,95 га); 183—191 (1 га); 191—196 (0,34 га); 196—199 (0,4 га); 206—212 (0,82 га); 238—261 (1,56 га); 261—270 (1,11 га); 273—277 (0,82 га) | 6.7 | мульчирование, сжигание | март | март | 5.916 | 0 | 6 | 1 | Артскважина ООО "Водоканал", ОГУП "Задонскдорстройремонт", Освещение трассы М4 "Дон" | филиал ОАО "МРСК Центра" - "Липецкэнеро" | Задонский | ВЛ 10кВ Болховское яч.4 ПС Колесово | 10 | VS010-0012574 | 176—183 (0,95 га); 183—191 (1 га); 191—196 (0,34 га); 196—199 (0,4 га); 206—212 (0,82 га); 238—261 (1,56 га); 261—270 (1,11 га); 273—277 (0,82 га) | 6.7 | мульчирование, сжигание | март | март | 5.916 | 0 | 6 | 1 | Артскважина ООО "Водоканал", ОГУП "Задонскдорстройремонт", Освещение трассы М4 "Дон" | филиал ОАО "МРСК Центра" - "Липецкэнеро" | Задонский | ВЛ 10кВ Болховское яч.4 ПС Колесово | 10 | VS010-0012574 | 176—183 (0,95 га); 183—191 (1 га); 191—196 (0,34 га); 196—199 (0,4 га); 206—212 (0,82 га); 238—261 (1,56 га); 261—270 (1,11 га); 273—277 (0,82 га) | 6.7 | мульчирование, сжигание | март | март | 5.916 | 0 | 6 | 1 | Артскважина ООО "Водоканал", ОГУП "Задонскдорстройремонт", Освещение трассы М4 "Дон" | филиал ОАО "МРСК Центра" - "Липецкэнеро" | Задонский | ВЛ 10кВ Болховское яч.4 ПС Колесово | 10 | VS010-0012574 | 176—183 (0,95 га); 183—191 (1 га); 191—196 (0,34 га); 196—199 (0,4 га); 206—212 (0,82 га); 238—261 (1,56 га); 261—270 (1,11 га); 273—277 (0,82 га) | 6.7 | мульчирование, сжигание | март | март | 5.916 | 0 | 6 | 1 | Артскважина ООО "Водоканал", ОГУП "Задонскдорстройремонт", Освещение трассы М4 "Дон" | филиал ОАО "МРСК Центра" - "Липецкэнеро" | Задонский | ВЛ 10кВ Болховское яч.4 ПС Колесово | 10 | VS010-0012574 | 176—183 (0,95 га); 183—191 (1 га); 191—196 (0,34 га); 196—199 (0,4 га); 206—212 (0,82 га); 238—261 (1,56 га); 261—270 (1,11 га); 273—277 (0,82 га) | 6.7 | мульчирование, сжигание | март | март | 5.916 | 0 | 6 | 1 | Артскважина ООО "Водоканал", ОГУП "Задонскдорстройремонт", Освещение трассы М4 "Дон" | филиал ОАО "МРСК Центра" - "Липецкэнеро" | Задонский | ВЛ 10кВ Болховское яч.4 ПС Колесово | 10 | VS010-0012574 | 176—183 (0,95 га); 183—191 (1 га); 191—196 (0,34 га); 196—199 (0,4 га); 206—212 (0,82 га); 238—261 (1,56 га); 261—270 (1,11 га); 273—277 (0,82 га) | 6.7 | мульчирование, сжигание | март | март | 5.916 | 0 | 6 | 1 | Артскважина ООО "Водоканал", ОГУП "Задонскдорстройремонт", Освещение трассы М4 "Дон" | филиал ОАО "МРСК Центра" - "Липецкэнеро" | Задонский | ВЛ 10кВ Болховское яч.4 ПС Колесово | 10 | VS010-0012574 | 176—183 (0,95 га); 183—191 (1 га); 191—196 (0,34 га); 196—199 (0,4 га); 206—212 (0,82 га); 238—261 (1,56 га); 261—270 (1,11 га); 273—277 (0,82 га) | 6.7 | мульчирование, сжигание | март | март | 5.916 | 0 | 6 | 1 | Артскважина ООО "Водоканал", ОГУП "Задонскдорстройремонт", Освещение трассы М4 "Дон" | филиал ОАО "МРСК Центра" - "Липецкэнеро" | Задонский | ВЛ 10кВ Болховское яч.4 ПС Колесово | 10 | VS010-0012574 | 176—183 (0,95 га); 183—191 (1 га); 191—196 (0,34 га); 196—199 (0,4 га); 206—212 (0,82 га); 238—261 (1,56 га); 261—270 (1,11 га); 273—277 (0,82 га) | 6.7 | мульчирование, сжигание | март | март | 5.916 | 0 | 6 | 1 | Артскважина ООО "Водоканал", ОГУП "Задонскдорстройремонт", Освещение трассы М4 "Дон" | филиал ОАО "МРСК Центра" - "Липецкэнеро" | Задонский | ВЛ 10кВ Болховское яч.4 ПС Колесово | 10 | VS010-0012574 | 176—183 (0,95 га); 183—191 (1 га); 191—196 (0,34 га); 196—199 (0,4 га); 206—212 (0,82 га); 238—261 (1,56 га); 261—270 (1,11 га); 273—277 (0,82 га) | 6.7 | мульчирование, сжигание | март | март | 5.916 | 0 | 6 | 1 | Артскважина ООО "Водоканал", ОГУП "Задонскдорстройремонт", Освещение трассы М4 "Дон" | филиал ОАО "МРСК Центра" - "Липецкэнеро" | Задонский | ВЛ 10кВ Болховское яч.4 ПС Колесово | 10 | VS010-0012574 | 176—183 (0,95 га); 183—191 (1 га); 191—196 (0,34 га); 196—199 (0,4 га); 206—212 (0,82 га); 238—261 (1,56 га); 261—270 (1,11 га); 273—277 (0,82 га) | 6.7 | мульчирование, сжигание | март | март | 5.916 | 0 | 6 | 1 | Артскважина ООО "Водоканал", ОГУП "Задонскдорстройремонт", Освещение трассы М4 "Дон" | филиал ОАО "МРСК Центра" - "Липецкэнеро" | Задонский | ВЛ 10кВ Болховское яч.4 ПС Колесово | 10 | VS010-0012574 | 176—183 (0,95 га); 183—191 (1 га); 191—196 (0,34 га); 196—199 (0,4 га); 206—212 (0,82 га); 238—261 (1,56 га); 261—270 (1,11 га); 273—277 (0,82 га) | 6.7 | мульчирование, сжигание | март | март | 5.916 | 0 | 6 | 1 | Артскважина ООО "Водоканал", ОГУП "Задонскдорстройремонт", Освещение трассы М4 "Дон" | филиал ОАО "МРСК Центра" - "Липецкэнеро" | Задонский | ВЛ 10кВ Болховское яч.4 ПС Колесово | 10 | VS010-0012574 | 176—183 (0,95 га); 183—191 (1 га); 191—196 (0,34 га); 196—199 (0,4 га); 206—212 (0,82 га); 238—261 (1,56 га); 261—270 (1,11 га); 273—277 (0,82 га) | 6.7 | мульчирование, сжигание | март | март | 5.916 | 0 | 6 | 1 | Артскважина ООО "Водоканал", ОГУП "Задонскдорстройремонт", Освещение трассы М4 "Дон" | филиал ОАО "МРСК Центра" - "Липецкэнеро" | Задонский | ВЛ 10кВ Болховское яч.4 ПС Колесово | 10 | VS010-0012574 | 176—183 (0,95 га); 183—191 (1 га); 191—196 (0,34 га); 196—199 (0,4 га); 206—212 (0,82 га); 238—261 (1,56 га); 261—270 (1,11 га); 273—277 (0,82 га) | 6.7 | мульчирование, сжигание | март | март | 5.916 | 0 | 6 | 1 | Артскважина ООО "Водоканал", ОГУП "Задонскдорстройремонт", Освещение трассы М4 "Дон" | филиал ОАО "МРСК Центра" - "Липецкэнеро" | Задонский | ВЛ 10кВ Болховское яч.4 ПС Колесово | 10 | VS010-0012574 | 176—183 (0,95 га); 183—191 (1 га); 191—196 (0,34 га); 196—199 (0,4 га); 206—212 (0,82 га); 238—261 (1,56 га); 261—270 (1,11 га); 273—277 (0,82 га) | 6.7 | мульчирование, сжигание | март | март | 5.916 | 0 | 6 | 1 | Артскважина ООО "Водоканал", ОГУП "Задонскдорстройремонт", Освещение трассы М4 "Дон" | филиал ОАО "МРСК Центра" - "Липецкэнеро" | Задонский | ВЛ 10кВ Болховское яч.4 ПС Колесово | 10 | VS010-0012574 | 176—183 (0,95 га); 183—191 (1 га); 191—196 (0,34 га); 196—199 (0,4 га); 206—212 (0,82 га); 238—261 (1,56 га); 261—270 (1,11 га); 273—277 (0,82 га) | 6.7 | мульчирование, сжигание | март | март | 5.916 | 0 | 6 | 1 | Артскважина ООО "Водоканал", ОГУП "Задонскдорстройремонт", Освещение трассы М4 "Дон" | филиал ОАО "МРСК Центра" - "Липецкэнеро" | Задонский | ВЛ 10кВ Болховское яч.4 ПС Колесово | 10 | VS010-0012574 | 176—183 (0,95 га); 183—191 (1 га); 191—196 (0,34 га); 196—199 (0,4 га); 206—212 (0,82 га); 238—261 (1,56 га); 261—270 (1,11 га); 273—277 (0,82 га) | 6.7 | мульчирование, сжигание | март | март | 5.916 | 0 | 6 | 1 | Артскважина ООО "Водоканал", ОГУП "Задонскдорстройремонт", Освещение трассы М4 "Дон" | филиал ОАО "МРСК Центра" - "Липецкэнеро" | Задонский | ВЛ 10кВ Болховское яч.4 ПС Колесово | 10 | VS010-0012574 | 176—183 (0,95 га); 183—191 (1 га); 191—196 (0,34 га); 196—199 (0,4 га); 206—212 (0,82 га); 238—261 (1,56 га); 261—270 (1,11 га); 273—277 (0,82 га) | 6.7 | мульчирование, сжигание | март | март | 5.916 | 0 | 6 | 1 | Артскважина ООО "Водоканал", ОГУП "Задонскдорстройремонт", Освещение трассы М4 "Дон" | филиал ОАО "МРСК Центра" - "Липецкэнеро" | Задонский | ВЛ 10кВ Болховское яч.4 ПС Колесово | 10 | VS010-0012574 | 176—183 (0,95 га); 183—191 (1 га); 191—196 (0,34 га); 196—199 (0,4 га); 206—212 (0,82 га); 238—261 (1,56 га); 261—270 (1,11 га); 273—277 (0,82 га) | 6.7 | мульчирование, сжигание | март | март | 5.916 | 0 | 6 | 1 | Артскважина ООО "Водоканал", ОГУП "Задонскдорстройремонт", Освещение трассы М4 "Дон" | филиал ОАО "МРСК Центра" - "Липецкэнеро" | Задонский | ВЛ 10кВ Болховское яч.4 ПС Колесово | 10 | VS010-0012574 | 176—183 (0,95 га); 183—191 (1 га); 191—196 (0,34 га); 196—199 (0,4 га); 206—212 (0,82 га); 238—261 (1,56 га); 261—270 (1,11 га); 273—277 (0,82 га) | 6.7 | мульчирование, сжигание | март | март | 5.916 | 0 | 6 | 1 | Артскважина ООО "Водоканал", ОГУП "Задонскдорстройремонт", Освещение трассы М4 "Дон" | филиал ОАО "МРСК Центра" - "Липецкэнеро" | Задонский | ВЛ 10кВ Болховское яч.4 ПС Колесово | 10 | VS010-0012574 | 176—183 (0,95 га); 183—191 (1 га); 191—196 (0,34 га); 196—199 (0,4 га); 206—212 (0,82 га); 238—261 (1,56 га); 261—270 (1,11 га); 273—277 (0,82 га) | 6.7 | мульчирование, сжигание | март | март | 5.916 | 0 | 6 | 1 | Артскважина ООО "Водоканал", ОГУП "Задонскдорстройремонт", Освещение трассы М4 "Дон" | филиал ОАО "МРСК Центра" - "Липецкэнеро" | Задонский | ВЛ 10кВ Болховское яч.4 ПС Колесово | 10 | VS010-0012574 | 176—183 (0,95 га); 183—191 (1 га); 191—196 (0,34 га); 196—199 (0,4 га); 206—212 (0,82 га); 238—261 (1,56 га); 261—270 (1,11 га); 273—277 (0,82 га) | 6.7 | мульчирование, сжигание | март | март | 5.916 | 0 | 6 | 1 | Артскважина ООО "Водоканал", ОГУП "Задонскдорстройремонт", Освещение трассы М4 "Дон" | филиал ОАО "МРСК Центра" - "Липецкэнеро" | Задонский | ВЛ 10кВ Болховское яч.4 ПС Колесово | 10 | VS010-0012574 | 176—183 (0,95 га); 183—191 (1 га); 191—196 (0,34 га); 196—199 (0,4 га); 206—212 (0,82 га); 238—261 (1,56 га); 261—270 (1,11 га); 273—277 (0,82 га) | 6.7 | мульчирование, сжигание | март | март | 5.916 | 0 | 6 | 1 | Артскважина ООО "Водоканал", ОГУП "Задонскдорстройремонт", Освещение трассы М4 "Дон" | филиал ОАО "МРСК Центра" - "Липецкэнеро" | Задонский | ВЛ 10кВ Болховское яч.4 ПС Колесово | 10 | VS010-0012574 | 176—183 (0,95 га); 183—191 (1 га); 191—196 (0,34 га); 196—199 (0,4 га); 206—212 (0,82 га); 238—261 (1,56 га); 261—270 (1,11 га); 273—277 (0,82 га) | 6.7 | мульчирование, сжигание | март | март | 5.916 | 0 | 6 | 1 | Артскважина ООО "Водоканал", ОГУП "Задонскдорстройремонт", Освещение трассы М4 "Дон" | филиал ОАО "МРСК Центра" - "Липецкэнеро" | Задонский | ВЛ 10кВ Болховское яч.4 ПС Колесово | 10 | VS010-0012574 | 176—183 (0,95 га); 183—191 (1 га); 191—196 (0,34 га); 196—199 (0,4 га); 206—212 (0,82 га); 238—261 (1,56 га); 261—270 (1,11 га); 273—277 (0,82 га) | 6.7 | мульчирование, сжигание | март | март | 5.916 | 0 | 6 | 1 | Артскважина ООО "Водоканал", ОГУП "Задонскдорстройремонт", Освещение трассы М4 "Дон" | филиал ОАО "МРСК Центра" - "Липецкэнеро" | Задонский | ВЛ 10кВ Болховское яч.4 ПС Колесово | 10 | VS010-0012574 | 176—183 (0,95 га); 183—191 (1 га); 191—196 (0,34 га); 196—199 (0,4 га); 206—212 (0,82 га); 238—261 (1,56 га); 261—270 (1,11 га); 273—277 (0,82 га) | 6.7 | мульчирование, сжигание | март | март | 5.916 | 0 | 6 | 1 | Артскважина ООО "Водоканал", ОГУП "Задонскдорстройремонт", Освещение трассы М4 "Дон" | филиал ОАО "МРСК Центра" - "Липецкэнеро" | Задонский | ВЛ 10кВ Болховское яч.4 ПС Колесово | 10 | VS010-0012574 | 176—183 (0,95 га); 183—191 (1 га); 191—196 (0,34 га); 196—199 (0,4 га); 206—212 (0,82 га); 238—261 (1,56 га); 261—270 (1,11 га); 273—277 (0,82 га) | 6.7 | мульчирование, сжигание | март | март | 5.916 | 0 | 6 | 1 | Артскважина ООО "Водоканал", ОГУП "Задонскдорстройремонт", Освещение трассы М4 "Дон" | филиал ОАО "МРСК Центра" - "Липецкэнеро" | Задонский | ВЛ 10кВ Болховское яч.4 ПС Колесово | 10 | VS010-0012574 | 176—183 (0,95 га); 183—191 (1 га); 191—196 (0,34 га); 196—199 (0,4 га); 206—212 (0,82 га); 238—261 (1,56 га); 261—270 (1,11 га); 273—277 (0,82 га) | 6.7 | мульчирование, сжигание | март | март | 5.916 | 0 | 6 | 1 | Артскважина ООО "Водоканал", ОГУП "Задонскдорстройремонт", Освещение трассы М4 "Дон" | филиал ОАО "МРСК Центра" - "Липецкэнеро" | Задонский | ВЛ 10кВ Болховское яч.4 ПС Колесово | 10 | VS010-0012574 | 176—183 (0,95 га); 183—191 (1 га); 191—196 (0,34 га); 196—199 (0,4 га); 206—212 (0,82 га); 238—261 (1,56 га); 261—270 (1,11 га); 273—277 (0,82 га) | 6.7 | мульчирование, сжигание | март | март | 5.916 | 0 | 6 | 1 | Артскважина ООО "Водоканал", ОГУП "Задонскдорстройремонт", Освещение трассы М4 "Дон" | филиал ОАО "МРСК Центра" - "Липецкэнеро" | Задонский | ВЛ 10кВ Болховское яч.4 ПС Колесово | 10 | VS010-0012574 | 176—183 (0,95 га); 183—191 (1 га); 191—196 (0,34 га); 196—199 (0,4 га); 206—212 (0,82 га); 238—261 (1,56 га); 261—270 (1,11 га); 273—277 (0,82 га) | 6.7 | мульчирование, сжигание | март | март | 5.916 | 0 | 6 | 1 | Артскважина ООО "Водоканал", ОГУП "Задонскдорстройремонт", Освещение трассы М4 "Дон" | филиал ОАО "МРСК Центра" - "Липецкэнеро" | Задонский | ВЛ 10кВ Болховское яч.4 ПС Колесово | 10 | VS010-0012574 | 176—183 (0,95 га); 183—191 (1 га); 191—196 (0,34 га); 196—199 (0,4 га); 206—212 (0,82 га); 238—261 (1,56 га); 261—270 (1,11 га); 273—277 (0,82 га) | 6.7 | мульчирование, сжигание | март | март | 5.916 | 0 | 6 | 1 | Артскважина ООО "Водоканал", ОГУП "Задонскдорстройремонт", Освещение трассы М4 "Дон" | филиал ОАО "МРСК Центра" - "Липецкэнеро" | Задонский | ВЛ 10кВ Болховское яч.4 ПС Колесово | 10 | VS010-0012574 | 176—183 (0,95 га); 183—191 (1 га); 191—196 (0,34 га); 196—199 (0,4 га); 206—212 (0,82 га); 238—261 (1,56 га); 261—270 (1,11 га); 273—277 (0,82 га) | 6.7 | мульчирование, сжигание | март | март | 5.916 | 0 | 6 | 1 | Артскважина ООО "Водоканал", ОГУП "Задонскдорстройремонт", Освещение трассы М4 "Дон" | филиал ОАО "МРСК Центра" - "Липецкэнеро" | Задонский | ВЛ 10кВ Болховское яч.4 ПС Колесово | 10 | VS010-0012574 | 176—183 (0,95 га); 183—191 (1 га); 191—196 (0,34 га); 196—199 (0,4 га); 206—212 (0,82 га); 238—261 (1,56 га); 261—270 (1,11 га); 273—277 (0,82 га) | 6.7 | мульчирование, сжигание | март | март | 5.916 | 0 | 6 | 1 | Артскважина ООО "Водоканал", ОГУП "Задонскдорстройремонт", Освещение трассы М4 "Дон" | филиал ОАО "МРСК Центра" - "Липецкэнеро" | Задонский | ВЛ 10кВ Болховское яч.4 ПС Колесово | 10 | VS010-0012574 | 176—183 (0,95 га); 183—191 (1 га); 191—196 (0,34 га); 196—199 (0,4 га); 206—212 (0,82 га); 238—261 (1,56 га); 261—270 (1,11 га); 273—277 (0,82 га) | 6.7 | мульчирование, сжигание | март | март | 5.916 | 0 | 6 | 1 | Артскважина ООО "Водоканал", ОГУП "Задонскдорстройремонт", Освещение трассы М4 "Дон" | филиал ОАО "МРСК Центра" - "Липецкэнеро" | Задонский | ВЛ 10кВ Болховское яч.4 ПС Колесово | 10 | VS010-0012574 | 176—183 (0,95 га); 183—191 (1 га); 191—196 (0,34 га); 196—199 (0,4 га); 206—212 (0,82 га); 238—261 (1,56 га); 261—270 (1,11 га); 273—277 (0,82 га) | 6.7 | мульчирование, сжигание | март | март | 5.916 | 0 | 6 | 1 | Артскважина ООО "Водоканал", ОГУП "Задонскдорстройремонт", Освещение трассы М4 "Дон" | филиал ОАО "МРСК Центра" - "Липецкэнеро" | Задонский | ВЛ 10кВ Болховское яч.4 ПС Колесово | 10 | VS010-0012574 | 176—183 (0,95 га); 183—191 (1 га); 191—196 (0,34 га); 196—199 (0,4 га); 206—212 (0,82 га); 238—261 (1,56 га); 261—270 (1,11 га); 273—277 (0,82 га) | 6.7 | мульчирование, сжигание | март | март | 5.916 | 0 | 6 | 1 | Артскважина ООО "Водоканал", ОГУП "Задонскдорстройремонт", Освещение трассы М4 "Дон" | филиал ОАО "МРСК Центра" - "Липецкэнеро" | Задонский | ВЛ 10кВ Болховское яч.4 ПС Колесово | 10 | VS010-0012574 | 176—183 (0,95 га); 183—191 (1 га); 191—196 (0,34 га); 196—199 (0,4 га); 206—212 (0,82 га); 238—261 (1,56 га); 261—270 (1,11 га); 273—277 (0,82 га) | 6.7 | мульчирование, сжигание | март | март | 5.916 | 0 | 6 | 1 | Артскважина ООО "Водоканал", ОГУП "Задонскдорстройремонт", Освещение трассы М4 "Дон" | филиал ОАО "МРСК Центра" - "Липецкэнеро" | Задонский | ВЛ 10кВ Болховское яч.4 ПС Колесово | 10 | VS010-0012574 | 176—183 (0,95 га); 183—191 (1 га); 191—196 (0,34 га); 196—199 (0,4 га); 206—212 (0,82 га); 238—261 (1,56 га); 261—270 (1,11 га); 273—277 (0,82 га) | 6.7 | мульчирование, сжигание | март | март | 5.916 | 0 | 6 | 1 | Артскважина ООО "Водоканал", ОГУП "Задонскдорстройремонт", Освещение трассы М4 "Дон" | филиал ОАО "МРСК Центра" - "Липецкэнеро" | Задонский | ВЛ 10кВ Болховское яч.4 ПС Колесово | 10 | VS010-0012574 | 176—183 (0,95 га); 183—191 (1 га); 191—196 (0,34 га); 196—199 (0,4 га); 206—212 (0,82 га); 238—261 (1,56 га); 261—270 (1,11 га); 273—277 (0,82 га) | 6.7 | мульчирование, сжигание | март | март | 5.916 | 0 | 6 | 1 | Артскважина ООО "Водоканал", ОГУП "Задонскдорстройремонт", Освещение трассы М4 "Дон" | филиал ОАО "МРСК Центра" - "Липецкэнеро" | Задонский | ВЛ 10кВ Болховское яч.4 ПС Колесово | 10 | VS010-0012574 | 176—183 (0,95 га); 183—191 (1 га); 191—196 (0,34 га); 196—199 (0,4 га); 206—212 (0,82 га); 238—261 (1,56 га); 261—270 (1,11 га); 273—277 (0,82 га) | 6.7 | мульчирование, сжигание | март | март | 5.916 | 0 | 6 | 1 | Артскважина ООО "Водоканал", ОГУП "Задонскдорстройремонт", Освещение трассы М4 "Дон" | филиал ОАО "МРСК Центра" - "Липецкэнеро" | Задонский | ВЛ 10кВ Болховское яч.4 ПС Колесово | 10 | VS010-0012574 | 176—183 (0,95 га); 183—191 (1 га); 191—196 (0,34 га); 196—199 (0,4 га); 206—212 (0,82 га); 238—261 (1,56 га); 261—270 (1,11 га); 273—277 (0,82 га) | 6.7 | мульчирование, сжигание | март | март | 5.916 | 0 | 6 | 1 | Артскважина ООО "Водоканал", ОГУП "Задонскдорстройремонт", Освещение трассы М4 "Дон" | филиал ОАО "МРСК Центра" - "Липецкэнеро" | Задонский | ВЛ 10кВ Болховское яч.4 ПС Колесово | 10 | VS010-0012574 | 176—183 (0,95 га); 183—191 (1 га); 191—196 (0,34 га); 196—199 (0,4 га); 206—212 (0,82 га); 238—261 (1,56 га); 261—270 (1,11 га); 273—277 (0,82 га) | 6.7 | мульчирование, сжигание | март | март | 5.916 | 0 | 6 | 1 | Артскважина ООО "Водоканал", ОГУП "Задонскдорстройремонт", Освещение трассы М4 "Дон" | филиал ОАО "МРСК Центра" - "Липецкэнеро" | Задонский | ВЛ 10кВ Болховское яч.4 ПС Колесово | 10 | VS010-0012574 | 176—183 (0,95 га); 183—191 (1 га); 191—196 (0,34 га); 196—199 (0,4 га); 206—212 (0,82 га); 238—261 (1,56 га); 261—270 (1,11 га); 273—277 (0,82 га) | 6.7 | мульчирование, сжигание | март | март | 5.916 | 0 | 6 | 1 | Артскважина ООО "Водоканал", ОГУП "Задонскдорстройремонт", Освещение трассы М4 "Дон" | филиал ОАО "МРСК Центра" - "Липецкэнеро" | Задонский | ВЛ 10кВ Болховское яч.4 ПС Колесово | 10 | VS010-0012574 | 176—183 (0,95 га); 183—191 (1 га); 191—196 (0,34 га); 196—199 (0,4 га); 206—212 (0,82 га); 238—261 (1,56 га); 261—270 (1,11 га); 273—277 (0,82 га) | 6.7 | мульчирование, сжигание | март | март | 5.916 | 0 | 6 | 1 | Артскважина ООО "Водоканал", ОГУП "Задонскдорстройремонт", Освещение трассы М4 "Дон" | филиал ОАО "МРСК Центра" - "Липецкэнеро" | Задонский | ВЛ 10кВ Болховское яч.4 ПС Колесово | 10 | VS010-0012574 | 176—183 (0,95 га); 183—191 (1 га); 191—196 (0,34 га); 196—199 (0,4 га); 206—212 (0,82 га); 238—261 (1,56 га); 261—270 (1,11 га); 273—277 (0,82 га) | 6.7 | мульчирование, сжигание | март | март | 5.916 | 0 | 6 | 1 | Артскважина ООО "Водоканал", ОГУП "Задонскдорстройремонт", Освещение трассы М4 "Дон" | филиал ОАО "МРСК Центра" - "Липецкэнеро" | Задонский | ВЛ 10кВ Болховское яч.4 ПС Колесово | 10 | VS010-0012574 | 176—183 (0,95 га); 183—191 (1 га); 191—196 (0,34 га); 196—199 (0,4 га); 206—212 (0,82 га); 238—261 (1,56 га); 261—270 (1,11 га); 273—277 (0,82 га) | 6.7 | мульчирование, сжигание | март | март | 5.916 | 0 | 6 | 1 | Артскважина ООО "Водоканал", ОГУП "Задонскдорстройремонт", Освещение трассы М4 "Дон" | филиал ОАО "МРСК Центра" - "Липецкэнеро" | Задонский | ВЛ 10кВ Болховское яч.4 ПС Колесово | 10 | VS010-0012574 | 176—183 (0,95 га); 183—191 (1 га); 191—196 (0,34 га); 196—199 (0,4 га); 206—212 (0,82 га); 238—261 (1,56 га); 261—270 (1,11 га); 273—277 (0,82 га) | 6.7 | мульчирование, сжигание | март | март | 5.916 | 0 | 6 | 1 | Артскважина ООО "Водоканал", ОГУП "Задонскдорстройремонт", Освещение трассы М4 "Дон" | филиал ОАО "МРСК Центра" - "Липецкэнеро" | Задонский | ВЛ 10кВ Болховское яч.4 ПС Колесово | 10 | VS010-0012574 | 176—183 (0,95 га); 183—191 (1 га); 191—196 (0,34 га); 196—199 (0,4 га); 206—212 (0,82 га); 238—261 (1,56 га); 261—270 (1,11 га); 273—277 (0,82 га) | 6.7 | мульчирование, сжигание | март | март | 5.916 | 0 | 6 | 1 | Артскважина ООО "Водоканал", ОГУП "Задонскдорстройремонт", Освещение трассы М4 "Дон" | филиал ОАО "МРСК Центра" - "Липецкэнеро" | Задонский | ВЛ 10кВ Болховское яч.4 ПС Колесово | 10 | VS010-0012574 | 176—183 (0,95 га); 183—191 (1 га); 191—196 (0,34 га); 196—199 (0,4 га); 206—212 (0,82 га); 238—261 (1,56 га); 261—270 (1,11 га); 273—277 (0,82 га) | 6.7 | мульчирование, сжигание | март | март | 5.916 | 0 | 6 | 1 | Артскважина ООО "Водоканал", ОГУП "Задонскдорстройремонт", Освещение трассы М4 "Дон" | филиал ОАО "МРСК Центра" - "Липецкэнеро" | Задонский | ВЛ 10кВ Болховское яч.4 ПС Колесово | 10 | VS010-0012574 | 176—183 (0,95 га); 183—191 (1 га); 191—196 (0,34 га); 196—199 (0,4 га); 206—212 (0,82 га); 238—261 (1,56 га); 261—270 (1,11 га); 273—277 (0,82 га) | 6.7 | мульчирование, сжигание | март | март | 5.916 | 0 | 6 | 1 | Артскважина ООО "Водоканал", ОГУП "Задонскдорстройремонт", Освещение трассы М4 "Дон" | филиал ОАО "МРСК Центра" - "Липецкэнеро" | Задонский | ВЛ 10кВ Болховское яч.4 ПС Колесово | 10 | VS010-0012574 | 176—183 (0,95 га); 183—191 (1 га); 191—196 (0,34 га); 196—199 (0,4 га); 206—212 (0,82 га); 238—261 (1,56 га); 261—270 (1,11 га); 273—277 (0,82 га) | 6.7 | мульчирование, сжигание | март | март | 5.916 | 0 | 6 | 1 | Артскважина ООО "Водоканал", ОГУП "Задонскдорстройремонт", Освещение трассы М4 "Дон" | филиал ОАО "МРСК Центра" - "Липецкэнеро" | Задонский | ВЛ 10кВ Болховское яч.4 ПС Колесово | 10 | VS010-0012574 | 176—183 (0,95 га); 183—191 (1 га); 191—196 (0,34 га); 196—199 (0,4 га); 206—212 (0,82 га); 238—261 (1,56 га); 261—270 (1,11 га); 273—277 (0,82 га) | 6.7 | мульчирование, сжигание | март | март | 5.916 | 0 | 6 | 1 | Артскважина ООО "Водоканал", ОГУП "Задонскдорстройремонт", Освещение трассы М4 "Дон" | филиал ОАО "МРСК Центра" - "Липецкэнеро" | Задонский | ВЛ 10кВ Болховское яч.4 ПС Колесово | 10 | VS010-0012574 | 176—183 (0,95 га); 183—191 (1 га); 191—196 (0,34 га); 196—199 (0,4 га); 206—212 (0,82 га); 238—261 (1,56 га); 261—270 (1,11 га); 273—277 (0,82 га) | 6.7 | мульчирование, сжигание | март | март | 5.916 | 0 | 6 | 1 | Артскважина ООО "Водоканал", ОГУП "Задонскдорстройремонт", Освещение трассы М4 "Дон" | филиал ОАО "МРСК Центра" - "Липецкэнеро" | Задонский | ВЛ 10кВ Болховское яч.4 ПС Колесово | 10 | VS010-0012574 | 176—183 (0,95 га); 183—191 (1 га); 191—196 (0,34 га); 196—199 (0,4 га); 206—212 (0,82 га); 238—261 (1,56 га); 261—270 (1,11 га); 273—277 (0,82 га) | 6.7 | мульчирование, сжигание | март | март | 5.916 | 0 | 6 | 1 | Артскважина ООО "Водоканал", ОГУП "Задонскдорстройремонт", Освещение трассы М4 "Дон" | филиал ОАО "МРСК Центра" - "Липецкэнеро" | Задонский | ВЛ 10кВ Болховское яч.4 ПС Колесово | 10 | VS010-0012574 | 176—183 (0,95 га); 183—191 (1 га); 191—196 (0,34 га); 196—199 (0,4 га); 206—212 (0,82 га); 238—261 (1,56 га); 261—270 (1,11 га); 273—277 (0,82 га) | 6.7 | мульчирование, сжигание | март | март | 5.916 | 0 | 6 | 1 | Артскважина ООО "Водоканал", ОГУП "Задонскдорстройремонт", Освещение трассы М4 "Дон" | филиал ОАО "МРСК Центра" - "Липецкэнеро" | Задонский | ВЛ 10кВ Болховское яч.4 ПС Колесово | 10 | VS010-0012574 | 176—183 (0,95 га); 183—191 (1 га); 191—196 (0,34 га); 196—199 (0,4 га); 206—212 (0,82 га); 238—261 (1,56 га); 261—270 (1,11 га); 273—277 (0,82 га) | 6.7 | мульчирование, сжигание | март | март | 5.916 | 0 | 6 | 1 | Артскважина ООО "Водоканал", ОГУП "Задонскдорстройремонт", Освещение трассы М4 "Дон" | филиал ОАО "МРСК Центра" - "Липецкэнеро" | Задонский | ВЛ 10кВ Болховское яч.4 ПС Колесово | 10 | VS010-0012574 | 176—183 (0,95 га); 183—191 (1 га); 191—196 (0,34 га); 196—199 (0,4 га); 206—212 (0,82 га); 238—261 (1,56 га); 261—270 (1,11 га); 273—277 (0,82 га) | 6.7 | мульчирование, сжигание | март | март | 5.916 | 0 | 6 | 1 | Артскважина ООО "Водоканал", ОГУП "Задонскдорстройремонт", Освещение трассы М4 "Дон" | филиал ОАО "МРСК Центра" - "Липецкэнеро" | Задонский | ВЛ 10кВ Болховское яч.4 ПС Колесово | 10 | VS010-0012574 | 176—183 (0,95 га); 183—191 (1 га); 191—196 (0,34 га); 196—199 (0,4 га); 206—212 (0,82 га); 238—261 (1,56 га); 261—270 (1,11 га); 273—277 (0,82 га) | 6.7 | мульчирование, сжигание | март | март | 5.916 | 0 | 6 | 1 | Артскважина ООО "Водоканал", ОГУП "Задонскдорстройремонт", Освещение трассы М4 "Дон" | филиал ОАО "МРСК Центра" - "Липецкэнеро" | Задонский | ВЛ 10кВ Болховское яч.4 ПС Колесово | 10 | VS010-0012574 | 176—183 (0,95 га); 183—191 (1 га); 191—196 (0,34 га); 196—199 (0,4 га); 206—212 (0,82 га); 238—261 (1,56 га); 261—270 (1,11 га); 273—277 (0,82 га) | 6.7 | мульчирование, сжигание | март | март | 5.916 | 0 | 6 | 1 | Артскважина ООО "Водоканал", ОГУП "Задонскдорстройремонт", Освещение трассы М4 "Дон" | филиал ОАО "МРСК Центра" - "Липецкэнеро" | Задонский | ВЛ 10кВ Болховское яч.4 ПС Колесово | 10 | VS010-0012574 | 176—183 (0,95 га); 183—191 (1 га); 191—196 (0,34 га); 196—199 (0,4 га); 206—212 (0,82 га); 238—261 (1,56 га); 261—270 (1,11 га); 273—277 (0,82 га) | 6.7 | мульчирование, сжигание | март | март | 5.916 | 0 | 6 | 1 | Артскважина ООО "Водоканал", ОГУП "Задонскдорстройремонт", Освещение трассы М4 "Дон" | филиал ОАО "МРСК Центра" - "Липецкэнеро" | Задонский | ВЛ 10кВ Болховское яч.4 ПС Колесово | 10 | VS010-0012574 | 176—183 (0,95 га); 183—191 (1 га); 191—196 (0,34 га); 196—199 (0,4 га); 206—212 (0,82 га); 238—261 (1,56 га); 261—270 (1,11 га); 273—277 (0,82 га) | 6.7 | мульчирование, сжигание | март | март | 5.916 | 0 | 6 | 1 | Артскважина ООО "Водоканал", ОГУП "Задонскдорстройремонт", Освещение трассы М4 "Дон" | филиал ОАО "МРСК Центра" - "Липецкэнеро" | Задонский | ВЛ 10кВ Болховское яч.4 ПС Колесово | 10 | VS010-0012574 | 176—183 (0,95 га); 183—191 (1 га); 191—196 (0,34 га); 196—199 (0,4 га); 206—212 (0,82 га); 238—261 (1,56 га); 261—270 (1,11 га); 273—277 (0,82 га) | 6.7 | мульчирование, сжигание | март | март | 5.916 | 0 | 6 | 1 | Артскважина ООО "Водоканал", ОГУП "Задонскдорстройремонт", Освещение трассы М4 "Дон" | филиал ОАО "МРСК Центра" - "Липецкэнеро" | Задонский | ВЛ 10кВ Болховское яч.4 ПС Колесово | 10 | VS010-0012574 | 176—183 (0,95 га); 183—191 (1 га); 191—196 (0,34 га); 196—199 (0,4 га); 206—212 (0,82 га); 238—261 (1,56 га); 261—270 (1,11 га); 273—277 (0,82 га) | 6.7 | мульчирование, сжигание | март | март | 5.916 | 0 | 6 | 1 | Артскважина ООО "Водоканал", ОГУП "Задонскдорстройремонт", Освещение трассы М4 "Дон" | филиал ОАО "МРСК Центра" - "Липецкэнеро" | Задонский | ВЛ 10кВ Болховское яч.4 ПС Колесово | 10 | VS010-0012574 | 176—183 (0,95 га); 183—191 (1 га); 191—196 (0,34 га); 196—199 (0,4 га); 206—212 (0,82 га); 238—261 (1,56 га); 261—270 (1,11 га); 273—277 (0,82 га) | 6.7 | мульчирование, сжигание | март | март | 5.916 | 0 | 6 | 1 | Артскважина ООО "Водоканал", ОГУП "Задонскдорстройремонт", Освещение трассы М4 "Дон" | филиал ОАО "МРСК Центра" - "Липецкэнеро" | Задонский | ВЛ 10кВ Болховское яч.4 ПС Колесово | 10 | VS010-0012574 | 176—183 (0,95 га); 183—191 (1 га); 191—196 (0,34 га); 196—199 (0,4 га); 206—212 (0,82 га); 238—261 (1,56 га); 261—270 (1,11 га); 273—277 (0,82 га) | 6.7 | мульчирование, сжигание | март | март | 5.916 | 0 | 6 | 1 | Артскважина ООО "Водоканал", ОГУП "Задонскдорстройремонт", Освещение трассы М4 "Дон" | филиал ОАО "МРСК Центра" - "Липецкэнеро" | Задонский | ВЛ 10кВ Болховское яч.4 ПС Колесово | 10 | VS010-0012574 | 176—183 (0,95 га); 183—191 (1 га); 191—196 (0,34 га); 196—199 (0,4 га); 206—212 (0,82 га); 238—261 (1,56 га); 261—270 (1,11 га); 273—277 (0,82 га) | 6.7 | мульчирование, сжигание | март | март | 5.916 | 0 | 6 | 1 | Артскважина ООО "Водоканал", ОГУП "Задонскдорстройремонт", Освещение трассы М4 "Дон" | филиал ОАО "МРСК Центра" - "Липецкэнеро" | Задонский | ВЛ 10кВ Болховское яч.4 ПС Колесово | 10 | VS010-0012574 | 176—183 (0,95 га); 183—191 (1 га); 191—196 (0,34 га); 196—199 (0,4 га); 206—212 (0,82 га); 238—261 (1,56 га); 261—270 (1,11 га); 273—277 (0,82 га) | 6.7 | мульчирование, сжигание | март | март | 5.916 | 0 | 6 | 1 | Артскважина ООО "Водоканал", ОГУП "Задонскдорстройремонт", Освещение трассы М4 "Дон" | филиал ОАО "МРСК Центра" - "Липецкэнеро" | Задонский | ВЛ 10кВ Болховское яч.4 ПС Колесово | 10 | VS010-0012574 | 176—183 (0,95 га); 183—191 (1 га); 191—196 (0,34 га); 196—199 (0,4 га); 206—212 (0,82 га); 238—261 (1,56 га); 261—270 (1,11 га); 273—277 (0,82 га) | 6.7 | мульчирование, сжигание | март | март | 5.916 | 0 | 6 | 1 | Артскважина ООО "Водоканал", ОГУП "Задонскдорстройремонт", Освещение трассы М4 "Дон" | филиал ОАО "МРСК Центра" - "Липецкэнеро" | Задонский | ВЛ 10кВ Болховское яч.4 ПС Колесово | 10 | VS010-0012574 | 176—183 (0,95 га); 183—191 (1 га); 191—196 (0,34 га); 196—199 (0,4 га); 206—212 (0,82 га); 238—261 (1,56 га); 261—270 (1,11 га); 273—277 (0,82 га) | 6.7 | мульчирование, сжигание | март | март | 5.916 | 0 | 6 | 1 | Артскважина ООО "Водоканал", ОГУП "Задонскдорстройремонт", Освещение трассы М4 "Дон" | филиал ОАО "МРСК Центра" - "Липецкэнеро" | Задонский | ВЛ 10кВ Болховское яч.4 ПС Колесово | 10 | VS010-0012574 | 176—183 (0,95 га); 183—191 (1 га); 191—196 (0,34 га); 196—199 (0,4 га); 206—212 (0,82 га); 238—261 (1,56 га); 261—270 (1,11 га); 273—277 (0,82 га) | 6.7 | мульчирование, сжигание | март | март | 5.916 | 0 | 6 | 1 | Артскважина ООО "Водоканал", ОГУП "Задонскдорстройремонт", Освещение трассы М4 "Дон" | филиал ОАО "МРСК Центра" - "Липецкэнеро" | Задонский | ВЛ 10кВ Болховское яч.4 ПС Колесово | 10 | VS010-0012574 | 176—183 (0,95 га); 183—191 (1 га); 191—196 (0,34 га); 196—199 (0,4 га); 206—212 (0,82 га); 238—261 (1,56 га); 261—270 (1,11 га); 273—277 (0,82 га) | 6.7 | мульчирование, сжигание | март | март | 5.916 | 0 | 6 | 1 | Артскважина ООО "Водоканал", ОГУП "Задонскдорстройремонт", Освещение трассы М4 "Дон" | филиал ОАО "МРСК Центра" - "Липецкэнеро" | Задонский | ВЛ 10кВ Болховское яч.4 ПС Колесово | 10 | VS010-0012574 | 176—183 (0,95 га); 183—191 (1 га); 191—196 (0,34 га); 196—199 (0,4 га); 206—212 (0,82 га); 238—261 (1,56 га); 261—270 (1,11 га); 273—277 (0,82 га) | 6.7 | мульчирование, сжигание | март | март | 5.916 | 0 | 6 | 1 | Артскважина ООО "Водоканал", ОГУП "Задонскдорстройремонт", Освещение трассы М4 "Дон" | филиал ОАО "МРСК Центра" - "Липецкэнеро" | Задонский | ВЛ 10кВ Болховское яч.4 ПС Колесово | 10 | VS010-0012574 | 176—183 (0,95 га); 183—191 (1 га); 191—196 (0,34 га); 196—199 (0,4 га); 206—212 (0,82 га); 238—261 (1,56 га); 261—270 (1,11 га); 273—277 (0,82 га) | 6.7 | мульчирование, сжигание | март | март | 5.916 | 0 | 6 | 1 | Артскважина ООО "Водоканал", ОГУП "Задонскдорстройремонт", Освещение трассы М4 "Дон" | филиал ОАО "МРСК Центра" - "Липецкэнеро" | Задонский | ВЛ 10кВ Болховское яч.4 ПС Колесово | 10 | VS010-0012574 | 176—183 (0,95 га); 183—191 (1 га); 191—196 (0,34 га); 196—199 (0,4 га); 206—212 (0,82 га); 238—261 (1,56 га); 261—270 (1,11 га); 273—277 (0,82 га) | 6.7 | мульчирование, сжигание | март | март | 5.916 | 0 | 6 | 1 | Артскважина ООО "Водоканал", ОГУП "Задонскдорстройремонт", Освещение трассы М4 "Дон" | филиал ОАО "МРСК Центра" - "Липецкэнеро" | Задонский | ВЛ 10кВ Болховское яч.4 ПС Колесово | 10 | VS010-0012574 | 176—183 (0,95 га); 183—191 (1 га); 191—196 (0,34 га); 196—199 (0,4 га); 206—212 (0,82 га); 238—261 (1,56 га); 261—270 (1,11 га); 273—277 (0,82 га) | 6.7 | мульчирование, сжигание | март | март | 5.916 | 0 | 6 | 1 | Артскважина ООО "Водоканал", ОГУП "Задонскдорстройремонт", Освещение трассы М4 "Дон" | филиал ОАО "МРСК Центра" - "Липецкэнеро" | Задонский | ВЛ 10кВ Болховское яч.4 ПС Колесово | 10 | VS010-0012574 | 176—183 (0,95 га); 183—191 (1 га); 191—196 (0,34 га); 196—199 (0,4 га); 206—212 (0,82 га); 238—261 (1,56 га); 261—270 (1,11 га); 273—277 (0,82 га) | 6.7 | мульчирование, сжигание | март | март | 5.916 | 0 | 6 | 1 | Артскважина ООО "Водоканал", ОГУП "Задонскдорстройремонт", Освещение трассы М4 "Дон" | филиал ОАО "МРСК Центра" - "Липецкэнеро" | Задонский | ВЛ 10кВ Болховское яч.4 ПС Колесово | 10 | VS010-0012574 | 176—183 (0,95 га); 183—191 (1 га); 191—196 (0,34 га); 196—199 (0,4 га); 206—212 (0,82 га); 238—261 (1,56 га); 261—270 (1,11 га); 273—277 (0,82 га) | 6.7 | мульчирование, сжигание | март | март | 5.916 | 0 | 6 | 1 | Артскважина ООО "Водоканал", ОГУП "Задонскдорстройремонт", Освещение трассы М4 "Дон" | филиал ОАО "МРСК Центра" - "Липецкэнеро" | Задонский | ВЛ 10кВ Болховское яч.4 ПС Колесово | 10 | VS010-0012574 | 176—183 (0,95 га); 183—191 (1 га); 191—196 (0,34 га); 196—199 (0,4 га); 206—212 (0,82 га); 238—261 (1,56 га); 261—270 (1,11 га); 273—277 (0,82 га) | 6.7 | мульчирование, сжигание | март | март | 5.916 | 0 | 6 | 1 | Артскважина ООО "Водоканал", ОГУП "Задонскдорстройремонт", Освещение трассы М4 "Дон" | филиал ОАО "МРСК Центра" - "Липецкэнеро" | Задонский | ВЛ 10кВ Болховское яч.4 ПС Колесово | 10 | VS010-0012574 | 176—183 (0,95 га); 183—191 (1 га); 191—196 (0,34 га); 196—199 (0,4 га); 206—212 (0,82 га); 238—261 (1,56 га); 261—270 (1,11 га); 273—277 (0,82 га) | 6.7 | мульчирование, сжигание | март | март | 5.916 | 0 | 6 | 1 | Артскважина ООО "Водоканал", ОГУП "Задонскдорстройремонт", Освещение трассы М4 "Дон" | филиал ОАО "МРСК Центра" - "Липецкэнеро" | Задонский | ВЛ 10кВ Болховское яч.4 ПС Колесово | 10 | VS010-0012574 | 176—183 (0,95 га); 183—191 (1 га); 191—196 (0,34 га); 196—199 (0,4 га); 206—212 (0,82 га); 238—261 (1,56 га); 261—270 (1,11 га); 273—277 (0,82 га) | 6.7 | мульчирование, сжигание | март | март | 5.916 | 0 | 6 | 1 | Артскважина ООО "Водоканал", ОГУП "Задонскдорстройремонт", Освещение трассы М4 "Дон" | филиал ОАО "МРСК Центра" - "Липецкэнеро" | Задонский | ВЛ 10кВ Болховское яч.4 ПС Колесово | 10 | VS010-0012574 | 176—183 (0,95 га); 183—191 (1 га); 191—196 (0,34 га); 196—199 (0,4 га); 206—212 (0,82 га); 238—261 (1,56 га); 261—270 (1,11 га); 273—277 (0,82 га) | 6.7 | мульчирование, сжигание | март | март | 5.916 | 0 | 6 | 1 | Артскважина ООО "Водоканал", ОГУП "Задонскдорстройремонт", Освещение трассы М4 "Дон" | филиал ОАО "МРСК Центра" - "Липецкэнеро" | Задонский | ВЛ 10кВ Болховское яч.4 ПС Колесово | 10 | VS010-0012574 | 176—183 (0,95 га); 183—191 (1 га); 191—196 (0,34 га); 196—199 (0,4 га); 206—212 (0,82 га); 238—261 (1,56 га); 261—270 (1,11 га); 273—277 (0,82 га) | 6.7 | мульчирование, сжигание | март | март | 5.916 | 0 | 6 | 1 | Артскважина ООО "Водоканал", ОГУП "Задонскдорстройремонт", Освещение трассы М4 "Дон" | филиал ОАО "МРСК Центра" - "Липецкэнеро" | Задонский | ВЛ 10кВ Болховское яч.4 ПС Колесово | 10 | VS010-0012574 | 176—183 (0,95 га); 183—191 (1 га); 191—196 (0,34 га); 196—199 (0,4 га); 206—212 (0,82 га); 238—261 (1,56 га); 261—270 (1,11 га); 273—277 (0,82 га) | 6.7 | мульчирование, сжигание | март | март | 5.916 | 0 | 6 | 1 | Артскважина ООО "Водоканал", ОГУП "Задонскдорстройремонт", Освещение трассы М4 "Дон" | филиал ОАО "МРСК Центра" - "Липецкэнеро" | Задонский | ВЛ 10кВ Болховское яч.4 ПС Колесово | 10 | VS010-0012574 | 176—183 (0,95 га); 183—191 (1 га); 191—196 (0,34 га); 196—199 (0,4 га); 206—212 (0,82 га); 238—261 (1,56 га); 261—270 (1,11 га); 273—277 (0,82 га) | 6.7 | мульчирование, сжигание | март | март | 5.916 | 0 | 6 | 1 | Артскважина ООО "Водоканал", ОГУП "Задонскдорстройремонт", Освещение трассы М4 "Дон" | филиал ОАО "МРСК Центра" - "Липецкэнеро" | Задонский | ВЛ 10кВ Болховское яч.4 ПС Колесово | 10 | VS010-0012574 | 176—183 (0,95 га); 183—191 (1 га); 191—196 (0,34 га); 196—199 (0,4 га); 206—212 (0,82 га); 238—261 (1,56 га); 261—270 (1,11 га); 273—277 (0,82 га) | 6.7 | мульчирование, сжигание | март | март | 5.916 | 0 | 6 | 1 | Артскважина ООО "Водоканал", ОГУП "Задонскдорстройремонт", Освещение трассы М4 "Дон" | филиал ОАО "МРСК Центра" - "Липецкэнеро" | Задонский | ВЛ 10кВ Болховское яч.4 ПС Колесово | 10 | VS010-0012574 | 176—183 (0,95 га); 183—191 (1 га); 191—196 (0,34 га); 196—199 (0,4 га); 206—212 (0,82 га); 238—261 (1,56 га); 261—270 (1,11 га); 273—277 (0,82 га) | 6.7 | мульчирование, сжигание | март | март | 5.916 | 0 | 6 | 1 | Артскважина ООО "Водоканал", ОГУП "Задонскдорстройремонт", Освещение трассы М4 "Дон" | филиал ОАО "МРСК Центра" - "Липецкэнеро" | Задонский | ВЛ 10кВ Болховское яч.4 ПС Колесово | 10 | VS010-0012574 | 176—183 (0,95 га); 183—191 (1 га); 191—196 (0,34 га); 196—199 (0,4 га); 206—212 (0,82 га); 238—261 (1,56 га); 261—270 (1,11 га); 273—277 (0,82 га) | 6.7 | мульчирование, сжигание | март | март | 5.916 | 0 | 6 | 1 | Артскважина ООО "Водоканал", ОГУП "Задонскдорстройремонт", Освещение трассы М4 "Дон" | филиал ОАО "МРСК Центра" - "Липецкэнеро" | Задонский | ВЛ 10кВ Болховское яч.4 ПС Колесово | 10 | VS010-0012574 | 176—183 (0,95 га); 183—191 (1 га); 191—196 (0,34 га); 196—199 (0,4 га); 206—212 (0,82 га); 238—261 (1,56 га); 261—270 (1,11 га); 273—277 (0,82 га) | 6.7 | мульчирование, сжигание | март | март | 5.916 | 0 | 6 | 1 | Артскважина ООО "Водоканал", ОГУП "Задонскдорстройремонт", Освещение трассы М4 "Дон" | филиал ОАО "МРСК Центра" - "Липецкэнеро" | Задонский | ВЛ 10кВ Болховское яч.4 ПС Колесово | 10 | VS010-0012574 | 176—183 (0,95 га); 183—191 (1 га); 191—196 (0,34 га); 196—199 (0,4 га); 206—212 (0,82 га); 238—261 (1,56 га); 261—270 (1,11 га); 273—277 (0,82 га) | 6.7 | мульчирование, сжигание | март | март | 5.916 | 0 | 6 | 1 | Артскважина ООО "Водоканал", ОГУП "Задонскдорстройремонт", Освещение трассы М4 "Дон" | филиал ОАО "МРСК Центра" - "Липецкэнеро" | Задонский | ВЛ 10кВ Болховское яч.4 ПС Колесово | 10 | VS010-0012574 | 176—183 (0,95 га); 183—191 (1 га); 191—196 (0,34 га); 196—199 (0,4 га); 206—212 (0,82 га); 238—261 (1,56 га); 261—270 (1,11 га); 273—277 (0,82 га) | 6.7 | мульчирование, сжигание | март | март | 5.916 | 0 | 6 | 1 | Артскважина ООО "Водоканал", ОГУП "Задонскдорстройремонт", Освещение трассы М4 "Дон" | филиал ОАО "МРСК Центра" - "Липецкэнеро" | Задонский | ВЛ 10кВ Болховское яч.4 ПС Колесово | 10 | VS010-0012574 | 176—183 (0,95 га); 183—191 (1 га); 191—196 (0,34 га); 196—199 (0,4 га); 206—212 (0,82 га); 238—261 (1,56 га); 261—270 (1,11 га); 273—277 (0,82 га) | 6.7 | мульчирование, сжигание | март | март | 5.916 | 0 | 6 | 1 | Артскважина ООО "Водоканал", ОГУП "Задонскдорстройремонт", Освещение трассы М4 "Дон" | филиал ОАО "МРСК Центра" - "Липецкэнеро" | Задонский | ВЛ 10кВ Болховское яч.4 ПС Колесово | 10 | VS010-0012574 | 176—183 (0,95 га); 183—191 (1 га); 191—196 (0,34 га); 196—199 (0,4 га); 206—212 (0,82 га); 238—261 (1,56 га); 261—270 (1,11 га); 273—277 (0,82 га) | 6.7 | мульчирование, сжигание | март | март | 5.916 | 0 | 6 | 1 | Артскважина ООО "Водоканал", ОГУП "Задонскдорстройремонт", Освещение трассы М4 "Дон" | филиал ОАО "МРСК Центра" - "Липецкэнеро" | Задонский | ВЛ 10кВ Болховское яч.4 ПС Колесово | 10 | VS010-0012574 | 176—183 (0,95 га); 183—191 (1 га); 191—196 (0,34 га); 196—199 (0,4 га); 206—212 (0,82 га); 238—261 (1,56 га); 261—270 (1,11 га); 273—277 (0,82 га) | 6.7 | мульчирование, сжигание | март | март | 5.916 | 0 | 6 | 1 | Артскважина ООО "Водоканал", ОГУП "Задонскдорстройремонт", Освещение трассы М4 "Дон" | филиал ОАО "МРСК Центра" - "Липецкэнеро" | Задонский | ВЛ 10кВ Болховское яч.4 ПС Колесово | 10 | VS010-0012574 | 176—183 (0,95 га); 183—191 (1 га); 191—196 (0,34 га); 196—199 (0,4 га); 206—212 (0,82 га); 238—261 (1,56 га); 261—270 (1,11 га); 273—277 (0,82 га) | 6.7 | мульчирование, сжигание | март | март | 5.916 | 0 | 6 | 1 | Артскважина ООО "Водоканал", ОГУП "Задонскдорстройремонт", Освещение трассы М4 "Дон" | филиал ОАО "МРСК Центра" - "Липецкэнеро" | Задонский | ВЛ 10кВ Болховское яч.4 ПС Колесово | 10 | VS010-0012574 | 176—183 (0,95 га); 183—191 (1 га); 191—196 (0,34 га); 196—199 (0,4 га); 206—212 (0,82 га); 238—261 (1,56 га); 261—270 (1,11 га); 273—277 (0,82 га) | 6.7 | мульчирование, сжигание | март | март | 5.916 | 0 | 6 | 1 | Артскважина ООО "Водоканал", ОГУП "Задонскдорстройремонт", Освещение трассы М4 "Дон" | филиал ОАО "МРСК Центра" - "Липецкэнеро" | Задонский | ВЛ 10кВ Болховское яч.4 ПС Колесово | 10 | VS010-0012574 | 176—183 (0,95 га); 183—191 (1 га); 191—196 (0,34 га); 196—199 (0,4 га); 206—212 (0,82 га); 238—261 (1,56 га); 261—270 (1,11 га); 273—277 (0,82 га) | 6.7 | мульчирование, сжигание | март | март | 5.916 | 0 | 6 | 1 | Артскважина ООО "Водоканал", ОГУП "Задонскдорстройремонт", Освещение трассы М4 "Дон" | филиал ОАО "МРСК Центра" - "Липецкэнеро" | Задонский | ВЛ 10кВ Болховское яч.4 ПС Колесово | 10 | VS010-0012574 | 176—183 (0,95 га); 183—191 (1 га); 191—196 (0,34 га); 196—199 (0,4 га); 206—212 (0,82 га); 238—261 (1,56 га); 261—270 (1,11 га); 273—277 (0,82 га) | 6.7 | мульчирование, сжигание | март | март | 5.916 | 0 | 6 | 1 | Артскважина ООО "Водоканал", ОГУП "Задонскдорстройремонт", Освещение трассы М4 "Дон" | филиал ОАО "МРСК Центра" - "Липецкэнеро" | Задонский | ВЛ 10кВ Болховское яч.4 ПС Колесово | 10 | VS010-0012574 | 176—183 (0,95 га); 183—191 (1 га); 191—196 (0,34 га); 196—199 (0,4 га); 206—212 (0,82 га); 238—261 (1,56 га); 261—270 (1,11 га); 273—277 (0,82 га) | 6.7 | мульчирование, сжигание | март | март | 5.916 | 0 | 6 | 1 | Артскважина ООО "Водоканал", ОГУП "Задонскдорстройремонт", Освещение трассы М4 "Дон" | филиал ОАО "МРСК Центра" - "Липецкэнеро" | Задонский | ВЛ 10кВ Болховское яч.4 ПС Колесово | 10 | VS010-0012574 | 176—183 (0,95 га); 183—191 (1 га); 191—196 (0,34 га); 196—199 (0,4 га); 206—212 (0,82 га); 238—261 (1,56 га); 261—270 (1,11 га); 273—277 (0,82 га) | 6.7 | мульчирование, сжигание | март | март | 5.916 | 0 | 6 | 1 | Артскважина ООО "Водоканал", ОГУП "Задонскдорстройремонт", Освещение трассы М4 "Дон" | филиал ОАО "МРСК Центра" - "Липецкэнеро" | Задонский | ВЛ 10кВ Болховское яч.4 ПС Колесово | 10 | VS010-0012574 | 176—183 (0,95 га); 183—191 (1 га); 191—196 (0,34 га); 196—199 (0,4 га); 206—212 (0,82 га); 238—261 (1,56 га); 261—270 (1,11 га); 273—277 (0,82 га) | 6.7 | мульчирование, сжигание | март | март | 5.916 | 0 | 6 | 1 | Артскважина ООО "Водоканал", ОГУП "Задонскдорстройремонт", Освещение трассы М4 "Дон" | филиал ОАО "МРСК Центра" - "Липецкэнеро" | Задонский | ВЛ 10кВ Болховское яч.4 ПС Колесово | 10 | VS010-0012574 | 176—183 (0,95 га); 183—191 (1 га); 191—196 (0,34 га); 196—199 (0,4 га); 206—212 (0,82 га); 238—261 (1,56 га); 261—270 (1,11 га); 273—277 (0,82 га) | 6.7 | мульчирование, сжигание | март | март | 5.916 | 0 | 6 | 1 | Артскважина ООО "Водоканал", ОГУП "Задонскдорстройремонт", Освещение трассы М4 "Дон" | филиал ОАО "МРСК Центра" - "Липецкэнеро" | Задонский | ВЛ 10кВ Болховское яч.4 ПС Колесово | 10 | VS010-0012574 | 176—183 (0,95 га); 183—191 (1 га); 191—196 (0,34 га); 196—199 (0,4 га); 206—212 (0,82 га); 238—261 (1,56 га); 261—270 (1,11 га); 273—277 (0,82 га) | 6.7 | мульчирование, сжигание | март | март | 5.916 | 0 | 6 | 1 | Артскважина ООО "Водоканал", ОГУП "Задонскдорстройремонт", Освещение трассы М4 "Дон" | филиал ОАО "МРСК Центра" - "Липецкэнеро" | Задонский | ВЛ 10кВ Болховское яч.4 ПС Колесово | 10 | VS010-0012574 | 176—183 (0,95 га); 183—191 (1 га); 191—196 (0,34 га); 196—199 (0,4 га); 206—212 (0,82 га); 238—261 (1,56 га); 261—270 (1,11 га); 273—277 (0,82 га) | 6.7 | мульчирование, сжигание | март | март | 5.916 | 0 | 6 | 1 | Артскважина ООО "Водоканал", ОГУП "Задонскдорстройремонт", Освещение трассы М4 "Дон" | филиал ОАО "МРСК Центра" - "Липецкэнеро" | Задонский | ВЛ 10кВ Болховское яч.4 ПС Колесово | 10 | VS010-0012574 | 176—183 (0,95 га); 183—191 (1 га); 191—196 (0,34 га); 196—199 (0,4 га); 206—212 (0,82 га); 238—261 (1,56 га); 261—270 (1,11 га); 273—277 (0,82 га) | 6.7 | мульчирование, сжигание | март | март | 5.916 | 0 | 6 | 1 | Артскважина ООО "Водоканал", ОГУП "Задонскдорстройремонт", Освещение трассы М4 "Дон" | филиал ОАО "МРСК Центра" - "Липецкэнеро" | Задонский | ВЛ 10кВ Болховское яч.4 ПС Колесово | 10 | VS010-0012574 | 176—183 (0,95 га); 183—191 (1 га); 191—196 (0,34 га); 196—199 (0,4 га); 206—212 (0,82 га); 238—261 (1,56 га); 261—270 (1,11 га); 273—277 (0,82 га) | 6.7 | мульчирование, сжигание | март | март | 5.916 | 0 | 6 | 1 | Артскважина ООО "Водоканал", ОГУП "Задонскдорстройремонт", Освещение трассы М4 "Дон" | филиал ОАО "МРСК Центра" - "Липецкэнеро" | Задонский | ВЛ 10кВ Болховское яч.4 ПС Колесово | 10 | VS010-0012574 | 176—183 (0,95 га); 183—191 (1 га); 191—196 (0,34 га); 196—199 (0,4 га); 206—212 (0,82 га); 238—261 (1,56 га); 261—270 (1,11 га); 273—277 (0,82 га) | 6.7 | мульчирование, сжигание | март | март | 5.916 | 0 | 6 | 1 | Артскважина ООО "Водоканал", ОГУП "Задонскдорстройремонт", Освещение трассы М4 "Дон" | филиал ОАО "МРСК Центра" - "Липецкэнеро" | Задонский | ВЛ 10кВ Болховское яч.4 ПС Колесово | 10 | VS010-0012574 | 176—183 (0,95 га); 183—191 (1 га); 191—196 (0,34 га); 196—199 (0,4 га); 206—212 (0,82 га); 238—261 (1,56 га); 261—270 (1,11 га); 273—277 (0,82 га) | 6.7 | мульчирование, сжигание | март | март | 5.916 | 0 | 6 | 1 | Артскважина ООО "Водоканал", ОГУП "Задонскдорстройремонт", Освещение трассы М4 "Дон" | филиал ОАО "МРСК Центра" - "Липецкэнеро" | Задонский | ВЛ 10кВ Болховское яч.4 ПС Колесово | 10 | VS010-0012574 | 176—183 (0,95 га); 183—191 (1 га); 191—196 (0,34 га); 196—199 (0,4 га); 206—212 (0,82 га); 238—261 (1,56 га); 261—270 (1,11 га); 273—277 (0,82 га) | 6.7 | мульчирование, сжигание | март | март | 5.916 | 0 | 6 | 1 | Артскважина ООО "Водоканал", ОГУП "Задонскдорстройремонт", Освещение трассы М4 "Дон" | филиал ОАО "МРСК Центра" - "Липецкэнеро" | Задонский | ВЛ 10кВ Болховское яч.4 ПС Колесово | 10 | VS010-0012574 | 176—183 (0,95 га); 183—191 (1 га); 191—196 (0,34 га); 196—199 (0,4 га); 206—212 (0,82 га); 238—261 (1,56 га); 261—270 (1,11 га); 273—277 (0,82 га) | 6.7 | мульчирование, сжигание | март | март | 5.916 | 0 | 6 | 1 | Артскважина ООО "Водоканал", ОГУП "Задонскдорстройремонт", Освещение трассы М4 "Дон" | филиал ОАО "МРСК Центра" - "Липецкэнеро" | Задонский | ВЛ 10кВ Болховское яч.4 ПС Колесово | 10 | VS010-0012574 | 176—183 (0,95 га); 183—191 (1 га); 191—196 (0,34 га); 196—199 (0,4 га); 206—212 (0,82 га); 238—261 (1,56 га); 261—270 (1,11 га); 273—277 (0,82 га) | 6.7 | мульчирование, сжигание | март | март | 5.916 | 0 | 6 | 1 | Артскважина ООО "Водоканал", ОГУП "Задонскдорстройремонт", Освещение трассы М4 "Дон" | филиал ОАО "МРСК Центра" - "Липецкэнеро" | Задонский | ВЛ 10кВ Болховское яч.4 ПС Колесово | 10 | VS010-0012574 | 176—183 (0,95 га); 183—191 (1 га); 191—196 (0,34 га); 196—199 (0,4 га); 206—212 (0,82 га); 238—261 (1,56 га); 261—270 (1,11 га); 273—277 (0,82 га) | 6.7 | мульчирование, сжигание | март | март | 5.916 | 0 | 6 | 1 | Артскважина ООО "Водоканал", ОГУП "Задонскдорстройремонт", Освещение трассы М4 "Дон" | филиал ОАО "МРСК Центра" - "Липецкэнеро" | Задонский | ВЛ 10кВ Болховское яч.4 ПС Колесово | 10 | VS010-0012574 | 176—183 (0,95 га); 183—191 (1 га); 191—196 (0,34 га); 196—199 (0,4 га); 206—212 (0,82 га); 238—261 (1,56 га); 261—270 (1,11 га); 273—277 (0,82 га) | 6.7 | мульчирование, сжигание | март | март | 5.916 | 0 | 6 | 1 | Артскважина ООО "Водоканал", ОГУП "Задонскдорстройремонт", Освещение трассы М4 "Дон" | филиал ОАО "МРСК Центра" - "Липецкэнеро" | Задонский | ВЛ 10кВ Болховское яч.4 ПС Колесово | 10 | VS010-0012574 | 176—183 (0,95 га); 183—191 (1 га); 191—196 (0,34 га); 196—199 (0,4 га); 206—212 (0,82 га); 238—261 (1,56 га); 261—270 (1,11 га); 273—277 (0,82 га) | 6.7 | мульчирование, сжигание | март | март | 5.916 | 0 | 6 | 1 | Артскважина ООО "Водоканал", ОГУП "Задонскдорстройремонт", Освещение трассы М4 "Дон" | филиал ОАО "МРСК Центра" - "Липецкэнеро" | Задонский | ВЛ 10кВ Болховское яч.4 ПС Колесово | 10 | VS010-0012574 | 176—183 (0,95 га); 183—191 (1 га); 191—196 (0,34 га); 196—199 (0,4 га); 206—212 (0,82 га); 238—261 (1,56 га); 261—270 (1,11 га); 273—277 (0,82 га) | 6.7 | мульчирование, сжигание | март | март | 5.916 | 0 | 6 | 1 | Артскважина ООО "Водоканал", ОГУП "Задонскдорстройремонт", Освещение трассы М4 "Дон" | филиал ОАО "МРСК Центра" - "Липецкэнеро" | Задонский | ВЛ 10кВ Болховское яч.4 ПС Колесово | 10 | VS010-0012574 | 176—183 (0,95 га); 183—191 (1 га); 191—196 (0,34 га); 196—199 (0,4 га); 206—212 (0,82 га); 238—261 (1,56 га); 261—270 (1,11 га); 273—277 (0,82 га) | 6.7 | мульчирование, сжигание | март | март | 5.916 | 0 | 6 | 1 | Артскважина ООО "Водоканал", ОГУП "Задонскдорстройремонт", Освещение трассы М4 "Дон" | филиал ОАО "МРСК Центра" - "Липецкэнеро" | Задонский | ВЛ 10кВ Болховское яч.4 ПС Колесово | 10 | VS010-0012574 | 176—183 (0,95 га); 183—191 (1 га); 191—196 (0,34 га); 196—199 (0,4 га); 206—212 (0,82 га); 238—261 (1,56 га); 261—270 (1,11 га); 273—277 (0,82 га) | 6.7 | мульчирование, сжигание | март | март | 5.916 | 0 | 6 | 1 | Артскважина ООО "Водоканал", ОГУП "Задонскдорстройремонт", Освещение трассы М4 "Дон" | филиал ОАО "МРСК Центра" - "Липецкэнеро" | Задонский | ВЛ 10кВ Болховское яч.4 ПС Колесово | 10 | VS010-0012574 | 176—183 (0,95 га); 183—191 (1 га); 191—196 (0,34 га); 196—199 (0,4 га); 206—212 (0,82 га); 238—261 (1,56 га); 261—270 (1,11 га); 273—277 (0,82 га) | 6.7 | мульчирование, сжигание | март | март | 5.916 | 0 | 6 | 1 | Артскважина ООО "Водоканал", ОГУП "Задонскдорстройремонт", Освещение трассы М4 "Дон" | филиал ОАО "МРСК Центра" - "Липецкэнеро" | Задонский | ВЛ 10кВ Болховское яч.4 ПС Колесово | 10 | VS010-0012574 | 176—183 (0,95 га); 183—191 (1 га); 191—196 (0,34 га); 196—199 (0,4 га); 206—212 (0,82 га); 238—261 (1,56 га); 261—270 (1,11 га); 273—277 (0,82 га) | 6.7 | мульчирование, сжигание | март | март | 5.916 | 0 | 6 | 1 | Артскважина ООО "Водоканал", ОГУП "Задонскдорстройремонт", Освещение трассы М4 "Дон" | филиал ОАО "МРСК Центра" - "Липецкэнеро" | Задонский | ВЛ 10кВ Болховское яч.4 ПС Колесово | 10 | VS010-0012574 | 176—183 (0,95 га); 183—191 (1 га); 191—196 (0,34 га); 196—199 (0,4 га); 206—212 (0,82 га); 238—261 (1,56 га); 261—270 (1,11 га); 273—277 (0,82 га) | 6.7 | мульчирование, сжигание | март | март | 5.916 | 0 | 6 | 1 | Артскважина ООО "Водоканал", ОГУП "Задонскдорстройремонт", Освещение трассы М4 "Дон" | филиал ОАО "МРСК Центра" - "Липецкэнеро" | Задонский | ВЛ 10кВ Болховское яч.4 ПС Колесово | 10 | VS010-0012574 | 176—183 (0,95 га); 183—191 (1 га); 191—196 (0,34 га); 196—199 (0,4 га); 206—212 (0,82 га); 238—261 (1,56 га); 261—270 (1,11 га); 273—277 (0,82 га) | 6.7 | мульчирование, сжигание | март | март | 5.916 | 0 | 6 | 1 | Артскважина ООО "Водоканал", ОГУП "Задонскдорстройремонт", Освещение трассы М4 "Дон" | филиал ОАО "МРСК Центра" - "Липецкэнеро" | Задонский | ВЛ 10кВ Болховское яч.4 ПС Колесово | 10 | VS010-0012574 | 176—183 (0,95 га); 183—191 (1 га); 191—196 (0,34 га); 196—199 (0,4 га); 206—212 (0,82 га); 238—261 (1,56 га); 261—270 (1,11 га); 273—277 (0,82 га) | 6.7 | мульчирование, сжигание | март | март | 5.916 | 0 | 6 | 1 | Артскважина ООО "Водоканал", ОГУП "Задонскдорстройремонт", Освещение трассы М4 "Дон" | филиал ОАО "МРСК Центра" - "Липецкэнеро" | Задонский | ВЛ 10кВ Болховское яч.4 ПС Колесово | 10 | VS010-0012574 | 176—183 (0,95 га); 183—191 (1 га); 191—196 (0,34 га); 196—199 (0,4 га); 206—212 (0,82 га); 238—261 (1,56 га); 261—270 (1,11 га); 273—277 (0,82 га) | 6.7 | мульчирование, сжигание | март | март | 5.916 | 0 | 6 | 1 | Артскважина ООО "Водоканал", ОГУП "Задонскдорстройремонт", Освещение трассы М4 "Дон" | филиал ОАО "МРСК Центра" - "Липецкэнеро" | Задонский | ВЛ 10кВ Болховское яч.4 ПС Колесово | 10 | VS010-0012574 | 176—183 (0,95 га); 183—191 (1 га); 191—196 (0,34 га); 196—199 (0,4 га); 206—212 (0,82 га); 238—261 (1,56 га); 261—270 (1,11 га); 273—277 (0,82 га) | 6.7 | мульчирование, сжигание | март | март | 5.916 | 0 | 6 | 1 | Артскважина ООО "Водоканал", ОГУП "Задонскдорстройремонт", Освещение трассы М4 "Дон" | филиал ОАО "МРСК Центра" - "Липецкэнеро" | Задонский | ВЛ 10кВ Болховское яч.4 ПС Колесово | 10 | VS010-0012574 | 176—183 (0,95 га); 183—191 (1 га); 191—196 (0,34 га); 196—199 (0,4 га); 206—212 (0,82 га); 238—261 (1,56 га); 261—270 (1,11 га); 273—277 (0,82 га) | 6.7 | мульчирование, сжигание | март | март | 5.916 | 0 | 6 | 1 | Артскважина ООО "Водоканал", ОГУП "Задонскдорстройремонт", Освещение трассы М4 "Дон" | филиал ОАО "МРСК Центра" - "Липецкэнеро" | Задонский | ВЛ 10кВ Болховское яч.4 ПС Колесово | 10 | VS010-0012574 | 176—183 (0,95 га); 183—191 (1 га); 191—196 (0,34 га); 196—199 (0,4 га); 206—212 (0,82 га); 238—261 (1,56 га); 261—270 (1,11 га); 273—277 (0,82 га) | 6.7 | мульчирование, сжигание | март | март | 5.916 | 0 | 6 | 1 | Артскважина ООО "Водоканал", ОГУП "Задонскдорстройремонт", Освещение трассы М4 "Дон" | филиал ОАО "МРСК Центра" - "Липецкэнеро" | Задонский | ВЛ 10кВ Болховское яч.4 ПС Колесово | 10 | VS010-0012574 | 176—183 (0,95 га); 183—191 (1 га); 191—196 (0,34 га); 196—199 (0,4 га); 206—212 (0,82 га); 238—261 (1,56 га); 261—270 (1,11 га); 273—277 (0,82 га) | 6.7 | мульчирование, сжигание | март | март | 5.916 | 0 | 6 | 1 | Артскважина ООО "Водоканал", ОГУП "Задонскдорстройремонт", Освещение трассы М4 "Дон" | филиал ОАО "МРСК Центра" - "Липецкэнеро" | Задонский | ВЛ 10кВ Болховское яч.4 ПС Колесово | 10 | VS010-0012574 | 176—183 (0,95 га); 183—191 (1 га); 191—196 (0,34 га); 196—199 (0,4 га); 206—212 (0,82 га); 238—261 (1,56 га); 261—270 (1,11 га); 273—277 (0,82 га) | 6.7 | мульчирование, сжигание | март | март | 5.916 | 0 | 6 | 1 | Артскважина ООО "Водоканал", ОГУП "Задонскдорстройремонт", Освещение трассы М4 "Дон" | филиал ОАО "МРСК Центра" - "Липецкэнеро" | Задонский | ВЛ 10кВ Болховское яч.4 ПС Колесово | 10 | VS010-0012574 | 176—183 (0,95 га); 183—191 (1 га); 191—196 (0,34 га); 196—199 (0,4 га); 206—212 (0,82 га); 238—261 (1,56 га); 261—270 (1,11 га); 273—277 (0,82 га) | 6.7 | мульчирование, сжигание | март | март | 5.916 | 0 | 6 | 1 | Артскважина ООО "Водоканал", ОГУП "Задонскдорстройремонт", Освещение трассы М4 "Дон" | филиал ОАО "МРСК Центра" - "Липецкэнеро" | Задонский | ВЛ 10кВ Болховское яч.4 ПС Колесово | 10 | VS010-0012574 | 176—183 (0,95 га); 183—191 (1 га); 191—196 (0,34 га); 196—199 (0,4 га); 206—212 (0,82 га); 238—261 (1,56 га); 261—270 (1,11 га); 273—277 (0,82 га) | 6.7 | мульчирование, сжигание | март | март | 5.916 | 0 | 6 | 1 | Артскважина ООО "Водоканал", ОГУП "Задонскдорстройремонт", Освещение трассы М4 "Дон" | филиал ОАО "МРСК Центра" - "Липецкэнеро" | Задонский | ВЛ 10кВ Болховское яч.4 ПС Колесово | 10 | VS010-0012574 | 176—183 (0,95 га); 183—191 (1 га); 191—196 (0,34 га); 196—199 (0,4 га); 206—212 (0,82 га); 238—261 (1,56 га); 261—270 (1,11 га); 273—277 (0,82 га) | 6.7 | мульчирование, сжигание | март | март | 5.916 | 0 | 6 | 1 | Артскважина ООО "Водоканал", ОГУП "Задонскдорстройремонт", Освещение трассы М4 "Дон" | филиал ОАО "МРСК Центра" - "Липецкэнеро" | Задонский | ВЛ 10кВ Болховское яч.4 ПС Колесово | 10 | VS010-0012574 | 176—183 (0,95 га); 183—191 (1 га); 191—196 (0,34 га); 196—199 (0,4 га); 206—212 (0,82 га); 238—261 (1,56 га); 261—270 (1,11 га); 273—277 (0,82 га) | 6.7 | мульчирование, сжигание | март | март | 5.916 | 0 | 6 | 1 | Артскважина ООО "Водоканал", ОГУП "Задонскдорстройремонт", Освещение трассы М4 "Дон" | филиал ОАО "МРСК Центра" - "Липецкэнеро" | Задонский | ВЛ 10кВ Болховское яч.4 ПС Колесово | 10 | VS010-0012574 | 176—183 (0,95 га); 183—191 (1 га); 191—196 (0,34 га); 196—199 (0,4 га); 206—212 (0,82 га); 238—261 (1,56 га); 261—270 (1,11 га); 273—277 (0,82 га) | 6.7 | мульчирование, сжигание | март | март | 5.916 | 0 | 6 | 1 | Артскважина ООО "Водоканал", ОГУП "Задонскдорстройремонт", Освещение трассы М4 "Дон" | филиал ОАО "МРСК Центра" - "Липецкэнеро" | Задонский | ВЛ 10кВ Болховское яч.4 ПС Колесово | 10 | VS010-0012574 | 176—183 (0,95 га); 183—191 (1 га); 191—196 (0,34 га); 196—199 (0,4 га); 206—212 (0,82 га); 238—261 (1,56 га); 261—270 (1,11 га); 273—277 (0,82 га) | 6.7 | мульчирование, сжигание | март | март | 5.916 | 0 | 6 | 1 | Артскважина ООО "Водоканал", ОГУП "Задонскдорстройремонт", Освещение трассы М4 "Дон" | филиал ОАО "МРСК Центра" - "Липецкэнеро" | Задонский | ВЛ 10кВ Болховское яч.4 ПС Колесово | 10 | VS010-0012574 | 176—183 (0,95 га); 183—191 (1 га); 191—196 (0,34 га); 196—199 (0,4 га); 206—212 (0,82 га); 238—261 (1,56 га); 261—270 (1,11 га); 273—277 (0,82 га) | 6.7 | мульчирование, сжигание | март | март | 5.916 | 0 | 6 | 1 | Артскважина ООО "Водоканал", ОГУП "Задонскдорстройремонт", Освещение трассы М4 "Дон" | филиал ОАО "МРСК Центра" - "Липецкэнеро" | Задонский | ВЛ 10кВ Болховское яч.4 ПС Колесово | 10 | VS010-0012574 | 176—183 (0,95 га); 183—191 (1 га); 191—196 (0,34 га); 196—199 (0,4 га); 206—212 (0,82 га); 238—261 (1,56 га); 261—270 (1,11 га); 273—277 (0,82 га) | 6.7 | мульчирование, сжигание | март | март | 5.916 | 0 | 6 | 1 | Артскважина ООО "Водоканал", ОГУП "Задонскдорстройремонт", Освещение трассы М4 "Дон" | филиал ОАО "МРСК Центра" - "Липецкэнеро" | Задонский | ВЛ 10кВ Болховское яч.4 ПС Колесово | 10 | VS010-0012574 | 176—183 (0,95 га); 183—191 (1 га); 191—196 (0,34 га); 196—199 (0,4 га); 206—212 (0,82 га); 238—261 (1,56 га); 261—270 (1,11 га); 273—277 (0,82 га) | 6.7 | мульчирование, сжигание | март | март | 5.916 | 0 | 6 | 1 | Артскважина ООО "Водоканал", ОГУП "Задонскдорстройремонт", Освещение трассы М4 "Дон" | филиал ОАО "МРСК Центра" - "Липецкэнеро" | Задонский | ВЛ 10кВ Болховское яч.4 ПС Колесово | 10 | VS010-0012574 | 176—183 (0,95 га); 183—191 (1 га); 191—196 (0,34 га); 196—199 (0,4 га); 206—212 (0,82 га); 238—261 (1,56 га); 261—270 (1,11 га); 273—277 (0,82 га) | 6.7 | мульчирование, сжигание | март | март | 5.916 | 0 | 6 | 1 | Артскважина ООО "Водоканал", ОГУП "Задонскдорстройремонт", Освещение трассы М4 "Дон" | филиал ОАО "МРСК Центра" - "Липецкэнеро" | Задонский | ВЛ 10кВ Болховское яч.4 ПС Колесово | 10 | VS010-0012574 | 176—183 (0,95 га); 183—191 (1 га); 191—196 (0,34 га); 196—199 (0,4 га); 206—212 (0,82 га); 238—261 (1,56 га); 261—270 (1,11 га); 273—277 (0,82 га) | 6.7 | мульчирование, сжигание | март | март | 5.916 | 0 | 6 | 1 | Артскважина ООО "Водоканал", ОГУП "Задонскдорстройремонт", Освещение трассы М4 "Дон" | филиал ОАО "МРСК Центра" - "Липецкэнеро" | Задонский | ВЛ 10кВ Болховское яч.4 ПС Колесово | 10 | VS010-0012574 | 176—183 (0,95 га); 183—191 (1 га); 191—196 (0,34 га); 196—199 (0,4 га); 206—212 (0,82 га); 238—261 (1,56 га); 261—270 (1,11 га); 273—277 (0,82 га) | 6.7 | мульчирование, сжигание | март | март | 5.916 | 0 | 6 | 1 | Артскважина ООО "Водоканал", ОГУП "Задонскдорстройремонт", Освещение трассы М4 "Дон" | филиал ОАО "МРСК Центра" - "Липецкэнеро" | Задонский | ВЛ 10кВ Болховское яч.4 ПС Колесово | 10 | VS010-0012574 | 176—183 (0,95 га); 183—191 (1 га); 191—196 (0,34 га); 196—199 (0,4 га); 206—212 (0,82 га); 238—261 (1,56 га); 261—270 (1,11 га); 273—277 (0,82 га) | 6.7 | мульчирование, сжигание | март | март | 5.916 | 0 | 6 | 1 | Артскважина ООО "Водоканал", ОГУП "Задонскдорстройремонт", Освещение трассы М4 "Дон" | филиал ОАО "МРСК Центра" - "Липецкэнеро" | Задонский | ВЛ 10кВ Болховское яч.4 ПС Колесово | 10 | VS010-0012574 | 176—183 (0,95 га); 183—191 (1 га); 191—196 (0,34 га); 196—199 (0,4 га); 206—212 (0,82 га); 238—261 (1,56 га); 261—270 (1,11 га); 273—277 (0,82 га) | 6.7 | мульчирование, сжигание | март | март | 5.916 | 0 | 6 | 1 | Артскважина ООО "Водоканал", ОГУП "Задонскдорстройремонт", Освещение трассы М4 "Дон" | филиал ОАО "МРСК Центра" - "Липецкэнеро" | Задонский | ВЛ 10кВ Болховское яч.4 ПС Колесово | 10 | VS010-0012574 | 176—183 (0,95 га); 183—191 (1 га); 191—196 (0,34 га); 196—199 (0,4 га); 206—212 (0,82 га); 238—261 (1,56 га); 261—270 (1,11 га); 273—277 (0,82 га) | 6.7 | мульчирование, сжигание | март | март | 5.916 | 0 | 6 | 1 | Артскважина ООО "Водоканал", ОГУП "Задонскдорстройремонт", Освещение трассы М4 "Дон" | филиал ОАО "МРСК Центра" - "Липецкэнеро" | Задонский | ВЛ 10кВ Болховское яч.4 ПС Колесово | 10 | VS010-0012574 | 176—183 (0,95 га); 183—191 (1 га); 191—196 (0,34 га); 196—199 (0,4 га); 206—212 (0,82 га); 238—261 (1,56 га); 261—270 (1,11 га); 273—277 (0,82 га) | 6.7 | мульчирование, сжигание | март | март | 5.916 | 0 | 6 | 1 | Артскважина ООО "Водоканал", ОГУП "Задонскдорстройремонт", Освещение трассы М4 "Дон" | филиал ОАО "МРСК Центра" - "Липецкэнеро" | Задонский | ВЛ 10кВ Болховское яч.4 ПС Колесово | 10 | VS010-0012574 | 176—183 (0,95 га); 183—191 (1 га); 191—196 (0,34 га); 196—199 (0,4 га); 206—212 (0,82 га); 238—261 (1,56 га); 261—270 (1,11 га); 273—277 (0,82 га) | 6.7 | мульчирование, сжигание | март | март | 5.916 | 0 | 6 | 1 | Артскважина ООО "Водоканал", ОГУП "Задонскдорстройремонт", Освещение трассы М4 "Дон" | филиал ОАО "МРСК Центра" - "Липецкэнеро" | Задонский | ВЛ 10кВ Болховское яч.4 ПС Колесово | 10 | VS010-0012574 | 176—183 (0,95 га); 183—191 (1 га); 191—196 (0,34 га); 196—199 (0,4 га); 206—212 (0,82 га); 238—261 (1,56 га); 261—270 (1,11 га); 273—277 (0,82 га) | 6.7 | мульчирование, сжигание | март | март | 5.916 | 0 | 6 | 1 | Артскважина ООО "Водоканал", ОГУП "Задонскдорстройремонт", Освещение трассы М4 "Дон" | филиал ОАО "МРСК Центра" - "Липецкэнеро" | Задонский | ВЛ 10кВ Болховское яч.4 ПС Колесово | 10 | VS010-0012574 | 176—183 (0,95 га); 183—191 (1 га); 191—196 (0,34 га); 196—199 (0,4 га); 206—212 (0,82 га); 238—261 (1,56 га); 261—270 (1,11 га); 273—277 (0,82 га) | 6.7 | мульчирование, сжигание | март | март | 5.916 | 0 | 6 | 1 | Артскважина ООО "Водоканал", ОГУП "Задонскдорстройремонт", Освещение трассы М4 "Дон" | филиал ОАО "МРСК Центра" - "Липецкэнеро" | Задонский | ВЛ 10кВ Болховское яч.4 ПС Колесово | 10 | VS010-0012574 | 176—183 (0,95 га); 183—191 (1 га); 191—196 (0,34 га); 196—199 (0,4 га); 206—212 (0,82 га); 238—261 (1,56 га); 261—270 (1,11 га); 273—277 (0,82 га) | 6.7 | мульчирование, сжигание | март | март | 5.916 | 0 | 6 | 1 | Артскважина ООО "Водоканал", ОГУП "Задонскдорстройремонт", Освещение трассы М4 "Дон" | филиал ОАО "МРСК Центра" - "Липецкэнеро" | Задонский | ВЛ 10кВ Болховское яч.4 ПС Колесово | 10 | VS010-0012574 | 176—183 (0,95 га); 183—191 (1 га); 191—196 (0,34 га); 196—199 (0,4 га); 206—212 (0,82 га); 238—261 (1,56 га); 261—270 (1,11 га); 273—277 (0,82 га) | 6.7 | мульчирование, сжигание | март | март | 5.916 | 0 | 6 | 1 | Артскважина ООО "Водоканал", ОГУП "Задонскдорстройремонт", Освещение трассы М4 "Дон" | филиал ОАО "МРСК Центра" - "Липецкэнеро" | Задонский | ВЛ 10кВ Болховское яч.4 ПС Колесово | 10 | VS010-0012574 | 176—183 (0,95 га); 183—191 (1 га); 191—196 (0,34 га); 196—199 (0,4 га); 206—212 (0,82 га); 238—261 (1,56 га); 261—270 (1,11 га); 273—277 (0,82 га) | 6.7 | мульчирование, сжигание | март | март | 5.916 | 0 | 6 | 1 | Артскважина ООО "Водоканал", ОГУП "Задонскдорстройремонт", Освещение трассы М4 "Дон" | филиал ОАО "МРСК Центра" - "Липецкэнеро" | Задонский | ВЛ 10кВ Болховское яч.4 ПС Колесово | 10 | VS010-0012574 | 176—183 (0,95 га); 183—191 (1 га); 191—196 (0,34 га); 196—199 (0,4 га); 206—212 (0,82 га); 238—261 (1,56 га); 261—270 (1,11 га); 273—277 (0,82 га) | 6.7 | мульчирование, сжигание | март | март | 5.916 | 0 | 6 | 1 | Артскважина ООО "Водоканал", ОГУП "Задонскдорстройремонт", Освещение трассы М4 "Дон" | филиал ОАО "МРСК Центра" - "Липецкэнеро" | Задонский | ВЛ 10кВ Болховское яч.4 ПС Колесово | 10 | VS010-0012574 | 176—183 (0,95 га); 183—191 (1 га); 191—196 (0,34 га); 196—199 (0,4 га); 206—212 (0,82 га); 238—261 (1,56 га); 261—270 (1,11 га); 273—277 (0,82 га) | 6.7 | мульчирование, сжигание | март | март | 5.916 | 0 | 6 | 1 | Артскважина ООО "Водоканал", ОГУП "Задонскдорстройремонт", Освещение трассы М4 "Дон" | филиал ОАО "МРСК Центра" - "Липецкэнеро" | Задонский | ВЛ 10кВ Болховское яч.4 ПС Колесово | 10 | VS010-0012574 | 176—183 (0,95 га); 183—191 (1 га); 191—196 (0,34 га); 196—199 (0,4 га); 206—212 (0,82 га); 238—261 (1,56 га); 261—270 (1,11 га); 273—277 (0,82 га) | 6.7 | мульчирование, сжигание | март | март | 5.916 | 0 | 6 | 1 | Артскважина ООО "Водоканал", ОГУП "Задонскдорстройремонт", Освещение трассы М4 "Дон" | филиал ОАО "МРСК Центра" - "Липецкэнеро" | Задонский | ВЛ 10кВ Болховское яч.4 ПС Колесово | 10 | VS010-0012574 | 176—183 (0,95 га); 183—191 (1 га); 191—196 (0,34 га); 196—199 (0,4 га); 206—212 (0,82 га); 238—261 (1,56 га); 261—270 (1,11 га); 273—277 (0,82 га) | 6.7 | мульчирование, сжигание | март | март | 5.916 | 0 | 6 | 1 | Артскважина ООО "Водоканал", ОГУП "Задонскдорстройремонт", Освещение трассы М4 "Дон" | филиал ОАО "МРСК Центра" - "Липецкэнеро" | Задонский | ВЛ 10кВ Болховское яч.4 ПС Колесово | 10 | VS010-0012574 | 176—183 (0,95 га); 183—191 (1 га); 191—196 (0,34 га); 196—199 (0,4 га); 206—212 (0,82 га); 238—261 (1,56 га); 261—270 (1,11 га); 273—277 (0,82 га) | 6.7 | мульчирование, сжигание | март | март | 5.916 | 0 | 6 | 1 | Артскважина ООО "Водоканал", ОГУП "Задонскдорстройремонт", Освещение трассы М4 "Дон" | филиал ОАО "МРСК Центра" - "Липецкэнеро" | Задонский | ВЛ 10кВ Болховское яч.4 ПС Колесово | 10 | VS010-0012574 | 176—183 (0,95 га); 183—191 (1 га); 191—196 (0,34 га); 196—199 (0,4 га); 206—212 (0,82 га); 238—261 (1,56 га); 261—270 (1,11 га); 273—277 (0,82 га) | 6.7 | мульчирование, сжигание | март | март | 5.916 | 0 | 6 | 1 | Артскважина ООО "Водоканал", ОГУП "Задонскдорстройремонт", Освещение трассы М4 "Дон" | филиал ОАО "МРСК Центра" - "Липецкэнеро" | Задонский | ВЛ 10кВ Болховское яч.4 ПС Колесово | 10 | VS010-0012574 | 176—183 (0,95 га); 183—191 (1 га); 191—196 (0,34 га); 196—199 (0,4 га); 206—212 (0,82 га); 238—261 (1,56 га); 261—270 (1,11 га); 273—277 (0,82 га) | 6.7 | мульчирование, сжигание | март | март | 5.916 | 0 | 6 | 1 | Артскважина ООО "Водоканал", ОГУП "Задонскдорстройремонт", Освещение трассы М4 "Дон" | филиал ОАО "МРСК Центра" - "Липецкэнеро" | Задонский | ВЛ 10кВ Болховское яч.4 ПС Колесово | 10 | VS010-0012574 | 176—183 (0,95 га); 183—191 (1 га); 191—196 (0,34 га); 196—199 (0,4 га); 206—212 (0,82 га); 238—261 (1,56 га); 261—270 (1,11 га); 273—277 (0,82 га) | 6.7 | мульчирование, сжигание | март | март | 5.916 | 0 | 6 | 1 | Артскважина ООО "Водоканал", ОГУП "Задонскдорстройремонт", Освещение трассы М4 "Дон" | филиал ОАО "МРСК Центра" - "Липецкэнеро" | Задонский | ВЛ 10кВ Болховское яч.4 ПС Колесово | 10 | VS010-0012574 | 176—183 (0,95 га); 183—191 (1 га); 191—196 (0,34 га); 196—199 (0,4 га); 206—212 (0,82 га); 238—261 (1,56 га); 261—270 (1,11 га); 273—277 (0,82 га) | 6.7 | мульчирование, сжигание | март | март | 5.916 | 0 | 6 | 1 | Артскважина ООО "Водоканал", ОГУП "Задонскдорстройремонт", Освещение трассы М4 "Дон" | филиал ОАО "МРСК Центра" - "Липецкэнеро" | Задонский | ВЛ 10кВ Болховское яч.4 ПС Колесово | 10 | VS010-0012574 | 176—183 (0,95 га); 183—191 (1 га); 191—196 (0,34 га); 196—199 (0,4 га); 206—212 (0,82 га); 238—261 (1,56 га); 261—270 (1,11 га); 273—277 (0,82 га) | 6.7 | мульчирование, сжигание | март | март | 5.916 | 0 | 6 | 1 | Артскважина ООО "Водоканал", ОГУП "Задонскдорстройремонт", Освещение трассы М4 "Дон" | филиал ОАО "МРСК Центра" - "Липецкэнеро" | Задонский | ВЛ 10кВ Болховское яч.4 ПС Колесово | 10 | VS010-0012574 | 176—183 (0,95 га); 183—191 (1 га); 191—196 (0,34 га); 196—199 (0,4 га); 206—212 (0,82 га); 238—261 (1,56 га); 261—270 (1,11 га); 273—277 (0,82 га) | 6.7 | мульчирование, сжигание | март | март | 5.916 | 0 | 6 | 1 | Артскважина ООО "Водоканал", ОГУП "Задонскдорстройремонт", Освещение трассы М4 "Дон" | филиал ОАО "МРСК Центра" - "Липецкэнеро" | Задонский | ВЛ 10кВ Болховское яч.4 ПС Колесово | 10 | VS010-0012574 | 176—183 (0,95 га); 183—191 (1 га); 191—196 (0,34 га); 196—199 (0,4 га); 206—212 (0,82 га); 238—261 (1,56 га); 261—270 (1,11 га); 273—277 (0,82 га) | 6.7 | мульчирование, сжигание | март | март | 5.916 | 0 | 6 | 1 | Артскважина ООО "Водоканал", ОГУП "Задонскдорстройремонт", Освещение трассы М4 "Дон" | филиал ОАО "МРСК Центра" - "Липецкэнеро" | Задонский | ВЛ 10кВ Болховское яч.4 ПС Колесово | 10 | VS010-0012574 | 176—183 (0,95 га); 183—191 (1 га); 191—196 (0,34 га); 196—199 (0,4 га); 206—212 (0,82 га); 238—261 (1,56 га); 261—270 (1,11 га); 273—277 (0,82 га) | 6.7 | мульчирование, сжигание | март | март | 5.916 | 0 | 6 | 1 | Артскважина ООО "Водоканал", ОГУП "Задонскдорстройремонт", Освещение трассы М4 "Дон" | филиал ОАО "МРСК Центра" - "Липецкэнеро" | Задонский | ВЛ 10кВ Болховское яч.4 ПС Колесово | 10 | VS010-0012574 | 176—183 (0,95 га); 183—191 (1 га); 191—196 (0,34 га); 196—199 (0,4 га); 206—212 (0,82 га); 238—261 (1,56 га); 261—270 (1,11 га); 273—277 (0,82 га) | 6.7 | мульчирование, сжигание | март | март | 5.916 | 0 | 6 | 1 | Артскважина ООО "Водоканал", ОГУП "Задонскдорстройремонт", Освещение трассы М4 "Дон" | филиал ОАО "МРСК Центра" - "Липецкэнеро" | Задонский | ВЛ 10кВ Болховское яч.4 ПС Колесово | 10 | VS010-0012574 | 176—183 (0,95 га); 183—191 (1 га); 191—196 (0,34 га); 196—199 (0,4 га); 206—212 (0,82 га); 238—261 (1,56 га); 261—270 (1,11 га); 273—277 (0,82 га) | 6.7 | мульчирование, сжигание | март | март | 5.916 | 0 | 6 | 1 | Артскважина ООО "Водоканал", ОГУП "Задонскдорстройремонт", Освещение трассы М4 "Дон" | филиал ОАО "МРСК Центра" - "Липецкэнеро" | Задонский | ВЛ 10кВ Болховское яч.4 ПС Колесово | 10 | VS010-0012574 | 176—183 (0,95 га); 183—191 (1 га); 191—196 (0,34 га); 196—199 (0,4 га); 206—212 (0,82 га); 238—261 (1,56 га); 261—270 (1,11 га); 273—277 (0,82 га) | 6.7 | мульчирование, сжигание | март | март | 5.916 | 0 | 6 | 1 | Артскважина ООО "Водоканал", ОГУП "Задонскдорстройремонт", Освещение трассы М4 "Дон" | филиал ОАО "МРСК Центра" - "Липецкэнеро" | Задонский | ВЛ 10кВ Болховское яч.4 ПС Колесово | 10 | VS010-0012574 | 176—183 (0,95 га); 183—191 (1 га); 191—196 (0,34 га); 196—199 (0,4 га); 206—212 (0,82 га); 238—261 (1,56 га); 261—270 (1,11 га); 273—277 (0,82 га) | 6.7 | мульчирование, сжигание | март | март | 5.916 | 0 | 6 | 1 | Артскважина ООО "Водоканал", ОГУП "Задонскдорстройремонт", Освещение трассы М4 "Дон" | филиал ОАО "МРСК Центра" - "Липецкэнеро" | Задонский | ВЛ 10кВ Болховское яч.4 ПС Колесово | 10 | VS010-0012574 | 176—183 (0,95 га); 183—191 (1 га); 191—196 (0,34 га); 196—199 (0,4 га); 206—212 (0,82 га); 238—261 (1,56 га); 261—270 (1,11 га); 273—277 (0,82 га) | 6.7 | мульчирование, сжигание | март | март | 5.916 | 0 | 6 | 1 | Артскважина ООО "Водоканал", ОГУП "Задонскдорстройремонт", Освещение трассы М4 "Дон" | филиал ОАО "МРСК Центра" - "Липецкэнеро" | Задонский | ВЛ 10кВ Болховское яч.4 ПС Колесово | 10 | VS010-0012574 | 176—183 (0,95 га); 183—191 (1 га); 191—196 (0,34 га); 196—199 (0,4 га); 206—212 (0,82 га); 238—261 (1,56 га); 261—270 (1,11 га); 273—277 (0,82 га) | 6.7 | мульчирование, сжигание | март | март | 5.916 | 0 | 6 | 1 | Артскважина ООО "Водоканал", ОГУП "Задонскдорстройремонт", Освещение трассы М4 "Дон" | филиал ОАО "МРСК Центра" - "Липецкэнеро" | Задонский | ВЛ 10кВ Болховское яч.4 ПС Колесово | 10 | VS010-0012574 | 176—183 (0,95 га); 183—191 (1 га); 191—196 (0,34 га); 196—199 (0,4 га); 206—212 (0,82 га); 238—261 (1,56 га); 261—270 (1,11 га); 273—277 (0,82 га) | 6.7 | мульчирование, сжигание | март | март | 5.916 | 0 | 6 | 1 | Артскважина ООО "Водоканал", ОГУП "Задонскдорстройремонт", Освещение трассы М4 "Дон" | филиал ОАО "МРСК Центра" - "Липецкэнеро" | Задонский | ВЛ 10кВ Болховское яч.4 ПС Колесово | 10 | VS010-0012574 | 176—183 (0,95 га); 183—191 (1 га); 191—196 (0,34 га); 196—199 (0,4 га); 206—212 (0,82 га); 238—261 (1,56 га); 261—270 (1,11 га); 273—277 (0,82 га) | 6.7 | мульчирование, сжигание | март | март | 5.916 | 0 | 6 | 1 | Артскважина ООО "Водоканал", ОГУП "Задонскдорстройремонт", Освещение трассы М4 "Дон" | филиал ОАО "МРСК Центра" - "Липецкэнеро" | Задонский | ВЛ 10кВ Болховское яч.4 ПС Колесово | 10 | VS010-0012574 | 176—183 (0,95 га); 183—191 (1 га); 191—196 (0,34 га); 196—199 (0,4 га); 206—212 (0,82 га); 238—261 (1,56 га); 261—270 (1,11 га); 273—277 (0,82 га) | 6.7 | мульчирование, сжигание | март | март | 5.916 | 0 | 6 | 1 | Артскважина ООО "Водоканал", ОГУП "Задонскдорстройремонт", Освещение трассы М4 "Дон" | филиал ОАО "МРСК Центра" - "Липецкэнеро" | Задонский | ВЛ 10кВ Болховское яч.4 ПС Колесово | 10 | VS010-0012574 | 176—183 (0,95 га); 183—191 (1 га); 191—196 (0,34 га); 196—199 (0,4 га); 206—212 (0,82 га); 238—261 (1,56 га); 261—270 (1,11 га); 273—277 (0,82 га) | 6.7 | мульчирование, сжигание | март | март | 5.916 | 0 | 6 | 1 | Артскважина ООО "Водоканал", ОГУП "Задонскдорстройремонт", Освещение трассы М4 "Дон" | филиал ОАО "МРСК Центра" - "Липецкэнеро" | Задонский | ВЛ 10кВ Болховское яч.4 ПС Колесово | 10 | VS010-0012574 | 176—183 (0,95 га); 183—191 (1 га); 191—196 (0,34 га); 196—199 (0,4 га); 206—212 (0,82 га); 238—261 (1,56 га); 261—270 (1,11 га); 273—277 (0,82 га) | 6.7 | мульчирование, сжигание | март | март | 5.916 | 0 | 6 | 1 | Артскважина ООО "Водоканал", ОГУП "Задонскдорстройремонт", Освещение трассы М4 "Дон" | филиал ОАО "МРСК Центра" - "Липецкэнеро" | Задонский | ВЛ 10кВ Болховское яч.4 ПС Колесово | 10 | VS010-0012574 | 176—183 (0,95 га); 183—191 (1 га); 191—196 (0,34 га); 196—199 (0,4 га); 206—212 (0,82 га); 238—261 (1,56 га); 261—270 (1,11 га); 273—277 (0,82 га) | 6.7 | мульчирование, сжигание | март | март | 5.916 | 0 | 6 | 1 | Артскважина ООО "Водоканал", ОГУП "Задонскдорстройремонт", Освещение трассы М4 "Дон" | филиал ОАО "МРСК Центра" - "Липецкэнеро" | Задонский | ВЛ 10кВ Болховское яч.4 ПС Колесово | 10 | VS010-0012574 | 176—183 (0,95 га); 183—191 (1 га); 191—196 (0,34 га); 196—199 (0,4 га); 206—212 (0,82 га); 238—261 (1,56 га); 261—270 (1,11 га); 273—277 (0,82 га) | 6.7 | мульчирование, сжигание | март | март | 5.916 | 0 | 6 | 1 | Артскважина ООО "Водоканал", ОГУП "Задонскдорстройремонт", Освещение трассы М4 "Дон" | филиал ОАО "МРСК Центра" - "Липецкэнеро" | Задонский | ВЛ 10кВ Болховское яч.4 ПС Колесово | 10 | VS010-0012574 | 176—183 (0,95 га); 183—191 (1 га); 191—196 (0,34 га); 196—199 (0,4 га); 206—212 (0,82 га); 238—261 (1,56 га); 261—270 (1,11 га); 273—277 (0,82 га) | 6.7 | мульчирование, сжигание | март | март | 5.916 | 0 | 6 | 1 | Артскважина ООО "Водоканал", ОГУП "Задонскдорстройремонт", Освещение трассы М4 "Дон" | филиал ОАО "МРСК Центра" - "Липецкэнеро" | Задонский | ВЛ 10кВ Болховское яч.4 ПС Колесово | 10 | VS010-0012574 | 176—183 (0,95 га); 183—191 (1 га); 191—196 (0,34 га); 196—199 (0,4 га); 206—212 (0,82 га); 238—261 (1,56 га); 261—270 (1,11 га); 273—277 (0,82 га) | 6.7 | мульчирование, сжигание | март | март | 5.916 | 0 | 6 | 1 | Артскважина ООО "Водоканал", ОГУП "Задонскдорстройремонт", Освещение трассы М4 "Дон" | филиал ОАО "МРСК Центра" - "Липецкэнеро" | Задонский | ВЛ 10кВ Болховское яч.4 ПС Колесово | 10 | VS010-0012574 | 176—183 (0,95 га); 183—191 (1 га); 191—196 (0,34 га); 196—199 (0,4 га); 206—212 (0,82 га); 238—261 (1,56 га); 261—270 (1,11 га); 273—277 (0,82 га) | 6.7 | мульчирование, сжигание | март | март | 5.916 | 0 | 6 | 1 | Артскважина ООО "Водоканал", ОГУП "Задонскдорстройремонт", Освещение трассы М4 "Дон" | филиал ОАО "МРСК Центра" - "Липецкэнеро" | Задонский | ВЛ 10кВ Болховское яч.4 ПС Колесово | 10 | VS010-0012574 | 176—183 (0,95 га); 183—191 (1 га); 191—196 (0,34 га); 196—199 (0,4 га); 206—212 (0,82 га); 238—261 (1,56 га); 261—270 (1,11 га); 273—277 (0,82 га) | 6.7 | мульчирование, сжигание | март | март | 5.916 | 0 | 6 | 1 | Артскважина ООО "Водоканал", ОГУП "Задонскдорстройремонт", Освещение трассы М4 "Дон" | филиал ОАО "МРСК Центра" - "Липецкэнеро" | Задонский | ВЛ 10кВ Болховское яч.4 ПС Колесово | 10 | VS010-0012574 | 176—183 (0,95 га); 183—191 (1 га); 191—196 (0,34 га); 196—199 (0,4 га); 206—212 (0,82 га); 238—261 (1,56 га); 261—270 (1,11 га); 273—277 (0,82 га) | 6.7 | мульчирование, сжигание | март | март | 5.916 | 0 | 6 | 1 | Артскважина ООО "Водоканал", ОГУП "Задонскдорстройремонт", Освещение трассы М4 "Дон" | филиал ОАО "МРСК Центра" - "Липецкэнеро" | Задонский | ВЛ 10кВ Болховское яч.4 ПС Колесово | 10 | VS010-0012574 | 176—183 (0,95 га); 183—191 (1 га); 191—196 (0,34 га); 196—199 (0,4 га); 206—212 (0,82 га); 238—261 (1,56 га); 261—270 (1,11 га); 273—277 (0,82 га) | 6.7 | мульчирование, сжигание | март | март | 5.916 | 0 | 6 | 1 | Артскважина ООО "Водоканал", ОГУП "Задонскдорстройремонт", Освещение трассы М4 "Дон" | филиал ОАО "МРСК Центра" - "Липецкэнеро" | Задонский | ВЛ 10кВ Болховское яч.4 ПС Колесово | 10 | VS010-0012574 | 176—183 (0,95 га); 183—191 (1 га); 191—196 (0,34 га); 196—199 (0,4 га); 206—212 (0,82 га); 238—261 (1,56 га); 261—270 (1,11 га); 273—277 (0,82 га) | 6.7 | мульчирование, сжигание | март | март | 5.916 | 0 | 6 | 1 | Артскважина ООО "Водоканал", ОГУП "Задонскдорстройремонт", Освещение трассы М4 "Дон" | филиал ОАО "МРСК Центра" - "Липецкэнеро" | Задонский | ВЛ 10кВ Болховское яч.4 ПС Колесово | 10 | VS010-0012574 | 176—183 (0,95 га); 183—191 (1 га); 191—196 (0,34 га); 196—199 (0,4 га); 206—212 (0,82 га); 238—261 (1,56 га); 261—270 (1,11 га); 273—277 (0,82 га) | 6.7 | мульчирование, сжигание | март | март | 5.916 | 0 | 6 | 1 | Артскважина ООО "Водоканал", ОГУП "Задонскдорстройремонт", Освещение трассы М4 "Дон" | филиал ОАО "МРСК Центра" - "Липецкэнеро" | Задонский | ВЛ 10кВ Болховское яч.4 ПС Колесово | 10 | VS010-0012574 | 176—183 (0,95 га); 183—191 (1 га); 191—196 (0,34 га); 196—199 (0,4 га); 206—212 (0,82 га); 238—261 (1,56 га); 261—270 (1,11 га); 273—277 (0,82 га) | 6.7 | мульчирование, сжигание | март | март | 5.916 | 0 | 6 | 1 | Артскважина ООО "Водоканал", ОГУП "Задонскдорстройремонт", Освещение трассы М4 "Дон" | филиал ОАО "МРСК Центра" - "Липецкэнеро" | Задонский | ВЛ 10кВ Болховское яч.4 ПС Колесово | 10 | VS010-0012574 | 176—183 (0,95 га); 183—191 (1 га); 191—196 (0,34 га); 196—199 (0,4 га); 206—212 (0,82 га); 238—261 (1,56 га); 261—270 (1,11 га); 273—277 (0,82 га) | 6.7 | мульчирование, сжигание | март | март | 5.916 | 0 | 6 | 1 | Артскважина ООО "Водоканал", ОГУП "Задонскдорстройремонт", Освещение трассы М4 "Дон" | филиал ОАО "МРСК Центра" - "Липецкэнеро" | Задонский | ВЛ 10кВ Болховское яч.4 ПС Колесово | 10 | VS010-0012574 | 176—183 (0,95 га); 183—191 (1 га); 191—196 (0,34 га); 196—199 (0,4 га); 206—212 (0,82 га); 238—261 (1,56 га); 261—270 (1,11 га); 273—277 (0,82 га) | 6.7 | мульчирование, сжигание | март | март | 5.916 | 0 | 6 | 1 | Артскважина ООО "Водоканал", ОГУП "Задонскдорстройремонт", Освещение трассы М4 "Дон" | филиал ОАО "МРСК Центра" - "Липецкэнеро" | Задонский | ВЛ 10кВ Болховское яч.4 ПС Колесово | 10 | VS010-0012574 | 176—183 (0,95 га); 183—191 (1 га); 191—196 (0,34 га); 196—199 (0,4 га); 206—212 (0,82 га); 238—261 (1,56 га); 261—270 (1,11 га); 273—277 (0,82 га) | 6.7 | мульчирование, сжигание | март | март | 5.916 | 0 | 6 | 1 | Артскважина ООО "Водоканал", ОГУП "Задонскдорстройремонт", Освещение трассы М4 "Дон" | филиал ОАО "МРСК Центра" - "Липецкэнеро" | Задонский | ВЛ 10кВ Болховское яч.4 ПС Колесово | 10 | VS010-0012574 | 176—183 (0,95 га); 183—191 (1 га); 191—196 (0,34 га); 196—199 (0,4 га); 206—212 (0,82 га); 238—261 (1,56 га); 261—270 (1,11 га); 273—277 (0,82 га) | 6.7 | мульчирование, сжигание | март | март | 5.916 | 0 | 6 | 1 | Артскважина ООО "Водоканал", ОГУП "Задонскдорстройремонт", Освещение трассы М4 "Дон" | филиал ОАО "МРСК Центра" - "Липецкэнеро" | Задонский | ВЛ 10кВ Болховское яч.4 ПС Колесово | 10 | VS010-0012574 | 176—183 (0,95 га); 183—191 (1 га); 191—196 (0,34 га); 196—199 (0,4 га); 206—212 (0,82 га); 238—261 (1,56 га); 261—270 (1,11 га); 273—277 (0,82 га) | 6.7 | мульчирование, сжигание | март | март | 5.916 | 0 | 6 | 1 | Артскважина ООО "Водоканал", ОГУП "Задонскдорстройремонт", Освещение трассы М4 "Дон" | филиал ОАО "МРСК Центра" - "Липецкэнеро" | Задонский | ВЛ 10кВ Болховское яч.4 ПС Колесово | 10 | VS010-0012574 | 176—183 (0,95 га); 183—191 (1 га); 191—196 (0,34 га); 196—199 (0,4 га); 206—212 (0,82 га); 238—261 (1,56 га); 261—270 (1,11 га); 273—277 (0,82 га) | 6.7 | мульчирование, сжигание | март | март | 5.916 | 0 | 6 | 1 | Артскважина ООО "Водоканал", ОГУП "Задонскдорстройремонт", Освещение трассы М4 "Дон" | филиал ОАО "МРСК Центра" - "Липецкэнеро" | Задонский | ВЛ 10кВ Болховское яч.4 ПС Колесово | 10 | VS010-0012574 | 176—183 (0,95 га); 183—191 (1 га); 191—196 (0,34 га); 196—199 (0,4 га); 206—212 (0,82 га); 238—261 (1,56 га); 261—270 (1,11 га); 273—277 (0,82 га) | 6.7 | мульчирование, сжигание | март | март | 5.916 | 0 | 6 | 1 | Артскважина ООО "Водоканал", ОГУП "Задонскдорстройремонт", Освещение трассы М4 "Дон" | филиал ОАО "МРСК Центра" - "Липецкэнеро" | Задонский | ВЛ 10кВ Болховское яч.4 ПС Колесово | 10 | VS010-0012574 | 176—183 (0,95 га); 183—191 (1 га); 191—196 (0,34 га); 196—199 (0,4 га); 206—212 (0,82 га); 238—261 (1,56 га); 261—270 (1,11 га); 273—277 (0,82 га) | 6.7 | мульчирование, сжигание | март | март | 5.916 | 0 | 6 | 1 | Артскважина ООО "Водоканал", ОГУП "Задонскдорстройремонт", Освещение трассы М4 "Дон" | филиал ОАО "МРСК Центра" - "Липецкэнеро" | Задонский | ВЛ 10кВ Болховское яч.4 ПС Колесово | 10 | VS010-0012574 | 176—183 (0,95 га); 183—191 (1 га); 191—196 (0,34 га); 196—199 (0,4 га); 206—212 (0,82 га); 238—261 (1,56 га); 261—270 (1,11 га); 273—277 (0,82 га) | 6.7 | мульчирование, сжигание | март | март | 5.916 | 0 | 6 | 1 | Артскважина ООО "Водоканал", ОГУП "Задонскдорстройремонт", Освещение трассы М4 "Дон" | филиал ОАО "МРСК Центра" - "Липецкэнеро" | Задонский | ВЛ 10кВ Болховское яч.4 ПС Колесово | 10 | VS010-0012574 | 176—183 (0,95 га); 183—191 (1 га); 191—196 (0,34 га); 196—199 (0,4 га); 206—212 (0,82 га); 238—261 (1,56 га); 261—270 (1,11 га); 273—277 (0,82 га) | 6.7 | мульчирование, сжигание | март | март | 5.916 | 0 | 6 | 1 | Артскважина ООО "Водоканал", ОГУП "Задонскдорстройремонт", Освещение трассы М4 "Дон" | филиал ОАО "МРСК Центра" - "Липецкэнеро" | Задонский | ВЛ 10кВ Болховское яч.4 ПС Колесово | 10 | VS010-0012574 | 176—183 (0,95 га); 183—191 (1 га); 191—196 (0,34 га); 196—199 (0,4 га); 206—212 (0,82 га); 238—261 (1,56 га); 261—270 (1,11 га); 273—277 (0,82 га) | 6.7 | мульчирование, сжигание | март | март | 5.916 | 0 | 6 | 1 | Артскважина ООО "Водоканал", ОГУП "Задонскдорстройремонт", Освещение трассы М4 "Дон" | филиал ОАО "МРСК Центра" - "Липецкэнеро" | Задонский | ВЛ 10кВ Болховское яч.4 ПС Колесово | 10 | VS010-0012574 | 176—183 (0,95 га); 183—191 (1 га); 191—196 (0,34 га); 196—199 (0,4 га); 206—212 (0,82 га); 238—261 (1,56 га); 261—270 (1,11 га); 273—277 (0,82 га) | 6.7 | мульчирование, сжигание | март | март | 5.916 | 0 | 6 | 1 | Артскважина ООО "Водоканал", ОГУП "Задонскдорстройремонт", Освещение трассы М4 "Дон" | филиал ОАО "МРСК Центра" - "Липецкэнеро" | Задонский | ВЛ 10кВ Болховское яч.4 ПС Колесово | 10 | VS010-0012574 | 176—183 (0,95 га); 183—191 (1 га); 191—196 (0,34 га); 196—199 (0,4 га); 206—212 (0,82 га); 238—261 (1,56 га); 261—270 (1,11 га); 273—277 (0,82 га) | 6.7 | мульчирование, сжигание | март | март | 5.916 | 0 | 6 | 1 | Артскважина ООО "Водоканал", ОГУП "Задонскдорстройремонт", Освещение трассы М4 "Дон" | филиал ОАО "МРСК Центра" - "Липецкэнеро" | Задонский | ВЛ 10кВ Болховское яч.4 ПС Колесово | 10 | VS010-0012574 | 176—183 (0,95 га); 183—191 (1 га); 191—196 (0,34 га); 196—199 (0,4 га); 206—212 (0,82 га); 238—261 (1,56 га); 261—270 (1,11 га); 273—277 (0,82 га) | 6.7 | мульчирование, сжигание | март | март | 5.916 | 0 | 6 | 1 | Артскважина ООО "Водоканал", ОГУП "Задонскдорстройремонт", Освещение трассы М4 "Дон" | филиал ОАО "МРСК Центра" - "Липецкэнеро" | Задонский | ВЛ 10кВ Болховское яч.4 ПС Колесово | 10 | VS010-0012574 | 176—183 (0,95 га); 183—191 (1 га); 191—196 (0,34 га); 196—199 (0,4 га); 206—212 (0,82 га); 238—261 (1,56 га); 261—270 (1,11 га); 273—277 (0,82 га) | 6.7 | мульчирование, сжигание | март | март | 5.916 | 0 | 6 | 1 | Артскважина ООО "Водоканал", ОГУП "Задонскдорстройремонт", Освещение трассы М4 "Дон" | филиал ОАО "МРСК Центра" - "Липецкэнеро" | Задонский | ВЛ 10кВ Болховское яч.4 ПС Колесово | 10 | VS010-0012574 | 176—183 (0,95 га); 183—191 (1 га); 191—196 (0,34 га); 196—199 (0,4 га); 206—212 (0,82 га); 238—261 (1,56 га); 261—270 (1,11 га); 273—277 (0,82 га) | 6.7 | мульчирование, сжигание | март | март | 5.916 | 0 | 6 | 1 | Артскважина ООО "Водоканал", ОГУП "Задонскдорстройремонт", Освещение трассы М4 "Дон" | филиал ОАО "МРСК Центра" - "Липецкэнеро" | Задонский | ВЛ 10кВ Болховское яч.4 ПС Колесово | 10 | VS010-0012574 | 176—183 (0,95 га); 183—191 (1 га); 191—196 (0,34 га); 196—199 (0,4 га); 206—212 (0,82 га); 238—261 (1,56 га); 261—270 (1,11 га); 273—277 (0,82 га) | 6.7 | мульчирование, сжигание | март | март | 5.916 | 0 | 6 | 1 | Артскважина ООО "Водоканал", ОГУП "Задонскдорстройремонт", Освещение трассы М4 "Дон" | филиал ОАО "МРСК Центра" - "Липецкэнеро" | Задонский | ВЛ 10кВ Болховское яч.4 ПС Колесово | 10 | VS010-0012574 | 176—183 (0,95 га); 183—191 (1 га); 191—196 (0,34 га); 196—199 (0,4 га); 206—212 (0,82 га); 238—261 (1,56 га); 261—270 (1,11 га); 273—277 (0,82 га) | 6.7 | мульчирование, сжигание | март | март | 5.916 | 0 | 6 | 1 | Артскважина ООО "Водоканал", ОГУП "Задонскдорстройремонт", Освещение трассы М4 "Дон" | филиал ОАО "МРСК Центра" - "Липецкэнеро" | Задонский | ВЛ 10кВ Болховское яч.4 ПС Колесово | 10 | VS010-0012574 | 176—183 (0,95 га); 183—191 (1 га); 191—196 (0,34 га); 196—199 (0,4 га); 206—212 (0,82 га); 238—261 (1,56 га); 261—270 (1,11 га); 273—277 (0,82 га) | 6.7 | мульчирование, сжигание | март | март | 5.916 | 0 | 6 | 1 | Артскважина ООО "Водоканал", ОГУП "Задонскдорстройремонт", Освещение трассы М4 "Дон" | филиал ОАО "МРСК Центра" - "Липецкэнеро" | Задонский | ВЛ 10кВ Болховское яч.4 ПС Колесово | 10 | VS010-0012574 | 176—183 (0,95 га); 183—191 (1 га); 191—196 (0,34 га); 196—199 (0,4 га); 206—212 (0,82 га); 238—261 (1,56 га); 261—270 (1,11 га); 273—277 (0,82 га) | 6.7 | мульчирование, сжигание | март | март | 5.916 | 0 | 6 | 1 | Артскважина ООО "Водоканал", ОГУП "Задонскдорстройремонт", Освещение трассы М4 "Дон" | филиал ОАО "МРСК Центра" - "Липецкэнеро" | Задонский | ВЛ 10кВ Болховское яч.4 ПС Колесово | 10 | VS010-0012574 | 176—183 (0,95 га); 183—191 (1 га); 191—196 (0,34 га); 196—199 (0,4 га); 206—212 (0,82 га); 238—261 (1,56 га); 261—270 (1,11 га); 273—277 (0,82 га) | 6.7 | мульчирование, сжигание | март | март | 5.916 | 0 | 6 | 1 | Артскважина ООО "Водоканал", ОГУП "Задонскдорстройремонт", Освещение трассы М4 "Дон" | филиал ОАО "МРСК Центра" - "Липецкэнеро" | Задонский | ВЛ 10кВ Болховское яч.4 ПС Колесово | 10 | VS010-0012574 | 176—183 (0,95 га); 183—191 (1 га); 191—196 (0,34 га); 196—199 (0,4 га); 206—212 (0,82 га); 238—261 (1,56 га); 261—270 (1,11 га); 273—277 (0,82 га) | 6.7 | мульчирование, сжигание | март | март | 5.916 | 0 | 6 | 1 | Артскважина ООО "Водоканал", ОГУП "Задонскдорстройремонт", Освещение трассы М4 "Дон" | филиал ОАО "МРСК Центра" - "Липецкэнеро" | Задонский | ВЛ 10кВ Болховское яч.4 ПС Колесово | 10 | VS010-0012574 | 176—183 (0,95 га); 183—191 (1 га); 191—196 (0,34 га); 196—199 (0,4 га); 206—212 (0,82 га); 238—261 (1,56 га); 261—270 (1,11 га); 273—277 (0,82 га) | 6.7 | мульчирование, сжигание | март | март | 5.916 | 0 | 6 | 1 | Артскважина ООО "Водоканал", ОГУП "Задонскдорстройремонт", Освещение трассы М4 "Дон" | филиал ОАО "МРСК Центра" - "Липецкэнеро" | Задонский | ВЛ 10кВ Болховское яч.4 ПС Колесово | 10 | VS010-0012574 | 176—183 (0,95 га); 183—191 (1 га); 191—196 (0,34 га); 196—199 (0,4 га); 206—212 (0,82 га); 238—261 (1,56 га); 261—270 (1,11 га); 273—277 (0,82 га) | 6.7 | мульчирование, сжигание | март | март | 5.916 | 0 | 6 | 1 | Артскважина ООО "Водоканал", ОГУП "Задонскдорстройремонт", Освещение трассы М4 "Дон" | филиал ОАО "МРСК Центра" - "Липецкэнеро" | Задонский | ВЛ 10кВ Болховское яч.4 ПС Колесово | 10 | VS010-0012574 | 176—183 (0,95 га); 183—191 (1 га); 191—196 (0,34 га); 196—199 (0,4 га); 206—212 (0,82 га); 238—261 (1,56 га); 261—270 (1,11 га); 273—277 (0,82 га) | 6.7 | мульчирование, сжигание | март | март | 5.916 | 0 | 6 | 1 | Артскважина ООО "Водоканал", ОГУП "Задонскдорстройремонт", Освещение трассы М4 "Дон" | филиал ОАО "МРСК Центра" - "Липецкэнеро" | Задонский | ВЛ 10кВ Болховское яч.4 ПС Колесово | 10 | VS010-0012574 | 176—183 (0,95 га); 183—191 (1 га); 191—196 (0,34 га); 196—199 (0,4 га); 206—212 (0,82 га); 238—261 (1,56 га); 261—270 (1,11 га); 273—277 (0,82 га) | 6.7 | мульчирование, сжигание | март | март | 5.916 | 0 | 6 | 1 | Артскважина ООО "Водоканал", ОГУП "Задонскдорстройремонт", Освещение трассы М4 "Дон" | филиал ОАО "МРСК Центра" - "Липецкэнеро" | Задонский | ВЛ 10кВ Болховское яч.4 ПС Колесово | 10 | VS010-0012574 | 176—183 (0,95 га); 183—191 (1 га); 191—196 (0,34 га); 196—199 (0,4 га); 206—212 (0,82 га); 238—261 (1,56 га); 261—270 (1,11 га); 273—277 (0,82 га) | 6.7 | мульчирование, сжигание | март | март | 5.916 | 0 | 6 | 1 | Артскважина ООО "Водоканал", ОГУП "Задонскдорстройремонт", Освещение трассы М4 "Дон" | филиал ОАО "МРСК Центра" - "Липецкэнеро" | Задонский | ВЛ 10кВ Болховское яч.4 ПС Колесово | 10 | VS010-0012574 | 176—183 (0,95 га); 183—191 (1 га); 191—196 (0,34 га); 196—199 (0,4 га); 206—212 (0,82 га); 238—261 (1,56 га); 261—270 (1,11 га); 273—277 (0,82 га) | 6.7 | мульчирование, сжигание | март | март | 5.916 | 0 | 6 | 1 | Артскважина ООО "Водоканал", ОГУП "Задонскдорстройремонт", Освещение трассы М4 "Дон" | филиал ОАО "МРСК Центра" - "Липецкэнеро" | Задонский | ВЛ 10кВ Болховское яч.4 ПС Колесово | 10 | VS010-0012574 | 176—183 (0,95 га); 183—191 (1 га); 191—196 (0,34 га); 196—199 (0,4 га); 206—212 (0,82 га); 238—261 (1,56 га); 261—270 (1,11 га); 273—277 (0,82 га) | 6.7 | мульчирование, сжигание | март | март | 5.916 | 0 | 6 | 1 | Артскважина ООО "Водоканал", ОГУП "Задонскдорстройремонт", Освещение трассы М4 "Дон" | филиал ОАО "МРСК Центра" - "Липецкэнеро" | Задонский | ВЛ 10кВ Болховское яч.4 ПС Колесово | 10 | VS010-0012574 | 176—183 (0,95 га); 183—191 (1 га); 191—196 (0,34 га); 196—199 (0,4 га); 206—212 (0,82 га); 238—261 (1,56 га); 261—270 (1,11 га); 273—277 (0,82 га) | 6.7 | мульчирование, сжигание | март | март | 5.916 | 0 | 6 | 1 | Артскважина ООО "Водоканал", ОГУП "Задонскдорстройремонт", Освещение трассы М4 "Дон" | филиал ОАО "МРСК Центра" - "Липецкэнеро" | Задонский | ВЛ 10кВ Болховское яч.4 ПС Колесово | 10 | VS010-0012574 | 176—183 (0,95 га); 183—191 (1 га); 191—196 (0,34 га); 196—199 (0,4 га); 206—212 (0,82 га); 238—261 (1,56 га); 261—270 (1,11 га); 273—277 (0,82 га) | 6.7 | мульчирование, сжигание | март | март | 5.916 | 0 | 6 | 1 | Артскважина ООО "Водоканал", ОГУП "Задонскдорстройремонт", Освещение трассы М4 "Дон" | филиал ОАО "МРСК Центра" - "Липецкэнеро" | Задонский | ВЛ 10кВ Болховское яч.4 ПС Колесово | 10 | VS010-0012574 | 176—183 (0,95 га); 183—191 (1 га); 191—196 (0,34 га); 196—199 (0,4 га); 206—212 (0,82 га); 238—261 (1,56 га); 261—270 (1,11 га); 273—277 (0,82 га) | 6.7 | мульчирование, сжигание | март | март | 5.916 | 0 | 6 | 1 | Артскважина ООО "Водоканал", ОГУП "Задонскдорстройремонт", Освещение трассы М4 "Дон" | филиал ОАО "МРСК Центра" - "Липецкэнеро" | Задонский | ВЛ 10кВ Болховское яч.4 ПС Колесово | 10 | VS010-0012574 | 176—183 (0,95 га); 183—191 (1 га); 191—196 (0,34 га); 196—199 (0,4 га); 206—212 (0,82 га); 238—261 (1,56 га); 261—270 (1,11 га); 273—277 (0,82 га) | 6.7 | мульчирование, сжигание | март | март | 5.916 | 0 | 6 | 1 | Артскважина ООО "Водоканал", ОГУП "Задонскдорстройремонт", Освещение трассы М4 "Дон" | филиал ОАО "МРСК Центра" - "Липецкэнеро" | Задонский | ВЛ 10кВ Болховское яч.4 ПС Колесово | 10 | VS010-0012574 | 176—183 (0,95 га); 183—191 (1 га); 191—196 (0,34 га); 196—199 (0,4 га); 206—212 (0,82 га); 238—261 (1,56 га); 261—270 (1,11 га); 273—277 (0,82 га) | 6.7 | мульчирование, сжигание | март | март | 5.916 | 0 | 6 | 1 | Артскважина ООО "Водоканал", ОГУП "Задонскдорстройремонт", Освещение трассы М4 "Дон" | филиал ОАО "МРСК Центра" - "Липецкэнеро" | Задонский | ВЛ 10кВ Болховское яч.4 ПС Колесово | 10 | VS010-0012574 | 176—183 (0,95 га); 183—191 (1 га); 191—196 (0,34 га); 196—199 (0,4 га); 206—212 (0,82 га); 238—261 (1,56 га); 261—270 (1,11 га); 273—277 (0,82 га) | 6.7 | мульчирование, сжигание | март | март | 5.916 | 0 | 6 | 1 | Артскважина ООО "Водоканал", ОГУП "Задонскдорстройремонт", Освещение трассы М4 "Дон" | филиал ОАО "МРСК Центра" - "Липецкэнеро" | Задонский | ВЛ 10кВ Болховское яч.4 ПС Колесово | 10 | VS010-0012574 | 176—183 (0,95 га); 183—191 (1 га); 191—196 (0,34 га); 196—199 (0,4 га); 206—212 (0,82 га); 238—261 (1,56 га); 261—270 (1,11 га); 273—277 (0,82 га) | 6.7 | мульчирование, сжигание | март | март | 5.916 | 0 | 6 | 1 | Артскважина ООО "Водоканал", ОГУП "Задонскдорстройремонт", Освещение трассы М4 "Дон" | филиал ОАО "МРСК Центра" - "Липецкэнеро" | Задонский | ВЛ 10кВ Болховское яч.4 ПС Колесово | 10 | VS010-0012574 | 176—183 (0,95 га); 183—191 (1 га); 191—196 (0,34 га); 196—199 (0,4 га); 206—212 (0,82 га); 238—261 (1,56 га); 261—270 (1,11 га); 273—277 (0,82 га) | 6.7 | мульчирование, сжигание | март | март | 5.916 | 0 | 6 | 1 | Артскважина ООО "Водоканал", ОГУП "Задонскдорстройремонт", Освещение трассы М4 "Дон" | филиал ОАО "МРСК Центра" - "Липецкэнеро" | Задонский | ВЛ 10кВ Болховское яч.4 ПС Колесово | 10 | VS010-0012574 | 176—183 (0,95 га); 183—191 (1 га); 191—196 (0,34 га); 196—199 (0,4 га); 206—212 (0,82 га); 238—261 (1,56 га); 261—270 (1,11 га); 273—277 (0,82 га) | 6.7 | мульчирование, сжигание | март | март | 5.916 | 0 | 6 | 1 | Артскважина ООО "Водоканал", ОГУП "Задонскдорстройремонт", Освещение трассы М4 "Дон" | филиал ОАО "МРСК Центра" - "Липецкэнеро" | Задонский | ВЛ 10кВ Болховское яч.4 ПС Колесово | 10 | VS010-0012574 | 176—183 (0,95 га); 183—191 (1 га); 191—196 (0,34 га); 196—199 (0,4 га); 206—212 (0,82 га); 238—261 (1,56 га); 261—270 (1,11 га); 273—277 (0,82 га) | 6.7 | мульчирование, сжигание | март | март | 5.916 | 0 | 6 | 1 | Артскважина ООО "Водоканал", ОГУП "Задонскдорстройремонт", Освещение трассы М4 "Дон" | филиал ОАО "МРСК Центра" - "Липецкэнеро" | Задонский | ВЛ 10кВ Болховское яч.4 ПС Колесово | 10 | VS010-0012574 | 176—183 (0,95 га); 183—191 (1 га); 191—196 (0,34 га); 196—199 (0,4 га); 206—212 (0,82 га); 238—261 (1,56 га); 261—270 (1,11 га); 273—277 (0,82 га) | 6.7 | мульчирование, сжигание | март | март | 5.916 | 0 | 6 | 1 | Артскважина ООО "Водоканал", ОГУП "Задонскдорстройремонт", Освещение трассы М4 "Дон" | филиал ОАО "МРСК Центра" - "Липецкэнеро" | Задонский | ВЛ 10кВ Болховское яч.4 ПС Колесово | 10 | VS010-0012574 | 176—183 (0,95 га); 183—191 (1 га); 191—196 (0,34 га); 196—199 (0,4 га); 206—212 (0,82 га); 238—261 (1,56 га); 261—270 (1,11 га); 273—277 (0,82 га) | 6.7 | мульчирование, сжигание | март | март | 5.916 | 0 | 6 | 1 | Артскважина ООО "Водоканал", ОГУП "Задонскдорстройремонт", Освещение трассы М4 "Дон" | филиал ОАО "МРСК Центра" - "Липецкэнеро" | Задонский | ВЛ 10кВ Болховское яч.4 ПС Колесово | 10 | VS010-0012574 | 176—183 (0,95 га); 183—191 (1 га); 191—196 (0,34 га); 196—199 (0,4 га); 206—212 (0,82 га); 238—261 (1,56 га); 261—270 (1,11 га); 273—277 (0,82 га) | 6.7 | мульчирование, сжигание | март | март | 5.916 | 0 | 6 | 1 | Артскважина ООО "Водоканал", ОГУП "Задонскдорстройремонт", Освещение трассы М4 "Дон" | филиал ОАО "МРСК Центра" - "Липецкэнеро" | Задонский | ВЛ 10кВ Болховское яч.4 ПС Колесово | 10 | VS010-0012574 | 176—183 (0,95 га); 183—191 (1 га); 191—196 (0,34 га); 196—199 (0,4 га); 206—212 (0,82 га); 238—261 (1,56 га); 261—270 (1,11 га); 273—277 (0,82 га) | 6.7 | мульчирование, сжигание | март | март | 5.916 | 0 | 6 | 1 | Артскважина ООО "Водоканал", ОГУП "Задонскдорстройремонт", Освещение трассы М4 "Дон" | филиал ОАО "МРСК Центра" - "Липецкэнеро" | Задонский | ВЛ 10кВ Болховское яч.4 ПС Колесово | 10 | VS010-0012574 | 176—183 (0,95 га); 183—191 (1 га); 191—196 (0,34 га); 196—199 (0,4 га); 206—212 (0,82 га); 238—261 (1,56 га); 261—270 (1,11 га); 273—277 (0,82 га) | 6.7 | мульчирование, сжигание | март | март | 5.916 | 0 | 6 | 1 | Артскважина ООО "Водоканал", ОГУП "Задонскдорстройремонт", Освещение трассы М4 "Дон" | филиал ОАО "МРСК Центра" - "Липецкэнеро" | Задонский | ВЛ 10кВ Болховское яч.4 ПС Колесово | 10 | VS010-0012574 | 176—183 (0,95 га); 183—191 (1 га); 191—196 (0,34 га); 196—199 (0,4 га); 206—212 (0,82 га); 238—261 (1,56 га); 261—270 (1,11 га); 273—277 (0,82 га) | 6.7 | мульчирование, сжигание | март | март | 5.916 | 0 | 6 | 1 | Артскважина ООО "Водоканал", ОГУП "Задонскдорстройремонт", Освещение трассы М4 "Дон" | филиал ОАО "МРСК Центра" - "Липецкэнеро" | Задонский | ВЛ 10кВ Болховское яч.4 ПС Колесово | 10 | VS010-0012574 | 176—183 (0,95 га); 183—191 (1 га); 191—196 (0,34 га); 196—199 (0,4 га); 206—212 (0,82 га); 238—261 (1,56 га); 261—270 (1,11 га); 273—277 (0,82 га) | 6.7 | мульчирование, сжигание | март | март | 5.916 | 0 | 6 | 1 | Артскважина ООО "Водоканал", ОГУП "Задонскдорстройремонт", Освещение трассы М4 "Дон" | филиал ОАО "МРСК Центра" - "Липецкэнеро" | Задонский | ВЛ 10кВ Болховское яч.4 ПС Колесово | 10 | VS010-0012574 | 176—183 (0,95 га); 183—191 (1 га); 191—196 (0,34 га); 196—199 (0,4 га); 206—212 (0,82 га); 238—261 (1,56 га); 261—270 (1,11 га); 273—277 (0,82 га) | 6.7 | мульчирование, сжигание | март | март | 5.916 | 0 | 6 | 1 | Артскважина ООО "Водоканал", ОГУП "Задонскдорстройремонт", Освещение трассы М4 "Дон" | филиал ОАО "МРСК Центра" - "Липецкэнеро" | Задонский | ВЛ 10кВ Болховское яч.4 ПС Колесово | 10 | VS010-0012574 | 176—183 (0,95 га); 183—191 (1 га); 191—196 (0,34 га); 196—199 (0,4 га); 206—212 (0,82 га); 238—261 (1,56 га); 261—270 (1,11 га); 273—277 (0,82 га) | 6.7 | мульчирование, сжигание | март | март | 5.916 | 0 | 6 | 1 | Артскважина ООО "Водоканал", ОГУП "Задонскдорстройремонт", Освещение трассы М4 "Дон" | филиал ОАО "МРСК Центра" - "Липецкэнеро" | Задонский | ВЛ 10кВ Болховское яч.4 ПС Колесово | 10 | VS010-0012574 | 176—183 (0,95 га); 183—191 (1 га); 191—196 (0,34 га); 196—199 (0,4 га); 206—212 (0,82 га); 238—261 (1,56 га); 261—270 (1,11 га); 273—277 (0,82 га) | 6.7 | мульчирование, сжигание | март | март | 5.916 | 0 | 6 | 1 | Артскважина ООО "Водоканал", ОГУП "Задонскдорстройремонт", Освещение трассы М4 "Дон" | филиал ОАО "МРСК Центра" - "Липецкэнеро" | Задонский | ВЛ 10кВ Болховское яч.4 ПС Колесово | 10 | VS010-0012574 | 176—183 (0,95 га); 183—191 (1 га); 191—196 (0,34 га); 196—199 (0,4 га); 206—212 (0,82 га); 238—261 (1,56 га); 261—270 (1,11 га); 273—277 (0,82 га) | 6.7 | мульчирование, сжигание | март | март | 5.916 | 0 | 6 | 1 | Артскважина ООО "Водоканал", ОГУП "Задонскдорстройремонт", Освещение трассы М4 "Дон" | филиал ОАО "МРСК Центра" - "Липецкэнеро" | Задонский | ВЛ 10кВ Болховское яч.4 ПС Колесово | 10 | VS010-0012574 | 176—183 (0,95 га); 183—191 (1 га); 191—196 (0,34 га); 196—199 (0,4 га); 206—212 (0,82 га); 238—261 (1,56 га); 261—270 (1,11 га); 273—277 (0,82 га) | 6.7 | мульчирование, сжигание | март | март | 5.916 | 0 | 6 | 1 | Артскважина ООО "Водоканал", ОГУП "Задонскдорстройремонт", Освещение трассы М4 "Дон" | филиал ОАО "МРСК Центра" - "Липецкэнеро" | Задонский | ВЛ 10кВ Болховское яч.4 ПС Колесово | 10 | VS010-0012574 | 176—183 (0,95 га); 183—191 (1 га); 191—196 (0,34 га); 196—199 (0,4 га); 206—212 (0,82 га); 238—261 (1,56 га); 261—270 (1,11 га); 273—277 (0,82 га) | 6.7 | мульчирование, сжигание | март | март | 5.916 | 0 | 6 | 1 | Артскважина ООО "Водоканал", ОГУП "Задонскдорстройремонт", Освещение трассы М4 "Дон" | филиал ОАО "МРСК Центра" - "Липецкэнеро" | Задонский | ВЛ 10кВ Болховское яч.4 ПС Колесово | 10 | VS010-0012574 | 176—183 (0,95 га); 183—191 (1 га); 191—196 (0,34 га); 196—199 (0,4 га); 206—212 (0,82 га); 238—261 (1,56 га); 261—270 (1,11 га); 273—277 (0,82 га) | 6.7 | мульчирование, сжигание | март | март | 5.916 | 0 | 6 | 1 | Артскважина ООО "Водоканал", ОГУП "Задонскдорстройремонт", Освещение трассы М4 "Дон" | филиал ОАО "МРСК Центра" - "Липецкэнеро" | Задонский | ВЛ 10кВ Болховское яч.4 ПС Колесово | 10 | VS010-0012574 | 176—183 (0,95 га); 183—191 (1 га); 191—196 (0,34 га); 196—199 (0,4 га); 206—212 (0,82 га); 238—261 (1,56 га); 261—270 (1,11 га); 273—277 (0,82 га) | 6.7 | мульчирование, сжигание | март | март | 5.916 | 0 | 6 | 1 | Артскважина ООО "Водоканал", ОГУП "Задонскдорстройремонт", Освещение трассы М4 "Дон" | филиал ОАО "МРСК Центра" - "Липецкэнеро" | Задонский | ВЛ 10кВ Болховское яч.4 ПС Колесово | 10 | VS010-0012574 | 176—183 (0,95 га); 183—191 (1 га); 191—196 (0,34 га); 196—199 (0,4 га); 206—212 (0,82 га); 238—261 (1,56 га); 261—270 (1,11 га); 273—277 (0,82 га) | 6.7 | мульчирование, сжигание | март | март | 5.916 | 0 | 6 | 1 | Артскважина ООО "Водоканал", ОГУП "Задонскдорстройремонт", Освещение трассы М4 "Дон" | филиал ОАО "МРСК Центра" - "Липецкэнеро" | Задонский | ВЛ 10кВ Болховское яч.4 ПС Колесово | 10 | VS010-0012574 | 176—183 (0,95 га); 183—191 (1 га); 191—196 (0,34 га); 196—199 (0,4 га); 206—212 (0,82 га); 238—261 (1,56 га); 261—270 (1,11 га); 273—277 (0,82 га) | 6.7 | мульчирование, сжигание | март | март | 5.916 | 0 | 6 | 1 | Артскважина ООО "Водоканал", ОГУП "Задонскдорстройремонт", Освещение трассы М4 "Дон" | филиал ОАО "МРСК Центра" - "Липецкэнеро" | Задонский | ВЛ 10кВ Болховское яч.4 ПС Колесово | 10 | VS010-0012574 | 176—183 (0,95 га); 183—191 (1 га); 191—196 (0,34 га); 196—199 (0,4 га); 206—212 (0,82 га); 238—261 (1,56 га); 261—270 (1,11 га); 273—277 (0,82 га) | 6.7 | мульчирование, сжигание | март | март | 5.916 | 0 | 6 | 1 | Артскважина ООО "Водоканал", ОГУП "Задонскдорстройремонт", Освещение трассы М4 "Дон" | филиал ОАО "МРСК Центра" - "Липецкэнеро" | Задонский | ВЛ 10кВ Болховское яч.4 ПС Колесово | 10 | VS010-0012574 | 176—183 (0,95 га); 183—191 (1 га); 191—196 (0,34 га); 196—199 (0,4 га); 206—212 (0,82 га); 238—261 (1,56 га); 261—270 (1,11 га); 273—277 (0,82 га) | 6.7 | мульчирование, сжигание | март | март | 5.916 | 0 | 6 | 1 | Артскважина ООО "Водоканал", ОГУП "Задонскдорстройремонт", Освещение трассы М4 "Дон" | филиал ОАО "МРСК Центра" - "Липецкэнеро" | Задонский | ВЛ 10кВ Болховское яч.4 ПС Колесово | 10 | VS010-0012574 | 176—183 (0,95 га); 183—191 (1 га); 191—196 (0,34 га); 196—199 (0,4 га); 206—212 (0,82 га); 238—261 (1,56 га); 261—270 (1,11 га); 273—277 (0,82 га) | 6.7 | мульчирование, сжигание | март | март | 5.916 | 0 | 6 | 1 | Артскважина ООО "Водоканал", ОГУП "Задонскдорстройремонт", Освещение трассы М4 "Дон" | филиал ОАО "МРСК Центра" - "Липецкэнеро" | Задонский | ВЛ 10кВ Болховское яч.4 ПС Колесово | 10 | VS010-0012574 | 176—183 (0,95 га); 183—191 (1 га); 191—196 (0,34 га); 196—199 (0,4 га); 206—212 (0,82 га); 238—261 (1,56 га); 261—270 (1,11 га); 273—277 (0,82 га) | 6.7 | мульчирование, сжигание | март | март | 5.916 | 0 | 6 | 1 | Артскважина ООО "Водоканал", ОГУП "Задонскдорстройремонт", Освещение трассы М4 "Дон" | филиал ОАО "МРСК Центра" - "Липецкэнеро" | Задонский | ВЛ 10кВ Болховское яч.4 ПС Колесово | 10 | VS010-0012574 | 176—183 (0,95 га); 183—191 (1 га); 191—196 (0,34 га); 196—199 (0,4 га); 206—212 (0,82 га); 238—261 (1,56 га); 261—270 (1,11 га); 273—277 (0,82 га) | 6.7 | мульчирование, сжигание | март | март | 5.916 | 0 | 6 | 1 | Артскважина ООО "Водоканал", ОГУП "Задонскдорстройремонт", Освещение трассы М4 "Дон" | филиал ОАО "МРСК Центра" - "Липецкэнеро" | Задонский | ВЛ 10кВ Болховское яч.4 ПС Колесово | 10 | VS010-0012574 | 176—183 (0,95 га); 183—191 (1 га); 191—196 (0,34 га); 196—199 (0,4 га); 206—212 (0,82 га); 238—261 (1,56 га); 261—270 (1,11 га); 273—277 (0,82 га) | 6.7 | мульчирование, сжигание | март | март | 5.916 | 0 | 6 | 1 | Артскважина ООО "Водоканал", ОГУП "Задонскдорстройремонт", Освещение трассы М4 "Дон" | филиал ОАО "МРСК Центра" - "Липецкэнеро" | Задонский | ВЛ 10кВ Болховское яч.4 ПС Колесово | 10 | VS010-0012574 | 176—183 (0,95 га); 183—191 (1 га); 191—196 (0,34 га); 196—199 (0,4 га); 206—212 (0,82 га); 238—261 (1,56 га); 261—270 (1,11 га); 273—277 (0,82 га) | 6.7 | мульчирование, сжигание | март | март | 5.916 | 0 | 6 | 1 | Артскважина ООО "Водоканал", ОГУП "Задонскдорстройремонт", Освещение трассы М4 "Дон" | филиал ОАО "МРСК Центра" - "Липецкэнеро" | Задонский | ВЛ 10кВ Болховское яч.4 ПС Колесово | 10 | VS010-0012574 | 176—183 (0,95 га); 183—191 (1 га); 191—196 (0,34 га); 196—199 (0,4 га); 206—212 (0,82 га); 238—261 (1,56 га); 261—270 (1,11 га); 273—277 (0,82 га) | 6.7 | мульчирование, сжигание | март | март | 5.916 | 0 | 6 | 1 | Артскважина ООО "Водоканал", ОГУП "Задонскдорстройремонт", Освещение трассы М4 "Дон" | филиал ОАО "МРСК Центра" - "Липецкэнеро" | Задонский | ВЛ 10кВ Болховское яч.4 ПС Колесово | 10 | VS010-0012574 | 176—183 (0,95 га); 183—191 (1 га); 191—196 (0,34 га); 196—199 (0,4 га); 206—212 (0,82 га); 238—261 (1,56 га); 261—270 (1,11 га); 273—277 (0,82 га) | 6.7 | мульчирование, сжигание | март | март | 5.916 | 0 | 6 | 1 | Артскважина ООО "Водоканал", ОГУП "Задонскдорстройремонт", Освещение трассы М4 "Дон" | филиал ОАО "МРСК Центра" - "Липецкэнеро" | Задонский | ВЛ 10кВ Болховское яч.4 ПС Колесово | 10 | VS010-0012574 | 176—183 (0,95 га); 183—191 (1 га); 191—196 (0,34 га); 196—199 (0,4 га); 206—212 (0,82 га); 238—261 (1,56 га); 261—270 (1,11 га); 273—277 (0,82 га) | 6.7 | мульчирование, сжигание | март | март | 5.916 | 0 | 6 | 1 | Артскважина ООО "Водоканал", ОГУП "Задонскдорстройремонт", Освещение трассы М4 "Дон" | филиал ОАО "МРСК Центра" - "Липецкэнеро" | Задонский | ВЛ 10кВ Болховское яч.4 ПС Колесово | 10 | VS010-0012574 | 176—183 (0,95 га); 183—191 (1 га); 191—196 (0,34 га); 196—199 (0,4 га); 206—212 (0,82 га); 238—261 (1,56 га); 261—270 (1,11 га); 273—277 (0,82 га) | 6.7 | мульчирование, сжигание | март | март | 5.916 | 0 | 6 | 1 | Артскважина ООО "Водоканал", ОГУП "Задонскдорстройремонт", Освещение трассы М4 "Дон" | филиал ОАО "МРСК Центра" - "Липецкэнеро" | Задонский | ВЛ 10кВ Болховское яч.4 ПС Колесово | 10 | VS010-0012574 | 176—183 (0,95 га); 183—191 (1 га); 191—196 (0,34 га); 196—199 (0,4 га); 206—212 (0,82 га); 238—261 (1,56 га); 261—270 (1,11 га); 273—277 (0,82 га) | 6.7 | мульчирование, сжигание | март | март | 5.916 | 0 | 6 | 1 | Артскважина ООО "Водоканал", ОГУП "Задонскдорстройремонт", Освещение трассы М4 "Дон" | филиал ОАО "МРСК Центра" - "Липецкэнеро" | Задонский | ВЛ 10кВ Болховское яч.4 ПС Колесово | 10 | VS010-0012574 | 176—183 (0,95 га); 183—191 (1 га); 191—196 (0,34 га); 196—199 (0,4 га); 206—212 (0,82 га); 238—261 (1,56 га); 261—270 (1,11 га); 273—277 (0,82 га) | 6.7 | мульчирование, сжигание | март | март | 5.916 | 0 | 6 | 1 | Артскважина ООО "Водоканал", ОГУП "Задонскдорстройремонт", Освещение трассы М4 "Дон" | филиал ОАО "МРСК Центра" - "Липецкэнеро" | Задонский | ВЛ 10кВ Болховское яч.4 ПС Колесово | 10 | VS010-0012574 | 176—183 (0,95 га); 183—191 (1 га); 191—196 (0,34 га); 196—199 (0,4 га); 206—212 (0,82 га); 238—261 (1,56 га); 261—270 (1,11 га); 273—277 (0,82 га) | 6.7 | мульчирование, сжигание | март | март | 5.916 | 0 | 6 | 1 | Артскважина ООО "Водоканал", ОГУП "Задонскдорстройремонт", Освещение трассы М4 "Дон" | филиал ОАО "МРСК Центра" - "Липецкэнеро" | Задонский | ВЛ 10кВ Болховское яч.4 ПС Колесово | 10 | VS010-0012574 | 176—183 (0,95 га); 183—191 (1 га); 191—196 (0,34 га); 196—199 (0,4 га); 206—212 (0,82 га); 238—261 (1,56 га); 261—270 (1,11 га); 273—277 (0,82 га) | 6.7 | мульчирование, сжигание | март | март | 5.916 | 0 | 6 | 1 | Артскважина ООО "Водоканал", ОГУП "Задонскдорстройремонт", Освещение трассы М4 "Дон" | филиал ОАО "МРСК Центра" - "Липецкэнеро" | Задонский | ВЛ 10кВ Болховское яч.4 ПС Колесово | 10 | VS010-0012574 | 176—183 (0,95 га); 183—191 (1 га); 191—196 (0,34 га); 196—199 (0,4 га); 206—212 (0,82 га); 238—261 (1,56 га); 261—270 (1,11 га); 273—277 (0,82 га) | 6.7 | мульчирование, сжигание | март | март | 5.916 | 0 | 6 | 1 | Артскважина ООО "Водоканал", ОГУП "Задонскдорстройремонт", Освещение трассы М4 "Дон" | филиал ОАО "МРСК Центра" - "Липецкэнеро" | Задонский | ВЛ 10кВ Болховское яч.4 ПС Колесово | 10 | VS010-0012574 | 176—183 (0,95 га); 183—191 (1 га); 191—196 (0,34 га); 196—199 (0,4 га); 206—212 (0,82 га); 238—261 (1,56 га); 261—270 (1,11 га); 273—277 (0,82 га) | 6.7 | мульчирование, сжигание | март | март | 5.916 | 0 | 6 | 1 | Артскважина ООО "Водоканал", ОГУП "Задонскдорстройремонт", Освещение трассы М4 "Дон" | филиал ОАО "МРСК Центра" - "Липецкэнеро" | Задонский | ВЛ 10кВ Болховское яч.4 ПС Колесово | 10 | VS010-0012574 | 176—183 (0,95 га); 183—191 (1 га); 191—196 (0,34 га); 196—199 (0,4 га); 206—212 (0,82 га); 238—261 (1,56 га); 261—270 (1,11 га); 273—277 (0,82 га) | 6.7 | мульчирование, сжигание | март | март | 5.916 | 0 | 6 | 1 | Артскважина ООО "Водоканал", ОГУП "Задонскдорстройремонт", Освещение трассы М4 "Дон" | филиал ОАО "МРСК Центра" - "Липецкэнеро" | Задонский | ВЛ 10кВ Болховское яч.4 ПС Колесово | 10 | VS010-0012574 | 176—183 (0,95 га); 183—191 (1 га); 191—196 (0,34 га); 196—199 (0,4 га); 206—212 (0,82 га); 238—261 (1,56 га); 261—270 (1,11 га); 273—277 (0,82 га) | 6.7 | мульчирование, сжигание | март | март | 5.916 | 0 | 6 | 1 | Артскважина ООО "Водоканал", ОГУП "Задонскдорстройремонт", Освещение трассы М4 "Дон" | филиал ОАО "МРСК Центра" - "Липецкэнеро" | Задонский | ВЛ 10кВ Болховское яч.4 ПС Колесово | 10 | VS010-0012574 | 176—183 (0,95 га); 183—191 (1 га); 191—196 (0,34 га); 196—199 (0,4 га); 206—212 (0,82 га); 238—261 (1,56 га); 261—270 (1,11 га); 273—277 (0,82 га) | 6.7 | мульчирование, сжигание | март | март | 5.916 | 0 | 6 | 1 | Артскважина ООО "Водоканал", ОГУП "Задонскдорстройремонт", Освещение трассы М4 "Дон" | филиал ОАО "МРСК Центра" - "Липецкэнеро" | Задонский | ВЛ 10кВ Болховское яч.4 ПС Колесово | 10 | VS010-0012574 | 176—183 (0,95 га); 183—191 (1 га); 191—196 (0,34 га); 196—199 (0,4 га); 206—212 (0,82 га); 238—261 (1,56 га); 261—270 (1,11 га); 273—277 (0,82 га) | 6.7 | мульчирование, сжигание | март | март | 5.916 | 0 | 6 | 1 | Артскважина ООО "Водоканал", ОГУП "Задонскдорстройремонт", Освещение трассы М4 "Дон" | филиал ОАО "МРСК Центра" - "Липецкэнеро" | Задонский | ВЛ 10кВ Болховское яч.4 ПС Колесово | 10 | VS010-0012574 | 176—183 (0,95 га); 183—191 (1 га); 191—196 (0,34 га); 196—199 (0,4 га); 206—212 (0,82 га); 238—261 (1,56 га); 261—270 (1,11 га); 273—277 (0,82 га) | 6.7 | мульчирование, сжигание | март | март | 5.916 | 0 | 6 | 1 | Артскважина ООО "Водоканал", ОГУП "Задонскдорстройремонт", Освещение трассы М4 "Дон" | филиал ОАО "МРСК Центра" - "Липецкэнеро" | Задонский | ВЛ 10кВ Болховское яч.4 ПС Колесово | 10 | VS010-0012574 | 176—183 (0,95 га); 183—191 (1 га); 191—196 (0,34 га); 196—199 (0,4 га); 206—212 (0,82 га); 238—261 (1,56 га); 261—270 (1,11 га); 273—277 (0,82 га) | 6.7 | мульчирование, сжигание | март | март | 5.916 | 0 | 6 | 1 | Артскважина ООО "Водоканал", ОГУП "Задонскдорстройремонт", Освещение трассы М4 "Дон" | филиал ОАО "МРСК Центра" - "Липецкэнеро" | Задонский | ВЛ 10кВ Болховское яч.4 ПС Колесово | 10 | VS010-0012574 | 176—183 (0,95 га); 183—191 (1 га); 191—196 (0,34 га); 196—199 (0,4 га); 206—212 (0,82 га); 238—261 (1,56 га); 261—270 (1,11 га); 273—277 (0,82 га) | 6.7 | мульчирование, сжигание | март | март | 5.916 | 0 | 6 | 1 | Артскважина ООО "Водоканал", ОГУП "Задонскдорстройремонт", Освещение трассы М4 "Дон" | филиал ОАО "МРСК Центра" - "Липецкэнеро" | Задонский | ВЛ 10кВ Болховское яч.4 ПС Колесово | 10 | VS010-0012574 | 176—183 (0,95 га); 183—191 (1 га); 191—196 (0,34 га); 196—199 (0,4 га); 206—212 (0,82 га); 238—261 (1,56 га); 261—270 (1,11 га); 273—277 (0,82 га) | 6.7 | мульчирование, сжигание | март | март | 5.916 | 0 | 6 | 1 | Артскважина ООО "Водоканал", ОГУП "Задонскдорстройремонт", Освещение трассы М4 "Дон" | филиал ОАО "МРСК Центра" - "Липецкэнеро" | Задонский | ВЛ 10кВ Болховское яч.4 ПС Колесово | 10 | VS010-0012574 | 176—183 (0,95 га); 183—191 (1 га); 191—196 (0,34 га); 196—199 (0,4 га); 206—212 (0,82 га); 238—261 (1,56 га); 261—270 (1,11 га); 273—277 (0,82 га) | 6.7 | мульчирование, сжигание | март | март | 5.916 | 0 | 6 | 1 | Артскважина ООО "Водоканал", ОГУП "Задонскдорстройремонт", Освещение трассы М4 "Дон" | филиал ОАО "МРСК Центра" - "Липецкэнеро" | Задонский | ВЛ 10кВ Болховское яч.4 ПС Колесово | 10 | VS010-0012574 | 176—183 (0,95 га); 183—191 (1 га); 191—196 (0,34 га); 196—199 (0,4 га); 206—212 (0,82 га); 238—261 (1,56 га); 261—270 (1,11 га); 273—277 (0,82 га) | 6.7 | мульчирование, сжигание | март | март | 5.916 | 0 | 6 | 1 | Артскважина ООО "Водоканал", ОГУП "Задонскдорстройремонт", Освещение трассы М4 "Дон" | филиал ОАО "МРСК Центра" - "Липецкэнеро" | Задонский | ВЛ 10кВ Болховское яч.4 ПС Колесово | 10 | VS010-0012574 | 176—183 (0,95 га); 183—191 (1 га); 191—196 (0,34 га); 196—199 (0,4 га); 206—212 (0,82 га); 238—261 (1,56 га); 261—270 (1,11 га); 273—277 (0,82 га) | 6.7 | мульчирование, сжигание | март | март | 5.916 | 0 | 6 | 1 | Артскважина ООО "Водоканал", ОГУП "Задонскдорстройремонт", Освещение трассы М4 "Дон" | филиал ОАО "МРСК Центра" - "Липецкэнеро" | Задонский | ВЛ 10кВ Болховское яч.4 ПС Колесово | 10 | VS010-0012574 | 176—183 (0,95 га); 183—191 (1 га); 191—196 (0,34 га); 196—199 (0,4 га); 206—212 (0,82 га); 238—261 (1,56 га); 261—270 (1,11 га); 273—277 (0,82 га) | 6.7 | мульчирование, сжигание | март | март | 5.916 | 0 | 6 | 1 | Артскважина ООО "Водоканал", ОГУП "Задонскдорстройремонт", Освещение трассы М4 "Дон" | филиал ОАО "МРСК Центра" - "Липецкэнеро" | Задонский | ВЛ 10кВ Болховское яч.4 ПС Колесово | 10 | VS010-0012574 | 176—183 (0,95 га); 183—191 (1 га); 191—196 (0,34 га); 196—199 (0,4 га); 206—212 (0,82 га); 238—261 (1,56 га); 261—270 (1,11 га); 273—277 (0,82 га) | 6.7 | мульчирование, сжигание | март | март | 5.916 | 0 | 6 | 1 | Артскважина ООО "Водоканал", ОГУП "Задонскдорстройремонт", Освещение трассы М4 "Дон" | филиал ОАО "МРСК Центра" - "Липецкэнеро" | Задонский | ВЛ 10кВ Болховское яч.4 ПС Колесово | 10 | VS010-0012574 | 176—183 (0,95 га); 183—191 (1 га); 191—196 (0,34 га); 196—199 (0,4 га); 206—212 (0,82 га); 238—261 (1,56 га); 261—270 (1,11 га); 273—277 (0,82 га) | 6.7 | мульчирование, сжигание | март | март | 5.916 | 0 | 6 | 1 | Артскважина ООО "Водоканал", ОГУП "Задонскдорстройремонт", Освещение трассы М4 "Дон" | филиал ОАО "МРСК Центра" - "Липецкэнеро" | Задонский | ВЛ 10кВ Болховское яч.4 ПС Колесово | 10 | VS010-0012574 | 176—183 (0,95 га); 183—191 (1 га); 191—196 (0,34 га); 196—199 (0,4 га); 206—212 (0,82 га); 238—261 (1,56 га); 261—270 (1,11 га); 273—277 (0,82 га) | 6.7 | мульчирование, сжигание | март | март | 5.916 | 0 | 6 | 1 | Артскважина ООО "Водоканал", ОГУП "Задонскдорстройремонт", Освещение трассы М4 "Дон" | филиал ОАО "МРСК Центра" - "Липецкэнеро" | Задонский | ВЛ 10кВ Болховское яч.4 ПС Колесово | 10 | VS010-0012574 | 176—183 (0,95 га); 183—191 (1 га); 191—196 (0,34 га); 196—199 (0,4 га); 206—212 (0,82 га); 238—261 (1,56 га); 261—270 (1,11 га); 273—277 (0,82 га) | 6.7 | мульчирование, сжигание | март | март | 5.916 | 0 | 6 | 1 | Артскважина ООО "Водоканал", ОГУП "Задонскдорстройремонт", Освещение трассы М4 "Дон" | филиал ОАО "МРСК Центра" - "Липецкэнеро" | Задонский | ВЛ 10кВ Болховское яч.4 ПС Колесово | 10 | VS010-0012574 | 176—183 (0,95 га); 183—191 (1 га); 191—196 (0,34 га); 196—199 (0,4 га); 206—212 (0,82 га); 238—261 (1,56 га); 261—270 (1,11 га); 273—277 (0,82 га) | 6.7 | мульчирование, сжигание | март | март | 5.916 | 0 | 6 | 1 | Артскважина ООО "Водоканал", ОГУП "Задонскдорстройремонт", Освещение трассы М4 "Дон" | филиал ОАО "МРСК Центра" - "Липецкэнеро" | Задонский | ВЛ 10кВ Болховское яч.4 ПС Колесово | 10 | VS010-0012574 | 176—183 (0,95 га); 183—191 (1 га); 191—196 (0,34 га); 196—199 (0,4 га); 206—212 (0,82 га); 238—261 (1,56 га); 261—270 (1,11 га); 273—277 (0,82 га) | 6.7 | мульчирование, сжигание | март | март | 5.916 | 0 | 6 | 1 | Артскважина ООО "Водоканал", ОГУП "Задонскдорстройремонт", Освещение трассы М4 "Дон" | филиал ОАО "МРСК Центра" - "Липецкэнеро" | Задонский | ВЛ 10кВ Болховское яч.4 ПС Колесово | 10 | VS010-0012574 | 176—183 (0,95 га); 183—191 (1 га); 191—196 (0,34 га); 196—199 (0,4 га); 206—212 (0,82 га); 238—261 (1,56 га); 261—270 (1,11 га); 273—277 (0,82 га) | 6.7 | мульчирование, сжигание | март | март | 5.916 | 0 | 6 | 1 | Артскважина ООО "Водоканал", ОГУП "Задонскдорстройремонт", Освещение трассы М4 "Дон" | филиал ОАО "МРСК Центра" - "Липецкэнеро" | Задонский | ВЛ 10кВ Болховское яч.4 ПС Колесово | 10 | VS010-0012574 | 176—183 (0,95 га); 183—191 (1 га); 191—196 (0,34 га); 196—199 (0,4 га); 206—212 (0,82 га); 238—261 (1,56 га); 261—270 (1,11 га); 273—277 (0,82 га) | 6.7 | мульчирование, сжигание | март | март | 5.916 | 0 | 6 | 1 | Артскважина ООО "Водоканал", ОГУП "Задонскдорстройремонт", Освещение трассы М4 "Дон" | филиал ОАО "МРСК Центра" - "Липецкэнеро" | Задонский | ВЛ 10кВ Болховское яч.4 ПС Колесово | 10 | VS010-0012574 | 176—183 (0,95 га); 183—191 (1 га); 191—196 (0,34 га); 196—199 (0,4 га); 206—212 (0,82 га); 238—261 (1,56 га); 261—270 (1,11 га); 273—277 (0,82 га) | 6.7 | мульчирование, сжигание | март | март | 5.916 | 0 | 6 | 1 | Артскважина ООО "Водоканал", ОГУП "Задонскдорстройремонт", Освещение трассы М4 "Дон" | филиал ОАО "МРСК Центра" - "Липецкэнеро" | Задонский | ВЛ 10кВ Болховское яч.4 ПС Колесово | 10 | VS010-0012574 | 176—183 (0,95 га); 183—191 (1 га); 191—196 (0,34 га); 196—199 (0,4 га); 206—212 (0,82 га); 238—261 (1,56 га); 261—270 (1,11 га); 273—277 (0,82 га) | 6.7 | мульчирование, сжигание | март | март | 5.916 | 0 | 6 | 1 | Артскважина ООО "Водоканал", ОГУП "Задонскдорстройремонт", Освещение трассы М4 "Дон" | филиал ОАО "МРСК Центра" - "Липецкэнеро" | Задонский | ВЛ 10кВ Болховское яч.4 ПС Колесово | 10 | VS010-0012574 | 176—183 (0,95 га); 183—191 (1 га); 191—196 (0,34 га); 196—199 (0,4 га); 206—212 (0,82 га); 238—261 (1,56 га); 261—270 (1,11 га); 273—277 (0,82 га) | 6.7 | мульчирование, сжигание | март | март | 5.916 | 0 | 6 | 1 | Артскважина ООО "Водоканал", ОГУП "Задонскдорстройремонт", Освещение трассы М4 "Дон" | филиал ОАО "МРСК Центра" - "Липецкэнеро" | Задонский | ВЛ 10кВ Болховское яч.4 ПС Колесово | 10 | VS010-0012574 | 176—183 (0,95 га); 183—191 (1 га); 191—196 (0,34 га); 196—199 (0,4 га); 206—212 (0,82 га); 238—261 (1,56 га); 261—270 (1,11 га); 273—277 (0,82 га) | 6.7 | мульчирование, сжигание | март | март | 5.916 | 0 | 6 | 1 | Артскважина ООО "Водоканал", ОГУП "Задонскдорстройремонт", Освещение трассы М4 "Дон" | филиал ОАО "МРСК Центра" - "Липецкэнеро" | Задонский | ВЛ 10кВ Болховское яч.4 ПС Колесово | 10 | VS010-0012574 | 176—183 (0,95 га); 183—191 (1 га); 191—196 (0,34 га); 196—199 (0,4 га); 206—212 (0,82 га); 238—261 (1,56 га); 261—270 (1,11 га); 273—277 (0,82 га) | 6.7 | мульчирование, сжигание | март | март | 5.916 | 0 | 6 | 1 | Артскважина ООО "Водоканал", ОГУП "Задонскдорстройремонт", Освещение трассы М4 "Дон" | филиал ОАО "МРСК Центра" - "Липецкэнеро" | Задонский | ВЛ 10кВ Болховское яч.4 ПС Колесово | 10 | VS010-0012574 | 176—183 (0,95 га); 183—191 (1 га); 191—196 (0,34 га); 196—199 (0,4 га); 206—212 (0,82 га); 238—261 (1,56 га); 261—270 (1,11 га); 273—277 (0,82 га) | 6.7 | мульчирование, сжигание | март | март | 5.916 | 0 | 6 | 1 | Артскважина ООО "Водоканал", ОГУП "Задонскдорстройремонт", Освещение трассы М4 "Дон" | филиал ОАО "МРСК Центра" - "Липецкэнеро" | Задонский | ВЛ 10кВ Болховское яч.4 ПС Колесово | 10 | VS010-0012574 | 176—183 (0,95 га); 183—191 (1 га); 191—196 (0,34 га); 196—199 (0,4 га); 206—212 (0,82 га); 238—261 (1,56 га); 261—270 (1,11 га); 273—277 (0,82 га) | 6.7 | мульчирование, сжигание | март | март | 5.916 | 0 | 6 | 1 | Артскважина ООО "Водоканал", ОГУП "Задонскдорстройремонт", Освещение трассы М4 "Дон" | филиал ОАО "МРСК Центра" - "Липецкэнеро" | Задонский | ВЛ 10кВ Болховское яч.4 ПС Колесово | 10 | VS010-0012574 | 176—183 (0,95 га); 183—191 (1 га); 191—196 (0,34 га); 196—199 (0,4 га); 206—212 (0,82 га); 238—261 (1,56 га); 261—270 (1,11 га); 273—277 (0,82 га) | 6.7 | мульчирование, сжигание | март | март | 5.916 | 0 | 6 | 1 | Артскважина ООО "Водоканал", ОГУП "Задонскдорстройремонт", Освещение трассы М4 "Дон" | филиал ОАО "МРСК Центра" - "Липецкэнеро" | Задонский | ВЛ 10кВ Болховское яч.4 ПС Колесово | 10 | VS010-0012574 | 176—183 (0,95 га); 183—191 (1 га); 191—196 (0,34 га); 196—199 (0,4 га); 206—212 (0,82 га); 238—261 (1,56 га); 261—270 (1,11 га); 273—277 (0,82 га) | 6.7 | мульчирование, сжигание | март | март | 5.916 | 0 | 6 | 1 | Артскважина ООО "Водоканал", ОГУП "Задонскдорстройремонт", Освещение трассы М4 "Дон" | филиал ОАО "МРСК Центра" - "Липецкэнеро" | Задонский | ВЛ 10кВ Болховское яч.4 ПС Колесово | 10 | VS010-0012574 | 176—183 (0,95 га); 183—191 (1 га); 191—196 (0,34 га); 196—199 (0,4 га); 206—212 (0,82 га); 238—261 (1,56 га); 261—270 (1,11 га); 273—277 (0,82 га) | 6.7 | мульчирование, сжигание | март | март | 5.916 | 0 | 6 | 1 | Артскважина ООО "Водоканал", ОГУП "Задонскдорстройремонт", Освещение трассы М4 "Дон" | филиал ОАО "МРСК Центра" - "Липецкэнеро" | Задонский | ВЛ 10кВ Болховское яч.4 ПС Колесово | 10 | VS010-0012574 | 176—183 (0,95 га); 183—191 (1 га); 191—196 (0,34 га); 196—199 (0,4 га); 206—212 (0,82 га); 238—261 (1,56 га); 261—270 (1,11 га); 273—277 (0,82 га) | 6.7 | мульчирование, сжигание | март | март | 5.916 | 0 | 6 | 1 | Артскважина ООО "Водоканал", ОГУП "Задонскдорстройремонт", Освещение трассы М4 "Дон" | филиал ОАО "МРСК Центра" - "Липецкэнеро" | Задонский | ВЛ 10кВ Болховское яч.4 ПС Колесово | 10 | VS010-0012574 | 176—183 (0,95 га); 183—191 (1 га); 191—196 (0,34 га); 196—199 (0,4 га); 206—212 (0,82 га); 238—261 (1,56 га); 261—270 (1,11 га); 273—277 (0,82 га) | 6.7 | мульчирование, сжигание | март | март | 5.916 | 0 | 6 | 1 | Артскважина ООО "Водоканал", ОГУП "Задонскдорстройремонт", Освещение трассы М4 "Дон" | филиал ОАО "МРСК Центра" - "Липецкэнеро" | Задонский | ВЛ 10кВ Болховское яч.4 ПС Колесово | 10 | VS010-0012574 | 176—183 (0,95 га); 183—191 (1 га); 191—196 (0,34 га); 196—199 (0,4 га); 206—212 (0,82 га); 238—261 (1,56 га); 261—270 (1,11 га); 273—277 (0,82 га) | 6.7 | мульчирование, сжигание | март | март | 5.916 | 0 | 6 | 1 | Артскважина ООО "Водоканал", ОГУП "Задонскдорстройремонт", Освещение трассы М4 "Дон" | филиал ОАО "МРСК Центра" - "Липецкэнеро" | Задонский | ВЛ 10кВ Болховское яч.4 ПС Колесово | 10 | VS010-0012574 | 176—183 (0,95 га); 183—191 (1 га); 191—196 (0,34 га); 196—199 (0,4 га); 206—212 (0,82 га); 238—261 (1,56 га); 261—270 (1,11 га); 273—277 (0,82 га) | 6.7 | мульчирование, сжигание | март | март | 5.916 | 0 | 6 | 1 | Артскважина ООО "Водоканал", ОГУП "Задонскдорстройремонт", Освещение трассы М4 "Дон" | филиал ОАО "МРСК Центра" - "Липецкэнеро" | Задонский | ВЛ 10кВ Болховское яч.4 ПС Колесово | 10 | VS010-0012574 | 176—183 (0,95 га); 183—191 (1 га); 191—196 (0,34 га); 196—199 (0,4 га); 206—212 (0,82 га); 238—261 (1,56 га); 261—270 (1,11 га); 273—277 (0,82 га) | 6.7 | мульчирование, сжигание | март | март | 5.916 | 0 | 6 | 1 | Артскважина ООО "Водоканал", ОГУП "Задонскдорстройремонт", Освещение трассы М4 "Дон" | филиал ОАО "МРСК Центра" - "Липецкэнеро" | Задонский | ВЛ 10кВ Болховское яч.4 ПС Колесово | 10 | VS010-0012574 | 176—183 (0,95 га); 183—191 (1 га); 191—196 (0,34 га); 196—199 (0,4 га); 206—212 (0,82 га); 238—261 (1,56 га); 261—270 (1,11 га); 273—277 (0,82 га) | 6.7 | мульчирование, сжигание | март | март | 5.916 | 0 | 6 | 1 | Артскважина ООО "Водоканал", ОГУП "Задонскдорстройремонт", Освещение трассы М4 "Дон" | филиал ОАО "МРСК Центра" - "Липецкэнеро" | Задонский | ВЛ 10кВ Болховское яч.4 ПС Колесово | 10 | VS010-0012574 | 176—183 (0,95 га); 183—191 (1 га); 191—196 (0,34 га); 196—199 (0,4 га); 206—212 (0,82 га); 238—261 (1,56 га); 261—270 (1,11 га); 273—277 (0,82 га) | 6.7 | мульчирование, сжигание | март | март | 5.916 | 0 | 6 | 1 | Артскважина ООО "Водоканал", ОГУП "Задонскдорстройремонт", Освещение трассы М4 "Дон" | филиал ОАО "МРСК Центра" - "Липецкэнеро" | Задонский | ВЛ 10кВ Болховское яч.4 ПС Колесово | 10 | VS010-0012574 | 176—183 (0,95 га); 183—191 (1 га); 191—196 (0,34 га); 196—199 (0,4 га); 206—212 (0,82 га); 238—261 (1,56 га); 261—270 (1,11 га); 273—277 (0,82 га) | 6.7 | мульчирование, сжигание | март | март | 5.916 | 0 | 6 | 1 | Артскважина ООО "Водоканал", ОГУП "Задонскдорстройремонт", Освещение трассы М4 "Дон" | филиал ОАО "МРСК Центра" - "Липецкэнеро" | Задонский | ВЛ 10кВ Болховское яч.4 ПС Колесово | 10 | VS010-0012574 | 176—183 (0,95 га); 183—191 (1 га); 191—196 (0,34 га); 196—199 (0,4 га); 206—212 (0,82 га); 238—261 (1,56 га); 261—270 (1,11 га); 273—277 (0,82 га) | 6.7 | мульчирование, сжигание | март | март | 5.916 | 0 | 6 | 1 | Артскважина ООО "Водоканал", ОГУП "Задонскдорстройремонт", Освещение трассы М4 "Дон" | филиал ОАО "МРСК Центра" - "Липецкэнеро" | Задонский | ВЛ 10кВ Болховское яч.4 ПС Колесово | 10 | VS010-0012574 | 176—183 (0,95 га); 183—191 (1 га); 191—196 (0,34 га); 196—199 (0,4 га); 206—212 (0,82 га); 238—261 (1,56 га); 261—270 (1,11 га); 273—277 (0,82 га) | 6.7 | мульчирование, сжигание | март | март | 5.916 | 0 | 6 | 1 | Артскважина ООО "Водоканал", ОГУП "Задонскдорстройремонт", Освещение трассы М4 "Дон" | филиал ОАО "МРСК Центра" - "Липецкэнеро" | Задонский | ВЛ 10кВ Болховское яч.4 ПС Колесово | 10 | VS010-0012574 | 176—183 (0,95 га); 183—191 (1 га); 191—196 (0,34 га); 196—199 (0,4 га); 206—212 (0,82 га); 238—261 (1,56 га); 261—270 (1,11 га); 273—277 (0,82 га) | 6.7 | мульчирование, сжигание | март | март | 5.916 | 0 | 6 | 1 | Артскважина ООО "Водоканал", ОГУП "Задонскдорстройремонт", Освещение трассы М4 "Дон" | филиал ОАО "МРСК Центра" - "Липецкэнеро" | Задонский | ВЛ 10кВ Болховское яч.4 ПС Колесово | 10 | VS010-0012574 | 176—183 (0,95 га); 183—191 (1 га); 191—196 (0,34 га); 196—199 (0,4 га); 206—212 (0,82 га); 238—261 (1,56 га); 261—270 (1,11 га); 273—277 (0,82 га) | 6.7 | мульчирование, сжигание | март | март | 5.916 | 0 | 6 | 1 | Артскважина ООО "Водоканал", ОГУП "Задонскдорстройремонт", Освещение трассы М4 "Дон" | филиал ОАО "МРСК Центра" - "Липецкэнеро" | Задонский | ВЛ 10кВ Болховское яч.4 ПС Колесово | 10 | VS010-0012574 | 176—183 (0,95 га); 183—191 (1 га); 191—196 (0,34 га); 196—199 (0,4 га); 206—212 (0,82 га); 238—261 (1,56 га); 261—270 (1,11 га); 273—277 (0,82 га) | 6.7 | мульчирование, сжигание | март | март | 5.916 | 0 | 6 | 1 | Артскважина ООО "Водоканал", ОГУП "Задонскдорстройремонт", Освещение трассы М4 "Дон" | филиал ОАО "МРСК Центра" - "Липецкэнеро" | Задонский | ВЛ 10кВ Болховское яч.4 ПС Колесово | 10 | VS010-0012574 | 176—183 (0,95 га); 183—191 (1 га); 191—196 (0,34 га); 196—199 (0,4 га); 206—212 (0,82 га); 238—261 (1,56 га); 261—270 (1,11 га); 273—277 (0,82 га) | 6.7 | мульчирование, сжигание | март | март | 5.916 | 0 | 6 | 1 | Артскважина ООО "Водоканал", ОГУП "Задонскдорстройремонт", Освещение трассы М4 "Дон" | филиал ОАО "МРСК Центра" - "Липецкэнеро" | Задонский | ВЛ 10кВ Болховское яч.4 ПС Колесово | 10 | VS010-0012574 | 176—183 (0,95 га); 183—191 (1 га); 191—196 (0,34 га); 196—199 (0,4 га); 206—212 (0,82 га); 238—261 (1,56 га); 261—270 (1,11 га); 273—277 (0,82 га) | 6.7 | мульчирование, сжигание | март | март | 5.916 | 0 | 6 | 1 | Артскважина ООО "Водоканал", ОГУП "Задонскдорстройремонт", Освещение трассы М4 "Дон" | филиал ОАО "МРСК Центра" - "Липецкэнеро" | Задонский | ВЛ 10кВ Болховское яч.4 ПС Колесово | 10 | VS010-0012574 | 176—183 (0,95 га); 183—191 (1 га); 191—196 (0,34 га); 196—199 (0,4 га); 206—212 (0,82 га); 238—261 (1,56 га); 261—270 (1,11 га); 273—277 (0,82 га) | 6.7 | мульчирование, сжигание | март | март | 5.916 | 0 | 6 | 1 | Артскважина ООО "Водоканал", ОГУП "Задонскдорстройремонт", Освещение трассы М4 "Дон" | филиал ОАО "МРСК Центра" - "Липецкэнеро" | Задонский | ВЛ 10кВ Болховское яч.4 ПС Колесово | 10 | VS010-0012574 | 176—183 (0,95 га); 183—191 (1 га); 191—196 (0,34 га); 196—199 (0,4 га); 206—212 (0,82 га); 238—261 (1,56 га); 261—270 (1,11 га); 273—277 (0,82 га) | 6.7 | мульчирование, сжигание | март | март | 5.916 | 0 | 6 | 1 | Артскважина ООО "Водоканал", ОГУП "Задонскдорстройремонт", Освещение трассы М4 "Дон" | филиал ОАО "МРСК Центра" - "Липецкэнеро" | Задонский | ВЛ 10кВ Болховское яч.4 ПС Колесово | 10 | VS010-0012574 | 176—183 (0,95 га); 183—191 (1 га); 191—196 (0,34 га); 196—199 (0,4 га); 206—212 (0,82 га); 238—261 (1,56 га); 261—270 (1,11 га); 273—277 (0,82 га) | 6.7 | мульчирование, сжигание | март | март | 5.916 | 0 | 6 | 1 | Артскважина ООО "Водоканал", ОГУП "Задонскдорстройремонт", Освещение трассы М4 "Дон" | филиал ОАО "МРСК Центра" - "Липецкэнеро" | Задонский | ВЛ 10кВ Болховское яч.4 ПС Колесово | 10 | VS010-0012574 | 176—183 (0,95 га); 183—191 (1 га); 191—196 (0,34 га); 196—199 (0,4 га); 206—212 (0,82 га); 238—261 (1,56 га); 261—270 (1,11 га); 273—277 (0,82 га) | 6.7 | мульчирование, сжигание | март | март | 5.916 | 0 | 6 | 1 | Артскважина ООО "Водоканал", ОГУП "Задонскдорстройремонт", Освещение трассы М4 "Дон" | филиал ОАО "МРСК Центра" - "Липецкэнеро" | Задонский | ВЛ 10кВ Болховское яч.4 ПС Колесово | 10 | VS010-0012574 | 176—183 (0,95 га); 183—191 (1 га); 191—196 (0,34 га); 196—199 (0,4 га); 206—212 (0,82 га); 238—261 (1,56 га); 261—270 (1,11 га); 273—277 (0,82 га) | 6.7 | мульчирование, сжигание | март | март | 5.916 | 0 | 6 | 1 | Артскважина ООО "Водоканал", ОГУП "Задонскдорстройремонт", Освещение трассы М4 "Дон" | филиал ОАО "МРСК Центра" - "Липецкэнеро" | Задонский | ВЛ 10кВ Болховское яч.4 ПС Колесово | 10 | VS010-0012574 | 176—183 (0,95 га); 183—191 (1 га); 191—196 (0,34 га); 196—199 (0,4 га); 206—212 (0,82 га); 238—261 (1,56 га); 261—270 (1,11 га); 273—277 (0,82 га) | 6.7 | мульчирование, сжигание | март | март | 5.916 | 0 | 6 | 1 | Артскважина ООО "Водоканал", ОГУП "Задонскдорстройремонт", Освещение трассы М4 "Дон" | филиал ОАО "МРСК Центра" - "Липецкэнеро" | Задонский | ВЛ 10кВ Болховское яч.4 ПС Колесово | 10 | VS010-0012574 | 176—183 (0,95 га); 183—191 (1 га); 191—196 (0,34 га); 196—199 (0,4 га); 206—212 (0,82 га); 238—261 (1,56 га); 261—270 (1,11 га); 273—277 (0,82 га) | 6.7 | мульчирование, сжигание | март | март | 5.916 | 0 | 6 | 1 | Артскважина ООО "Водоканал", ОГУП "Задонскдорстройремонт", Освещение трассы М4 "Дон" | филиал ОАО "МРСК Центра" - "Липецкэнеро" | Задонский | ВЛ 10кВ Болховское яч.4 ПС Колесово | 10 | VS010-0012574 | 176—183 (0,95 га); 183—191 (1 га); 191—196 (0,34 га); 196—199 (0,4 га); 206—212 (0,82 га); 238—261 (1,56 га); 261—270 (1,11 га); 273—277 (0,82 га) | 6.7 | мульчирование, сжигание | март | март | 5.916 | 0 | 6 | 1 | Артскважина ООО "Водоканал", ОГУП "Задонскдорстройремонт", Освещение трассы М4 "Дон" | филиал ОАО "МРСК Центра" - "Липецкэнеро" | Задонский | ВЛ 10кВ Болховское яч.4 ПС Колесово | 10 | VS010-0012574 | 176—183 (0,95 га); 183—191 (1 га); 191—196 (0,34 га); 196—199 (0,4 га); 206—212 (0,82 га); 238—261 (1,56 га); 261—270 (1,11 га); 273—277 (0,82 га) | 6.7 | мульчирование, сжигание | март | март | 5.916 | 0 | 6 | 1 | Артскважина ООО "Водоканал", ОГУП "Задонскдорстройремонт", Освещение трассы М4 "Дон" | филиал ОАО "МРСК Центра" - "Липецкэнеро" | Задонский | ВЛ 10кВ Болховское яч.4 ПС Колесово | 10 | VS010-0012574 | 176—183 (0,95 га); 183—191 (1 га); 191—196 (0,34 га); 196—199 (0,4 га); 206—212 (0,82 га); 238—261 (1,56 га); 261—270 (1,11 га); 273—277 (0,82 га) | 6.7 | мульчирование, сжигание | март | март | 5.916 | 0 | 6 | 1 | Артскважина ООО "Водоканал", ОГУП "Задонскдорстройремонт", Освещение трассы М4 "Дон" | филиал ОАО "МРСК Центра" - "Липецкэнеро" | Задонский | ВЛ 10кВ Болховское яч.4 ПС Колесово | 10 | VS010-0012574 | 176—183 (0,95 га); 183—191 (1 га); 191—196 (0,34 га); 196—199 (0,4 га); 206—212 (0,82 га); 238—261 (1,56 га); 261—270 (1,11 га); 273—277 (0,82 га) | 6.7 | мульчирование, сжигание | март | март | 5.916 | 0 | 6 | 1 | Артскважина ООО "Водоканал", ОГУП "Задонскдорстройремонт", Освещение трассы М4 "Дон" | филиал ОАО "МРСК Центра" - "Липецкэнеро" | Задонский | ВЛ 10кВ Болховское яч.4 ПС Колесово | 10 | VS010-0012574 | 176—183 (0,95 га); 183—191 (1 га); 191—196 (0,34 га); 196—199 (0,4 га); 206—212 (0,82 га); 238—261 (1,56 га); 261—270 (1,11 га); 273—277 (0,82 га) | 6.7 | мульчирование, сжигание | март | март | 5.916 | 0 | 6 | 1 | Артскважина ООО "Водоканал", ОГУП "Задонскдорстройремонт", Освещение трассы М4 "Дон" | филиал ОАО "МРСК Центра" - "Липецкэнеро" | Задонский | ВЛ 10кВ Болховское яч.4 ПС Колесово | 10 | VS010-0012574 | 176—183 (0,95 га); 183—191 (1 га); 191—196 (0,34 га); 196—199 (0,4 га); 206—212 (0,82 га); 238—261 (1,56 га); 261—270 (1,11 га); 273—277 (0,82 га) | 6.7 | мульчирование, сжигание | март | март | 5.916 | 0 | 6 | 1 | Артскважина ООО "Водоканал", ОГУП "Задонскдорстройремонт", Освещение трассы М4 "Дон" | филиал ОАО "МРСК Центра" - "Липецкэнеро" | Задонский | ВЛ 10кВ Болховское яч.4 ПС Колесово | 10 | VS010-0012574 | 176—183 (0,95 га); 183—191 (1 га); 191—196 (0,34 га); 196—199 (0,4 га); 206—212 (0,82 га); 238—261 (1,56 га); 261—270 (1,11 га); 273—277 (0,82 га) | 6.7 | мульчирование, сжигание | март | март | 5.916 | 0 | 6 | 1 | Артскважина ООО "Водоканал", ОГУП "Задонскдорстройремонт", Освещение трассы М4 "Дон" | филиал ОАО "МРСК Центра" - "Липецкэнеро" | Задонский | ВЛ 10кВ Болховское яч.4 ПС Колесово | 10 | VS010-0012574 | 176—183 (0,95 га); 183—191 (1 га); 191—196 (0,34 га); 196—199 (0,4 га); 206—212 (0,82 га); 238—261 (1,56 га); 261—270 (1,11 га); 273—277 (0,82 га) | 6.7 | мульчирование, сжигание | март | март | 5.916 | 0 | 6 | 1 | Артскважина ООО "Водоканал", ОГУП "Задонскдорстройремонт", Освещение трассы М4 "Дон" | филиал ОАО "МРСК Центра" - "Липецкэнеро" | Задонский | ВЛ 10кВ Болховское яч.4 ПС Колесово | 10 | VS010-0012574 | 176—183 (0,95 га); 183—191 (1 га); 191—196 (0,34 га); 196—199 (0,4 га); 206—212 (0,82 га); 238—261 (1,56 га); 261—270 (1,11 га); 273—277 (0,82 га) | 6.7 | мульчирование, сжигание | март | март | 5.916 | 0 | 6 | 1 | Артскважина ООО "Водоканал", ОГУП "Задонскдорстройремонт", Освещение трассы М4 "Дон" | филиал ОАО "МРСК Центра" - "Липецкэнеро" | Задонский | ВЛ 10кВ Болховское яч.4 ПС Колесово | 10 | VS010-0012574 | 176—183 (0,95 га); 183—191 (1 га); 191—196 (0,34 га); 196—199 (0,4 га); 206—212 (0,82 га); 238—261 (1,56 га); 261—270 (1,11 га); 273—277 (0,82 га) | 6.7 | мульчирование, сжигание | март | март | 5.916 | 0 | 6 | 1 | Артскважина ООО "Водоканал", ОГУП "Задонскдорстройремонт", Освещение трассы М4 "Дон" | филиал ОАО "МРСК Центра" - "Липецкэнеро" | Задонский | ВЛ 10кВ Болховское яч.4 ПС Колесово | 10 | VS010-0012574 | 176—183 (0,95 га); 183—191 (1 га); 191—196 (0,34 га); 196—199 (0,4 га); 206—212 (0,82 га); 238—261 (1,56 га); 261—270 (1,11 га); 273—277 (0,82 га) | 6.7 | мульчирование, сжигание | март | март | 5.916 | 0 | 6 | 1 | Артскважина ООО "Водоканал", ОГУП "Задонскдорстройремонт", Освещение трассы М4 "Дон" | филиал ОАО "МРСК Центра" - "Липецкэнеро" | Задонский | ВЛ 10кВ Болховское яч.4 ПС Колесово | 10 | VS010-0012574 | 176—183 (0,95 га); 183—191 (1 га); 191—196 (0,34 га); 196—199 (0,4 га); 206—212 (0,82 га); 238—261 (1,56 га); 261—270 (1,11 га); 273—277 (0,82 га) | 6.7 | мульчирование, сжигание | март | март | 5.916 | 0 | 6 | 1 | Артскважина ООО "Водоканал", ОГУП "Задонскдорстройремонт", Освещение трассы М4 "Дон" | филиал ОАО "МРСК Центра" - "Липецкэнеро" | Задонский | ВЛ 10кВ Болховское яч.4 ПС Колесово | 10 | VS010-0012574 | 176—183 (0,95 га); 183—191 (1 га); 191—196 (0,34 га); 196—199 (0,4 га); 206—212 (0,82 га); 238—261 (1,56 га); 261—270 (1,11 га); 273—277 (0,82 га) | 6.7 | мульчирование, сжигание | март | март | 5.916 | 0 | 6 | 1 | Артскважина ООО "Водоканал", ОГУП "Задонскдорстройремонт", Освещение трассы М4 "Дон" | филиал ОАО "МРСК Центра" - "Липецкэнеро" | Задонский | ВЛ 10кВ Болховское яч.4 ПС Колесово | 10 | VS010-0012574 | 176—183 (0,95 га); 183—191 (1 га); 191—196 (0,34 га); 196—199 (0,4 га); 206—212 (0,82 га); 238—261 (1,56 га); 261—270 (1,11 га); 273—277 (0,82 га) | 6.7 | мульчирование, сжигание | март | март | 5.916 | 0 | 6 | 1 | Артскважина ООО "Водоканал", ОГУП "Задонскдорстройремонт", Освещение трассы М4 "Дон" | филиал ОАО "МРСК Центра" - "Липецкэнеро" | Задонский | ВЛ 10кВ Болховское яч.4 ПС Колесово | 10 | VS010-0012574 | 176—183 (0,95 га); 183—191 (1 га); 191—196 (0,34 га); 196—199 (0,4 га); 206—212 (0,82 га); 238—261 (1,56 га); 261—270 (1,11 га); 273—277 (0,82 га) | 6.7 | мульчирование, сжигание | март | март | 5.916 | 0 | 6 | 1 | Артскважина ООО "Водоканал", ОГУП "Задонскдорстройремонт", Освещение трассы М4 "Дон" | филиал ОАО "МРСК Центра" - "Липецкэнеро" | Задонский | ВЛ 10кВ Болховское яч.4 ПС Колесово | 10 | VS010-0012574 | 176—183 (0,95 га); 183—191 (1 га); 191—196 (0,34 га); 196—199 (0,4 га); 206—212 (0,82 га); 238—261 (1,56 га); 261—270 (1,11 га); 273—277 (0,82 га) | 6.7 | мульчирование, сжигание | март | март | 5.916 | 0 | 6 | 1 | Артскважина ООО "Водоканал", ОГУП "Задонскдорстройремонт", Освещение трассы М4 "Дон" | филиал ОАО "МРСК Центра" - "Липецкэнеро" | Задонский | ВЛ 10кВ Болховское яч.4 ПС Колесово | 10 | VS010-0012574 | 176—183 (0,95 га); 183—191 (1 га); 191—196 (0,34 га); 196—199 (0,4 га); 206—212 (0,82 га); 238—261 (1,56 га); 261—270 (1,11 га); 273—277 (0,82 га) | 6.7 | мульчирование, сжигание | март | март | 5.916 | 0 | 6 | 1 | Артскважина ООО "Водоканал", ОГУП "Задонскдорстройремонт", Освещение трассы М4 "Дон" | филиал ОАО "МРСК Центра" - "Липецкэнеро" | Задонский | ВЛ 10кВ Болховское яч.4 ПС Колесово | 10 | VS010-0012574 | 176—183 (0,95 га); 183—191 (1 га); 191—196 (0,34 га); 196—199 (0,4 га); 206—212 (0,82 га); 238—261 (1,56 га); 261—270 (1,11 га); 273—277 (0,82 га) | 6.7 | мульчирование, сжигание | март | март | 5.916 | 0 | 6 | 1 | Артскважина ООО "Водоканал", ОГУП "Задонскдорстройремонт", Освещение трассы М4 "Дон" | филиал ОАО "МРСК Центра" - "Липецкэнеро" | Задонский | ВЛ 10кВ Болховское яч.4 ПС Колесово | 10 | VS010-0012574 | 176—183 (0,95 га); 183—191 (1 га); 191—196 (0,34 га); 196—199 (0,4 га); 206—212 (0,82 га); 238—261 (1,56 га); 261—270 (1,11 га); 273—277 (0,82 га) | 6.7 | мульчирование, сжигание | март | март | 5.916 | 0 | 6 | 1 | Артскважина ООО "Водоканал", ОГУП "Задонскдорстройремонт", Освещение трассы М4 "Дон" | филиал ОАО "МРСК Центра" - "Липецкэнеро" | Задонский | ВЛ 10кВ Болховское яч.4 ПС Колесово | 10 | VS010-0012574 | 176—183 (0,95 га); 183—191 (1 га); 191—196 (0,34 га); 196—199 (0,4 га); 206—212 (0,82 га); 238—261 (1,56 га); 261—270 (1,11 га); 273—277 (0,82 га) | 6.7 | мульчирование, сжигание | март | март | 5.916 | 0 | 6 | 1 | Артскважина ООО "Водоканал", ОГУП "Задонскдорстройремонт", Освещение трассы М4 "Дон" | филиал ОАО "МРСК Центра" - "Липецкэнеро" | Задонский | ВЛ 10кВ Болховское яч.4 ПС Колесово | 10 | VS010-0012574 | 176—183 (0,95 га); 183—191 (1 га); 191—196 (0,34 га); 196—199 (0,4 га); 206—212 (0,82 га); 238—261 (1,56 га); 261—270 (1,11 га); 273—277 (0,82 га) | 6.7 | мульчирование, сжигание | март | март | 5.916 | 0 | 6 | 1 | Артскважина ООО "Водоканал", ОГУП "Задонскдорстройремонт", Освещение трассы М4 "Дон" | филиал ОАО "МРСК Центра" - "Липецкэнеро" | Задонский | ВЛ 10кВ Болховское яч.4 ПС Колесово | 10 | VS010-0012574 | 176—183 (0,95 га); 183—191 (1 га); 191—196 (0,34 га); 196—199 (0,4 га); 206—212 (0,82 га); 238—261 (1,56 га); 261—270 (1,11 га); 273—277 (0,82 га) | 6.7 | мульчирование, сжигание | март | март | 5.916 | 0 | 6 | 1 | Артскважина ООО "Водоканал", ОГУП "Задонскдорстройремонт", Освещение трассы М4 "Дон" | филиал ОАО "МРСК Центра" - "Липецкэнеро" | Задонский | ВЛ 10кВ Болховское яч.4 ПС Колесово | 10 | VS010-0012574 | 176—183 (0,95 га); 183—191 (1 га); 191—196 (0,34 га); 196—199 (0,4 га); 206—212 (0,82 га); 238—261 (1,56 га); 261—270 (1,11 га); 273—277 (0,82 га) | 6.7 | мульчирование, сжигание | март | март | 5.916 | 0 | 6 | 1 | Артскважина ООО "Водоканал", ОГУП "Задонскдорстройремонт", Освещение трассы М4 "Дон" | филиал ОАО "МРСК Центра" - "Липецкэнеро" | Задонский | ВЛ 10кВ Болховское яч.4 ПС Колесово | 10 | VS010-0012574 | 176—183 (0,95 га); 183—191 (1 га); 191—196 (0,34 га); 196—199 (0,4 га); 206—212 (0,82 га); 238—261 (1,56 га); 261—270 (1,11 га); 273—277 (0,82 га) | 6.7 | мульчирование, сжигание | март | март | 5.916 | 0 | 6 | 1 | Артскважина ООО "Водоканал", ОГУП "Задонскдорстройремонт", Освещение трассы М4 "Дон" | филиал ОАО "МРСК Центра" - "Липецкэнеро" | Задонский | ВЛ 10кВ Болховское яч.4 ПС Колесово | 10 | VS010-0012574 | 176—183 (0,95 га); 183—191 (1 га); 191—196 (0,34 га); 196—199 (0,4 га); 206—212 (0,82 га); 238—261 (1,56 га); 261—270 (1,11 га); 273—277 (0,82 га) | 6.7 | мульчирование, сжигание | март | март | 5.916 | 0 | 6 | 1 | Артскважина ООО "Водоканал", ОГУП "Задонскдорстройремонт", Освещение трассы М4 "Дон" | филиал ОАО "МРСК Центра" - "Липецкэнеро" | Задонский | ВЛ 10кВ Болховское яч.4 ПС Колесово | 10 | VS010-0012574 | 176—183 (0,95 га); 183—191 (1 га); 191—196 (0,34 га); 196—199 (0,4 га); 206—212 (0,82 га); 238—261 (1,56 га); 261—270 (1,11 га); 273—277 (0,82 га) | 6.7 | мульчирование, сжигание | март | март | 5.916 | 0 | 6 | 1 | Артскважина ООО "Водоканал", ОГУП "Задонскдорстройремонт", Освещение трассы М4 "Дон" | филиал ОАО "МРСК Центра" - "Липецкэнеро" | Задонский | ВЛ 10кВ Болховское яч.4 ПС Колесово | 10 | VS010-0012574 | 176—183 (0,95 га); 183—191 (1 га); 191—196 (0,34 га); 196—199 (0,4 га); 206—212 (0,82 га); 238—261 (1,56 га); 261—270 (1,11 га); 273—277 (0,82 га) | 6.7 | мульчирование, сжигание | март | март | 5.916 | 0 | 6 | 1 | Артскважина ООО "Водоканал", ОГУП "Задонскдорстройремонт", Освещение трассы М4 "Дон" | филиал ОАО "МРСК Центра" - "Липецкэнеро" | Задонский | ВЛ 10кВ Болховское яч.4 ПС Колесово | 10 | VS010-0012574 | 176—183 (0,95 га); 183—191 (1 га); 191—196 (0,34 га); 196—199 (0,4 га); 206—212 (0,82 га); 238—261 (1,56 га); 261—270 (1,11 га); 273—277 (0,82 га) | 6.7 | мульчирование, сжигание | март | март | 5.916 | 0 | 6 | 1 | Артскважина ООО "Водоканал", ОГУП "Задонскдорстройремонт", Освещение трассы М4 "Дон" | филиал ОАО "МРСК Центра" - "Липецкэнеро" | Задонский | ВЛ 10кВ Болховское яч.4 ПС Колесово | 10 | VS010-0012574 | 176—183 (0,95 га); 183—191 (1 га); 191—196 (0,34 га); 196—199 (0,4 га); 206—212 (0,82 га); 238—261 (1,56 га); 261—270 (1,11 га); 273—277 (0,82 га) | 6.7 | мульчирование, сжигание | март | март | 5.916 | 0 | 6 | 1 | Артскважина ООО "Водоканал", ОГУП "Задонскдорстройремонт", Освещение трассы М4 "Дон" | филиал ОАО "МРСК Центра" - "Липецкэнеро" | Задонский | ВЛ 10кВ Болховское яч.4 ПС Колесово | 10 | VS010-0012574 | 176—183 (0,95 га); 183—191 (1 га); 191—196 (0,34 га); 196—199 (0,4 га); 206—212 (0,82 га); 238—261 (1,56 га); 261—270 (1,11 га); 273—277 (0,82 га) | 6.7 | мульчирование, сжигание | март | март | 5.916 | 0 | 6 | 1 | Артскважина ООО "Водоканал", ОГУП "Задонскдорстройремонт", Освещение трассы М4 "Дон" | филиал ОАО "МРСК Центра" - "Липецкэнеро" | Задонский | ВЛ 10кВ Болховское яч.4 ПС Колесово | 10 | VS010-0012574 | 176—183 (0,95 га); 183—191 (1 га); 191—196 (0,34 га); 196—199 (0,4 га); 206—212 (0,82 га); 238—261 (1,56 га); 261—270 (1,11 га); 273—277 (0,82 га) | 6.7 | мульчирование, сжигание | март | март | 5.916 | 0 | 6 | 1 | Артскважина ООО "Водоканал", ОГУП "Задонскдорстройремонт", Освещение трассы М4 "Дон" | филиал ОАО "МРСК Центра" - "Липецкэнеро" | Задонский | ВЛ 10кВ Болховское яч.4 ПС Колесово | 10 | VS010-0012574 | 176—183 (0,95 га); 183—191 (1 га); 191—196 (0,34 га); 196—199 (0,4 га); 206—212 (0,82 га); 238—261 (1,56 га); 261—270 (1,11 га); 273—277 (0,82 га) | 6.7 | мульчирование, сжигание | март | март | 5.916 | 0 | 6 | 1 | Артскважина ООО "Водоканал", ОГУП "Задонскдорстройремонт", Освещение трассы М4 "Дон" | филиал ОАО "МРСК Центра" - "Липецкэнеро" | Задонский | ВЛ 10кВ Болховское яч.4 ПС Колесово | 10 | VS010-0012574 | 176—183 (0,95 га); 183—191 (1 га); 191—196 (0,34 га); 196—199 (0,4 га); 206—212 (0,82 га); 238—261 (1,56 га); 261—270 (1,11 га); 273—277 (0,82 га) | 6.7 | мульчирование, сжигание | март | март | 5.916 | 0 | 6 | 1 | Артскважина ООО "Водоканал", ОГУП "Задонскдорстройремонт", Освещение трассы М4 "Дон" | филиал ОАО "МРСК Центра" - "Липецкэнеро" | Задонский | ВЛ 10кВ Болховское яч.4 ПС Колесово | 10 | VS010-0012574 | 176—183 (0,95 га); 183—191 (1 га); 191—196 (0,34 га); 196—199 (0,4 га); 206—212 (0,82 га); 238—261 (1,56 га); 261—270 (1,11 га); 273—277 (0,82 га) | 6.7 | мульчирование, сжигание | март | март | 5.916 | 0 | 6 | 1 | Артскважина ООО "Водоканал", ОГУП "Задонскдорстройремонт", Освещение трассы М4 "Дон" | филиал ОАО "МРСК Центра" - "Липецкэнеро" | Задонский | ВЛ 10кВ Болховское яч.4 ПС Колесово | 10 | VS010-0012574 | 176—183 (0,95 га); 183—191 (1 га); 191—196 (0,34 га); 196—199 (0,4 га); 206—212 (0,82 га); 238—261 (1,56 га); 261—270 (1,11 га); 273—277 (0,82 га) | 6.7 | мульчирование, сжигание | март | март | 5.916 | 0 | 6 | 1 | Артскважина ООО "Водоканал", ОГУП "Задонскдорстройремонт", Освещение трассы М4 "Дон" | филиал ОАО "МРСК Центра" - "Липецкэнеро" | Задонский | ВЛ 10кВ Болховское яч.4 ПС Колесово | 10 | VS010-0012574 | 176—183 (0,95 га); 183—191 (1 га); 191—196 (0,34 га); 196—199 (0,4 га); 206—212 (0,82 га); 238—261 (1,56 га); 261—270 (1,11 га); 273—277 (0,82 га) | 6.7 | мульчирование, сжигание | март | март | 5.916 | 0 | 6 | 1 | Артскважина ООО "Водоканал", ОГУП "Задонскдорстройремонт", Освещение трассы М4 "Дон" | филиал ОАО "МРСК Центра" - "Липецкэнеро" | Задонский | ВЛ 10кВ Болховское яч.4 ПС Колесово | 10 | VS010-0012574 | 176—183 (0,95 га); 183—191 (1 га); 191—196 (0,34 га); 196—199 (0,4 га); 206—212 (0,82 га); 238—261 (1,56 га); 261—270 (1,11 га); 273—277 (0,82 га) | 6.7 | мульчирование, сжигание | март | март | 5.916 | 0 | 6 | 1 | Артскважина ООО "Водоканал", ОГУП "Задонскдорстройремонт", Освещение трассы М4 "Дон" | филиал ОАО "МРСК Центра" - "Липецкэнеро" | Задонский | ВЛ 10кВ Болховское яч.4 ПС Колесово | 10 | VS010-0012574 | 176—183 (0,95 га); 183—191 (1 га); 191—196 (0,34 га); 196—199 (0,4 га); 206—212 (0,82 га); 238—261 (1,56 га); 261—270 (1,11 га); 273—277 (0,82 га) | 6.7 | мульчирование, сжигание | март | март | 5.916 | 0 | 6 | 1 | Артскважина ООО "Водоканал", ОГУП "Задонскдорстройремонт", Освещение трассы М4 "Дон" | филиал ОАО "МРСК Центра" - "Липецкэнеро" | Задонский | ВЛ 10кВ Болховское яч.4 ПС Колесово | 10 | VS010-0012574 | 176—183 (0,95 га); 183—191 (1 га); 191—196 (0,34 га); 196—199 (0,4 га); 206—212 (0,82 га); 238—261 (1,56 га); 261—270 (1,11 га); 273—277 (0,82 га) | 6.7 | мульчирование, сжигание | март | март | 5.916 | 0 | 6 | 1 | Артскважина ООО "Водоканал", ОГУП "Задонскдорстройремонт", Освещение трассы М4 "Дон" | филиал ОАО "МРСК Центра" - "Липецкэнеро" | Задонский | ВЛ 10кВ Болховское яч.4 ПС Колесово | 10 | VS010-0012574 | 176—183 (0,95 га); 183—191 (1 га); 191—196 (0,34 га); 196—199 (0,4 га); 206—212 (0,82 га); 238—261 (1,56 га); 261—270 (1,11 га); 273—277 (0,82 га) | 6.7 | мульчирование, сжигание | март | март | 5.916 | 0 | 6 | 1 | Артскважина ООО "Водоканал", ОГУП "Задонскдорстройремонт", Освещение трассы М4 "Дон" | филиал ОАО "МРСК Центра" - "Липецкэнеро" | Задонский | ВЛ 10кВ Болховское яч.4 ПС Колесово | 10 | VS010-0012574 | 176—183 (0,95 га); 183—191 (1 га); 191—196 (0,34 га); 196—199 (0,4 га); 206—212 (0,82 га); 238—261 (1,56 га); 261—270 (1,11 га); 273—277 (0,82 га) | 6.7 | мульчирование, сжигание | март | март | 5.916 | 0 | 6 | 1 | Артскважина ООО "Водоканал", ОГУП "Задонскдорстройремонт", Освещение трассы М4 "Дон" | филиал ОАО "МРСК Центра" - "Липецкэнеро" | Задонский | ВЛ 10кВ Болховское яч.4 ПС Колесово | 10 | VS010-0012574 | 176—183 (0,95 га); 183—191 (1 га); 191—196 (0,34 га); 196—199 (0,4 га); 206—212 (0,82 га); 238—261 (1,56 га); 261—270 (1,11 га); 273—277 (0,82 га) | 6.7 | мульчирование, сжигание | март | март | 5.916 | 0 | 6 | 1 | Артскважина ООО "Водоканал", ОГУП "Задонскдорстройремонт", Освещение трассы М4 "Дон" | филиал ОАО "МРСК Центра" - "Липецкэнеро" | Задонский | ВЛ 10кВ Болховское яч.4 ПС Колесово | 10 | VS010-0012574 | 176—183 (0,95 га); 183—191 (1 га); 191—196 (0,34 га); 196—199 (0,4 га); 206—212 (0,82 га); 238—261 (1,56 га); 261—270 (1,11 га); 273—277 (0,82 га) | 6.7 | мульчирование, сжигание | март | март | 5.916 | 0 | 6 | 1 | Артскважина ООО "Водоканал", ОГУП "Задонскдорстройремонт", Освещение трассы М4 "Дон" | филиал ОАО "МРСК Центра" - "Липецкэнеро" | Задонский | ВЛ 10кВ Болховское яч.4 ПС Колесово | 10 | VS010-0012574 | 176—183 (0,95 га); 183—191 (1 га); 191—196 (0,34 га); 196—199 (0,4 га); 206—212 (0,82 га); 238—261 (1,56 га); 261—270 (1,11 га); 273—277 (0,82 га) | 6.7 | мульчирование, сжигание | март | март | 5.916 | 0 | 6 | 1 | Артскважина ООО "Водоканал", ОГУП "Задонскдорстройремонт", Освещение трассы М4 "Дон" | филиал ОАО "МРСК Центра" - "Липецкэнеро" | Задонский | ВЛ 10кВ Болховское яч.4 ПС Колесово | 10 | VS010-0012574 | 176—183 (0,95 га); 183—191 (1 га); 191—196 (0,34 га); 196—199 (0,4 га); 206—212 (0,82 га); 238—261 (1,56 га); 261—270 (1,11 га); 273—277 (0,82 га) | 6.7 | мульчирование, сжигание | март | март | 5.916 | 0 | 6 | 1 | Артскважина ООО "Водоканал", ОГУП "Задонскдорстройремонт", Освещение трассы М4 "Дон" | филиал ОАО "МРСК Центра" - "Липецкэнеро" | Задонский | ВЛ 10кВ Болховское яч.4 ПС Колесово | 10 | VS010-0012574 | 176—183 (0,95 га); 183—191 (1 га); 191—196 (0,34 га); 196—199 (0,4 га); 206—212 (0,82 га); 238—261 (1,56 га); 261—270 (1,11 га); 273—277 (0,82 га) | 6.7 | мульчирование, сжигание | март | март | 5.916 | 0 | 6 | 1 | Артскважина ООО "Водоканал", ОГУП "Задонскдорстройремонт", Освещение трассы М4 "Дон" | филиал ОАО "МРСК Центра" - "Липецкэнеро" | Задонский | ВЛ 10кВ Болховское яч.4 ПС Колесово | 10 | VS010-0012574 | 176—183 (0,95 га); 183—191 (1 га); 191—196 (0,34 га); 196—199 (0,4 га); 206—212 (0,82 га); 238—261 (1,56 га); 261—270 (1,11 га); 273—277 (0,82 га) | 6.7 | мульчирование, сжигание | март | март | 5.916 | 0 | 6 | 1 | Артскважина ООО "Водоканал", ОГУП "Задонскдорстройремонт", Освещение трассы М4 "Дон" | филиал ОАО "МРСК Центра" - "Липецкэнеро" | Задонский | ВЛ 10кВ Болховское яч.4 ПС Колесово | 10 | VS010-0012574 | 176—183 (0,95 га); 183—191 (1 га); 191—196 (0,34 га); 196—199 (0,4 га); 206—212 (0,82 га); 238—261 (1,56 га); 261—270 (1,11 га); 273—277 (0,82 га) | 6.7 | мульчирование, сжигание | март | март | 5.916 | 0 | 6 | 1 | Артскважина ООО "Водоканал", ОГУП "Задонскдорстройремонт", Освещение трассы М4 "Дон" | филиал ОАО "МРСК Центра" - "Липецкэнеро" | Задонский | ВЛ 10кВ Болховское яч.4 ПС Колесово | 10 | VS010-0012574 | 176—183 (0,95 га); 183—191 (1 га); 191—196 (0,34 га); 196—199 (0,4 га); 206—212 (0,82 га); 238—261 (1,56 га); 261—270 (1,11 га); 273—277 (0,82 га) | 6.7 | мульчирование, сжигание | март | март | 5.916 | 0 | 6 | 1 | Артскважина ООО "Водоканал", ОГУП "Задонскдорстройремонт", Освещение трассы М4 "Дон" | филиал ОАО "МРСК Центра" - "Липецкэнеро" | Задонский | ВЛ 10кВ Болховское яч.4 ПС Колесово | 10 | VS010-0012574 | 176—183 (0,95 га); 183—191 (1 га); 191—196 (0,34 га); 196—199 (0,4 га); 206—212 (0,82 га); 238—261 (1,56 га); 261—270 (1,11 га); 273—277 (0,82 га) | 6.7 | мульчирование, сжигание | март | март | 5.916 | 0 | 6 | 1 | Артскважина ООО "Водоканал", ОГУП "Задонскдорстройремонт", Освещение трассы М4 "Дон" | филиал ОАО "МРСК Центра" - "Липецкэнеро" | Задонский | ВЛ 10кВ Болховское яч.4 ПС Колесово | 10 | VS010-0012574 | 176—183 (0,95 га); 183—191 (1 га); 191—196 (0,34 га); 196—199 (0,4 га); 206—212 (0,82 га); 238—261 (1,56 га); 261—270 (1,11 га); 273—277 (0,82 га) | 6.7 | мульчирование, сжигание | март | март | 5.916 | 0 | 6 | 1 | Артскважина ООО "Водоканал", ОГУП "Задонскдорстройремонт", Освещение трассы М4 "Дон" | филиал ОАО "МРСК Центра" - "Липецкэнеро" | Задонский | ВЛ 10кВ Болховское яч.4 ПС Колесово | 10 | VS010-0012574 | 176—183 (0,95 га); 183—191 (1 га); 191—196 (0,34 га); 196—199 (0,4 га); 206—212 (0,82 га); 238—261 (1,56 га); 261—270 (1,11 га); 273—277 (0,82 га) | 6.7 | мульчирование, сжигание | март | март | 5.916 | 0 | 6 | 1 | Артскважина ООО "Водоканал", ОГУП "Задонскдорстройремонт", Освещение трассы М4 "Дон" | филиал ОАО "МРСК Центра" - "Липецкэнеро" | Задонский | ВЛ 10кВ Болховское яч.4 ПС Колесово | 10 | VS010-0012574 | 176—183 (0,95 га); 183—191 (1 га); 191—196 (0,34 га); 196—199 (0,4 га); 206—212 (0,82 га); 238—261 (1,56 га); 261—270 (1,11 га); 273—277 (0,82 га) | 6.7 | мульчирование, сжигание | март | март | 5.916 | 0 | 6 | 1 | Артскважина ООО "Водоканал", ОГУП "Задонскдорстройремонт", Освещение трассы М4 "Дон" | филиал ОАО "МРСК Центра" - "Липецкэнеро" | Задонский | ВЛ 10кВ Болховское яч.4 ПС Колесово | 10 | VS010-0012574 | 176—183 (0,95 га); 183—191 (1 га); 191—196 (0,34 га); 196—199 (0,4 га); 206—212 (0,82 га); 238—261 (1,56 га); 261—270 (1,11 га); 273—277 (0,82 га) | 6.7 | мульчирование, сжигание | март | март | 5.916 | 0 | 6 | 1 | Артскважина ООО "Водоканал", ОГУП "Задонскдорстройремонт", Освещение трассы М4 "Дон" | филиал ОАО "МРСК Центра" - "Липецкэнеро" | Задонский | ВЛ 10кВ Болховское яч.4 ПС Колесово | 10 | VS010-0012574 | 176—183 (0,95 га); 183—191 (1 га); 191—196 (0,34 га); 196—199 (0,4 га); 206—212 (0,82 га); 238—261 (1,56 га); 261—270 (1,11 га); 273—277 (0,82 га) | 6.7 | мульчирование, сжигание | март | март | 5.916 | 0 | 6 | 1 | Артскважина ООО "Водоканал", ОГУП "Задонскдорстройремонт", Освещение трассы М4 "Дон" | филиал ОАО "МРСК Центра" - "Липецкэнеро" | Задонский | ВЛ 10кВ Болховское яч.4 ПС Колесово | 10 | VS010-0012574 | 176—183 (0,95 га); 183—191 (1 га); 191—196 (0,34 га); 196—199 (0,4 га); 206—212 (0,82 га); 238—261 (1,56 га); 261—270 (1,11 га); 273—277 (0,82 га) | 6.7 | мульчирование, сжигание | март | март | 5.916 | 0 | 6 | 1 | Артскважина ООО "Водоканал", ОГУП "Задонскдорстройремонт", Освещение трассы М4 "Дон" | филиал ОАО "МРСК Центра" - "Липецкэнеро" | Задонский | ВЛ 10кВ Болховское яч.4 ПС Колесово | 10 | VS010-0012574 | 176—183 (0,95 га); 183—191 (1 га); 191—196 (0,34 га); 196—199 (0,4 га); 206—212 (0,82 га); 238—261 (1,56 га); 261—270 (1,11 га); 273—277 (0,82 га) | 6.7 | мульчирование, сжигание | март | март | 5.916 | 0 | 6 | 1 | Артскважина ООО "Водоканал", ОГУП "Задонскдорстройремонт", Освещение трассы М4 "Дон" | филиал ОАО "МРСК Центра" - "Липецкэнеро" | Задонский | ВЛ 10кВ Болховское яч.4 ПС Колесово | 10 | VS010-0012574 | 176—183 (0,95 га); 183—191 (1 га); 191—196 (0,34 га); 196—199 (0,4 га); 206—212 (0,82 га); 238—261 (1,56 га); 261—270 (1,11 га); 273—277 (0,82 га) | 6.7 | мульчирование, сжигание | март | март | 5.916 | 0 | 6 | 1 | Артскважина ООО "Водоканал", ОГУП "Задонскдорстройремонт", Освещение трассы М4 "Дон" | филиал ОАО "МРСК Центра" - "Липецкэнеро" | Задонский | ВЛ 10кВ Болховское яч.4 ПС Колесово | 10 | VS010-0012574 | 176—183 (0,95 га); 183—191 (1 га); 191—196 (0,34 га); 196—199 (0,4 га); 206—212 (0,82 га); 238—261 (1,56 га); 261—270 (1,11 га); 273—277 (0,82 га) | 6.7 | мульчирование, сжигание | март | март | 5.916 | 0 | 6 | 1 | Артскважина ООО "Водоканал", ОГУП "Задонскдорстройремонт", Освещение трассы М4 "Дон" | филиал ОАО "МРСК Центра" - "Липецкэнеро" | Задонский | ВЛ 10кВ Болховское яч.4 ПС Колесово | 10 | VS010-0012574 | 176—183 (0,95 га); 183—191 (1 га); 191—196 (0,34 га); 196—199 (0,4 га); 206—212 (0,82 га); 238—261 (1,56 га); 261—270 (1,11 га); 273—277 (0,82 га) | 6.7 | мульчирование, сжигание | март | март | 5.916 | 0 | 6 | 1 | Артскважина ООО "Водоканал", ОГУП "Задонскдорстройремонт", Освещение трассы М4 "Дон" | филиал ОАО "МРСК Центра" - "Липецкэнеро" | Задонский | ВЛ 10кВ Болховское яч.4 ПС Колесово | 10 | VS010-0012574 | 176—183 (0,95 га); 183—191 (1 га); 191—196 (0,34 га); 196—199 (0,4 га); 206—212 (0,82 га); 238—261 (1,56 га); 261—270 (1,11 га); 273—277 (0,82 га) | 6.7 | мульчирование, сжигание | март | март | 5.916 | 0 | 6 | 1 | Артскважина ООО "Водоканал", ОГУП "Задонскдорстройремонт", Освещение трассы М4 "Дон" | филиал ОАО "МРСК Центра" - "Липецкэнеро" | Задонский | ВЛ 10кВ Болховское яч.4 ПС Колесово | 10 | VS010-0012574 | 176—183 (0,95 га); 183—191 (1 га); 191—196 (0,34 га); 196—199 (0,4 га); 206—212 (0,82 га); 238—261 (1,56 га); 261—270 (1,11 га); 273—277 (0,82 га) | 6.7 | мульчирование, сжигание | март | март | 5.916 | 0 | 6 | 1 | Артскважина ООО "Водоканал", ОГУП "Задонскдорстройремонт", Освещение трассы М4 "Дон" | филиал ОАО "МРСК Центра" - "Липецкэнеро" | Задонский | ВЛ 10кВ Болховское яч.4 ПС Колесово | 10 | VS010-0012574 | 176—183 (0,95 га); 183—191 (1 га); 191—196 (0,34 га); 196—199 (0,4 га); 206—212 (0,82 га); 238—261 (1,56 га); 261—270 (1,11 га); 273—277 (0,82 га) | 6.7 | мульчирование, сжигание | март | март | 5.916 | 0 | 6 | 1 | Артскважина ООО "Водоканал", ОГУП "Задонскдорстройремонт", Освещение трассы М4 "Дон" | филиал ОАО "МРСК Центра" - "Липецкэнеро" | Задонский | ВЛ 10кВ Болховское яч.4 ПС Колесово | 10 | VS010-0012574 | 176—183 (0,95 га); 183—191 (1 га); 191—196 (0,34 га); 196—199 (0,4 га); 206—212 (0,82 га); 238—261 (1,56 га); 261—270 (1,11 га); 273—277 (0,82 га) | 6.7 | мульчирование, сжигание | март | март | 5.916 | 0 | 6 | 1 | Артскважина ООО "Водоканал", ОГУП "Задонскдорстройремонт", Освещение трассы М4 "Дон" | филиал ОАО "МРСК Центра" - "Липецкэнеро" | Задонский | ВЛ 10кВ Болховское яч.4 ПС Колесово | 10 | VS010-0012574 | 176—183 (0,95 га); 183—191 (1 га); 191—196 (0,34 га); 196—199 (0,4 га); 206—212 (0,82 га); 238—261 (1,56 га); 261—270 (1,11 га); 273—277 (0,82 га) | 6.7 | мульчирование, сжигание | март | март | 5.916 | 0 | 6 | 1 | Артскважина ООО "Водоканал", ОГУП "Задонскдорстройремонт", Освещение трассы М4 "Дон" | филиал ОАО "МРСК Центра" - "Липецкэнеро" | Задонский | ВЛ 10кВ Болховское яч.4 ПС Колесово | 10 | VS010-0012574 | 176—183 (0,95 га); 183—191 (1 га); 191—196 (0,34 га); 196—199 (0,4 га); 206—212 (0,82 га); 238—261 (1,56 га); 261—270 (1,11 га); 273—277 (0,82 га) | 6.7 | мульчирование, сжигание | март | март | 5.916 | 0 | 6 | 1 | Артскважина ООО "Водоканал", ОГУП "Задонскдорстройремонт", Освещение трассы М4 "Дон" | филиал ОАО "МРСК Центра" - "Липецкэнеро" | Задонский | ВЛ 10кВ Болховское яч.4 ПС Колесово | 10 | VS010-0012574 | 176—183 (0,95 га); 183—191 (1 га); 191—196 (0,34 га); 196—199 (0,4 га); 206—212 (0,82 га); 238—261 (1,56 га); 261—270 (1,11 га); 273—277 (0,82 га) | 6.7 | мульчирование, сжигание | март | март | 5.916 | 0 | 6 | 1 | Артскважина ООО "Водоканал", ОГУП "Задонскдорстройремонт", Освещение трассы М4 "Дон" | филиал ОАО "МРСК Центра" - "Липецкэнеро" | Задонский | ВЛ 10кВ Болховское яч.4 ПС Колесово | 10 | VS010-0012574 | 176—183 (0,95 га); 183—191 (1 га); 191—196 (0,34 га); 196—199 (0,4 га); 206—212 (0,82 га); 238—261 (1,56 га); 261—270 (1,11 га); 273—277 (0,82 га) | 6.7 | мульчирование, сжигание | март | март | 5.916 | 0 | 6 | 1 | Артскважина ООО "Водоканал", ОГУП "Задонскдорстройремонт", Освещение трассы М4 "Дон" | филиал ОАО "МРСК Центра" - "Липецкэнеро" | Задонский | ВЛ 10кВ Болховское яч.4 ПС Колесово | 10 | VS010-0012574 | 176—183 (0,95 га); 183—191 (1 га); 191—196 (0,34 га); 196—199 (0,4 га); 206—212 (0,82 га); 238—261 (1,56 га); 261—270 (1,11 га); 273—277 (0,82 га) | 6.7 | мульчирование, сжигание | март | март | 5.916 | 0 | 6 | 1 | Артскважина ООО "Водоканал", ОГУП "Задонскдорстройремонт", Освещение трассы М4 "Дон" | филиал ОАО "МРСК Центра" - "Липецкэнеро" | Задонский | ВЛ 10кВ Болховское яч.4 ПС Колесово | 10 | VS010-0012574 | 176—183 (0,95 га); 183—191 (1 га); 191—196 (0,34 га); 196—199 (0,4 га); 206—212 (0,82 га); 238—261 (1,56 га); 261—270 (1,11 га); 273—277 (0,82 га) | 6.7 | мульчирование, сжигание | март | март | 5.916 | 0 | 6 | 1 | Артскважина ООО "Водоканал", ОГУП "Задонскдорстройремонт", Освещение трассы М4 "Дон" | филиал ОАО "МРСК Центра" - "Липецкэнеро" | Задонский | ВЛ 10кВ Болховское яч.4 ПС Колесово | 10 | VS010-0012574 | 176—183 (0,95 га); 183—191 (1 га); 191—196 (0,34 га); 196—199 (0,4 га); 206—212 (0,82 га); 238—261 (1,56 га); 261—270 (1,11 га); 273—277 (0,82 га) | 6.7 | мульчирование, сжигание | март | март | 5.916 | 0 | 6 | 1 | Артскважина ООО "Водоканал", ОГУП "Задонскдорстройремонт", Освещение трассы М4 "Дон" | филиал ОАО "МРСК Центра" - "Липецкэнеро" | Задонский | ВЛ 10кВ Болховское яч.4 ПС Колесово | 10 | VS010-0012574 | 176—183 (0,95 га); 183—191 (1 га); 191—196 (0,34 га); 196—199 (0,4 га); 206—212 (0,82 га); 238—261 (1,56 га); 261—270 (1,11 га); 273—277 (0,82 га) | 6.7 | мульчирование, сжигание | март | март | 5.916 | 0 | 6 | 1 | Артскважина ООО "Водоканал", ОГУП "Задонскдорстройремонт", Освещение трассы М4 "Дон" | филиал ОАО "МРСК Центра" - "Липецкэнеро" | Задонский | ВЛ 10кВ Болховское яч.4 ПС Колесово | 10 | VS010-0012574 | 176—183 (0,95 га); 183—191 (1 га); 191—196 (0,34 га); 196—199 (0,4 га); 206—212 (0,82 га); 238—261 (1,56 га); 261—270 (1,11 га); 273—277 (0,82 га) | 6.7 | мульчирование, сжигание | март | март | 5.916 | 0 | 6 | 1 | Артскважина ООО "Водоканал", ОГУП "Задонскдорстройремонт", Освещение трассы М4 "Дон" | филиал ОАО "МРСК Центра" - "Липецкэнеро" | Задонский | ВЛ 10кВ Болховское яч.4 ПС Колесово | 10 | VS010-0012574 | 176—183 (0,95 га); 183—191 (1 га); 191—196 (0,34 га); 196—199 (0,4 га); 206—212 (0,82 га); 238—261 (1,56 га); 261—270 (1,11 га); 273—277 (0,82 га) | 6.7 | мульчирование, сжигание | март | март | 5.916 | 0 | 6 | 1 | Артскважина ООО "Водоканал", ОГУП "Задонскдорстройремонт", Освещение трассы М4 "Дон" | филиал ОАО "МРСК Центра" - "Липецкэнеро" | Задонский | ВЛ 10кВ Болховское яч.4 ПС Колесово | 10 | VS010-0012574 | 176—183 (0,95 га); 183—191 (1 га); 191—196 (0,34 га); 196—199 (0,4 га); 206—212 (0,82 га); 238—261 (1,56 га); 261—270 (1,11 га); 273—277 (0,82 га) | 6.7 | мульчирование, сжигание | март | март | 5.916 | 0 | 6 | 1 | Артскважина ООО "Водоканал", ОГУП "Задонскдорстройремонт", Освещение трассы М4 "Дон" | филиал ОАО "МРСК Центра" - "Липецкэнеро" | Задонский | ВЛ 10кВ Болховское яч.4 ПС Колесово | 10 | VS010-0012574 | 176—183 (0,95 га); 183—191 (1 га); 191—196 (0,34 га); 196—199 (0,4 га); 206—212 (0,82 га); 238—261 (1,56 га); 261—270 (1,11 га); 273—277 (0,82 га) | 6.7 | мульчирование, сжигание | март | март | 5.916 | 0 | 6 | 1 | Артскважина ООО "Водоканал", ОГУП "Задонскдорстройремонт", Освещение трассы М4 "Дон" | филиал ОАО "МРСК Центра" - "Липецкэнеро" | Задонский | ВЛ 10кВ Болховское яч.4 ПС Колесово | 10 | VS010-0012574 | 176—183 (0,95 га); 183—191 (1 га); 191—196 (0,34 га); 196—199 (0,4 га); 206—212 (0,82 га); 238—261 (1,56 га); 261—270 (1,11 га); 273—277 (0,82 га) | 6.7 | мульчирование, сжигание | март | март | 5.916 | 0 | 6 | 1 | Артскважина ООО "Водоканал", ОГУП "Задонскдорстройремонт", Освещение трассы М4 "Дон" | филиал ОАО "МРСК Центра" - "Липецкэнеро" | Задонский | ВЛ 10кВ Болховское яч.4 ПС Колесово | 10 | VS010-0012574 | 176—183 (0,95 га); 183—191 (1 га); 191—196 (0,34 га); 196—199 (0,4 га); 206—212 (0,82 га); 238—261 (1,56 га); 261—270 (1,11 га); 273—277 (0,82 га) | 6.7 | мульчирование, сжигание | март | март | 5.916 | 0 | 6 | 1 | Артскважина ООО "Водоканал", ОГУП "Задонскдорстройремонт", Освещение трассы М4 "Дон" | филиал ОАО "МРСК Центра" - "Липецкэнеро" | Задонский | ВЛ 10кВ Болховское яч.4 ПС Колесово | 10 | VS010-0012574 | 176—183 (0,95 га); 183—191 (1 га); 191—196 (0,34 га); 196—199 (0,4 га); 206—212 (0,82 га); 238—261 (1,56 га); 261—270 (1,11 га); 273—277 (0,82 га) | 6.7 | мульчирование, сжигание | март | март | 5.916 | 0 | 6 | 1 | Артскважина ООО "Водоканал", ОГУП "Задонскдорстройремонт", Освещение трассы М4 "Дон" | филиал ОАО "МРСК Центра" - "Липецкэнеро" | Задонский | ВЛ 10кВ Болховское яч.4 ПС Колесово | 10 | VS010-0012574 | 176—183 (0,95 га); 183—191 (1 га); 191—196 (0,34 га); 196—199 (0,4 га); 206—212 (0,82 га); 238—261 (1,56 га); 261—270 (1,11 га); 273—277 (0,82 га) | 6.7 | мульчирование, сжигание | март | март | 5.916 | 0 | 6 | 1 | Артскважина ООО "Водоканал", ОГУП "Задонскдорстройремонт", Освещение трассы М4 "Дон" | филиал ОАО "МРСК Центра" - "Липецкэнеро" | Задонский | ВЛ 10кВ Болховское яч.4 ПС Колесово | 10 | VS010-0012574 | 176—183 (0,95 га); 183—191 (1 га); 191—196 (0,34 га); 196—199 (0,4 га); 206—212 (0,82 га); 238—261 (1,56 га); 261—270 (1,11 га); 273—277 (0,82 га) | 6.7 | мульчирование, сжигание | март | март | 5.916 | 0 | 6 | 1 | Артскважина ООО "Водоканал", ОГУП "Задонскдорстройремонт", Освещение трассы М4 "Дон" | филиал ОАО "МРСК Центра" - "Липецкэнеро" | Задонский | ВЛ 10кВ Болховское яч.4 ПС Колесово | 10 | VS010-0012574 | 176—183 (0,95 га); 183—191 (1 га); 191—196 (0,34 га); 196—199 (0,4 га); 206—212 (0,82 га); 238—261 (1,56 га); 261—270 (1,11 га); 273—277 (0,82 га) | 6.7 | мульчирование, сжигание | март | март | 5.916 | 0 | 6 | 1 | Артскважина ООО "Водоканал", ОГУП "Задонскдорстройремонт", Освещение трассы М4 "Дон" | филиал ОАО "МРСК Центра" - "Липецкэнеро" | Задонский | ВЛ 10кВ Болховское яч.4 ПС Колесово | 10 | VS010-0012574 | 176—183 (0,95 га); 183—191 (1 га); 191—196 (0,34 га); 196—199 (0,4 га); 206—212 (0,82 га); 238—261 (1,56 га); 261—270 (1,11 га); 273—277 (0,82 га) | 6.7 | мульчирование, сжигание | март | март | 5.916 | 0 | 6 | 1 | Артскважина ООО "Водоканал", ОГУП "Задонскдорстройремонт", Освещение трассы М4 "Дон" | филиал ОАО "МРСК Центра" - "Липецкэнеро" | Задонский | ВЛ 10кВ Болховское яч.4 ПС Колесово | 10 | VS010-0012574 | 176—183 (0,95 га); 183—191 (1 га); 191—196 (0,34 га); 196—199 (0,4 га); 206—212 (0,82 га); 238—261 (1,56 га); 261—270 (1,11 га); 273—277 (0,82 га) | 6.7 | мульчирование, сжигание | март | март | 5.916 | 0 | 6 | 1 | Артскважина ООО "Водоканал", ОГУП "Задонскдорстройремонт", Освещение трассы М4 "Дон" | филиал ОАО "МРСК Центра" - "Липецкэнеро" | Задонский | ВЛ 10кВ Болховское яч.4 ПС Колесово | 10 | VS010-0012574 | 176—183 (0,95 га); 183—191 (1 га); 191—196 (0,34 га); 196—199 (0,4 га); 206—212 (0,82 га); 238—261 (1,56 га); 261—270 (1,11 га); 273—277 (0,82 га) | 6.7 | мульчирование, сжигание | март | март | 5.916 | 0 | 6 | 1 | Артскважина ООО "Водоканал", ОГУП "Задонскдорстройремонт", Освещение трассы М4 "Дон" | филиал ОАО "МРСК Центра" - "Липецкэнеро" | Задонский | ВЛ 10кВ Болховское яч.4 ПС Колесово | 10 | VS010-0012574 | 176—183 (0,95 га); 183—191 (1 га); 191—196 (0,34 га); 196—199 (0,4 га); 206—212 (0,82 га); 238—261 (1,56 га); 261—270 (1,11 га); 273—277 (0,82 га) | 6.7 | мульчирование, сжигание | март | март | 5.916 | 0 | 6 | 1 | Артскважина ООО "Водоканал", ОГУП "Задонскдорстройремонт", Освещение трассы М4 "Дон" | филиал ОАО "МРСК Центра" - "Липецкэнеро" | Задонский | ВЛ 10кВ Болховское яч.4 ПС Колесово | 10 | VS010-0012574 | 176—183 (0,95 га); 183—191 (1 га); 191—196 (0,34 га); 196—199 (0,4 га); 206—212 (0,82 га); 238—261 (1,56 га); 261—270 (1,11 га); 273—277 (0,82 га) | 6.7 | мульчирование, сжигание | март | март | 5.916 | 0 | 6 | 1 | Артскважина ООО "Водоканал", ОГУП "Задонскдорстройремонт", Освещение трассы М4 "Дон" | филиал ОАО "МРСК Центра" - "Липецкэнеро" | Задонский | ВЛ 10кВ Болховское яч.4 ПС Колесово | 10 | VS010-0012574 | 176—183 (0,95 га); 183—191 (1 га); 191—196 (0,34 га); 196—199 (0,4 га); 206—212 (0,82 га); 238—261 (1,56 га); 261—270 (1,11 га); 273—277 (0,82 га) | 6.7 | мульчирование, сжигание | март | март | 5.916 | 0 | 6 | 1 | Артскважина ООО "Водоканал", ОГУП "Задонскдорстройремонт", Освещение трассы М4 "Дон" | филиал ОАО "МРСК Центра" - "Липецкэнеро" | Задонский | ВЛ 10кВ Болховское яч.4 ПС Колесово | 10 | VS010-0012574 | 176—183 (0,95 га); 183—191 (1 га); 191—196 (0,34 га); 196—199 (0,4 га); 206—212 (0,82 га); 238—261 (1,56 га); 261—270 (1,11 га); 273—277 (0,82 га) | 6.7 | мульчирование, сжигание | март | март | 5.916 | 0 | 6 | 1 | Артскважина ООО "Водоканал", ОГУП "Задонскдорстройремонт", Освещение трассы М4 "Дон" | филиал ОАО "МРСК Центра" - "Липецкэнеро" | Задонский | ВЛ 10кВ Болховское яч.4 ПС Колесово | 10 | VS010-0012574 | 176—183 (0,95 га); 183—191 (1 га); 191—196 (0,34 га); 196—199 (0,4 га); 206—212 (0,82 га); 238—261 (1,56 га); 261—270 (1,11 га); 273—277 (0,82 га) | 6.7 | мульчирование, сжигание | март | март | 5.916 | 0 | 6 | 1 | Артскважина ООО "Водоканал", ОГУП "Задонскдорстройремонт", Освещение трассы М4 "Дон" | филиал ОАО "МРСК Центра" - "Липецкэнеро" | Задонский | ВЛ 10кВ Болховское яч.4 ПС Колесово | 10 | VS010-0012574 | 176—183 (0,95 га); 183—191 (1 га); 191—196 (0,34 га); 196—199 (0,4 га); 206—212 (0,82 га); 238—261 (1,56 га); 261—270 (1,11 га); 273—277 (0,82 га) | 6.7 | мульчирование, сжигание | март | март | 5.916 | 0 | 6 | 1 | Артскважина ООО "Водоканал", ОГУП "Задонскдорстройремонт", Освещение трассы М4 "Дон" | филиал ОАО "МРСК Центра" - "Липецкэнеро" | Задонский | ВЛ 10кВ Болховское яч.4 ПС Колесово | 10 | VS010-0012574 | 176—183 (0,95 га); 183—191 (1 га); 191—196 (0,34 га); 196—199 (0,4 га); 206—212 (0,82 га); 238—261 (1,56 га); 261—270 (1,11 га); 273—277 (0,82 га) | 6.7 | мульчирование, сжигание | март | март | 5.916 | 0 | 6 | 1 | Артскважина ООО "Водоканал", ОГУП "Задонскдорстройремонт", Освещение трассы М4 "Дон" | филиал ОАО "МРСК Центра" - "Липецкэнеро" | Задонский | ВЛ 10кВ Болховское яч.4 ПС Колесово | 10 | VS010-0012574 | 176—183 (0,95 га); 183—191 (1 га); 191—196 (0,34 га); 196—199 (0,4 га); 206—212 (0,82 га); 238—261 (1,56 га); 261—270 (1,11 га); 273—277 (0,82 га) | 6.7 | мульчирование, сжигание | март | март | 5.916 | 0 | 6 | 1 | Артскважина ООО "Водоканал", ОГУП "Задонскдорстройремонт", Освещение трассы М4 "Дон" | филиал ОАО "МРСК Центра" - "Липецкэнеро" | Задонский | ВЛ 10кВ Болховское яч.4 ПС Колесово | 10 | VS010-0012574 | 176—183 (0,95 га); 183—191 (1 га); 191—196 (0,34 га); 196—199 (0,4 га); 206—212 (0,82 га); 238—261 (1,56 га); 261—270 (1,11 га); 273—277 (0,82 га) | 6.7 | мульчирование, сжигание | март | март | 5.916 | 0 | 6 | 1 | Артскважина ООО "Водоканал", ОГУП "Задонскдорстройремонт", Освещение трассы М4 "Дон" | филиал ОАО "МРСК Центра" - "Липецкэнеро" | Задонский | ВЛ 10кВ Болховское яч.4 ПС Колесово | 10 | VS010-0012574 | 176—183 (0,95 га); 183—191 (1 га); 191—196 (0,34 га); 196—199 (0,4 га); 206—212 (0,82 га); 238—261 (1,56 га); 261—270 (1,11 га); 273—277 (0,82 га) | 6.7 | мульчирование, сжигание | март | март | 5.916 | 0 | 6 | 1 | Артскважина ООО "Водоканал", ОГУП "Задонскдорстройремонт", Освещение трассы М4 "Дон" | филиал ОАО "МРСК Центра" - "Липецкэнеро" | Задонский | ВЛ 10кВ Болховское яч.4 ПС Колесово | 10 | VS010-0012574 | 176—183 (0,95 га); 183—191 (1 га); 191—196 (0,34 га); 196—199 (0,4 га); 206—212 (0,82 га); 238—261 (1,56 га); 261—270 (1,11 га); 273—277 (0,82 га) | 6.7 | мульчирование, сжигание | март | март | 5.916 | 0 | 6 | 1 | Артскважина ООО "Водоканал", ОГУП "Задонскдорстройремонт", Освещение трассы М4 "Дон" | филиал ОАО "МРСК Центра" - "Липецкэнеро" | Задонский | ВЛ 10кВ Болховское яч.4 ПС Колесово | 10 | VS010-0012574 | 176—183 (0,95 га); 183—191 (1 га); 191—196 (0,34 га); 196—199 (0,4 га); 206—212 (0,82 га); 238—261 (1,56 га); 261—270 (1,11 га); 273—277 (0,82 га) | 6.7 | мульчирование, сжигание | март | март | 5.916 | 0 | 6 | 1 | Артскважина ООО "Водоканал", ОГУП "Задонскдорстройремонт", Освещение трассы М4 "Дон" | филиал ОАО "МРСК Центра" - "Липецкэнеро" | Задонский | ВЛ 10кВ Болховское яч.4 ПС Колесово | 10 | VS010-0012574 | 176—183 (0,95 га); 183—191 (1 га); 191—196 (0,34 га); 196—199 (0,4 га); 206—212 (0,82 га); 238—261 (1,56 га); 261—270 (1,11 га); 273—277 (0,82 га) | 6.7 | мульчирование, сжигание | март | март | 5.916 | 0 | 6 | 1 | Артскважина ООО "Водоканал", ОГУП "Задонскдорстройремонт", Освещение трассы М4 "Дон" | филиал ОАО "МРСК Центра" - "Липецкэнеро" | Задонский | ВЛ 10кВ Болховское яч.4 ПС Колесово | 10 | VS010-0012574 | 176—183 (0,95 га); 183—191 (1 га); 191—196 (0,34 га); 196—199 (0,4 га); 206—212 (0,82 га); 238—261 (1,56 га); 261—270 (1,11 га); 273—277 (0,82 га) | 6.7 | мульчирование, сжигание | март | март | 5.916 | 0 | 6 | 1 | Артскважина ООО "Водоканал", ОГУП "Задонскдорстройремонт", Освещение трассы М4 "Дон" | филиал ОАО "МРСК Центра" - "Липецкэнеро" | Задонский | ВЛ 10кВ Болховское яч.4 ПС Колесово | 10 | VS010-0012574 | 176—183 (0,95 га); 183—191 (1 га); 191—196 (0,34 га); 196—199 (0,4 га); 206—212 (0,82 га); 238—261 (1,56 га); 261—270 (1,11 га); 273—277 (0,82 га) | 6.7 | мульчирование, сжигание | март | март | 5.916 | 0 | 6 | 1 | Артскважина ООО "Водоканал", ОГУП "Задонскдорстройремонт", Освещение трассы М4 "Дон" | филиал ОАО "МРСК Центра" - "Липецкэнеро" | Задонский | ВЛ 10кВ Болховское яч.4 ПС Колесово | 10 | VS010-0012574 | 176—183 (0,95 га); 183—191 (1 га); 191—196 (0,34 га); 196—199 (0,4 га); 206—212 (0,82 га); 238—261 (1,56 га); 261—270 (1,11 га); 273—277 (0,82 га) | 6.7 | мульчирование, сжигание | март | март | 5.916 | 0 | 6 | 1 | Артскважина ООО "Водоканал", ОГУП "Задонскдорстройремонт", Освещение трассы М4 "Дон" | филиал ОАО "МРСК Центра" - "Липецкэнеро" | Задонский | ВЛ 10кВ Болховское яч.4 ПС Колесово | 10 | VS010-0012574 | 176—183 (0,95 га); 183—191 (1 га); 191—196 (0,34 га); 196—199 (0,4 га); 206—212 (0,82 га); 238—261 (1,56 га); 261—270 (1,11 га); 273—277 (0,82 га) | 6.7 | мульчирование, сжигание | март | март | 5.916 | 0 | 6 | 1 | Артскважина ООО "Водоканал", ОГУП "Задонскдорстройремонт", Освещение трассы М4 "Дон" | филиал ОАО "МРСК Центра" - "Липецкэнеро" | Задонский | ВЛ 10кВ Болховское яч.4 ПС Колесово | 10 | VS010-0012574 | 176—183 (0,95 га); 183—191 (1 га); 191—196 (0,34 га); 196—199 (0,4 га); 206—212 (0,82 га); 238—261 (1,56 га); 261—270 (1,11 га); 273—277 (0,82 га) | 6.7 | мульчирование, сжигание | март | март | 5.916 | 0 | 6 | 1 | Артскважина ООО "Водоканал", ОГУП "Задонскдорстройремонт", Освещение трассы М4 "Дон" | филиал ОАО "МРСК Центра" - "Липецкэнеро" | Задонский | ВЛ 10кВ Болховское яч.4 ПС Колесово | 10 | VS010-0012574 | 176—183 (0,95 га); 183—191 (1 га); 191—196 (0,34 га); 196—199 (0,4 га); 206—212 (0,82 га); 238—261 (1,56 га); 261—270 (1,11 га); 273—277 (0,82 га) | 6.7 | мульчирование, сжигание | март | март | 5.916 | 0 | 6 | 1 | Артскважина ООО "Водоканал", ОГУП "Задонскдорстройремонт", Освещение трассы М4 "Дон" | филиал ОАО "МРСК Центра" - "Липецкэнеро" | Задонский | ВЛ 10кВ Болховское яч.4 ПС Колесово | 10 | VS010-0012574 | 176—183 (0,95 га); 183—191 (1 га); 191—196 (0,34 га); 196—199 (0,4 га); 206—212 (0,82 га); 238—261 (1,56 га); 261—270 (1,11 га); 273—277 (0,82 га) | 6.7 | мульчирование, сжигание | март | март | 5.916 | 0 | 6 | 1 | Артскважина ООО "Водоканал", ОГУП "Задонскдорстройремонт", Освещение трассы М4 "Дон" | филиал ОАО "МРСК Центра" - "Липецкэнеро" | Задонский | ВЛ 10кВ Болховское яч.4 ПС Колесово | 10 | VS010-0012574 | 176—183 (0,95 га); 183—191 (1 га); 191—196 (0,34 га); 196—199 (0,4 га); 206—212 (0,82 га); 238—261 (1,56 га); 261—270 (1,11 га); 273—277 (0,82 га) | 6.7 | мульчирование, сжигание | март | март | 5.916 | 0 | 6 | 1 | Артскважина ООО "Водоканал", ОГУП "Задонскдорстройремонт", Освещение трассы М4 "Дон" | филиал ОАО "МРСК Центра" - "Липецкэнеро" | Задонский | ВЛ 10кВ Болховское яч.4 ПС Колесово | 10 | VS010-0012574 | 176—183 (0,95 га); 183—191 (1 га); 191—196 (0,34 га); 196—199 (0,4 га); 206—212 (0,82 га); 238—261 (1,56 га); 261—270 (1,11 га); 273—277 (0,82 га) | 6.7 | мульчирование, сжигание | март | март | 5.916 | 0 | 6 | 1 | Артскважина ООО "Водоканал", ОГУП "Задонскдорстройремонт", Освещение трассы М4 "Дон" | филиал ОАО "МРСК Центра" - "Липецкэнеро" | Задонский | ВЛ 10кВ Болховское яч.4 ПС Колесово | 10 | VS010-0012574 | 176—183 (0,95 га); 183—191 (1 га); 191—196 (0,34 га); 196—199 (0,4 га); 206—212 (0,82 га); 238—261 (1,56 га); 261—270 (1,11 га); 273—277 (0,82 га) | 6.7 | мульчирование, сжигание | март | март | 5.916 | 0 | 6 | 1 | Артскважина ООО "Водоканал", ОГУП "Задонскдорстройремонт", Освещение трассы М4 "Дон" | филиал ОАО "МРСК Центра" - "Липецкэнеро" | Задонский | ВЛ 10кВ Болховское яч.4 ПС Колесово | 10 | VS010-0012574 | 176—183 (0,95 га); 183—191 (1 га); 191—196 (0,34 га); 196—199 (0,4 га); 206—212 (0,82 га); 238—261 (1,56 га); 261—270 (1,11 га); 273—277 (0,82 га) | 6.7 | мульчирование, сжигание | март | март | 5.916 | 0 | 6 | 1 | Артскважина ООО "Водоканал", ОГУП "Задонскдорстройремонт", Освещение трассы М4 "Дон" | филиал ОАО "МРСК Центра" - "Липецкэнеро" | Задонский | ВЛ 10кВ Болховское яч.4 ПС Колесово | 10 | VS010-0012574 | 176—183 (0,95 га); 183—191 (1 га); 191—196 (0,34 га); 196—199 (0,4 га); 206—212 (0,82 га); 238—261 (1,56 га); 261—270 (1,11 га); 273—277 (0,82 га) | 6.7 | мульчирование, сжигание | март | март | 5.916 | 0 | 6 | 1 | Артскважина ООО "Водоканал", ОГУП "Задонскдорстройремонт", Освещение трассы М4 "Дон" | филиал ОАО "МРСК Центра" - "Липецкэнеро" | Задонский | ВЛ 10кВ Болховское яч.4 ПС Колесово | 10 | VS010-0012574 | 176—183 (0,95 га); 183—191 (1 га); 191—196 (0,34 га); 196—199 (0,4 га); 206—212 (0,82 га); 238—261 (1,56 га); 261—270 (1,11 га); 273—277 (0,82 га) | 6.7 | мульчирование, сжигание | март | март | 5.916 | 0 | 6 | 1 | Артскважина ООО "Водоканал", ОГУП "Задонскдорстройремонт", Освещение трассы М4 "Дон" | филиал ОАО "МРСК Центра" - "Липецкэнеро" | Задонский | ВЛ 10кВ Болховское яч.4 ПС Колесово | 10 | VS010-0012574 | 176—183 (0,95 га); 183—191 (1 га); 191—196 (0,34 га); 196—199 (0,4 га); 206—212 (0,82 га); 238—261 (1,56 га); 261—270 (1,11 га); 273—277 (0,82 га) | 6.7 | мульчирование, сжигание | март | март | 5.916 | 0 | 6 | 1 | Артскважина ООО "Водоканал", ОГУП "Задонскдорстройремонт", Освещение трассы М4 "Дон" | филиал ОАО "МРСК Центра" - "Липецкэнеро" | Задонский | ВЛ 10кВ Болховское яч.4 ПС Колесово | 10 | VS010-0012574 | 176—183 (0,95 га); 183—191 (1 га); 191—196 (0,34 га); 196—199 (0,4 га); 206—212 (0,82 га); 238—261 (1,56 га); 261—270 (1,11 га); 273—277 (0,82 га) | 6.7 | мульчирование, сжигание | март | март | 5.916 | 0 | 6 | 1 | Артскважина ООО "Водоканал", ОГУП "Задонскдорстройремонт", Освещение трассы М4 "Дон" | филиал ОАО "МРСК Центра" - "Липецкэнеро" | Задонский | ВЛ 10кВ Болховское яч.4 ПС Колесово | 10 | VS010-0012574 | 176—183 (0,95 га); 183—191 (1 га); 191—196 (0,34 га); 196—199 (0,4 га); 206—212 (0,82 га); 238—261 (1,56 га); 261—270 (1,11 га); 273—277 (0,82 га) | 6.7 | мульчирование, сжигание | март | март | 5.916 | 0 | 6 | 1 | Артскважина ООО "Водоканал", ОГУП "Задонскдорстройремонт", Освещение трассы М4 "Дон" | филиал ОАО "МРСК Центра" - "Липецкэнеро" | Задонский | ВЛ 10кВ Болховское яч.4 ПС Колесово | 10 | VS010-0012574 | 176—183 (0,95 га); 183—191 (1 га); 191—196 (0,34 га); 196—199 (0,4 га); 206—212 (0,82 га); 238—261 (1,56 га); 261—270 (1,11 га); 273—277 (0,82 га) | 6.7 | мульчирование, сжигание | март | март | 5.916 | 0 | 6 | 1 | Артскважина ООО "Водоканал", ОГУП "Задонскдорстройремонт", Освещение трассы М4 "Дон" | филиал ОАО "МРСК Центра" - "Липецкэнеро" | Задонский | ВЛ 10кВ Болховское яч.4 ПС Колесово | 10 | VS010-0012574 | 176—183 (0,95 га); 183—191 (1 га); 191—196 (0,34 га); 196—199 (0,4 га); 206—212 (0,82 га); 238—261 (1,56 га); 261—270 (1,11 га); 273—277 (0,82 га) | 6.7 | мульчирование, сжигание | март | март | 5.916 | 0 | 6 | 1 | Артскважина ООО "Водоканал", ОГУП "Задонскдорстройремонт", Освещение трассы М4 "Дон" | филиал ОАО "МРСК Центра" - "Липецкэнеро" | Задонский | ВЛ 10кВ Болховское яч.4 ПС Колесово | 10 | VS010-0012574 | 176—183 (0,95 га); 183—191 (1 га); 191—196 (0,34 га); 196—199 (0,4 га); 206—212 (0,82 га); 238—261 (1,56 га); 261—270 (1,11 га); 273—277 (0,82 га) | 6.7 | мульчирование, сжигание | март | март | 5.916 | 0 | 6 | 1 | Артскважина ООО "Водоканал", ОГУП "Задонскдорстройремонт", Освещение трассы М4 "Дон" | филиал ОАО "МРСК Центра" - "Липецкэнеро" | Задонский | ВЛ 10кВ Болховское яч.4 ПС Колесово | 10 | VS010-0012574 | 176—183 (0,95 га); 183—191 (1 га); 191—196 (0,34 га); 196—199 (0,4 га); 206—212 (0,82 га); 238—261 (1,56 га); 261—270 (1,11 га); 273—277 (0,82 га) | 6.7 | мульчирование, сжигание | март | март | 5.916 | 0 | 6 | 1 | Артскважина ООО "Водоканал", ОГУП "Задонскдорстройремонт", Освещение трассы М4 "Дон" | филиал ОАО "МРСК Центра" - "Липецкэнеро" | Задонский | ВЛ 10кВ Болховское яч.4 ПС Колесово | 10 | VS010-0012574 | 176—183 (0,95 га); 183—191 (1 га); 191—196 (0,34 га); 196—199 (0,4 га); 206—212 (0,82 га); 238—261 (1,56 га); 261—270 (1,11 га); 273—277 (0,82 га) | 6.7 | мульчирование, сжигание | март | март | 5.916 | 0 | 6 | 1 | Артскважина ООО "Водоканал", ОГУП "Задонскдорстройремонт", Освещение трассы М4 "Дон" | филиал ОАО "МРСК Центра" - "Липецкэнеро" | Задонский | ВЛ 10кВ Болховское яч.4 ПС Колесово | 10 | VS010-0012574 | 176—183 (0,95 га); 183—191 (1 га); 191—196 (0,34 га); 196—199 (0,4 га); 206—212 (0,82 га); 238—261 (1,56 га); 261—270 (1,11 га); 273—277 (0,82 га) | 6.7 | мульчирование, сжигание | март | март | 5.916 | 0 | 6 | 1 | Артскважина ООО "Водоканал", ОГУП "Задонскдорстройремонт", Освещение трассы М4 "Дон" | филиал ОАО "МРСК Центра" - "Липецкэнеро" | Задонский | ВЛ 10кВ Болховское яч.4 ПС Колесово | 10 | VS010-0012574 | 176—183 (0,95 га); 183—191 (1 га); 191—196 (0,34 га); 196—199 (0,4 га); 206—212 (0,82 га); 238—261 (1,56 га); 261—270 (1,11 га); 273—277 (0,82 га) | 6.7 | мульчирование, сжигание | март | март | 5.916 | 0 | 6 | 1 | Артскважина ООО "Водоканал", ОГУП "Задонскдорстройремонт", Освещение трассы М4 "Дон" | филиал ОАО "МРСК Центра" - "Липецкэнеро" | Задонский | ВЛ 10кВ Болховское яч.4 ПС Колесово | 10 | VS010-0012574 | 176—183 (0,95 га); 183—191 (1 га); 191—196 (0,34 га); 196—199 (0,4 га); 206—212 (0,82 га); 238—261 (1,56 га); 261—270 (1,11 га); 273—277 (0,82 га) | 6.7 | мульчирование, сжигание | март | март | 5.916 | 0 | 6 | 1 | Артскважина ООО "Водоканал", ОГУП "Задонскдорстройремонт", Освещение трассы М4 "Дон" | филиал ОАО "МРСК Центра" - "Липецкэнеро" | Задонский | ВЛ 10кВ Болховское яч.4 ПС Колесово | 10 | VS010-0012574 | 176—183 (0,95 га); 183—191 (1 га); 191—196 (0,34 га); 196—199 (0,4 га); 206—212 (0,82 га); 238—261 (1,56 га); 261—270 (1,11 га); 273—277 (0,82 га) | 6.7 | мульчирование, сжигание | март | март | 5.916 | 0 | 6 | 1 | Артскважина ООО "Водоканал", ОГУП "Задонскдорстройремонт", Освещение трассы М4 "Дон" | филиал ОАО "МРСК Центра" - "Липецкэнеро" | Задонский | ВЛ 10кВ Болховское яч.4 ПС Колесово | 10 | VS010-0012574 | 176—183 (0,95 га); 183—191 (1 га); 191—196 (0,34 га); 196—199 (0,4 га); 206—212 (0,82 га); 238—261 (1,56 га); 261—270 (1,11 га); 273—277 (0,82 га) | 6.7 | мульчирование, сжигание | март | март | 5.916 | 0 | 6 | 1 | Артскважина ООО "Водоканал", ОГУП "Задонскдорстройремонт", Освещение трассы М4 "Дон" | филиал ОАО "МРСК Центра" - "Липецкэнеро" | Задонский | ВЛ 10кВ Болховское яч.4 ПС Колесово | 10 | VS010-0012574 | 176—183 (0,95 га); 183—191 (1 га); 191—196 (0,34 га); 196—199 (0,4 га); 206—212 (0,82 га); 238—261 (1,56 га); 261—270 (1,11 га); 273—277 (0,82 га) | 6.7 | мульчирование, сжигание | март | март | 5.916 | 0 | 6 | 1 | Артскважина ООО "Водоканал", ОГУП "Задонскдорстройремонт", Освещение трассы М4 "Дон" | филиал ОАО "МРСК Центра" - "Липецкэнеро" | Задонский | ВЛ 10кВ Болховское яч.4 ПС Колесово | 10 | VS010-0012574 | 176—183 (0,95 га); 183—191 (1 га); 191—196 (0,34 га); 196—199 (0,4 га); 206—212 (0,82 га); 238—261 (1,56 га); 261—270 (1,11 га); 273—277 (0,82 га) | 6.7 | мульчирование, сжигание | март | март | 5.916 | 0 | 6 | 1 | Артскважина ООО "Водоканал", ОГУП "Задонскдорстройремонт", Освещение трассы М4 "Дон" | филиал ОАО "МРСК Центра" - "Липецкэнеро" | Задонский | ВЛ 10кВ Болховское яч.4 ПС Колесово | 10 | VS010-0012574 | 176—183 (0,95 га); 183—191 (1 га); 191—196 (0,34 га); 196—199 (0,4 га); 206—212 (0,82 га); 238—261 (1,56 га); 261—270 (1,11 га); 273—277 (0,82 га) | 6.7 | мульчирование, сжигание | март | март | 5.916 | 0 | 6 | 1 | Артскважина ООО "Водоканал", ОГУП "Задонскдорстройремонт", Освещение трассы М4 "Дон" | филиал ОАО "МРСК Центра" - "Липецкэнеро" | Задонский | ВЛ 10кВ Болховское яч.4 ПС Колесово | 10 | VS010-0012574 | 176—183 (0,95 га); 183—191 (1 га); 191—196 (0,34 га); 196—199 (0,4 га); 206—212 (0,82 га); 238—261 (1,56 га); 261—270 (1,11 га); 273—277 (0,82 га) | 6.7 | мульчирование, сжигание | март | март | 5.916 | 0 | 6 | 1 | Артскважина ООО "Водоканал", ОГУП "Задонскдорстройремонт", Освещение трассы М4 "Дон" | филиал ОАО "МРСК Центра" - "Липецкэнеро" | Задонский | ВЛ 10кВ Болховское яч.4 ПС Колесово | 10 | VS010-0012574 | 176—183 (0,95 га); 183—191 (1 га); 191—196 (0,34 га); 196—199 (0,4 га); 206—212 (0,82 га); 238—261 (1,56 га); 261—270 (1,11 га); 273—277 (0,82 га) | 6.7 | мульчирование, сжигание | март | март | 5.916 | 0 | 6 | 1 | Артскважина ООО "Водоканал", ОГУП "Задонскдорстройремонт", Освещение трассы М4 "Дон" | филиал ОАО "МРСК Центра" - "Липецкэнеро" | Задонский | ВЛ 10кВ Болховское яч.4 ПС Колесово | 10 | VS010-0012574 | 176—183 (0,95 га); 183—191 (1 га); 191—196 (0,34 га); 196—199 (0,4 га); 206—212 (0,82 га); 238—261 (1,56 га); 261—270 (1,11 га); 273—277 (0,82 га) | 6.7 | мульчирование, сжигание | март | март | 5.916 | 0 | 6 | 1 | Артскважина ООО "Водоканал", ОГУП "Задонскдорстройремонт", Освещение трассы М4 "Дон" | филиал ОАО "МРСК Центра" - "Липецкэнеро" | Задонский | ВЛ 10кВ Болховское яч.4 ПС Колесово | 10 | VS010-0012574 | 176—183 (0,95 га); 183—191 (1 га); 191—196 (0,34 га); 196—199 (0,4 га); 206—212 (0,82 га); 238—261 (1,56 га); 261—270 (1,11 га); 273—277 (0,82 га) | 6.7 | мульчирование, сжигание | март | март | 5.916 | 0 | 6 | 1 | Артскважина ООО "Водоканал", ОГУП "Задонскдорстройремонт", Освещение трассы М4 "Дон" | филиал ОАО "МРСК Центра" - "Липецкэнеро" | Задонский | ВЛ 10кВ Болховское яч.4 ПС Колесово | 10 | VS010-0012574 | 176—183 (0,95 га); 183—191 (1 га); 191—196 (0,34 га); 196—199 (0,4 га); 206—212 (0,82 га); 238—261 (1,56 га); 261—270 (1,11 га); 273—277 (0,82 га) | 6.7 | мульчирование, сжигание | март | март | 5.916 | 0 | 6 | 1 | Артскважина ООО "Водоканал", ОГУП "Задонскдорстройремонт", Освещение трассы М4 "Дон" | филиал ОАО "МРСК Центра" - "Липецкэнеро" | Задонский | ВЛ 10кВ Болховское яч.4 ПС Колесово | 10 | VS010-0012574 | 176—183 (0,95 га); 183—191 (1 га); 191—196 (0,34 га); 196—199 (0,4 га); 206—212 (0,82 га); 238—261 (1,56 га); 261—270 (1,11 га); 273—277 (0,82 га) | 6.7 | мульчирование, сжигание | март | март | 5.916 | 0 | 6 | 1 | Артскважина ООО "Водоканал", ОГУП "Задонскдорстройремонт", Освещение трассы М4 "Дон" | филиал ОАО "МРСК Центра" - "Липецкэнеро" | Задонский | ВЛ 10кВ Болховское яч.4 ПС Колесово | 10 | VS010-0012574 | 176—183 (0,95 га); 183—191 (1 га); 191—196 (0,34 га); 196—199 (0,4 га); 206—212 (0,82 га); 238—261 (1,56 га); 261—270 (1,11 га); 273—277 (0,82 га) | 6.7 | мульчирование, сжигание | март | март | 5.916 | 0 | 6 | 1 | Артскважина ООО "Водоканал", ОГУП "Задонскдорстройремонт", Освещение трассы М4 "Дон" | филиал ОАО "МРСК Центра" - "Липецкэнеро" | Задонский | ВЛ 10кВ Болховское яч.4 ПС Колесово | 10 | VS010-0012574 | 176—183 (0,95 га); 183—191 (1 га); 191—196 (0,34 га); 196—199 (0,4 га); 206—212 (0,82 га); 238—261 (1,56 га); 261—270 (1,11 га); 273—277 (0,82 га) | 6.7 | мульчирование, сжигание | март | март | 5.916 | 0 | 6 | 1 | Артскважина ООО "Водоканал", ОГУП "Задонскдорстройремонт", Освещение трассы М4 "Дон" | филиал ОАО "МРСК Центра" - "Липецкэнеро" | Задонский | ВЛ 10кВ Болховское яч.4 ПС Колесово | 10 | VS010-0012574 | 176—183 (0,95 га); 183—191 (1 га); 191—196 (0,34 га); 196—199 (0,4 га); 206—212 (0,82 га); 238—261 (1,56 га); 261—270 (1,11 га); 273—277 (0,82 га) | 6.7 | мульчирование, сжигание | март | март | 5.916 | 0 | 6 | 1 | Артскважина ООО "Водоканал", ОГУП "Задонскдорстройремонт", Освещение трассы М4 "Дон" | филиал ОАО "МРСК Центра" - "Липецкэнеро" | Задонский | ВЛ 10кВ Болховское яч.4 ПС Колесово | 10 | VS010-0012574 | 176—183 (0,95 га); 183—191 (1 га); 191—196 (0,34 га); 196—199 (0,4 га); 206—212 (0,82 га); 238—261 (1,56 га); 261—270 (1,11 га); 273—277 (0,82 га) | 6.7 | мульчирование, сжигание | март | март | 5.916 | 0 | 6 | 1 | Артскважина ООО "Водоканал", ОГУП "Задонскдорстройремонт", Освещение трассы М4 "Дон" | филиал ОАО "МРСК Центра" - "Липецкэнеро" | Задонский | ВЛ 10кВ Болховское яч.4 ПС Колесово | 10 | VS010-0012574 | 176—183 (0,95 га); 183—191 (1 га); 191—196 (0,34 га); 196—199 (0,4 га); 206—212 (0,82 га); 238—261 (1,56 га); 261—270 (1,11 га); 273—277 (0,82 га) | 6.7 | мульчирование, сжигание | март | март | 5.916 | 0 | 6 | 1 | Артскважина ООО "Водоканал", ОГУП "Задонскдорстройремонт", Освещение трассы М4 "Дон" | филиал ОАО "МРСК Центра" - "Липецкэнеро" | Задонский | ВЛ 10кВ Болховское яч.4 ПС Колесово | 10 | VS010-0012574 | 176—183 (0,95 га); 183—191 (1 га); 191—196 (0,34 га); 196—199 (0,4 га); 206—212 (0,82 га); 238—261 (1,56 га); 261—270 (1,11 га); 273—277 (0,82 га) | 6.7 | мульчирование, сжигание | март | март | 5.916 | 0 | 6 | 1 | Артскважина ООО "Водоканал", ОГУП "Задонскдорстройремонт", Освещение трассы М4 "Дон" | филиал ОАО "МРСК Центра" - "Липецкэнеро" | Задонский | ВЛ 10кВ Болховское яч.4 ПС Колесово | 10 | VS010-0012574 | 176—183 (0,95 га); 183—191 (1 га); 191—196 (0,34 га); 196—199 (0,4 га); 206—212 (0,82 га); 238—261 (1,56 га); 261—270 (1,11 га); 273—277 (0,82 га) | 6.7 | мульчирование, сжигание | март | март | 5.916 | 0 | 6 | 1 | Артскважина ООО "Водоканал", ОГУП "Задонскдорстройремонт", Освещение трассы М4 "Дон" | филиал ОАО "МРСК Центра" - "Липецкэнеро" | Задонский | ВЛ 10кВ Болховское яч.4 ПС Колесово | 10 | VS010-0012574 | 176—183 (0,95 га); 183—191 (1 га); 191—196 (0,34 га); 196—199 (0,4 га); 206—212 (0,82 га); 238—261 (1,56 га); 261—270 (1,11 га); 273—277 (0,82 га) | 6.7 | мульчирование, сжигание | март | март | 5.916 | 0 | 6 | 1 | Артскважина ООО "Водоканал", ОГУП "Задонскдорстройремонт", Освещение трассы М4 "Дон" | филиал ОАО "МРСК Центра" - "Липецкэнеро" | Задонский | ВЛ 10кВ Болховское яч.4 ПС Колесово | 10 | VS010-0012574 | 176—183 (0,95 га); 183—191 (1 га); 191—196 (0,34 га); 196—199 (0,4 га); 206—212 (0,82 га); 238—261 (1,56 га); 261—270 (1,11 га); 273—277 (0,82 га) | 6.7 | мульчирование, сжигание | март | март | 5.916 | 0 | 6 | 1 | Артскважина ООО "Водоканал", ОГУП "Задонскдорстройремонт", Освещение трассы М4 "Дон" | филиал ОАО "МРСК Центра" - "Липецкэнеро" | Задонский | ВЛ 10кВ Болховское яч.4 ПС Колесово | 10 | VS010-0012574 | 176—183 (0,95 га); 183—191 (1 га); 191—196 (0,34 га); 196—199 (0,4 га); 206—212 (0,82 га); 238—261 (1,56 га); 261—270 (1,11 га); 273—277 (0,82 га) | 6.7 | мульчирование, сжигание | март | март | 5.916 | 0 | 6 | 1 | Артскважина ООО "Водоканал", ОГУП "Задонскдорстройремонт", Освещение трассы М4 "Дон" | филиал ОАО "МРСК Центра" - "Липецкэнеро" | Задонский | ВЛ 10кВ Болховское яч.4 ПС Колесово | 10 | VS010-0012574 | 176—183 (0,95 га); 183—191 (1 га); 191—196 (0,34 га); 196—199 (0,4 га); 206—212 (0,82 га); 238—261 (1,56 га); 261—270 (1,11 га); 273—277 (0,82 га) | 6.7 | мульчирование, сжигание | март | март | 5.916 | 0 | 6 | 1 | Артскважина ООО "Водоканал", ОГУП "Задонскдорстройремонт", Освещение трассы М4 "Дон" | филиал ОАО "МРСК Центра" - "Липецкэнеро" | Задонский | ВЛ 10кВ Болховское яч.4 ПС Колесово | 10 | VS010-0012574 | 176—183 (0,95 га); 183—191 (1 га); 191—196 (0,34 га); 196—199 (0,4 га); 206—212 (0,82 га); 238—261 (1,56 га); 261—270 (1,11 га); 273—277 (0,82 га) | 6.7 | мульчирование, сжигание | март | март | 5.916 | 0 | 6 | 1 | Артскважина ООО "Водоканал", ОГУП "Задонскдорстройремонт", Освещение трассы М4 "Дон" | филиал ОАО "МРСК Центра" - "Липецкэнеро" | Задонский | ВЛ 10кВ Болховское яч.4 ПС Колесово | 10 | VS010-0012574 | 176—183 (0,95 га); 183—191 (1 га); 191—196 (0,34 га); 196—199 (0,4 га); 206—212 (0,82 га); 238—261 (1,56 га); 261—270 (1,11 га); 273—277 (0,82 га) | 6.7 | мульчирование, сжигание | март | март | 5.916 | 0 | 6 | 1 | Артскважина ООО "Водоканал", ОГУП "Задонскдорстройремонт", Освещение трассы М4 "Дон" | филиал ОАО "МРСК Центра" - "Липецкэнеро" | Задонский | ВЛ 10кВ Болховское яч.4 ПС Колесово | 10 | VS010-0012574 | 176—183 (0,95 га); 183—191 (1 га); 191—196 (0,34 га); 196—199 (0,4 га); 206—212 (0,82 га); 238—261 (1,56 га); 261—270 (1,11 га); 273—277 (0,82 га) | 6.7 | мульчирование, сжигание | март | март | 5.916 | 0 | 6 | 1 | Артскважина ООО "Водоканал", ОГУП "Задонскдорстройремонт", Освещение трассы М4 "Дон" | филиал ОАО "МРСК Центра" - "Липецкэнеро" | Задонский | ВЛ 10кВ Болховское яч.4 ПС Колесово | 10 | VS010-0012574 | 176—183 (0,95 га); 183—191 (1 га); 191—196 (0,34 га); 196—199 (0,4 га); 206—212 (0,82 га); 238—261 (1,56 га); 261—270 (1,11 га); 273—277 (0,82 га) | 6.7 | мульчирование, сжигание | март | март | 5.916 | 0 | 6 | 1 | Артскважина ООО "Водоканал", ОГУП "Задонскдорстройремонт", Освещение трассы М4 "Дон" | филиал ОАО "МРСК Центра" - "Липецкэнеро" | Задонский | ВЛ 10кВ Болховское яч.4 ПС Колесово | 10 | VS010-0012574 | 176—183 (0,95 га); 183—191 (1 га); 191—196 (0,34 га); 196—199 (0,4 га); 206—212 (0,82 га); 238—261 (1,56 га); 261—270 (1,11 га); 273—277 (0,82 га) | 6.7 | мульчирование, сжигание | март | март | 5.916 | 0 | 6 | 1 | Артскважина ООО "Водоканал", ОГУП "Задонскдорстройремонт", Освещение трассы М4 "Дон" | филиал ОАО "МРСК Центра" - "Липецкэнеро" | Задонский | ВЛ 10кВ Болховское яч.4 ПС Колесово | 10 | VS010-0012574 | 176—183 (0,95 га); 183—191 (1 га); 191—196 (0,34 га); 196—199 (0,4 га); 206—212 (0,82 га); 238—261 (1,56 га); 261—270 (1,11 га); 273—277 (0,82 га) | 6.7 | мульчирование, сжигание | март | март | 5.916 | 0 | 6 | 1 | Артскважина ООО "Водоканал", ОГУП "Задонскдорстройремонт", Освещение трассы М4 "Дон" | филиал ОАО "МРСК Центра" - "Липецкэнеро" | Задонский | ВЛ 10кВ Болховское яч.4 ПС Колесово | 10 | VS010-0012574 | 176—183 (0,95 га); 183—191 (1 га); 191—196 (0,34 га); 196—199 (0,4 га); 206—212 (0,82 га); 238—261 (1,56 га); 261—270 (1,11 га); 273—277 (0,82 га) | 6.7 | мульчирование, сжигание | март | март | 5.916 | 0 | 6 | 1 | Артскважина ООО "Водоканал", ОГУП "Задонскдорстройремонт", Освещение трассы М4 "Дон" | филиал ОАО "МРСК Центра" - "Липецкэнеро" | Задонский | ВЛ 10кВ Болховское яч.4 ПС Колесово | 10 | VS010-0012574 | 176—183 (0,95 га); 183—191 (1 га); 191—196 (0,34 га); 196—199 (0,4 га); 206—212 (0,82 га); 238—261 (1,56 га); 261—270 (1,11 га); 273—277 (0,82 га) | 6.7 | мульчирование, сжигание | март | март | 5.916 | 0 | 6 | 1 | Артскважина ООО "Водоканал", ОГУП "Задонскдорстройремонт", Освещение трассы М4 "Дон" | филиал ОАО "МРСК Центра" - "Липецкэнеро" | Задонский | ВЛ 10кВ Болховское яч.4 ПС Колесово | 10 | VS010-0012574 | 176—183 (0,95 га); 183—191 (1 га); 191—196 (0,34 га); 196—199 (0,4 га); 206—212 (0,82 га); 238—261 (1,56 га); 261—270 (1,11 га); 273—277 (0,82 га) | 6.7 | мульчирование, сжигание | март | март | 5.916 | 0 | 6 | 1 | Артскважина ООО "Водоканал", ОГУП "Задонскдорстройремонт", Освещение трассы М4 "Дон" | филиал ОАО "МРСК Центра" - "Липецкэнеро" | Задонский | ВЛ 10кВ Болховское яч.4 ПС Колесово | 10 | VS010-0012574 | 176—183 (0,95 га); 183—191 (1 га); 191—196 (0,34 га); 196—199 (0,4 га); 206—212 (0,82 га); 238—261 (1,56 га); 261—270 (1,11 га); 273—277 (0,82 га) | 6.7 | мульчирование, сжигание | март | март | 5.916 | 0 | 6 | 1 | Артскважина ООО "Водоканал", ОГУП "Задонскдорстройремонт", Освещение трассы М4 "Дон" | филиал ОАО "МРСК Центра" - "Липецкэнеро" | Задонский | ВЛ 10кВ Болховское яч.4 ПС Колесово | 10 | VS010-0012574 | 176—183 (0,95 га); 183—191 (1 га); 191—196 (0,34 га); 196—199 (0,4 га); 206—212 (0,82 га); 238—261 (1,56 га); 261—270 (1,11 га); 273—277 (0,82 га) | 6.7 | мульчирование, сжигание | март | март | 5.916 | 0 | 6 | 1 | Артскважина ООО "Водоканал", ОГУП "Задонскдорстройремонт", Освещение трассы М4 "Дон" | филиал ОАО "МРСК Центра" - "Липецкэнеро" | Задонский | ВЛ 10кВ Болховское яч.4 ПС Колесово | 10 | VS010-0012574 | 176—183 (0,95 га); 183—191 (1 га); 191—196 (0,34 га); 196—199 (0,4 га); 206—212 (0,82 га); 238—261 (1,56 га); 261—270 (1,11 га); 273—277 (0,82 га) | 6.7 | мульчирование, сжигание | март | март | 5.916 | 0 | 6 | 1 | Артскважина ООО "Водоканал", ОГУП "Задонскдорстройремонт", Освещение трассы М4 "Дон" | филиал ОАО "МРСК Центра" - "Липецкэнеро" | Задонский | ВЛ 10кВ Болховское яч.4 ПС Колесово | 10 | VS010-0012574 | 176—183 (0,95 га); 183—191 (1 га); 191—196 (0,34 га); 196—199 (0,4 га); 206—212 (0,82 га); 238—261 (1,56 га); 261—270 (1,11 га); 273—277 (0,82 га) | 6.7 | мульчирование, сжигание | март | март | 5.916 | 0 | 6 | 1 | Артскважина ООО "Водоканал", ОГУП "Задонскдорстройремонт", Освещение трассы М4 "Дон" | филиал ОАО "МРСК Центра" - "Липецкэнеро" | Задонский | ВЛ 10кВ Болховское яч.4 ПС Колесово | 10 | VS010-0012574 | 176—183 (0,95 га); 183—191 (1 га); 191—196 (0,34 га); 196—199 (0,4 га); 206—212 (0,82 га); 238—261 (1,56 га); 261—270 (1,11 га); 273—277 (0,82 га) | 6.7 | мульчирование, сжигание | март | март | 5.916 | 0 | 6 | 1 | Артскважина ООО "Водоканал", ОГУП "Задонскдорстройремонт", Освещение трассы М4 "Дон" | филиал ОАО "МРСК Центра" - "Липецкэнеро" | Задонский | ВЛ 10кВ Болховское яч.4 ПС Колесово | 10 | VS010-0012574 | 176—183 (0,95 га); 183—191 (1 га); 191—196 (0,34 га); 196—199 (0,4 га); 206—212 (0,82 га); 238—261 (1,56 га); 261—270 (1,11 га); 273—277 (0,82 га) | 6.7 | мульчирование, сжигание | март | март | 5.916 | 0 | 6 | 1 | Артскважина ООО "Водоканал", ОГУП "Задонскдорстройремонт", Освещение трассы М4 "Дон" | филиал ОАО "МРСК Центра" - "Липецкэнеро" | Задонский | ВЛ 10кВ Болховское яч.4 ПС Колесово | 10 | VS010-0012574 | 176—183 (0,95 га); 183—191 (1 га); 191—196 (0,34 га); 196—199 (0,4 га); 206—212 (0,82 га); 238—261 (1,56 га); 261—270 (1,11 га); 273—277 (0,82 га) | 6.7 | мульчирование, сжигание | март | март | 5.916 | 0 | 6 | 1 | Артскважина ООО "Водоканал", ОГУП "Задонскдорстройремонт", Освещение трассы М4 "Дон" | филиал ОАО "МРСК Центра" - "Липецкэнеро" | Задонский | ВЛ 10кВ Болховское яч.4 ПС Колесово | 10 | VS010-0012574 | 176—183 (0,95 га); 183—191 (1 га); 191—196 (0,34 га); 196—199 (0,4 га); 206—212 (0,82 га); 238—261 (1,56 га); 261—270 (1,11 га); 273—277 (0,82 га) | 6.7 | мульчирование, сжигание | март | март | 5.916 | 0 | 6 | 1 | Артскважина ООО "Водоканал", ОГУП "Задонскдорстройремонт", Освещение трассы М4 "Дон" | филиал ОАО "МРСК Центра" - "Липецкэнеро" | Задонский | ВЛ 10кВ Болховское яч.4 ПС Колесово | 10 | VS010-0012574 | 176—183 (0,95 га); 183—191 (1 га); 191—196 (0,34 га); 196—199 (0,4 га); 206—212 (0,82 га); 238—261 (1,56 га); 261—270 (1,11 га); 273—277 (0,82 га) | 6.7 | мульчирование, сжигание | март | март | 5.916 | 0 | 6 | 1 | Артскважина ООО "Водоканал", ОГУП "Задонскдорстройремонт", Освещение трассы М4 "Дон" | филиал ОАО "МРСК Центра" - "Липецкэнеро" | Задонский | ВЛ 10кВ Болховское яч.4 ПС Колесово | 10 | VS010-0012574 | 176—183 (0,95 га); 183—191 (1 га); 191—196 (0,34 га); 196—199 (0,4 га); 206—212 (0,82 га); 238—261 (1,56 га); 261—270 (1,11 га); 273—277 (0,82 га) | 6.7 | мульчирование, сжигание | март | март | 5.916 | 0 | 6 | 1 | Артскважина ООО "Водоканал", ОГУП "Задонскдорстройремонт", Освещение трассы М4 "Дон" | филиал ОАО "МРСК Центра" - "Липецкэнеро" | Задонский | ВЛ 10кВ Болховское яч.4 ПС Колесово | 10 | VS010-0012574 | 176—183 (0,95 га); 183—191 (1 га); 191—196 (0,34 га); 196—199 (0,4 га); 206—212 (0,82 га); 238—261 (1,56 га); 261—270 (1,11 га); 273—277 (0,82 га) | 6.7 | мульчирование, сжигание | март | март | 5.916 | 0 | 6 | 1 | Артскважина ООО "Водоканал", ОГУП "Задонскдорстройремонт", Освещение трассы М4 "Дон" | филиал ОАО "МРСК Центра" - "Липецкэнеро" | Задонский | ВЛ 10кВ Болховское яч.4 ПС Колесово | 10 | VS010-0012574 | 176—183 (0,95 га); 183—191 (1 га); 191—196 (0,34 га); 196—199 (0,4 га); 206—212 (0,82 га); 238—261 (1,56 га); 261—270 (1,11 га); 273—277 (0,82 га) | 6.7 | мульчирование, сжигание | март | март | 5.916 | 0 | 6 | 1 | Артскважина ООО "Водоканал", ОГУП "Задонскдорстройремонт", Освещение трассы М4 "Дон" | филиал ОАО "МРСК Центра" - "Липецкэнеро" | Задонский | ВЛ 10кВ Болховское яч.4 ПС Колесово | 10 | VS010-0012574 | 176—183 (0,95 га); 183—191 (1 га); 191—196 (0,34 га); 196—199 (0,4 га); 206—212 (0,82 га); 238—261 (1,56 га); 261—270 (1,11 га); 273—277 (0,82 га) | 6.7 | мульчирование, сжигание | март | март | 5.916 | 0 | 6 | 1 | Артскважина ООО "Водоканал", ОГУП "Задонскдорстройремонт", Освещение трассы М4 "Дон" | филиал ОАО "МРСК Центра" - "Липецкэнеро" | Задонский | ВЛ 10кВ Болховское яч.4 ПС Колесово | 10 | VS010-0012574 | 176—183 (0,95 га); 183—191 (1 га); 191—196 (0,34 га); 196—199 (0,4 га); 206—212 (0,82 га); 238—261 (1,56 га); 261—270 (1,11 га); 273—277 (0,82 га) | 6.7 | мульчирование, сжигание | март | март | 5.916 | 0 | 6 | 1 | Артскважина ООО "Водоканал", ОГУП "Задонскдорстройремонт", Освещение трассы М4 "Дон" | филиал ОАО "МРСК Центра" - "Липецкэнеро" | Задонский | ВЛ 10кВ Болховское яч.4 ПС Колесово | 10 | VS010-0012574 | 176—183 (0,95 га); 183—191 (1 га); 191—196 (0,34 га); 196—199 (0,4 га); 206—212 (0,82 га); 238—261 (1,56 га); 261—270 (1,11 га); 273—277 (0,82 га) | 6.7 | мульчирование, сжигание | март | март | 5.916 | 0 | 6 | 1 | Артскважина ООО "Водоканал", ОГУП "Задонскдорстройремонт", Освещение трассы М4 "Дон" | филиал ОАО "МРСК Центра" - "Липецкэнеро" | Задонский | ВЛ 10кВ Болховское яч.4 ПС Колесово | 10 | VS010-0012574 | 176—183 (0,95 га); 183—191 (1 га); 191—196 (0,34 га); 196—199 (0,4 га); 206—212 (0,82 га); 238—261 (1,56 га); 261—270 (1,11 га); 273—277 (0,82 га) | 6.7 | мульчирование, сжигание | март | март | 5.916 | 0 | 6 | 1 | Артскважина ООО "Водоканал", ОГУП "Задонскдорстройремонт", Освещение трассы М4 "Дон" | филиал ОАО "МРСК Центра" - "Липецкэнеро" | Задонский | ВЛ 10кВ Болховское яч.4 ПС Колесово | 10 | VS010-0012574 | 176—183 (0,95 га); 183—191 (1 га); 191—196 (0,34 га); 196—199 (0,4 га); 206—212 (0,82 га); 238—261 (1,56 га); 261—270 (1,11 га); 273—277 (0,82 га) | 6.7 | мульчирование, сжигание | март | март | 5.916 | 0 | 6 | 1 | Артскважина ООО "Водоканал", ОГУП "Задонскдорстройремонт", Освещение трассы М4 "Дон" | филиал ОАО "МРСК Центра" - "Липецкэнеро" | Задонский | ВЛ 10кВ Болховское яч.4 ПС Колесово | 10 | VS010-0012574 | 176—183 (0,95 га); 183—191 (1 га); 191—196 (0,34 га); 196—199 (0,4 га); 206—212 (0,82 га); 238—261 (1,56 га); 261—270 (1,11 га); 273—277 (0,82 га) | 6.7 | мульчирование, сжигание | март | март | 5.916 | 0 | 6 | 1 | Артскважина ООО "Водоканал", ОГУП "Задонскдорстройремонт", Освещение трассы М4 "Дон" | филиал ОАО "МРСК Центра" - "Липецкэнеро" | Задонский | ВЛ 10кВ Болховское яч.4 ПС Колесово | 10 | VS010-0012574 | 176—183 (0,95 га); 183—191 (1 га); 191—196 (0,34 га); 196—199 (0,4 га); 206—212 (0,82 га); 238—261 (1,56 га); 261—270 (1,11 га); 273—277 (0,82 га) | 6.7 | мульчирование, сжигание | март | март | 5.916 | 0 | 6 | 1 | Артскважина ООО "Водоканал", ОГУП "Задонскдорстройремонт", Освещение трассы М4 "Дон" | филиал ОАО "МРСК Центра" - "Липецкэнеро" | Задонский | ВЛ 10кВ Болховское яч.4 ПС Колесово | 10 | VS010-0012574 | 176—183 (0,95 га); 183—191 (1 га); 191—196 (0,34 га); 196—199 (0,4 га); 206—212 (0,82 га); 238—261 (1,56 га); 261—270 (1,11 га); 273—277 (0,82 га) | 6.7 | мульчирование, сжигание | март | март | 5.916 | 0 | 6 | 1 | Артскважина ООО "Водоканал", ОГУП "Задонскдорстройремонт", Освещение трассы М4 "Дон" | филиал ОАО "МРСК Центра" - "Липецкэнеро" | Задонский | ВЛ 10кВ Болховское яч.4 ПС Колесово | 10 | VS010-0012574 | 176—183 (0,95 га); 183—191 (1 га); 191—196 (0,34 га); 196—199 (0,4 га); 206—212 (0,82 га); 238—261 (1,56 га); 261—270 (1,11 га); 273—277 (0,82 га) | 6.7 | мульчирование, сжигание | март | март | 5.916 | 0 | 6 | 1 | Артскважина ООО "Водоканал", ОГУП "Задонскдорстройремонт", Освещение трассы М4 "Дон" | филиал ОАО "МРСК Центра" - "Липецкэнеро" | Задонский | ВЛ 10кВ Болховское яч.4 ПС Колесово | 10 | VS010-0012574 | 176—183 (0,95 га); 183—191 (1 га); 191—196 (0,34 га); 196—199 (0,4 га); 206—212 (0,82 га); 238—261 (1,56 га); 261—270 (1,11 га); 273—277 (0,82 га) | 6.7 | мульчирование, сжигание | март | март | 5.916 | 0 | 6 | 1 | Артскважина ООО "Водоканал", ОГУП "Задонскдорстройремонт", Освещение трассы М4 "Дон" | филиал ОАО "МРСК Центра" - "Липецкэнеро" | Задонский | ВЛ 10кВ Болховское яч.4 ПС Колесово | 10 | VS010-0012574 | 176—183 (0,95 га); 183—191 (1 га); 191—196 (0,34 га); 196—199 (0,4 га); 206—212 (0,82 га); 238—261 (1,56 га); 261—270 (1,11 га); 273—277 (0,82 га) | 6.7 | мульчирование, сжигание | март | март | 5.916 | 0 | 6 | 1 | Артскважина ООО "Водоканал", ОГУП "Задонскдорстройремонт", Освещение трассы М4 "Дон" | филиал ОАО "МРСК Центра" - "Липецкэнеро" | Задонский | ВЛ 10кВ Болховское яч.4 ПС Колесово | 10 | VS010-0012574 | 176—183 (0,95 га); 183—191 (1 га); 191—196 (0,34 га); 196—199 (0,4 га); 206—212 (0,82 га); 238—261 (1,56 га); 261—270 (1,11 га); 273—277 (0,82 га) | 6.7 | мульчирование, сжигание | март | март | 5.916 | 0 | 6 | 1 | Артскважина ООО "Водоканал", ОГУП "Задонскдорстройремонт", Освещение трассы М4 "Дон" | филиал ОАО "МРСК Центра" - "Липецкэнеро" | Задонский | ВЛ 10кВ Болховское яч.4 ПС Колесово | 10 | VS010-0012574 | 176—183 (0,95 га); 183—191 (1 га); 191—196 (0,34 га); 196—199 (0,4 га); 206—212 (0,82 га); 238—261 (1,56 га); 261—270 (1,11 га); 273—277 (0,82 га) | 6.7 | мульчирование, сжигание | март | март | 5.916 | 0 | 6 | 1 | Артскважина ООО "Водоканал", ОГУП "Задонскдорстройремонт", Освещение трассы М4 "Дон" | филиал ОАО "МРСК Центра" - "Липецкэнеро" | Задонский | ВЛ 10кВ Болховское яч.4 ПС Колесово | 10 | VS010-0012574 | 176—183 (0,95 га); 183—191 (1 га); 191—196 (0,34 га); 196—199 (0,4 га); 206—212 (0,82 га); 238—261 (1,56 га); 261—270 (1,11 га); 273—277 (0,82 га) | 6.7 | мульчирование, сжигание | март | март | 5.916 | 0 | 6 | 1 | Артскважина ООО "Водоканал", ОГУП "Задонскдорстройремонт", Освещение трассы М4 "Дон" | филиал ОАО "МРСК Центра" - "Липецкэнеро" | Задонский | ВЛ 10кВ Болховское яч.4 ПС Колесово | 10 | VS010-0012574 | 176—183 (0,95 га); 183—191 (1 га); 191—196 (0,34 га); 196—199 (0,4 га); 206—212 (0,82 га); 238—261 (1,56 га); 261—270 (1,11 га); 273—277 (0,82 га) | 6.7 | мульчирование, сжигание | март | март | 5.916 | 0 | 6 | 1 | Артскважина ООО "Водоканал", ОГУП "Задонскдорстройремонт", Освещение трассы М4 "Дон" | филиал ОАО "МРСК Центра" - "Липецкэнеро" | Задонский | ВЛ 10кВ Болховское яч.4 ПС Колесово | 10 | VS010-0012574 | 176—183 (0,95 га); 183—191 (1 га); 191—196 (0,34 га); 196—199 (0,4 га); 206—212 (0,82 га); 238—261 (1,56 га); 261—270 (1,11 га); 273—277 (0,82 га) | 6.7 | мульчирование, сжигание | март | март | 5.916 | 0 | 6 | 1 | Артскважина ООО "Водоканал", ОГУП "Задонскдорстройремонт", Освещение трассы М4 "Дон" | филиал ОАО "МРСК Центра" - "Липецкэнеро" | Задонский | ВЛ 10кВ Болховское яч.4 ПС Колесово | 10 | VS010-0012574 | 176—183 (0,95 га); 183—191 (1 га); 191—196 (0,34 га); 196—199 (0,4 га); 206—212 (0,82 га); 238—261 (1,56 га); 261—270 (1,11 га); 273—277 (0,82 га) | 6.7 | мульчирование, сжигание | март | март | 5.916 | 0 | 6 | 1 | Артскважина ООО "Водоканал", ОГУП "Задонскдорстройремонт", Освещение трассы М4 "Дон" | филиал ОАО "МРСК Центра" - "Липецкэнеро" | Задонский | ВЛ 10кВ Болховское яч.4 ПС Колесово | 10 | VS010-0012574 | 176—183 (0,95 га); 183—191 (1 га); 191—196 (0,34 га); 196—199 (0,4 га); 206—212 (0,82 га); 238—261 (1,56 га); 261—270 (1,11 га); 273—277 (0,82 га) | 6.7 | мульчирование, сжигание | март | март | 5.916 | 0 | 6 | 1 | Артскважина ООО "Водоканал", ОГУП "Задонскдорстройремонт", Освещение трассы М4 "Дон" | филиал ОАО "МРСК Центра" - "Липецкэнеро" | Задонский | ВЛ 10кВ Болховское яч.4 ПС Колесово | 10 | VS010-0012574 | 176—183 (0,95 га); 183—191 (1 га); 191—196 (0,34 га); 196—199 (0,4 га); 206—212 (0,82 га); 238—261 (1,56 га); 261—270 (1,11 га); 273—277 (0,82 га) | 6.7 | мульчирование, сжигание | март | март | 5.916 | 0 | 6 | 1 | Артскважина ООО "Водоканал", ОГУП "Задонскдорстройремонт", Освещение трассы М4 "Дон" | филиал ОАО "МРСК Центра" - "Липецкэнеро" | Задонский | ВЛ 10кВ Болховское яч.4 ПС Колесово | 10 | VS010-0012574 | 176—183 (0,95 га); 183—191 (1 га); 191—196 (0,34 га); 196—199 (0,4 га); 206—212 (0,82 га); 238—261 (1,56 га); 261—270 (1,11 га); 273—277 (0,82 га) | 6.7 | мульчирование, сжигание | март | март | 5.916 | 0 | 6 | 1 | Артскважина ООО "Водоканал", ОГУП "Задонскдорстройремонт", Освещение трассы М4 "Дон" | филиал ОАО "МРСК Центра" - "Липецкэнеро" | Задонский | ВЛ 10кВ Болховское яч.4 ПС Колесово | 10 | VS010-0012574 | 176—183 (0,95 га); 183—191 (1 га); 191—196 (0,34 га); 196—199 (0,4 га); 206—212 (0,82 га); 238—261 (1,56 га); 261—270 (1,11 га); 273—277 (0,82 га) | 6.7 | мульчирование, сжигание | март | март | 5.916 | 0 | 6 | 1 | Артскважина ООО "Водоканал", ОГУП "Задонскдорстройремонт", Освещение трассы М4 "Дон" | филиал ОАО "МРСК Центра" - "Липецкэнеро" | Задонский | ВЛ 10кВ Болховское яч.4 ПС Колесово | 10 | VS010-0012574 | 176—183 (0,95 га); 183—191 (1 га); 191—196 (0,34 га); 196—199 (0,4 га); 206—212 (0,82 га); 238—261 (1,56 га); 261—270 (1,11 га); 273—277 (0,82 га) | 6.7 | мульчирование, сжигание | март | март | 5.916 | 0 | 6 | 1 | Артскважина ООО "Водоканал", ОГУП "Задонскдорстройремонт", Освещение трассы М4 "Дон" | филиал ОАО "МРСК Центра" - "Липецкэнеро" | Задонский | ВЛ 10кВ Болховское яч.4 ПС Колесово | 10 | VS010-0012574 | 176—183 (0,95 га); 183—191 (1 га); 191—196 (0,34 га); 196—199 (0,4 га); 206—212 (0,82 га); 238—261 (1,56 га); 261—270 (1,11 га); 273—277 (0,82 га) | 6.7 | мульчирование, сжигание | март | март | 5.916 | 0 | 6 | 1 | Артскважина ООО "Водоканал", ОГУП "Задонскдорстройремонт", Освещение трассы М4 "Дон" | филиал ОАО "МРСК Центра" - "Липецкэнеро" | Задонский | ВЛ 10кВ Болховское яч.4 ПС Колесово | 10 | VS010-0012574 | 176—183 (0,95 га); 183—191 (1 га); 191—196 (0,34 га); 196—199 (0,4 га); 206—212 (0,82 га); 238—261 (1,56 га); 261—270 (1,11 га); 273—277 (0,82 га) | 6.7 | мульчирование, сжигание | март | март | 5.916 | 0 | 6 | 1 | Артскважина ООО "Водоканал", ОГУП "Задонскдорстройремонт", Освещение трассы М4 "Дон" | филиал ОАО "МРСК Центра" - "Липецкэнеро" | Задонский | ВЛ 10кВ Болховское яч.4 ПС Колесово | 10 | VS010-0012574 | 176—183 (0,95 га); 183—191 (1 га); 191—196 (0,34 га); 196—199 (0,4 га); 206—212 (0,82 га); 238—261 (1,56 га); 261—270 (1,11 га); 273—277 (0,82 га) | 6.7 | мульчирование, сжигание | март | март | 5.916 | 0 | 6 | 1 | Артскважина ООО "Водоканал", ОГУП "Задонскдорстройремонт", Освещение трассы М4 "Дон" | филиал ОАО "МРСК Центра" - "Липецкэнеро" | Задонский | ВЛ 10кВ Болховское яч.4 ПС Колесово | 10 | VS010-0012574 | 176—183 (0,95 га); 183—191 (1 га); 191—196 (0,34 га); 196—199 (0,4 га); 206—212 (0,82 га); 238—261 (1,56 га); 261—270 (1,11 га); 273—277 (0,82 га) | 6.7 | мульчирование, сжигание | март | март | 5.916 | 0 | 6 | 1 | Артскважина ООО "Водоканал", ОГУП "Задонскдорстройремонт", Освещение трассы М4 "Дон" | филиал ОАО "МРСК Центра" - "Липецкэнеро" | Задонский | ВЛ 10кВ Болховское яч.4 ПС Колесово | 10 | VS010-0012574 | 176—183 (0,95 га); 183—191 (1 га); 191—196 (0,34 га); 196—199 (0,4 га); 206—212 (0,82 га); 238—261 (1,56 га); 261—270 (1,11 га); 273—277 (0,82 га) | 6.7 | мульчирование, сжигание | март | март | 5.916 | 0 | 6 | 1 | Артскважина ООО "Водоканал", ОГУП "Задонскдорстройремонт", Освещение трассы М4 "Дон" | филиал ОАО "МРСК Центра" - "Липецкэнеро" | Задонский | ВЛ 10кВ Болховское яч.4 ПС Колесово | 10 | VS010-0012574 | 176—183 (0,95 га); 183—191 (1 га); 191—196 (0,34 га); 196—199 (0,4 га); 206—212 (0,82 га); 238—261 (1,56 га); 261—270 (1,11 га); 273—277 (0,82 га) | 6.7 | мульчирование, сжигание | март | март | 5.916 | 0 | 6 | 1 | Артскважина ООО "Водоканал", ОГУП "Задонскдорстройремонт", Освещение трассы М4 "Дон" | филиал ОАО "МРСК Центра" - "Липецкэнеро" | Задонский | ВЛ 10кВ Болховское яч.4 ПС Колесово | 10 | VS010-0012574 | 176—183 (0,95 га); 183—191 (1 га); 191—196 (0,34 га); 196—199 (0,4 га); 206—212 (0,82 га); 238—261 (1,56 га); 261—270 (1,11 га); 273—277 (0,82 га) | 6.7 | мульчирование, сжигание | март | март | 5.916 | 0 | 6 | 1 | Артскважина ООО "Водоканал", ОГУП "Задонскдорстройремонт", Освещение трассы М4 "Дон" | филиал ОАО "МРСК Центра" - "Липецкэнеро" | Задонский | ВЛ 10кВ Болховское яч.4 ПС Колесово | 10 | VS010-0012574 | 176—183 (0,95 га); 183—191 (1 га); 191—196 (0,34 га); 196—199 (0,4 га); 206—212 (0,82 га); 238—261 (1,56 га); 261—270 (1,11 га); 273—277 (0,82 га) | 6.7 | мульчирование, сжигание | март | март | 5.916 | 0 | 6 | 1 | Артскважина ООО "Водоканал", ОГУП "Задонскдорстройремонт", Освещение трассы М4 "Дон" | филиал ОАО "МРСК Центра" - "Липецкэнеро" | Задонский | ВЛ 10кВ Болховское яч.4 ПС Колесово | 10 | VS010-0012574 | 176—183 (0,95 га); 183—191 (1 га); 191—196 (0,34 га); 196—199 (0,4 га); 206—212 (0,82 га); 238—261 (1,56 га); 261—270 (1,11 га); 273—277 (0,82 га) | 6.7 | мульчирование, сжигание | март | март | 5.916 | 0 | 6 | 1 | Артскважина ООО "Водоканал", ОГУП "Задонскдорстройремонт", Освещение трассы М4 "Дон" | филиал ОАО "МРСК Центра" - "Липецкэнеро" | Задонский | ВЛ 10кВ Болховское яч.4 ПС Колесово | 10 | VS010-0012574 | 176—183 (0,95 га); 183—191 (1 га); 191—196 (0,34 га); 196—199 (0,4 га); 206—212 (0,82 га); 238—261 (1,56 га); 261—270 (1,11 га); 273—277 (0,82 га) | 6.7 | мульчирование, сжигание | март | март | 5.916 | 0 | 6 | 1 | Артскважина ООО "Водоканал", ОГУП "Задонскдорстройремонт", Освещение трассы М4 "Дон" | филиал ОАО "МРСК Центра" - "Липецкэнеро" | Задонский | ВЛ 10кВ Болховское яч.4 ПС Колесово | 10 | VS010-0012574 | 176—183 (0,95 га); 183—191 (1 га); 191—196 (0,34 га); 196—199 (0,4 га); 206—212 (0,82 га); 238—261 (1,56 га); 261—270 (1,11 га); 273—277 (0,82 га) | 6.7 | мульчирование, сжигание | март | март | 5.916 | 0 | 6 | 1 | Артскважина ООО "Водоканал", ОГУП "Задонскдорстройремонт", Освещение трассы М4 "Дон" | филиал ОАО "МРСК Центра" - "Липецкэнеро" | Задонский | ВЛ 10кВ Болховское яч.4 ПС Колесово | 10 | VS010-0012574 | 176—183 (0,95 га); 183—191 (1 га); 191—196 (0,34 га); 196—199 (0,4 га); 206—212 (0,82 га); 238—261 (1,56 га); 261—270 (1,11 га); 273—277 (0,82 га) | 6.7 | мульчирование, сжигание | март | март | 5.916 | 0 | 6 | 1 | Артскважина ООО "Водоканал", ОГУП "Задонскдорстройремонт", Освещение трассы М4 "Дон" | филиал ОАО "МРСК Центра" - "Липецкэнеро" | Задонский | ВЛ 10кВ Болховское яч.4 ПС Колесово | 10 | VS010-0012574 | 176—183 (0,95 га); 183—191 (1 га); 191—196 (0,34 га); 196—199 (0,4 га); 206—212 (0,82 га); 238—261 (1,56 га); 261—270 (1,11 га); 273—277 (0,82 га) | 6.7 | мульчирование, сжигание | март | март | 5.916 | 0 | 6 | 1 | Артскважина ООО "Водоканал", ОГУП "Задонскдорстройремонт", Освещение трассы М4 "Дон" | филиал ОАО "МРСК Центра" - "Липецкэнеро" | Задонский | ВЛ 10кВ Болховское яч.4 ПС Колесово | 10 | VS010-0012574 | 176—183 (0,95 га); 183—191 (1 га); 191—196 (0,34 га); 196—199 (0,4 га); 206—212 (0,82 га); 238—261 (1,56 га); 261—270 (1,11 га); 273—277 (0,82 га) | 6.7 | мульчирование, сжигание | март | март | 5.916 | 0 | 6 | 1 | Артскважина ООО "Водоканал", ОГУП "Задонскдорстройремонт", Освещение трассы М4 "Дон" | филиал ОАО "МРСК Центра" - "Липецкэнеро" | Задонский | ВЛ 10кВ Болховское яч.4 ПС Колесово | 10 | VS010-0012574 | 176—183 (0,95 га); 183—191 (1 га); 191—196 (0,34 га); 196—199 (0,4 га); 206—212 (0,82 га); 238—261 (1,56 га); 261—270 (1,11 га); 273—277 (0,82 га) | 6.7 | мульчирование, сжигание | март | март | 5.916 | 0 | 6 | 1 | Артскважина ООО "Водоканал", ОГУП "Задонскдорстройремонт", Освещение трассы М4 "Дон" | филиал ОАО "МРСК Центра" - "Липецкэнеро" | Задонский | ВЛ 10кВ Болховское яч.4 ПС Колесово | 10 | VS010-0012574 | 176—183 (0,95 га); 183—191 (1 га); 191—196 (0,34 га); 196—199 (0,4 га); 206—212 (0,82 га); 238—261 (1,56 га); 261—270 (1,11 га); 273—277 (0,82 га) | 6.7 | мульчирование, сжигание | март | март | 5.916 | 0 | 6 | 1 | Артскважина ООО "Водоканал", ОГУП "Задонскдорстройремонт", Освещение трассы М4 "Дон" | филиал ОАО "МРСК Центра" - "Липецкэнеро" | Задонский | ВЛ 10кВ Болховское яч.4 ПС Колесово | 10 | VS010-0012574 | 176—183 (0,95 га); 183—191 (1 га); 191—196 (0,34 га); 196—199 (0,4 га); 206—212 (0,82 га); 238—261 (1,56 га); 261—270 (1,11 га); 273—277 (0,82 га) | 6.7 | мульчирование, сжигание | март | март | 5.916 | 0 | 6 | 1 | Артскважина ООО "Водоканал", ОГУП "Задонскдорстройремонт", Освещение трассы М4 "Дон" | филиал ОАО "МРСК Центра" - "Липецкэнеро" | Задонский | ВЛ 10кВ Болховское яч.4 ПС Колесово | 10 | VS010-0012574 | 176—183 (0,95 га); 183—191 (1 га); 191—196 (0,34 га); 196—199 (0,4 га); 206—212 (0,82 га); 238—261 (1,56 га); 261—270 (1,11 га); 273—277 (0,82 га) | 6.7 | мульчирование, сжигание | март | март | 5.916 | 0 | 6 | 1 | Артскважина ООО "Водоканал", ОГУП "Задонскдорстройремонт", Освещение трассы М4 "Дон" | филиал ОАО "МРСК Центра" - "Липецкэнеро" | Задонский | ВЛ 10кВ Болховское яч.4 ПС Колесово | 10 | VS010-0012574 | 176—183 (0,95 га); 183—191 (1 га); 191—196 (0,34 га); 196—199 (0,4 га); 206—212 (0,82 га); 238—261 (1,56 га); 261—270 (1,11 га); 273—277 (0,82 га) | 6.7 | мульчирование, сжигание | март | март | 5.916 | 0 | 6 | 1 | Артскважина ООО "Водоканал", ОГУП "Задонскдорстройремонт", Освещение трассы М4 "Дон" | филиал ОАО "МРСК Центра" - "Липецкэнеро" | Задонский | ВЛ 10кВ Болховское яч.4 ПС Колесово | 10 | VS010-0012574 | 176—183 (0,95 га); 183—191 (1 га); 191—196 (0,34 га); 196—199 (0,4 га); 206—212 (0,82 га); 238—261 (1,56 га); 261—270 (1,11 га); 273—277 (0,82 га) | 6.7 | мульчирование, сжигание | март | март | 5.916 | 0 | 6 | 1 | Артскважина ООО "Водоканал", ОГУП "Задонскдорстройремонт", Освещение трассы М4 "Дон" | филиал ОАО "МРСК Центра" - "Липецкэнеро" | Задонский | ВЛ 10кВ Болховское яч.4 ПС Колесово | 10 | VS010-0012574 | 176—183 (0,95 га); 183—191 (1 га); 191—196 (0,34 га); 196—199 (0,4 га); 206—212 (0,82 га); 238—261 (1,56 га); 261—270 (1,11 га); 273—277 (0,82 га) | 6.7 | мульчирование, сжигание | март | март | 5.916 | 0 | 6 | 1 | Артскважина ООО "Водоканал", ОГУП "Задонскдорстройремонт", Освещение трассы М4 "Дон" | филиал ОАО "МРСК Центра" - "Липецкэнеро" | Задонский | ВЛ 10кВ Болховское яч.4 ПС Колесово | 10 | VS010-0012574 | 176—183 (0,95 га); 183—191 (1 га); 191—196 (0,34 га); 196—199 (0,4 га); 206—212 (0,82 га); 238—261 (1,56 га); 261—270 (1,11 га); 273—277 (0,82 га) | 6.7 | мульчирование, сжигание | март | март | 5.916 | 0 | 6 | 1 | Артскважина ООО "Водоканал", ОГУП "Задонскдорстройремонт", Освещение трассы М4 "Дон" | филиал ОАО "МРСК Центра" - "Липецкэнеро" | Задонский | ВЛ 10кВ Болховское яч.4 ПС Колесово | 10 | VS010-0012574 | 176—183 (0,95 га); 183—191 (1 га); 191—196 (0,34 га); 196—199 (0,4 га); 206—212 (0,82 га); 238—261 (1,56 га); 261—270 (1,11 га); 273—277 (0,82 га) | 6.7 | мульчирование, сжигание | март | март | 5.916 | 0 | 6 | 1 | Артскважина ООО "Водоканал", ОГУП "Задонскдорстройремонт", Освещение трассы М4 "Дон" | филиал ОАО "МРСК Центра" - "Липецкэнеро" | Задонский | ВЛ 10кВ Болховское яч.4 ПС Колесово | 10 | VS010-0012574 | 176—183 (0,95 га); 183—191 (1 га); 191—196 (0,34 га); 196—199 (0,4 га); 206—212 (0,82 га); 238—261 (1,56 га); 261—270 (1,11 га); 273—277 (0,82 га) | 6.7 | мульчирование, сжигание | март | март | 5.916 | 0 | 6 | 1 | Артскважина ООО "Водоканал", ОГУП "Задонскдорстройремонт", Освещение трассы М4 "Дон" | филиал ОАО "МРСК Центра" - "Липецкэнеро" | Задонский | ВЛ 10кВ Болховское яч.4 ПС Колесово | 10 | VS010-0012574 | 176—183 (0,95 га); 183—191 (1 га); 191—196 (0,34 га); 196—199 (0,4 га); 206—212 (0,82 га); 238—261 (1,56 га); 261—270 (1,11 га); 273—277 (0,82 га) | 6.7 | мульчирование, сжигание | март | март | 5.916 | 0 | 6 | 1 | Артскважина ООО "Водоканал", ОГУП "Задонскдорстройремонт", Освещение трассы М4 "Дон" | филиал ОАО "МРСК Центра" - "Липецкэнеро" | Задонский | ВЛ 10кВ Болховское яч.4 ПС Колесово | 10 | VS010-0012574 | 176—183 (0,95 га); 183—191 (1 га); 191—196 (0,34 га); 196—199 (0,4 га); 206—212 (0,82 га); 238—261 (1,56 га); 261—270 (1,11 га); 273—277 (0,82 га) | 6.7 | мульчирование, сжигание | март | март | 5.916 | 0 | 6 | 1 | Артскважина ООО "Водоканал", ОГУП "Задонскдорстройремонт", Освещение трассы М4 "Дон" | филиал ОАО "МРСК Центра" - "Липецкэнеро" | Задонский | ВЛ 10кВ Болховское яч.4 ПС Колесово | 10 | VS010-0012574 | 176—183 (0,95 га); 183—191 (1 га); 191—196 (0,34 га); 196—199 (0,4 га); 206—212 (0,82 га); 238—261 (1,56 га); 261—270 (1,11 га); 273—277 (0,82 га) | 6.7 | мульчирование, сжигание | март | март | 5.916 | 0 | 6 | 1 | Артскважина ООО "Водоканал", ОГУП "Задонскдорстройремонт", Освещение трассы М4 "Дон" | филиал ОАО "МРСК Центра" - "Липецкэнеро" | Задонский | ВЛ 10кВ Болховское яч.4 ПС Колесово | 10 | VS010-0012574 | 176—183 (0,95 га); 183—191 (1 га); 191—196 (0,34 га); 196—199 (0,4 га); 206—212 (0,82 га); 238—261 (1,56 га); 261—270 (1,11 га); 273—277 (0,82 га) | 6.7 | мульчирование, сжигание | март | март | 5.916 | 0 | 6 | 1 | Артскважина ООО "Водоканал", ОГУП "Задонскдорстройремонт", Освещение трассы М4 "Дон" | филиал ОАО "МРСК Центра" - "Липецкэнеро" | Задонский | ВЛ 10кВ Болховское яч.4 ПС Колесово | 10 | VS010-0012574 | 176—183 (0,95 га); 183—191 (1 га); 191—196 (0,34 га); 196—199 (0,4 га); 206—212 (0,82 га); 238—261 (1,56 га); 261—270 (1,11 га); 273—277 (0,82 га) | 6.7 | мульчирование, сжигание | март | март | 5.916 | 0 | 6 | 1 | Артскважина ООО "Водоканал", ОГУП "Задонскдорстройремонт", Освещение трассы М4 "Дон" | филиал ОАО "МРСК Центра" - "Липецкэнеро" | Задонский | ВЛ 10кВ Болховское яч.4 ПС Колесово | 10 | VS010-0012574 | 176—183 (0,95 га); 183—191 (1 га); 191—196 (0,34 га); 196—199 (0,4 га); 206—212 (0,82 га); 238—261 (1,56 га); 261—270 (1,11 га); 273—277 (0,82 га) | 6.7 | мульчирование, сжигание | март | март | 5.916 | 0 | 6 | 1 | Артскважина ООО "Водоканал", ОГУП "Задонскдорстройремонт", Освещение трассы М4 "Дон" | филиал ОАО "МРСК Центра" - "Липецкэнеро" | Задонский | ВЛ 10кВ Болховское яч.4 ПС Колесово | 10 | VS010-0012574 | 176—183 (0,95 га); 183—191 (1 га); 191—196 (0,34 га); 196—199 (0,4 га); 206—212 (0,82 га); 238—261 (1,56 га); 261—270 (1,11 га); 273—277 (0,82 га) | 6.7 | мульчирование, сжигание | март | март | 5.916 | 0 | 6 | 1 | Артскважина ООО "Водоканал", ОГУП "Задонскдорстройремонт", Освещение трассы М4 "Дон" | филиал ОАО "МРСК Центра" - "Липецкэнеро" | Задонский | ВЛ 10кВ Болховское яч.4 ПС Колесово | 10 | VS010-0012574 | 176—183 (0,95 га); 183—191 (1 га); 191—196 (0,34 га); 196—199 (0,4 га); 206—212 (0,82 га); 238—261 (1,56 га); 261—270 (1,11 га); 273—277 (0,82 га) | 6.7 | мульчирование, сжигание | март | март | 5.916 | 0 | 6 | 1 | Артскважина ООО "Водоканал", ОГУП "Задонскдорстройремонт", Освещение трассы М4 "Дон" | филиал ОАО "МРСК Центра" - "Липецкэнеро" | Задонский | ВЛ 10кВ Болховское яч.4 ПС Колесово | 10 | VS010-0012574 | 176—183 (0,95 га); 183—191 (1 га); 191—196 (0,34 га); 196—199 (0,4 га); 206—212 (0,82 га); 238—261 (1,56 га); 261—270 (1,11 га); 273—277 (0,82 га) | 6.7 | мульчирование, сжигание | март | март | 5.916 | 0 | 6 | 1 | Артскважина ООО "Водоканал", ОГУП "Задонскдорстройремонт", Освещение трассы М4 "Дон" | филиал ОАО "МРСК Центра" - "Липецкэнеро" | Задонский | ВЛ 10кВ Болховское яч.4 ПС Колесово | 10 | VS010-0012574 | 176—183 (0,95 га); 183—191 (1 га); 191—196 (0,34 га); 196—199 (0,4 га); 206—212 (0,82 га); 238—261 (1,56 га); 261—270 (1,11 га); 273—277 (0,82 га) | 6.7 | мульчирование, сжигание | март | март | 5.916 | 0 | 6 | 1 | Артскважина ООО "Водоканал", ОГУП "Задонскдорстройремонт", Освещение трассы М4 "Дон" | филиал ОАО "МРСК Центра" - "Липецкэнеро" | Задонский | ВЛ 10кВ Болховское яч.4 ПС Колесово | 10 | VS010-0012574 | 176—183 (0,95 га); 183—191 (1 га); 191—196 (0,34 га); 196—199 (0,4 га); 206—212 (0,82 га); 238—261 (1,56 га); 261—270 (1,11 га); 273—277 (0,82 га) | 6.7 | мульчирование, сжигание | март | март | 5.916 | 0 | 6 | 1 | Артскважина ООО "Водоканал", ОГУП "Задонскдорстройремонт", Освещение трассы М4 "Дон" | филиал ОАО "МРСК Центра" - "Липецкэнеро" | Задонский | ВЛ 10кВ Болховское яч.4 ПС Колесово | 10 | VS010-0012574 | 176—183 (0,95 га); 183—191 (1 га); 191—196 (0,34 га); 196—199 (0,4 га); 206—212 (0,82 га); 238—261 (1,56 га); 261—270 (1,11 га); 273—277 (0,82 га) | 6.7 | мульчирование, сжигание | март | март | 5.916 | 0 | 6 | 1 | Артскважина ООО "Водоканал", ОГУП "Задонскдорстройремонт", Освещение трассы М4 "Дон" | филиал ОАО "МРСК Центра" - "Липецкэнеро" | Задонский | ВЛ 10кВ Болховское яч.4 ПС Колесово | 10 | VS010-0012574 | 176—183 (0,95 га); 183—191 (1 га); 191—196 (0,34 га); 196—199 (0,4 га); 206—212 (0,82 га); 238—261 (1,56 га); 261—270 (1,11 га); 273—277 (0,82 га) | 6.7 | мульчирование, сжигание | март | март | 5.916 | 0 | 6 | 1 | Артскважина ООО "Водоканал", ОГУП "Задонскдорстройремонт", Освещение трассы М4 "Дон" | филиал ОАО "МРСК Центра" - "Липецкэнеро" | Задонский | ВЛ 10кВ Болховское яч.4 ПС Колесово | 10 | VS010-0012574 | 176—183 (0,95 га); 183—191 (1 га); 191—196 (0,34 га); 196—199 (0,4 га); 206—212 (0,82 га); 238—261 (1,56 га); 261—270 (1,11 га); 273—277 (0,82 га) | 6.7 | мульчирование, сжигание | март | март | 5.916 | 0 | 6 | 1 | Артскважина ООО "Водоканал", ОГУП "Задонскдорстройремонт", Освещение трассы М4 "Дон" | филиал ОАО "МРСК Центра" - "Липецкэнеро" | Задонский | ВЛ 10кВ Болховское яч.4 ПС Колесово | 10 | VS010-0012574 | 176—183 (0,95 га); 183—191 (1 га); 191—196 (0,34 га); 196—199 (0,4 га); 206—212 (0,82 га); 238—261 (1,56 га); 261—270 (1,11 га); 273—277 (0,82 га) | 6.7 | мульчирование, сжигание | март | март | 5.916 | 0 | 6 | 1 | Артскважина ООО "Водоканал", ОГУП "Задонскдорстройремонт", Освещение трассы М4 "Дон" | филиал ОАО "МРСК Центра" - "Липецкэнеро" | Задонский | ВЛ 10кВ Болховское яч.4 ПС Колесово | 10 | VS010-0012574 | 176—183 (0,95 га); 183—191 (1 га); 191—196 (0,34 га); 196—199 (0,4 га); 206—212 (0,82 га); 238—261 (1,56 га); 261—270 (1,11 га); 273—277 (0,82 га) | 6.7 | мульчирование, сжигание | март | март | 5.916 | 0 | 6 | 1 | Артскважина ООО "Водоканал", ОГУП "Задонскдорстройремонт", Освещение трассы М4 "Дон" | филиал ОАО "МРСК Центра" - "Липецкэнеро" | Задонский | ВЛ 10кВ Болховское яч.4 ПС Колесово | 10 | VS010-0012574 | 176—183 (0,95 га); 183—191 (1 га); 191—196 (0,34 га); 196—199 (0,4 га); 206—212 (0,82 га); 238—261 (1,56 га); 261—270 (1,11 га); 273—277 (0,82 га) | 6.7 | мульчирование, сжигание | март | март | 5.916 | 0 | 6 | 1 | Артскважина ООО "Водоканал", ОГУП "Задонскдорстройремонт", Освещение трассы М4 "Дон" | филиал ОАО "МРСК Центра" - "Липецкэнеро" | Задонский | ВЛ 10кВ Болховское яч.4 ПС Колесово | 10 | VS010-0012574 | 176—183 (0,95 га); 183—191 (1 га); 191—196 (0,34 га); 196—199 (0,4 га); 206—212 (0,82 га); 238—261 (1,56 га); 261—270 (1,11 га); 273—277 (0,82 га) | 6.7 | мульчирование, сжигание | март | март | 5.916 | 0 | 6 | 1 | Артскважина ООО "Водоканал", ОГУП "Задонскдорстройремонт", Освещение трассы М4 "Дон" | филиал ОАО "МРСК Центра" - "Липецкэнеро" | Задонский | ВЛ 10кВ Болховское яч.4 ПС Колесово | 10 | VS010-0012574 | 176—183 (0,95 га); 183—191 (1 га); 191—196 (0,34 га); 196—199 (0,4 га); 206—212 (0,82 га); 238—261 (1,56 га); 261—270 (1,11 га); 273—277 (0,82 га) | 6.7 | мульчирование, сжигание | март | март | 5.916 | 0 | 6 | 1 | Артскважина ООО "Водоканал", ОГУП "Задонскдорстройремонт", Освещение трассы М4 "Дон" | филиал ОАО "МРСК Центра" - "Липецкэнеро" | Задонский | ВЛ 10кВ Болховское яч.4 ПС Колесово | 10 | VS010-0012574 | 176—183 (0,95 га); 183—191 (1 га); 191—196 (0,34 га); 196—199 (0,4 га); 206—212 (0,82 га); 238—261 (1,56 га); 261—270 (1,11 га); 273—277 (0,82 га) | 6.7 | мульчирование, сжигание | март | март | 5.916 | 0 | 6 | 1 | Артскважина ООО "Водоканал", ОГУП "Задонскдорстройремонт", Освещение трассы М4 "Дон" | филиал ОАО "МРСК Центра" - "Липецкэнеро" | Задонский | ВЛ 10кВ Болховское яч.4 ПС Колесово | 10 | VS010-0012574 | 176—183 (0,95 га); 183—191 (1 га); 191—196 (0,34 га); 196—199 (0,4 га); 206—212 (0,82 га); 238—261 (1,56 га); 261—270 (1,11 га); 273—277 (0,82 га) | 6.7 | мульчирование, сжигание | март | март | 5.916 | 0 | 6 | 1 | Артскважина ООО "Водоканал", ОГУП "Задонскдорстройремонт", Освещение трассы М4 "Дон" | филиал ОАО "МРСК Центра" - "Липецкэнеро" | Задонский | ВЛ 10кВ Болховское яч.4 ПС Колесово | 10 | VS010-0012574 | 176—183 (0,95 га); 183—191 (1 га); 191—196 (0,34 га); 196—199 (0,4 га); 206—212 (0,82 га); 238—261 (1,56 га); 261—270 (1,11 га); 273—277 (0,82 га) | 6.7 | мульчирование, сжигание | март | март | 5.916 | 0 | 6 | 1 | Артскважина ООО "Водоканал", ОГУП "Задонскдорстройремонт", Освещение трассы М4 "Дон" | филиал ОАО "МРСК Центра" - "Липецкэнеро" | Задонский | ВЛ 10кВ Болховское яч.4 ПС Колесово | 10 | VS010-0012574 | 176—183 (0,95 га); 183—191 (1 га); 191—196 (0,34 га); 196—199 (0,4 га); 206—212 (0,82 га); 238—261 (1,56 га); 261—270 (1,11 га); 273—277 (0,82 га) | 6.7 | мульчирование, сжигание | март | март | 5.916 | 0 | 6 | 1 | Артскважина ООО "Водоканал", ОГУП "Задонскдорстройремонт", Освещение трассы М4 "Дон" | филиал ОАО "МРСК Центра" - "Липецкэнеро" | Задонский | ВЛ 10кВ Болховское яч.4 ПС Колесово | 10 | VS010-0012574 | 176—183 (0,95 га); 183—191 (1 га); 191—196 (0,34 га); 196—199 (0,4 га); 206—212 (0,82 га); 238—261 (1,56 га); 261—270 (1,11 га); 273—277 (0,82 га) | 6.7 | мульчирование, сжигание | март | март | 5.916 | 0 | 6 | 1 | Артскважина ООО "Водоканал", ОГУП "Задонскдорстройремонт", Освещение трассы М4 "Дон" | филиал ОАО "МРСК Центра" - "Липецкэнеро" | Задонский | ВЛ 10кВ Болховское яч.4 ПС Колесово | 10 | VS010-0012574 | 176—183 (0,95 га); 183—191 (1 га); 191—196 (0,34 га); 196—199 (0,4 га); 206—212 (0,82 га); 238—261 (1,56 га); 261—270 (1,11 га); 273—277 (0,82 га) | 6.7 | мульчирование, сжигание | март | март | 5.916 | 0 | 6 | 1 | Артскважина ООО "Водоканал", ОГУП "Задонскдорстройремонт", Освещение трассы М4 "Дон" | филиал ОАО "МРСК Центра" - "Липецкэнеро" | Задонский | ВЛ 10кВ Болховское яч.4 ПС Колесово | 10 | VS010-0012574 | 176—183 (0,95 га); 183—191 (1 га); 191—196 (0,34 га); 196—199 (0,4 га); 206—212 (0,82 га); 238—261 (1,56 га); 261—270 (1,11 га); 273—277 (0,82 га) | 6.7 | мульчирование, сжигание | март | март | 5.916 | 0 | 6 | 1 | Артскважина ООО "Водоканал", ОГУП "Задонскдорстройремонт", Освещение трассы М4 "Дон" | филиал ОАО "МРСК Центра" - "Липецкэнеро" | Задонский | ВЛ 10кВ Болховское яч.4 ПС Колесово | 10 | VS010-0012574 | 176—183 (0,95 га); 183—191 (1 га); 191—196 (0,34 га); 196—199 (0,4 га); 206—212 (0,82 га); 238—261 (1,56 га); 261—270 (1,11 га); 273—277 (0,82 га) | 6.7 | мульчирование, сжигание | март | март | 5.916 | 0 | 6 | 1 | Артскважина ООО "Водоканал", ОГУП "Задонскдорстройремонт", Освещение трассы М4 "Дон" | филиал ОАО "МРСК Центра" - "Липецкэнеро" | Задонский | ВЛ 10кВ Болховское яч.4 ПС Колесово | 10 | VS010-0012574 | 176—183 (0,95 га); 183—191 (1 га); 191—196 (0,34 га); 196—199 (0,4 га); 206—212 (0,82 га); 238—261 (1,56 га); 261—270 (1,11 га); 273—277 (0,82 га) | 6.7 | мульчирование, сжигание | март | март | 5.916 | 0 | 6 | 1 | Артскважина ООО "Водоканал", ОГУП "Задонскдорстройремонт", Освещение трассы М4 "Дон" | филиал ОАО "МРСК Центра" - "Липецкэнеро" | Задонский | ВЛ 10кВ Болховское яч.4 ПС Колесово | 10 | VS010-0012574 | 176—183 (0,95 га); 183—191 (1 га); 191—196 (0,34 га); 196—199 (0,4 га); 206—212 (0,82 га); 238—261 (1,56 га); 261—270 (1,11 га); 273—277 (0,82 га) | 6.7 | мульчирование, сжигание | март | март | 5.916 | 0 | 6 | 1 | Артскважина ООО "Водоканал", ОГУП "Задонскдорстройремонт", Освещение трассы М4 "Дон" | филиал ОАО "МРСК Центра" - "Липецкэнеро" | Задонский | ВЛ 10кВ Болховское яч.4 ПС Колесово | 10 | VS010-0012574 | 176—183 (0,95 га); 183—191 (1 га); 191—196 (0,34 га); 196—199 (0,4 га); 206—212 (0,82 га); 238—261 (1,56 га); 261—270 (1,11 га); 273—277 (0,82 га) | 6.7 | мульчирование, сжигание | март | март | 5.916 | 0 | 6 | 1 | Артскважина ООО "Водоканал", ОГУП "Задонскдорстройремонт", Освещение трассы М4 "Дон" | филиал ОАО "МРСК Центра" - "Липецкэнеро" | Задонский | ВЛ 10кВ Болховское яч.4 ПС Колесово | 10 | VS010-0012574 | 176—183 (0,95 га); 183—191 (1 га); 191—196 (0,34 га); 196—199 (0,4 га); 206—212 (0,82 га); 238—261 (1,56 га); 261—270 (1,11 га); 273—277 (0,82 га) | 6.7 | мульчирование, сжигание | март | март | 5.916 | 0 | 6 | 1 | Артскважина ООО "Водоканал", ОГУП "Задонскдорстройремонт", Освещение трассы М4 "Дон" | филиал ОАО "МРСК Центра" - "Липецкэнеро" | Задонский | ВЛ 10кВ Болховское яч.4 ПС Колесово | 10 | VS010-0012574 | 176—183 (0,95 га); 183—191 (1 га); 191—196 (0,34 га); 196—199 (0,4 га); 206—212 (0,82 га); 238—261 (1,56 га); 261—270 (1,11 га); 273—277 (0,82 га) | 6.7 | мульчирование, сжигание | март | март | 5.916 | 0 | 6 | 1 | Артскважина ООО "Водоканал", ОГУП "Задонскдорстройремонт", Освещение трассы М4 "Дон" | филиал ОАО "МРСК Центра" - "Липецкэнеро" | Задонский | ВЛ 10кВ Болховское яч.4 ПС Колесово | 10 | VS010-0012574 | 176—183 (0,95 га); 183—191 (1 га); 191—196 (0,34 га); 196—199 (0,4 га); 206—212 (0,82 га); 238—261 (1,56 га); 261—270 (1,11 га); 273—277 (0,82 га) | 6.7 | мульчирование, сжигание | март | март | 5.916 | 0 | 6 | 1 | Артскважина ООО "Водоканал", ОГУП "Задонскдорстройремонт", Освещение трассы М4 "Дон" | филиал ОАО "МРСК Центра" - "Липецкэнеро" | Задонский | ВЛ 10кВ Болховское яч.4 ПС Колесово | 10 | VS010-0012574 | 176—183 (0,95 га); 183—191 (1 га); 191—196 (0,34 га); 196—199 (0,4 га); 206—212 (0,82 га); 238—261 (1,56 га); 261—270 (1,11 га); 273—277 (0,82 га) | 6.7 | мульчирование, сжигание | март | март | 5.916 | 0 | 6 | 1 | Артскважина ООО "Водоканал", ОГУП "Задонскдорстройремонт", Освещение трассы М4 "Дон" | филиал ОАО "МРСК Центра" - "Липецкэнеро" | Задонский | ВЛ 10кВ Болховское яч.4 ПС Колесово | 10 | VS010-0012574 | 176—183 (0,95 га); 183—191 (1 га); 191—196 (0,34 га); 196—199 (0,4 га); 206—212 (0,82 га); 238—261 (1,56 га); 261—270 (1,11 га); 273—277 (0,82 га) | 6.7 | мульчирование, сжигание | март | март | 5.916 | 0 | 6 | 1 | Артскважина ООО "Водоканал", ОГУП "Задонскдорстройремонт", Освещение трассы М4 "Дон" | филиал ОАО "МРСК Центра" - "Липецкэнеро" | Задонский | ВЛ 10кВ Болховское яч.4 ПС Колесово | 10 | VS010-0012574 | 176—183 (0,95 га); 183—191 (1 га); 191—196 (0,34 га); 196—199 (0,4 га); 206—212 (0,82 га); 238—261 (1,56 га); 261—270 (1,11 га); 273—277 (0,82 га) | 6.7 | мульчирование, сжигание | март | март | 5.916 | 0 | 6 | 1 | Артскважина ООО "Водоканал", ОГУП "Задонскдорстройремонт", Освещение трассы М4 "Дон" | филиал ОАО "МРСК Центра" - "Липецкэнеро" | Задонский | ВЛ 10кВ Болховское яч.4 ПС Колесово | 10 | VS010-0012574 | 176—183 (0,95 га); 183—191 (1 га); 191—196 (0,34 га); 196—199 (0,4 га); 206—212 (0,82 га); 238—261 (1,56 га); 261—270 (1,11 га); 273—277 (0,82 га) | 6.7 | мульчирование, сжигание | март | март | 5.916 | 0 | 6 | 1 | Артскважина ООО "Водоканал", ОГУП "Задонскдорстройремонт", Освещение трассы М4 "Дон" | филиал ОАО "МРСК Центра" - "Липецкэнеро" | Задонский | ВЛ 10кВ Болховское яч.4 ПС Колесово | 10 | VS010-0012574 | 176—183 (0,95 га); 183—191 (1 га); 191—196 (0,34 га); 196—199 (0,4 га); 206—212 (0,82 га); 238—261 (1,56 га); 261—270 (1,11 га); 273—277 (0,82 га) | 6.7 | мульчирование, сжигание | март | март | 5.916 | 0 | 6 | 1 | Артскважина ООО "Водоканал", ОГУП "Задонскдорстройремонт", Освещение трассы М4 "Дон" | филиал ОАО "МРСК Центра" - "Липецкэнеро" | Задонский | ВЛ 10кВ Болховское яч.4 ПС Колесово | 10 | VS010-0012574 | 176—183 (0,95 га); 183—191 (1 га); 191—196 (0,34 га); 196—199 (0,4 га); 206—212 (0,82 га); 238—261 (1,56 га); 261—270 (1,11 га); 273—277 (0,82 га) | 6.7 | мульчирование, сжигание | март | март | 5.916 | 0 | 6 | 1 | Артскважина ООО "Водоканал", ОГУП "Задонскдорстройремонт", Освещение трассы М4 "Дон" | филиал ОАО "МРСК Центра" - "Липецкэнеро" | Задонский | ВЛ 10кВ Болховское яч.4 ПС Колесово | 10 | VS010-0012574 | 176—183 (0,95 га); 183—191 (1 га); 191—196 (0,34 га); 196—199 (0,4 га); 206—212 (0,82 га); 238—261 (1,56 га); 261—270 (1,11 га); 273—277 (0,82 га) | 6.7 | мульчирование, сжигание | март | март | 5.916 | 0 | 6 | 1 | Артскважина ООО "Водоканал", ОГУП "Задонскдорстройремонт", Освещение трассы М4 "Дон" | филиал ОАО "МРСК Центра" - "Липецкэнеро" | Задонский | ВЛ 10кВ Болховское яч.4 ПС Колесово | 10 | VS010-0012574 | 176—183 (0,95 га); 183—191 (1 га); 191—196 (0,34 га); 196—199 (0,4 га); 206—212 (0,82 га); 238—261 (1,56 га); 261—270 (1,11 га); 273—277 (0,82 га) | 6.7 | мульчирование, сжигание | март | март | 5.916 | 0 | 6 | 1 | Артскважина ООО "Водоканал", ОГУП "Задонскдорстройремонт", Освещение трассы М4 "Дон" | филиал ОАО "МРСК Центра" - "Липецкэнеро" | Задонский | ВЛ 10кВ Болховское яч.4 ПС Колесово | 10 | VS010-0012574 | 176—183 (0,95 га); 183—191 (1 га); 191—196 (0,34 га); 196—199 (0,4 га); 206—212 (0,82 га); 238—261 (1,56 га); 261—270 (1,11 га); 273—277 (0,82 га) | 6.7 | мульчирование, сжигание | март | март | 5.916 | 0 | 6 | 1 | Артскважина ООО "Водоканал", ОГУП "Задонскдорстройремонт", Освещение трассы М4 "Дон" | филиал ОАО "МРСК Центра" - "Липецкэнеро" | Задонский | ВЛ 10кВ Болховское яч.4 ПС Колесово | 10 | VS010-0012574 | 176—183 (0,95 га); 183—191 (1 га); 191—196 (0,34 га); 196—199 (0,4 га); 206—212 (0,82 га); 238—261 (1,56 га); 261—270 (1,11 га); 273—277 (0,82 га) | 6.7 | мульчирование, сжигание | март | март | 5.916 | 0 | 6 | 1 | Артскважина ООО "Водоканал", ОГУП "Задонскдорстройремонт", Освещение трассы М4 "Дон" | филиал ОАО "МРСК Центра" - "Липецкэнеро" | Задонский | ВЛ 10кВ Болховское яч.4 ПС Колесово | 10 | VS010-0012574 | 176—183 (0,95 га); 183—191 (1 га); 191—196 (0,34 га); 196—199 (0,4 га); 206—212 (0,82 га); 238—261 (1,56 га); 261—270 (1,11 га); 273—277 (0,82 га) | 6.7 | мульчирование, сжигание | март | март | 5.916 | 0 | 6 | 1 | Артскважина ООО "Водоканал", ОГУП "Задонскдорстройремонт", Освещение трассы М4 "Дон" | филиал ОАО "МРСК Центра" - "Липецкэнеро" | Задонский | ВЛ 10кВ Болховское яч.4 ПС Колесово | 10 | VS010-0012574 | 176—183 (0,95 га); 183—191 (1 га); 191—196 (0,34 га); 196—199 (0,4 га); 206—212 (0,82 га); 238—261 (1,56 га); 261—270 (1,11 га); 273—277 (0,82 га) | 6.7 | мульчирование, сжигание | март | март | 5.916 | 0 | 6 | 1 | Артскважина ООО "Водоканал", ОГУП "Задонскдорстройремонт", Освещение трассы М4 "Дон" | филиал ОАО "МРСК Центра" - "Липецкэнеро" | Задонский | ВЛ 10кВ Болховское яч.4 ПС Колесово | 10 | VS010-0012574 | 176—183 (0,95 га); 183—191 (1 га); 191—196 (0,34 га); 196—199 (0,4 га); 206—212 (0,82 га); 238—261 (1,56 га); 261—270 (1,11 га); 273—277 (0,82 га) | 6.7 | мульчирование, сжигание | март | март | 5.916 | 0 | 6 | 1 | Артскважина ООО "Водоканал", ОГУП "Задонскдорстройремонт", Освещение трассы М4 "Дон" | филиал ОАО "МРСК Центра" - "Липецкэнеро" | Задонский | ВЛ 10кВ Болховское яч.4 ПС Колесово | 10 | VS010-0012574 | 176—183 (0,95 га); 183—191 (1 га); 191—196 (0,34 га); 196—199 (0,4 га); 206—212 (0,82 га); 238—261 (1,56 га); 261—270 (1,11 га); 273—277 (0,82 га) | 6.7 | мульчирование, сжигание | март | март | 5.916 | 0 | 6 | 1 | Артскважина ООО "Водоканал", ОГУП "Задонскдорстройремонт", Освещение трассы М4 "Дон" | филиал ОАО "МРСК Центра" - "Липецкэнеро" | Задонский | ВЛ 10кВ Болховское яч.4 ПС Колесово | 10 | VS010-0012574 | 176—183 (0,95 га); 183—191 (1 га); 191—196 (0,34 га); 196—199 (0,4 га); 206—212 (0,82 га); 238—261 (1,56 га); 261—270 (1,11 га); 273—277 (0,82 га) | 6.7 | мульчирование, сжигание | март | март | 5.916 | 0 | 6 | 1 | Артскважина ООО "Водоканал", ОГУП "Задонскдорстройремонт", Освещение трассы М4 "Дон" | филиал ОАО "МРСК Центра" - "Липецкэнеро" | Задонский | ВЛ 10кВ Болховское яч.4 ПС Колесово | 10 | VS010-0012574 | 176—183 (0,95 га); 183—191 (1 га); 191—196 (0,34 га); 196—199 (0,4 га); 206—212 (0,82 га); 238—261 (1,56 га); 261—270 (1,11 га); 273—277 (0,82 га) | 6.7 | мульчирование, сжигание | март | март | 5.916 | 0 | 6 | 1 | Артскважина ООО "Водоканал", ОГУП "Задонскдорстройремонт", Освещение трассы М4 "Дон" | филиал ОАО "МРСК Центра" - "Липецкэнеро" | Задонский | ВЛ 10кВ Болховское яч.4 ПС Колесово | 10 | VS010-0012574 | 176—183 (0,95 га); 183—191 (1 га); 191—196 (0,34 га); 196—199 (0,4 га); 206—212 (0,82 га); 238—261 (1,56 га); 261—270 (1,11 га); 273—277 (0,82 га) | 6.7 | мульчирование, сжигание | март | март | 5.916 | 0 | 6 | 1 | Артскважина ООО "Водоканал", ОГУП "Задонскдорстройремонт", Освещение трассы М4 "Дон" | филиал ОАО "МРСК Центра" - "Липецкэнеро" | Задонский | ВЛ 10кВ Болховское яч.4 ПС Колесово | 10 | VS010-0012574 | 176—183 (0,95 га); 183—191 (1 га); 191—196 (0,34 га); 196—199 (0,4 га); 206—212 (0,82 га); 238—261 (1,56 га); 261—270 (1,11 га); 273—277 (0,82 га) | 6.7 | мульчирование, сжигание | март | март | 5.916 | 0 | 6 | 1 | Артскважина ООО "Водоканал", ОГУП "Задонскдорстройремонт", Освещение трассы М4 "Дон" | филиал ОАО "МРСК Центра" - "Липецкэнеро" | Задонский | ВЛ 10кВ Болховское яч.4 ПС Колесово | 10 | VS010-0012574 | 176—183 (0,95 га); 183—191 (1 га); 191—196 (0,34 га); 196—199 (0,4 га); 206—212 (0,82 га); 238—261 (1,56 га); 261—270 (1,11 га); 273—277 (0,82 га) | 6.7 | мульчирование, сжигание | март | март | 5.916 | 0 | 6 | 1 | Артскважина ООО "Водоканал", ОГУП "Задонскдорстройремонт", Освещение трассы М4 "Дон" | филиал ОАО "МРСК Центра" - "Липецкэнеро" | Задонский | ВЛ 10кВ Болховское яч.4 ПС Колесово | 10 | VS010-0012574 | 176—183 (0,95 га); 183—191 (1 га); 191—196 (0,34 га); 196—199 (0,4 га); 206—212 (0,82 га); 238—261 (1,56 га); 261—270 (1,11 га); 273—277 (0,82 га) | 6.7 | мульчирование, сжигание | март | март | 5.916 | 0 | 6 | 1 | Артскважина ООО "Водоканал", ОГУП "Задонскдорстройремонт", Освещение трассы М4 "Дон" | филиал ОАО "МРСК Центра" - "Липецкэнеро" | Задонский | ВЛ 10кВ Болховское яч.4 ПС Колесово | 10 | VS010-0012574 | 176—183 (0,95 га); 183—191 (1 га); 191—196 (0,34 га); 196—199 (0,4 га); 206—212 (0,82 га); 238—261 (1,56 га); 261—270 (1,11 га); 273—277 (0,82 га) | 6.7 | мульчирование, сжигание | март | март | 5.916 | 0 | 6 | 1 | Артскважина ООО "Водоканал", ОГУП "Задонскдорстройремонт", Освещение трассы М4 "Дон" | филиал ОАО "МРСК Центра" - "Липецкэнеро" | Задонский | ВЛ 10кВ Болховское яч.4 ПС Колесово | 10 | VS010-0012574 | 176—183 (0,95 га); 183—191 (1 га); 191—196 (0,34 га); 196—199 (0,4 га); 206—212 (0,82 га); 238—261 (1,56 га); 261—270 (1,11 га); 273—277 (0,82 га) | 6.7 | мульчирование, сжигание | март | март | 5.916 | 0 | 6 | 1 | Артскважина ООО "Водоканал", ОГУП "Задонскдорстройремонт", Освещение трассы М4 "Дон" | филиал ОАО "МРСК Центра" - "Липецкэнеро" | Задонский | ВЛ 10кВ Болховское яч.4 ПС Колесово | 10 | VS010-0012574 | 176—183 (0,95 га); 183—191 (1 га); 191—196 (0,34 га); 196—199 (0,4 га); 206—212 (0,82 га); 238—261 (1,56 га); 261—270 (1,11 га); 273—277 (0,82 га) | 6.7 | мульчирование, сжигание | март | март | 5.916 | 0 | 6 | 1 | Артскважина ООО "Водоканал", ОГУП "Задонскдорстройремонт", Освещение трассы М4 "Дон" | филиал ОАО "МРСК Центра" - "Липецкэнеро" | Задонский | ВЛ 10кВ Болховское яч.4 ПС Колесово | 10 | VS010-0012574 | 176—183 (0,95 га); 183—191 (1 га); 191—196 (0,34 га); 196—199 (0,4 га); 206—212 (0,82 га); 238—261 (1,56 га); 261—270 (1,11 га); 273—277 (0,82 га) | 6.7 | мульчирование, сжигание | март | март | 5.916 | 0 | 6 | 1 | Артскважина ООО "Водоканал", ОГУП "Задонскдорстройремонт", Освещение трассы М4 "Дон" | филиал ОАО "МРСК Центра" - "Липецкэнеро" | Задонский | ВЛ 10кВ Болховское яч.4 ПС Колесово | 10 | VS010-0012574 | 176—183 (0,95 га); 183—191 (1 га); 191—196 (0,34 га); 196—199 (0,4 га); 206—212 (0,82 га); 238—261 (1,56 га); 261—270 (1,11 га); 273—277 (0,82 га) | 6.7 | мульчирование, сжигание | март | март | 5.916 | 0 | 6 | 1 | Артскважина ООО "Водоканал", ОГУП "Задонскдорстройремонт", Освещение трассы М4 "Дон" | филиал ОАО "МРСК Центра" - "Липецкэнеро" | Задонский | ВЛ 10кВ Болховское яч.4 ПС Колесово | 10 | VS010-0012574 | 176—183 (0,95 га); 183—191 (1 га); 191—196 (0,34 га); 196—199 (0,4 га); 206—212 (0,82 га); 238—261 (1,56 га); 261—270 (1,11 га); 273—277 (0,82 га) | 6.7 | мульчирование, сжигание | март | март | 5.916 | 0 | 6 | 1 | Артскважина ООО "Водоканал", ОГУП "Задонскдорстройремонт", Освещение трассы М4 "Дон" | филиал ОАО "МРСК Центра" - "Липецкэнеро" | Задонский | ВЛ 10кВ Болховское яч.4 ПС Колесово | 10 | VS010-0012574 | 176—183 (0,95 га); 183—191 (1 га); 191—196 (0,34 га); 196—199 (0,4 га); 206—212 (0,82 га); 238—261 (1,56 га); 261—270 (1,11 га); 273—277 (0,82 га) | 6.7 | мульчирование, сжигание | март | март | 5.916 | 0 | 6 | 1 | Артскважина ООО "Водоканал", ОГУП "Задонскдорстройремонт", Освещение трассы М4 "Дон" | филиал ОАО "МРСК Центра" - "Липецкэнеро" | Задонский | ВЛ 10кВ Болховское яч.4 ПС Колесово | 10 | VS010-0012574 | 176—183 (0,95 га); 183—191 (1 га); 191—196 (0,34 га); 196—199 (0,4 га); 206—212 (0,82 га); 238—261 (1,56 га); 261—270 (1,11 га); 273—277 (0,82 га) | 6.7 | мульчирование, сжигание | март | март | 5.916 | 0 | 6 | 1 | Артскважина ООО "Водоканал", ОГУП "Задонскдорстройремонт", Освещение трассы М4 "Дон" | филиал ОАО "МРСК Центра" - "Липецкэнеро" | Задонский | ВЛ 10кВ Болховское яч.4 ПС Колесово | 10 | VS010-0012574 | 176—183 (0,95 га); 183—191 (1 га); 191—196 (0,34 га); 196—199 (0,4 га); 206—212 (0,82 га); 238—261 (1,56 га); 261—270 (1,11 га); 273—277 (0,82 га) | 6.7 | мульчирование, сжигание | март | март | 5.916 | 0 | 6 | 1 | Артскважина ООО "Водоканал", ОГУП "Задонскдорстройремонт", Освещение трассы М4 "Дон" | филиал ОАО "МРСК Центра" - "Липецкэнеро" | Задонский | ВЛ 10кВ Болховское яч.4 ПС Колесово | 10 | VS010-0012574 | 176—183 (0,95 га); 183—191 (1 га); 191—196 (0,34 га); 196—199 (0,4 га); 206—212 (0,82 га); 238—261 (1,56 га); 261—270 (1,11 га); 273—277 (0,82 га) | 6.7 | мульчирование, сжигание | март | март | 5.916 | 0 | 6 | 1 | Артскважина ООО "Водоканал", ОГУП "Задонскдорстройремонт", Освещение трассы М4 "Дон" | филиал ОАО "МРСК Центра" - "Липецкэнеро" | Задонский | ВЛ 10кВ Болховское яч.4 ПС Колесово | 10 | VS010-0012574 | 176—183 (0,95 га); 183—191 (1 га); 191—196 (0,34 га); 196—199 (0,4 га); 206—212 (0,82 га); 238—261 (1,56 га); 261—270 (1,11 га); 273—277 (0,82 га) | 6.7 | мульчирование, сжигание | март | март | 5.916 | 0 | 6 | 1 | Артскважина ООО "Водоканал", ОГУП "Задонскдорстройремонт", Освещение трассы М4 "Дон" | филиал ОАО "МРСК Центра" - "Липецкэнеро" | Задонский | ВЛ 10кВ Болховское яч.4 ПС Колесово | 10 | VS010-0012574 | 176—183 (0,95 га); 183—191 (1 га); 191—196 (0,34 га); 196—199 (0,4 га); 206—212 (0,82 га); 238—261 (1,56 га); 261—270 (1,11 га); 273—277 (0,82 га) | 6.7 | мульчирование, сжигание | март | март | 5.916 | 0 | 6 | 1 | Артскважина ООО "Водоканал", ОГУП "Задонскдорстройремонт", Освещение трассы М4 "Дон" | филиал ОАО "МРСК Центра" - "Липецкэнеро" | Задонский | ВЛ 10кВ Болховское яч.4 ПС Колесово | 10 | VS010-0012574 | 176—183 (0,95 га); 183—191 (1 га); 191—196 (0,34 га); 196—199 (0,4 га); 206—212 (0,82 га); 238—261 (1,56 га); 261—270 (1,11 га); 273—277 (0,82 га) | 6.7 | мульчирование, сжигание | март | март | 5.916 | 0 | 6 | 1 | Артскважина ООО "Водоканал", ОГУП "Задонскдорстройремонт", Освещение трассы М4 "Дон" | филиал ОАО "МРСК Центра" - "Липецкэнеро" | Задонский | ВЛ 10кВ Болховское яч.4 ПС Колесово | 10 | VS010-0012574 | 176—183 (0,95 га); 183—191 (1 га); 191—196 (0,34 га); 196—199 (0,4 га); 206—212 (0,82 га); 238—261 (1,56 га); 261—270 (1,11 га); 273—277 (0,82 га) | 6.7 | мульчирование, сжигание | март | март | 5.916 | 0 | 6 | 1 | Артскважина ООО "Водоканал", ОГУП "Задонскдорстройремонт", Освещение трассы М4 "Дон" | филиал ОАО "МРСК Центра" - "Липецкэнеро" | Задонский | ВЛ 10кВ Болховское яч.4 ПС Колесово | 10 | VS010-0012574 | 176—183 (0,95 га); 183—191 (1 га); 191—196 (0,34 га); 196—199 (0,4 га); 206—212 (0,82 га); 238—261 (1,56 га); 261—270 (1,11 га); 273—277 (0,82 га) | 6.7 | мульчирование, сжигание | март | март | 5.916 | 0 | 6 | 1 | Артскважина ООО "Водоканал", ОГУП "Задонскдорстройремонт", Освещение трассы М4 "Дон" | филиал ОАО "МРСК Центра" - "Липецкэнеро" | Задонский | ВЛ 10кВ Болховское яч.4 ПС Колесово | 10 | VS010-0012574 | 176—183 (0,95 га); 183—191 (1 га); 191—196 (0,34 га); 196—199 (0,4 га); 206—212 (0,82 га); 238—261 (1,56 га); 261—270 (1,11 га); 273—277 (0,82 га) | 6.7 | мульчирование, сжигание | март | март | 5.916 | 0 | 6 | 1 | Артскважина ООО "Водоканал", ОГУП "Задонскдорстройремонт", Освещение трассы М4 "Дон" | филиал ОАО "МРСК Центра" - "Липецкэнеро" | Задонский | ВЛ 10кВ Болховское яч.4 ПС Колесово | 10 | VS010-0012574 | 176—183 (0,95 га); 183—191 (1 га); 191—196 (0,34 га); 196—199 (0,4 га); 206—212 (0,82 га); 238—261 (1,56 га); 261—270 (1,11 га); 273—277 (0,82 га) | 6.7 | мульчирование, сжигание | март | март | 5.916 | 0 | 6 | 1 | Артскважина ООО "Водоканал", ОГУП "Задонскдорстройремонт", Освещение трассы М4 "Дон" | филиал ОАО "МРСК Центра" - "Липецкэнеро" | Задонский | ВЛ 10кВ Болховское яч.4 ПС Колесово | 10 | VS010-0012574 | 176—183 (0,95 га); 183—191 (1 га); 191—196 (0,34 га); 196—199 (0,4 га); 206—212 (0,82 га); 238—261 (1,56 га); 261—270 (1,11 га); 273—277 (0,82 га) | 6.7 | мульчирование, сжигание | март | март | 5.916 | 0 | 6 | 1 | Артскважина ООО "Водоканал", ОГУП "Задонскдорстройремонт", Освещение трассы М4 "Дон" | филиал ОАО "МРСК Центра" - "Липецкэнеро" | Задонский | ВЛ 10кВ Болховское яч.4 ПС Колесово | 10 | VS010-0012574 | 176—183 (0,95 га); 183—191 (1 га); 191—196 (0,34 га); 196—199 (0,4 га); 206—212 (0,82 га); 238—261 (1,56 га); 261—270 (1,11 га); 273—277 (0,82 га) | 6.7 | мульчирование, сжигание | март | март | 5.916 | 0 | 6 | 1 | Артскважина ООО "Водоканал", ОГУП "Задонскдорстройремонт", Освещение трассы М4 "Дон" | филиал ОАО "МРСК Центра" - "Липецкэнеро" | Задонский | ВЛ 10кВ Болховское яч.4 ПС Колесово | 10 | VS010-0012574 | 176—183 (0,95 га); 183—191 (1 га); 191—196 (0,34 га); 196—199 (0,4 га); 206—212 (0,82 га); 238—261 (1,56 га); 261—270 (1,11 га); 273—277 (0,82 га) | 6.7 | мульчирование, сжигание | март | март | 5.916 | 0 | 6 | 1 | Артскважина ООО "Водоканал", ОГУП "Задонскдорстройремонт", Освещение трассы М4 "Дон" | филиал ОАО "МРСК Центра" - "Липецкэнеро" | Задонский | ВЛ 10кВ Болховское яч.4 ПС Колесово | 10 | VS010-0012574 | 176—183 (0,95 га); 183—191 (1 га); 191—196 (0,34 га); 196—199 (0,4 га); 206—212 (0,82 га); 238—261 (1,56 га); 261—270 (1,11 га); 273—277 (0,82 га) | 6.7 | мульчирование, сжигание | март | март | 5.916 | 0 | 6 | 1 | Артскважина ООО "Водоканал", ОГУП "Задонскдорстройремонт", Освещение трассы М4 "Дон" | филиал ОАО "МРСК Центра" - "Липецкэнеро" | Задонский | ВЛ 10кВ Болховское яч.4 ПС Колесово | 10 | VS010-0012574 | 176—183 (0,95 га); 183—191 (1 га); 191—196 (0,34 га); 196—199 (0,4 га); 206—212 (0,82 га); 238—261 (1,56 га); 261—270 (1,11 га); 273—277 (0,82 га) | 6.7 | мульчирование, сжигание | март | март | 5.916 | 0 | 6 | 1 | Артскважина ООО "Водоканал", ОГУП "Задонскдорстройремонт", Освещение трассы М4 "Дон" | филиал ОАО "МРСК Центра" - "Липецкэнеро" | Задонский | ВЛ 10кВ Болховское яч.4 ПС Колесово | 10 | VS010-0012574 | 176—183 (0,95 га); 183—191 (1 га); 191—196 (0,34 га); 196—199 (0,4 га); 206—212 (0,82 га); 238—261 (1,56 га); 261—270 (1,11 га); 273—277 (0,82 га) | 6.7 | мульчирование, сжигание | март | март | 5.916 | 0 | 6 | 1 | Артскважина ООО "Водоканал", ОГУП "Задонскдорстройремонт", Освещение трассы М4 "Дон" | филиал ОАО "МРСК Центра" - "Липецкэнеро" | Задонский | ВЛ 10кВ Болховское яч.4 ПС Колесово | 10 | VS010-0012574 | 176—183 (0,95 га); 183—191 (1 га); 191—196 (0,34 га); 196—199 (0,4 га); 206—212 (0,82 га); 238—261 (1,56 га); 261—270 (1,11 га); 273—277 (0,82 га) | 6.7 | мульчирование, сжигание | март | март | 5.916 | 0 | 6 | 1 | Артскважина ООО "Водоканал", ОГУП "Задонскдорстройремонт", Освещение трассы М4 "Дон" | филиал ОАО "МРСК Центра" - "Липецкэнеро" | Задонский | ВЛ 10кВ Болховское яч.4 ПС Колесово | 10 | VS010-0012574 | 176—183 (0,95 га); 183—191 (1 га); 191—196 (0,34 га); 196—199 (0,4 га); 206—212 (0,82 га); 238—261 (1,56 га); 261—270 (1,11 га); 273—277 (0,82 га) | 6.7 | мульчирование, сжигание | март | март | 5.916 | 0 | 6 | 1 | Артскважина ООО "Водоканал", ОГУП "Задонскдорстройремонт", Освещение трассы М4 "Дон" | филиал ОАО "МРСК Центра" - "Липецкэнеро" | Задонский | ВЛ 10кВ Болховское яч.4 ПС Колесово | 10 | VS010-0012574 | 176—183 (0,95 га); 183—191 (1 га); 191—196 (0,34 га); 196—199 (0,4 га); 206—212 (0,82 га); 238—261 (1,56 га); 261—270 (1,11 га); 273—277 (0,82 га) | 6.7 | мульчирование, сжигание | март | март | 5.916 | 0 | 6 | 1 | Артскважина ООО "Водоканал", ОГУП "Задонскдорстройремонт", Освещение трассы М4 "Дон" | филиал ОАО "МРСК Центра" - "Липецкэнеро" | Задонский | ВЛ 10кВ Болховское яч.4 ПС Колесово | 10 | VS010-0012574 | 176—183 (0,95 га); 183—191 (1 га); 191—196 (0,34 га); 196—199 (0,4 га); 206—212 (0,82 га); 238—261 (1,56 га); 261—270 (1,11 га); 273—277 (0,82 га) | 6.7 | мульчирование, сжигание | март | март | 5.916 | 0 | 6 | 1 | Артскважина ООО "Водоканал", ОГУП "Задонскдорстройремонт", Освещение трассы М4 "Дон" | филиал ОАО "МРСК Центра" - "Липецкэнеро" | Задонский | ВЛ 10кВ Болховское яч.4 ПС Колесово | 10 | VS010-0012574 | 176—183 (0,95 га); 183—191 (1 га); 191—196 (0,34 га); 196—199 (0,4 га); 206—212 (0,82 га); 238—261 (1,56 га); 261—270 (1,11 га); 273—277 (0,82 га) | 6.7 | мульчирование, сжигание | март | март | 5.916 | 0 | 6 | 1 | Артскважина ООО "Водоканал", ОГУП "Задонскдорстройремонт", Освещение трассы М4 "Дон" | филиал ОАО "МРСК Центра" - "Липецкэнеро" | Задонский | ВЛ 10кВ Болховское яч.4 ПС Колесово | 10 | VS010-0012574 | 176—183 (0,95 га); 183—191 (1 га); 191—196 (0,34 га); 196—199 (0,4 га); 206—212 (0,82 га); 238—261 (1,56 га); 261—270 (1,11 га); 273—277 (0,82 га) | 6.7 | мульчирование, сжигание | март | март | 5.916 | 0 | 6 | 1 | Артскважина ООО "Водоканал", ОГУП "Задонскдорстройремонт", Освещение трассы М4 "Дон" | филиал ОАО "МРСК Центра" - "Липецкэнеро" | Задонский | ВЛ 10кВ Болховское яч.4 ПС Колесово | 10 | VS010-0012574 | 176—183 (0,95 га); 183—191 (1 га); 191—196 (0,34 га); 196—199 (0,4 га); 206—212 (0,82 га); 238—261 (1,56 га); 261—270 (1,11 га); 273—277 (0,82 га) | 6.7 | мульчирование, сжигание | март | март | 5.916 | 0 | 6 | 1 | Артскважина ООО "Водоканал", ОГУП "Задонскдорстройремонт", Освещение трассы М4 "Дон" | филиал ОАО "МРСК Центра" - "Липецкэнеро" | Задонский | ВЛ 10кВ Болховское яч.4 ПС Колесово | 10 | VS010-0012574 | 176—183 (0,95 га); 183—191 (1 га); 191—196 (0,34 га); 196—199 (0,4 га); 206—212 (0,82 га); 238—261 (1,56 га); 261—270 (1,11 га); 273—277 (0,82 га) | 6.7 | мульчирование, сжигание | март | март | 5.916 | 0 | 6 | 1 | Артскважина ООО "Водоканал", ОГУП "Задонскдорстройремонт", Освещение трассы М4 "Дон" | филиал ОАО "МРСК Центра" - "Липецкэнеро" | Задонский | ВЛ 10кВ Болховское яч.4 ПС Колесово | 10 | VS010-0012574 | 176—183 (0,95 га); 183—191 (1 га); 191—196 (0,34 га); 196—199 (0,4 га); 206—212 (0,82 га); 238—261 (1,56 га); 261—270 (1,11 га); 273—277 (0,82 га) | 6.7 | мульчирование, сжигание | март | март | 5.916 | 0 | 6 | 1 | Артскважина ООО "Водоканал", ОГУП "Задонскдорстройремонт", Освещение трассы М4 "Дон" | филиал ОАО "МРСК Центра" - "Липецкэнеро" | Задонский | ВЛ 10кВ Болховское яч.4 ПС Колесово | 10 | VS010-0012574 | 176—183 (0,95 га); 183—191 (1 га); 191—196 (0,34 га); 196—199 (0,4 га); 206—212 (0,82 га); 238—261 (1,56 га); 261—270 (1,11 га); 273—277 (0,82 га) | 6.7 | мульчирование, сжигание | март | март | 5.916 | 0 | 6 | 1 | Артскважина ООО "Водоканал", ОГУП "Задонскдорстройремонт", Освещение трассы М4 "Дон" | филиал ОАО "МРСК Центра" - "Липецкэнеро" | Задонский | ВЛ 10кВ Болховское яч.4 ПС Колесово | 10 | VS010-0012574 | 176—183 (0,95 га); 183—191 (1 га); 191—196 (0,34 га); 196—199 (0,4 га); 206—212 (0,82 га); 238—261 (1,56 га); 261—270 (1,11 га); 273—277 (0,82 га) | 6.7 | мульчирование, сжигание | март | март | 5.916 | 0 | 6 | 1 | Артскважина ООО "Водоканал", ОГУП "Задонскдорстройремонт", Освещение трассы М4 "Дон" | филиал ОАО "МРСК Центра" - "Липецкэнеро" | Задонский | ВЛ 10кВ Болховское яч.4 ПС Колесово | 10 | VS010-0012574 | 176—183 (0,95 га); 183—191 (1 га); 191—196 (0,34 га); 196—199 (0,4 га); 206—212 (0,82 га); 238—261 (1,56 га); 261—270 (1,11 га); 273—277 (0,82 га) | 6.7 | мульчирование, сжигание | март | март | 5.916 | 0 | 6 | 1 | Артскважина ООО "Водоканал", ОГУП "Задонскдорстройремонт", Освещение трассы М4 "Дон" | филиал ОАО "МРСК Центра" - "Липецкэнеро" | Задонский | ВЛ 10кВ Болховское яч.4 ПС Колесово | 10 | VS010-0012574 | 176—183 (0,95 га); 183—191 (1 га); 191—196 (0,34 га); 196—199 (0,4 га); 206—212 (0,82 га); 238—261 (1,56 га); 261—270 (1,11 га); 273—277 (0,82 га) | 6.7 | мульчирование, сжигание | март | март | 5.916 | 0 | 6 | 1 | Артскважина ООО "Водоканал", ОГУП "Задонскдорстройремонт", Освещение трассы М4 "Дон" | филиал ОАО "МРСК Центра" - "Липецкэнеро" | Задонский | ВЛ 10кВ Болховское яч.4 ПС Колесово | 10 | VS010-0012574 | 176—183 (0,95 га); 183—191 (1 га); 191—196 (0,34 га); 196—199 (0,4 га); 206—212 (0,82 га); 238—261 (1,56 га); 261—270 (1,11 га); 273—277 (0,82 га) | 6.7 | мульчирование, сжигание | март | март | 5.916 | 0 | 6 | 1 | Артскважина ООО "Водоканал", ОГУП "Задонскдорстройремонт", Освещение трассы М4 "Дон" | филиал ОАО "МРСК Центра" - "Липецкэнеро" | Задонский | ВЛ 10кВ Болховское яч.4 ПС Колесово | 10 | VS010-0012574 | 176—183 (0,95 га); 183—191 (1 га); 191—196 (0,34 га); 196—199 (0,4 га); 206—212 (0,82 га); 238—261 (1,56 га); 261—270 (1,11 га); 273—277 (0,82 га) | 6.7 | мульчирование, сжигание | март | март | 5.916 | 0 | 6 | 1 | Артскважина ООО "Водоканал", ОГУП "Задонскдорстройремонт", Освещение трассы М4 "Дон" | филиал ОАО "МРСК Центра" - "Липецкэнеро" | Задонский | ВЛ 10кВ Болховское яч.4 ПС Колесово | 10 | VS010-0012574 | 176—183 (0,95 га); 183—191 (1 га); 191—196 (0,34 га); 196—199 (0,4 га); 206—212 (0,82 га); 238—261 (1,56 га); 261—270 (1,11 га); 273—277 (0,82 га) | 6.7 | мульчирование, сжигание | март | март | 5.916 | 0 | 6 | 1 | Артскважина ООО "Водоканал", ОГУП "Задонскдорстройремонт", Освещение трассы М4 "Дон" | филиал ОАО "МРСК Центра" - "Липецкэнеро" | Задонский | ВЛ 10кВ Болховское яч.4 ПС Колесово | 10 | VS010-0012574 | 176—183 (0,95 га); 183—191 (1 га); 191—196 (0,34 га); 196—199 (0,4 га); 206—212 (0,82 га); 238—261 (1,56 га); 261—270 (1,11 га); 273—277 (0,82 га) | 6.7 | мульчирование, сжигание | март | март | 5.916 | 0 | 6 | 1 | Артскважина ООО "Водоканал", ОГУП "Задонскдорстройремонт", Освещение трассы М4 "Дон" | филиал ОАО "МРСК Центра" - "Липецкэнеро" | Задонский | ВЛ 10кВ Болховское яч.4 ПС Колесово | 10 | VS010-0012574 | 176—183 (0,95 га); 183—191 (1 га); 191—196 (0,34 га); 196—199 (0,4 га); 206—212 (0,82 га); 238—261 (1,56 га); 261—270 (1,11 га); 273—277 (0,82 га) | 6.7 | мульчирование, сжигание | март | март | 5.916 | 0 | 6 | 1 | Артскважина ООО "Водоканал", ОГУП "Задонскдорстройремонт", Освещение трассы М4 "Дон" | филиал ОАО "МРСК Центра" - "Липецкэнеро" | Задонский | ВЛ 10кВ Болховское яч.4 ПС Колесово | 10 | VS010-0012574 | 176—183 (0,95 га); 183—191 (1 га); 191—196 (0,34 га); 196—199 (0,4 га); 206—212 (0,82 га); 238—261 (1,56 га); 261—270 (1,11 га); 273—277 (0,82 га) | 6.7 | мульчирование, сжигание | март | март | 5.916 | 0 | 6 | 1 | Артскважина ООО "Водоканал", ОГУП "Задонскдорстройремонт", Освещение трассы М4 "Дон" | филиал ОАО "МРСК Центра" - "Липецкэнеро" | Задонский | ВЛ 10кВ Болховское яч.4 ПС Колесово | 10 | VS010-0012574 | 176—183 (0,95 га); 183—191 (1 га); 191—196 (0,34 га); 196—199 (0,4 га); 206—212 (0,82 га); 238—261 (1,56 га); 261—270 (1,11 га); 273—277 (0,82 га) | 6.7 | мульчирование, сжигание | март | март | 5.916 | 0 | 6 | 1 | Артскважина ООО "Водоканал", ОГУП "Задонскдорстройремонт", Освещение трассы М4 "Дон" | филиал ОАО "МРСК Центра" - "Липецкэнеро" | Задонский | ВЛ 10кВ Болховское яч.4 ПС Колесово | 10 | VS010-0012574 | 176—183 (0,95 га); 183—191 (1 га); 191—196 (0,34 га); 196—199 (0,4 га); 206—212 (0,82 га); 238—261 (1,56 га); 261—270 (1,11 га); 273—277 (0,82 га) | 6.7 | мульчирование, сжигание | март | март | 5.916 | 0 | 6 | 1 | Артскважина ООО "Водоканал", ОГУП "Задонскдорстройремонт", Освещение трассы М4 "Дон" | филиал ОАО "МРСК Центра" - "Липецкэнеро" | Задонский | ВЛ 10кВ Болховское яч.4 ПС Колесово | 10 | VS010-0012574 | 176—183 (0,95 га); 183—191 (1 га); 191—196 (0,34 га); 196—199 (0,4 га); 206—212 (0,82 га); 238—261 (1,56 га); 261—270 (1,11 га); 273—277 (0,82 га) | 6.7 | мульчирование, сжигание | март | март | 5.916 | 0 | 6 | 1 | Артскважина ООО "Водоканал", ОГУП "Задонскдорстройремонт", Освещение трассы М4 "Дон" | филиал ОАО "МРСК Центра" - "Липецкэнеро" | Задонский | ВЛ 10кВ Болховское яч.4 ПС Колесово | 10 | VS010-0012574 | 176—183 (0,95 га); 183—191 (1 га); 191—196 (0,34 га); 196—199 (0,4 га); 206—212 (0,82 га); 238—261 (1,56 га); 261—270 (1,11 га); 273—277 (0,82 га) | 6.7 | мульчирование, сжигание | март | март | 5.916 | 0 | 6 | 1 | Артскважина ООО "Водоканал", ОГУП "Задонскдорстройремонт", Освещение трассы М4 "Дон" | филиал ОАО "МРСК Центра" - "Липецкэнеро" | Задонский | ВЛ 10кВ Болховское яч.4 ПС Колесово | 10 | VS010-0012574 | 176—183 (0,95 га); 183—191 (1 га); 191—196 (0,34 га); 196—199 (0,4 га); 206—212 (0,82 га); 238—261 (1,56 га); 261—270 (1,11 га); 273—277 (0,82 га) | 6.7 | мульчирование, сжигание | март | март | 5.916 | 0 | 6 | 1 | Артскважина ООО "Водоканал", ОГУП "Задонскдорстройремонт", Освещение трассы М4 "Дон" | филиал ОАО "МРСК Центра" - "Липецкэнеро" | Задонский | ВЛ 10кВ Болховское яч.4 ПС Колесово | 10 | VS010-0012574 | 176—183 (0,95 га); 183—191 (1 га); 191—196 (0,34 га); 196—199 (0,4 га); 206—212 (0,82 га); 238—261 (1,56 га); 261—270 (1,11 га); 273—277 (0,82 га) | 6.7 | мульчирование, сжигание | март | март | 5.916 | 0 | 6 | 1 | Артскважина ООО "Водоканал", ОГУП "Задонскдорстройремонт", Освещение трассы М4 "Дон" | филиал ОАО "МРСК Центра" - "Липецкэнеро" | Задонский | ВЛ 10кВ Болховское яч.4 ПС Колесово | 10 | VS010-0012574 | 176—183 (0,95 га); 183—191 (1 га); 191—196 (0,34 га); 196—199 (0,4 га); 206—212 (0,82 га); 238—261 (1,56 га); 261—270 (1,11 га); 273—277 (0,82 га) | 6.7 | мульчирование, сжигание | март | март | 5.916 | 0 | 6 | 1 | Артскважина ООО "Водоканал", ОГУП "Задонскдорстройремонт", Освещение трассы М4 "Дон" | филиал ОАО "МРСК Центра" - "Липецкэнеро" | Задонский | ВЛ 10кВ Болховское яч.4 ПС Колесово | 10 | VS010-0012574 | 176—183 (0,95 га); 183—191 (1 га); 191—196 (0,34 га); 196—199 (0,4 га); 206—212 (0,82 га); 238—261 (1,56 га); 261—270 (1,11 га); 273—277 (0,82 га) | 6.7 | мульчирование, сжигание | март | март | 5.916 | 0 | 6 | 1 | Артскважина ООО "Водоканал", ОГУП "Задонскдорстройремонт", Освещение трассы М4 "Дон" | филиал ОАО "МРСК Центра" - "Липецкэнеро" | Задонский | ВЛ 10кВ Болховское яч.4 ПС Колесово | 10 | VS010-0012574 | 176—183 (0,95 га); 183—191 (1 га); 191—196 (0,34 га); 196—199 (0,4 га); 206—212 (0,82 га); 238—261 (1,56 га); 261—270 (1,11 га); 273—277 (0,82 га) | 6.7 | мульчирование, сжигание | март | март | 5.916 | 0 | 6 | 1 | Артскважина ООО "Водоканал", ОГУП "Задонскдорстройремонт", Освещение трассы М4 "Дон" | филиал ОАО "МРСК Центра" - "Липецкэнеро" | Задонский | ВЛ 10кВ Болховское яч.4 ПС Колесово | 10 | VS010-0012574 | 176—183 (0,95 га); 183—191 (1 га); 191—196 (0,34 га); 196—199 (0,4 га); 206—212 (0,82 га); 238—261 (1,56 га); 261—270 (1,11 га); 273—277 (0,82 га) | 6.7 | мульчирование, сжигание | март | март | 5.916 | 0 | 6 | 1 | Артскважина ООО "Водоканал", ОГУП "Задонскдорстройремонт", Освещение трассы М4 "Дон" | филиал ОАО "МРСК Центра" - "Липецкэнеро" | Задонский | ВЛ 10кВ Болховское яч.4 ПС Колесово | 10 | VS010-0012574 | 176—183 (0,95 га); 183—191 (1 га); 191—196 (0,34 га); 196—199 (0,4 га); 206—212 (0,82 га); 238—261 (1,56 га); 261—270 (1,11 га); 273—277 (0,82 га) | 6.7 | мульчирование, сжигание | март | март | 5.916 | 0 | 6 | 1 | Артскважина ООО "Водоканал", ОГУП "Задонскдорстройремонт", Освещение трассы М4 "Дон" | филиал ОАО "МРСК Центра" - "Липецкэнеро" | Задонский | ВЛ 10кВ Болховское яч.4 ПС Колесово | 10 | VS010-0012574 | 176—183 (0,95 га); 183—191 (1 га); 191—196 (0,34 га); 196—199 (0,4 га); 206—212 (0,82 га); 238—261 (1,56 га); 261—270 (1,11 га); 273—277 (0,82 га) | 6.7 | мульчирование, сжигание | март | март | 5.916 | 0 | 6 | 1 | Артскважина ООО "Водоканал", ОГУП "Задонскдорстройремонт", Освещение трассы М4 "Дон" | филиал ОАО "МРСК Центра" - "Липецкэнеро" | Задонский | ВЛ 10кВ Болховское яч.4 ПС Колесово | 10 | VS010-0012574 | 176—183 (0,95 га); 183—191 (1 га); 191—196 (0,34 га); 196—199 (0,4 га); 206—212 (0,82 га); 238—261 (1,56 га); 261—270 (1,11 га); 273—277 (0,82 га) | 6.7 | мульчирование, сжигание | март | март | 5.916 | 0 | 6 | 1 | Артскважина ООО "Водоканал", ОГУП "Задонскдорстройремонт", Освещение трассы М4 "Дон" | филиал ОАО "МРСК Центра" - "Липецкэнеро" | Задонский | ВЛ 10кВ Болховское яч.4 ПС Колесово | 10 | VS010-0012574 | 176—183 (0,95 га); 183—191 (1 га); 191—196 (0,34 га); 196—199 (0,4 га); 206—212 (0,82 га); 238—261 (1,56 га); 261—270 (1,11 га); 273—277 (0,82 га) | 6.7 | мульчирование, сжигание | март | март | 5.916 | 0 | 6 | 1 | Артскважина ООО "Водоканал", ОГУП "Задонскдорстройремонт", Освещение трассы М4 "Дон" | филиал ОАО "МРСК Центра" - "Липецкэнеро" | Задонский | ВЛ 10кВ Болховское яч.4 ПС Колесово | 10 | VS010-0012574 | 176—183 (0,95 га); 183—191 (1 га); 191—196 (0,34 га); 196—199 (0,4 га); 206—212 (0,82 га); 238—261 (1,56 га); 261—270 (1,11 га); 273—277 (0,82 га) | 6.7 | мульчирование, сжигание | март | март | 5.916 | 0 | 6 | 1 | Артскважина ООО "Водоканал", ОГУП "Задонскдорстройремонт", Освещение трассы М4 "Дон" | филиал ОАО "МРСК Центра" - "Липецкэнеро" | Задонский | ВЛ 10кВ Болховское яч.4 ПС Колесово | 10 | VS010-0012574 | 176—183 (0,95 га); 183—191 (1 га); 191—196 (0,34 га); 196—199 (0,4 га); 206—212 (0,82 га); 238—261 (1,56 га); 261—270 (1,11 га); 273—277 (0,82 га) | 6.7 | мульчирование, сжигание | март | март | 5.916 | 0 | 6 | 1 | Артскважина ООО "Водоканал", ОГУП "Задонскдорстройремонт", Освещение трассы М4 "Дон" | филиал ОАО "МРСК Центра" - "Липецкэнеро" | Задонский | ВЛ 10кВ Болховское яч.4 ПС Колесово | 10 | VS010-0012574 | 176—183 (0,95 га); 183—191 (1 га); 191—196 (0,34 га); 196—199 (0,4 га); 206—212 (0,82 га); 238—261 (1,56 га); 261—270 (1,11 га); 273—277 (0,82 га) | 6.7 | мульчирование, сжигание | март | март | 5.916 | 0 | 6 | 1 | Артскважина ООО "Водоканал", ОГУП "Задонскдорстройремонт", Освещение трассы М4 "Дон" | филиал ОАО "МРСК Центра" - "Липецкэнеро" | Задонский | ВЛ 10кВ Болховское яч.4 ПС Колесово | 10 | VS010-0012574 | 176—183 (0,95 га); 183—191 (1 га); 191—196 (0,34 га); 196—199 (0,4 га); 206—212 (0,82 га); 238—261 (1,56 га); 261—270 (1,11 га); 273—277 (0,82 га) | 6.7 | мульчирование, сжигание | март | март | 5.916 | 0 | 6 | 1 | Артскважина ООО "Водоканал", ОГУП "Задонскдорстройремонт", Освещение трассы М4 "Дон" | филиал ОАО "МРСК Центра" - "Липецкэнеро" | Задонский | ВЛ 10кВ Болховское яч.4 ПС Колесово | 10 | VS010-0012574 | 176—183 (0,95 га); 183—191 (1 га); 191—196 (0,34 га); 196—199 (0,4 га); 206—212 (0,82 га); 238—261 (1,56 га); 261—270 (1,11 га); 273—277 (0,82 га) | 6.7 | мульчирование, сжигание | март | март | 5.916 | 0 | 6 | 1 | Артскважина ООО "Водоканал", ОГУП "Задонскдорстройремонт", Освещение трассы М4 "Дон" | филиал ОАО "МРСК Центра" - "Липецкэнеро" | Задонский | ВЛ 10кВ Болховское яч.4 ПС Колесово | 10 | VS010-0012574 | 176—183 (0,95 га); 183—191 (1 га); 191—196 (0,34 га); 196—199 (0,4 га); 206—212 (0,82 га); 238—261 (1,56 га); 261—270 (1,11 га); 273—277 (0,82 га) | 6.7 | мульчирование, сжигание | март | март | 5.916 | 0 | 6 | 1 | Артскважина ООО "Водоканал", ОГУП "Задонскдорстройремонт", Освещение трассы М4 "Дон" | филиал ОАО "МРСК Центра" - "Липецкэнеро" | Задонский | ВЛ 10кВ Болховское яч.4 ПС Колесово | 10 | VS010-0012574 | 176—183 (0,95 га); 183—191 (1 га); 191—196 (0,34 га); 196—199 (0,4 га); 206—212 (0,82 га); 238—261 (1,56 га); 261—270 (1,11 га); 273—277 (0,82 га) | 6.7 | мульчирование, сжигание | март | март | 5.916 | 0 | 6 | 1 | Артскважина ООО "Водоканал", ОГУП "Задонскдорстройремонт", Освещение трассы М4 "Дон" | филиал ОАО "МРСК Центра" - "Липецкэнеро" | Задонский | ВЛ 10кВ Болховское яч.4 ПС Колесово | 10 | VS010-0012574 | 176—183 (0,95 га); 183—191 (1 га); 191—196 (0,34 га); 196—199 (0,4 га); 206—212 (0,82 га); 238—261 (1,56 га); 261—270 (1,11 га); 273—277 (0,82 га) | 6.7 | мульчирование, сжигание | март | март | 5.916 | 0 | 6 | 1 | Артскважина ООО "Водоканал", ОГУП "Задонскдорстройремонт", Освещение трассы М4 "Дон" | филиал ОАО "МРСК Центра" - "Липецкэнеро" | Задонский | ВЛ 10кВ Болховское яч.4 ПС Колесово | 10 | VS010-0012574 | 176—183 (0,95 га); 183—191 (1 га); 191—196 (0,34 га); 196—199 (0,4 га); 206—212 (0,82 га); 238—261 (1,56 га); 261—270 (1,11 га); 273—277 (0,82 га) | 6.7 | мульчирование, сжигание | март | март | 5.916 | 0 | 6 | 1 | Артскважина ООО "Водоканал", ОГУП "Задонскдорстройремонт", Освещение трассы М4 "Дон" | филиал ОАО "МРСК Центра" - "Липецкэнеро" | Задонский | ВЛ 10кВ Болховское яч.4 ПС Колесово | 10 | VS010-0012574 | 176—183 (0,95 га); 183—191 (1 га); 191—196 (0,34 га); 196—199 (0,4 га); 206—212 (0,82 га); 238—261 (1,56 га); 261—270 (1,11 га); 273—277 (0,82 га) | 6.7 | мульчирование, сжигание | март | март | 5.916 | 0 | 6 | 1 | Артскважина ООО "Водоканал", ОГУП "Задонскдорстройремонт", Освещение трассы М4 "Дон" | филиал ОАО "МРСК Центра" - "Липецкэнеро" | Задонский | ВЛ 10кВ Болховское яч.4 ПС Колесово | 10 | VS010-0012574 | 176—183 (0,95 га); 183—191 (1 га); 191—196 (0,34 га); 196—199 (0,4 га); 206—212 (0,82 га); 238—261 (1,56 га); 261—270 (1,11 га); 273—277 (0,82 га) | 6.7 | мульчирование, сжигание | март | март | 5.916 | 0 | 6 | 1 | Артскважина ООО "Водоканал", ОГУП "Задонскдорстройремонт", Освещение трассы М4 "Дон" | филиал ОАО "МРСК Центра" - "Липецкэнеро" | Задонский | ВЛ 10кВ Болховское яч.4 ПС Колесово | 10 | VS010-0012574 | 176—183 (0,95 га); 183—191 (1 га); 191—196 (0,34 га); 196—199 (0,4 га); 206—212 (0,82 га); 238—261 (1,56 га); 261—270 (1,11 га); 273—277 (0,82 га) | 6.7 | мульчирование, сжигание | март | март | 5.916 | 0 | 6 | 1 | Артскважина ООО "Водоканал", ОГУП "Задонскдорстройремонт", Освещение трассы М4 "Дон" | филиал ОАО "МРСК Центра" - "Липецкэнеро" | Задонский | ВЛ 10кВ Болховское яч.4 ПС Колесово | 10 | VS010-0012574 | 176—183 (0,95 га); 183—191 (1 га); 191—196 (0,34 га); 196—199 (0,4 га); 206—212 (0,82 га); 238—261 (1,56 га); 261—270 (1,11 га); 273—277 (0,82 га) | 6.7 | мульчирование, сжигание | март | март | 5.916 | 0 | 6 | 1 | Артскважина ООО "Водоканал", ОГУП "Задонскдорстройремонт", Освещение трассы М4 "Дон" | филиал ОАО "МРСК Центра" - "Липецкэнеро" | Задонский | ВЛ 10кВ Болховское яч.4 ПС Колесово | 10 | VS010-0012574 | 176—183 (0,95 га); 183—191 (1 га); 191—196 (0,34 га); 196—199 (0,4 га); 206—212 (0,82 га); 238—261 (1,56 га); 261—270 (1,11 га); 273—277 (0,82 га) | 6.7 | мульчирование, сжигание | март | март | 5.916 | 0 | 6 | 1 | Артскважина ООО "Водоканал", ОГУП "Задонскдорстройремонт", Освещение трассы М4 "Дон" | филиал ОАО "МРСК Центра" - "Липецкэнеро" | Задонский | ВЛ 10кВ Болховское яч.4 ПС Колесово | 10 | VS010-0012574 | 176—183 (0,95 га); 183—191 (1 га); 191—196 (0,34 га); 196—199 (0,4 га); 206—212 (0,82 га); 238—261 (1,56 га); 261—270 (1,11 га); 273—277 (0,82 га) | 6.7 | мульчирование, сжигание | март | март | 5.916 | 0 | 6 | 1 | Артскважина ООО "Водоканал", ОГУП "Задонскдорстройремонт", Освещение трассы М4 "Дон" | филиал ОАО "МРСК Центра" - "Липецкэнеро" | Задонский | ВЛ 10кВ Болховское яч.4 ПС Колесово | 10 | VS010-0012574 | 176—183 (0,95 га); 183—191 (1 га); 191—196 (0,34 га); 196—199 (0,4 га); 206—212 (0,82 га); 238—261 (1,56 га); 261—270 (1,11 га); 273—277 (0,82 га) | 6.7 | мульчирование, сжигание | март | март | 5.916 | 0 | 6 | 1 | Артскважина ООО "Водоканал", ОГУП "Задонскдорстройремонт", Освещение трассы М4 "Дон" | филиал ОАО "МРСК Центра" - "Липецкэнеро" | Задонский | ВЛ 10кВ Болховское яч.4 ПС Колесово | 10 | VS010-0012574 | 176—183 (0,95 га); 183—191 (1 га); 191—196 (0,34 га); 196—199 (0,4 га); 206—212 (0,82 га); 238—261 (1,56 га); 261—270 (1,11 га); 273—277 (0,82 га) | 6.7 | мульчирование, сжигание | март | март | 5.916 | 0 | 6 | 1 | Артскважина ООО "Водоканал", ОГУП "Задонскдорстройремонт", Освещение трассы М4 "Дон" | филиал ОАО "МРСК Центра" - "Липецкэнеро" | Задонский | ВЛ 10кВ Болховское яч.4 ПС Колесово | 10 | VS010-0012574 | 176—183 (0,95 га); 183—191 (1 га); 191—196 (0,34 га); 196—199 (0,4 га); 206—212 (0,82 га); 238—261 (1,56 га); 261—270 (1,11 га); 273—277 (0,82 га) | 6.7 | мульчирование, сжигание | март | март | 5.916 | 0 | 6 | 1 | Артскважина ООО "Водоканал", ОГУП "Задонскдорстройремонт", Освещение трассы М4 "Дон" | филиал ОАО "МРСК Центра" - "Липецкэнеро" | Задонский | ВЛ 10кВ Болховское яч.4 ПС Колесово | 10 | VS010-0012574 | 176—183 (0,95 га); 183—191 (1 га); 191—196 (0,34 га); 196—199 (0,4 га); 206—212 (0,82 га); 238—261 (1,56 га); 261—270 (1,11 га); 273—277 (0,82 га) | 6.7 | мульчирование, сжигание | март | март | 5.916 | 0 | 6 | 1 | Артскважина ООО "Водоканал", ОГУП "Задонскдорстройремонт", Освещение трассы М4 "Дон" | филиал ОАО "МРСК Центра" - "Липецкэнеро" | Задонский | ВЛ 10кВ Болховское яч.4 ПС Колесово | 10 | VS010-0012574 | 176—183 (0,95 га); 183—191 (1 га); 191—196 (0,34 га); 196—199 (0,4 га); 206—212 (0,82 га); 238—261 (1,56 га); 261—270 (1,11 га); 273—277 (0,82 га) | 6.7 | мульчирование, сжигание | март | март | 5.916 | 0 | 6 | 1 | Артскважина ООО "Водоканал", ОГУП "Задонскдорстройремонт", Освещение трассы М4 "Дон" | филиал ОАО "МРСК Центра" - "Липецкэнеро" | Задонский | ВЛ 10кВ Болховское яч.4 ПС Колесово | 10 | VS010-0012574 | 176—183 (0,95 га); 183—191 (1 га); 191—196 (0,34 га); 196—199 (0,4 га); 206—212 (0,82 га); 238—261 (1,56 га); 261—270 (1,11 га); 273—277 (0,82 га) | 6.7 | мульчирование, сжигание | март | март | 5.916 | 0 | 6 | 1 | Артскважина ООО "Водоканал", ОГУП "Задонскдорстройремонт", Освещение трассы М4 "Дон" | филиал ОАО "МРСК Центра" - "Липецкэнеро" | Задонский | ВЛ 10кВ Болховское яч.4 ПС Колесово | 10 | VS010-0012574 | 176—183 (0,95 га); 183—191 (1 га); 191—196 (0,34 га); 196—199 (0,4 га); 206—212 (0,82 га); 238—261 (1,56 га); 261—270 (1,11 га); 273—277 (0,82 га) | 6.7 | мульчирование, сжигание | март | март | 5.916 | 0 | 6 | 1 | Артскважина ООО "Водоканал", ОГУП "Задонскдорстройремонт", Освещение трассы М4 "Дон" | филиал ОАО "МРСК Центра" - "Липецкэнеро" | Задонский | ВЛ 10кВ Болховское яч.4 ПС Колесово | 10 | VS010-0012574 | 176—183 (0,95 га); 183—191 (1 га); 191—196 (0,34 га); 196—199 (0,4 га); 206—212 (0,82 га); 238—261 (1,56 га); 261—270 (1,11 га); 273—277 (0,82 га) | 6.7 | мульчирование, сжигание | март | март | 5.916 | 0 | 6 | 1 | Артскважина ООО "Водоканал", ОГУП "Задонскдорстройремонт", Освещение трассы М4 "Дон" | филиал ОАО "МРСК Центра" - "Липецкэнеро" | Задонский | ВЛ 10кВ Болховское яч.4 ПС Колесово | 10 | VS010-0012574 | 176—183 (0,95 га); 183—191 (1 га); 191—196 (0,34 га); 196—199 (0,4 га); 206—212 (0,82 га); 238—261 (1,56 га); 261—270 (1,11 га); 273—277 (0,82 га) | 6.7 | мульчирование, сжигание | март | март | 5.916 | 0 | 6 | 1 | Артскважина ООО "Водоканал", ОГУП "Задонскдорстройремонт", Освещение трассы М4 "Дон" | филиал ОАО "МРСК Центра" - "Липецкэнеро" | Задонский | ВЛ 10кВ Болховское яч.4 ПС Колесово | 10 | VS010-0012574 | 176—183 (0,95 га); 183—191 (1 га); 191—196 (0,34 га); 196—199 (0,4 га); 206—212 (0,82 га); 238—261 (1,56 га); 261—270 (1,11 га); 273—277 (0,82 га) | 6.7 | мульчирование, сжигание | март | март | 5.916 | 0 | 6 | 1 | Артскважина ООО "Водоканал", ОГУП "Задонскдорстройремонт", Освещение трассы М4 "Дон" | филиал ОАО "МРСК Центра" - "Липецкэнеро" | Задонский | ВЛ 10кВ Болховское яч.4 ПС Колесово | 10 | VS010-0012574 | 176—183 (0,95 га); 183—191 (1 га); 191—196 (0,34 га); 196—199 (0,4 га); 206—212 (0,82 га); 238—261 (1,56 га); 261—270 (1,11 га); 273—277 (0,82 га) | 6.7 | мульчирование, сжигание | март | март | 5.916 | 0 | 6 | 1 | Артскважина ООО "Водоканал", ОГУП "Задонскдорстройремонт", Освещение трассы М4 "Дон" | филиал ОАО "МРСК Центра" - "Липецкэнеро" | Задонский | ВЛ 10кВ Болховское яч.4 ПС Колесово | 10 | VS010-0012574 | 176—183 (0,95 га); 183—191 (1 га); 191—196 (0,34 га); 196—199 (0,4 га); 206—212 (0,82 га); 238—261 (1,56 га); 261—270 (1,11 га); 273—277 (0,82 га) | 6.7 | мульчирование, сжигание | март | март | 5.916 | 0 | 6 | 1 | Артскважина ООО "Водоканал", ОГУП "Задонскдорстройремонт", Освещение трассы М4 "Дон" | филиал ОАО "МРСК Центра" - "Липецкэнеро" | Задонский | ВЛ 10кВ Болховское яч.4 ПС Колесово | 10 | VS010-0012574 | 176—183 (0,95 га); 183—191 (1 га); 191—196 (0,34 га); 196—199 (0,4 га); 206—212 (0,82 га); 238—261 (1,56 га); 261—270 (1,11 га); 273—277 (0,82 га) | 6.7 | мульчирование, сжигание | март | март | 5.916 | 0 | 6 | 1 | Артскважина ООО "Водоканал", ОГУП "Задонскдорстройремонт", Освещение трассы М4 "Дон" | филиал ОАО "МРСК Центра" - "Липецкэнеро" | Задонский | ВЛ 10кВ Болховское яч.4 ПС Колесово | 10 | VS010-0012574 | 176—183 (0,95 га); 183—191 (1 га); 191—196 (0,34 га); 196—199 (0,4 га); 206—212 (0,82 га); 238—261 (1,56 га); 261—270 (1,11 га); 273—277 (0,82 га) | 6.7 | мульчирование, сжигание | март | март | 5.916 | 0 | 6 | 1 | Артскважина ООО "Водоканал", ОГУП "Задонскдорстройремонт", Освещение трассы М4 "Дон" | филиал ОАО "МРСК Центра" - "Липецкэнеро" | Задонский | ВЛ 10кВ Болховское яч.4 ПС Колесово | 10 | VS010-0012574 | 176—183 (0,95 га); 183—191 (1 га); 191—196 (0,34 га); 196—199 (0,4 га); 206—212 (0,82 га); 238—261 (1,56 га); 261—270 (1,11 га); 273—277 (0,82 га) | 6.7 | мульчирование, сжигание | март | март | 5.916 | 0 | 6 | 1 | Артскважина ООО "Водоканал", ОГУП "Задонскдорстройремонт", Освещение трассы М4 "Дон" | филиал ОАО "МРСК Центра" - "Липецкэнеро" | Задонский | ВЛ 10кВ Болховское яч.4 ПС Колесово | 10 | VS010-0012574 | 176—183 (0,95 га); 183—191 (1 га); 191—196 (0,34 га); 196—199 (0,4 га); 206—212 (0,82 га); 238—261 (1,56 га); 261—270 (1,11 га); 273—277 (0,82 га) | 6.7 | мульчирование, сжигание | март | март | 5.916 | 0 | 6 | 1 | Артскважина ООО "Водоканал", ОГУП "Задонскдорстройремонт", Освещение трассы М4 "Дон" | филиал ОАО "МРСК Центра" - "Липецкэнеро" | Задонский | ВЛ 10кВ Болховское яч.4 ПС Колесово | 10 | VS010-0012574 | 176—183 (0,95 га); 183—191 (1 га); 191—196 (0,34 га); 196—199 (0,4 га); 206—212 (0,82 га); 238—261 (1,56 га); 261—270 (1,11 га); 273—277 (0,82 га) | 6.7 | мульчирование, сжигание | март | март | 5.916 | 0 | 6 | 1 | Артскважина ООО "Водоканал", ОГУП "Задонскдорстройремонт", Освещение трассы М4 "Дон" | филиал ОАО "МРСК Центра" - "Липецкэнеро" | Задонский | ВЛ 10кВ Болховское яч.4 ПС Колесово | 10 | VS010-0012574 | 176—183 (0,95 га); 183—191 (1 га); 191—196 (0,34 га); 196—199 (0,4 га); 206—212 (0,82 га); 238—261 (1,56 га); 261—270 (1,11 га); 273—277 (0,82 га) | 6.7 | мульчирование, сжигание | март | март | 5.916 | 0 | 6 | 1 | Артскважина ООО "Водоканал", ОГУП "Задонскдорстройремонт", Освещение трассы М4 "Дон" | филиал ОАО "МРСК Центра" - "Липецкэнеро" | Задонский | ВЛ 10кВ Болховское яч.4 ПС Колесово | 10 | VS010-0012574 | 176—183 (0,95 га); 183—191 (1 га); 191—196 (0,34 га); 196—199 (0,4 га); 206—212 (0,82 га); 238—261 (1,56 га); 261—270 (1,11 га); 273—277 (0,82 га) | 6.7 | мульчирование, сжигание | март | март | 5.916 | 0 | 6 | 1 | Артскважина ООО "Водоканал", ОГУП "Задонскдорстройремонт", Освещение трассы М4 "Дон" | филиал ОАО "МРСК Центра" - "Липецкэнеро" | Задонский | ВЛ 10кВ Болховское яч.4 ПС Колесово | 10 | VS010-0012574 | 176—183 (0,95 га); 183—191 (1 га); 191—196 (0,34 га); 196—199 (0,4 га); 206—212 (0,82 га); 238—261 (1,56 га); 261—270 (1,11 га); 273—277 (0,82 га) | 6.7 | мульчирование, сжигание | март | март | 5.916 | 0 | 6 | 1 | Артскважина ООО "Водоканал", ОГУП "Задонскдорстройремонт", Освещение трассы М4 "Дон" | филиал ОАО "МРСК Центра" - "Липецкэнеро" | Задонский | ВЛ 10кВ Болховское яч.4 ПС Колесово | 10 | VS010-0012574 | 176—183 (0,95 га); 183—191 (1 га); 191—196 (0,34 га); 196—199 (0,4 га); 206—212 (0,82 га); 238—261 (1,56 га); 261—270 (1,11 га); 273—277 (0,82 га) | 6.7 | мульчирование, сжигание | март | март | 5.916 | 0 | 6 | 1 | Артскважина ООО "Водоканал", ОГУП "Задонскдорстройремонт", Освещение трассы М4 "Дон" | филиал ОАО "МРСК Центра" - "Липецкэнеро" | Задонский | ВЛ 10кВ Болховское яч.4 ПС Колесово | 10 | VS010-0012574 | 176—183 (0,95 га); 183—191 (1 га); 191—196 (0,34 га); 196—199 (0,4 га); 206—212 (0,82 га); 238—261 (1,56 га); 261—270 (1,11 га); 273—277 (0,82 га) | 6.7 | мульчирование, сжигание | март | март | 5.916 | 0 | 6 | 1 | Артскважина ООО "Водоканал", ОГУП "Задонскдорстройремонт", Освещение трассы М4 "Дон" | филиал ОАО "МРСК Центра" - "Липецкэнеро" | Задонский | ВЛ 10кВ Болховское яч.4 ПС Колесово | 10 | VS010-0012574 | 176—183 (0,95 га); 183—191 (1 га); 191—196 (0,34 га); 196—199 (0,4 га); 206—212 (0,82 га); 238—261 (1,56 га); 261—270 (1,11 га); 273—277 (0,82 га) | 6.7 | мульчирование, сжигание | март | март | 5.916 | 0 | 6 | 1 | Артскважина ООО "Водоканал", ОГУП "Задонскдорстройремонт", Освещение трассы М4 "Дон" | филиал ОАО "МРСК Центра" - "Липецкэнеро" | Задонский | ВЛ 10кВ Болховское яч.4 ПС Колесово | 10 | VS010-0012574 | 176—183 (0,95 га); 183—191 (1 га); 191—196 (0,34 га); 196—199 (0,4 га); 206—212 (0,82 га); 238—261 (1,56 га); 261—270 (1,11 га); 273—277 (0,82 га) | 6.7 | мульчирование, сжигание | март | март | 5.916 | 0 | 6 | 1 | Артскважина ООО "Водоканал", ОГУП "Задонскдорстройремонт", Освещение трассы М4 "Дон" | филиал ОАО "МРСК Центра" - "Липецкэнеро" | Задонский | ВЛ 10кВ Болховское яч.4 ПС Колесово | 10 | VS010-0012574 | 176—183 (0,95 га); 183—191 (1 га); 191—196 (0,34 га); 196—199 (0,4 га); 206—212 (0,82 га); 238—261 (1,56 га); 261—270 (1,11 га); 273—277 (0,82 га) | 6.7 | мульчирование, сжигание | март | март | 5.916 | 0 | 6 | 1 | Артскважина ООО "Водоканал", ОГУП "Задонскдорстройремонт", Освещение трассы М4 "Дон" | филиал ОАО "МРСК Центра" - "Липецкэнеро" | Задонский | ВЛ 10кВ Болховское яч.4 ПС Колесово | 10 | VS010-0012574 | 176—183 (0,95 га); 183—191 (1 га); 191—196 (0,34 га); 196—199 (0,4 га); 206—212 (0,82 га); 238—261 (1,56 га); 261—270 (1,11 га); 273—277 (0,82 га) | 6.7 | мульчирование, сжигание | март | март | 5.916 | 0 | 6 | 1 | Артскважина ООО "Водоканал", ОГУП "Задонскдорстройремонт", Освещение трассы М4 "Дон" | филиал ОАО "МРСК Центра" - "Липецкэнеро" | Задонский | ВЛ 10кВ Болховское яч.4 ПС Колесово | 10 | VS010-0012574 | 176—183 (0,95 га); 183—191 (1 га); 191—196 (0,34 га); 196—199 (0,4 га); 206—212 (0,82 га); 238—261 (1,56 га); 261—270 (1,11 га); 273—277 (0,82 га) | 6.7 | мульчирование, сжигание | март | март | 5.916 | 0 | 6 | 1 | Артскважина ООО "Водоканал", ОГУП "Задонскдорстройремонт", Освещение трассы М4 "Дон" | филиал ОАО "МРСК Центра" - "Липецкэнеро" | Задонский | ВЛ 10кВ Болховское яч.4 ПС Колесово | 10 | VS010-0012574 | 176—183 (0,95 га); 183—191 (1 га); 191—196 (0,34 га); 196—199 (0,4 га); 206—212 (0,82 га); 238—261 (1,56 га); 261—270 (1,11 га); 273—277 (0,82 га) | 6.7 | мульчирование, сжигание | март | март | 5.916 | 0 | 6 | 1 | Артскважина ООО "Водоканал", ОГУП "Задонскдорстройремонт", Освещение трассы М4 "Дон" | филиал ОАО "МРСК Центра" - "Липецкэнеро" | Задонский | ВЛ 10кВ Болховское яч.4 ПС Колесово | 10 | VS010-0012574 | 176—183 (0,95 га); 183—191 (1 га); 191—196 (0,34 га); 196—199 (0,4 га); 206—212 (0,82 га); 238—261 (1,56 га); 261—270 (1,11 га); 273—277 (0,82 га) | 6.7 | мульчирование, сжигание | март | март | 5.916 | 0 | 6 | 1 | Артскважина ООО "Водоканал", ОГУП "Задонскдорстройремонт", Освещение трассы М4 "Дон" | филиал ОАО "МРСК Центра" - "Липецкэнеро" | Задонский | ВЛ 10кВ Болховское яч.4 ПС Колесово | 10 | VS010-0012574 | 176—183 (0,95 га); 183—191 (1 га); 191—196 (0,34 га); 196—199 (0,4 га); 206—212 (0,82 га); 238—261 (1,56 га); 261—270 (1,11 га); 273—277 (0,82 га) | 6.7 | мульчирование, сжигание | март | март | 5.916 | 0 | 6 | 1 | Артскважина ООО "Водоканал", ОГУП "Задонскдорстройремонт", Освещение трассы М4 "Дон" | филиал ОАО "МРСК Центра" - "Липецкэнеро" | Задонский | ВЛ 10кВ Болховское яч.4 ПС Колесово | 10 | VS010-0012574 | 176—183 (0,95 га); 183—191 (1 га); 191—196 (0,34 га); 196—199 (0,4 га); 206—212 (0,82 га); 238—261 (1,56 га); 261—270 (1,11 га); 273—277 (0,82 га) | 6.7 | мульчирование, сжигание | март | март | 5.916 | 0 | 6 | 1 | Артскважина ООО "Водоканал", ОГУП "Задонскдорстройремонт", Освещение трассы М4 "Дон" | филиал ОАО "МРСК Центра" - "Липецкэнеро" | Задонский | ВЛ 10кВ Болховское яч.4 ПС Колесово | 10 | VS010-0012574 | 176—183 (0,95 га); 183—191 (1 га); 191—196 (0,34 га); 196—199 (0,4 га); 206—212 (0,82 га); 238—261 (1,56 га); 261—270 (1,11 га); 273—277 (0,82 га) | 6.7 | мульчирование, сжигание | март | март | 5.916 | 0 | 6 | 1 | Артскважина ООО "Водоканал", ОГУП "Задонскдорстройремонт", Освещение трассы М4 "Дон" | филиал ОАО "МРСК Центра" - "Липецкэнеро" | Задонский | ВЛ 10кВ Болховское яч.4 ПС Колесово | 10 | VS010-0012574 | 176—183 (0,95 га); 183—191 (1 га); 191—196 (0,34 га); 196—199 (0,4 га); 206—212 (0,82 га); 238—261 (1,56 га); 261—270 (1,11 га); 273—277 (0,82 га) | 6.7 | мульчирование, сжигание | март | март | 5.916 | 0 | 6 | 1 | Артскважина ООО "Водоканал", ОГУП "Задонскдорстройремонт", Освещение трассы М4 "Дон" | филиал ОАО "МРСК Центра" - "Липецкэнеро" | Задонский | ВЛ 10кВ Болховское яч.4 ПС Колесово | 10 | VS010-0012574 | 176—183 (0,95 га); 183—191 (1 га); 191—196 (0,34 га); 196—199 (0,4 га); 206—212 (0,82 га); 238—261 (1,56 га); 261—270 (1,11 га); 273—277 (0,82 га) | 6.7 | мульчирование, сжигание | март | март | 5.916 | 0 | 6 | 1 | Артскважина ООО "Водоканал", ОГУП "Задонскдорстройремонт", Освещение трассы М4 "Дон" | филиал ОАО "МРСК Центра" - "Липецкэнеро" | Задонский | ВЛ 10кВ Болховское яч.4 ПС Колесово | 10 | VS010-0012574 | 176—183 (0,95 га); 183—191 (1 га); 191—196 (0,34 га); 196—199 (0,4 га); 206—212 (0,82 га); 238—261 (1,56 га); 261—270 (1,11 га); 273—277 (0,82 га) | 6.7 | мульчирование, сжигание | март | март | 5.916 | 0 | 6 | 1 | Артскважина ООО "Водоканал", ОГУП "Задонскдорстройремонт", Освещение трассы М4 "Дон" | филиал ОАО "МРСК Центра" - "Липецкэнеро" | Задонский | ВЛ 10кВ Болховское яч.4 ПС Колесово | 10 | VS010-0012574 | 176—183 (0,95 га); 183—191 (1 га); 191—196 (0,34 га); 196—199 (0,4 га); 206—212 (0,82 га); 238—261 (1,56 га); 261—270 (1,11 га); 273—277 (0,82 га) | 6.7 | мульчирование, сжигание | март | март | 5.916 | 0 | 6 | 1 | Артскважина ООО "Водоканал", ОГУП "Задонскдорстройремонт", Освещение трассы М4 "Дон" | филиал ОАО "МРСК Центра" - "Липецкэнеро" | Задонский | ВЛ 10кВ Болховское яч.4 ПС Колесово | 10 | VS010-0012574 | 176—183 (0,95 га); 183—191 (1 га); 191—196 (0,34 га); 196—199 (0,4 га); 206—212 (0,82 га); 238—261 (1,56 га); 261—270 (1,11 га); 273—277 (0,82 га) | 6.7 | мульчирование, сжигание | март | март | 5.916 | 0 | 6 | 1 | Артскважина ООО "Водоканал", ОГУП "Задонскдорстройремонт", Освещение трассы М4 "Дон" | филиал ОАО "МРСК Центра" - "Липецкэнеро" | Задонский | ВЛ 10кВ Болховское яч.4 ПС Колесово | 10 | VS010-0012574 | 176—183 (0,95 га); 183—191 (1 га); 191—196 (0,34 га); 196—199 (0,4 га); 206—212 (0,82 га); 238—261 (1,56 га); 261—270 (1,11 га); 273—277 (0,82 га) | 6.7 | мульчирование, сжигание | март | март | 5.916 | 0 | 6 | 1 | Артскважина ООО "Водоканал", ОГУП "Задонскдорстройремонт", Освещение трассы М4 "Дон" | филиал ОАО "МРСК Центра" - "Липецкэнеро" | Задонский | ВЛ 10кВ Болховское яч.4 ПС Колесово | 10 | VS010-0012574 | 176—183 (0,95 га); 183—191 (1 га); 191—196 (0,34 га); 196—199 (0,4 га); 206—212 (0,82 га); 238—261 (1,56 га); 261—270 (1,11 га); 273—277 (0,82 га) | 6.7 | мульчирование, сжигание | март | март | 5.916 | 0 | 6 | 1 | Артскважина ООО "Водоканал", ОГУП "Задонскдорстройремонт", Освещение трассы М4 "Дон" | филиал ОАО "МРСК Центра" - "Липецкэнеро" | Задонский | ВЛ 10кВ Болховское яч.4 ПС Колесово | 10 | VS010-0012574 | 176—183 (0,95 га); 183—191 (1 га); 191—196 (0,34 га); 196—199 (0,4 га); 206—212 (0,82 га); 238—261 (1,56 га); 261—270 (1,11 га); 273—277 (0,82 га) | 6.7 | мульчирование, сжигание | март | март | 5.916 | 0 | 6 | 1 | Артскважина ООО "Водоканал", ОГУП "Задонскдорстройремонт", Освещение трассы М4 "Дон" | филиал ОАО "МРСК Центра" - "Липецкэнеро" | Задонский | ВЛ 10кВ Болховское яч.4 ПС Колесово | 10 | VS010-0012574 | 176—183 (0,95 га); 183—191 (1 га); 191—196 (0,34 га); 196—199 (0,4 га); 206—212 (0,82 га); 238—261 (1,56 га); 261—270 (1,11 га); 273—277 (0,82 га) | 6.7 | мульчирование, сжигание | март | март | 5.916 | 0 | 6 | 1 | Артскважина ООО "Водоканал", ОГУП "Задонскдорстройремонт", Освещение трассы М4 "Дон" | филиал ОАО "МРСК Центра" - "Липецкэнеро" | Задонский | ВЛ 10кВ Болховское яч.4 ПС Колесово | 10 | VS010-0012574 | 176—183 (0,95 га); 183—191 (1 га); 191—196 (0,34 га); 196—199 (0,4 га); 206—212 (0,82 га); 238—261 (1,56 га); 261—270 (1,11 га); 273—277 (0,82 га) | 6.7 | мульчирование, сжигание | март | март | 5.916 | 0 | 6 | 1 | Артскважина ООО "Водоканал", ОГУП "Задонскдорстройремонт", Освещение трассы М4 "Дон" | филиал ОАО "МРСК Центра" - "Липецкэнеро" | Задонский | ВЛ 10кВ Болховское яч.4 ПС Колесово | 10 | VS010-0012574 | 176—183 (0,95 га); 183—191 (1 га); 191—196 (0,34 га); 196—199 (0,4 га); 206—212 (0,82 га); 238—261 (1,56 га); 261—270 (1,11 га); 273—277 (0,82 га) | 6.7 | мульчирование, сжигание | март | март | 5.916 | 0 | 6 | 1 | Артскважина ООО "Водоканал", ОГУП "Задонскдорстройремонт", Освещение трассы М4 "Дон" | филиал ОАО "МРСК Центра" - "Липецкэнеро" | Задонский | ВЛ 10кВ Болховское яч.4 ПС Колесово | 10 | VS010-0012574 | 176—183 (0,95 га); 183—191 (1 га); 191—196 (0,34 га); 196—199 (0,4 га); 206—212 (0,82 га); 238—261 (1,56 га); 261—270 (1,11 га); 273—277 (0,82 га) | 6.7 | мульчирование, сжигание | март | март | 5.916 | 0 | 6 | 1 | Артскважина ООО "Водоканал", ОГУП "Задонскдорстройремонт", Освещение трассы М4 "Дон" | филиал ОАО "МРСК Центра" - "Липецкэнеро" | Задонский | ВЛ 10кВ Болховское яч.4 ПС Колесово | 10 | VS010-0012574 | 176—183 (0,95 га); 183—191 (1 га); 191—196 (0,34 га); 196—199 (0,4 га); 206—212 (0,82 га); 238—261 (1,56 га); 261—270 (1,11 га); 273—277 (0,82 га) | 6.7 | мульчирование, сжигание | март | март | 5.916 | 0 | 6 | 1 | Артскважина ООО "Водоканал", ОГУП "Задонскдорстройремонт", Освещение трассы М4 "Дон" | филиал ОАО "МРСК Центра" - "Липецкэнеро" | Задонский | ВЛ 10кВ Болховское яч.4 ПС Колесово | 10 | VS010-0012574 | 176—183 (0,95 га); 183—191 (1 га); 191—196 (0,34 га); 196—199 (0,4 га); 206—212 (0,82 га); 238—261 (1,56 га); 261—270 (1,11 га); 273—277 (0,82 га) | 6.7 | мульчирование, сжигание | март | март | 5.916 | 0 | 6 | 1 | Артскважина ООО "Водоканал", ОГУП "Задонскдорстройремонт", Освещение трассы М4 "Дон" | филиал ОАО "МРСК Центра" - "Липецкэнеро" | Задонский | ВЛ 10кВ Болховское яч.4 ПС Колесово | 10 | VS010-0012574 | 176—183 (0,95 га); 183—191 (1 га); 191—196 (0,34 га); 196—199 (0,4 га); 206—212 (0,82 га); 238—261 (1,56 га); 261—270 (1,11 га); 273—277 (0,82 га) | 6.7 | мульчирование, сжигание | март | март | 5.916 | 0 | 6 | 1 | Артскважина ООО "Водоканал", ОГУП "Задонскдорстройремонт", Освещение трассы М4 "Дон" | филиал ОАО "МРСК Центра" - "Липецкэнеро" | Задонский | ВЛ 10кВ Болховское яч.4 ПС Колесово | 10 | VS010-0012574 | 176—183 (0,95 га); 183—191 (1 га); 191—196 (0,34 га); 196—199 (0,4 га); 206—212 (0,82 га); 238—261 (1,56 га); 261—270 (1,11 га); 273—277 (0,82 га) | 6.7 | мульчирование, сжигание | март | март | 5.916 | 0 | 6 | 1 | Артскважина ООО "Водоканал", ОГУП "Задонскдорстройремонт", Освещение трассы М4 "Дон" | филиал ОАО "МРСК Центра" - "Липецкэнеро" | Задонский | ВЛ 10кВ Болховское яч.4 ПС Колесово | 10 | VS010-0012574 | 176—183 (0,95 га); 183—191 (1 га); 191—196 (0,34 га); 196—199 (0,4 га); 206—212 (0,82 га); 238—261 (1,56 га); 261—270 (1,11 га); 273—277 (0,82 га) | 6.7 | мульчирование, сжигание | март | март | 5.916 | 0 | 6 | 1 | Артскважина ООО "Водоканал", ОГУП "Задонскдорстройремонт", Освещение трассы М4 "Дон" | филиал ОАО "МРСК Центра" - "Липецкэнеро" | Задонский | ВЛ 10кВ Болховское яч.4 ПС Колесово | 10 | VS010-0012574 | 176—183 (0,95 га); 183—191 (1 га); 191—196 (0,34 га); 196—199 (0,4 га); 206—212 (0,82 га); 238—261 (1,56 га); 261—270 (1,11 га); 273—277 (0,82 га) | 6.7 | мульчирование, сжигание | март | март | 5.916 | 0 | 6 | 1 | Артскважина ООО "Водоканал", ОГУП "Задонскдорстройремонт", Освещение трассы М4 "Дон" | филиал ОАО "МРСК Центра" - "Липецкэнеро" | Задонский | ВЛ 10кВ Болховское яч.4 ПС Колесово | 10 | VS010-0012574 | 176—183 (0,95 га); 183—191 (1 га); 191—196 (0,34 га); 196—199 (0,4 га); 206—212 (0,82 га); 238—261 (1,56 га); 261—270 (1,11 га); 273—277 (0,82 га) | 6.7 | мульчирование, сжигание | март | март | 5.916 | 0 | 6 | 1 | Артскважина ООО "Водоканал", ОГУП "Задонскдорстройремонт", Освещение трассы М4 "Дон" | филиал ОАО "МРСК Центра" - "Липецкэнеро" | Задонский | ВЛ 10кВ Болховское яч.4 ПС Колесово | 10 | VS010-0012574 | 176—183 (0,95 га); 183—191 (1 га); 191—196 (0,34 га); 196—199 (0,4 га); 206—212 (0,82 га); 238—261 (1,56 га); 261—270 (1,11 га); 273—277 (0,82 га) | 6.7 | мульчирование, сжигание | март | март | 5.916 | 0 | 6 | 1 | Артскважина ООО "Водоканал", ОГУП "Задонскдорстройремонт", Освещение трассы М4 "Дон" | филиал ОАО "МРСК Центра" - "Липецкэнеро" | Задонский | ВЛ 10кВ Болховское яч.4 ПС Колесово | 10 | VS010-0012574 | 176—183 (0,95 га); 183—191 (1 га); 191—196 (0,34 га); 196—199 (0,4 га); 206—212 (0,82 га); 238—261 (1,56 га); 261—270 (1,11 га); 273—277 (0,82 га) | 6.7 | мульчирование, сжигание | март | март | 5.916 | 0 | 6 | 1 | Артскважина ООО "Водоканал", ОГУП "Задонскдорстройремонт", Освещение трассы М4 "Дон" | филиал ОАО "МРСК Центра" - "Липецкэнеро" | Задонский | ВЛ 10кВ Болховское яч.4 ПС Колесово | 10 | VS010-0012574 | 176—183 (0,95 га); 183—191 (1 га); 191—196 (0,34 га); 196—199 (0,4 га); 206—212 (0,82 га); 238—261 (1,56 га); 261—270 (1,11 га); 273—277 (0,82 га) | 6.7 | мульчирование, сжигание | март | март | 5.916 | 0 | 6 | 1 | Артскважина ООО "Водоканал", ОГУП "Задонскдорстройремонт", Освещение трассы М4 "Дон" | филиал ОАО "МРСК Центра" - "Липецкэнеро" | Задонский | ВЛ 10кВ Болховское яч.4 ПС Колесово | 10 | VS010-0012574 | 176—183 (0,95 га); 183—191 (1 га); 191—196 (0,34 га); 196—199 (0,4 га); 206—212 (0,82 га); 238—261 (1,56 га); 261—270 (1,11 га); 273—277 (0,82 га) | 6.7 | мульчирование, сжигание | март | март | 5.916 | 0 | 6 | 1 | Артскважина ООО "Водоканал", ОГУП "Задонскдорстройремонт", Освещение трассы М4 "Дон" | филиал ОАО "МРСК Центра" - "Липецкэнеро" | Задонский | ВЛ 10кВ Болховское яч.4 ПС Колесово | 10 | VS010-0012574 | 176—183 (0,95 га); 183—191 (1 га); 191—196 (0,34 га); 196—199 (0,4 га); 206—212 (0,82 га); 238—261 (1,56 га); 261—270 (1,11 га); 273—277 (0,82 га) | 6.7 | мульчирование, сжигание | март | март | 5.916 | 0 | 6 | 1 | Артскважина ООО "Водоканал", ОГУП "Задонскдорстройремонт", Освещение трассы М4 "Дон" | филиал ОАО "МРСК Центра" - "Липецкэнеро" | Задонский | ВЛ 10кВ Болховское яч.4 ПС Колесово | 10 | VS010-0012574 | 176—183 (0,95 га); 183—191 (1 га); 191—196 (0,34 га); 196—199 (0,4 га); 206—212 (0,82 га); 238—261 (1,56 га); 261—270 (1,11 га); 273—277 (0,82 га) | 6.7 | мульчирование, сжигание | март | март | 5.916 | 0 | 6 | 1 | Артскважина ООО "Водоканал", ОГУП "Задонскдорстройремонт", Освещение трассы М4 "Дон" | филиал ОАО "МРСК Центра" - "Липецкэнеро" | Задонский | ВЛ 10кВ Болховское яч.4 ПС Колесово | 10 | VS010-0012574 | 176—183 (0,95 га); 183—191 (1 га); 191—196 (0,34 га); 196—199 (0,4 га); 206—212 (0,82 га); 238—261 (1,56 га); 261—270 (1,11 га); 273—277 (0,82 га) | 6.7 | мульчирование, сжигание | март | март | 5.916 | 0 | 6 | 1 | Артскважина ООО "Водоканал", ОГУП "Задонскдорстройремонт", Освещение трассы М4 "Дон" | филиал ОАО "МРСК Центра" - "Липецкэнеро" | Задонский | ВЛ 10кВ Болховское яч.4 ПС Колесово | 10 | VS010-0012574 | 176—183 (0,95 га); 183—191 (1 га); 191—196 (0,34 га); 196—199 (0,4 га); 206—212 (0,82 га); 238—261 (1,56 га); 261—270 (1,11 га); 273—277 (0,82 га) | 6.7 | мульчирование, сжигание | март | март | 5.916 | 0 | 6 | 1 | Артскважина ООО "Водоканал", ОГУП "Задонскдорстройремонт", Освещение трассы М4 "Дон" | филиал ОАО "МРСК Центра" - "Липецкэнеро" | Задонский | ВЛ 10кВ Болховское яч.4 ПС Колесово | 10 | VS010-0012574 | 176—183 (0,95 га); 183—191 (1 га); 191—196 (0,34 га); 196—199 (0,4 га); 206—212 (0,82 га); 238—261 (1,56 га); 261—270 (1,11 га); 273—277 (0,82 га) | 6.7 | мульчирование, сжигание | март | март | 5.916 | 0 | 6 | 1 | Артскважина ООО "Водоканал", ОГУП "Задонскдорстройремонт", Освещение трассы М4 "Дон" | филиал ОАО "МРСК Центра" - "Липецкэнеро" | Задонский | ВЛ 10кВ Болховское яч.4 ПС Колесово | 10 | VS010-0012574 | 176—183 (0,95 га); 183—191 (1 га); 191—196 (0,34 га); 196—199 (0,4 га); 206—212 (0,82 га); 238—261 (1,56 га); 261—270 (1,11 га); 273—277 (0,82 га) | 6.7 | мульчирование, сжигание | март | март | 5.916 | 0 | 6 | 1 | Артскважина ООО "Водоканал", ОГУП "Задонскдорстройремонт", Освещение трассы М4 "Дон" | филиал ОАО "МРСК Центра" - "Липецкэнеро" | Задонский | ВЛ 10кВ Болховское яч.4 ПС Колесово | 10 | VS010-0012574 | 176—183 (0,95 га); 183—191 (1 га); 191—196 (0,34 га); 196—199 (0,4 га); 206—212 (0,82 га); 238—261 (1,56 га); 261—270 (1,11 га); 273—277 (0,82 га) | 6.7 | мульчирование, сжигание | март | март | 5.916 | 0 | 6 | 1 | Артскважина ООО "Водоканал", ОГУП "Задонскдорстройремонт", Освещение трассы М4 "Дон" | филиал ОАО "МРСК Центра" - "Липецкэнеро" | Задонский | ВЛ 10кВ Болховское яч.4 ПС Колесово | 10 | VS010-0012574 | 176—183 (0,95 га); 183—191 (1 га); 191—196 (0,34 га); 196—199 (0,4 га); 206—212 (0,82 га); 238—261 (1,56 га); 261—270 (1,11 га); 273—277 (0,82 га) | 6.7 | мульчирование, сжигание | март | март | 5.916 | 0 | 6 | 1 | Артскважина ООО "Водоканал", ОГУП "Задонскдорстройремонт", Освещение трассы М4 "Дон" | филиал ОАО "МРСК Центра" - "Липецкэнеро" | Задонский | ВЛ 10кВ Болховское яч.4 ПС Колесово | 10 | VS010-0012574 | 176—183 (0,95 га); 183—191 (1 га); 191—196 (0,34 га); 196—199 (0,4 га); 206—212 (0,82 га); 238—261 (1,56 га); 261—270 (1,11 га); 273—277 (0,82 га) | 6.7 | мульчирование, сжигание | март | март | 5.916 | 0 | 6 | 1 | Артскважина ООО "Водоканал", ОГУП "Задонскдорстройремонт", Освещение трассы М4 "Дон" | филиал ОАО "МРСК Центра" - "Липецкэнеро" | Задонский | ВЛ 10кВ Болховское яч.4 ПС Колесово | 10 | VS010-0012574 | 176—183 (0,95 га); 183—191 (1 га); 191—196 (0,34 га); 196—199 (0,4 га); 206—212 (0,82 га); 238—261 (1,56 га); 261—270 (1,11 га); 273—277 (0,82 га) | 6.7 | мульчирование, сжигание | март | март | 5.916 | 0 | 6 | 1 | Артскважина ООО "Водоканал", ОГУП "Задонскдорстройремонт", Освещение трассы М4 "Дон" | филиал ОАО "МРСК Центра" - "Липецкэнеро" | Задонский | ВЛ 10кВ Болховское яч.4 ПС Колесово | 10 | VS010-0012574 | 176—183 (0,95 га); 183—191 (1 га); 191—196 (0,34 га); 196—199 (0,4 га); 206—212 (0,82 га); 238—261 (1,56 га); 261—270 (1,11 га); 273—277 (0,82 га) | 6.7 | мульчирование, сжигание | март | март | 5.916 | 0 | 6 | 1 | Артскважина ООО "Водоканал", ОГУП "Задонскдорстройремонт", Освещение трассы М4 "Дон" | филиал ОАО "МРСК Центра" - "Липецкэнеро" | Задонский | ВЛ 10кВ Болховское яч.4 ПС Колесово | 10 | VS010-0012574 | 176—183 (0,95 га); 183—191 (1 га); 191—196 (0,34 га); 196—199 (0,4 га); 206—212 (0,82 га); 238—261 (1,56 га); 261—270 (1,11 га); 273—277 (0,82 га) | 6.7 | мульчирование, сжигание | март | март | 5.916 | 0 | 6 | 1 | Артскважина ООО "Водоканал", ОГУП "Задонскдорстройремонт", Освещение трассы М4 "Дон" | филиал ОАО "МРСК Центра" - "Липецкэнеро" | Задонский | ВЛ 10кВ Болховское яч.4 ПС Колесово | 10 | VS010-0012574 | 176—183 (0,95 га); 183—191 (1 га); 191—196 (0,34 га); 196—199 (0,4 га); 206—212 (0,82 га); 238—261 (1,56 га); 261—270 (1,11 га); 273—277 (0,82 га) | 6.7 | мульчирование, сжигание | март | март | 5.916 | 0 | 6 | 1 | Артскважина ООО "Водоканал", ОГУП "Задонскдорстройремонт", Освещение трассы М4 "Дон" | филиал ОАО "МРСК Центра" - "Липецкэнеро" | Задонский | ВЛ 10кВ Болховское яч.4 ПС Колесово | 10 | VS010-0012574 | 176—183 (0,95 га); 183—191 (1 га); 191—196 (0,34 га); 196—199 (0,4 га); 206—212 (0,82 га); 238—261 (1,56 га); 261—270 (1,11 га); 273—277 (0,82 га) | 6.7 | мульчирование, сжигание | март | март | 5.916 | 0 | 6 | 1 | Артскважина ООО "Водоканал", ОГУП "Задонскдорстройремонт", Освещение трассы М4 "Дон" | филиал ОАО "МРСК Центра" - "Липецкэнеро" | Задонский | ВЛ 10кВ Болховское яч.4 ПС Колесово | 10 | VS010-0012574 | 176—183 (0,95 га); 183—191 (1 га); 191—196 (0,34 га); 196—199 (0,4 га); 206—212 (0,82 га); 238—261 (1,56 га); 261—270 (1,11 га); 273—277 (0,82 га) | 6.7 | мульчирование, сжигание | март | март | 5.916 | 0 | 6 | 1 | Артскважина ООО "Водоканал", ОГУП "Задонскдорстройремонт", Освещение трассы М4 "Дон" | филиал ОАО "МРСК Центра" - "Липецкэнеро" | Задонский | ВЛ 10кВ Болховское яч.4 ПС Колесово | 10 | VS010-0012574 | 176—183 (0,95 га); 183—191 (1 га); 191—196 (0,34 га); 196—199 (0,4 га); 206—212 (0,82 га); 238—261 (1,56 га); 261—270 (1,11 га); 273—277 (0,82 га) | 6.7 | мульчирование, сжигание | март | март | 5.916 | 0 | 6 | 1 | Артскважина ООО "Водоканал", ОГУП "Задонскдорстройремонт", Освещение трассы М4 "Дон" | филиал ОАО "МРСК Центра" - "Липецкэнеро" | Задонский | ВЛ 10кВ Болховское яч.4 ПС Колесово | 10 | VS010-0012574 | 176—183 (0,95 га); 183—191 (1 га); 191—196 (0,34 га); 196—199 (0,4 га); 206—212 (0,82 га); 238—261 (1,56 га); 261—270 (1,11 га); 273—277 (0,82 га) | 6.7 | мульчирование, сжигание | март | март | 5.916 | 0 | 6 | 1 | Артскважина ООО "Водоканал", ОГУП "Задонскдорстройремонт", Освещение трассы М4 "Дон" | филиал ОАО "МРСК Центра" - "Липецкэнеро" | Задонский | ВЛ 10кВ Болховское яч.4 ПС Колесово | 10 | VS010-0012574 | 176—183 (0,95 га); 183—191 (1 га); 191—196 (0,34 га); 196—199 (0,4 га); 206—212 (0,82 га); 238—261 (1,56 га); 261—270 (1,11 га); 273—277 (0,82 га) | 6.7 | мульчирование, сжигание | март | март | 5.916 | 0 | 6 | 1 | Артскважина ООО "Водоканал", ОГУП "Задонскдорстройремонт", Освещение трассы М4 "Дон" | филиал ОАО "МРСК Центра" - "Липецкэнеро" | Задонский | ВЛ 10кВ Болховское яч.4 ПС Колесово | 10 | VS010-0012574 | 176—183 (0,95 га); 183—191 (1 га); 191—196 (0,34 га); 196—199 (0,4 га); 206—212 (0,82 га); 238—261 (1,56 га); 261—270 (1,11 га); 273—277 (0,82 га) | 6.7 | мульчирование, сжигание | март | март | 5.916 | 0 | 6 | 1 | Артскважина ООО "Водоканал", ОГУП "Задонскдорстройремонт", Освещение трассы М4 "Дон" | филиал ОАО "МРСК Центра" - "Липецкэнеро" | Задонский | ВЛ 10кВ Болховское яч.4 ПС Колесово | 10 | VS010-0012574 | 176—183 (0,95 га); 183—191 (1 га); 191—196 (0,34 га); 196—199 (0,4 га); 206—212 (0,82 га); 238—261 (1,56 га); 261—270 (1,11 га); 273—277 (0,82 га) | 6.7 | мульчирование, сжигание | март | март | 5.916 | 0 | 6 | 1 | Артскважина ООО "Водоканал", ОГУП "Задонскдорстройремонт", Освещение трассы М4 "Дон" | филиал ОАО "МРСК Центра" - "Липецкэнеро" | Задонский | ВЛ 10кВ Болховское яч.4 ПС Колесово | 10 | VS010-0012574 | 176—183 (0,95 га); 183—191 (1 га); 191—196 (0,34 га); 196—199 (0,4 га); 206—212 (0,82 га); 238—261 (1,56 га); 261—270 (1,11 га); 273—277 (0,82 га) | 6.7 | мульчирование, сжигание | март | март | 5.916 | 0 | 6 | 1 | Артскважина ООО "Водоканал", ОГУП "Задонскдорстройремонт", Освещение трассы М4 "Дон" | филиал ОАО "МРСК Центра" - "Липецкэнеро" | Задонский | ВЛ 10кВ Болховское яч.4 ПС Колесово | 10 | VS010-0012574 | 176—183 (0,95 га); 183—191 (1 га); 191—196 (0,34 га); 196—199 (0,4 га); 206—212 (0,82 га); 238—261 (1,56 га); 261—270 (1,11 га); 273—277 (0,82 га) | 6.7 | мульчирование, сжигание | март | март | 5.916 | 0 | 6 | 1 | Артскважина ООО "Водоканал", ОГУП "Задонскдорстройремонт", Освещение трассы М4 "Дон" | филиал ОАО "МРСК Центра" - "Липецкэнеро" | Задонский | ВЛ 10кВ Болховское яч.4 ПС Колесово | 10 | VS010-0012574 | 176—183 (0,95 га); 183—191 (1 га); 191—196 (0,34 га); 196—199 (0,4 га); 206—212 (0,82 га); 238—261 (1,56 га); 261—270 (1,11 га); 273—277 (0,82 га) | 6.7 | мульчирование, сжигание | март | март | 5.916 | 0 | 6 | 1 | Артскважина ООО "Водоканал", ОГУП "Задонскдорстройремонт", Освещение трассы М4 "Дон" | филиал ОАО "МРСК Центра" - "Липецкэнеро" | Задонский | ВЛ 10кВ Болховское яч.4 ПС Колесово | 10 | VS010-0012574 | 176—183 (0,95 га); 183—191 (1 га); 191—196 (0,34 га); 196—199 (0,4 га); 206—212 (0,82 га); 238—261 (1,56 га); 261—270 (1,11 га); 273—277 (0,82 га) | 6.7 | мульчирование, сжигание | март | март | 5.916 | 0 | 6 | 1 | Артскважина ООО "Водоканал", ОГУП "Задонскдорстройремонт", Освещение трассы М4 "Дон" | филиал ОАО "МРСК Центра" - "Липецкэнеро" | Задонский | ВЛ 10кВ Болховское яч.4 ПС Колесово | 10 | VS010-0012574 | 176—183 (0,95 га); 183—191 (1 га); 191—196 (0,34 га); 196—199 (0,4 га); 206—212 (0,82 га); 238—261 (1,56 га); 261—270 (1,11 га); 273—277 (0,82 га) | 6.7 | мульчирование, сжигание | март | март | 5.916 | 0 | 6 | 1 | Артскважина ООО "Водоканал", ОГУП "Задонскдорстройремонт", Освещение трассы М4 "Дон" | филиал ОАО "МРСК Центра" - "Липецкэнеро" | Задонский | ВЛ 10кВ Болховское яч.4 ПС Колесово | 10 | VS010-0012574 | 176—183 (0,95 га); 183—191 (1 га); 191—196 (0,34 га); 196—199 (0,4 га); 206—212 (0,82 га); 238—261 (1,56 га); 261—270 (1,11 га); 273—277 (0,82 га) | 6.7 | мульчирование, сжигание | март | март | 5.916 | 0 | 6 | 1 | Артскважина ООО "Водоканал", ОГУП "Задонскдорстройремонт", Освещение трассы М4 "Дон" | филиал ОАО "МРСК Центра" - "Липецкэнеро" | Задонский | ВЛ 10кВ Болховское яч.4 ПС Колесово | 10 | VS010-0012574 | 176—183 (0,95 га); 183—191 (1 га); 191—196 (0,34 га); 196—199 (0,4 га); 206—212 (0,82 га); 238—261 (1,56 га); 261—270 (1,11 га); 273—277 (0,82 га) | 6.7 | мульчирование, сжигание | март | март | 5.916 | 0 | 6 | 1 | Артскважина ООО "Водоканал", ОГУП "Задонскдорстройремонт", Освещение трассы М4 "Дон" | филиал ОАО "МРСК Центра" - "Липецкэнеро" | Задонский | ВЛ 10кВ Болховское яч.4 ПС Колесово | 10 | VS010-0012574 | 176—183 (0,95 га); 183—191 (1 га); 191—196 (0,34 га); 196—199 (0,4 га); 206—212 (0,82 га); 238—261 (1,56 га); 261—270 (1,11 га); 273—277 (0,82 га) | 6.7 | мульчирование, сжигание | март | март | 5.916 | 0 | 6 | 1 | Артскважина ООО "Водоканал", ОГУП "Задонскдорстройремонт", Освещение трассы М4 "Дон" | филиал ОАО "МРСК Центра" - "Липецкэнеро" | Задонский | ВЛ 10кВ Болховское яч.4 ПС Колесово | 10 | VS010-0012574 | 176—183 (0,95 га); 183—191 (1 га); 191—196 (0,34 га); 196—199 (0,4 га); 206—212 (0,82 га); 238—261 (1,56 га); 261—270 (1,11 га); 273—277 (0,82 га) | 6.7 | мульчирование, сжигание | март | март | 5.916 | 0 | 6 | 1 | Артскважина ООО "Водоканал", ОГУП "Задонскдорстройремонт", Освещение трассы М4 "Дон" | филиал ОАО "МРСК Центра" - "Липецкэнеро" | Задонский | ВЛ 10кВ Болховское яч.4 ПС Колесово | 10 | VS010-0012574 | 176—183 (0,95 га); 183—191 (1 га); 191—196 (0,34 га); 196—199 (0,4 га); 206—212 (0,82 га); 238—261 (1,56 га); 261—270 (1,11 га); 273—277 (0,82 га) | 6.7 | мульчирование, сжигание | март | март | 5.916 | 0 | 6 | 1 | Артскважина ООО "Водоканал", ОГУП "Задонскдорстройремонт", Освещение трассы М4 "Дон" | филиал ОАО "МРСК Центра" - "Липецкэнеро" | Задонский | ВЛ 10кВ Болховское яч.4 ПС Колесово | 10 | VS010-0012574 | 176—183 (0,95 га); 183—191 (1 га); 191—196 (0,34 га); 196—199 (0,4 га); 206—212 (0,82 га); 238—261 (1,56 га); 261—270 (1,11 га); 273—277 (0,82 га) | 6.7 | мульчирование, сжигание | март | март | 5.916 | 0 | 6 | 1 | Артскважина ООО "Водоканал", ОГУП "Задонскдорстройремонт", Освещение трассы М4 "Дон" | филиал ОАО "МРСК Центра" - "Липецкэнеро" | Задонский | ВЛ 10кВ Болховское яч.4 ПС Колесово | 10 | VS010-0012574 | 176—183 (0,95 га); 183—191 (1 га); 191—196 (0,34 га); 196—199 (0,4 га); 206—212 (0,82 га); 238—261 (1,56 га); 261—270 (1,11 га); 273—277 (0,82 га) | 6.7 | мульчирование, сжигание | март | март | 5.916 | 0 | 6 | 1 | Артскважина ООО "Водоканал", ОГУП "Задонскдорстройремонт", Освещение трассы М4 "Дон" | филиал ОАО "МРСК Центра" - "Липецкэнеро" | Задонский | ВЛ 10кВ Болховское яч.4 ПС Колесово | 10 | VS010-0012574 | 176—183 (0,95 га); 183—191 (1 га); 191—196 (0,34 га); 196—199 (0,4 га); 206—212 (0,82 га); 238—261 (1,56 га); 261—270 (1,11 га); 273—277 (0,82 га) | 6.7 | мульчирование, сжигание | март | март | 5.916 | 0 | 6 | 1 | Артскважина ООО "Водоканал", ОГУП "Задонскдорстройремонт", Освещение трассы М4 "Дон" | филиал ОАО "МРСК Центра" - "Липецкэнеро" | Задонский | ВЛ 10кВ Болховское яч.4 ПС Колесово | 10 | VS010-0012574 | 176—183 (0,95 га); 183—191 (1 га); 191—196 (0,34 га); 196—199 (0,4 га); 206—212 (0,82 га); 238—261 (1,56 га); 261—270 (1,11 га); 273—277 (0,82 га) | 6.7 | мульчирование, сжигание | март | март | 5.916 | 0 | 6 | 1 | Артскважина ООО "Водоканал", ОГУП "Задонскдорстройремонт", Освещение трассы М4 "Дон" | филиал ОАО "МРСК Центра" - "Липецкэнеро" | Задонский | ВЛ 10кВ Болховское яч.4 ПС Колесово | 10 | VS010-0012574 | 176—183 (0,95 га); 183—191 (1 га); 191—196 (0,34 га); 196—199 (0,4 га); 206—212 (0,82 га); 238—261 (1,56 га); 261—270 (1,11 га); 273—277 (0,82 га) | 6.7 | мульчирование, сжигание | март | март | 5.916 | 0 | 6 | 1 | Артскважина ООО "Водоканал", ОГУП "Задонскдорстройремонт", Освещение трассы М4 "Дон" | филиал ОАО "МРСК Центра" - "Липецкэнеро" | Задонский | ВЛ 10кВ Болховское яч.4 ПС Колесово | 10 | VS010-0012574 | 176—183 (0,95 га); 183—191 (1 га); 191—196 (0,34 га); 196—199 (0,4 га); 206—212 (0,82 га); 238—261 (1,56 га); 261—270 (1,11 га); 273—277 (0,82 га) | 6.7 | мульчирование, сжигание | март | март | 5.916 | 0 | 6 | 1 | Артскважина ООО "Водоканал", ОГУП "Задонскдорстройремонт", Освещение трассы М4 "Дон" | филиал ОАО "МРСК Центра" - "Липецкэнеро" | Задонский | ВЛ 10кВ Болховское яч.4 ПС Колесово | 10 | VS010-0012574 | 176—183 (0,95 га); 183—191 (1 га); 191—196 (0,34 га); 196—199 (0,4 га); 206—212 (0,82 га); 238—261 (1,56 га); 261—270 (1,11 га); 273—277 (0,82 га) | 6.7 | мульчирование, сжигание | март | март | 5.916 | 0 | 6 | 1 | Артскважина ООО "Водоканал", ОГУП "Задонскдорстройремонт", Освещение трассы М4 "Дон" | филиал ОАО "МРСК Центра" - "Липецкэнеро" | Задонский | ВЛ 10кВ Болховское яч.4 ПС Колесово | 10 | VS010-0012574 | 176—183 (0,95 га); 183—191 (1 га); 191—196 (0,34 га); 196—199 (0,4 га); 206—212 (0,82 га); 238—261 (1,56 га); 261—270 (1,11 га); 273—277 (0,82 га) | 6.7 | мульчирование, сжигание | март | март | 5.916 | 0 | 6 | 1 | Артскважина ООО "Водоканал", ОГУП "Задонскдорстройремонт", Освещение трассы М4 "Дон" | филиал ОАО "МРСК Центра" - "Липецкэнеро" | Задонский | ВЛ 10кВ Болховское яч.4 ПС Колесово | 10 | VS010-0012574 | 176—183 (0,95 га); 183—191 (1 га); 191—196 (0,34 га); 196—199 (0,4 га); 206—212 (0,82 га); 238—261 (1,56 га); 261—270 (1,11 га); 273—277 (0,82 га) | 6.7 | мульчирование, сжигание | март | март | 5.916 | 0 | 6 | 1 | Артскважина ООО "Водоканал", ОГУП "Задонскдорстройремонт", Освещение трассы М4 "Дон" | филиал ОАО "МРСК Центра" - "Липецкэнеро" | Задонский | ВЛ 10кВ Болховское яч.4 ПС Колесово | 10 | VS010-0012574 | 176—183 (0,95 га); 183—191 (1 га); 191—196 (0,34 га); 196—199 (0,4 га); 206—212 (0,82 га); 238—261 (1,56 га); 261—270 (1,11 га); 273—277 (0,82 га) | 6.7 | мульчирование, сжигание | март | март | 5.916 | 0 | 6 | 1 | Артскважина ООО "Водоканал", ОГУП "Задонскдорстройремонт", Освещение трассы М4 "Дон" | филиал ОАО "МРСК Центра" - "Липецкэнеро" | Задонский | ВЛ 10кВ Болховское яч.4 ПС Колесово | 10 | VS010-0012574 | 176—183 (0,95 га); 183—191 (1 га); 191—196 (0,34 га); 196—199 (0,4 га); 206—212 (0,82 га); 238—261 (1,56 га); 261—270 (1,11 га); 273—277 (0,82 га) | 6.7 | мульчирование, сжигание | март | март | 5.916 | 0 | 6 | 1 | Артскважина ООО "Водоканал", ОГУП "Задонскдорстройремонт", Освещение трассы М4 "Дон" | филиал ОАО "МРСК Центра" - "Липецкэнеро" | Задонский | ВЛ 10кВ Болховское яч.4 ПС Колесово | 10 | VS010-0012574 | 176—183 (0,95 га); 183—191 (1 га); 191—196 (0,34 га); 196—199 (0,4 га); 206—212 (0,82 га); 238—261 (1,56 га); 261—270 (1,11 га); 273—277 (0,82 га) | 6.7 | мульчирование, сжигание | март | март | 5.916 | 0 | 6 | 1 | Артскважина ООО "Водоканал", ОГУП "Задонскдорстройремонт", Освещение трассы М4 "Дон" | филиал ОАО "МРСК Центра" - "Липецкэнеро" | Задонский | ВЛ 10кВ Болховское яч.4 ПС Колесово | 10 | VS010-0012574 | 176—183 (0,95 га); 183—191 (1 га); 191—196 (0,34 га); 196—199 (0,4 га); 206—212 (0,82 га); 238—261 (1,56 га); 261—270 (1,11 га); 273—277 (0,82 га) | 6.7 | мульчирование, сжигание | март | март | 5.916 | 0 | 6 | 1 | Артскважина ООО "Водоканал", ОГУП "Задонскдорстройремонт", Освещение трассы М4 "Дон" | филиал ОАО "МРСК Центра" - "Липецкэнеро" | Задонский | ВЛ 10кВ Болховское яч.4 ПС Колесово | 10 | VS010-0012574 | 176—183 (0,95 га); 183—191 (1 га); 191—196 (0,34 га); 196—199 (0,4 га); 206—212 (0,82 га); 238—261 (1,56 га); 261—270 (1,11 га); 273—277 (0,82 га) | 6.7 | мульчирование, сжигание | март | март | 5.916 | 0 | 6 | 1 | Артскважина ООО "Водоканал", ОГУП "Задонскдорстройремонт", Освещение трассы М4 "Дон" | филиал ОАО "МРСК Центра" - "Липецкэнеро" | Задонский | ВЛ 10кВ Болховское яч.4 ПС Колесово | 10 | VS010-0012574 | 176—183 (0,95 га); 183—191 (1 га); 191—196 (0,34 га); 196—199 (0,4 га); 206—212 (0,82 га); 238—261 (1,56 га); 261—270 (1,11 га); 273—277 (0,82 га) | 6.7 | мульчирование, сжигание | март | март | 5.916 | 0 | 6 | 1 | Артскважина ООО "Водоканал", ОГУП "Задонскдорстройремонт", Освещение трассы М4 "Дон" | филиал ОАО "МРСК Центра" - "Липецкэнеро" | Задонский | ВЛ 10кВ Болховское яч.4 ПС Колесово | 10 | VS010-0012574 | 176—183 (0,95 га); 183—191 (1 га); 191—196 (0,34 га); 196—199 (0,4 га); 206—212 (0,82 га); 238—261 (1,56 га); 261—270 (1,11 га); 273—277 (0,82 га) | 6.7 | мульчирование, сжигание | март | март | 5.916 | 0 | 6 | 1 | Артскважина ООО "Водоканал", ОГУП "Задонскдорстройремонт", Освещение трассы М4 "Дон" | филиал ОАО "МРСК Центра" - "Липецкэнеро" | Задонский | ВЛ 10кВ Болховское яч.4 ПС Колесово | 10 | VS010-0012574 | 176—183 (0,95 га); 183—191 (1 га); 191—196 (0,34 га); 196—199 (0,4 га); 206—212 (0,82 га); 238—261 (1,56 га); 261—270 (1,11 га); 273—277 (0,82 га) | 6.7 | мульчирование, сжигание | март | март | 5.916 | 0 | 6 | 1 | Артскважина ООО "Водоканал", ОГУП "Задонскдорстройремонт", Освещение трассы М4 "Дон" | филиал ОАО "МРСК Центра" - "Липецкэнеро" | Задонский | ВЛ 10кВ Болховское яч.4 ПС Колесово | 10 | VS010-0012574 | 176—183 (0,95 га); 183—191 (1 га); 191—196 (0,34 га); 196—199 (0,4 га); 206—212 (0,82 га); 238—261 (1,56 га); 261—270 (1,11 га); 273—277 (0,82 га) | 6.7 | мульчирование, сжигание | март | март | 5.916 | 0 | 6 | 1 | Артскважина ООО "Водоканал", ОГУП "Задонскдорстройремонт", Освещение трассы М4 "Дон" | филиал ОАО "МРСК Центра" - "Липецкэнеро" | Задонский | ВЛ 10кВ Болховское яч.4 ПС Колесово | 10 | VS010-0012574 | 176—183 (0,95 га); 183—191 (1 га); 191—196 (0,34 га); 196—199 (0,4 га); 206—212 (0,82 га); 238—261 (1,56 га); 261—270 (1,11 га); 273—277 (0,82 га) | 6.7 | мульчирование, сжигание | март | март | 5.916 | 0 | 6 | 1 | Артскважина ООО "Водоканал", ОГУП "Задонскдорстройремонт", Освещение трассы М4 "Дон" | филиал ОАО "МРСК Центра" - "Липецкэнеро" | Задонский | ВЛ 10кВ Болховское яч.4 ПС Колесово | 10 | VS010-0012574 | 176—183 (0,95 га); 183—191 (1 га); 191—196 (0,34 га); 196—199 (0,4 га); 206—212 (0,82 га); 238—261 (1,56 га); 261—270 (1,11 га); 273—277 (0,82 га) | 6.7 | мульчирование, сжигание | март | март | 5.916 | 0 | 6 | 1 | Артскважина ООО "Водоканал", ОГУП "Задонскдорстройремонт", Освещение трассы М4 "Дон" | филиал ОАО "МРСК Центра" - "Липецкэнеро" | Задонский | ВЛ 10кВ Болховское яч.4 ПС Колесово | 10 | VS010-0012574 | 176—183 (0,95 га); 183—191 (1 га); 191—196 (0,34 га); 196—199 (0,4 га); 206—212 (0,82 га); 238—261 (1,56 га); 261—270 (1,11 га); 273—277 (0,82 га) | 6.7 | мульчирование, сжигание | март | март | 5.916 | 0 | 6 | 1 | Артскважина ООО "Водоканал", ОГУП "Задонскдорстройремонт", Освещение трассы М4 "Дон" | филиал ОАО "МРСК Центра" - "Липецкэнеро" | Задонский | ВЛ 10кВ Болховское яч.4 ПС Колесово | 10 | VS010-0012574 | 176—183 (0,95 га); 183—191 (1 га); 191—196 (0,34 га); 196—199 (0,4 га); 206—212 (0,82 га); 238—261 (1,56 га); 261—270 (1,11 га); 273—277 (0,82 га) | 6.7 | мульчирование, сжигание | март | март | 5.916 | 0 | 6 | 1 | Артскважина ООО "Водоканал", ОГУП "Задонскдорстройремонт", Освещение трассы М4 "Дон" | филиал ОАО "МРСК Центра" - "Липецкэнеро" | Задонский | ВЛ 10кВ Болховское яч.4 ПС Колесово | 10 | VS010-0012574 | 176—183 (0,95 га); 183—191 (1 га); 191—196 (0,34 га); 196—199 (0,4 га); 206—212 (0,82 га); 238—261 (1,56 га); 261—270 (1,11 га); 273—277 (0,82 га) | 6.7 | мульчирование, сжигание | март | март | 5.916 | 0 | 6 | 1 | Артскважина ООО "Водоканал", ОГУП "Задонскдорстройремонт", Освещение трассы М4 "Дон" | филиал ОАО "МРСК Центра" - "Липецкэнеро" | Задонский | ВЛ 10кВ Болховское яч.4 ПС Колесово | 10 | VS010-0012574 | 176—183 (0,95 га); 183—191 (1 га); 191—196 (0,34 га); 196—199 (0,4 га); 206—212 (0,82 га); 238—261 (1,56 га); 261—270 (1,11 га); 273—277 (0,82 га) | 6.7 | мульчирование, сжигание | март | март | 5.916 | 0 | 6 | 1 | Артскважина ООО "Водоканал", ОГУП "Задонскдорстройремонт", Освещение трассы М4 "Дон" | филиал ОАО "МРСК Центра" - "Липецкэнеро" | Задонский | ВЛ 10кВ Болховское яч.4 ПС Колесово | 10 | VS010-0012574 | 176—183 (0,95 га); 183—191 (1 га); 191—196 (0,34 га); 196—199 (0,4 га); 206—212 (0,82 га); 238—261 (1,56 га); 261—270 (1,11 га); 273—277 (0,82 га) | 6.7 | мульчирование, сжигание | март | март | 5.916 | 0 | 6 | 1 | Артскважина ООО "Водоканал", ОГУП "Задонскдорстройремонт", Освещение трассы М4 "Дон" | филиал ОАО "МРСК Центра" - "Липецкэнеро" | Задонский | ВЛ 10кВ Болховское яч.4 ПС Колесово | 10 | VS010-0012574 | 176—183 (0,95 га); 183—191 (1 га); 191—196 (0,34 га); 196—199 (0,4 га); 206—212 (0,82 га); 238—261 (1,56 га); 261—270 (1,11 га); 273—277 (0,82 га) | 6.7 | мульчирование, сжигание | март | март | 5.916 | 0 | 6 | 1 | Артскважина ООО "Водоканал", ОГУП "Задонскдорстройремонт", Освещение трассы М4 "Дон" | филиал ОАО "МРСК Центра" - "Липецкэнеро" | Задонский | ВЛ 10кВ Болховское яч.4 ПС Колесово | 10 | VS010-0012574 | 176—183 (0,95 га); 183—191 (1 га); 191—196 (0,34 га); 196—199 (0,4 га); 206—212 (0,82 га); 238—261 (1,56 га); 261—270 (1,11 га); 273—277 (0,82 га) | 6.7 | мульчирование, сжигание | март | март | 5.916 | 0 | 6 | 1 | Артскважина ООО "Водоканал", ОГУП "Задонскдорстройремонт", Освещение трассы М4 "Дон" | филиал ОАО "МРСК Центра" - "Липецкэнеро" | Задонский | ВЛ 10кВ Болховское яч.4 ПС Колесово | 10 | VS010-0012574 | 176—183 (0,95 га); 183—191 (1 га); 191—196 (0,34 га); 196—199 (0,4 га); 206—212 (0,82 га); 238—261 (1,56 га); 261—270 (1,11 га); 273—277 (0,82 га) | 6.7 | мульчирование, сжигание | март | март | 5.916 | 0 | 6 | 1 | Артскважина ООО "Водоканал", ОГУП "Задонскдорстройремонт", Освещение трассы М4 "Дон" | филиал ОАО "МРСК Центра" - "Липецкэнеро" | Задонский | ВЛ 10кВ Болховское яч.4 ПС Колесово | 10 | VS010-0012574 | 176—183 (0,95 га); 183—191 (1 га); 191—196 (0,34 га); 196—199 (0,4 га); 206—212 (0,82 га); 238—261 (1,56 га); 261—270 (1,11 га); 273—277 (0,82 га) | 6.7 | мульчирование, сжигание | март | март | 5.916 | 0 | 6 | 1 | Артскважина ООО "Водоканал", ОГУП "Задонскдорстройремонт", Освещение трассы М4 "Дон" | филиал ОАО "МРСК Центра" - "Липецкэнеро" | Задонский | ВЛ 10кВ Болховское яч.4 ПС Колесово | 10 | VS010-0012574 | 176—183 (0,95 га); 183—191 (1 га); 191—196 (0,34 га); 196—199 (0,4 га); 206—212 (0,82 га); 238—261 (1,56 га); 261—270 (1,11 га); 273—277 (0,82 га) | 6.7 | мульчирование, сжигание | март | март | 5.916 | 0 | 6 | 1 | Артскважина ООО "Водоканал", ОГУП "Задонскдорстройремонт", Освещение трассы М4 "Дон" | филиал ОАО "МРСК Центра" - "Липецкэнеро" | Задонский | ВЛ 10кВ Болховское яч.4 ПС Колесово | 10 | VS010-0012574 | 176—183 (0,95 га); 183—191 (1 га); 191—196 (0,34 га); 196—199 (0,4 га); 206—212 (0,82 га); 238—261 (1,56 га); 261—270 (1,11 га); 273—277 (0,82 га) | 6.7 | мульчирование, сжигание | март | март | 5.916 | 0 | 6 | 1 | Артскважина ООО "Водоканал", ОГУП "Задонскдорстройремонт", Освещение трассы М4 "Дон" | филиал ОАО "МРСК Центра" - "Липецкэнеро" | Задонский | ВЛ 10кВ Болховское яч.4 ПС Колесово | 10 | VS010-0012574 | 176—183 (0,95 га); 183—191 (1 га); 191—196 (0,34 га); 196—199 (0,4 га); 206—212 (0,82 га); 238—261 (1,56 га); 261—270 (1,11 га); 273—277 (0,82 га) | 6.7 | мульчирование, сжигание | март | март | 5.916 | 0 | 6 | 1 | Артскважина ООО "Водоканал", ОГУП "Задонскдорстройремонт", Освещение трассы М4 "Дон" | филиал ОАО "МРСК Центра" - "Липецкэнеро" | Задонский | ВЛ 10кВ Болховское яч.4 ПС Колесово | 10 | VS010-0012574 | 176—183 (0,95 га); 183—191 (1 га); 191—196 (0,34 га); 196—199 (0,4 га); 206—212 (0,82 га); 238—261 (1,56 га); 261—270 (1,11 га); 273—277 (0,82 га) | 6.7 | мульчирование, сжигание | март | март | 5.916 | 0 | 6 | 1 | Артскважина ООО "Водоканал", ОГУП "Задонскдорстройремонт", Освещение трассы М4 "Дон" | филиал ОАО "МРСК Центра" - "Липецкэнеро" | Задонский | ВЛ 10кВ Болховское яч.4 ПС Колесово | 10 | VS010-0012574 | 176—183 (0,95 га); 183—191 (1 га); 191—196 (0,34 га); 196—199 (0,4 га); 206—212 (0,82 га); 238—261 (1,56 га); 261—270 (1,11 га); 273—277 (0,82 га) | 6.7 | мульчирование, сжигание | март | март | 5.916 | 0 | 6 | 1 | Артскважина ООО "Водоканал", ОГУП "Задонскдорстройремонт", Освещение трассы М4 "Дон" | филиал ОАО "МРСК Центра" - "Липецкэнеро" | Задонский | ВЛ 10кВ Болховское яч.4 ПС Колесово | 10 | VS010-0012574 | 176—183 (0,95 га); 183—191 (1 га); 191—196 (0,34 га); 196—199 (0,4 га); 206—212 (0,82 га); 238—261 (1,56 га); 261—270 (1,11 га); 273—277 (0,82 га) | 6.7 | мульчирование, сжигание | март | март | 5.916 | 0 | 6 | 1 | Артскважина ООО "Водоканал", ОГУП "Задонскдорстройремонт", Освещение трассы М4 "Дон" | филиал ОАО "МРСК Центра" - "Липецкэнеро" | Задонский | ВЛ 10кВ Болховское яч.4 ПС Колесово | 10 | VS010-0012574 | 176—183 (0,95 га); 183—191 (1 га); 191—196 (0,34 га); 196—199 (0,4 га); 206—212 (0,82 га); 238—261 (1,56 га); 261—270 (1,11 га); 273—277 (0,82 га) | 6.7 | мульчирование, сжигание | март | март | 5.916 | 0 | 6 | 1 | Артскважина ООО "Водоканал", ОГУП "Задонскдорстройремонт", Освещение трассы М4 "Дон" | филиал ОАО "МРСК Центра" - "Липецкэнеро" | Задонский | ВЛ 10кВ Болховское яч.4 ПС Колесово | 10 | VS010-0012574 | 176—183 (0,95 га); 183—191 (1 га); 191—196 (0,34 га); 196—199 (0,4 га); 206—212 (0,82 га); 238—261 (1,56 га); 261—270 (1,11 га); 273—277 (0,82 га) | 6.7 | мульчирование, сжигание | март | март | 5.916 | 0 | 6 | 1 | Артскважина ООО "Водоканал", ОГУП "Задонскдорстройремонт", Освещение трассы М4 "Дон" | филиал ОАО "МРСК Центра" - "Липецкэнеро" | Задонский | ВЛ 10кВ Болховское яч.4 ПС Колесово | 10 | VS010-0012574 | 176—183 (0,95 га); 183—191 (1 га); 191—196 (0,34 га); 196—199 (0,4 га); 206—212 (0,82 га); 238—261 (1,56 га); 261—270 (1,11 га); 273—277 (0,82 га) | 6.7 | мульчирование, сжигание | март | март | 5.916 | 0 | 6 | 1 | Артскважина ООО "Водоканал", ОГУП "Задонскдорстройремонт", Освещение трассы М4 "Дон" | филиал ОАО "МРСК Центра" - "Липецкэнеро" | Задонский | ВЛ 10кВ Болховское яч.4 ПС Колесово | 10 | VS010-0012574 | 176—183 (0,95 га); 183—191 (1 га); 191—196 (0,34 га); 196—199 (0,4 га); 206—212 (0,82 га); 238—261 (1,56 га); 261—270 (1,11 га); 273—277 (0,82 га) | 6.7 | мульчирование, сжигание | март | март | 5.916 | 0 | 6 | 1 | Артскважина ООО "Водоканал", ОГУП "Задонскдорстройремонт", Освещение трассы М4 "Дон" | филиал ОАО "МРСК Центра" - "Липецкэнеро" | Задонский | ВЛ 10кВ Болховское яч.4 ПС Колесово | 10 | VS010-0012574 | 176—183 (0,95 га); 183—191 (1 га); 191—196 (0,34 га); 196—199 (0,4 га); 206—212 (0,82 га); 238—261 (1,56 га); 261—270 (1,11 га); 273—277 (0,82 га) | 6.7 | мульчирование, сжигание | март | март | 5.916 | 0 | 6 | 1 | Артскважина ООО "Водоканал", ОГУП "Задонскдорстройремонт", Освещение трассы М4 "Дон" | филиал ОАО "МРСК Центра" - "Липецкэнеро" | Задонский | ВЛ 10кВ Болховское яч.4 ПС Колесово | 10 | VS010-0012574 | 176—183 (0,95 га); 183—191 (1 га); 191—196 (0,34 га); 196—199 (0,4 га); 206—212 (0,82 га); 238—261 (1,56 га); 261—270 (1,11 га); 273—277 (0,82 га) | 6.7 | мульчирование, сжигание | март | март | 5.916 | 0 | 6 | 1 | Артскважина ООО "Водоканал", ОГУП "Задонскдорстройремонт", Освещение трассы М4 "Дон" | филиал ОАО "МРСК Центра" - "Липецкэнеро" | Задонский | ВЛ 10кВ Болховское яч.4 ПС Колесово | 10 | VS010-0012574 | 176—183 (0,95 га); 183—191 (1 га); 191—196 (0,34 га); 196—199 (0,4 га); 206—212 (0,82 га); 238—261 (1,56 га); 261—270 (1,11 га); 273—277 (0,82 га) | 6.7 | мульчирование, сжигание | март | март | 5.916 | 0 | 6 | 1 | Артскважина ООО "Водоканал", ОГУП "Задонскдорстройремонт", Освещение трассы М4 "Дон" | филиал ОАО "МРСК Центра" - "Липецкэнеро" | Задонский | ВЛ 10кВ Болховское яч.4 ПС Колесово | 10 | VS010-0012574 | 176—183 (0,95 га); 183—191 (1 га); 191—196 (0,34 га); 196—199 (0,4 га); 206—212 (0,82 га); 238—261 (1,56 га); 261—270 (1,11 га); 273—277 (0,82 га) | 6.7 | мульчирование, сжигание | март | март | 5.916 | 0 | 6 | 1 | Артскважина ООО "Водоканал", ОГУП "Задонскдорстройремонт", Освещение трассы М4 "Дон" | филиал ОАО "МРСК Центра" - "Липецкэнеро" | Задонский | ВЛ 10кВ Болховское яч.4 ПС Колесово | 10 | VS010-0012574 | 176—183 (0,95 га); 183—191 (1 га); 191—196 (0,34 га); 196—199 (0,4 га); 206—212 (0,82 га); 238—261 (1,56 га); 261—270 (1,11 га); 273—277 (0,82 га) | 6.7 | мульчирование, сжигание | март | март | 5.916 | 0 | 6 | 1 | Артскважина ООО "Водоканал", ОГУП "Задонскдорстройремонт", Освещение трассы М4 "Дон" | филиал ОАО "МРСК Центра" - "Липецкэнеро" | Задонский | ВЛ 10кВ Болховское яч.4 ПС Колесово | 10 | VS010-0012574 | 176—183 (0,95 га); 183—191 (1 га); 191—196 (0,34 га); 196—199 (0,4 га); 206—212 (0,82 га); 238—261 (1,56 га); 261—270 (1,11 га); 273—277 (0,82 га) | 6.7 | мульчирование, сжигание | март | март | 5.916 | 0 | 6 | 1 | Артскважина ООО "Водоканал", ОГУП "Задонскдорстройремонт", Освещение трассы М4 "Дон" | филиал ОАО "МРСК Центра" - "Липецкэнеро" | Задонский | ВЛ 10кВ Болховское яч.4 ПС Колесово | 10 | VS010-0012574 | 176—183 (0,95 га); 183—191 (1 га); 191—196 (0,34 га); 196—199 (0,4 га); 206—212 (0,82 га); 238—261 (1,56 га); 261—270 (1,11 га); 273—277 (0,82 га) | 6.7 | мульчирование, сжигание | март | март | 5.916 | 0 | 6 | 1 | Артскважина ООО "Водоканал", ОГУП "Задонскдорстройремонт", Освещение трассы М4 "Дон" | филиал ОАО "МРСК Центра" - "Липецкэнеро" | Задонский | ВЛ 10кВ Болховское яч.4 ПС Колесово | 10 | VS010-0012574 | 176—183 (0,95 га); 183—191 (1 га); 191—196 (0,34 га); 196—199 (0,4 га); 206—212 (0,82 га); 238—261 (1,56 га); 261—270 (1,11 га); 273—277 (0,82 га) | 6.7 | мульчирование, сжигание | март | март | 5.916 | 0 | 6 | 1 | Артскважина ООО "Водоканал", ОГУП "Задонскдорстройремонт", Освещение трассы М4 "Дон" | филиал ОАО "МРСК Центра" - "Липецкэнеро" | Задонский | ВЛ 10кВ Болховское яч.4 ПС Колесово | 10 | VS010-0012574 | 176—183 (0,95 га); 183—191 (1 га); 191—196 (0,34 га); 196—199 (0,4 га); 206—212 (0,82 га); 238—261 (1,56 га); 261—270 (1,11 га); 273—277 (0,82 га) | 6.7 | мульчирование, сжигание | март | март | 5.916 | 0 | 6 | 1 | Артскважина ООО "Водоканал", ОГУП "Задонскдорстройремонт", Освещение трассы М4 "Дон" | филиал ОАО "МРСК Центра" - "Липецкэнеро" | Задонский | ВЛ 10кВ Болховское яч.4 ПС Колесово | 10 | VS010-0012574 | 176—183 (0,95 га); 183—191 (1 га); 191—196 (0,34 га); 196—199 (0,4 га); 206—212 (0,82 га); 238—261 (1,56 га); 261—270 (1,11 га); 273—277 (0,82 га) | 6.7 | мульчирование, сжигание | март | март | 5.916 | 0 | 6 | 1 | Артскважина ООО "Водоканал", ОГУП "Задонскдорстройремонт", Освещение трассы М4 "Дон" | филиал ОАО "МРСК Центра" - "Липецкэнеро" | Задонский | ВЛ 10кВ Болховское яч.4 ПС Колесово | 10 | VS010-0012574 | 176—183 (0,95 га); 183—191 (1 га); 191—196 (0,34 га); 196—199 (0,4 га); 206—212 (0,82 га); 238—261 (1,56 га); 261—270 (1,11 га); 273—277 (0,82 га) | 6.7 | мульчирование, сжигание | март | март | 5.916 | 0 | 6 | 1 | Артскважина ООО "Водоканал", ОГУП "Задонскдорстройремонт", Освещение трассы М4 "Дон" | филиал ОАО "МРСК Центра" - "Липецкэнеро" | Задонский | ВЛ 10кВ Болховское яч.4 ПС Колесово | 10 | VS010-0012574 | 176—183 (0,95 га); 183—191 (1 га); 191—196 (0,34 га); 196—199 (0,4 га); 206—212 (0,82 га); 238—261 (1,56 га); 261—270 (1,11 га); 273—277 (0,82 га) | 6.7 | мульчирование, сжигание | март | март | 5.916 | 0 | 6 | 1 | Артскважина ООО "Водоканал", ОГУП "Задонскдорстройремонт", Освещение трассы М4 "Дон" | филиал ОАО "МРСК Центра" - "Липецкэнеро" | Задонский | ВЛ 10кВ Болховское яч.4 ПС Колесово | 10 | VS010-0012574 | 176—183 (0,95 га); 183—191 (1 га); 191—196 (0,34 га); 196—199 (0,4 га); 206—212 (0,82 га); 238—261 (1,56 га); 261—270 (1,11 га); 273—277 (0,82 га) | 6.7 | мульчирование, сжигание | март | март | 5.916 | 0 | 6 | 1 | Артскважина ООО "Водоканал", ОГУП "Задонскдорстройремонт", Освещение трассы М4 "Дон" | филиал ОАО "МРСК Центра" - "Липецкэнеро" | Задонский | ВЛ 10кВ Болховское яч.4 ПС Колесово | 10 | VS010-0012574 | 176—183 (0,95 га); 183—191 (1 га); 191—196 (0,34 га); 196—199 (0,4 га); 206—212 (0,82 га); 238—261 (1,56 га); 261—270 (1,11 га); 273—277 (0,82 га) | 6.7 | мульчирование, сжигание | март | март | 5.916 | 0 | 6 | 1 | Артскважина ООО "Водоканал", ОГУП "Задонскдорстройремонт", Освещение трассы М4 "Дон" | филиал ОАО "МРСК Центра" - "Липецкэнеро" | Задонский | ВЛ 10кВ Болховское яч.4 ПС Колесово | 10 | VS010-0012574 | 176—183 (0,95 га); 183—191 (1 га); 191—196 (0,34 га); 196—199 (0,4 га); 206—212 (0,82 га); 238—261 (1,56 га); 261—270 (1,11 га); 273—277 (0,82 га) | 6.7 | мульчирование, сжигание | март | март | 5.916 | 0 | 6 | 1 | Артскважина ООО "Водоканал", ОГУП "Задонскдорстройремонт", Освещение трассы М4 "Дон" | филиал ОАО "МРСК Центра" - "Липецкэнеро" | Задонский | ВЛ 10кВ Болховское яч.4 ПС Колесово | 10 | VS010-0012574 | 176—183 (0,95 га); 183—191 (1 га); 191—196 (0,34 га); 196—199 (0,4 га); 206—212 (0,82 га); 238—261 (1,56 га); 261—270 (1,11 га); 273—277 (0,82 га) | 6.7 | мульчирование, сжигание | март | март | 5.916 | 0 | 6 | 1 | Артскважина ООО "Водоканал", ОГУП "Задонскдорстройремонт", Освещение трассы М4 "Дон" | филиал ОАО "МРСК Центра" - "Липецкэнеро" | Задонский | ВЛ 10кВ Болховское яч.4 ПС Колесово | 10 | VS010-0012574 | 176—183 (0,95 га); 183—191 (1 га); 191—196 (0,34 га); 196—199 (0,4 га); 206—212 (0,82 га); 238—261 (1,56 га); 261—270 (1,11 га); 273—277 (0,82 га) | 6.7 | мульчирование, сжигание | март | март | 5.916 | 0 | 6 | 1 | Артскважина ООО "Водоканал", ОГУП "Задонскдорстройремонт", Освещение трассы М4 "Дон" | филиал ОАО "МРСК Центра" - "Липецкэнеро" | Задонский | ВЛ 10кВ Болховское яч.4 ПС Колесово | 10 | VS010-0012574 | 176—183 (0,95 га); 183—191 (1 га); 191—196 (0,34 га); 196—199 (0,4 га); 206—212 (0,82 га); 238—261 (1,56 га); 261—270 (1,11 га); 273—277 (0,82 га) | 6.7 | мульчирование, сжигание | март | март | 5.916 | 0 | 6 | 1 | Артскважина ООО "Водоканал", ОГУП "Задонскдорстройремонт", Освещение трассы М4 "Дон" | филиал ОАО "МРСК Центра" - "Липецкэнеро" | Задонский | ВЛ 10кВ Болховское яч.4 ПС Колесово | 10 | VS010-0012574 | 176—183 (0,95 га); 183—191 (1 га); 191—196 (0,34 га); 196—199 (0,4 га); 206—212 (0,82 га); 238—261 (1,56 га); 261—270 (1,11 га); 273—277 (0,82 га) | 6.7 | мульчирование, сжигание | март | март | 5.916 | 0 | 6 | 1 | Артскважина ООО "Водоканал", ОГУП "Задонскдорстройремонт", Освещение трассы М4 "Дон" | филиал ОАО "МРСК Центра" - "Липецкэнеро" | Задонский | ВЛ 10кВ Болховское яч.4 ПС Колесово | 10 | VS010-0012574 | 176—183 (0,95 га); 183—191 (1 га); 191—196 (0,34 га); 196—199 (0,4 га); 206—212 (0,82 га); 238—261 (1,56 га); 261—270 (1,11 га); 273—277 (0,82 га) | 6.7 | мульчирование, сжигание | март | март | 5.916 | 0 | 6 | 1 | Артскважина ООО "Водоканал", ОГУП "Задонскдорстройремонт", Освещение трассы М4 "Дон" | филиал ОАО "МРСК Центра" - "Липецкэнеро" | Задонский | ВЛ 10кВ Болховское яч.4 ПС Колесово | 10 | VS010-0012574 | 176—183 (0,95 га); 183—191 (1 га); 191—196 (0,34 га); 196—199 (0,4 га); 206—212 (0,82 га); 238—261 (1,56 га); 261—270 (1,11 га); 273—277 (0,82 га) | 6.7 | мульчирование, сжигание | март | март | 5.916 | 0 | 6 | 1 | Артскважина ООО "Водоканал", ОГУП "Задонскдорстройремонт", Освещение трассы М4 "Дон" | филиал ОАО "МРСК Центра" - "Липецкэнеро" | Задонский | ВЛ 10кВ Болховское яч.4 ПС Колесово | 10 | VS010-0012574 | 176—183 (0,95 га); 183—191 (1 га); 191—196 (0,34 га); 196—199 (0,4 га); 206—212 (0,82 га); 238—261 (1,56 га); 261—270 (1,11 га); 273—277 (0,82 га) | 6.7 | мульчирование, сжигание | март | март | 5.916 | 0 | 6 | 1 | Артскважина ООО "Водоканал", ОГУП "Задонскдорстройремонт", Освещение трассы М4 "Дон" | филиал ОАО "МРСК Центра" - "Липецкэнеро" | Задонский | ВЛ 10кВ Болховское яч.4 ПС Колесово | 10 | VS010-0012574 | 176—183 (0,95 га); 183—191 (1 га); 191—196 (0,34 га); 196—199 (0,4 га); 206—212 (0,82 га); 238—261 (1,56 га); 261—270 (1,11 га); 273—277 (0,82 га) | 6.7 | мульчирование, сжигание | март | март | 5.916 | 0 | 6 | 1 | Артскважина ООО "Водоканал", ОГУП "Задонскдорстройремонт", Освещение трассы М4 "Дон" | филиал ОАО "МРСК Центра" - "Липецкэнеро" | Задонский | ВЛ 10кВ Болховское яч.4 ПС Колесово | 10 | VS010-0012574 | 176—183 (0,95 га); 183—191 (1 га); 191—196 (0,34 га); 196—199 (0,4 га); 206—212 (0,82 га); 238—261 (1,56 га); 261—270 (1,11 га); 273—277 (0,82 га) | 6.7 | мульчирование, сжигание | март | март | 5.916 | 0 | 6 | 1 | Артскважина ООО "Водоканал", ОГУП "Задонскдорстройремонт", Освещение трассы М4 "Дон" | филиал ОАО "МРСК Центра" - "Липецкэнеро" | Задонский | ВЛ 10кВ Болховское яч.4 ПС Колесово | 10 | VS010-0012574 | 176—183 (0,95 га); 183—191 (1 га); 191—196 (0,34 га); 196—199 (0,4 га); 206—212 (0,82 га); 238—261 (1,56 га); 261—270 (1,11 га); 273—277 (0,82 га) | 6.7 | мульчирование, сжигание | март | март | 5.916 | 0 | 6 | 1 | Артскважина ООО "Водоканал", ОГУП "Задонскдорстройремонт", Освещение трассы М4 "Дон" | филиал ОАО "МРСК Центра" - "Липецкэнеро" | Задонский | ВЛ 10кВ Болховское яч.4 ПС Колесово | 10 | VS010-0012574 | 176—183 (0,95 га); 183—191 (1 га); 191—196 (0,34 га); 196—199 (0,4 га); 206—212 (0,82 га); 238—261 (1,56 га); 261—270 (1,11 га); 273—277 (0,82 га) | 6.7 | мульчирование, сжигание | март | март | 5.916 | 0 | 6 | 1 | Артскважина ООО "Водоканал", ОГУП "Задонскдорстройремонт", Освещение трассы М4 "Дон" | филиал ОАО "МРСК Центра" - "Липецкэнеро" | Задонский | ВЛ 10кВ Болховское яч.4 ПС Колесово | 10 | VS010-0012574 | 176—183 (0,95 га); 183—191 (1 га); 191—196 (0,34 га); 196—199 (0,4 га); 206—212 (0,82 га); 238—261 (1,56 га); 261—270 (1,11 га); 273—277 (0,82 га) | 6.7 | мульчирование, сжигание | март | март | 5.916 | 0 | 6 | 1 | Артскважина ООО "Водоканал", ОГУП "Задонскдорстройремонт", Освещение трассы М4 "Дон" | филиал ОАО "МРСК Центра" - "Липецкэнеро" | Задонский | ВЛ 10кВ Болховское яч.4 ПС Колесово | 10 | VS010-0012574 | 176—183 (0,95 га); 183—191 (1 га); 191—196 (0,34 га); 196—199 (0,4 га); 206—212 (0,82 га); 238—261 (1,56 га); 261—270 (1,11 га); 273—277 (0,82 га) | 6.7 | мульчирование, сжигание | март | март | 5.916 | 0 | 6 | 1 | Артскважина ООО "Водоканал", ОГУП "Задонскдорстройремонт", Освещение трассы М4 "Дон" | филиал ОАО "МРСК Центра" - "Липецкэнеро" | Задонский | ВЛ 10кВ Болховское яч.4 ПС Колесово | 10 | VS010-0012574 | 176—183 (0,95 га); 183—191 (1 га); 191—196 (0,34 га); 196—199 (0,4 га); 206—212 (0,82 га); 238—261 (1,56 га); 261—270 (1,11 га); 273—277 (0,82 га) | 6.7 | мульчирование, сжигание | март | март | 5.916 | 0 | 6 | 1 | Артскважина ООО "Водоканал", ОГУП "Задонскдорстройремонт", Освещение трассы М4 "Дон" | филиал ОАО "МРСК Центра" - "Липецкэнеро" | Задонский | ВЛ 10кВ Болховское яч.4 ПС Колесово | 10 | VS010-0012574 | 176—183 (0,95 га); 183—191 (1 га); 191—196 (0,34 га); 196—199 (0,4 га); 206—212 (0,82 га); 238—261 (1,56 га); 261—270 (1,11 га); 273—277 (0,82 га) | 6.7 | мульчирование, сжигание | март | март | 5.916 | 0 | 6 | 1 | Артскважина ООО "Водоканал", ОГУП "Задонскдорстройремонт", Освещение трассы М4 "Дон" | филиал ОАО "МРСК Центра" - "Липецкэнеро" | Задонский | ВЛ 10кВ Болховское яч.4 ПС Колесово | 10 | VS010-0012574 | 176—183 (0,95 га); 183—191 (1 га); 191—196 (0,34 га); 196—199 (0,4 га); 206—212 (0,82 га); 238—261 (1,56 га); 261—270 (1,11 га); 273—277 (0,82 га) | 6.7 | мульчирование, сжигание | март | март | 5.916 | 0 | 6 | 1 | Артскважина ООО "Водоканал", ОГУП "Задонскдорстройремонт", Освещение трассы М4 "Дон" | филиал ОАО "МРСК Центра" - "Липецкэнеро" | Задонский | ВЛ 10кВ Болховское яч.4 ПС Колесово | 10 | VS010-0012574 | 176—183 (0,95 га); 183—191 (1 га); 191—196 (0,34 га); 196—199 (0,4 га); 206—212 (0,82 га); 238—261 (1,56 га); 261—270 (1,11 га); 273—277 (0,82 га) | 6.7 | мульчирование, сжигание | март | март | 5.916 | 0 | 6 | 1 | Артскважина ООО "Водоканал", ОГУП "Задонскдорстройремонт", Освещение трассы М4 "Дон" | филиал ОАО "МРСК Центра" - "Липецкэнеро" | Задонский | ВЛ 10кВ Болховское яч.4 ПС Колесово | 10 | VS010-0012574 | 176—183 (0,95 га); 183—191 (1 га); 191—196 (0,34 га); 196—199 (0,4 га); 206—212 (0,82 га); 238—261 (1,56 га); 261—270 (1,11 га); 273—277 (0,82 га) | 6.7 | мульчирование, сжигание | март | март | 5.916 | 0 | 6 | 1 | Артскважина ООО "Водоканал", ОГУП "Задонскдорстройремонт", Освещение трассы М4 "Дон" | филиал ОАО "МРСК Центра" - "Липецкэнеро" | Задонский | ВЛ 10кВ Болховское яч.4 ПС Колесово | 10 | VS010-0012574 | 176—183 (0,95 га); 183—191 (1 га); 191—196 (0,34 га); 196—199 (0,4 га); 206—212 (0,82 га); 238—261 (1,56 га); 261—270 (1,11 га); 273—277 (0,82 га) | 6.7 | мульчирование, сжигание | март | март | 5.916 | 0 | 6 | 1 | Артскважина ООО "Водоканал", ОГУП "Задонскдорстройремонт", Освещение трассы М4 "Дон" | филиал ОАО "МРСК Центра" - "Липецкэнеро" | Задонский | ВЛ 10кВ Болховское яч.4 ПС Колесово | 10 | VS010-0012574 | 176—183 (0,95 га); 183—191 (1 га); 191—196 (0,34 га); 196—199 (0,4 га); 206—212 (0,82 га); 238—261 (1,56 га); 261—270 (1,11 га); 273—277 (0,82 га) | 6.7 | мульчирование, сжигание | март | март | 5.916 | 0 | 6 | 1 | Артскважина ООО "Водоканал", ОГУП "Задонскдорстройремонт", Освещение трассы М4 "Дон" | филиал ОАО "МРСК Центра" - "Липецкэнеро" | Задонский | ВЛ 10кВ Болховское яч.4 ПС Колесово | 10 | VS010-0012574 | 176—183 (0,95 га); 183—191 (1 га); 191—196 (0,34 га); 196—199 (0,4 га); 206—212 (0,82 га); 238—261 (1,56 га); 261—270 (1,11 га); 273—277 (0,82 га) | 6.7 | мульчирование, сжигание | март | март | 5.916 | 0 | 6 | 1 | Артскважина ООО "Водоканал", ОГУП "Задонскдорстройремонт", Освещение трассы М4 "Дон" | филиал ОАО "МРСК Центра" - "Липецкэнеро" | Задонский | ВЛ 10кВ Болховское яч.4 ПС Колесово | 10 | VS010-0012574 | 176—183 (0,95 га); 183—191 (1 га); 191—196 (0,34 га); 196—199 (0,4 га); 206—212 (0,82 га); 238—261 (1,56 га); 261—270 (1,11 га); 273—277 (0,82 га) | 6.7 | мульчирование, сжигание | март | март | 5.916 | 0 | 6 | 1 | Артскважина ООО "Водоканал", ОГУП "Задонскдорстройремонт", Освещение трассы М4 "Дон" | филиал ОАО "МРСК Центра" - "Липецкэнеро" | Задонский | ВЛ 10кВ Болховское яч.4 ПС Колесово | 10 | VS010-0012574 | 176—183 (0,95 га); 183—191 (1 га); 191—196 (0,34 га); 196—199 (0,4 га); 206—212 (0,82 га); 238—261 (1,56 га); 261—270 (1,11 га); 273—277 (0,82 га) | 6.7 | мульчирование, сжигание | март | март | 5.916 | 0 | 6 | 1 | Артскважина ООО "Водоканал", ОГУП "Задонскдорстройремонт", Освещение трассы М4 "Дон" | филиал ОАО "МРСК Центра" - "Липецкэнеро" | Задонский | ВЛ 10кВ Болховское яч.4 ПС Колесово | 10 | VS010-0012574 | 176—183 (0,95 га); 183—191 (1 га); 191—196 (0,34 га); 196—199 (0,4 га); 206—212 (0,82 га); 238—261 (1,56 га); 261—270 (1,11 га); 273—277 (0,82 га) | 6.7 | мульчирование, сжигание | март | март | 5.916 | 0 | 6 | 1 | Артскважина ООО "Водоканал", ОГУП "Задонскдорстройремонт", Освещение трассы М4 "Дон" | филиал ОАО "МРСК Центра" - "Липецкэнеро" | Задонский | ВЛ 10кВ Болховское яч.4 ПС Колесово | 10 | VS010-0012574 | 176—183 (0,95 га); 183—191 (1 га); 191—196 (0,34 га); 196—199 (0,4 га); 206—212 (0,82 га); 238—261 (1,56 га); 261—270 (1,11 га); 273—277 (0,82 га) | 6.7 | мульчирование, сжигание | март | март | 5.916 | 0 | 6 | 1 | Артскважина ООО "Водоканал", ОГУП "Задонскдорстройремонт", Освещение трассы М4 "Дон" | филиал ОАО "МРСК Центра" - "Липецкэнеро" | Задонский | ВЛ 10кВ Болховское яч.4 ПС Колесово | 10 | VS010-0012574 | 176—183 (0,95 га); 183—191 (1 га); 191—196 (0,34 га); 196—199 (0,4 га); 206—212 (0,82 га); 238—261 (1,56 га); 261—270 (1,11 га); 273—277 (0,82 га) | 6.7 | мульчирование, сжигание | март | март | 5.916 | 0 | 6 | 1 | Артскважина ООО "Водоканал", ОГУП "Задонскдорстройремонт", Освещение трассы М4 "Дон" | филиал ОАО "МРСК Центра" - "Липецкэнеро" | Задонский | ВЛ 10кВ Болховское яч.4 ПС Колесово | 10 | VS010-0012574 | 176—183 (0,95 га); 183—191 (1 га); 191—196 (0,34 га); 196—199 (0,4 га); 206—212 (0,82 га); 238—261 (1,56 га); 261—270 (1,11 га); 273—277 (0,82 га) | 6.7 | мульчирование, сжигание | март | март | 5.916 | 0 | 6 | 1 | Артскважина ООО "Водоканал", ОГУП "Задонскдорстройремонт", Освещение трассы М4 "Дон" | филиал ОАО "МРСК Центра" - "Липецкэнеро" | Задонский | ВЛ 10кВ Болховское яч.4 ПС Колесово | 10 | VS010-0012574 | 176—183 (0,95 га); 183—191 (1 га); 191—196 (0,34 га); 196—199 (0,4 га); 206—212 (0,82 га); 238—261 (1,56 га); 261—270 (1,11 га); 273—277 (0,82 га) | 6.7 | мульчирование, сжигание | март | март | 5.916 | 0 | 6 | 1 | Артскважина ООО "Водоканал", ОГУП "Задонскдорстройремонт", Освещение трассы М4 "Дон" | филиал ОАО "МРСК Центра" - "Липецкэнеро" | Задонский | ВЛ 10кВ Болховское яч.4 ПС Колесово | 10 | VS010-0012574 | 176—183 (0,95 га); 183—191 (1 га); 191—196 (0,34 га); 196—199 (0,4 га); 206—212 (0,82 га); 238—261 (1,56 га); 261—270 (1,11 га); 273—277 (0,82 га) | 6.7 | мульчирование, сжигание | март | март | 5.916 | 0 | 6 | 1 | Артскважина ООО "Водоканал", ОГУП "Задонскдорстройремонт", Освещение трассы М4 "Дон" | филиал ОАО "МРСК Центра" - "Липецкэнеро" | Задонский | ВЛ 10кВ Болховское яч.4 ПС Колесово | 10 | VS010-0012574 | 176—183 (0,95 га); 183—191 (1 га); 191—196 (0,34 га); 196—199 (0,4 га); 206—212 (0,82 га); 238—261 (1,56 га); 261—270 (1,11 га); 273—277 (0,82 га) | 6.7 | мульчирование, сжигание | март | март | 5.916 | 0 | 6 | 1 | Артскважина ООО "Водоканал", ОГУП "Задонскдорстройремонт", Освещение трассы М4 "Дон" | филиал ОАО "МРСК Центра" - "Липецкэнеро" | Задонский | ВЛ 10кВ Болховское яч.4 ПС Колесово | 10 | VS010-0012574 | 176—183 (0,95 га); 183—191 (1 га); 191—196 (0,34 га); 196—199 (0,4 га); 206—212 (0,82 га); 238—261 (1,56 га); 261—270 (1,11 га); 273—277 (0,82 га) | 6.7 | мульчирование, сжигание | март | март | 5.916 | 0 | 6 | 1 | Артскважина ООО "Водоканал", ОГУП "Задонскдорстройремонт", Освещение трассы М4 "Дон" | филиал ОАО "МРСК Центра" - "Липецкэнеро" | Задонский | ВЛ 10кВ Болховское яч.4 ПС Колесово | 10 | VS010-0012574 | 176—183 (0,95 га); 183—191 (1 га); 191—196 (0,34 га); 196—199 (0,4 га); 206—212 (0,82 га); 238—261 (1,56 га); 261—270 (1,11 га); 273—277 (0,82 га) | 6.7 | мульчирование, сжигание | март | март | 5.916 | 0 | 6 | 1 | Артскважина ООО "Водоканал", ОГУП "Задонскдорстройремонт", Освещение трассы М4 "Дон" | филиал ОАО "МРСК Центра" - "Липецкэнеро" | Задонский | ВЛ 10кВ Болховское яч.4 ПС Колесово | 10 | VS010-0012574 | 176—183 (0,95 га); 183—191 (1 га); 191—196 (0,34 га); 196—199 (0,4 га); 206—212 (0,82 га); 238—261 (1,56 га); 261—270 (1,11 га); 273—277 (0,82 га) | 6.7 | мульчирование, сжигание | март | март | 5.916 | 0 | 6 | 1 | Артскважина ООО "Водоканал", ОГУП "Задонскдорстройремонт", Освещение трассы М4 "Дон" | филиал ОАО "МРСК Центра" - "Липецкэнеро" | Задонский | ВЛ 10кВ Болховское яч.4 ПС Колесово | 10 | VS010-0012574 | 176—183 (0,95 га); 183—191 (1 га); 191—196 (0,34 га); 196—199 (0,4 га); 206—212 (0,82 га); 238—261 (1,56 га); 261—270 (1,11 га); 273—277 (0,82 га) | 6.7 | мульчирование, сжигание | март | март | 5.916 | 0 | 6 | 1 | Артскважина ООО "Водоканал", ОГУП "Задонскдорстройремонт", Освещение трассы М4 "Дон" | филиал ОАО "МРСК Центра" - "Липецкэнеро" | Задонский | ВЛ 10кВ Болховское яч.4 ПС Колесово | 10 | VS010-0012574 | 176—183 (0,95 га); 183—191 (1 га); 191—196 (0,34 га); 196—199 (0,4 га); 206—212 (0,82 га); 238—261 (1,56 га); 261—270 (1,11 га); 273—277 (0,82 га) | 6.7 | мульчирование, сжигание | март | март | 5.916 | 0 | 6 | 1 | Артскважина ООО "Водоканал", ОГУП "Задонскдорстройремонт", Освещение трассы М4 "Дон" | филиал ОАО "МРСК Центра" - "Липецкэнеро" | Задонский | ВЛ 10кВ Болховское яч.4 ПС Колесово | 10 | VS010-0012574 | 176—183 (0,95 га); 183—191 (1 га); 191—196 (0,34 га); 196—199 (0,4 га); 206—212 (0,82 га); 238—261 (1,56 га); 261—270 (1,11 га); 273—277 (0,82 га) | 6.7 | мульчирование, сжигание | март | март | 5.916 | 0 | 6 | 1 | Артскважина ООО "Водоканал", ОГУП "Задонскдорстройремонт", Освещение трассы М4 "Дон" | филиал ОАО "МРСК Центра" - "Липецкэнеро" | Задонский | ВЛ 10кВ Болховское яч.4 ПС Колесово | 10 | VS010-0012574 | 176—183 (0,95 га); 183—191 (1 га); 191—196 (0,34 га); 196—199 (0,4 га); 206—212 (0,82 га); 238—261 (1,56 га); 261—270 (1,11 га); 273—277 (0,82 га) | 6.7 | мульчирование, сжигание | март | март | 5.916 | 0 | 6 | 1 | Артскважина ООО "Водоканал", ОГУП "Задонскдорстройремонт", Освещение трассы М4 "Дон" | филиал ОАО "МРСК Центра" - "Липецкэнеро" | Задонский | ВЛ 10кВ Болховское яч.4 ПС Колесово | 10 | VS010-0012574 | 176—183 (0,95 га); 183—191 (1 га); 191—196 (0,34 га); 196—199 (0,4 га); 206—212 (0,82 га); 238—261 (1,56 га); 261—270 (1,11 га); 273—277 (0,82 га) | 6.7 | мульчирование, сжигание | март | март | 5.916 | 0 | 6 | 1 | Артскважина ООО "Водоканал", ОГУП "Задонскдорстройремонт", Освещение трассы М4 "Дон" | филиал ОАО "МРСК Центра" - "Липецкэнеро" | Задонский | ВЛ 10кВ Болховское яч.4 ПС Колесово | 10 | VS010-0012574 | 176—183 (0,95 га); 183—191 (1 га); 191—196 (0,34 га); 196—199 (0,4 га); 206—212 (0,82 га); 238—261 (1,56 га); 261—270 (1,11 га); 273—277 (0,82 га) | 6.7 | мульчирование, сжигание | март | март | 5.916 | 0 | 6 | 1 | Артскважина ООО "Водоканал", ОГУП "Задонскдорстройремонт", Освещение трассы М4 "Дон" | филиал ОАО "МРСК Центра" - "Липецкэнеро" | Задонский | ВЛ 10кВ Болховское яч.4 ПС Колесово | 10 | VS010-0012574 | 176—183 (0,95 га); 183—191 (1 га); 191—196 (0,34 га); 196—199 (0,4 га); 206—212 (0,82 га); 238—261 (1,56 га); 261—270 (1,11 га); 273—277 (0,82 га) | 6.7 | мульчирование, сжигание | март | март | 5.916 | 0 | 6 | 1 | Артскважина ООО "Водоканал", ОГУП "Задонскдорстройремонт", Освещение трассы М4 "Дон" | филиал ОАО "МРСК Центра" - "Липецкэнеро" | Задонский | ВЛ 10кВ Болховское яч.4 ПС Колесово | 10 | VS010-0012574 | 176—183 (0,95 га); 183—191 (1 га); 191—196 (0,34 га); 196—199 (0,4 га); 206—212 (0,82 га); 238—261 (1,56 га); 261—270 (1,11 га); 273—277 (0,82 га) | 6.7 | мульчирование, сжигание | март | март | 5.916 | 0 | 6 | 1 | Артскважина ООО "Водоканал", ОГУП "Задонскдорстройремонт", Освещение трассы М4 "Дон" | филиал ОАО "МРСК Центра" - "Липецкэнеро" | Задонский | ВЛ 10кВ Болховское яч.4 ПС Колесово | 10 | VS010-0012574 | 176—183 (0,95 га); 183—191 (1 га); 191—196 (0,34 га); 196—199 (0,4 га); 206—212 (0,82 га); 238—261 (1,56 га); 261—270 (1,11 га); 273—277 (0,82 га) | 6.7 | мульчирование, сжигание | март | март | 5.916 | 0 | 6 | 1 | Артскважина ООО "Водоканал", ОГУП "Задонскдорстройремонт", Освещение трассы М4 "Дон" | филиал ОАО "МРСК Центра" - "Липецкэнеро" | Задонский | ВЛ 10кВ Болховское яч.4 ПС Колесово | 10 | VS010-0012574 | 176—183 (0,95 га); 183—191 (1 га); 191—196 (0,34 га); 196—199 (0,4 га); 206—212 (0,82 га); 238—261 (1,56 га); 261—270 (1,11 га); 273—277 (0,82 га) | 6.7 | мульчирование, сжигание | март | март | 5.916 | 0 | 6 | 1 | Артскважина ООО "Водоканал", ОГУП "Задонскдорстройремонт", Освещение трассы М4 "Дон" | филиал ОАО "МРСК Центра" - "Липецкэнеро" | Задонский | ВЛ 10кВ Болховское яч.4 ПС Колесово | 10 | VS010-0012574 | 176—183 (0,95 га); 183—191 (1 га); 191—196 (0,34 га); 196—199 (0,4 га); 206—212 (0,82 га); 238—261 (1,56 га); 261—270 (1,11 га); 273—277 (0,82 га) | 6.7 | мульчирование, сжигание | март | март | 5.916 | 0 | 6 | 1 | Артскважина ООО "Водоканал", ОГУП "Задонскдорстройремонт", Освещение трассы М4 "Дон" | филиал ОАО "МРСК Центра" - "Липецкэнеро" | Задонский | ВЛ 10кВ Болховское яч.4 ПС Колесово | 10 | VS010-0012574 | 176—183 (0,95 га); 183—191 (1 га); 191—196 (0,34 га); 196—199 (0,4 га); 206—212 (0,82 га); 238—261 (1,56 га); 261—270 (1,11 га); 273—277 (0,82 га) | 6.7 | мульчирование, сжигание | март | март | 5.916 | 0 | 6 | 1 | Артскважина ООО "Водоканал", ОГУП "Задонскдорстройремонт", Освещение трассы М4 "Дон" | филиал ОАО "МРСК Центра" - "Липецкэнеро" | Задонский | ВЛ 10кВ Болховское яч.4 ПС Колесово | 10 | VS010-0012574 | 176—183 (0,95 га); 183—191 (1 га); 191—196 (0,34 га); 196—199 (0,4 га); 206—212 (0,82 га); 238—261 (1,56 га); 261—270 (1,11 га); 273—277 (0,82 га) | 6.7 | мульчирование, сжигание | март | март | 5.916 | 0 | 6 | 1 | Артскважина ООО "Водоканал", ОГУП "Задонскдорстройремонт", Освещение трассы М4 "Дон" | филиал ОАО "МРСК Центра" - "Липецкэнеро" | Задонский | ВЛ 10кВ Болховское яч.4 ПС Колесово | 10 | VS010-0012574 | 176—183 (0,95 га); 183—191 (1 га); 191—196 (0,34 га); 196—199 (0,4 га); 206—212 (0,82 га); 238—261 (1,56 га); 261—270 (1,11 га); 273—277 (0,82 га) | 6.7 | мульчирование, сжигание | март | март | 5.916 | 0 | 6 | 1 | Артскважина ООО "Водоканал", ОГУП "Задонскдорстройремонт", Освещение трассы М4 "Дон" | филиал ОАО "МРСК Центра" - "Липецкэнеро" | Задонский | ВЛ 10кВ Болховское яч.4 ПС Колесово | 10 | VS010-0012574 | 176—183 (0,95 га); 183—191 (1 га); 191—196 (0,34 га); 196—199 (0,4 га); 206—212 (0,82 га); 238—261 (1,56 га); 261—270 (1,11 га); 273—277 (0,82 га) | 6.7 | мульчирование, сжигание | март | март | 5.916 | 0 | 6 | 1 | Артскважина ООО "Водоканал", ОГУП "Задонскдорстройремонт", Освещение трассы М4 "Дон" | филиал ОАО "МРСК Центра" - "Липецкэнеро" | Задонский | ВЛ 10кВ Болховское яч.4 ПС Колесово | 10 | VS010-0012574 | 176—183 (0,95 га); 183—191 (1 га); 191—196 (0,34 га); 196—199 (0,4 га); 206—212 (0,82 га); 238—261 (1,56 га); 261—270 (1,11 га); 273—277 (0,82 га) | 6.7 | мульчирование, сжигание | март | март | 5.916 | 0 | 6 | 1 | Артскважина ООО "Водоканал", ОГУП "Задонскдорстройремонт", Освещение трассы М4 "Дон" | филиал ОАО "МРСК Центра" - "Липецкэнеро" | Задонский | ВЛ 10кВ Болховское яч.4 ПС Колесово | 10 | VS010-0012574 | 176—183 (0,95 га); 183—191 (1 га); 191—196 (0,34 га); 196—199 (0,4 га); 206—212 (0,82 га); 238—261 (1,56 га); 261—270 (1,11 га); 273—277 (0,82 га) | 6.7 | мульчирование, сжигание | март | март | 5.916 | 0 | 6 | 1 | Артскважина ООО "Водоканал", ОГУП "Задонскдорстройремонт", Освещение трассы М4 "Дон" | филиал ОАО "МРСК Центра" - "Липецкэнеро" | Задонский | ВЛ 10кВ Болховское яч.4 ПС Колесово | 10 | VS010-0012574 | 176—183 (0,95 га); 183—191 (1 га); 191—196 (0,34 га); 196—199 (0,4 га); 206—212 (0,82 га); 238—261 (1,56 га); 261—270 (1,11 га); 273—277 (0,82 га) | 6.7 | мульчирование, сжигание | март | март | 5.916 | 0 | 6 | 1 | Артскважина ООО "Водоканал", ОГУП "Задонскдорстройремонт", Освещение трассы М4 "Дон" | филиал ОАО "МРСК Центра" - "Липецкэнеро" | Задонский | ВЛ 10кВ Болховское яч.4 ПС Колесово | 10 | VS010-0012574 | 176—183 (0,95 га); 183—191 (1 га); 191—196 (0,34 га); 196—199 (0,4 га); 206—212 (0,82 га); 238—261 (1,56 га); 261—270 (1,11 га); 273—277 (0,82 га) | 6.7 | мульчирование, сжигание | март | март | 5.916 | 0 | 6 | 1 | Артскважина ООО "Водоканал", ОГУП "Задонскдорстройремонт", Освещение трассы М4 "Дон" | филиал ОАО "МРСК Центра" - "Липецкэнеро" | Задонский | ВЛ 10кВ Болховское яч.4 ПС Колесово | 10 | VS010-0012574 | 176—183 (0,95 га); 183—191 (1 га); 191—196 (0,34 га); 196—199 (0,4 га); 206—212 (0,82 га); 238—261 (1,56 га); 261—270 (1,11 га); 273—277 (0,82 га) | 6.7 | мульчирование, сжигание | март | март | 5.916 | 0 | 6 | 1 | Артскважина ООО "Водоканал", ОГУП "Задонскдорстройремонт", Освещение трассы М4 "Дон" | филиал ОАО "МРСК Центра" - "Липецкэнеро" | Задонский | ВЛ 10кВ Болховское яч.4 ПС Колесово | 10 | VS010-0012574 | 176—183 (0,95 га); 183—191 (1 га); 191—196 (0,34 га); 196—199 (0,4 га); 206—212 (0,82 га); 238—261 (1,56 га); 261—270 (1,11 га); 273—277 (0,82 га) | 6.7 | мульчирование, сжигание | март | март | 5.916 | 0 | 6 | 1 | Артскважина ООО "Водоканал", ОГУП "Задонскдорстройремонт", Освещение трассы М4 "Дон"
Липецкэнеро | Задонский | ВЛ 10кВ База отдыха Клен яч.9 ПС Кашары | 10 | VS010-0012130 | 4—6 (0,3 га); 8—25 (2,58 га); 30—32 (0,3 га); 44—49 (0,76 га); 51—69 (1,76 га); 69—71 (0,3 га) | 6 | 19 | мульчирование, сжигание | март | март |  | 6 | мульчирование, сжигание | март | март | 5.066 | 0 | 0 | 2 | ОГУ комплексный реабилитациоонно-геронтологический центр "Клен", Б.О. "Голубой огонек", МЧС, Фондовая база | филиал ОАО "МРСК Центра" - "Липецкэнеро" | Задонский | ВЛ 10кВ База отдыха Клен яч.9 ПС Кашары | 10 | VS010-0012130 | 4—6 (0,3 га); 8—25 (2,58 га); 30—32 (0,3 га); 44—49 (0,76 га); 51—69 (1,76 га); 69—71 (0,3 га) | 6 | мульчирование, сжигание | март | март | 5.066 | 0 | 0 | 2 | ОГУ комплексный реабилитациоонно-геронтологический центр "Клен", Б.О. "Голубой огонек", МЧС, Фондовая база | филиал ОАО "МРСК Центра" - "Липецкэнеро" | Задонский | ВЛ 10кВ База отдыха Клен яч.9 ПС Кашары | 10 | VS010-0012130 | 4—6 (0,3 га); 8—25 (2,58 га); 30—32 (0,3 га); 44—49 (0,76 га); 51—69 (1,76 га); 69—71 (0,3 га) | 6 | мульчирование, сжигание | март | март | 5.066 | 0 | 0 | 2 | ОГУ комплексный реабилитациоонно-геронтологический центр "Клен", Б.О. "Голубой огонек", МЧС, Фондовая база | филиал ОАО "МРСК Центра" - "Липецкэнеро" | Задонский | ВЛ 10кВ База отдыха Клен яч.9 ПС Кашары | 10 | VS010-0012130 | 4—6 (0,3 га); 8—25 (2,58 га); 30—32 (0,3 га); 44—49 (0,76 га); 51—69 (1,76 га); 69—71 (0,3 га) | 6 | мульчирование, сжигание | март | март | 5.066 | 0 | 0 | 2 | ОГУ комплексный реабилитациоонно-геронтологический центр "Клен", Б.О. "Голубой огонек", МЧС, Фондовая база | филиал ОАО "МРСК Центра" - "Липецкэнеро" | Задонский | ВЛ 10кВ База отдыха Клен яч.9 ПС Кашары | 10 | VS010-0012130 | 4—6 (0,3 га); 8—25 (2,58 га); 30—32 (0,3 га); 44—49 (0,76 га); 51—69 (1,76 га); 69—71 (0,3 га) | 6 | мульчирование, сжигание | март | март | 5.066 | 0 | 0 | 2 | ОГУ комплексный реабилитациоонно-геронтологический центр "Клен", Б.О. "Голубой огонек", МЧС, Фондовая база | филиал ОАО "МРСК Центра" - "Липецкэнеро" | Задонский | ВЛ 10кВ База отдыха Клен яч.9 ПС Кашары | 10 | VS010-0012130 | 4—6 (0,3 га); 8—25 (2,58 га); 30—32 (0,3 га); 44—49 (0,76 га); 51—69 (1,76 га); 69—71 (0,3 га) | 6 | мульчирование, сжигание | март | март | 5.066 | 0 | 0 | 2 | ОГУ комплексный реабилитациоонно-геронтологический центр "Клен", Б.О. "Голубой огонек", МЧС, Фондовая база | филиал ОАО "МРСК Центра" - "Липецкэнеро" | Задонский | ВЛ 10кВ База отдыха Клен яч.9 ПС Кашары | 10 | VS010-0012130 | 4—6 (0,3 га); 8—25 (2,58 га); 30—32 (0,3 га); 44—49 (0,76 га); 51—69 (1,76 га); 69—71 (0,3 га) | 6 | мульчирование, сжигание | март | март | 5.066 | 0 | 0 | 2 | ОГУ комплексный реабилитациоонно-геронтологический центр "Клен", Б.О. "Голубой огонек", МЧС, Фондовая база | филиал ОАО "МРСК Центра" - "Липецкэнеро" | Задонский | ВЛ 10кВ База отдыха Клен яч.9 ПС Кашары | 10 | VS010-0012130 | 4—6 (0,3 га); 8—25 (2,58 га); 30—32 (0,3 га); 44—49 (0,76 га); 51—69 (1,76 га); 69—71 (0,3 га) | 6 | мульчирование, сжигание | март | март | 5.066 | 0 | 0 | 2 | ОГУ комплексный реабилитациоонно-геронтологический центр "Клен", Б.О. "Голубой огонек", МЧС, Фондовая база | филиал ОАО "МРСК Центра" - "Липецкэнеро" | Задонский | ВЛ 10кВ База отдыха Клен яч.9 ПС Кашары | 10 | VS010-0012130 | 4—6 (0,3 га); 8—25 (2,58 га); 30—32 (0,3 га); 44—49 (0,76 га); 51—69 (1,76 га); 69—71 (0,3 га) | 6 | мульчирование, сжигание | март | март | 5.066 | 0 | 0 | 2 | ОГУ комплексный реабилитациоонно-геронтологический центр "Клен", Б.О. "Голубой огонек", МЧС, Фондовая база | филиал ОАО "МРСК Центра" - "Липецкэнеро" | Задонский | ВЛ 10кВ База отдыха Клен яч.9 ПС Кашары | 10 | VS010-0012130 | 4—6 (0,3 га); 8—25 (2,58 га); 30—32 (0,3 га); 44—49 (0,76 га); 51—69 (1,76 га); 69—71 (0,3 га) | 6 | мульчирование, сжигание | март | март | 5.066 | 0 | 0 | 2 | ОГУ комплексный реабилитациоонно-геронтологический центр "Клен", Б.О. "Голубой огонек", МЧС, Фондовая база | филиал ОАО "МРСК Центра" - "Липецкэнеро" | Задонский | ВЛ 10кВ База отдыха Клен яч.9 ПС Кашары | 10 | VS010-0012130 | 4—6 (0,3 га); 8—25 (2,58 га); 30—32 (0,3 га); 44—49 (0,76 га); 51—69 (1,76 га); 69—71 (0,3 га) | 6 | мульчирование, сжигание | март | март | 5.066 | 0 | 0 | 2 | ОГУ комплексный реабилитациоонно-геронтологический центр "Клен", Б.О. "Голубой огонек", МЧС, Фондовая база | филиал ОАО "МРСК Центра" - "Липецкэнеро" | Задонский | ВЛ 10кВ База отдыха Клен яч.9 ПС Кашары | 10 | VS010-0012130 | 4—6 (0,3 га); 8—25 (2,58 га); 30—32 (0,3 га); 44—49 (0,76 га); 51—69 (1,76 га); 69—71 (0,3 га) | 6 | мульчирование, сжигание | март | март | 5.066 | 0 | 0 | 2 | ОГУ комплексный реабилитациоонно-геронтологический центр "Клен", Б.О. "Голубой огонек", МЧС, Фондовая база | филиал ОАО "МРСК Центра" - "Липецкэнеро" | Задонский | ВЛ 10кВ База отдыха Клен яч.9 ПС Кашары | 10 | VS010-0012130 | 4—6 (0,3 га); 8—25 (2,58 га); 30—32 (0,3 га); 44—49 (0,76 га); 51—69 (1,76 га); 69—71 (0,3 га) | 6 | мульчирование, сжигание | март | март | 5.066 | 0 | 0 | 2 | ОГУ комплексный реабилитациоонно-геронтологический центр "Клен", Б.О. "Голубой огонек", МЧС, Фондовая база | филиал ОАО "МРСК Центра" - "Липецкэнеро" | Задонский | ВЛ 10кВ База отдыха Клен яч.9 ПС Кашары | 10 | VS010-0012130 | 4—6 (0,3 га); 8—25 (2,58 га); 30—32 (0,3 га); 44—49 (0,76 га); 51—69 (1,76 га); 69—71 (0,3 га) | 6 | мульчирование, сжигание | март | март | 5.066 | 0 | 0 | 2 | ОГУ комплексный реабилитациоонно-геронтологический центр "Клен", Б.О. "Голубой огонек", МЧС, Фондовая база | филиал ОАО "МРСК Центра" - "Липецкэнеро" | Задонский | ВЛ 10кВ База отдыха Клен яч.9 ПС Кашары | 10 | VS010-0012130 | 4—6 (0,3 га); 8—25 (2,58 га); 30—32 (0,3 га); 44—49 (0,76 га); 51—69 (1,76 га); 69—71 (0,3 га) | 6 | мульчирование, сжигание | март | март | 5.066 | 0 | 0 | 2 | ОГУ комплексный реабилитациоонно-геронтологический центр "Клен", Б.О. "Голубой огонек", МЧС, Фондовая база | филиал ОАО "МРСК Центра" - "Липецкэнеро" | Задонский | ВЛ 10кВ База отдыха Клен яч.9 ПС Кашары | 10 | VS010-0012130 | 4—6 (0,3 га); 8—25 (2,58 га); 30—32 (0,3 га); 44—49 (0,76 га); 51—69 (1,76 га); 69—71 (0,3 га) | 6 | мульчирование, сжигание | март | март | 5.066 | 0 | 0 | 2 | ОГУ комплексный реабилитациоонно-геронтологический центр "Клен", Б.О. "Голубой огонек", МЧС, Фондовая база | филиал ОАО "МРСК Центра" - "Липецкэнеро" | Задонский | ВЛ 10кВ База отдыха Клен яч.9 ПС Кашары | 10 | VS010-0012130 | 4—6 (0,3 га); 8—25 (2,58 га); 30—32 (0,3 га); 44—49 (0,76 га); 51—69 (1,76 га); 69—71 (0,3 га) | 6 | мульчирование, сжигание | март | март | 5.066 | 0 | 0 | 2 | ОГУ комплексный реабилитациоонно-геронтологический центр "Клен", Б.О. "Голубой огонек", МЧС, Фондовая база | филиал ОАО "МРСК Центра" - "Липецкэнеро" | Задонский | ВЛ 10кВ База отдыха Клен яч.9 ПС Кашары | 10 | VS010-0012130 | 4—6 (0,3 га); 8—25 (2,58 га); 30—32 (0,3 га); 44—49 (0,76 га); 51—69 (1,76 га); 69—71 (0,3 га) | 6 | мульчирование, сжигание | март | март | 5.066 | 0 | 0 | 2 | ОГУ комплексный реабилитациоонно-геронтологический центр "Клен", Б.О. "Голубой огонек", МЧС, Фондовая база | филиал ОАО "МРСК Центра" - "Липецкэнеро" | Задонский | ВЛ 10кВ База отдыха Клен яч.9 ПС Кашары | 10 | VS010-0012130 | 4—6 (0,3 га); 8—25 (2,58 га); 30—32 (0,3 га); 44—49 (0,76 га); 51—69 (1,76 га); 69—71 (0,3 га) | 6 | мульчирование, сжигание | март | март | 5.066 | 0 | 0 | 2 | ОГУ комплексный реабилитациоонно-геронтологический центр "Клен", Б.О. "Голубой огонек", МЧС, Фондовая база | филиал ОАО "МРСК Центра" - "Липецкэнеро" | Задонский | ВЛ 10кВ База отдыха Клен яч.9 ПС Кашары | 10 | VS010-0012130 | 4—6 (0,3 га); 8—25 (2,58 га); 30—32 (0,3 га); 44—49 (0,76 га); 51—69 (1,76 га); 69—71 (0,3 га) | 6 | мульчирование, сжигание | март | март | 5.066 | 0 | 0 | 2 | ОГУ комплексный реабилитациоонно-геронтологический центр "Клен", Б.О. "Голубой огонек", МЧС, Фондовая база | филиал ОАО "МРСК Центра" - "Липецкэнеро" | Задонский | ВЛ 10кВ База отдыха Клен яч.9 ПС Кашары | 10 | VS010-0012130 | 4—6 (0,3 га); 8—25 (2,58 га); 30—32 (0,3 га); 44—49 (0,76 га); 51—69 (1,76 га); 69—71 (0,3 га) | 6 | мульчирование, сжигание | март | март | 5.066 | 0 | 0 | 2 | ОГУ комплексный реабилитациоонно-геронтологический центр "Клен", Б.О. "Голубой огонек", МЧС, Фондовая база | филиал ОАО "МРСК Центра" - "Липецкэнеро" | Задонский | ВЛ 10кВ База отдыха Клен яч.9 ПС Кашары | 10 | VS010-0012130 | 4—6 (0,3 га); 8—25 (2,58 га); 30—32 (0,3 га); 44—49 (0,76 га); 51—69 (1,76 га); 69—71 (0,3 га) | 6 | мульчирование, сжигание | март | март | 5.066 | 0 | 0 | 2 | ОГУ комплексный реабилитациоонно-геронтологический центр "Клен", Б.О. "Голубой огонек", МЧС, Фондовая база | филиал ОАО "МРСК Центра" - "Липецкэнеро" | Задонский | ВЛ 10кВ База отдыха Клен яч.9 ПС Кашары | 10 | VS010-0012130 | 4—6 (0,3 га); 8—25 (2,58 га); 30—32 (0,3 га); 44—49 (0,76 га); 51—69 (1,76 га); 69—71 (0,3 га) | 6 | мульчирование, сжигание | март | март | 5.066 | 0 | 0 | 2 | ОГУ комплексный реабилитациоонно-геронтологический центр "Клен", Б.О. "Голубой огонек", МЧС, Фондовая база | филиал ОАО "МРСК Центра" - "Липецкэнеро" | Задонский | ВЛ 10кВ База отдыха Клен яч.9 ПС Кашары | 10 | VS010-0012130 | 4—6 (0,3 га); 8—25 (2,58 га); 30—32 (0,3 га); 44—49 (0,76 га); 51—69 (1,76 га); 69—71 (0,3 га) | 6 | мульчирование, сжигание | март | март | 5.066 | 0 | 0 | 2 | ОГУ комплексный реабилитациоонно-геронтологический центр "Клен", Б.О. "Голубой огонек", МЧС, Фондовая база | филиал ОАО "МРСК Центра" - "Липецкэнеро" | Задонский | ВЛ 10кВ База отдыха Клен яч.9 ПС Кашары | 10 | VS010-0012130 | 4—6 (0,3 га); 8—25 (2,58 га); 30—32 (0,3 га); 44—49 (0,76 га); 51—69 (1,76 га); 69—71 (0,3 га) | 6 | мульчирование, сжигание | март | март | 5.066 | 0 | 0 | 2 | ОГУ комплексный реабилитациоонно-геронтологический центр "Клен", Б.О. "Голубой огонек", МЧС, Фондовая база | филиал ОАО "МРСК Центра" - "Липецкэнеро" | Задонский | ВЛ 10кВ База отдыха Клен яч.9 ПС Кашары | 10 | VS010-0012130 | 4—6 (0,3 га); 8—25 (2,58 га); 30—32 (0,3 га); 44—49 (0,76 га); 51—69 (1,76 га); 69—71 (0,3 га) | 6 | мульчирование, сжигание | март | март | 5.066 | 0 | 0 | 2 | ОГУ комплексный реабилитациоонно-геронтологический центр "Клен", Б.О. "Голубой огонек", МЧС, Фондовая база | филиал ОАО "МРСК Центра" - "Липецкэнеро" | Задонский | ВЛ 10кВ База отдыха Клен яч.9 ПС Кашары | 10 | VS010-0012130 | 4—6 (0,3 га); 8—25 (2,58 га); 30—32 (0,3 га); 44—49 (0,76 га); 51—69 (1,76 га); 69—71 (0,3 га) | 6 | мульчирование, сжигание | март | март | 5.066 | 0 | 0 | 2 | ОГУ комплексный реабилитациоонно-геронтологический центр "Клен", Б.О. "Голубой огонек", МЧС, Фондовая база | филиал ОАО "МРСК Центра" - "Липецкэнеро" | Задонский | ВЛ 10кВ База отдыха Клен яч.9 ПС Кашары | 10 | VS010-0012130 | 4—6 (0,3 га); 8—25 (2,58 га); 30—32 (0,3 га); 44—49 (0,76 га); 51—69 (1,76 га); 69—71 (0,3 га) | 6 | мульчирование, сжигание | март | март | 5.066 | 0 | 0 | 2 | ОГУ комплексный реабилитациоонно-геронтологический центр "Клен", Б.О. "Голубой огонек", МЧС, Фондовая база | филиал ОАО "МРСК Центра" - "Липецкэнеро" | Задонский | ВЛ 10кВ База отдыха Клен яч.9 ПС Кашары | 10 | VS010-0012130 | 4—6 (0,3 га); 8—25 (2,58 га); 30—32 (0,3 га); 44—49 (0,76 га); 51—69 (1,76 га); 69—71 (0,3 га) | 6 | мульчирование, сжигание | март | март | 5.066 | 0 | 0 | 2 | ОГУ комплексный реабилитациоонно-геронтологический центр "Клен", Б.О. "Голубой огонек", МЧС, Фондовая база | филиал ОАО "МРСК Центра" - "Липецкэнеро" | Задонский | ВЛ 10кВ База отдыха Клен яч.9 ПС Кашары | 10 | VS010-0012130 | 4—6 (0,3 га); 8—25 (2,58 га); 30—32 (0,3 га); 44—49 (0,76 га); 51—69 (1,76 га); 69—71 (0,3 га) | 6 | мульчирование, сжигание | март | март | 5.066 | 0 | 0 | 2 | ОГУ комплексный реабилитациоонно-геронтологический центр "Клен", Б.О. "Голубой огонек", МЧС, Фондовая база | филиал ОАО "МРСК Центра" - "Липецкэнеро" | Задонский | ВЛ 10кВ База отдыха Клен яч.9 ПС Кашары | 10 | VS010-0012130 | 4—6 (0,3 га); 8—25 (2,58 га); 30—32 (0,3 га); 44—49 (0,76 га); 51—69 (1,76 га); 69—71 (0,3 га) | 6 | мульчирование, сжигание | март | март | 5.066 | 0 | 0 | 2 | ОГУ комплексный реабилитациоонно-геронтологический центр "Клен", Б.О. "Голубой огонек", МЧС, Фондовая база | филиал ОАО "МРСК Центра" - "Липецкэнеро" | Задонский | ВЛ 10кВ База отдыха Клен яч.9 ПС Кашары | 10 | VS010-0012130 | 4—6 (0,3 га); 8—25 (2,58 га); 30—32 (0,3 га); 44—49 (0,76 га); 51—69 (1,76 га); 69—71 (0,3 га) | 6 | мульчирование, сжигание | март | март | 5.066 | 0 | 0 | 2 | ОГУ комплексный реабилитациоонно-геронтологический центр "Клен", Б.О. "Голубой огонек", МЧС, Фондовая база | филиал ОАО "МРСК Центра" - "Липецкэнеро" | Задонский | ВЛ 10кВ База отдыха Клен яч.9 ПС Кашары | 10 | VS010-0012130 | 4—6 (0,3 га); 8—25 (2,58 га); 30—32 (0,3 га); 44—49 (0,76 га); 51—69 (1,76 га); 69—71 (0,3 га) | 6 | мульчирование, сжигание | март | март | 5.066 | 0 | 0 | 2 | ОГУ комплексный реабилитациоонно-геронтологический центр "Клен", Б.О. "Голубой огонек", МЧС, Фондовая база | филиал ОАО "МРСК Центра" - "Липецкэнеро" | Задонский | ВЛ 10кВ База отдыха Клен яч.9 ПС Кашары | 10 | VS010-0012130 | 4—6 (0,3 га); 8—25 (2,58 га); 30—32 (0,3 га); 44—49 (0,76 га); 51—69 (1,76 га); 69—71 (0,3 га) | 6 | мульчирование, сжигание | март | март | 5.066 | 0 | 0 | 2 | ОГУ комплексный реабилитациоонно-геронтологический центр "Клен", Б.О. "Голубой огонек", МЧС, Фондовая база | филиал ОАО "МРСК Центра" - "Липецкэнеро" | Задонский | ВЛ 10кВ База отдыха Клен яч.9 ПС Кашары | 10 | VS010-0012130 | 4—6 (0,3 га); 8—25 (2,58 га); 30—32 (0,3 га); 44—49 (0,76 га); 51—69 (1,76 га); 69—71 (0,3 га) | 6 | мульчирование, сжигание | март | март | 5.066 | 0 | 0 | 2 | ОГУ комплексный реабилитациоонно-геронтологический центр "Клен", Б.О. "Голубой огонек", МЧС, Фондовая база | филиал ОАО "МРСК Центра" - "Липецкэнеро" | Задонский | ВЛ 10кВ База отдыха Клен яч.9 ПС Кашары | 10 | VS010-0012130 | 4—6 (0,3 га); 8—25 (2,58 га); 30—32 (0,3 га); 44—49 (0,76 га); 51—69 (1,76 га); 69—71 (0,3 га) | 6 | мульчирование, сжигание | март | март | 5.066 | 0 | 0 | 2 | ОГУ комплексный реабилитациоонно-геронтологический центр "Клен", Б.О. "Голубой огонек", МЧС, Фондовая база | филиал ОАО "МРСК Центра" - "Липецкэнеро" | Задонский | ВЛ 10кВ База отдыха Клен яч.9 ПС Кашары | 10 | VS010-0012130 | 4—6 (0,3 га); 8—25 (2,58 га); 30—32 (0,3 га); 44—49 (0,76 га); 51—69 (1,76 га); 69—71 (0,3 га) | 6 | мульчирование, сжигание | март | март | 5.066 | 0 | 0 | 2 | ОГУ комплексный реабилитациоонно-геронтологический центр "Клен", Б.О. "Голубой огонек", МЧС, Фондовая база | филиал ОАО "МРСК Центра" - "Липецкэнеро" | Задонский | ВЛ 10кВ База отдыха Клен яч.9 ПС Кашары | 10 | VS010-0012130 | 4—6 (0,3 га); 8—25 (2,58 га); 30—32 (0,3 га); 44—49 (0,76 га); 51—69 (1,76 га); 69—71 (0,3 га) | 6 | мульчирование, сжигание | март | март | 5.066 | 0 | 0 | 2 | ОГУ комплексный реабилитациоонно-геронтологический центр "Клен", Б.О. "Голубой огонек", МЧС, Фондовая база | филиал ОАО "МРСК Центра" - "Липецкэнеро" | Задонский | ВЛ 10кВ База отдыха Клен яч.9 ПС Кашары | 10 | VS010-0012130 | 4—6 (0,3 га); 8—25 (2,58 га); 30—32 (0,3 га); 44—49 (0,76 га); 51—69 (1,76 га); 69—71 (0,3 га) | 6 | мульчирование, сжигание | март | март | 5.066 | 0 | 0 | 2 | ОГУ комплексный реабилитациоонно-геронтологический центр "Клен", Б.О. "Голубой огонек", МЧС, Фондовая база | филиал ОАО "МРСК Центра" - "Липецкэнеро" | Задонский | ВЛ 10кВ База отдыха Клен яч.9 ПС Кашары | 10 | VS010-0012130 | 4—6 (0,3 га); 8—25 (2,58 га); 30—32 (0,3 га); 44—49 (0,76 га); 51—69 (1,76 га); 69—71 (0,3 га) | 6 | мульчирование, сжигание | март | март | 5.066 | 0 | 0 | 2 | ОГУ комплексный реабилитациоонно-геронтологический центр "Клен", Б.О. "Голубой огонек", МЧС, Фондовая база | филиал ОАО "МРСК Центра" - "Липецкэнеро" | Задонский | ВЛ 10кВ База отдыха Клен яч.9 ПС Кашары | 10 | VS010-0012130 | 4—6 (0,3 га); 8—25 (2,58 га); 30—32 (0,3 га); 44—49 (0,76 га); 51—69 (1,76 га); 69—71 (0,3 га) | 6 | мульчирование, сжигание | март | март | 5.066 | 0 | 0 | 2 | ОГУ комплексный реабилитациоонно-геронтологический центр "Клен", Б.О. "Голубой огонек", МЧС, Фондовая база | филиал ОАО "МРСК Центра" - "Липецкэнеро" | Задонский | ВЛ 10кВ База отдыха Клен яч.9 ПС Кашары | 10 | VS010-0012130 | 4—6 (0,3 га); 8—25 (2,58 га); 30—32 (0,3 га); 44—49 (0,76 га); 51—69 (1,76 га); 69—71 (0,3 га) | 6 | мульчирование, сжигание | март | март | 5.066 | 0 | 0 | 2 | ОГУ комплексный реабилитациоонно-геронтологический центр "Клен", Б.О. "Голубой огонек", МЧС, Фондовая база | филиал ОАО "МРСК Центра" - "Липецкэнеро" | Задонский | ВЛ 10кВ База отдыха Клен яч.9 ПС Кашары | 10 | VS010-0012130 | 4—6 (0,3 га); 8—25 (2,58 га); 30—32 (0,3 га); 44—49 (0,76 га); 51—69 (1,76 га); 69—71 (0,3 га) | 6 | мульчирование, сжигание | март | март | 5.066 | 0 | 0 | 2 | ОГУ комплексный реабилитациоонно-геронтологический центр "Клен", Б.О. "Голубой огонек", МЧС, Фондовая база | филиал ОАО "МРСК Центра" - "Липецкэнеро" | Задонский | ВЛ 10кВ База отдыха Клен яч.9 ПС Кашары | 10 | VS010-0012130 | 4—6 (0,3 га); 8—25 (2,58 га); 30—32 (0,3 га); 44—49 (0,76 га); 51—69 (1,76 га); 69—71 (0,3 га) | 6 | мульчирование, сжигание | март | март | 5.066 | 0 | 0 | 2 | ОГУ комплексный реабилитациоонно-геронтологический центр "Клен", Б.О. "Голубой огонек", МЧС, Фондовая база | филиал ОАО "МРСК Центра" - "Липецкэнеро" | Задонский | ВЛ 10кВ База отдыха Клен яч.9 ПС Кашары | 10 | VS010-0012130 | 4—6 (0,3 га); 8—25 (2,58 га); 30—32 (0,3 га); 44—49 (0,76 га); 51—69 (1,76 га); 69—71 (0,3 га) | 6 | мульчирование, сжигание | март | март | 5.066 | 0 | 0 | 2 | ОГУ комплексный реабилитациоонно-геронтологический центр "Клен", Б.О. "Голубой огонек", МЧС, Фондовая база | филиал ОАО "МРСК Центра" - "Липецкэнеро" | Задонский | ВЛ 10кВ База отдыха Клен яч.9 ПС Кашары | 10 | VS010-0012130 | 4—6 (0,3 га); 8—25 (2,58 га); 30—32 (0,3 га); 44—49 (0,76 га); 51—69 (1,76 га); 69—71 (0,3 га) | 6 | мульчирование, сжигание | март | март | 5.066 | 0 | 0 | 2 | ОГУ комплексный реабилитациоонно-геронтологический центр "Клен", Б.О. "Голубой огонек", МЧС, Фондовая база | филиал ОАО "МРСК Центра" - "Липецкэнеро" | Задонский | ВЛ 10кВ База отдыха Клен яч.9 ПС Кашары | 10 | VS010-0012130 | 4—6 (0,3 га); 8—25 (2,58 га); 30—32 (0,3 га); 44—49 (0,76 га); 51—69 (1,76 га); 69—71 (0,3 га) | 6 | мульчирование, сжигание | март | март | 5.066 | 0 | 0 | 2 | ОГУ комплексный реабилитациоонно-геронтологический центр "Клен", Б.О. "Голубой огонек", МЧС, Фондовая база | филиал ОАО "МРСК Центра" - "Липецкэнеро" | Задонский | ВЛ 10кВ База отдыха Клен яч.9 ПС Кашары | 10 | VS010-0012130 | 4—6 (0,3 га); 8—25 (2,58 га); 30—32 (0,3 га); 44—49 (0,76 га); 51—69 (1,76 га); 69—71 (0,3 га) | 6 | мульчирование, сжигание | март | март | 5.066 | 0 | 0 | 2 | ОГУ комплексный реабилитациоонно-геронтологический центр "Клен", Б.О. "Голубой огонек", МЧС, Фондовая база | филиал ОАО "МРСК Центра" - "Липецкэнеро" | Задонский | ВЛ 10кВ База отдыха Клен яч.9 ПС Кашары | 10 | VS010-0012130 | 4—6 (0,3 га); 8—25 (2,58 га); 30—32 (0,3 га); 44—49 (0,76 га); 51—69 (1,76 га); 69—71 (0,3 га) | 6 | мульчирование, сжигание | март | март | 5.066 | 0 | 0 | 2 | ОГУ комплексный реабилитациоонно-геронтологический центр "Клен", Б.О. "Голубой огонек", МЧС, Фондовая база | филиал ОАО "МРСК Центра" - "Липецкэнеро" | Задонский | ВЛ 10кВ База отдыха Клен яч.9 ПС Кашары | 10 | VS010-0012130 | 4—6 (0,3 га); 8—25 (2,58 га); 30—32 (0,3 га); 44—49 (0,76 га); 51—69 (1,76 га); 69—71 (0,3 га) | 6 | мульчирование, сжигание | март | март | 5.066 | 0 | 0 | 2 | ОГУ комплексный реабилитациоонно-геронтологический центр "Клен", Б.О. "Голубой огонек", МЧС, Фондовая база | филиал ОАО "МРСК Центра" - "Липецкэнеро" | Задонский | ВЛ 10кВ База отдыха Клен яч.9 ПС Кашары | 10 | VS010-0012130 | 4—6 (0,3 га); 8—25 (2,58 га); 30—32 (0,3 га); 44—49 (0,76 га); 51—69 (1,76 га); 69—71 (0,3 га) | 6 | мульчирование, сжигание | март | март | 5.066 | 0 | 0 | 2 | ОГУ комплексный реабилитациоонно-геронтологический центр "Клен", Б.О. "Голубой огонек", МЧС, Фондовая база | филиал ОАО "МРСК Центра" - "Липецкэнеро" | Задонский | ВЛ 10кВ База отдыха Клен яч.9 ПС Кашары | 10 | VS010-0012130 | 4—6 (0,3 га); 8—25 (2,58 га); 30—32 (0,3 га); 44—49 (0,76 га); 51—69 (1,76 га); 69—71 (0,3 га) | 6 | мульчирование, сжигание | март | март | 5.066 | 0 | 0 | 2 | ОГУ комплексный реабилитациоонно-геронтологический центр "Клен", Б.О. "Голубой огонек", МЧС, Фондовая база | филиал ОАО "МРСК Центра" - "Липецкэнеро" | Задонский | ВЛ 10кВ База отдыха Клен яч.9 ПС Кашары | 10 | VS010-0012130 | 4—6 (0,3 га); 8—25 (2,58 га); 30—32 (0,3 га); 44—49 (0,76 га); 51—69 (1,76 га); 69—71 (0,3 га) | 6 | мульчирование, сжигание | март | март | 5.066 | 0 | 0 | 2 | ОГУ комплексный реабилитациоонно-геронтологический центр "Клен", Б.О. "Голубой огонек", МЧС, Фондовая база | филиал ОАО "МРСК Центра" - "Липецкэнеро" | Задонский | ВЛ 10кВ База отдыха Клен яч.9 ПС Кашары | 10 | VS010-0012130 | 4—6 (0,3 га); 8—25 (2,58 га); 30—32 (0,3 га); 44—49 (0,76 га); 51—69 (1,76 га); 69—71 (0,3 га) | 6 | мульчирование, сжигание | март | март | 5.066 | 0 | 0 | 2 | ОГУ комплексный реабилитациоонно-геронтологический центр "Клен", Б.О. "Голубой огонек", МЧС, Фондовая база | филиал ОАО "МРСК Центра" - "Липецкэнеро" | Задонский | ВЛ 10кВ База отдыха Клен яч.9 ПС Кашары | 10 | VS010-0012130 | 4—6 (0,3 га); 8—25 (2,58 га); 30—32 (0,3 га); 44—49 (0,76 га); 51—69 (1,76 га); 69—71 (0,3 га) | 6 | мульчирование, сжигание | март | март | 5.066 | 0 | 0 | 2 | ОГУ комплексный реабилитациоонно-геронтологический центр "Клен", Б.О. "Голубой огонек", МЧС, Фондовая база | филиал ОАО "МРСК Центра" - "Липецкэнеро" | Задонский | ВЛ 10кВ База отдыха Клен яч.9 ПС Кашары | 10 | VS010-0012130 | 4—6 (0,3 га); 8—25 (2,58 га); 30—32 (0,3 га); 44—49 (0,76 га); 51—69 (1,76 га); 69—71 (0,3 га) | 6 | мульчирование, сжигание | март | март | 5.066 | 0 | 0 | 2 | ОГУ комплексный реабилитациоонно-геронтологический центр "Клен", Б.О. "Голубой огонек", МЧС, Фондовая база | филиал ОАО "МРСК Центра" - "Липецкэнеро" | Задонский | ВЛ 10кВ База отдыха Клен яч.9 ПС Кашары | 10 | VS010-0012130 | 4—6 (0,3 га); 8—25 (2,58 га); 30—32 (0,3 га); 44—49 (0,76 га); 51—69 (1,76 га); 69—71 (0,3 га) | 6 | мульчирование, сжигание | март | март | 5.066 | 0 | 0 | 2 | ОГУ комплексный реабилитациоонно-геронтологический центр "Клен", Б.О. "Голубой огонек", МЧС, Фондовая база | филиал ОАО "МРСК Центра" - "Липецкэнеро" | Задонский | ВЛ 10кВ База отдыха Клен яч.9 ПС Кашары | 10 | VS010-0012130 | 4—6 (0,3 га); 8—25 (2,58 га); 30—32 (0,3 га); 44—49 (0,76 га); 51—69 (1,76 га); 69—71 (0,3 га) | 6 | мульчирование, сжигание | март | март | 5.066 | 0 | 0 | 2 | ОГУ комплексный реабилитациоонно-геронтологический центр "Клен", Б.О. "Голубой огонек", МЧС, Фондовая база | филиал ОАО "МРСК Центра" - "Липецкэнеро" | Задонский | ВЛ 10кВ База отдыха Клен яч.9 ПС Кашары | 10 | VS010-0012130 | 4—6 (0,3 га); 8—25 (2,58 га); 30—32 (0,3 га); 44—49 (0,76 га); 51—69 (1,76 га); 69—71 (0,3 га) | 6 | мульчирование, сжигание | март | март | 5.066 | 0 | 0 | 2 | ОГУ комплексный реабилитациоонно-геронтологический центр "Клен", Б.О. "Голубой огонек", МЧС, Фондовая база | филиал ОАО "МРСК Центра" - "Липецкэнеро" | Задонский | ВЛ 10кВ База отдыха Клен яч.9 ПС Кашары | 10 | VS010-0012130 | 4—6 (0,3 га); 8—25 (2,58 га); 30—32 (0,3 га); 44—49 (0,76 га); 51—69 (1,76 га); 69—71 (0,3 га) | 6 | мульчирование, сжигание | март | март | 5.066 | 0 | 0 | 2 | ОГУ комплексный реабилитациоонно-геронтологический центр "Клен", Б.О. "Голубой огонек", МЧС, Фондовая база | филиал ОАО "МРСК Центра" - "Липецкэнеро" | Задонский | ВЛ 10кВ База отдыха Клен яч.9 ПС Кашары | 10 | VS010-0012130 | 4—6 (0,3 га); 8—25 (2,58 га); 30—32 (0,3 га); 44—49 (0,76 га); 51—69 (1,76 га); 69—71 (0,3 га) | 6 | мульчирование, сжигание | март | март | 5.066 | 0 | 0 | 2 | ОГУ комплексный реабилитациоонно-геронтологический центр "Клен", Б.О. "Голубой огонек", МЧС, Фондовая база | филиал ОАО "МРСК Центра" - "Липецкэнеро" | Задонский | ВЛ 10кВ База отдыха Клен яч.9 ПС Кашары | 10 | VS010-0012130 | 4—6 (0,3 га); 8—25 (2,58 га); 30—32 (0,3 га); 44—49 (0,76 га); 51—69 (1,76 га); 69—71 (0,3 га) | 6 | мульчирование, сжигание | март | март | 5.066 | 0 | 0 | 2 | ОГУ комплексный реабилитациоонно-геронтологический центр "Клен", Б.О. "Голубой огонек", МЧС, Фондовая база | филиал ОАО "МРСК Центра" - "Липецкэнеро" | Задонский | ВЛ 10кВ База отдыха Клен яч.9 ПС Кашары | 10 | VS010-0012130 | 4—6 (0,3 га); 8—25 (2,58 га); 30—32 (0,3 га); 44—49 (0,76 га); 51—69 (1,76 га); 69—71 (0,3 га) | 6 | мульчирование, сжигание | март | март | 5.066 | 0 | 0 | 2 | ОГУ комплексный реабилитациоонно-геронтологический центр "Клен", Б.О. "Голубой огонек", МЧС, Фондовая база | филиал ОАО "МРСК Центра" - "Липецкэнеро" | Задонский | ВЛ 10кВ База отдыха Клен яч.9 ПС Кашары | 10 | VS010-0012130 | 4—6 (0,3 га); 8—25 (2,58 га); 30—32 (0,3 га); 44—49 (0,76 га); 51—69 (1,76 га); 69—71 (0,3 га) | 6 | мульчирование, сжигание | март | март | 5.066 | 0 | 0 | 2 | ОГУ комплексный реабилитациоонно-геронтологический центр "Клен", Б.О. "Голубой огонек", МЧС, Фондовая база | филиал ОАО "МРСК Центра" - "Липецкэнеро" | Задонский | ВЛ 10кВ База отдыха Клен яч.9 ПС Кашары | 10 | VS010-0012130 | 4—6 (0,3 га); 8—25 (2,58 га); 30—32 (0,3 га); 44—49 (0,76 га); 51—69 (1,76 га); 69—71 (0,3 га) | 6 | мульчирование, сжигание | март | март | 5.066 | 0 | 0 | 2 | ОГУ комплексный реабилитациоонно-геронтологический центр "Клен", Б.О. "Голубой огонек", МЧС, Фондовая база | филиал ОАО "МРСК Центра" - "Липецкэнеро" | Задонский | ВЛ 10кВ База отдыха Клен яч.9 ПС Кашары | 10 | VS010-0012130 | 4—6 (0,3 га); 8—25 (2,58 га); 30—32 (0,3 га); 44—49 (0,76 га); 51—69 (1,76 га); 69—71 (0,3 га) | 6 | мульчирование, сжигание | март | март | 5.066 | 0 | 0 | 2 | ОГУ комплексный реабилитациоонно-геронтологический центр "Клен", Б.О. "Голубой огонек", МЧС, Фондовая база | филиал ОАО "МРСК Центра" - "Липецкэнеро" | Задонский | ВЛ 10кВ База отдыха Клен яч.9 ПС Кашары | 10 | VS010-0012130 | 4—6 (0,3 га); 8—25 (2,58 га); 30—32 (0,3 га); 44—49 (0,76 га); 51—69 (1,76 га); 69—71 (0,3 га) | 6 | мульчирование, сжигание | март | март | 5.066 | 0 | 0 | 2 | ОГУ комплексный реабилитациоонно-геронтологический центр "Клен", Б.О. "Голубой огонек", МЧС, Фондовая база | филиал ОАО "МРСК Центра" - "Липецкэнеро" | Задонский | ВЛ 10кВ База отдыха Клен яч.9 ПС Кашары | 10 | VS010-0012130 | 4—6 (0,3 га); 8—25 (2,58 га); 30—32 (0,3 га); 44—49 (0,76 га); 51—69 (1,76 га); 69—71 (0,3 га) | 6 | мульчирование, сжигание | март | март | 5.066 | 0 | 0 | 2 | ОГУ комплексный реабилитациоонно-геронтологический центр "Клен", Б.О. "Голубой огонек", МЧС, Фондовая база | филиал ОАО "МРСК Центра" - "Липецкэнеро" | Задонский | ВЛ 10кВ База отдыха Клен яч.9 ПС Кашары | 10 | VS010-0012130 | 4—6 (0,3 га); 8—25 (2,58 га); 30—32 (0,3 га); 44—49 (0,76 га); 51—69 (1,76 га); 69—71 (0,3 га) | 6 | мульчирование, сжигание | март | март | 5.066 | 0 | 0 | 2 | ОГУ комплексный реабилитациоонно-геронтологический центр "Клен", Б.О. "Голубой огонек", МЧС, Фондовая база | филиал ОАО "МРСК Центра" - "Липецкэнеро" | Задонский | ВЛ 10кВ База отдыха Клен яч.9 ПС Кашары | 10 | VS010-0012130 | 4—6 (0,3 га); 8—25 (2,58 га); 30—32 (0,3 га); 44—49 (0,76 га); 51—69 (1,76 га); 69—71 (0,3 га) | 6 | мульчирование, сжигание | март | март | 5.066 | 0 | 0 | 2 | ОГУ комплексный реабилитациоонно-геронтологический центр "Клен", Б.О. "Голубой огонек", МЧС, Фондовая база | филиал ОАО "МРСК Центра" - "Липецкэнеро" | Задонский | ВЛ 10кВ База отдыха Клен яч.9 ПС Кашары | 10 | VS010-0012130 | 4—6 (0,3 га); 8—25 (2,58 га); 30—32 (0,3 га); 44—49 (0,76 га); 51—69 (1,76 га); 69—71 (0,3 га) | 6 | мульчирование, сжигание | март | март | 5.066 | 0 | 0 | 2 | ОГУ комплексный реабилитациоонно-геронтологический центр "Клен", Б.О. "Голубой огонек", МЧС, Фондовая база | филиал ОАО "МРСК Центра" - "Липецкэнеро" | Задонский | ВЛ 10кВ База отдыха Клен яч.9 ПС Кашары | 10 | VS010-0012130 | 4—6 (0,3 га); 8—25 (2,58 га); 30—32 (0,3 га); 44—49 (0,76 га); 51—69 (1,76 га); 69—71 (0,3 га) | 6 | мульчирование, сжигание | март | март | 5.066 | 0 | 0 | 2 | ОГУ комплексный реабилитациоонно-геронтологический центр "Клен", Б.О. "Голубой огонек", МЧС, Фондовая база | филиал ОАО "МРСК Центра" - "Липецкэнеро" | Задонский | ВЛ 10кВ База отдыха Клен яч.9 ПС Кашары | 10 | VS010-0012130 | 4—6 (0,3 га); 8—25 (2,58 га); 30—32 (0,3 га); 44—49 (0,76 га); 51—69 (1,76 га); 69—71 (0,3 га) | 6 | мульчирование, сжигание | март | март | 5.066 | 0 | 0 | 2 | ОГУ комплексный реабилитациоонно-геронтологический центр "Клен", Б.О. "Голубой огонек", МЧС, Фондовая база | филиал ОАО "МРСК Центра" - "Липецкэнеро" | Задонский | ВЛ 10кВ База отдыха Клен яч.9 ПС Кашары | 10 | VS010-0012130 | 4—6 (0,3 га); 8—25 (2,58 га); 30—32 (0,3 га); 44—49 (0,76 га); 51—69 (1,76 га); 69—71 (0,3 га) | 6 | мульчирование, сжигание | март | март | 5.066 | 0 | 0 | 2 | ОГУ комплексный реабилитациоонно-геронтологический центр "Клен", Б.О. "Голубой огонек", МЧС, Фондовая база | филиал ОАО "МРСК Центра" - "Липецкэнеро" | Задонский | ВЛ 10кВ База отдыха Клен яч.9 ПС Кашары | 10 | VS010-0012130 | 4—6 (0,3 га); 8—25 (2,58 га); 30—32 (0,3 га); 44—49 (0,76 га); 51—69 (1,76 га); 69—71 (0,3 га) | 6 | мульчирование, сжигание | март | март | 5.066 | 0 | 0 | 2 | ОГУ комплексный реабилитациоонно-геронтологический центр "Клен", Б.О. "Голубой огонек", МЧС, Фондовая база | филиал ОАО "МРСК Центра" - "Липецкэнеро" | Задонский | ВЛ 10кВ База отдыха Клен яч.9 ПС Кашары | 10 | VS010-0012130 | 4—6 (0,3 га); 8—25 (2,58 га); 30—32 (0,3 га); 44—49 (0,76 га); 51—69 (1,76 га); 69—71 (0,3 га) | 6 | мульчирование, сжигание | март | март | 5.066 | 0 | 0 | 2 | ОГУ комплексный реабилитациоонно-геронтологический центр "Клен", Б.О. "Голубой огонек", МЧС, Фондовая база | филиал ОАО "МРСК Центра" - "Липецкэнеро" | Задонский | ВЛ 10кВ База отдыха Клен яч.9 ПС Кашары | 10 | VS010-0012130 | 4—6 (0,3 га); 8—25 (2,58 га); 30—32 (0,3 га); 44—49 (0,76 га); 51—69 (1,76 га); 69—71 (0,3 га) | 6 | мульчирование, сжигание | март | март | 5.066 | 0 | 0 | 2 | ОГУ комплексный реабилитациоонно-геронтологический центр "Клен", Б.О. "Голубой огонек", МЧС, Фондовая база | филиал ОАО "МРСК Центра" - "Липецкэнеро" | Задонский | ВЛ 10кВ База отдыха Клен яч.9 ПС Кашары | 10 | VS010-0012130 | 4—6 (0,3 га); 8—25 (2,58 га); 30—32 (0,3 га); 44—49 (0,76 га); 51—69 (1,76 га); 69—71 (0,3 га) | 6 | мульчирование, сжигание | март | март | 5.066 | 0 | 0 | 2 | ОГУ комплексный реабилитациоонно-геронтологический центр "Клен", Б.О. "Голубой огонек", МЧС, Фондовая база | филиал ОАО "МРСК Центра" - "Липецкэнеро" | Задонский | ВЛ 10кВ База отдыха Клен яч.9 ПС Кашары | 10 | VS010-0012130 | 4—6 (0,3 га); 8—25 (2,58 га); 30—32 (0,3 га); 44—49 (0,76 га); 51—69 (1,76 га); 69—71 (0,3 га) | 6 | мульчирование, сжигание | март | март | 5.066 | 0 | 0 | 2 | ОГУ комплексный реабилитациоонно-геронтологический центр "Клен", Б.О. "Голубой огонек", МЧС, Фондовая база | филиал ОАО "МРСК Центра" - "Липецкэнеро" | Задонский | ВЛ 10кВ База отдыха Клен яч.9 ПС Кашары | 10 | VS010-0012130 | 4—6 (0,3 га); 8—25 (2,58 га); 30—32 (0,3 га); 44—49 (0,76 га); 51—69 (1,76 га); 69—71 (0,3 га) | 6 | мульчирование, сжигание | март | март | 5.066 | 0 | 0 | 2 | ОГУ комплексный реабилитациоонно-геронтологический центр "Клен", Б.О. "Голубой огонек", МЧС, Фондовая база | филиал ОАО "МРСК Центра" - "Липецкэнеро" | Задонский | ВЛ 10кВ База отдыха Клен яч.9 ПС Кашары | 10 | VS010-0012130 | 4—6 (0,3 га); 8—25 (2,58 га); 30—32 (0,3 га); 44—49 (0,76 га); 51—69 (1,76 га); 69—71 (0,3 га) | 6 | мульчирование, сжигание | март | март | 5.066 | 0 | 0 | 2 | ОГУ комплексный реабилитациоонно-геронтологический центр "Клен", Б.О. "Голубой огонек", МЧС, Фондовая база | филиал ОАО "МРСК Центра" - "Липецкэнеро" | Задонский | ВЛ 10кВ База отдыха Клен яч.9 ПС Кашары | 10 | VS010-0012130 | 4—6 (0,3 га); 8—25 (2,58 га); 30—32 (0,3 га); 44—49 (0,76 га); 51—69 (1,76 га); 69—71 (0,3 га) | 6 | мульчирование, сжигание | март | март | 5.066 | 0 | 0 | 2 | ОГУ комплексный реабилитациоонно-геронтологический центр "Клен", Б.О. "Голубой огонек", МЧС, Фондовая база | филиал ОАО "МРСК Центра" - "Липецкэнеро" | Задонский | ВЛ 10кВ База отдыха Клен яч.9 ПС Кашары | 10 | VS010-0012130 | 4—6 (0,3 га); 8—25 (2,58 га); 30—32 (0,3 га); 44—49 (0,76 га); 51—69 (1,76 га); 69—71 (0,3 га) | 6 | мульчирование, сжигание | март | март | 5.066 | 0 | 0 | 2 | ОГУ комплексный реабилитациоонно-геронтологический центр "Клен", Б.О. "Голубой огонек", МЧС, Фондовая база | филиал ОАО "МРСК Центра" - "Липецкэнеро" | Задонский | ВЛ 10кВ База отдыха Клен яч.9 ПС Кашары | 10 | VS010-0012130 | 4—6 (0,3 га); 8—25 (2,58 га); 30—32 (0,3 га); 44—49 (0,76 га); 51—69 (1,76 га); 69—71 (0,3 га) | 6 | мульчирование, сжигание | март | март | 5.066 | 0 | 0 | 2 | ОГУ комплексный реабилитациоонно-геронтологический центр "Клен", Б.О. "Голубой огонек", МЧС, Фондовая база | филиал ОАО "МРСК Центра" - "Липецкэнеро" | Задонский | ВЛ 10кВ База отдыха Клен яч.9 ПС Кашары | 10 | VS010-0012130 | 4—6 (0,3 га); 8—25 (2,58 га); 30—32 (0,3 га); 44—49 (0,76 га); 51—69 (1,76 га); 69—71 (0,3 га) | 6 | мульчирование, сжигание | март | март | 5.066 | 0 | 0 | 2 | ОГУ комплексный реабилитациоонно-геронтологический центр "Клен", Б.О. "Голубой огонек", МЧС, Фондовая база | филиал ОАО "МРСК Центра" - "Липецкэнеро" | Задонский | ВЛ 10кВ База отдыха Клен яч.9 ПС Кашары | 10 | VS010-0012130 | 4—6 (0,3 га); 8—25 (2,58 га); 30—32 (0,3 га); 44—49 (0,76 га); 51—69 (1,76 га); 69—71 (0,3 га) | 6 | мульчирование, сжигание | март | март | 5.066 | 0 | 0 | 2 | ОГУ комплексный реабилитациоонно-геронтологический центр "Клен", Б.О. "Голубой огонек", МЧС, Фондовая база | филиал ОАО "МРСК Центра" - "Липецкэнеро" | Задонский | ВЛ 10кВ База отдыха Клен яч.9 ПС Кашары | 10 | VS010-0012130 | 4—6 (0,3 га); 8—25 (2,58 га); 30—32 (0,3 га); 44—49 (0,76 га); 51—69 (1,76 га); 69—71 (0,3 га) | 6 | мульчирование, сжигание | март | март | 5.066 | 0 | 0 | 2 | ОГУ комплексный реабилитациоонно-геронтологический центр "Клен", Б.О. "Голубой огонек", МЧС, Фондовая база | филиал ОАО "МРСК Центра" - "Липецкэнеро" | Задонский | ВЛ 10кВ База отдыха Клен яч.9 ПС Кашары | 10 | VS010-0012130 | 4—6 (0,3 га); 8—25 (2,58 га); 30—32 (0,3 га); 44—49 (0,76 га); 51—69 (1,76 га); 69—71 (0,3 га) | 6 | мульчирование, сжигание | март | март | 5.066 | 0 | 0 | 2 | ОГУ комплексный реабилитациоонно-геронтологический центр "Клен", Б.О. "Голубой огонек", МЧС, Фондовая база | филиал ОАО "МРСК Центра" - "Липецкэнеро" | Задонский | ВЛ 10кВ База отдыха Клен яч.9 ПС Кашары | 10 | VS010-0012130 | 4—6 (0,3 га); 8—25 (2,58 га); 30—32 (0,3 га); 44—49 (0,76 га); 51—69 (1,76 га); 69—71 (0,3 га) | 6 | мульчирование, сжигание | март | март | 5.066 | 0 | 0 | 2 | ОГУ комплексный реабилитациоонно-геронтологический центр "Клен", Б.О. "Голубой огонек", МЧС, Фондовая база | филиал ОАО "МРСК Центра" - "Липецкэнеро" | Задонский | ВЛ 10кВ База отдыха Клен яч.9 ПС Кашары | 10 | VS010-0012130 | 4—6 (0,3 га); 8—25 (2,58 га); 30—32 (0,3 га); 44—49 (0,76 га); 51—69 (1,76 га); 69—71 (0,3 га) | 6 | мульчирование, сжигание | март | март | 5.066 | 0 | 0 | 2 | ОГУ комплексный реабилитациоонно-геронтологический центр "Клен", Б.О. "Голубой огонек", МЧС, Фондовая база | филиал ОАО "МРСК Центра" - "Липецкэнеро" | Задонский | ВЛ 10кВ База отдыха Клен яч.9 ПС Кашары | 10 | VS010-0012130 | 4—6 (0,3 га); 8—25 (2,58 га); 30—32 (0,3 га); 44—49 (0,76 га); 51—69 (1,76 га); 69—71 (0,3 га) | 6 | мульчирование, сжигание | март | март | 5.066 | 0 | 0 | 2 | ОГУ комплексный реабилитациоонно-геронтологический центр "Клен", Б.О. "Голубой огонек", МЧС, Фондовая база | филиал ОАО "МРСК Центра" - "Липецкэнеро" | Задонский | ВЛ 10кВ База отдыха Клен яч.9 ПС Кашары | 10 | VS010-0012130 | 4—6 (0,3 га); 8—25 (2,58 га); 30—32 (0,3 га); 44—49 (0,76 га); 51—69 (1,76 га); 69—71 (0,3 га) | 6 | мульчирование, сжигание | март | март | 5.066 | 0 | 0 | 2 | ОГУ комплексный реабилитациоонно-геронтологический центр "Клен", Б.О. "Голубой огонек", МЧС, Фондовая база | филиал ОАО "МРСК Центра" - "Липецкэнеро" | Задонский | ВЛ 10кВ База отдыха Клен яч.9 ПС Кашары | 10 | VS010-0012130 | 4—6 (0,3 га); 8—25 (2,58 га); 30—32 (0,3 га); 44—49 (0,76 га); 51—69 (1,76 га); 69—71 (0,3 га) | 6 | мульчирование, сжигание | март | март | 5.066 | 0 | 0 | 2 | ОГУ комплексный реабилитациоонно-геронтологический центр "Клен", Б.О. "Голубой огонек", МЧС, Фондовая база | филиал ОАО "МРСК Центра" - "Липецкэнеро" | Задонский | ВЛ 10кВ База отдыха Клен яч.9 ПС Кашары | 10 | VS010-0012130 | 4—6 (0,3 га); 8—25 (2,58 га); 30—32 (0,3 га); 44—49 (0,76 га); 51—69 (1,76 га); 69—71 (0,3 га) | 6 | мульчирование, сжигание | март | март | 5.066 | 0 | 0 | 2 | ОГУ комплексный реабилитациоонно-геронтологический центр "Клен", Б.О. "Голубой огонек", МЧС, Фондовая база | филиал ОАО "МРСК Центра" - "Липецкэнеро" | Задонский | ВЛ 10кВ База отдыха Клен яч.9 ПС Кашары | 10 | VS010-0012130 | 4—6 (0,3 га); 8—25 (2,58 га); 30—32 (0,3 га); 44—49 (0,76 га); 51—69 (1,76 га); 69—71 (0,3 га) | 6 | мульчирование, сжигание | март | март | 5.066 | 0 | 0 | 2 | ОГУ комплексный реабилитациоонно-геронтологический центр "Клен", Б.О. "Голубой огонек", МЧС, Фондовая база | филиал ОАО "МРСК Центра" - "Липецкэнеро" | Задонский | ВЛ 10кВ База отдыха Клен яч.9 ПС Кашары | 10 | VS010-0012130 | 4—6 (0,3 га); 8—25 (2,58 га); 30—32 (0,3 га); 44—49 (0,76 га); 51—69 (1,76 га); 69—71 (0,3 га) | 6 | мульчирование, сжигание | март | март | 5.066 | 0 | 0 | 2 | ОГУ комплексный реабилитациоонно-геронтологический центр "Клен", Б.О. "Голубой огонек", МЧС, Фондовая база | филиал ОАО "МРСК Центра" - "Липецкэнеро" | Задонский | ВЛ 10кВ База отдыха Клен яч.9 ПС Кашары | 10 | VS010-0012130 | 4—6 (0,3 га); 8—25 (2,58 га); 30—32 (0,3 га); 44—49 (0,76 га); 51—69 (1,76 га); 69—71 (0,3 га) | 6 | мульчирование, сжигание | март | март | 5.066 | 0 | 0 | 2 | ОГУ комплексный реабилитациоонно-геронтологический центр "Клен", Б.О. "Голубой огонек", МЧС, Фондовая база | филиал ОАО "МРСК Центра" - "Липецкэнеро" | Задонский | ВЛ 10кВ База отдыха Клен яч.9 ПС Кашары | 10 | VS010-0012130 | 4—6 (0,3 га); 8—25 (2,58 га); 30—32 (0,3 га); 44—49 (0,76 га); 51—69 (1,76 га); 69—71 (0,3 га) | 6 | мульчирование, сжигание | март | март | 5.066 | 0 | 0 | 2 | ОГУ комплексный реабилитациоонно-геронтологический центр "Клен", Б.О. "Голубой огонек", МЧС, Фондовая база | филиал ОАО "МРСК Центра" - "Липецкэнеро" | Задонский | ВЛ 10кВ База отдыха Клен яч.9 ПС Кашары | 10 | VS010-0012130 | 4—6 (0,3 га); 8—25 (2,58 га); 30—32 (0,3 га); 44—49 (0,76 га); 51—69 (1,76 га); 69—71 (0,3 га) | 6 | мульчирование, сжигание | март | март | 5.066 | 0 | 0 | 2 | ОГУ комплексный реабилитациоонно-геронтологический центр "Клен", Б.О. "Голубой огонек", МЧС, Фондовая база | филиал ОАО "МРСК Центра" - "Липецкэнеро" | Задонский | ВЛ 10кВ База отдыха Клен яч.9 ПС Кашары | 10 | VS010-0012130 | 4—6 (0,3 га); 8—25 (2,58 га); 30—32 (0,3 га); 44—49 (0,76 га); 51—69 (1,76 га); 69—71 (0,3 га) | 6 | мульчирование, сжигание | март | март | 5.066 | 0 | 0 | 2 | ОГУ комплексный реабилитациоонно-геронтологический центр "Клен", Б.О. "Голубой огонек", МЧС, Фондовая база | филиал ОАО "МРСК Центра" - "Липецкэнеро" | Задонский | ВЛ 10кВ База отдыха Клен яч.9 ПС Кашары | 10 | VS010-0012130 | 4—6 (0,3 га); 8—25 (2,58 га); 30—32 (0,3 га); 44—49 (0,76 га); 51—69 (1,76 га); 69—71 (0,3 га) | 6 | мульчирование, сжигание | март | март | 5.066 | 0 | 0 | 2 | ОГУ комплексный реабилитациоонно-геронтологический центр "Клен", Б.О. "Голубой огонек", МЧС, Фондовая база | филиал ОАО "МРСК Центра" - "Липецкэнеро" | Задонский | ВЛ 10кВ База отдыха Клен яч.9 ПС Кашары | 10 | VS010-0012130 | 4—6 (0,3 га); 8—25 (2,58 га); 30—32 (0,3 га); 44—49 (0,76 га); 51—69 (1,76 га); 69—71 (0,3 га) | 6 | мульчирование, сжигание | март | март | 5.066 | 0 | 0 | 2 | ОГУ комплексный реабилитациоонно-геронтологический центр "Клен", Б.О. "Голубой огонек", МЧС, Фондовая база | филиал ОАО "МРСК Центра" - "Липецкэнеро" | Задонский | ВЛ 10кВ База отдыха Клен яч.9 ПС Кашары | 10 | VS010-0012130 | 4—6 (0,3 га); 8—25 (2,58 га); 30—32 (0,3 га); 44—49 (0,76 га); 51—69 (1,76 га); 69—71 (0,3 га) | 6 | мульчирование, сжигание | март | март | 5.066 | 0 | 0 | 2 | ОГУ комплексный реабилитациоонно-геронтологический центр "Клен", Б.О. "Голубой огонек", МЧС, Фондовая база | филиал ОАО "МРСК Центра" - "Липецкэнеро" | Задонский | ВЛ 10кВ База отдыха Клен яч.9 ПС Кашары | 10 | VS010-0012130 | 4—6 (0,3 га); 8—25 (2,58 га); 30—32 (0,3 га); 44—49 (0,76 га); 51—69 (1,76 га); 69—71 (0,3 га) | 6 | мульчирование, сжигание | март | март | 5.066 | 0 | 0 | 2 | ОГУ комплексный реабилитациоонно-геронтологический центр "Клен", Б.О. "Голубой огонек", МЧС, Фондовая база | филиал ОАО "МРСК Центра" - "Липецкэнеро" | Задонский | ВЛ 10кВ База отдыха Клен яч.9 ПС Кашары | 10 | VS010-0012130 | 4—6 (0,3 га); 8—25 (2,58 га); 30—32 (0,3 га); 44—49 (0,76 га); 51—69 (1,76 га); 69—71 (0,3 га) | 6 | мульчирование, сжигание | март | март | 5.066 | 0 | 0 | 2 | ОГУ комплексный реабилитациоонно-геронтологический центр "Клен", Б.О. "Голубой огонек", МЧС, Фондовая база | филиал ОАО "МРСК Центра" - "Липецкэнеро" | Задонский | ВЛ 10кВ База отдыха Клен яч.9 ПС Кашары | 10 | VS010-0012130 | 4—6 (0,3 га); 8—25 (2,58 га); 30—32 (0,3 га); 44—49 (0,76 га); 51—69 (1,76 га); 69—71 (0,3 га) | 6 | мульчирование, сжигание | март | март | 5.066 | 0 | 0 | 2 | ОГУ комплексный реабилитациоонно-геронтологический центр "Клен", Б.О. "Голубой огонек", МЧС, Фондовая база | филиал ОАО "МРСК Центра" - "Липецкэнеро" | Задонский | ВЛ 10кВ База отдыха Клен яч.9 ПС Кашары | 10 | VS010-0012130 | 4—6 (0,3 га); 8—25 (2,58 га); 30—32 (0,3 га); 44—49 (0,76 га); 51—69 (1,76 га); 69—71 (0,3 га) | 6 | мульчирование, сжигание | март | март | 5.066 | 0 | 0 | 2 | ОГУ комплексный реабилитациоонно-геронтологический центр "Клен", Б.О. "Голубой огонек", МЧС, Фондовая база | филиал ОАО "МРСК Центра" - "Липецкэнеро" | Задонский | ВЛ 10кВ База отдыха Клен яч.9 ПС Кашары | 10 | VS010-0012130 | 4—6 (0,3 га); 8—25 (2,58 га); 30—32 (0,3 га); 44—49 (0,76 га); 51—69 (1,76 га); 69—71 (0,3 га) | 6 | мульчирование, сжигание | март | март | 5.066 | 0 | 0 | 2 | ОГУ комплексный реабилитациоонно-геронтологический центр "Клен", Б.О. "Голубой огонек", МЧС, Фондовая база | филиал ОАО "МРСК Центра" - "Липецкэнеро" | Задонский | ВЛ 10кВ База отдыха Клен яч.9 ПС Кашары | 10 | VS010-0012130 | 4—6 (0,3 га); 8—25 (2,58 га); 30—32 (0,3 га); 44—49 (0,76 га); 51—69 (1,76 га); 69—71 (0,3 га) | 6 | мульчирование, сжигание | март | март | 5.066 | 0 | 0 | 2 | ОГУ комплексный реабилитациоонно-геронтологический центр "Клен", Б.О. "Голубой огонек", МЧС, Фондовая база | филиал ОАО "МРСК Центра" - "Липецкэнеро" | Задонский | ВЛ 10кВ База отдыха Клен яч.9 ПС Кашары | 10 | VS010-0012130 | 4—6 (0,3 га); 8—25 (2,58 га); 30—32 (0,3 га); 44—49 (0,76 га); 51—69 (1,76 га); 69—71 (0,3 га) | 6 | мульчирование, сжигание | март | март | 5.066 | 0 | 0 | 2 | ОГУ комплексный реабилитациоонно-геронтологический центр "Клен", Б.О. "Голубой огонек", МЧС, Фондовая база | филиал ОАО "МРСК Центра" - "Липецкэнеро" | Задонский | ВЛ 10кВ База отдыха Клен яч.9 ПС Кашары | 10 | VS010-0012130 | 4—6 (0,3 га); 8—25 (2,58 га); 30—32 (0,3 га); 44—49 (0,76 га); 51—69 (1,76 га); 69—71 (0,3 га) | 6 | мульчирование, сжигание | март | март | 5.066 | 0 | 0 | 2 | ОГУ комплексный реабилитациоонно-геронтологический центр "Клен", Б.О. "Голубой огонек", МЧС, Фондовая база | филиал ОАО "МРСК Центра" - "Липецкэнеро" | Задонский | ВЛ 10кВ База отдыха Клен яч.9 ПС Кашары | 10 | VS010-0012130 | 4—6 (0,3 га); 8—25 (2,58 га); 30—32 (0,3 га); 44—49 (0,76 га); 51—69 (1,76 га); 69—71 (0,3 га) | 6 | мульчирование, сжигание | март | март | 5.066 | 0 | 0 | 2 | ОГУ комплексный реабилитациоонно-геронтологический центр "Клен", Б.О. "Голубой огонек", МЧС, Фондовая база | филиал ОАО "МРСК Центра" - "Липецкэнеро" | Задонский | ВЛ 10кВ База отдыха Клен яч.9 ПС Кашары | 10 | VS010-0012130 | 4—6 (0,3 га); 8—25 (2,58 га); 30—32 (0,3 га); 44—49 (0,76 га); 51—69 (1,76 га); 69—71 (0,3 га) | 6 | мульчирование, сжигание | март | март | 5.066 | 0 | 0 | 2 | ОГУ комплексный реабилитациоонно-геронтологический центр "Клен", Б.О. "Голубой огонек", МЧС, Фондовая база | филиал ОАО "МРСК Центра" - "Липецкэнеро" | Задонский | ВЛ 10кВ База отдыха Клен яч.9 ПС Кашары | 10 | VS010-0012130 | 4—6 (0,3 га); 8—25 (2,58 га); 30—32 (0,3 га); 44—49 (0,76 га); 51—69 (1,76 га); 69—71 (0,3 га) | 6 | мульчирование, сжигание | март | март | 5.066 | 0 | 0 | 2 | ОГУ комплексный реабилитациоонно-геронтологический центр "Клен", Б.О. "Голубой огонек", МЧС, Фондовая база | филиал ОАО "МРСК Центра" - "Липецкэнеро" | Задонский | ВЛ 10кВ База отдыха Клен яч.9 ПС Кашары | 10 | VS010-0012130 | 4—6 (0,3 га); 8—25 (2,58 га); 30—32 (0,3 га); 44—49 (0,76 га); 51—69 (1,76 га); 69—71 (0,3 га) | 6 | мульчирование, сжигание | март | март | 5.066 | 0 | 0 | 2 | ОГУ комплексный реабилитациоонно-геронтологический центр "Клен", Б.О. "Голубой огонек", МЧС, Фондовая база | филиал ОАО "МРСК Центра" - "Липецкэнеро" | Задонский | ВЛ 10кВ База отдыха Клен яч.9 ПС Кашары | 10 | VS010-0012130 | 4—6 (0,3 га); 8—25 (2,58 га); 30—32 (0,3 га); 44—49 (0,76 га); 51—69 (1,76 га); 69—71 (0,3 га) | 6 | мульчирование, сжигание | март | март | 5.066 | 0 | 0 | 2 | ОГУ комплексный реабилитациоонно-геронтологический центр "Клен", Б.О. "Голубой огонек", МЧС, Фондовая база | филиал ОАО "МРСК Центра" - "Липецкэнеро" | Задонский | ВЛ 10кВ База отдыха Клен яч.9 ПС Кашары | 10 | VS010-0012130 | 4—6 (0,3 га); 8—25 (2,58 га); 30—32 (0,3 га); 44—49 (0,76 га); 51—69 (1,76 га); 69—71 (0,3 га) | 6 | мульчирование, сжигание | март | март | 5.066 | 0 | 0 | 2 | ОГУ комплексный реабилитациоонно-геронтологический центр "Клен", Б.О. "Голубой огонек", МЧС, Фондовая база | филиал ОАО "МРСК Центра" - "Липецкэнеро" | Задонский | ВЛ 10кВ База отдыха Клен яч.9 ПС Кашары | 10 | VS010-0012130 | 4—6 (0,3 га); 8—25 (2,58 га); 30—32 (0,3 га); 44—49 (0,76 га); 51—69 (1,76 га); 69—71 (0,3 га) | 6 | мульчирование, сжигание | март | март | 5.066 | 0 | 0 | 2 | ОГУ комплексный реабилитациоонно-геронтологический центр "Клен", Б.О. "Голубой огонек", МЧС, Фондовая база | филиал ОАО "МРСК Центра" - "Липецкэнеро" | Задонский | ВЛ 10кВ База отдыха Клен яч.9 ПС Кашары | 10 | VS010-0012130 | 4—6 (0,3 га); 8—25 (2,58 га); 30—32 (0,3 га); 44—49 (0,76 га); 51—69 (1,76 га); 69—71 (0,3 га) | 6 | мульчирование, сжигание | март | март | 5.066 | 0 | 0 | 2 | ОГУ комплексный реабилитациоонно-геронтологический центр "Клен", Б.О. "Голубой огонек", МЧС, Фондовая база | филиал ОАО "МРСК Центра" - "Липецкэнеро" | Задонский | ВЛ 10кВ База отдыха Клен яч.9 ПС Кашары | 10 | VS010-0012130 | 4—6 (0,3 га); 8—25 (2,58 га); 30—32 (0,3 га); 44—49 (0,76 га); 51—69 (1,76 га); 69—71 (0,3 га) | 6 | мульчирование, сжигание | март | март | 5.066 | 0 | 0 | 2 | ОГУ комплексный реабилитациоонно-геронтологический центр "Клен", Б.О. "Голубой огонек", МЧС, Фондовая база | филиал ОАО "МРСК Центра" - "Липецкэнеро" | Задонский | ВЛ 10кВ База отдыха Клен яч.9 ПС Кашары | 10 | VS010-0012130 | 4—6 (0,3 га); 8—25 (2,58 га); 30—32 (0,3 га); 44—49 (0,76 га); 51—69 (1,76 га); 69—71 (0,3 га) | 6 | мульчирование, сжигание | март | март | 5.066 | 0 | 0 | 2 | ОГУ комплексный реабилитациоонно-геронтологический центр "Клен", Б.О. "Голубой огонек", МЧС, Фондовая база | филиал ОАО "МРСК Центра" - "Липецкэнеро" | Задонский | ВЛ 10кВ База отдыха Клен яч.9 ПС Кашары | 10 | VS010-0012130 | 4—6 (0,3 га); 8—25 (2,58 га); 30—32 (0,3 га); 44—49 (0,76 га); 51—69 (1,76 га); 69—71 (0,3 га) | 6 | мульчирование, сжигание | март | март | 5.066 | 0 | 0 | 2 | ОГУ комплексный реабилитациоонно-геронтологический центр "Клен", Б.О. "Голубой огонек", МЧС, Фондовая база | филиал ОАО "МРСК Центра" - "Липецкэнеро" | Задонский | ВЛ 10кВ База отдыха Клен яч.9 ПС Кашары | 10 | VS010-0012130 | 4—6 (0,3 га); 8—25 (2,58 га); 30—32 (0,3 га); 44—49 (0,76 га); 51—69 (1,76 га); 69—71 (0,3 га) | 6 | мульчирование, сжигание | март | март | 5.066 | 0 | 0 | 2 | ОГУ комплексный реабилитациоонно-геронтологический центр "Клен", Б.О. "Голубой огонек", МЧС, Фондовая база | филиал ОАО "МРСК Центра" - "Липецкэнеро" | Задонский | ВЛ 10кВ База отдыха Клен яч.9 ПС Кашары | 10 | VS010-0012130 | 4—6 (0,3 га); 8—25 (2,58 га); 30—32 (0,3 га); 44—49 (0,76 га); 51—69 (1,76 га); 69—71 (0,3 га) | 6 | мульчирование, сжигание | март | март | 5.066 | 0 | 0 | 2 | ОГУ комплексный реабилитациоонно-геронтологический центр "Клен", Б.О. "Голубой огонек", МЧС, Фондовая база | филиал ОАО "МРСК Центра" - "Липецкэнеро" | Задонский | ВЛ 10кВ База отдыха Клен яч.9 ПС Кашары | 10 | VS010-0012130 | 4—6 (0,3 га); 8—25 (2,58 га); 30—32 (0,3 га); 44—49 (0,76 га); 51—69 (1,76 га); 69—71 (0,3 га) | 6 | мульчирование, сжигание | март | март | 5.066 | 0 | 0 | 2 | ОГУ комплексный реабилитациоонно-геронтологический центр "Клен", Б.О. "Голубой огонек", МЧС, Фондовая база | филиал ОАО "МРСК Центра" - "Липецкэнеро" | Задонский | ВЛ 10кВ База отдыха Клен яч.9 ПС Кашары | 10 | VS010-0012130 | 4—6 (0,3 га); 8—25 (2,58 га); 30—32 (0,3 га); 44—49 (0,76 га); 51—69 (1,76 га); 69—71 (0,3 га) | 6 | мульчирование, сжигание | март | март | 5.066 | 0 | 0 | 2 | ОГУ комплексный реабилитациоонно-геронтологический центр "Клен", Б.О. "Голубой огонек", МЧС, Фондовая база | филиал ОАО "МРСК Центра" - "Липецкэнеро" | Задонский | ВЛ 10кВ База отдыха Клен яч.9 ПС Кашары | 10 | VS010-0012130 | 4—6 (0,3 га); 8—25 (2,58 га); 30—32 (0,3 га); 44—49 (0,76 га); 51—69 (1,76 га); 69—71 (0,3 га) | 6 | мульчирование, сжигание | март | март | 5.066 | 0 | 0 | 2 | ОГУ комплексный реабилитациоонно-геронтологический центр "Клен", Б.О. "Голубой огонек", МЧС, Фондовая база | филиал ОАО "МРСК Центра" - "Липецкэнеро" | Задонский | ВЛ 10кВ База отдыха Клен яч.9 ПС Кашары | 10 | VS010-0012130 | 4—6 (0,3 га); 8—25 (2,58 га); 30—32 (0,3 га); 44—49 (0,76 га); 51—69 (1,76 га); 69—71 (0,3 га) | 6 | мульчирование, сжигание | март | март | 5.066 | 0 | 0 | 2 | ОГУ комплексный реабилитациоонно-геронтологический центр "Клен", Б.О. "Голубой огонек", МЧС, Фондовая база | филиал ОАО "МРСК Центра" - "Липецкэнеро" | Задонский | ВЛ 10кВ База отдыха Клен яч.9 ПС Кашары | 10 | VS010-0012130 | 4—6 (0,3 га); 8—25 (2,58 га); 30—32 (0,3 га); 44—49 (0,76 га); 51—69 (1,76 га); 69—71 (0,3 га) | 6 | мульчирование, сжигание | март | март | 5.066 | 0 | 0 | 2 | ОГУ комплексный реабилитациоонно-геронтологический центр "Клен", Б.О. "Голубой огонек", МЧС, Фондовая база | филиал ОАО "МРСК Центра" - "Липецкэнеро" | Задонский | ВЛ 10кВ База отдыха Клен яч.9 ПС Кашары | 10 | VS010-0012130 | 4—6 (0,3 га); 8—25 (2,58 га); 30—32 (0,3 га); 44—49 (0,76 га); 51—69 (1,76 га); 69—71 (0,3 га) | 6 | мульчирование, сжигание | март | март | 5.066 | 0 | 0 | 2 | ОГУ комплексный реабилитациоонно-геронтологический центр "Клен", Б.О. "Голубой огонек", МЧС, Фондовая база | филиал ОАО "МРСК Центра" - "Липецкэнеро" | Задонский | ВЛ 10кВ База отдыха Клен яч.9 ПС Кашары | 10 | VS010-0012130 | 4—6 (0,3 га); 8—25 (2,58 га); 30—32 (0,3 га); 44—49 (0,76 га); 51—69 (1,76 га); 69—71 (0,3 га) | 6 | мульчирование, сжигание | март | март | 5.066 | 0 | 0 | 2 | ОГУ комплексный реабилитациоонно-геронтологический центр "Клен", Б.О. "Голубой огонек", МЧС, Фондовая база | филиал ОАО "МРСК Центра" - "Липецкэнеро" | Задонский | ВЛ 10кВ База отдыха Клен яч.9 ПС Кашары | 10 | VS010-0012130 | 4—6 (0,3 га); 8—25 (2,58 га); 30—32 (0,3 га); 44—49 (0,76 га); 51—69 (1,76 га); 69—71 (0,3 га) | 6 | мульчирование, сжигание | март | март | 5.066 | 0 | 0 | 2 | ОГУ комплексный реабилитациоонно-геронтологический центр "Клен", Б.О. "Голубой огонек", МЧС, Фондовая база | филиал ОАО "МРСК Центра" - "Липецкэнеро" | Задонский | ВЛ 10кВ База отдыха Клен яч.9 ПС Кашары | 10 | VS010-0012130 | 4—6 (0,3 га); 8—25 (2,58 га); 30—32 (0,3 га); 44—49 (0,76 га); 51—69 (1,76 га); 69—71 (0,3 га) | 6 | мульчирование, сжигание | март | март | 5.066 | 0 | 0 | 2 | ОГУ комплексный реабилитациоонно-геронтологический центр "Клен", Б.О. "Голубой огонек", МЧС, Фондовая база | филиал ОАО "МРСК Центра" - "Липецкэнеро" | Задонский | ВЛ 10кВ База отдыха Клен яч.9 ПС Кашары | 10 | VS010-0012130 | 4—6 (0,3 га); 8—25 (2,58 га); 30—32 (0,3 га); 44—49 (0,76 га); 51—69 (1,76 га); 69—71 (0,3 га) | 6 | мульчирование, сжигание | март | март | 5.066 | 0 | 0 | 2 | ОГУ комплексный реабилитациоонно-геронтологический центр "Клен", Б.О. "Голубой огонек", МЧС, Фондовая база | филиал ОАО "МРСК Центра" - "Липецкэнеро" | Задонский | ВЛ 10кВ База отдыха Клен яч.9 ПС Кашары | 10 | VS010-0012130 | 4—6 (0,3 га); 8—25 (2,58 га); 30—32 (0,3 га); 44—49 (0,76 га); 51—69 (1,76 га); 69—71 (0,3 га) | 6 | мульчирование, сжигание | март | март | 5.066 | 0 | 0 | 2 | ОГУ комплексный реабилитациоонно-геронтологический центр "Клен", Б.О. "Голубой огонек", МЧС, Фондовая база | филиал ОАО "МРСК Центра" - "Липецкэнеро" | Задонский | ВЛ 10кВ База отдыха Клен яч.9 ПС Кашары | 10 | VS010-0012130 | 4—6 (0,3 га); 8—25 (2,58 га); 30—32 (0,3 га); 44—49 (0,76 га); 51—69 (1,76 га); 69—71 (0,3 га) | 6 | мульчирование, сжигание | март | март | 5.066 | 0 | 0 | 2 | ОГУ комплексный реабилитациоонно-геронтологический центр "Клен", Б.О. "Голубой огонек", МЧС, Фондовая база | филиал ОАО "МРСК Центра" - "Липецкэнеро" | Задонский | ВЛ 10кВ База отдыха Клен яч.9 ПС Кашары | 10 | VS010-0012130 | 4—6 (0,3 га); 8—25 (2,58 га); 30—32 (0,3 га); 44—49 (0,76 га); 51—69 (1,76 га); 69—71 (0,3 га) | 6 | мульчирование, сжигание | март | март | 5.066 | 0 | 0 | 2 | ОГУ комплексный реабилитациоонно-геронтологический центр "Клен", Б.О. "Голубой огонек", МЧС, Фондовая база | филиал ОАО "МРСК Центра" - "Липецкэнеро" | Задонский | ВЛ 10кВ База отдыха Клен яч.9 ПС Кашары | 10 | VS010-0012130 | 4—6 (0,3 га); 8—25 (2,58 га); 30—32 (0,3 га); 44—49 (0,76 га); 51—69 (1,76 га); 69—71 (0,3 га) | 6 | мульчирование, сжигание | март | март | 5.066 | 0 | 0 | 2 | ОГУ комплексный реабилитациоонно-геронтологический центр "Клен", Б.О. "Голубой огонек", МЧС, Фондовая база | филиал ОАО "МРСК Центра" - "Липецкэнеро" | Задонский | ВЛ 10кВ База отдыха Клен яч.9 ПС Кашары | 10 | VS010-0012130 | 4—6 (0,3 га); 8—25 (2,58 га); 30—32 (0,3 га); 44—49 (0,76 га); 51—69 (1,76 га); 69—71 (0,3 га) | 6 | мульчирование, сжигание | март | март | 5.066 | 0 | 0 | 2 | ОГУ комплексный реабилитациоонно-геронтологический центр "Клен", Б.О. "Голубой огонек", МЧС, Фондовая база | филиал ОАО "МРСК Центра" - "Липецкэнеро" | Задонский | ВЛ 10кВ База отдыха Клен яч.9 ПС Кашары | 10 | VS010-0012130 | 4—6 (0,3 га); 8—25 (2,58 га); 30—32 (0,3 га); 44—49 (0,76 га); 51—69 (1,76 га); 69—71 (0,3 га) | 6 | мульчирование, сжигание | март | март | 5.066 | 0 | 0 | 2 | ОГУ комплексный реабилитациоонно-геронтологический центр "Клен", Б.О. "Голубой огонек", МЧС, Фондовая база | филиал ОАО "МРСК Центра" - "Липецкэнеро" | Задонский | ВЛ 10кВ База отдыха Клен яч.9 ПС Кашары | 10 | VS010-0012130 | 4—6 (0,3 га); 8—25 (2,58 га); 30—32 (0,3 га); 44—49 (0,76 га); 51—69 (1,76 га); 69—71 (0,3 га) | 6 | мульчирование, сжигание | март | март | 5.066 | 0 | 0 | 2 | ОГУ комплексный реабилитациоонно-геронтологический центр "Клен", Б.О. "Голубой огонек", МЧС, Фондовая база | филиал ОАО "МРСК Центра" - "Липецкэнеро" | Задонский | ВЛ 10кВ База отдыха Клен яч.9 ПС Кашары | 10 | VS010-0012130 | 4—6 (0,3 га); 8—25 (2,58 га); 30—32 (0,3 га); 44—49 (0,76 га); 51—69 (1,76 га); 69—71 (0,3 га) | 6 | мульчирование, сжигание | март | март | 5.066 | 0 | 0 | 2 | ОГУ комплексный реабилитациоонно-геронтологический центр "Клен", Б.О. "Голубой огонек", МЧС, Фондовая база | филиал ОАО "МРСК Центра" - "Липецкэнеро" | Задонский | ВЛ 10кВ База отдыха Клен яч.9 ПС Кашары | 10 | VS010-0012130 | 4—6 (0,3 га); 8—25 (2,58 га); 30—32 (0,3 га); 44—49 (0,76 га); 51—69 (1,76 га); 69—71 (0,3 га) | 6 | мульчирование, сжигание | март | март | 5.066 | 0 | 0 | 2 | ОГУ комплексный реабилитациоонно-геронтологический центр "Клен", Б.О. "Голубой огонек", МЧС, Фондовая база | филиал ОАО "МРСК Центра" - "Липецкэнеро" | Задонский | ВЛ 10кВ База отдыха Клен яч.9 ПС Кашары | 10 | VS010-0012130 | 4—6 (0,3 га); 8—25 (2,58 га); 30—32 (0,3 га); 44—49 (0,76 га); 51—69 (1,76 га); 69—71 (0,3 га) | 6 | мульчирование, сжигание | март | март | 5.066 | 0 | 0 | 2 | ОГУ комплексный реабилитациоонно-геронтологический центр "Клен", Б.О. "Голубой огонек", МЧС, Фондовая база | филиал ОАО "МРСК Центра" - "Липецкэнеро" | Задонский | ВЛ 10кВ База отдыха Клен яч.9 ПС Кашары | 10 | VS010-0012130 | 4—6 (0,3 га); 8—25 (2,58 га); 30—32 (0,3 га); 44—49 (0,76 га); 51—69 (1,76 га); 69—71 (0,3 га) | 6 | мульчирование, сжигание | март | март | 5.066 | 0 | 0 | 2 | ОГУ комплексный реабилитациоонно-геронтологический центр "Клен", Б.О. "Голубой огонек", МЧС, Фондовая база | филиал ОАО "МРСК Центра" - "Липецкэнеро" | Задонский | ВЛ 10кВ База отдыха Клен яч.9 ПС Кашары | 10 | VS010-0012130 | 4—6 (0,3 га); 8—25 (2,58 га); 30—32 (0,3 га); 44—49 (0,76 га); 51—69 (1,76 га); 69—71 (0,3 га) | 6 | мульчирование, сжигание | март | март | 5.066 | 0 | 0 | 2 | ОГУ комплексный реабилитациоонно-геронтологический центр "Клен", Б.О. "Голубой огонек", МЧС, Фондовая база | филиал ОАО "МРСК Центра" - "Липецкэнеро" | Задонский | ВЛ 10кВ База отдыха Клен яч.9 ПС Кашары | 10 | VS010-0012130 | 4—6 (0,3 га); 8—25 (2,58 га); 30—32 (0,3 га); 44—49 (0,76 га); 51—69 (1,76 га); 69—71 (0,3 га) | 6 | мульчирование, сжигание | март | март | 5.066 | 0 | 0 | 2 | ОГУ комплексный реабилитациоонно-геронтологический центр "Клен", Б.О. "Голубой огонек", МЧС, Фондовая база | филиал ОАО "МРСК Центра" - "Липецкэнеро" | Задонский | ВЛ 10кВ База отдыха Клен яч.9 ПС Кашары | 10 | VS010-0012130 | 4—6 (0,3 га); 8—25 (2,58 га); 30—32 (0,3 га); 44—49 (0,76 га); 51—69 (1,76 га); 69—71 (0,3 га) | 6 | мульчирование, сжигание | март | март | 5.066 | 0 | 0 | 2 | ОГУ комплексный реабилитациоонно-геронтологический центр "Клен", Б.О. "Голубой огонек", МЧС, Фондовая база | филиал ОАО "МРСК Центра" - "Липецкэнеро" | Задонский | ВЛ 10кВ База отдыха Клен яч.9 ПС Кашары | 10 | VS010-0012130 | 4—6 (0,3 га); 8—25 (2,58 га); 30—32 (0,3 га); 44—49 (0,76 га); 51—69 (1,76 га); 69—71 (0,3 га) | 6 | мульчирование, сжигание | март | март | 5.066 | 0 | 0 | 2 | ОГУ комплексный реабилитациоонно-геронтологический центр "Клен", Б.О. "Голубой огонек", МЧС, Фондовая база | филиал ОАО "МРСК Центра" - "Липецкэнеро" | Задонский | ВЛ 10кВ База отдыха Клен яч.9 ПС Кашары | 10 | VS010-0012130 | 4—6 (0,3 га); 8—25 (2,58 га); 30—32 (0,3 га); 44—49 (0,76 га); 51—69 (1,76 га); 69—71 (0,3 га) | 6 | мульчирование, сжигание | март | март | 5.066 | 0 | 0 | 2 | ОГУ комплексный реабилитациоонно-геронтологический центр "Клен", Б.О. "Голубой огонек", МЧС, Фондовая база | филиал ОАО "МРСК Центра" - "Липецкэнеро" | Задонский | ВЛ 10кВ База отдыха Клен яч.9 ПС Кашары | 10 | VS010-0012130 | 4—6 (0,3 га); 8—25 (2,58 га); 30—32 (0,3 га); 44—49 (0,76 га); 51—69 (1,76 га); 69—71 (0,3 га) | 6 | мульчирование, сжигание | март | март | 5.066 | 0 | 0 | 2 | ОГУ комплексный реабилитациоонно-геронтологический центр "Клен", Б.О. "Голубой огонек", МЧС, Фондовая база | филиал ОАО "МРСК Центра" - "Липецкэнеро" | Задонский | ВЛ 10кВ База отдыха Клен яч.9 ПС Кашары | 10 | VS010-0012130 | 4—6 (0,3 га); 8—25 (2,58 га); 30—32 (0,3 га); 44—49 (0,76 га); 51—69 (1,76 га); 69—71 (0,3 га) | 6 | мульчирование, сжигание | март | март | 5.066 | 0 | 0 | 2 | ОГУ комплексный реабилитациоонно-геронтологический центр "Клен", Б.О. "Голубой огонек", МЧС, Фондовая база | филиал ОАО "МРСК Центра" - "Липецкэнеро" | Задонский | ВЛ 10кВ База отдыха Клен яч.9 ПС Кашары | 10 | VS010-0012130 | 4—6 (0,3 га); 8—25 (2,58 га); 30—32 (0,3 га); 44—49 (0,76 га); 51—69 (1,76 га); 69—71 (0,3 га) | 6 | мульчирование, сжигание | март | март | 5.066 | 0 | 0 | 2 | ОГУ комплексный реабилитациоонно-геронтологический центр "Клен", Б.О. "Голубой огонек", МЧС, Фондовая база | филиал ОАО "МРСК Центра" - "Липецкэнеро" | Задонский | ВЛ 10кВ База отдыха Клен яч.9 ПС Кашары | 10 | VS010-0012130 | 4—6 (0,3 га); 8—25 (2,58 га); 30—32 (0,3 га); 44—49 (0,76 га); 51—69 (1,76 га); 69—71 (0,3 га) | 6 | мульчирование, сжигание | март | март | 5.066 | 0 | 0 | 2 | ОГУ комплексный реабилитациоонно-геронтологический центр "Клен", Б.О. "Голубой огонек", МЧС, Фондовая база | филиал ОАО "МРСК Центра" - "Липецкэнеро" | Задонский | ВЛ 10кВ База отдыха Клен яч.9 ПС Кашары | 10 | VS010-0012130 | 4—6 (0,3 га); 8—25 (2,58 га); 30—32 (0,3 га); 44—49 (0,76 га); 51—69 (1,76 га); 69—71 (0,3 га) | 6 | мульчирование, сжигание | март | март | 5.066 | 0 | 0 | 2 | ОГУ комплексный реабилитациоонно-геронтологический центр "Клен", Б.О. "Голубой огонек", МЧС, Фондовая база | филиал ОАО "МРСК Центра" - "Липецкэнеро" | Задонский | ВЛ 10кВ База отдыха Клен яч.9 ПС Кашары | 10 | VS010-0012130 | 4—6 (0,3 га); 8—25 (2,58 га); 30—32 (0,3 га); 44—49 (0,76 га); 51—69 (1,76 га); 69—71 (0,3 га) | 6 | мульчирование, сжигание | март | март | 5.066 | 0 | 0 | 2 | ОГУ комплексный реабилитациоонно-геронтологический центр "Клен", Б.О. "Голубой огонек", МЧС, Фондовая база | филиал ОАО "МРСК Центра" - "Липецкэнеро" | Задонский | ВЛ 10кВ База отдыха Клен яч.9 ПС Кашары | 10 | VS010-0012130 | 4—6 (0,3 га); 8—25 (2,58 га); 30—32 (0,3 га); 44—49 (0,76 га); 51—69 (1,76 га); 69—71 (0,3 га) | 6 | мульчирование, сжигание | март | март | 5.066 | 0 | 0 | 2 | ОГУ комплексный реабилитациоонно-геронтологический центр "Клен", Б.О. "Голубой огонек", МЧС, Фондовая база | филиал ОАО "МРСК Центра" - "Липецкэнеро" | Задонский | ВЛ 10кВ База отдыха Клен яч.9 ПС Кашары | 10 | VS010-0012130 | 4—6 (0,3 га); 8—25 (2,58 га); 30—32 (0,3 га); 44—49 (0,76 га); 51—69 (1,76 га); 69—71 (0,3 га) | 6 | мульчирование, сжигание | март | март | 5.066 | 0 | 0 | 2 | ОГУ комплексный реабилитациоонно-геронтологический центр "Клен", Б.О. "Голубой огонек", МЧС, Фондовая база | филиал ОАО "МРСК Центра" - "Липецкэнеро" | Задонский | ВЛ 10кВ База отдыха Клен яч.9 ПС Кашары | 10 | VS010-0012130 | 4—6 (0,3 га); 8—25 (2,58 га); 30—32 (0,3 га); 44—49 (0,76 га); 51—69 (1,76 га); 69—71 (0,3 га) | 6 | мульчирование, сжигание | март | март | 5.066 | 0 | 0 | 2 | ОГУ комплексный реабилитациоонно-геронтологический центр "Клен", Б.О. "Голубой огонек", МЧС, Фондовая база | филиал ОАО "МРСК Центра" - "Липецкэнеро" | Задонский | ВЛ 10кВ База отдыха Клен яч.9 ПС Кашары | 10 | VS010-0012130 | 4—6 (0,3 га); 8—25 (2,58 га); 30—32 (0,3 га); 44—49 (0,76 га); 51—69 (1,76 га); 69—71 (0,3 га) | 6 | мульчирование, сжигание | март | март | 5.066 | 0 | 0 | 2 | ОГУ комплексный реабилитациоонно-геронтологический центр "Клен", Б.О. "Голубой огонек", МЧС, Фондовая база | филиал ОАО "МРСК Центра" - "Липецкэнеро" | Задонский | ВЛ 10кВ База отдыха Клен яч.9 ПС Кашары | 10 | VS010-0012130 | 4—6 (0,3 га); 8—25 (2,58 га); 30—32 (0,3 га); 44—49 (0,76 га); 51—69 (1,76 га); 69—71 (0,3 га) | 6 | мульчирование, сжигание | март | март | 5.066 | 0 | 0 | 2 | ОГУ комплексный реабилитациоонно-геронтологический центр "Клен", Б.О. "Голубой огонек", МЧС, Фондовая база | филиал ОАО "МРСК Центра" - "Липецкэнеро" | Задонский | ВЛ 10кВ База отдыха Клен яч.9 ПС Кашары | 10 | VS010-0012130 | 4—6 (0,3 га); 8—25 (2,58 га); 30—32 (0,3 га); 44—49 (0,76 га); 51—69 (1,76 га); 69—71 (0,3 га) | 6 | мульчирование, сжигание | март | март | 5.066 | 0 | 0 | 2 | ОГУ комплексный реабилитациоонно-геронтологический центр "Клен", Б.О. "Голубой огонек", МЧС, Фондовая база | филиал ОАО "МРСК Центра" - "Липецкэнеро" | Задонский | ВЛ 10кВ База отдыха Клен яч.9 ПС Кашары | 10 | VS010-0012130 | 4—6 (0,3 га); 8—25 (2,58 га); 30—32 (0,3 га); 44—49 (0,76 га); 51—69 (1,76 га); 69—71 (0,3 га) | 6 | мульчирование, сжигание | март | март | 5.066 | 0 | 0 | 2 | ОГУ комплексный реабилитациоонно-геронтологический центр "Клен", Б.О. "Голубой огонек", МЧС, Фондовая база | филиал ОАО "МРСК Центра" - "Липецкэнеро" | Задонский | ВЛ 10кВ База отдыха Клен яч.9 ПС Кашары | 10 | VS010-0012130 | 4—6 (0,3 га); 8—25 (2,58 га); 30—32 (0,3 га); 44—49 (0,76 га); 51—69 (1,76 га); 69—71 (0,3 га) | 6 | мульчирование, сжигание | март | март | 5.066 | 0 | 0 | 2 | ОГУ комплексный реабилитациоонно-геронтологический центр "Клен", Б.О. "Голубой огонек", МЧС, Фондовая база | филиал ОАО "МРСК Центра" - "Липецкэнеро" | Задонский | ВЛ 10кВ База отдыха Клен яч.9 ПС Кашары | 10 | VS010-0012130 | 4—6 (0,3 га); 8—25 (2,58 га); 30—32 (0,3 га); 44—49 (0,76 га); 51—69 (1,76 га); 69—71 (0,3 га) | 6 | мульчирование, сжигание | март | март | 5.066 | 0 | 0 | 2 | ОГУ комплексный реабилитациоонно-геронтологический центр "Клен", Б.О. "Голубой огонек", МЧС, Фондовая база | филиал ОАО "МРСК Центра" - "Липецкэнеро" | Задонский | ВЛ 10кВ База отдыха Клен яч.9 ПС Кашары | 10 | VS010-0012130 | 4—6 (0,3 га); 8—25 (2,58 га); 30—32 (0,3 га); 44—49 (0,76 га); 51—69 (1,76 га); 69—71 (0,3 га) | 6 | мульчирование, сжигание | март | март | 5.066 | 0 | 0 | 2 | ОГУ комплексный реабилитациоонно-геронтологический центр "Клен", Б.О. "Голубой огонек", МЧС, Фондовая база | филиал ОАО "МРСК Центра" - "Липецкэнеро" | Задонский | ВЛ 10кВ База отдыха Клен яч.9 ПС Кашары | 10 | VS010-0012130 | 4—6 (0,3 га); 8—25 (2,58 га); 30—32 (0,3 га); 44—49 (0,76 га); 51—69 (1,76 га); 69—71 (0,3 га) | 6 | мульчирование, сжигание | март | март | 5.066 | 0 | 0 | 2 | ОГУ комплексный реабилитациоонно-геронтологический центр "Клен", Б.О. "Голубой огонек", МЧС, Фондовая база | филиал ОАО "МРСК Центра" - "Липецкэнеро" | Задонский | ВЛ 10кВ База отдыха Клен яч.9 ПС Кашары | 10 | VS010-0012130 | 4—6 (0,3 га); 8—25 (2,58 га); 30—32 (0,3 га); 44—49 (0,76 га); 51—69 (1,76 га); 69—71 (0,3 га) | 6 | мульчирование, сжигание | март | март | 5.066 | 0 | 0 | 2 | ОГУ комплексный реабилитациоонно-геронтологический центр "Клен", Б.О. "Голубой огонек", МЧС, Фондовая база | филиал ОАО "МРСК Центра" - "Липецкэнеро" | Задонский | ВЛ 10кВ База отдыха Клен яч.9 ПС Кашары | 10 | VS010-0012130 | 4—6 (0,3 га); 8—25 (2,58 га); 30—32 (0,3 га); 44—49 (0,76 га); 51—69 (1,76 га); 69—71 (0,3 га) | 6 | мульчирование, сжигание | март | март | 5.066 | 0 | 0 | 2 | ОГУ комплексный реабилитациоонно-геронтологический центр "Клен", Б.О. "Голубой огонек", МЧС, Фондовая база | филиал ОАО "МРСК Центра" - "Липецкэнеро" | Задонский | ВЛ 10кВ База отдыха Клен яч.9 ПС Кашары | 10 | VS010-0012130 | 4—6 (0,3 га); 8—25 (2,58 га); 30—32 (0,3 га); 44—49 (0,76 га); 51—69 (1,76 га); 69—71 (0,3 га) | 6 | мульчирование, сжигание | март | март | 5.066 | 0 | 0 | 2 | ОГУ комплексный реабилитациоонно-геронтологический центр "Клен", Б.О. "Голубой огонек", МЧС, Фондовая база | филиал ОАО "МРСК Центра" - "Липецкэнеро" | Задонский | ВЛ 10кВ База отдыха Клен яч.9 ПС Кашары | 10 | VS010-0012130 | 4—6 (0,3 га); 8—25 (2,58 га); 30—32 (0,3 га); 44—49 (0,76 га); 51—69 (1,76 га); 69—71 (0,3 га) | 6 | мульчирование, сжигание | март | март | 5.066 | 0 | 0 | 2 | ОГУ комплексный реабилитациоонно-геронтологический центр "Клен", Б.О. "Голубой огонек", МЧС, Фондовая база | филиал ОАО "МРСК Центра" - "Липецкэнеро" | Задонский | ВЛ 10кВ База отдыха Клен яч.9 ПС Кашары | 10 | VS010-0012130 | 4—6 (0,3 га); 8—25 (2,58 га); 30—32 (0,3 га); 44—49 (0,76 га); 51—69 (1,76 га); 69—71 (0,3 га) | 6 | мульчирование, сжигание | март | март | 5.066 | 0 | 0 | 2 | ОГУ комплексный реабилитациоонно-геронтологический центр "Клен", Б.О. "Голубой огонек", МЧС, Фондовая база | филиал ОАО "МРСК Центра" - "Липецкэнеро" | Задонский | ВЛ 10кВ База отдыха Клен яч.9 ПС Кашары | 10 | VS010-0012130 | 4—6 (0,3 га); 8—25 (2,58 га); 30—32 (0,3 га); 44—49 (0,76 га); 51—69 (1,76 га); 69—71 (0,3 га) | 6 | мульчирование, сжигание | март | март | 5.066 | 0 | 0 | 2 | ОГУ комплексный реабилитациоонно-геронтологический центр "Клен", Б.О. "Голубой огонек", МЧС, Фондовая база | филиал ОАО "МРСК Центра" - "Липецкэнеро" | Задонский | ВЛ 10кВ База отдыха Клен яч.9 ПС Кашары | 10 | VS010-0012130 | 4—6 (0,3 га); 8—25 (2,58 га); 30—32 (0,3 га); 44—49 (0,76 га); 51—69 (1,76 га); 69—71 (0,3 га) | 6 | мульчирование, сжигание | март | март | 5.066 | 0 | 0 | 2 | ОГУ комплексный реабилитациоонно-геронтологический центр "Клен", Б.О. "Голубой огонек", МЧС, Фондовая база | филиал ОАО "МРСК Центра" - "Липецкэнеро" | Задонский | ВЛ 10кВ База отдыха Клен яч.9 ПС Кашары | 10 | VS010-0012130 | 4—6 (0,3 га); 8—25 (2,58 га); 30—32 (0,3 га); 44—49 (0,76 га); 51—69 (1,76 га); 69—71 (0,3 га) | 6 | мульчирование, сжигание | март | март | 5.066 | 0 | 0 | 2 | ОГУ комплексный реабилитациоонно-геронтологический центр "Клен", Б.О. "Голубой огонек", МЧС, Фондовая база | филиал ОАО "МРСК Центра" - "Липецкэнеро" | Задонский | ВЛ 10кВ База отдыха Клен яч.9 ПС Кашары | 10 | VS010-0012130 | 4—6 (0,3 га); 8—25 (2,58 га); 30—32 (0,3 га); 44—49 (0,76 га); 51—69 (1,76 га); 69—71 (0,3 га) | 6 | мульчирование, сжигание | март | март | 5.066 | 0 | 0 | 2 | ОГУ комплексный реабилитациоонно-геронтологический центр "Клен", Б.О. "Голубой огонек", МЧС, Фондовая база | филиал ОАО "МРСК Центра" - "Липецкэнеро" | Задонский | ВЛ 10кВ База отдыха Клен яч.9 ПС Кашары | 10 | VS010-0012130 | 4—6 (0,3 га); 8—25 (2,58 га); 30—32 (0,3 га); 44—49 (0,76 га); 51—69 (1,76 га); 69—71 (0,3 га) | 6 | мульчирование, сжигание | март | март | 5.066 | 0 | 0 | 2 | ОГУ комплексный реабилитациоонно-геронтологический центр "Клен", Б.О. "Голубой огонек", МЧС, Фондовая база | филиал ОАО "МРСК Центра" - "Липецкэнеро" | Задонский | ВЛ 10кВ База отдыха Клен яч.9 ПС Кашары | 10 | VS010-0012130 | 4—6 (0,3 га); 8—25 (2,58 га); 30—32 (0,3 га); 44—49 (0,76 га); 51—69 (1,76 га); 69—71 (0,3 га) | 6 | мульчирование, сжигание | март | март | 5.066 | 0 | 0 | 2 | ОГУ комплексный реабилитациоонно-геронтологический центр "Клен", Б.О. "Голубой огонек", МЧС, Фондовая база | филиал ОАО "МРСК Центра" - "Липецкэнеро" | Задонский | ВЛ 10кВ База отдыха Клен яч.9 ПС Кашары | 10 | VS010-0012130 | 4—6 (0,3 га); 8—25 (2,58 га); 30—32 (0,3 га); 44—49 (0,76 га); 51—69 (1,76 га); 69—71 (0,3 га) | 6 | мульчирование, сжигание | март | март | 5.066 | 0 | 0 | 2 | ОГУ комплексный реабилитациоонно-геронтологический центр "Клен", Б.О. "Голубой огонек", МЧС, Фондовая база | филиал ОАО "МРСК Центра" - "Липецкэнеро" | Задонский | ВЛ 10кВ База отдыха Клен яч.9 ПС Кашары | 10 | VS010-0012130 | 4—6 (0,3 га); 8—25 (2,58 га); 30—32 (0,3 га); 44—49 (0,76 га); 51—69 (1,76 га); 69—71 (0,3 га) | 6 | мульчирование, сжигание | март | март | 5.066 | 0 | 0 | 2 | ОГУ комплексный реабилитациоонно-геронтологический центр "Клен", Б.О. "Голубой огонек", МЧС, Фондовая база | филиал ОАО "МРСК Центра" - "Липецкэнеро" | Задонский | ВЛ 10кВ База отдыха Клен яч.9 ПС Кашары | 10 | VS010-0012130 | 4—6 (0,3 га); 8—25 (2,58 га); 30—32 (0,3 га); 44—49 (0,76 га); 51—69 (1,76 га); 69—71 (0,3 га) | 6 | мульчирование, сжигание | март | март | 5.066 | 0 | 0 | 2 | ОГУ комплексный реабилитациоонно-геронтологический центр "Клен", Б.О. "Голубой огонек", МЧС, Фондовая база | филиал ОАО "МРСК Центра" - "Липецкэнеро" | Задонский | ВЛ 10кВ База отдыха Клен яч.9 ПС Кашары | 10 | VS010-0012130 | 4—6 (0,3 га); 8—25 (2,58 га); 30—32 (0,3 га); 44—49 (0,76 га); 51—69 (1,76 га); 69—71 (0,3 га) | 6 | мульчирование, сжигание | март | март | 5.066 | 0 | 0 | 2 | ОГУ комплексный реабилитациоонно-геронтологический центр "Клен", Б.О. "Голубой огонек", МЧС, Фондовая база | филиал ОАО "МРСК Центра" - "Липецкэнеро" | Задонский | ВЛ 10кВ База отдыха Клен яч.9 ПС Кашары | 10 | VS010-0012130 | 4—6 (0,3 га); 8—25 (2,58 га); 30—32 (0,3 га); 44—49 (0,76 га); 51—69 (1,76 га); 69—71 (0,3 га) | 6 | мульчирование, сжигание | март | март | 5.066 | 0 | 0 | 2 | ОГУ комплексный реабилитациоонно-геронтологический центр "Клен", Б.О. "Голубой огонек", МЧС, Фондовая база | филиал ОАО "МРСК Центра" - "Липецкэнеро" | Задонский | ВЛ 10кВ База отдыха Клен яч.9 ПС Кашары | 10 | VS010-0012130 | 4—6 (0,3 га); 8—25 (2,58 га); 30—32 (0,3 га); 44—49 (0,76 га); 51—69 (1,76 га); 69—71 (0,3 га) | 6 | мульчирование, сжигание | март | март | 5.066 | 0 | 0 | 2 | ОГУ комплексный реабилитациоонно-геронтологический центр "Клен", Б.О. "Голубой огонек", МЧС, Фондовая база | филиал ОАО "МРСК Центра" - "Липецкэнеро" | Задонский | ВЛ 10кВ База отдыха Клен яч.9 ПС Кашары | 10 | VS010-0012130 | 4—6 (0,3 га); 8—25 (2,58 га); 30—32 (0,3 га); 44—49 (0,76 га); 51—69 (1,76 га); 69—71 (0,3 га) | 6 | мульчирование, сжигание | март | март | 5.066 | 0 | 0 | 2 | ОГУ комплексный реабилитациоонно-геронтологический центр "Клен", Б.О. "Голубой огонек", МЧС, Фондовая база | филиал ОАО "МРСК Центра" - "Липецкэнеро" | Задонский | ВЛ 10кВ База отдыха Клен яч.9 ПС Кашары | 10 | VS010-0012130 | 4—6 (0,3 га); 8—25 (2,58 га); 30—32 (0,3 га); 44—49 (0,76 га); 51—69 (1,76 га); 69—71 (0,3 га) | 6 | мульчирование, сжигание | март | март | 5.066 | 0 | 0 | 2 | ОГУ комплексный реабилитациоонно-геронтологический центр "Клен", Б.О. "Голубой огонек", МЧС, Фондовая база | филиал ОАО "МРСК Центра" - "Липецкэнеро" | Задонский | ВЛ 10кВ База отдыха Клен яч.9 ПС Кашары | 10 | VS010-0012130 | 4—6 (0,3 га); 8—25 (2,58 га); 30—32 (0,3 га); 44—49 (0,76 га); 51—69 (1,76 га); 69—71 (0,3 га) | 6 | мульчирование, сжигание | март | март | 5.066 | 0 | 0 | 2 | ОГУ комплексный реабилитациоонно-геронтологический центр "Клен", Б.О. "Голубой огонек", МЧС, Фондовая база | филиал ОАО "МРСК Центра" - "Липецкэнеро" | Задонский | ВЛ 10кВ База отдыха Клен яч.9 ПС Кашары | 10 | VS010-0012130 | 4—6 (0,3 га); 8—25 (2,58 га); 30—32 (0,3 га); 44—49 (0,76 га); 51—69 (1,76 га); 69—71 (0,3 га) | 6 | мульчирование, сжигание | март | март | 5.066 | 0 | 0 | 2 | ОГУ комплексный реабилитациоонно-геронтологический центр "Клен", Б.О. "Голубой огонек", МЧС, Фондовая база | филиал ОАО "МРСК Центра" - "Липецкэнеро" | Задонский | ВЛ 10кВ База отдыха Клен яч.9 ПС Кашары | 10 | VS010-0012130 | 4—6 (0,3 га); 8—25 (2,58 га); 30—32 (0,3 га); 44—49 (0,76 га); 51—69 (1,76 га); 69—71 (0,3 га) | 6 | мульчирование, сжигание | март | март | 5.066 | 0 | 0 | 2 | ОГУ комплексный реабилитациоонно-геронтологический центр "Клен", Б.О. "Голубой огонек", МЧС, Фондовая база | филиал ОАО "МРСК Центра" - "Липецкэнеро" | Задонский | ВЛ 10кВ База отдыха Клен яч.9 ПС Кашары | 10 | VS010-0012130 | 4—6 (0,3 га); 8—25 (2,58 га); 30—32 (0,3 га); 44—49 (0,76 га); 51—69 (1,76 га); 69—71 (0,3 га) | 6 | мульчирование, сжигание | март | март | 5.066 | 0 | 0 | 2 | ОГУ комплексный реабилитациоонно-геронтологический центр "Клен", Б.О. "Голубой огонек", МЧС, Фондовая база | филиал ОАО "МРСК Центра" - "Липецкэнеро" | Задонский | ВЛ 10кВ База отдыха Клен яч.9 ПС Кашары | 10 | VS010-0012130 | 4—6 (0,3 га); 8—25 (2,58 га); 30—32 (0,3 га); 44—49 (0,76 га); 51—69 (1,76 га); 69—71 (0,3 га) | 6 | мульчирование, сжигание | март | март | 5.066 | 0 | 0 | 2 | ОГУ комплексный реабилитациоонно-геронтологический центр "Клен", Б.О. "Голубой огонек", МЧС, Фондовая база | филиал ОАО "МРСК Центра" - "Липецкэнеро" | Задонский | ВЛ 10кВ База отдыха Клен яч.9 ПС Кашары | 10 | VS010-0012130 | 4—6 (0,3 га); 8—25 (2,58 га); 30—32 (0,3 га); 44—49 (0,76 га); 51—69 (1,76 га); 69—71 (0,3 га) | 6 | мульчирование, сжигание | март | март | 5.066 | 0 | 0 | 2 | ОГУ комплексный реабилитациоонно-геронтологический центр "Клен", Б.О. "Голубой огонек", МЧС, Фондовая база | филиал ОАО "МРСК Центра" - "Липецкэнеро" | Задонский | ВЛ 10кВ База отдыха Клен яч.9 ПС Кашары | 10 | VS010-0012130 | 4—6 (0,3 га); 8—25 (2,58 га); 30—32 (0,3 га); 44—49 (0,76 га); 51—69 (1,76 га); 69—71 (0,3 га) | 6 | мульчирование, сжигание | март | март | 5.066 | 0 | 0 | 2 | ОГУ комплексный реабилитациоонно-геронтологический центр "Клен", Б.О. "Голубой огонек", МЧС, Фондовая база | филиал ОАО "МРСК Центра" - "Липецкэнеро" | Задонский | ВЛ 10кВ База отдыха Клен яч.9 ПС Кашары | 10 | VS010-0012130 | 4—6 (0,3 га); 8—25 (2,58 га); 30—32 (0,3 га); 44—49 (0,76 га); 51—69 (1,76 га); 69—71 (0,3 га) | 6 | мульчирование, сжигание | март | март | 5.066 | 0 | 0 | 2 | ОГУ комплексный реабилитациоонно-геронтологический центр "Клен", Б.О. "Голубой огонек", МЧС, Фондовая база | филиал ОАО "МРСК Центра" - "Липецкэнеро" | Задонский | ВЛ 10кВ База отдыха Клен яч.9 ПС Кашары | 10 | VS010-0012130 | 4—6 (0,3 га); 8—25 (2,58 га); 30—32 (0,3 га); 44—49 (0,76 га); 51—69 (1,76 га); 69—71 (0,3 га) | 6 | мульчирование, сжигание | март | март | 5.066 | 0 | 0 | 2 | ОГУ комплексный реабилитациоонно-геронтологический центр "Клен", Б.О. "Голубой огонек", МЧС, Фондовая база | филиал ОАО "МРСК Центра" - "Липецкэнеро" | Задонский | ВЛ 10кВ База отдыха Клен яч.9 ПС Кашары | 10 | VS010-0012130 | 4—6 (0,3 га); 8—25 (2,58 га); 30—32 (0,3 га); 44—49 (0,76 га); 51—69 (1,76 га); 69—71 (0,3 га) | 6 | мульчирование, сжигание | март | март | 5.066 | 0 | 0 | 2 | ОГУ комплексный реабилитациоонно-геронтологический центр "Клен", Б.О. "Голубой огонек", МЧС, Фондовая база | филиал ОАО "МРСК Центра" - "Липецкэнеро" | Задонский | ВЛ 10кВ База отдыха Клен яч.9 ПС Кашары | 10 | VS010-0012130 | 4—6 (0,3 га); 8—25 (2,58 га); 30—32 (0,3 га); 44—49 (0,76 га); 51—69 (1,76 га); 69—71 (0,3 га) | 6 | мульчирование, сжигание | март | март | 5.066 | 0 | 0 | 2 | ОГУ комплексный реабилитациоонно-геронтологический центр "Клен", Б.О. "Голубой огонек", МЧС, Фондовая база | филиал ОАО "МРСК Центра" - "Липецкэнеро" | Задонский | ВЛ 10кВ База отдыха Клен яч.9 ПС Кашары | 10 | VS010-0012130 | 4—6 (0,3 га); 8—25 (2,58 га); 30—32 (0,3 га); 44—49 (0,76 га); 51—69 (1,76 га); 69—71 (0,3 га) | 6 | мульчирование, сжигание | март | март | 5.066 | 0 | 0 | 2 | ОГУ комплексный реабилитациоонно-геронтологический центр "Клен", Б.О. "Голубой огонек", МЧС, Фондовая база | филиал ОАО "МРСК Центра" - "Липецкэнеро" | Задонский | ВЛ 10кВ База отдыха Клен яч.9 ПС Кашары | 10 | VS010-0012130 | 4—6 (0,3 га); 8—25 (2,58 га); 30—32 (0,3 га); 44—49 (0,76 га); 51—69 (1,76 га); 69—71 (0,3 га) | 6 | мульчирование, сжигание | март | март | 5.066 | 0 | 0 | 2 | ОГУ комплексный реабилитациоонно-геронтологический центр "Клен", Б.О. "Голубой огонек", МЧС, Фондовая база | филиал ОАО "МРСК Центра" - "Липецкэнеро" | Задонский | ВЛ 10кВ База отдыха Клен яч.9 ПС Кашары | 10 | VS010-0012130 | 4—6 (0,3 га); 8—25 (2,58 га); 30—32 (0,3 га); 44—49 (0,76 га); 51—69 (1,76 га); 69—71 (0,3 га) | 6 | мульчирование, сжигание | март | март | 5.066 | 0 | 0 | 2 | ОГУ комплексный реабилитациоонно-геронтологический центр "Клен", Б.О. "Голубой огонек", МЧС, Фондовая база | филиал ОАО "МРСК Центра" - "Липецкэнеро" | Задонский | ВЛ 10кВ База отдыха Клен яч.9 ПС Кашары | 10 | VS010-0012130 | 4—6 (0,3 га); 8—25 (2,58 га); 30—32 (0,3 га); 44—49 (0,76 га); 51—69 (1,76 га); 69—71 (0,3 га) | 6 | мульчирование, сжигание | март | март | 5.066 | 0 | 0 | 2 | ОГУ комплексный реабилитациоонно-геронтологический центр "Клен", Б.О. "Голубой огонек", МЧС, Фондовая база | филиал ОАО "МРСК Центра" - "Липецкэнеро" | Задонский | ВЛ 10кВ База отдыха Клен яч.9 ПС Кашары | 10 | VS010-0012130 | 4—6 (0,3 га); 8—25 (2,58 га); 30—32 (0,3 га); 44—49 (0,76 га); 51—69 (1,76 га); 69—71 (0,3 га) | 6 | мульчирование, сжигание | март | март | 5.066 | 0 | 0 | 2 | ОГУ комплексный реабилитациоонно-геронтологический центр "Клен", Б.О. "Голубой огонек", МЧС, Фондовая база | филиал ОАО "МРСК Центра" - "Липецкэнеро" | Задонский | ВЛ 10кВ База отдыха Клен яч.9 ПС Кашары | 10 | VS010-0012130 | 4—6 (0,3 га); 8—25 (2,58 га); 30—32 (0,3 га); 44—49 (0,76 га); 51—69 (1,76 га); 69—71 (0,3 га) | 6 | мульчирование, сжигание | март | март | 5.066 | 0 | 0 | 2 | ОГУ комплексный реабилитациоонно-геронтологический центр "Клен", Б.О. "Голубой огонек", МЧС, Фондовая база | филиал ОАО "МРСК Центра" - "Липецкэнеро" | Задонский | ВЛ 10кВ База отдыха Клен яч.9 ПС Кашары | 10 | VS010-0012130 | 4—6 (0,3 га); 8—25 (2,58 га); 30—32 (0,3 га); 44—49 (0,76 га); 51—69 (1,76 га); 69—71 (0,3 га) | 6 | мульчирование, сжигание | март | март | 5.066 | 0 | 0 | 2 | ОГУ комплексный реабилитациоонно-геронтологический центр "Клен", Б.О. "Голубой огонек", МЧС, Фондовая база | филиал ОАО "МРСК Центра" - "Липецкэнеро" | Задонский | ВЛ 10кВ База отдыха Клен яч.9 ПС Кашары | 10 | VS010-0012130 | 4—6 (0,3 га); 8—25 (2,58 га); 30—32 (0,3 га); 44—49 (0,76 га); 51—69 (1,76 га); 69—71 (0,3 га) | 6 | мульчирование, сжигание | март | март | 5.066 | 0 | 0 | 2 | ОГУ комплексный реабилитациоонно-геронтологический центр "Клен", Б.О. "Голубой огонек", МЧС, Фондовая база | филиал ОАО "МРСК Центра" - "Липецкэнеро" | Задонский | ВЛ 10кВ База отдыха Клен яч.9 ПС Кашары | 10 | VS010-0012130 | 4—6 (0,3 га); 8—25 (2,58 га); 30—32 (0,3 га); 44—49 (0,76 га); 51—69 (1,76 га); 69—71 (0,3 га) | 6 | мульчирование, сжигание | март | март | 5.066 | 0 | 0 | 2 | ОГУ комплексный реабилитациоонно-геронтологический центр "Клен", Б.О. "Голубой огонек", МЧС, Фондовая база | филиал ОАО "МРСК Центра" - "Липецкэнеро" | Задонский | ВЛ 10кВ База отдыха Клен яч.9 ПС Кашары | 10 | VS010-0012130 | 4—6 (0,3 га); 8—25 (2,58 га); 30—32 (0,3 га); 44—49 (0,76 га); 51—69 (1,76 га); 69—71 (0,3 га) | 6 | мульчирование, сжигание | март | март | 5.066 | 0 | 0 | 2 | ОГУ комплексный реабилитациоонно-геронтологический центр "Клен", Б.О. "Голубой огонек", МЧС, Фондовая база | филиал ОАО "МРСК Центра" - "Липецкэнеро" | Задонский | ВЛ 10кВ База отдыха Клен яч.9 ПС Кашары | 10 | VS010-0012130 | 4—6 (0,3 га); 8—25 (2,58 га); 30—32 (0,3 га); 44—49 (0,76 га); 51—69 (1,76 га); 69—71 (0,3 га) | 6 | мульчирование, сжигание | март | март | 5.066 | 0 | 0 | 2 | ОГУ комплексный реабилитациоонно-геронтологический центр "Клен", Б.О. "Голубой огонек", МЧС, Фондовая база | филиал ОАО "МРСК Центра" - "Липецкэнеро" | Задонский | ВЛ 10кВ База отдыха Клен яч.9 ПС Кашары | 10 | VS010-0012130 | 4—6 (0,3 га); 8—25 (2,58 га); 30—32 (0,3 га); 44—49 (0,76 га); 51—69 (1,76 га); 69—71 (0,3 га) | 6 | мульчирование, сжигание | март | март | 5.066 | 0 | 0 | 2 | ОГУ комплексный реабилитациоонно-геронтологический центр "Клен", Б.О. "Голубой огонек", МЧС, Фондовая база | филиал ОАО "МРСК Центра" - "Липецкэнеро" | Задонский | ВЛ 10кВ База отдыха Клен яч.9 ПС Кашары | 10 | VS010-0012130 | 4—6 (0,3 га); 8—25 (2,58 га); 30—32 (0,3 га); 44—49 (0,76 га); 51—69 (1,76 га); 69—71 (0,3 га) | 6 | мульчирование, сжигание | март | март | 5.066 | 0 | 0 | 2 | ОГУ комплексный реабилитациоонно-геронтологический центр "Клен", Б.О. "Голубой огонек", МЧС, Фондовая база | филиал ОАО "МРСК Центра" - "Липецкэнеро" | Задонский | ВЛ 10кВ База отдыха Клен яч.9 ПС Кашары | 10 | VS010-0012130 | 4—6 (0,3 га); 8—25 (2,58 га); 30—32 (0,3 га); 44—49 (0,76 га); 51—69 (1,76 га); 69—71 (0,3 га) | 6 | мульчирование, сжигание | март | март | 5.066 | 0 | 0 | 2 | ОГУ комплексный реабилитациоонно-геронтологический центр "Клен", Б.О. "Голубой огонек", МЧС, Фондовая база | филиал ОАО "МРСК Центра" - "Липецкэнеро" | Задонский | ВЛ 10кВ База отдыха Клен яч.9 ПС Кашары | 10 | VS010-0012130 | 4—6 (0,3 га); 8—25 (2,58 га); 30—32 (0,3 га); 44—49 (0,76 га); 51—69 (1,76 га); 69—71 (0,3 га) | 6 | мульчирование, сжигание | март | март | 5.066 | 0 | 0 | 2 | ОГУ комплексный реабилитациоонно-геронтологический центр "Клен", Б.О. "Голубой огонек", МЧС, Фондовая база | филиал ОАО "МРСК Центра" - "Липецкэнеро" | Задонский | ВЛ 10кВ База отдыха Клен яч.9 ПС Кашары | 10 | VS010-0012130 | 4—6 (0,3 га); 8—25 (2,58 га); 30—32 (0,3 га); 44—49 (0,76 га); 51—69 (1,76 га); 69—71 (0,3 га) | 6 | мульчирование, сжигание | март | март | 5.066 | 0 | 0 | 2 | ОГУ комплексный реабилитациоонно-геронтологический центр "Клен", Б.О. "Голубой огонек", МЧС, Фондовая база | филиал ОАО "МРСК Центра" - "Липецкэнеро" | Задонский | ВЛ 10кВ База отдыха Клен яч.9 ПС Кашары | 10 | VS010-0012130 | 4—6 (0,3 га); 8—25 (2,58 га); 30—32 (0,3 га); 44—49 (0,76 га); 51—69 (1,76 га); 69—71 (0,3 га) | 6 | мульчирование, сжигание | март | март | 5.066 | 0 | 0 | 2 | ОГУ комплексный реабилитациоонно-геронтологический центр "Клен", Б.О. "Голубой огонек", МЧС, Фондовая база | филиал ОАО "МРСК Центра" - "Липецкэнеро" | Задонский | ВЛ 10кВ База отдыха Клен яч.9 ПС Кашары | 10 | VS010-0012130 | 4—6 (0,3 га); 8—25 (2,58 га); 30—32 (0,3 га); 44—49 (0,76 га); 51—69 (1,76 га); 69—71 (0,3 га) | 6 | мульчирование, сжигание | март | март | 5.066 | 0 | 0 | 2 | ОГУ комплексный реабилитациоонно-геронтологический центр "Клен", Б.О. "Голубой огонек", МЧС, Фондовая база | филиал ОАО "МРСК Центра" - "Липецкэнеро" | Задонский | ВЛ 10кВ База отдыха Клен яч.9 ПС Кашары | 10 | VS010-0012130 | 4—6 (0,3 га); 8—25 (2,58 га); 30—32 (0,3 га); 44—49 (0,76 га); 51—69 (1,76 га); 69—71 (0,3 га) | 6 | мульчирование, сжигание | март | март | 5.066 | 0 | 0 | 2 | ОГУ комплексный реабилитациоонно-геронтологический центр "Клен", Б.О. "Голубой огонек", МЧС, Фондовая база | филиал ОАО "МРСК Центра" - "Липецкэнеро" | Задонский | ВЛ 10кВ База отдыха Клен яч.9 ПС Кашары | 10 | VS010-0012130 | 4—6 (0,3 га); 8—25 (2,58 га); 30—32 (0,3 га); 44—49 (0,76 га); 51—69 (1,76 га); 69—71 (0,3 га) | 6 | мульчирование, сжигание | март | март | 5.066 | 0 | 0 | 2 | ОГУ комплексный реабилитациоонно-геронтологический центр "Клен", Б.О. "Голубой огонек", МЧС, Фондовая база | филиал ОАО "МРСК Центра" - "Липецкэнеро" | Задонский | ВЛ 10кВ База отдыха Клен яч.9 ПС Кашары | 10 | VS010-0012130 | 4—6 (0,3 га); 8—25 (2,58 га); 30—32 (0,3 га); 44—49 (0,76 га); 51—69 (1,76 га); 69—71 (0,3 га) | 6 | мульчирование, сжигание | март | март | 5.066 | 0 | 0 | 2 | ОГУ комплексный реабилитациоонно-геронтологический центр "Клен", Б.О. "Голубой огонек", МЧС, Фондовая база | филиал ОАО "МРСК Центра" - "Липецкэнеро" | Задонский | ВЛ 10кВ База отдыха Клен яч.9 ПС Кашары | 10 | VS010-0012130 | 4—6 (0,3 га); 8—25 (2,58 га); 30—32 (0,3 га); 44—49 (0,76 га); 51—69 (1,76 га); 69—71 (0,3 га) | 6 | мульчирование, сжигание | март | март | 5.066 | 0 | 0 | 2 | ОГУ комплексный реабилитациоонно-геронтологический центр "Клен", Б.О. "Голубой огонек", МЧС, Фондовая база | филиал ОАО "МРСК Центра" - "Липецкэнеро" | Задонский | ВЛ 10кВ База отдыха Клен яч.9 ПС Кашары | 10 | VS010-0012130 | 4—6 (0,3 га); 8—25 (2,58 га); 30—32 (0,3 га); 44—49 (0,76 га); 51—69 (1,76 га); 69—71 (0,3 га) | 6 | мульчирование, сжигание | март | март | 5.066 | 0 | 0 | 2 | ОГУ комплексный реабилитациоонно-геронтологический центр "Клен", Б.О. "Голубой огонек", МЧС, Фондовая база | филиал ОАО "МРСК Центра" - "Липецкэнеро" | Задонский | ВЛ 10кВ База отдыха Клен яч.9 ПС Кашары | 10 | VS010-0012130 | 4—6 (0,3 га); 8—25 (2,58 га); 30—32 (0,3 га); 44—49 (0,76 га); 51—69 (1,76 га); 69—71 (0,3 га) | 6 | мульчирование, сжигание | март | март | 5.066 | 0 | 0 | 2 | ОГУ комплексный реабилитациоонно-геронтологический центр "Клен", Б.О. "Голубой огонек", МЧС, Фондовая база | филиал ОАО "МРСК Центра" - "Липецкэнеро" | Задонский | ВЛ 10кВ База отдыха Клен яч.9 ПС Кашары | 10 | VS010-0012130 | 4—6 (0,3 га); 8—25 (2,58 га); 30—32 (0,3 га); 44—49 (0,76 га); 51—69 (1,76 га); 69—71 (0,3 га) | 6 | мульчирование, сжигание | март | март | 5.066 | 0 | 0 | 2 | ОГУ комплексный реабилитациоонно-геронтологический центр "Клен", Б.О. "Голубой огонек", МЧС, Фондовая база | филиал ОАО "МРСК Центра" - "Липецкэнеро" | Задонский | ВЛ 10кВ База отдыха Клен яч.9 ПС Кашары | 10 | VS010-0012130 | 4—6 (0,3 га); 8—25 (2,58 га); 30—32 (0,3 га); 44—49 (0,76 га); 51—69 (1,76 га); 69—71 (0,3 га) | 6 | мульчирование, сжигание | март | март | 5.066 | 0 | 0 | 2 | ОГУ комплексный реабилитациоонно-геронтологический центр "Клен", Б.О. "Голубой огонек", МЧС, Фондовая база | филиал ОАО "МРСК Центра" - "Липецкэнеро" | Задонский | ВЛ 10кВ База отдыха Клен яч.9 ПС Кашары | 10 | VS010-0012130 | 4—6 (0,3 га); 8—25 (2,58 га); 30—32 (0,3 га); 44—49 (0,76 га); 51—69 (1,76 га); 69—71 (0,3 га) | 6 | мульчирование, сжигание | март | март | 5.066 | 0 | 0 | 2 | ОГУ комплексный реабилитациоонно-геронтологический центр "Клен", Б.О. "Голубой огонек", МЧС, Фондовая база | филиал ОАО "МРСК Центра" - "Липецкэнеро" | Задонский | ВЛ 10кВ База отдыха Клен яч.9 ПС Кашары | 10 | VS010-0012130 | 4—6 (0,3 га); 8—25 (2,58 га); 30—32 (0,3 га); 44—49 (0,76 га); 51—69 (1,76 га); 69—71 (0,3 га) | 6 | мульчирование, сжигание | март | март | 5.066 | 0 | 0 | 2 | ОГУ комплексный реабилитациоонно-геронтологический центр "Клен", Б.О. "Голубой огонек", МЧС, Фондовая база | филиал ОАО "МРСК Центра" - "Липецкэнеро" | Задонский | ВЛ 10кВ База отдыха Клен яч.9 ПС Кашары | 10 | VS010-0012130 | 4—6 (0,3 га); 8—25 (2,58 га); 30—32 (0,3 га); 44—49 (0,76 га); 51—69 (1,76 га); 69—71 (0,3 га) | 6 | мульчирование, сжигание | март | март | 5.066 | 0 | 0 | 2 | ОГУ комплексный реабилитациоонно-геронтологический центр "Клен", Б.О. "Голубой огонек", МЧС, Фондовая база | филиал ОАО "МРСК Центра" - "Липецкэнеро" | Задонский | ВЛ 10кВ База отдыха Клен яч.9 ПС Кашары | 10 | VS010-0012130 | 4—6 (0,3 га); 8—25 (2,58 га); 30—32 (0,3 га); 44—49 (0,76 га); 51—69 (1,76 га); 69—71 (0,3 га) | 6 | мульчирование, сжигание | март | март | 5.066 | 0 | 0 | 2 | ОГУ комплексный реабилитациоонно-геронтологический центр "Клен", Б.О. "Голубой огонек", МЧС, Фондовая база | филиал ОАО "МРСК Центра" - "Липецкэнеро" | Задонский | ВЛ 10кВ База отдыха Клен яч.9 ПС Кашары | 10 | VS010-0012130 | 4—6 (0,3 га); 8—25 (2,58 га); 30—32 (0,3 га); 44—49 (0,76 га); 51—69 (1,76 га); 69—71 (0,3 га) | 6 | мульчирование, сжигание | март | март | 5.066 | 0 | 0 | 2 | ОГУ комплексный реабилитациоонно-геронтологический центр "Клен", Б.О. "Голубой огонек", МЧС, Фондовая база | филиал ОАО "МРСК Центра" - "Липецкэнеро" | Задонский | ВЛ 10кВ База отдыха Клен яч.9 ПС Кашары | 10 | VS010-0012130 | 4—6 (0,3 га); 8—25 (2,58 га); 30—32 (0,3 га); 44—49 (0,76 га); 51—69 (1,76 га); 69—71 (0,3 га) | 6 | мульчирование, сжигание | март | март | 5.066 | 0 | 0 | 2 | ОГУ комплексный реабилитациоонно-геронтологический центр "Клен", Б.О. "Голубой огонек", МЧС, Фондовая база | филиал ОАО "МРСК Центра" - "Липецкэнеро" | Задонский | ВЛ 10кВ База отдыха Клен яч.9 ПС Кашары | 10 | VS010-0012130 | 4—6 (0,3 га); 8—25 (2,58 га); 30—32 (0,3 га); 44—49 (0,76 га); 51—69 (1,76 га); 69—71 (0,3 га) | 6 | мульчирование, сжигание | март | март | 5.066 | 0 | 0 | 2 | ОГУ комплексный реабилитациоонно-геронтологический центр "Клен", Б.О. "Голубой огонек", МЧС, Фондовая база | филиал ОАО "МРСК Центра" - "Липецкэнеро" | Задонский | ВЛ 10кВ База отдыха Клен яч.9 ПС Кашары | 10 | VS010-0012130 | 4—6 (0,3 га); 8—25 (2,58 га); 30—32 (0,3 га); 44—49 (0,76 га); 51—69 (1,76 га); 69—71 (0,3 га) | 6 | мульчирование, сжигание | март | март | 5.066 | 0 | 0 | 2 | ОГУ комплексный реабилитациоонно-геронтологический центр "Клен", Б.О. "Голубой огонек", МЧС, Фондовая база | филиал ОАО "МРСК Центра" - "Липецкэнеро" | Задонский | ВЛ 10кВ База отдыха Клен яч.9 ПС Кашары | 10 | VS010-0012130 | 4—6 (0,3 га); 8—25 (2,58 га); 30—32 (0,3 га); 44—49 (0,76 га); 51—69 (1,76 га); 69—71 (0,3 га) | 6 | мульчирование, сжигание | март | март | 5.066 | 0 | 0 | 2 | ОГУ комплексный реабилитациоонно-геронтологический центр "Клен", Б.О. "Голубой огонек", МЧС, Фондовая база | филиал ОАО "МРСК Центра" - "Липецкэнеро" | Задонский | ВЛ 10кВ База отдыха Клен яч.9 ПС Кашары | 10 | VS010-0012130 | 4—6 (0,3 га); 8—25 (2,58 га); 30—32 (0,3 га); 44—49 (0,76 га); 51—69 (1,76 га); 69—71 (0,3 га) | 6 | мульчирование, сжигание | март | март | 5.066 | 0 | 0 | 2 | ОГУ комплексный реабилитациоонно-геронтологический центр "Клен", Б.О. "Голубой огонек", МЧС, Фондовая база | филиал ОАО "МРСК Центра" - "Липецкэнеро" | Задонский | ВЛ 10кВ База отдыха Клен яч.9 ПС Кашары | 10 | VS010-0012130 | 4—6 (0,3 га); 8—25 (2,58 га); 30—32 (0,3 га); 44—49 (0,76 га); 51—69 (1,76 га); 69—71 (0,3 га) | 6 | мульчирование, сжигание | март | март | 5.066 | 0 | 0 | 2 | ОГУ комплексный реабилитациоонно-геронтологический центр "Клен", Б.О. "Голубой огонек", МЧС, Фондовая база | филиал ОАО "МРСК Центра" - "Липецкэнеро" | Задонский | ВЛ 10кВ База отдыха Клен яч.9 ПС Кашары | 10 | VS010-0012130 | 4—6 (0,3 га); 8—25 (2,58 га); 30—32 (0,3 га); 44—49 (0,76 га); 51—69 (1,76 га); 69—71 (0,3 га) | 6 | мульчирование, сжигание | март | март | 5.066 | 0 | 0 | 2 | ОГУ комплексный реабилитациоонно-геронтологический центр "Клен", Б.О. "Голубой огонек", МЧС, Фондовая база | филиал ОАО "МРСК Центра" - "Липецкэнеро" | Задонский | ВЛ 10кВ База отдыха Клен яч.9 ПС Кашары | 10 | VS010-0012130 | 4—6 (0,3 га); 8—25 (2,58 га); 30—32 (0,3 га); 44—49 (0,76 га); 51—69 (1,76 га); 69—71 (0,3 га) | 6 | мульчирование, сжигание | март | март | 5.066 | 0 | 0 | 2 | ОГУ комплексный реабилитациоонно-геронтологический центр "Клен", Б.О. "Голубой огонек", МЧС, Фондовая база | филиал ОАО "МРСК Центра" - "Липецкэнеро" | Задонский | ВЛ 10кВ База отдыха Клен яч.9 ПС Кашары | 10 | VS010-0012130 | 4—6 (0,3 га); 8—25 (2,58 га); 30—32 (0,3 га); 44—49 (0,76 га); 51—69 (1,76 га); 69—71 (0,3 га) | 6 | мульчирование, сжигание | март | март | 5.066 | 0 | 0 | 2 | ОГУ комплексный реабилитациоонно-геронтологический центр "Клен", Б.О. "Голубой огонек", МЧС, Фондовая база | филиал ОАО "МРСК Центра" - "Липецкэнеро" | Задонский | ВЛ 10кВ База отдыха Клен яч.9 ПС Кашары | 10 | VS010-0012130 | 4—6 (0,3 га); 8—25 (2,58 га); 30—32 (0,3 га); 44—49 (0,76 га); 51—69 (1,76 га); 69—71 (0,3 га) | 6 | мульчирование, сжигание | март | март | 5.066 | 0 | 0 | 2 | ОГУ комплексный реабилитациоонно-геронтологический центр "Клен", Б.О. "Голубой огонек", МЧС, Фондовая база | филиал ОАО "МРСК Центра" - "Липецкэнеро" | Задонский | ВЛ 10кВ База отдыха Клен яч.9 ПС Кашары | 10 | VS010-0012130 | 4—6 (0,3 га); 8—25 (2,58 га); 30—32 (0,3 га); 44—49 (0,76 га); 51—69 (1,76 га); 69—71 (0,3 га) | 6 | мульчирование, сжигание | март | март | 5.066 | 0 | 0 | 2 | ОГУ комплексный реабилитациоонно-геронтологический центр "Клен", Б.О. "Голубой огонек", МЧС, Фондовая база | филиал ОАО "МРСК Центра" - "Липецкэнеро" | Задонский | ВЛ 10кВ База отдыха Клен яч.9 ПС Кашары | 10 | VS010-0012130 | 4—6 (0,3 га); 8—25 (2,58 га); 30—32 (0,3 га); 44—49 (0,76 га); 51—69 (1,76 га); 69—71 (0,3 га) | 6 | мульчирование, сжигание | март | март | 5.066 | 0 | 0 | 2 | ОГУ комплексный реабилитациоонно-геронтологический центр "Клен", Б.О. "Голубой огонек", МЧС, Фондовая база | филиал ОАО "МРСК Центра" - "Липецкэнеро" | Задонский | ВЛ 10кВ База отдыха Клен яч.9 ПС Кашары | 10 | VS010-0012130 | 4—6 (0,3 га); 8—25 (2,58 га); 30—32 (0,3 га); 44—49 (0,76 га); 51—69 (1,76 га); 69—71 (0,3 га) | 6 | мульчирование, сжигание | март | март | 5.066 | 0 | 0 | 2 | ОГУ комплексный реабилитациоонно-геронтологический центр "Клен", Б.О. "Голубой огонек", МЧС, Фондовая база | филиал ОАО "МРСК Центра" - "Липецкэнеро" | Задонский | ВЛ 10кВ База отдыха Клен яч.9 ПС Кашары | 10 | VS010-0012130 | 4—6 (0,3 га); 8—25 (2,58 га); 30—32 (0,3 га); 44—49 (0,76 га); 51—69 (1,76 га); 69—71 (0,3 га) | 6 | мульчирование, сжигание | март | март | 5.066 | 0 | 0 | 2 | ОГУ комплексный реабилитациоонно-геронтологический центр "Клен", Б.О. "Голубой огонек", МЧС, Фондовая база | филиал ОАО "МРСК Центра" - "Липецкэнеро" | Задонский | ВЛ 10кВ База отдыха Клен яч.9 ПС Кашары | 10 | VS010-0012130 | 4—6 (0,3 га); 8—25 (2,58 га); 30—32 (0,3 га); 44—49 (0,76 га); 51—69 (1,76 га); 69—71 (0,3 га) | 6 | мульчирование, сжигание | март | март | 5.066 | 0 | 0 | 2 | ОГУ комплексный реабилитациоонно-геронтологический центр "Клен", Б.О. "Голубой огонек", МЧС, Фондовая база | филиал ОАО "МРСК Центра" - "Липецкэнеро" | Задонский | ВЛ 10кВ База отдыха Клен яч.9 ПС Кашары | 10 | VS010-0012130 | 4—6 (0,3 га); 8—25 (2,58 га); 30—32 (0,3 га); 44—49 (0,76 га); 51—69 (1,76 га); 69—71 (0,3 га) | 6 | мульчирование, сжигание | март | март | 5.066 | 0 | 0 | 2 | ОГУ комплексный реабилитациоонно-геронтологический центр "Клен", Б.О. "Голубой огонек", МЧС, Фондовая база | филиал ОАО "МРСК Центра" - "Липецкэнеро" | Задонский | ВЛ 10кВ База отдыха Клен яч.9 ПС Кашары | 10 | VS010-0012130 | 4—6 (0,3 га); 8—25 (2,58 га); 30—32 (0,3 га); 44—49 (0,76 га); 51—69 (1,76 га); 69—71 (0,3 га) | 6 | мульчирование, сжигание | март | март | 5.066 | 0 | 0 | 2 | ОГУ комплексный реабилитациоонно-геронтологический центр "Клен", Б.О. "Голубой огонек", МЧС, Фондовая база | филиал ОАО "МРСК Центра" - "Липецкэнеро" | Задонский | ВЛ 10кВ База отдыха Клен яч.9 ПС Кашары | 10 | VS010-0012130 | 4—6 (0,3 га); 8—25 (2,58 га); 30—32 (0,3 га); 44—49 (0,76 га); 51—69 (1,76 га); 69—71 (0,3 га) | 6 | мульчирование, сжигание | март | март | 5.066 | 0 | 0 | 2 | ОГУ комплексный реабилитациоонно-геронтологический центр "Клен", Б.О. "Голубой огонек", МЧС, Фондовая база | филиал ОАО "МРСК Центра" - "Липецкэнеро" | Задонский | ВЛ 10кВ База отдыха Клен яч.9 ПС Кашары | 10 | VS010-0012130 | 4—6 (0,3 га); 8—25 (2,58 га); 30—32 (0,3 га); 44—49 (0,76 га); 51—69 (1,76 га); 69—71 (0,3 га) | 6 | мульчирование, сжигание | март | март | 5.066 | 0 | 0 | 2 | ОГУ комплексный реабилитациоонно-геронтологический центр "Клен", Б.О. "Голубой огонек", МЧС, Фондовая база | филиал ОАО "МРСК Центра" - "Липецкэнеро" | Задонский | ВЛ 10кВ База отдыха Клен яч.9 ПС Кашары | 10 | VS010-0012130 | 4—6 (0,3 га); 8—25 (2,58 га); 30—32 (0,3 га); 44—49 (0,76 га); 51—69 (1,76 га); 69—71 (0,3 га) | 6 | мульчирование, сжигание | март | март | 5.066 | 0 | 0 | 2 | ОГУ комплексный реабилитациоонно-геронтологический центр "Клен", Б.О. "Голубой огонек", МЧС, Фондовая база | филиал ОАО "МРСК Центра" - "Липецкэнеро" | Задонский | ВЛ 10кВ База отдыха Клен яч.9 ПС Кашары | 10 | VS010-0012130 | 4—6 (0,3 га); 8—25 (2,58 га); 30—32 (0,3 га); 44—49 (0,76 га); 51—69 (1,76 га); 69—71 (0,3 га) | 6 | мульчирование, сжигание | март | март | 5.066 | 0 | 0 | 2 | ОГУ комплексный реабилитациоонно-геронтологический центр "Клен", Б.О. "Голубой огонек", МЧС, Фондовая база | филиал ОАО "МРСК Центра" - "Липецкэнеро" | Задонский | ВЛ 10кВ База отдыха Клен яч.9 ПС Кашары | 10 | VS010-0012130 | 4—6 (0,3 га); 8—25 (2,58 га); 30—32 (0,3 га); 44—49 (0,76 га); 51—69 (1,76 га); 69—71 (0,3 га) | 6 | мульчирование, сжигание | март | март | 5.066 | 0 | 0 | 2 | ОГУ комплексный реабилитациоонно-геронтологический центр "Клен", Б.О. "Голубой огонек", МЧС, Фондовая база | филиал ОАО "МРСК Центра" - "Липецкэнеро" | Задонский | ВЛ 10кВ База отдыха Клен яч.9 ПС Кашары | 10 | VS010-0012130 | 4—6 (0,3 га); 8—25 (2,58 га); 30—32 (0,3 га); 44—49 (0,76 га); 51—69 (1,76 га); 69—71 (0,3 га) | 6 | мульчирование, сжигание | март | март | 5.066 | 0 | 0 | 2 | ОГУ комплексный реабилитациоонно-геронтологический центр "Клен", Б.О. "Голубой огонек", МЧС, Фондовая база | филиал ОАО "МРСК Центра" - "Липецкэнеро" | Задонский | ВЛ 10кВ База отдыха Клен яч.9 ПС Кашары | 10 | VS010-0012130 | 4—6 (0,3 га); 8—25 (2,58 га); 30—32 (0,3 га); 44—49 (0,76 га); 51—69 (1,76 га); 69—71 (0,3 га) | 6 | мульчирование, сжигание | март | март | 5.066 | 0 | 0 | 2 | ОГУ комплексный реабилитациоонно-геронтологический центр "Клен", Б.О. "Голубой огонек", МЧС, Фондовая база | филиал ОАО "МРСК Центра" - "Липецкэнеро" | Задонский | ВЛ 10кВ База отдыха Клен яч.9 ПС Кашары | 10 | VS010-0012130 | 4—6 (0,3 га); 8—25 (2,58 га); 30—32 (0,3 га); 44—49 (0,76 га); 51—69 (1,76 га); 69—71 (0,3 га) | 6 | мульчирование, сжигание | март | март | 5.066 | 0 | 0 | 2 | ОГУ комплексный реабилитациоонно-геронтологический центр "Клен", Б.О. "Голубой огонек", МЧС, Фондовая база | филиал ОАО "МРСК Центра" - "Липецкэнеро" | Задонский | ВЛ 10кВ База отдыха Клен яч.9 ПС Кашары | 10 | VS010-0012130 | 4—6 (0,3 га); 8—25 (2,58 га); 30—32 (0,3 га); 44—49 (0,76 га); 51—69 (1,76 га); 69—71 (0,3 га) | 6 | мульчирование, сжигание | март | март | 5.066 | 0 | 0 | 2 | ОГУ комплексный реабилитациоонно-геронтологический центр "Клен", Б.О. "Голубой огонек", МЧС, Фондовая база | филиал ОАО "МРСК Центра" - "Липецкэнеро" | Задонский | ВЛ 10кВ База отдыха Клен яч.9 ПС Кашары | 10 | VS010-0012130 | 4—6 (0,3 га); 8—25 (2,58 га); 30—32 (0,3 га); 44—49 (0,76 га); 51—69 (1,76 га); 69—71 (0,3 га) | 6 | мульчирование, сжигание | март | март | 5.066 | 0 | 0 | 2 | ОГУ комплексный реабилитациоонно-геронтологический центр "Клен", Б.О. "Голубой огонек", МЧС, Фондовая база | филиал ОАО "МРСК Центра" - "Липецкэнеро" | Задонский | ВЛ 10кВ База отдыха Клен яч.9 ПС Кашары | 10 | VS010-0012130 | 4—6 (0,3 га); 8—25 (2,58 га); 30—32 (0,3 га); 44—49 (0,76 га); 51—69 (1,76 га); 69—71 (0,3 га) | 6 | мульчирование, сжигание | март | март | 5.066 | 0 | 0 | 2 | ОГУ комплексный реабилитациоонно-геронтологический центр "Клен", Б.О. "Голубой огонек", МЧС, Фондовая база | филиал ОАО "МРСК Центра" - "Липецкэнеро" | Задонский | ВЛ 10кВ База отдыха Клен яч.9 ПС Кашары | 10 | VS010-0012130 | 4—6 (0,3 га); 8—25 (2,58 га); 30—32 (0,3 га); 44—49 (0,76 га); 51—69 (1,76 га); 69—71 (0,3 га) | 6 | мульчирование, сжигание | март | март | 5.066 | 0 | 0 | 2 | ОГУ комплексный реабилитациоонно-геронтологический центр "Клен", Б.О. "Голубой огонек", МЧС, Фондовая база | филиал ОАО "МРСК Центра" - "Липецкэнеро" | Задонский | ВЛ 10кВ База отдыха Клен яч.9 ПС Кашары | 10 | VS010-0012130 | 4—6 (0,3 га); 8—25 (2,58 га); 30—32 (0,3 га); 44—49 (0,76 га); 51—69 (1,76 га); 69—71 (0,3 га) | 6 | мульчирование, сжигание | март | март | 5.066 | 0 | 0 | 2 | ОГУ комплексный реабилитациоонно-геронтологический центр "Клен", Б.О. "Голубой огонек", МЧС, Фондовая база | филиал ОАО "МРСК Центра" - "Липецкэнеро" | Задонский | ВЛ 10кВ База отдыха Клен яч.9 ПС Кашары | 10 | VS010-0012130 | 4—6 (0,3 га); 8—25 (2,58 га); 30—32 (0,3 га); 44—49 (0,76 га); 51—69 (1,76 га); 69—71 (0,3 га) | 6 | мульчирование, сжигание | март | март | 5.066 | 0 | 0 | 2 | ОГУ комплексный реабилитациоонно-геронтологический центр "Клен", Б.О. "Голубой огонек", МЧС, Фондовая база | филиал ОАО "МРСК Центра" - "Липецкэнеро" | Задонский | ВЛ 10кВ База отдыха Клен яч.9 ПС Кашары | 10 | VS010-0012130 | 4—6 (0,3 га); 8—25 (2,58 га); 30—32 (0,3 га); 44—49 (0,76 га); 51—69 (1,76 га); 69—71 (0,3 га) | 6 | мульчирование, сжигание | март | март | 5.066 | 0 | 0 | 2 | ОГУ комплексный реабилитациоонно-геронтологический центр "Клен", Б.О. "Голубой огонек", МЧС, Фондовая база | филиал ОАО "МРСК Центра" - "Липецкэнеро" | Задонский | ВЛ 10кВ База отдыха Клен яч.9 ПС Кашары | 10 | VS010-0012130 | 4—6 (0,3 га); 8—25 (2,58 га); 30—32 (0,3 га); 44—49 (0,76 га); 51—69 (1,76 га); 69—71 (0,3 га) | 6 | мульчирование, сжигание | март | март | 5.066 | 0 | 0 | 2 | ОГУ комплексный реабилитациоонно-геронтологический центр "Клен", Б.О. "Голубой огонек", МЧС, Фондовая база | филиал ОАО "МРСК Центра" - "Липецкэнеро" | Задонский | ВЛ 10кВ База отдыха Клен яч.9 ПС Кашары | 10 | VS010-0012130 | 4—6 (0,3 га); 8—25 (2,58 га); 30—32 (0,3 га); 44—49 (0,76 га); 51—69 (1,76 га); 69—71 (0,3 га) | 6 | мульчирование, сжигание | март | март | 5.066 | 0 | 0 | 2 | ОГУ комплексный реабилитациоонно-геронтологический центр "Клен", Б.О. "Голубой огонек", МЧС, Фондовая база | филиал ОАО "МРСК Центра" - "Липецкэнеро" | Задонский | ВЛ 10кВ База отдыха Клен яч.9 ПС Кашары | 10 | VS010-0012130 | 4—6 (0,3 га); 8—25 (2,58 га); 30—32 (0,3 га); 44—49 (0,76 га); 51—69 (1,76 га); 69—71 (0,3 га) | 6 | мульчирование, сжигание | март | март | 5.066 | 0 | 0 | 2 | ОГУ комплексный реабилитациоонно-геронтологический центр "Клен", Б.О. "Голубой огонек", МЧС, Фондовая база | филиал ОАО "МРСК Центра" - "Липецкэнеро" | Задонский | ВЛ 10кВ База отдыха Клен яч.9 ПС Кашары | 10 | VS010-0012130 | 4—6 (0,3 га); 8—25 (2,58 га); 30—32 (0,3 га); 44—49 (0,76 га); 51—69 (1,76 га); 69—71 (0,3 га) | 6 | мульчирование, сжигание | март | март | 5.066 | 0 | 0 | 2 | ОГУ комплексный реабилитациоонно-геронтологический центр "Клен", Б.О. "Голубой огонек", МЧС, Фондовая база | филиал ОАО "МРСК Центра" - "Липецкэнеро" | Задонский | ВЛ 10кВ База отдыха Клен яч.9 ПС Кашары | 10 | VS010-0012130 | 4—6 (0,3 га); 8—25 (2,58 га); 30—32 (0,3 га); 44—49 (0,76 га); 51—69 (1,76 га); 69—71 (0,3 га) | 6 | мульчирование, сжигание | март | март | 5.066 | 0 | 0 | 2 | ОГУ комплексный реабилитациоонно-геронтологический центр "Клен", Б.О. "Голубой огонек", МЧС, Фондовая база | филиал ОАО "МРСК Центра" - "Липецкэнеро" | Задонский | ВЛ 10кВ База отдыха Клен яч.9 ПС Кашары | 10 | VS010-0012130 | 4—6 (0,3 га); 8—25 (2,58 га); 30—32 (0,3 га); 44—49 (0,76 га); 51—69 (1,76 га); 69—71 (0,3 га) | 6 | мульчирование, сжигание | март | март | 5.066 | 0 | 0 | 2 | ОГУ комплексный реабилитациоонно-геронтологический центр "Клен", Б.О. "Голубой огонек", МЧС, Фондовая база | филиал ОАО "МРСК Центра" - "Липецкэнеро" | Задонский | ВЛ 10кВ База отдыха Клен яч.9 ПС Кашары | 10 | VS010-0012130 | 4—6 (0,3 га); 8—25 (2,58 га); 30—32 (0,3 га); 44—49 (0,76 га); 51—69 (1,76 га); 69—71 (0,3 га) | 6 | мульчирование, сжигание | март | март | 5.066 | 0 | 0 | 2 | ОГУ комплексный реабилитациоонно-геронтологический центр "Клен", Б.О. "Голубой огонек", МЧС, Фондовая база | филиал ОАО "МРСК Центра" - "Липецкэнеро" | Задонский | ВЛ 10кВ База отдыха Клен яч.9 ПС Кашары | 10 | VS010-0012130 | 4—6 (0,3 га); 8—25 (2,58 га); 30—32 (0,3 га); 44—49 (0,76 га); 51—69 (1,76 га); 69—71 (0,3 га) | 6 | мульчирование, сжигание | март | март | 5.066 | 0 | 0 | 2 | ОГУ комплексный реабилитациоонно-геронтологический центр "Клен", Б.О. "Голубой огонек", МЧС, Фондовая база | филиал ОАО "МРСК Центра" - "Липецкэнеро" | Задонский | ВЛ 10кВ База отдыха Клен яч.9 ПС Кашары | 10 | VS010-0012130 | 4—6 (0,3 га); 8—25 (2,58 га); 30—32 (0,3 га); 44—49 (0,76 га); 51—69 (1,76 га); 69—71 (0,3 га) | 6 | мульчирование, сжигание | март | март | 5.066 | 0 | 0 | 2 | ОГУ комплексный реабилитациоонно-геронтологический центр "Клен", Б.О. "Голубой огонек", МЧС, Фондовая база | филиал ОАО "МРСК Центра" - "Липецкэнеро" | Задонский | ВЛ 10кВ База отдыха Клен яч.9 ПС Кашары | 10 | VS010-0012130 | 4—6 (0,3 га); 8—25 (2,58 га); 30—32 (0,3 га); 44—49 (0,76 га); 51—69 (1,76 га); 69—71 (0,3 га) | 6 | мульчирование, сжигание | март | март | 5.066 | 0 | 0 | 2 | ОГУ комплексный реабилитациоонно-геронтологический центр "Клен", Б.О. "Голубой огонек", МЧС, Фондовая база | филиал ОАО "МРСК Центра" - "Липецкэнеро" | Задонский | ВЛ 10кВ База отдыха Клен яч.9 ПС Кашары | 10 | VS010-0012130 | 4—6 (0,3 га); 8—25 (2,58 га); 30—32 (0,3 га); 44—49 (0,76 га); 51—69 (1,76 га); 69—71 (0,3 га) | 6 | мульчирование, сжигание | март | март | 5.066 | 0 | 0 | 2 | ОГУ комплексный реабилитациоонно-геронтологический центр "Клен", Б.О. "Голубой огонек", МЧС, Фондовая база | филиал ОАО "МРСК Центра" - "Липецкэнеро" | Задонский | ВЛ 10кВ База отдыха Клен яч.9 ПС Кашары | 10 | VS010-0012130 | 4—6 (0,3 га); 8—25 (2,58 га); 30—32 (0,3 га); 44—49 (0,76 га); 51—69 (1,76 га); 69—71 (0,3 га) | 6 | мульчирование, сжигание | март | март | 5.066 | 0 | 0 | 2 | ОГУ комплексный реабилитациоонно-геронтологический центр "Клен", Б.О. "Голубой огонек", МЧС, Фондовая база | филиал ОАО "МРСК Центра" - "Липецкэнеро" | Задонский | ВЛ 10кВ База отдыха Клен яч.9 ПС Кашары | 10 | VS010-0012130 | 4—6 (0,3 га); 8—25 (2,58 га); 30—32 (0,3 га); 44—49 (0,76 га); 51—69 (1,76 га); 69—71 (0,3 га) | 6 | мульчирование, сжигание | март | март | 5.066 | 0 | 0 | 2 | ОГУ комплексный реабилитациоонно-геронтологический центр "Клен", Б.О. "Голубой огонек", МЧС, Фондовая база | филиал ОАО "МРСК Центра" - "Липецкэнеро" | Задонский | ВЛ 10кВ База отдыха Клен яч.9 ПС Кашары | 10 | VS010-0012130 | 4—6 (0,3 га); 8—25 (2,58 га); 30—32 (0,3 га); 44—49 (0,76 га); 51—69 (1,76 га); 69—71 (0,3 га) | 6 | мульчирование, сжигание | март | март | 5.066 | 0 | 0 | 2 | ОГУ комплексный реабилитациоонно-геронтологический центр "Клен", Б.О. "Голубой огонек", МЧС, Фондовая база | филиал ОАО "МРСК Центра" - "Липецкэнеро" | Задонский | ВЛ 10кВ База отдыха Клен яч.9 ПС Кашары | 10 | VS010-0012130 | 4—6 (0,3 га); 8—25 (2,58 га); 30—32 (0,3 га); 44—49 (0,76 га); 51—69 (1,76 га); 69—71 (0,3 га) | 6 | мульчирование, сжигание | март | март | 5.066 | 0 | 0 | 2 | ОГУ комплексный реабилитациоонно-геронтологический центр "Клен", Б.О. "Голубой огонек", МЧС, Фондовая база | филиал ОАО "МРСК Центра" - "Липецкэнеро" | Задонский | ВЛ 10кВ База отдыха Клен яч.9 ПС Кашары | 10 | VS010-0012130 | 4—6 (0,3 га); 8—25 (2,58 га); 30—32 (0,3 га); 44—49 (0,76 га); 51—69 (1,76 га); 69—71 (0,3 га) | 6 | мульчирование, сжигание | март | март | 5.066 | 0 | 0 | 2 | ОГУ комплексный реабилитациоонно-геронтологический центр "Клен", Б.О. "Голубой огонек", МЧС, Фондовая база | филиал ОАО "МРСК Центра" - "Липецкэнеро" | Задонский | ВЛ 10кВ База отдыха Клен яч.9 ПС Кашары | 10 | VS010-0012130 | 4—6 (0,3 га); 8—25 (2,58 га); 30—32 (0,3 га); 44—49 (0,76 га); 51—69 (1,76 га); 69—71 (0,3 га) | 6 | мульчирование, сжигание | март | март | 5.066 | 0 | 0 | 2 | ОГУ комплексный реабилитациоонно-геронтологический центр "Клен", Б.О. "Голубой огонек", МЧС, Фондовая база | филиал ОАО "МРСК Центра" - "Липецкэнеро" | Задонский | ВЛ 10кВ База отдыха Клен яч.9 ПС Кашары | 10 | VS010-0012130 | 4—6 (0,3 га); 8—25 (2,58 га); 30—32 (0,3 га); 44—49 (0,76 га); 51—69 (1,76 га); 69—71 (0,3 га) | 6 | мульчирование, сжигание | март | март | 5.066 | 0 | 0 | 2 | ОГУ комплексный реабилитациоонно-геронтологический центр "Клен", Б.О. "Голубой огонек", МЧС, Фондовая база | филиал ОАО "МРСК Центра" - "Липецкэнеро" | Задонский | ВЛ 10кВ База отдыха Клен яч.9 ПС Кашары | 10 | VS010-0012130 | 4—6 (0,3 га); 8—25 (2,58 га); 30—32 (0,3 га); 44—49 (0,76 га); 51—69 (1,76 га); 69—71 (0,3 га) | 6 | мульчирование, сжигание | март | март | 5.066 | 0 | 0 | 2 | ОГУ комплексный реабилитациоонно-геронтологический центр "Клен", Б.О. "Голубой огонек", МЧС, Фондовая база | филиал ОАО "МРСК Центра" - "Липецкэнеро" | Задонский | ВЛ 10кВ База отдыха Клен яч.9 ПС Кашары | 10 | VS010-0012130 | 4—6 (0,3 га); 8—25 (2,58 га); 30—32 (0,3 га); 44—49 (0,76 га); 51—69 (1,76 га); 69—71 (0,3 га) | 6 | мульчирование, сжигание | март | март | 5.066 | 0 | 0 | 2 | ОГУ комплексный реабилитациоонно-геронтологический центр "Клен", Б.О. "Голубой огонек", МЧС, Фондовая база | филиал ОАО "МРСК Центра" - "Липецкэнеро" | Задонский | ВЛ 10кВ База отдыха Клен яч.9 ПС Кашары | 10 | VS010-0012130 | 4—6 (0,3 га); 8—25 (2,58 га); 30—32 (0,3 га); 44—49 (0,76 га); 51—69 (1,76 га); 69—71 (0,3 га) | 6 | мульчирование, сжигание | март | март | 5.066 | 0 | 0 | 2 | ОГУ комплексный реабилитациоонно-геронтологический центр "Клен", Б.О. "Голубой огонек", МЧС, Фондовая база | филиал ОАО "МРСК Центра" - "Липецкэнеро" | Задонский | ВЛ 10кВ База отдыха Клен яч.9 ПС Кашары | 10 | VS010-0012130 | 4—6 (0,3 га); 8—25 (2,58 га); 30—32 (0,3 га); 44—49 (0,76 га); 51—69 (1,76 га); 69—71 (0,3 га) | 6 | мульчирование, сжигание | март | март | 5.066 | 0 | 0 | 2 | ОГУ комплексный реабилитациоонно-геронтологический центр "Клен", Б.О. "Голубой огонек", МЧС, Фондовая база | филиал ОАО "МРСК Центра" - "Липецкэнеро" | Задонский | ВЛ 10кВ База отдыха Клен яч.9 ПС Кашары | 10 | VS010-0012130 | 4—6 (0,3 га); 8—25 (2,58 га); 30—32 (0,3 га); 44—49 (0,76 га); 51—69 (1,76 га); 69—71 (0,3 га) | 6 | мульчирование, сжигание | март | март | 5.066 | 0 | 0 | 2 | ОГУ комплексный реабилитациоонно-геронтологический центр "Клен", Б.О. "Голубой огонек", МЧС, Фондовая база | филиал ОАО "МРСК Центра" - "Липецкэнеро" | Задонский | ВЛ 10кВ База отдыха Клен яч.9 ПС Кашары | 10 | VS010-0012130 | 4—6 (0,3 га); 8—25 (2,58 га); 30—32 (0,3 га); 44—49 (0,76 га); 51—69 (1,76 га); 69—71 (0,3 га) | 6 | мульчирование, сжигание | март | март | 5.066 | 0 | 0 | 2 | ОГУ комплексный реабилитациоонно-геронтологический центр "Клен", Б.О. "Голубой огонек", МЧС, Фондовая база | филиал ОАО "МРСК Центра" - "Липецкэнеро" | Задонский | ВЛ 10кВ База отдыха Клен яч.9 ПС Кашары | 10 | VS010-0012130 | 4—6 (0,3 га); 8—25 (2,58 га); 30—32 (0,3 га); 44—49 (0,76 га); 51—69 (1,76 га); 69—71 (0,3 га) | 6 | мульчирование, сжигание | март | март | 5.066 | 0 | 0 | 2 | ОГУ комплексный реабилитациоонно-геронтологический центр "Клен", Б.О. "Голубой огонек", МЧС, Фондовая база | филиал ОАО "МРСК Центра" - "Липецкэнеро" | Задонский | ВЛ 10кВ База отдыха Клен яч.9 ПС Кашары | 10 | VS010-0012130 | 4—6 (0,3 га); 8—25 (2,58 га); 30—32 (0,3 га); 44—49 (0,76 га); 51—69 (1,76 га); 69—71 (0,3 га) | 6 | мульчирование, сжигание | март | март | 5.066 | 0 | 0 | 2 | ОГУ комплексный реабилитациоонно-геронтологический центр "Клен", Б.О. "Голубой огонек", МЧС, Фондовая база | филиал ОАО "МРСК Центра" - "Липецкэнеро" | Задонский | ВЛ 10кВ База отдыха Клен яч.9 ПС Кашары | 10 | VS010-0012130 | 4—6 (0,3 га); 8—25 (2,58 га); 30—32 (0,3 га); 44—49 (0,76 га); 51—69 (1,76 га); 69—71 (0,3 га) | 6 | мульчирование, сжигание | март | март | 5.066 | 0 | 0 | 2 | ОГУ комплексный реабилитациоонно-геронтологический центр "Клен", Б.О. "Голубой огонек", МЧС, Фондовая база | филиал ОАО "МРСК Центра" - "Липецкэнеро" | Задонский | ВЛ 10кВ База отдыха Клен яч.9 ПС Кашары | 10 | VS010-0012130 | 4—6 (0,3 га); 8—25 (2,58 га); 30—32 (0,3 га); 44—49 (0,76 га); 51—69 (1,76 га); 69—71 (0,3 га) | 6 | мульчирование, сжигание | март | март | 5.066 | 0 | 0 | 2 | ОГУ комплексный реабилитациоонно-геронтологический центр "Клен", Б.О. "Голубой огонек", МЧС, Фондовая база | филиал ОАО "МРСК Центра" - "Липецкэнеро" | Задонский | ВЛ 10кВ База отдыха Клен яч.9 ПС Кашары | 10 | VS010-0012130 | 4—6 (0,3 га); 8—25 (2,58 га); 30—32 (0,3 га); 44—49 (0,76 га); 51—69 (1,76 га); 69—71 (0,3 га) | 6 | мульчирование, сжигание | март | март | 5.066 | 0 | 0 | 2 | ОГУ комплексный реабилитациоонно-геронтологический центр "Клен", Б.О. "Голубой огонек", МЧС, Фондовая база | филиал ОАО "МРСК Центра" - "Липецкэнеро" | Задонский | ВЛ 10кВ База отдыха Клен яч.9 ПС Кашары | 10 | VS010-0012130 | 4—6 (0,3 га); 8—25 (2,58 га); 30—32 (0,3 га); 44—49 (0,76 га); 51—69 (1,76 га); 69—71 (0,3 га) | 6 | мульчирование, сжигание | март | март | 5.066 | 0 | 0 | 2 | ОГУ комплексный реабилитациоонно-геронтологический центр "Клен", Б.О. "Голубой огонек", МЧС, Фондовая база | филиал ОАО "МРСК Центра" - "Липецкэнеро" | Задонский | ВЛ 10кВ База отдыха Клен яч.9 ПС Кашары | 10 | VS010-0012130 | 4—6 (0,3 га); 8—25 (2,58 га); 30—32 (0,3 га); 44—49 (0,76 га); 51—69 (1,76 га); 69—71 (0,3 га) | 6 | мульчирование, сжигание | март | март | 5.066 | 0 | 0 | 2 | ОГУ комплексный реабилитациоонно-геронтологический центр "Клен", Б.О. "Голубой огонек", МЧС, Фондовая база | филиал ОАО "МРСК Центра" - "Липецкэнеро" | Задонский | ВЛ 10кВ База отдыха Клен яч.9 ПС Кашары | 10 | VS010-0012130 | 4—6 (0,3 га); 8—25 (2,58 га); 30—32 (0,3 га); 44—49 (0,76 га); 51—69 (1,76 га); 69—71 (0,3 га) | 6 | мульчирование, сжигание | март | март | 5.066 | 0 | 0 | 2 | ОГУ комплексный реабилитациоонно-геронтологический центр "Клен", Б.О. "Голубой огонек", МЧС, Фондовая база | филиал ОАО "МРСК Центра" - "Липецкэнеро" | Задонский | ВЛ 10кВ База отдыха Клен яч.9 ПС Кашары | 10 | VS010-0012130 | 4—6 (0,3 га); 8—25 (2,58 га); 30—32 (0,3 га); 44—49 (0,76 га); 51—69 (1,76 га); 69—71 (0,3 га) | 6 | мульчирование, сжигание | март | март | 5.066 | 0 | 0 | 2 | ОГУ комплексный реабилитациоонно-геронтологический центр "Клен", Б.О. "Голубой огонек", МЧС, Фондовая база | филиал ОАО "МРСК Центра" - "Липецкэнеро" | Задонский | ВЛ 10кВ База отдыха Клен яч.9 ПС Кашары | 10 | VS010-0012130 | 4—6 (0,3 га); 8—25 (2,58 га); 30—32 (0,3 га); 44—49 (0,76 га); 51—69 (1,76 га); 69—71 (0,3 га) | 6 | мульчирование, сжигание | март | март | 5.066 | 0 | 0 | 2 | ОГУ комплексный реабилитациоонно-геронтологический центр "Клен", Б.О. "Голубой огонек", МЧС, Фондовая база | филиал ОАО "МРСК Центра" - "Липецкэнеро" | Задонский | ВЛ 10кВ База отдыха Клен яч.9 ПС Кашары | 10 | VS010-0012130 | 4—6 (0,3 га); 8—25 (2,58 га); 30—32 (0,3 га); 44—49 (0,76 га); 51—69 (1,76 га); 69—71 (0,3 га) | 6 | мульчирование, сжигание | март | март | 5.066 | 0 | 0 | 2 | ОГУ комплексный реабилитациоонно-геронтологический центр "Клен", Б.О. "Голубой огонек", МЧС, Фондовая база | филиал ОАО "МРСК Центра" - "Липецкэнеро" | Задонский | ВЛ 10кВ База отдыха Клен яч.9 ПС Кашары | 10 | VS010-0012130 | 4—6 (0,3 га); 8—25 (2,58 га); 30—32 (0,3 га); 44—49 (0,76 га); 51—69 (1,76 га); 69—71 (0,3 га) | 6 | мульчирование, сжигание | март | март | 5.066 | 0 | 0 | 2 | ОГУ комплексный реабилитациоонно-геронтологический центр "Клен", Б.О. "Голубой огонек", МЧС, Фондовая база | филиал ОАО "МРСК Центра" - "Липецкэнеро" | Задонский | ВЛ 10кВ База отдыха Клен яч.9 ПС Кашары | 10 | VS010-0012130 | 4—6 (0,3 га); 8—25 (2,58 га); 30—32 (0,3 га); 44—49 (0,76 га); 51—69 (1,76 га); 69—71 (0,3 га) | 6 | мульчирование, сжигание | март | март | 5.066 | 0 | 0 | 2 | ОГУ комплексный реабилитациоонно-геронтологический центр "Клен", Б.О. "Голубой огонек", МЧС, Фондовая база | филиал ОАО "МРСК Центра" - "Липецкэнеро" | Задонский | ВЛ 10кВ База отдыха Клен яч.9 ПС Кашары | 10 | VS010-0012130 | 4—6 (0,3 га); 8—25 (2,58 га); 30—32 (0,3 га); 44—49 (0,76 га); 51—69 (1,76 га); 69—71 (0,3 га) | 6 | мульчирование, сжигание | март | март | 5.066 | 0 | 0 | 2 | ОГУ комплексный реабилитациоонно-геронтологический центр "Клен", Б.О. "Голубой огонек", МЧС, Фондовая база | филиал ОАО "МРСК Центра" - "Липецкэнеро" | Задонский | ВЛ 10кВ База отдыха Клен яч.9 ПС Кашары | 10 | VS010-0012130 | 4—6 (0,3 га); 8—25 (2,58 га); 30—32 (0,3 га); 44—49 (0,76 га); 51—69 (1,76 га); 69—71 (0,3 га) | 6 | мульчирование, сжигание | март | март | 5.066 | 0 | 0 | 2 | ОГУ комплексный реабилитациоонно-геронтологический центр "Клен", Б.О. "Голубой огонек", МЧС, Фондовая база | филиал ОАО "МРСК Центра" - "Липецкэнеро" | Задонский | ВЛ 10кВ База отдыха Клен яч.9 ПС Кашары | 10 | VS010-0012130 | 4—6 (0,3 га); 8—25 (2,58 га); 30—32 (0,3 га); 44—49 (0,76 га); 51—69 (1,76 га); 69—71 (0,3 га) | 6 | мульчирование, сжигание | март | март | 5.066 | 0 | 0 | 2 | ОГУ комплексный реабилитациоонно-геронтологический центр "Клен", Б.О. "Голубой огонек", МЧС, Фондовая база | филиал ОАО "МРСК Центра" - "Липецкэнеро" | Задонский | ВЛ 10кВ База отдыха Клен яч.9 ПС Кашары | 10 | VS010-0012130 | 4—6 (0,3 га); 8—25 (2,58 га); 30—32 (0,3 га); 44—49 (0,76 га); 51—69 (1,76 га); 69—71 (0,3 га) | 6 | мульчирование, сжигание | март | март | 5.066 | 0 | 0 | 2 | ОГУ комплексный реабилитациоонно-геронтологический центр "Клен", Б.О. "Голубой огонек", МЧС, Фондовая база | филиал ОАО "МРСК Центра" - "Липецкэнеро" | Задонский | ВЛ 10кВ База отдыха Клен яч.9 ПС Кашары | 10 | VS010-0012130 | 4—6 (0,3 га); 8—25 (2,58 га); 30—32 (0,3 га); 44—49 (0,76 га); 51—69 (1,76 га); 69—71 (0,3 га) | 6 | мульчирование, сжигание | март | март | 5.066 | 0 | 0 | 2 | ОГУ комплексный реабилитациоонно-геронтологический центр "Клен", Б.О. "Голубой огонек", МЧС, Фондовая база | филиал ОАО "МРСК Центра" - "Липецкэнеро" | Задонский | ВЛ 10кВ База отдыха Клен яч.9 ПС Кашары | 10 | VS010-0012130 | 4—6 (0,3 га); 8—25 (2,58 га); 30—32 (0,3 га); 44—49 (0,76 га); 51—69 (1,76 га); 69—71 (0,3 га) | 6 | мульчирование, сжигание | март | март | 5.066 | 0 | 0 | 2 | ОГУ комплексный реабилитациоонно-геронтологический центр "Клен", Б.О. "Голубой огонек", МЧС, Фондовая база | филиал ОАО "МРСК Центра" - "Липецкэнеро" | Задонский | ВЛ 10кВ База отдыха Клен яч.9 ПС Кашары | 10 | VS010-0012130 | 4—6 (0,3 га); 8—25 (2,58 га); 30—32 (0,3 га); 44—49 (0,76 га); 51—69 (1,76 га); 69—71 (0,3 га) | 6 | мульчирование, сжигание | март | март | 5.066 | 0 | 0 | 2 | ОГУ комплексный реабилитациоонно-геронтологический центр "Клен", Б.О. "Голубой огонек", МЧС, Фондовая база | филиал ОАО "МРСК Центра" - "Липецкэнеро" | Задонский | ВЛ 10кВ База отдыха Клен яч.9 ПС Кашары | 10 | VS010-0012130 | 4—6 (0,3 га); 8—25 (2,58 га); 30—32 (0,3 га); 44—49 (0,76 га); 51—69 (1,76 га); 69—71 (0,3 га) | 6 | мульчирование, сжигание | март | март | 5.066 | 0 | 0 | 2 | ОГУ комплексный реабилитациоонно-геронтологический центр "Клен", Б.О. "Голубой огонек", МЧС, Фондовая база | филиал ОАО "МРСК Центра" - "Липецкэнеро" | Задонский | ВЛ 10кВ База отдыха Клен яч.9 ПС Кашары | 10 | VS010-0012130 | 4—6 (0,3 га); 8—25 (2,58 га); 30—32 (0,3 га); 44—49 (0,76 га); 51—69 (1,76 га); 69—71 (0,3 га) | 6 | мульчирование, сжигание | март | март | 5.066 | 0 | 0 | 2 | ОГУ комплексный реабилитациоонно-геронтологический центр "Клен", Б.О. "Голубой огонек", МЧС, Фондовая база | филиал ОАО "МРСК Центра" - "Липецкэнеро" | Задонский | ВЛ 10кВ База отдыха Клен яч.9 ПС Кашары | 10 | VS010-0012130 | 4—6 (0,3 га); 8—25 (2,58 га); 30—32 (0,3 га); 44—49 (0,76 га); 51—69 (1,76 га); 69—71 (0,3 га) | 6 | мульчирование, сжигание | март | март | 5.066 | 0 | 0 | 2 | ОГУ комплексный реабилитациоонно-геронтологический центр "Клен", Б.О. "Голубой огонек", МЧС, Фондовая база | филиал ОАО "МРСК Центра" - "Липецкэнеро" | Задонский | ВЛ 10кВ База отдыха Клен яч.9 ПС Кашары | 10 | VS010-0012130 | 4—6 (0,3 га); 8—25 (2,58 га); 30—32 (0,3 га); 44—49 (0,76 га); 51—69 (1,76 га); 69—71 (0,3 га) | 6 | мульчирование, сжигание | март | март | 5.066 | 0 | 0 | 2 | ОГУ комплексный реабилитациоонно-геронтологический центр "Клен", Б.О. "Голубой огонек", МЧС, Фондовая база | филиал ОАО "МРСК Центра" - "Липецкэнеро" | Задонский | ВЛ 10кВ База отдыха Клен яч.9 ПС Кашары | 10 | VS010-0012130 | 4—6 (0,3 га); 8—25 (2,58 га); 30—32 (0,3 га); 44—49 (0,76 га); 51—69 (1,76 га); 69—71 (0,3 га) | 6 | мульчирование, сжигание | март | март | 5.066 | 0 | 0 | 2 | ОГУ комплексный реабилитациоонно-геронтологический центр "Клен", Б.О. "Голубой огонек", МЧС, Фондовая база | филиал ОАО "МРСК Центра" - "Липецкэнеро" | Задонский | ВЛ 10кВ База отдыха Клен яч.9 ПС Кашары | 10 | VS010-0012130 | 4—6 (0,3 га); 8—25 (2,58 га); 30—32 (0,3 га); 44—49 (0,76 га); 51—69 (1,76 га); 69—71 (0,3 га) | 6 | мульчирование, сжигание | март | март | 5.066 | 0 | 0 | 2 | ОГУ комплексный реабилитациоонно-геронтологический центр "Клен", Б.О. "Голубой огонек", МЧС, Фондовая база | филиал ОАО "МРСК Центра" - "Липецкэнеро" | Задонский | ВЛ 10кВ База отдыха Клен яч.9 ПС Кашары | 10 | VS010-0012130 | 4—6 (0,3 га); 8—25 (2,58 га); 30—32 (0,3 га); 44—49 (0,76 га); 51—69 (1,76 га); 69—71 (0,3 га) | 6 | мульчирование, сжигание | март | март | 5.066 | 0 | 0 | 2 | ОГУ комплексный реабилитациоонно-геронтологический центр "Клен", Б.О. "Голубой огонек", МЧС, Фондовая база | филиал ОАО "МРСК Центра" - "Липецкэнеро" | Задонский | ВЛ 10кВ База отдыха Клен яч.9 ПС Кашары | 10 | VS010-0012130 | 4—6 (0,3 га); 8—25 (2,58 га); 30—32 (0,3 га); 44—49 (0,76 га); 51—69 (1,76 га); 69—71 (0,3 га) | 6 | мульчирование, сжигание | март | март | 5.066 | 0 | 0 | 2 | ОГУ комплексный реабилитациоонно-геронтологический центр "Клен", Б.О. "Голубой огонек", МЧС, Фондовая база | филиал ОАО "МРСК Центра" - "Липецкэнеро" | Задонский | ВЛ 10кВ База отдыха Клен яч.9 ПС Кашары | 10 | VS010-0012130 | 4—6 (0,3 га); 8—25 (2,58 га); 30—32 (0,3 га); 44—49 (0,76 га); 51—69 (1,76 га); 69—71 (0,3 га) | 6 | мульчирование, сжигание | март | март | 5.066 | 0 | 0 | 2 | ОГУ комплексный реабилитациоонно-геронтологический центр "Клен", Б.О. "Голубой огонек", МЧС, Фондовая база | филиал ОАО "МРСК Центра" - "Липецкэнеро" | Задонский | ВЛ 10кВ База отдыха Клен яч.9 ПС Кашары | 10 | VS010-0012130 | 4—6 (0,3 га); 8—25 (2,58 га); 30—32 (0,3 га); 44—49 (0,76 га); 51—69 (1,76 га); 69—71 (0,3 га) | 6 | мульчирование, сжигание | март | март | 5.066 | 0 | 0 | 2 | ОГУ комплексный реабилитациоонно-геронтологический центр "Клен", Б.О. "Голубой огонек", МЧС, Фондовая база | филиал ОАО "МРСК Центра" - "Липецкэнеро" | Задонский | ВЛ 10кВ База отдыха Клен яч.9 ПС Кашары | 10 | VS010-0012130 | 4—6 (0,3 га); 8—25 (2,58 га); 30—32 (0,3 га); 44—49 (0,76 га); 51—69 (1,76 га); 69—71 (0,3 га) | 6 | мульчирование, сжигание | март | март | 5.066 | 0 | 0 | 2 | ОГУ комплексный реабилитациоонно-геронтологический центр "Клен", Б.О. "Голубой огонек", МЧС, Фондовая база | филиал ОАО "МРСК Центра" - "Липецкэнеро" | Задонский | ВЛ 10кВ База отдыха Клен яч.9 ПС Кашары | 10 | VS010-0012130 | 4—6 (0,3 га); 8—25 (2,58 га); 30—32 (0,3 га); 44—49 (0,76 га); 51—69 (1,76 га); 69—71 (0,3 га) | 6 | мульчирование, сжигание | март | март | 5.066 | 0 | 0 | 2 | ОГУ комплексный реабилитациоонно-геронтологический центр "Клен", Б.О. "Голубой огонек", МЧС, Фондовая база | филиал ОАО "МРСК Центра" - "Липецкэнеро" | Задонский | ВЛ 10кВ База отдыха Клен яч.9 ПС Кашары | 10 | VS010-0012130 | 4—6 (0,3 га); 8—25 (2,58 га); 30—32 (0,3 га); 44—49 (0,76 га); 51—69 (1,76 га); 69—71 (0,3 га) | 6 | мульчирование, сжигание | март | март | 5.066 | 0 | 0 | 2 | ОГУ комплексный реабилитациоонно-геронтологический центр "Клен", Б.О. "Голубой огонек", МЧС, Фондовая база | филиал ОАО "МРСК Центра" - "Липецкэнеро" | Задонский | ВЛ 10кВ База отдыха Клен яч.9 ПС Кашары | 10 | VS010-0012130 | 4—6 (0,3 га); 8—25 (2,58 га); 30—32 (0,3 га); 44—49 (0,76 га); 51—69 (1,76 га); 69—71 (0,3 га) | 6 | мульчирование, сжигание | март | март | 5.066 | 0 | 0 | 2 | ОГУ комплексный реабилитациоонно-геронтологический центр "Клен", Б.О. "Голубой огонек", МЧС, Фондовая база | филиал ОАО "МРСК Центра" - "Липецкэнеро" | Задонский | ВЛ 10кВ База отдыха Клен яч.9 ПС Кашары | 10 | VS010-0012130 | 4—6 (0,3 га); 8—25 (2,58 га); 30—32 (0,3 га); 44—49 (0,76 га); 51—69 (1,76 га); 69—71 (0,3 га) | 6 | мульчирование, сжигание | март | март | 5.066 | 0 | 0 | 2 | ОГУ комплексный реабилитациоонно-геронтологический центр "Клен", Б.О. "Голубой огонек", МЧС, Фондовая база | филиал ОАО "МРСК Центра" - "Липецкэнеро" | Задонский | ВЛ 10кВ База отдыха Клен яч.9 ПС Кашары | 10 | VS010-0012130 | 4—6 (0,3 га); 8—25 (2,58 га); 30—32 (0,3 га); 44—49 (0,76 га); 51—69 (1,76 га); 69—71 (0,3 га) | 6 | мульчирование, сжигание | март | март | 5.066 | 0 | 0 | 2 | ОГУ комплексный реабилитациоонно-геронтологический центр "Клен", Б.О. "Голубой огонек", МЧС, Фондовая база | филиал ОАО "МРСК Центра" - "Липецкэнеро" | Задонский | ВЛ 10кВ База отдыха Клен яч.9 ПС Кашары | 10 | VS010-0012130 | 4—6 (0,3 га); 8—25 (2,58 га); 30—32 (0,3 га); 44—49 (0,76 га); 51—69 (1,76 га); 69—71 (0,3 га) | 6 | мульчирование, сжигание | март | март | 5.066 | 0 | 0 | 2 | ОГУ комплексный реабилитациоонно-геронтологический центр "Клен", Б.О. "Голубой огонек", МЧС, Фондовая база | филиал ОАО "МРСК Центра" - "Липецкэнеро" | Задонский | ВЛ 10кВ База отдыха Клен яч.9 ПС Кашары | 10 | VS010-0012130 | 4—6 (0,3 га); 8—25 (2,58 га); 30—32 (0,3 га); 44—49 (0,76 га); 51—69 (1,76 га); 69—71 (0,3 га) | 6 | мульчирование, сжигание | март | март | 5.066 | 0 | 0 | 2 | ОГУ комплексный реабилитациоонно-геронтологический центр "Клен", Б.О. "Голубой огонек", МЧС, Фондовая база | филиал ОАО "МРСК Центра" - "Липецкэнеро" | Задонский | ВЛ 10кВ База отдыха Клен яч.9 ПС Кашары | 10 | VS010-0012130 | 4—6 (0,3 га); 8—25 (2,58 га); 30—32 (0,3 га); 44—49 (0,76 га); 51—69 (1,76 га); 69—71 (0,3 га) | 6 | мульчирование, сжигание | март | март | 5.066 | 0 | 0 | 2 | ОГУ комплексный реабилитациоонно-геронтологический центр "Клен", Б.О. "Голубой огонек", МЧС, Фондовая база | филиал ОАО "МРСК Центра" - "Липецкэнеро" | Задонский | ВЛ 10кВ База отдыха Клен яч.9 ПС Кашары | 10 | VS010-0012130 | 4—6 (0,3 га); 8—25 (2,58 га); 30—32 (0,3 га); 44—49 (0,76 га); 51—69 (1,76 га); 69—71 (0,3 га) | 6 | мульчирование, сжигание | март | март | 5.066 | 0 | 0 | 2 | ОГУ комплексный реабилитациоонно-геронтологический центр "Клен", Б.О. "Голубой огонек", МЧС, Фондовая база | филиал ОАО "МРСК Центра" - "Липецкэнеро" | Задонский | ВЛ 10кВ База отдыха Клен яч.9 ПС Кашары | 10 | VS010-0012130 | 4—6 (0,3 га); 8—25 (2,58 га); 30—32 (0,3 га); 44—49 (0,76 га); 51—69 (1,76 га); 69—71 (0,3 га) | 6 | мульчирование, сжигание | март | март | 5.066 | 0 | 0 | 2 | ОГУ комплексный реабилитациоонно-геронтологический центр "Клен", Б.О. "Голубой огонек", МЧС, Фондовая база | филиал ОАО "МРСК Центра" - "Липецкэнеро" | Задонский | ВЛ 10кВ База отдыха Клен яч.9 ПС Кашары | 10 | VS010-0012130 | 4—6 (0,3 га); 8—25 (2,58 га); 30—32 (0,3 га); 44—49 (0,76 га); 51—69 (1,76 га); 69—71 (0,3 га) | 6 | мульчирование, сжигание | март | март | 5.066 | 0 | 0 | 2 | ОГУ комплексный реабилитациоонно-геронтологический центр "Клен", Б.О. "Голубой огонек", МЧС, Фондовая база | филиал ОАО "МРСК Центра" - "Липецкэнеро" | Задонский | ВЛ 10кВ База отдыха Клен яч.9 ПС Кашары | 10 | VS010-0012130 | 4—6 (0,3 га); 8—25 (2,58 га); 30—32 (0,3 га); 44—49 (0,76 га); 51—69 (1,76 га); 69—71 (0,3 га) | 6 | мульчирование, сжигание | март | март | 5.066 | 0 | 0 | 2 | ОГУ комплексный реабилитациоонно-геронтологический центр "Клен", Б.О. "Голубой огонек", МЧС, Фондовая база | филиал ОАО "МРСК Центра" - "Липецкэнеро" | Задонский | ВЛ 10кВ База отдыха Клен яч.9 ПС Кашары | 10 | VS010-0012130 | 4—6 (0,3 га); 8—25 (2,58 га); 30—32 (0,3 га); 44—49 (0,76 га); 51—69 (1,76 га); 69—71 (0,3 га) | 6 | мульчирование, сжигание | март | март | 5.066 | 0 | 0 | 2 | ОГУ комплексный реабилитациоонно-геронтологический центр "Клен", Б.О. "Голубой огонек", МЧС, Фондовая база | филиал ОАО "МРСК Центра" - "Липецкэнеро" | Задонский | ВЛ 10кВ База отдыха Клен яч.9 ПС Кашары | 10 | VS010-0012130 | 4—6 (0,3 га); 8—25 (2,58 га); 30—32 (0,3 га); 44—49 (0,76 га); 51—69 (1,76 га); 69—71 (0,3 га) | 6 | мульчирование, сжигание | март | март | 5.066 | 0 | 0 | 2 | ОГУ комплексный реабилитациоонно-геронтологический центр "Клен", Б.О. "Голубой огонек", МЧС, Фондовая база | филиал ОАО "МРСК Центра" - "Липецкэнеро" | Задонский | ВЛ 10кВ База отдыха Клен яч.9 ПС Кашары | 10 | VS010-0012130 | 4—6 (0,3 га); 8—25 (2,58 га); 30—32 (0,3 га); 44—49 (0,76 га); 51—69 (1,76 га); 69—71 (0,3 га) | 6 | мульчирование, сжигание | март | март | 5.066 | 0 | 0 | 2 | ОГУ комплексный реабилитациоонно-геронтологический центр "Клен", Б.О. "Голубой огонек", МЧС, Фондовая база | филиал ОАО "МРСК Центра" - "Липецкэнеро" | Задонский | ВЛ 10кВ База отдыха Клен яч.9 ПС Кашары | 10 | VS010-0012130 | 4—6 (0,3 га); 8—25 (2,58 га); 30—32 (0,3 га); 44—49 (0,76 га); 51—69 (1,76 га); 69—71 (0,3 га) | 6 | мульчирование, сжигание | март | март | 5.066 | 0 | 0 | 2 | ОГУ комплексный реабилитациоонно-геронтологический центр "Клен", Б.О. "Голубой огонек", МЧС, Фондовая база | филиал ОАО "МРСК Центра" - "Липецкэнеро" | Задонский | ВЛ 10кВ База отдыха Клен яч.9 ПС Кашары | 10 | VS010-0012130 | 4—6 (0,3 га); 8—25 (2,58 га); 30—32 (0,3 га); 44—49 (0,76 га); 51—69 (1,76 га); 69—71 (0,3 га) | 6 | мульчирование, сжигание | март | март | 5.066 | 0 | 0 | 2 | ОГУ комплексный реабилитациоонно-геронтологический центр "Клен", Б.О. "Голубой огонек", МЧС, Фондовая база | филиал ОАО "МРСК Центра" - "Липецкэнеро" | Задонский | ВЛ 10кВ База отдыха Клен яч.9 ПС Кашары | 10 | VS010-0012130 | 4—6 (0,3 га); 8—25 (2,58 га); 30—32 (0,3 га); 44—49 (0,76 га); 51—69 (1,76 га); 69—71 (0,3 га) | 6 | мульчирование, сжигание | март | март | 5.066 | 0 | 0 | 2 | ОГУ комплексный реабилитациоонно-геронтологический центр "Клен", Б.О. "Голубой огонек", МЧС, Фондовая база | филиал ОАО "МРСК Центра" - "Липецкэнеро" | Задонский | ВЛ 10кВ База отдыха Клен яч.9 ПС Кашары | 10 | VS010-0012130 | 4—6 (0,3 га); 8—25 (2,58 га); 30—32 (0,3 га); 44—49 (0,76 га); 51—69 (1,76 га); 69—71 (0,3 га) | 6 | мульчирование, сжигание | март | март | 5.066 | 0 | 0 | 2 | ОГУ комплексный реабилитациоонно-геронтологический центр "Клен", Б.О. "Голубой огонек", МЧС, Фондовая база | филиал ОАО "МРСК Центра" - "Липецкэнеро" | Задонский | ВЛ 10кВ База отдыха Клен яч.9 ПС Кашары | 10 | VS010-0012130 | 4—6 (0,3 га); 8—25 (2,58 га); 30—32 (0,3 га); 44—49 (0,76 га); 51—69 (1,76 га); 69—71 (0,3 га) | 6 | мульчирование, сжигание | март | март | 5.066 | 0 | 0 | 2 | ОГУ комплексный реабилитациоонно-геронтологический центр "Клен", Б.О. "Голубой огонек", МЧС, Фондовая база | филиал ОАО "МРСК Центра" - "Липецкэнеро" | Задонский | ВЛ 10кВ База отдыха Клен яч.9 ПС Кашары | 10 | VS010-0012130 | 4—6 (0,3 га); 8—25 (2,58 га); 30—32 (0,3 га); 44—49 (0,76 га); 51—69 (1,76 га); 69—71 (0,3 га) | 6 | мульчирование, сжигание | март | март | 5.066 | 0 | 0 | 2 | ОГУ комплексный реабилитациоонно-геронтологический центр "Клен", Б.О. "Голубой огонек", МЧС, Фондовая база | филиал ОАО "МРСК Центра" - "Липецкэнеро" | Задонский | ВЛ 10кВ База отдыха Клен яч.9 ПС Кашары | 10 | VS010-0012130 | 4—6 (0,3 га); 8—25 (2,58 га); 30—32 (0,3 га); 44—49 (0,76 га); 51—69 (1,76 га); 69—71 (0,3 га) | 6 | мульчирование, сжигание | март | март | 5.066 | 0 | 0 | 2 | ОГУ комплексный реабилитациоонно-геронтологический центр "Клен", Б.О. "Голубой огонек", МЧС, Фондовая база | филиал ОАО "МРСК Центра" - "Липецкэнеро" | Задонский | ВЛ 10кВ База отдыха Клен яч.9 ПС Кашары | 10 | VS010-0012130 | 4—6 (0,3 га); 8—25 (2,58 га); 30—32 (0,3 га); 44—49 (0,76 га); 51—69 (1,76 га); 69—71 (0,3 га) | 6 | мульчирование, сжигание | март | март | 5.066 | 0 | 0 | 2 | ОГУ комплексный реабилитациоонно-геронтологический центр "Клен", Б.О. "Голубой огонек", МЧС, Фондовая база | филиал ОАО "МРСК Центра" - "Липецкэнеро" | Задонский | ВЛ 10кВ База отдыха Клен яч.9 ПС Кашары | 10 | VS010-0012130 | 4—6 (0,3 га); 8—25 (2,58 га); 30—32 (0,3 га); 44—49 (0,76 га); 51—69 (1,76 га); 69—71 (0,3 га) | 6 | мульчирование, сжигание | март | март | 5.066 | 0 | 0 | 2 | ОГУ комплексный реабилитациоонно-геронтологический центр "Клен", Б.О. "Голубой огонек", МЧС, Фондовая база | филиал ОАО "МРСК Центра" - "Липецкэнеро" | Задонский | ВЛ 10кВ База отдыха Клен яч.9 ПС Кашары | 10 | VS010-0012130 | 4—6 (0,3 га); 8—25 (2,58 га); 30—32 (0,3 га); 44—49 (0,76 га); 51—69 (1,76 га); 69—71 (0,3 га) | 6 | мульчирование, сжигание | март | март | 5.066 | 0 | 0 | 2 | ОГУ комплексный реабилитациоонно-геронтологический центр "Клен", Б.О. "Голубой огонек", МЧС, Фондовая база | филиал ОАО "МРСК Центра" - "Липецкэнеро" | Задонский | ВЛ 10кВ База отдыха Клен яч.9 ПС Кашары | 10 | VS010-0012130 | 4—6 (0,3 га); 8—25 (2,58 га); 30—32 (0,3 га); 44—49 (0,76 га); 51—69 (1,76 га); 69—71 (0,3 га) | 6 | мульчирование, сжигание | март | март | 5.066 | 0 | 0 | 2 | ОГУ комплексный реабилитациоонно-геронтологический центр "Клен", Б.О. "Голубой огонек", МЧС, Фондовая база | филиал ОАО "МРСК Центра" - "Липецкэнеро" | Задонский | ВЛ 10кВ База отдыха Клен яч.9 ПС Кашары | 10 | VS010-0012130 | 4—6 (0,3 га); 8—25 (2,58 га); 30—32 (0,3 га); 44—49 (0,76 га); 51—69 (1,76 га); 69—71 (0,3 га) | 6 | мульчирование, сжигание | март | март | 5.066 | 0 | 0 | 2 | ОГУ комплексный реабилитациоонно-геронтологический центр "Клен", Б.О. "Голубой огонек", МЧС, Фондовая база | филиал ОАО "МРСК Центра" - "Липецкэнеро" | Задонский | ВЛ 10кВ База отдыха Клен яч.9 ПС Кашары | 10 | VS010-0012130 | 4—6 (0,3 га); 8—25 (2,58 га); 30—32 (0,3 га); 44—49 (0,76 га); 51—69 (1,76 га); 69—71 (0,3 га) | 6 | мульчирование, сжигание | март | март | 5.066 | 0 | 0 | 2 | ОГУ комплексный реабилитациоонно-геронтологический центр "Клен", Б.О. "Голубой огонек", МЧС, Фондовая база | филиал ОАО "МРСК Центра" - "Липецкэнеро" | Задонский | ВЛ 10кВ База отдыха Клен яч.9 ПС Кашары | 10 | VS010-0012130 | 4—6 (0,3 га); 8—25 (2,58 га); 30—32 (0,3 га); 44—49 (0,76 га); 51—69 (1,76 га); 69—71 (0,3 га) | 6 | мульчирование, сжигание | март | март | 5.066 | 0 | 0 | 2 | ОГУ комплексный реабилитациоонно-геронтологический центр "Клен", Б.О. "Голубой огонек", МЧС, Фондовая база | филиал ОАО "МРСК Центра" - "Липецкэнеро" | Задонский | ВЛ 10кВ База отдыха Клен яч.9 ПС Кашары | 10 | VS010-0012130 | 4—6 (0,3 га); 8—25 (2,58 га); 30—32 (0,3 га); 44—49 (0,76 га); 51—69 (1,76 га); 69—71 (0,3 га) | 6 | мульчирование, сжигание | март | март | 5.066 | 0 | 0 | 2 | ОГУ комплексный реабилитациоонно-геронтологический центр "Клен", Б.О. "Голубой огонек", МЧС, Фондовая база | филиал ОАО "МРСК Центра" - "Липецкэнеро" | Задонский | ВЛ 10кВ База отдыха Клен яч.9 ПС Кашары | 10 | VS010-0012130 | 4—6 (0,3 га); 8—25 (2,58 га); 30—32 (0,3 га); 44—49 (0,76 га); 51—69 (1,76 га); 69—71 (0,3 га) | 6 | мульчирование, сжигание | март | март | 5.066 | 0 | 0 | 2 | ОГУ комплексный реабилитациоонно-геронтологический центр "Клен", Б.О. "Голубой огонек", МЧС, Фондовая база | филиал ОАО "МРСК Центра" - "Липецкэнеро" | Задонский | ВЛ 10кВ База отдыха Клен яч.9 ПС Кашары | 10 | VS010-0012130 | 4—6 (0,3 га); 8—25 (2,58 га); 30—32 (0,3 га); 44—49 (0,76 га); 51—69 (1,76 га); 69—71 (0,3 га) | 6 | мульчирование, сжигание | март | март | 5.066 | 0 | 0 | 2 | ОГУ комплексный реабилитациоонно-геронтологический центр "Клен", Б.О. "Голубой огонек", МЧС, Фондовая база | филиал ОАО "МРСК Центра" - "Липецкэнеро" | Задонский | ВЛ 10кВ База отдыха Клен яч.9 ПС Кашары | 10 | VS010-0012130 | 4—6 (0,3 га); 8—25 (2,58 га); 30—32 (0,3 га); 44—49 (0,76 га); 51—69 (1,76 га); 69—71 (0,3 га) | 6 | мульчирование, сжигание | март | март | 5.066 | 0 | 0 | 2 | ОГУ комплексный реабилитациоонно-геронтологический центр "Клен", Б.О. "Голубой огонек", МЧС, Фондовая база | филиал ОАО "МРСК Центра" - "Липецкэнеро" | Задонский | ВЛ 10кВ База отдыха Клен яч.9 ПС Кашары | 10 | VS010-0012130 | 4—6 (0,3 га); 8—25 (2,58 га); 30—32 (0,3 га); 44—49 (0,76 га); 51—69 (1,76 га); 69—71 (0,3 га) | 6 | мульчирование, сжигание | март | март | 5.066 | 0 | 0 | 2 | ОГУ комплексный реабилитациоонно-геронтологический центр "Клен", Б.О. "Голубой огонек", МЧС, Фондовая база | филиал ОАО "МРСК Центра" - "Липецкэнеро" | Задонский | ВЛ 10кВ База отдыха Клен яч.9 ПС Кашары | 10 | VS010-0012130 | 4—6 (0,3 га); 8—25 (2,58 га); 30—32 (0,3 га); 44—49 (0,76 га); 51—69 (1,76 га); 69—71 (0,3 га) | 6 | мульчирование, сжигание | март | март | 5.066 | 0 | 0 | 2 | ОГУ комплексный реабилитациоонно-геронтологический центр "Клен", Б.О. "Голубой огонек", МЧС, Фондовая база | филиал ОАО "МРСК Центра" - "Липецкэнеро" | Задонский | ВЛ 10кВ База отдыха Клен яч.9 ПС Кашары | 10 | VS010-0012130 | 4—6 (0,3 га); 8—25 (2,58 га); 30—32 (0,3 га); 44—49 (0,76 га); 51—69 (1,76 га); 69—71 (0,3 га) | 6 | мульчирование, сжигание | март | март | 5.066 | 0 | 0 | 2 | ОГУ комплексный реабилитациоонно-геронтологический центр "Клен", Б.О. "Голубой огонек", МЧС, Фондовая база | филиал ОАО "МРСК Центра" - "Липецкэнеро" | Задонский | ВЛ 10кВ База отдыха Клен яч.9 ПС Кашары | 10 | VS010-0012130 | 4—6 (0,3 га); 8—25 (2,58 га); 30—32 (0,3 га); 44—49 (0,76 га); 51—69 (1,76 га); 69—71 (0,3 га) | 6 | мульчирование, сжигание | март | март | 5.066 | 0 | 0 | 2 | ОГУ комплексный реабилитациоонно-геронтологический центр "Клен", Б.О. "Голубой огонек", МЧС, Фондовая база | филиал ОАО "МРСК Центра" - "Липецкэнеро" | Задонский | ВЛ 10кВ База отдыха Клен яч.9 ПС Кашары | 10 | VS010-0012130 | 4—6 (0,3 га); 8—25 (2,58 га); 30—32 (0,3 га); 44—49 (0,76 га); 51—69 (1,76 га); 69—71 (0,3 га) | 6 | мульчирование, сжигание | март | март | 5.066 | 0 | 0 | 2 | ОГУ комплексный реабилитациоонно-геронтологический центр "Клен", Б.О. "Голубой огонек", МЧС, Фондовая база | филиал ОАО "МРСК Центра" - "Липецкэнеро" | Задонский | ВЛ 10кВ База отдыха Клен яч.9 ПС Кашары | 10 | VS010-0012130 | 4—6 (0,3 га); 8—25 (2,58 га); 30—32 (0,3 га); 44—49 (0,76 га); 51—69 (1,76 га); 69—71 (0,3 га) | 6 | мульчирование, сжигание | март | март | 5.066 | 0 | 0 | 2 | ОГУ комплексный реабилитациоонно-геронтологический центр "Клен", Б.О. "Голубой огонек", МЧС, Фондовая база | филиал ОАО "МРСК Центра" - "Липецкэнеро" | Задонский | ВЛ 10кВ База отдыха Клен яч.9 ПС Кашары | 10 | VS010-0012130 | 4—6 (0,3 га); 8—25 (2,58 га); 30—32 (0,3 га); 44—49 (0,76 га); 51—69 (1,76 га); 69—71 (0,3 га) | 6 | мульчирование, сжигание | март | март | 5.066 | 0 | 0 | 2 | ОГУ комплексный реабилитациоонно-геронтологический центр "Клен", Б.О. "Голубой огонек", МЧС, Фондовая база | филиал ОАО "МРСК Центра" - "Липецкэнеро" | Задонский | ВЛ 10кВ База отдыха Клен яч.9 ПС Кашары | 10 | VS010-0012130 | 4—6 (0,3 га); 8—25 (2,58 га); 30—32 (0,3 га); 44—49 (0,76 га); 51—69 (1,76 га); 69—71 (0,3 га) | 6 | мульчирование, сжигание | март | март | 5.066 | 0 | 0 | 2 | ОГУ комплексный реабилитациоонно-геронтологический центр "Клен", Б.О. "Голубой огонек", МЧС, Фондовая база | филиал ОАО "МРСК Центра" - "Липецкэнеро" | Задонский | ВЛ 10кВ База отдыха Клен яч.9 ПС Кашары | 10 | VS010-0012130 | 4—6 (0,3 га); 8—25 (2,58 га); 30—32 (0,3 га); 44—49 (0,76 га); 51—69 (1,76 га); 69—71 (0,3 га) | 6 | мульчирование, сжигание | март | март | 5.066 | 0 | 0 | 2 | ОГУ комплексный реабилитациоонно-геронтологический центр "Клен", Б.О. "Голубой огонек", МЧС, Фондовая база | филиал ОАО "МРСК Центра" - "Липецкэнеро" | Задонский | ВЛ 10кВ База отдыха Клен яч.9 ПС Кашары | 10 | VS010-0012130 | 4—6 (0,3 га); 8—25 (2,58 га); 30—32 (0,3 га); 44—49 (0,76 га); 51—69 (1,76 га); 69—71 (0,3 га) | 6 | мульчирование, сжигание | март | март | 5.066 | 0 | 0 | 2 | ОГУ комплексный реабилитациоонно-геронтологический центр "Клен", Б.О. "Голубой огонек", МЧС, Фондовая база | филиал ОАО "МРСК Центра" - "Липецкэнеро" | Задонский | ВЛ 10кВ База отдыха Клен яч.9 ПС Кашары | 10 | VS010-0012130 | 4—6 (0,3 га); 8—25 (2,58 га); 30—32 (0,3 га); 44—49 (0,76 га); 51—69 (1,76 га); 69—71 (0,3 га) | 6 | мульчирование, сжигание | март | март | 5.066 | 0 | 0 | 2 | ОГУ комплексный реабилитациоонно-геронтологический центр "Клен", Б.О. "Голубой огонек", МЧС, Фондовая база | филиал ОАО "МРСК Центра" - "Липецкэнеро" | Задонский | ВЛ 10кВ База отдыха Клен яч.9 ПС Кашары | 10 | VS010-0012130 | 4—6 (0,3 га); 8—25 (2,58 га); 30—32 (0,3 га); 44—49 (0,76 га); 51—69 (1,76 га); 69—71 (0,3 га) | 6 | мульчирование, сжигание | март | март | 5.066 | 0 | 0 | 2 | ОГУ комплексный реабилитациоонно-геронтологический центр "Клен", Б.О. "Голубой огонек", МЧС, Фондовая база | филиал ОАО "МРСК Центра" - "Липецкэнеро" | Задонский | ВЛ 10кВ База отдыха Клен яч.9 ПС Кашары | 10 | VS010-0012130 | 4—6 (0,3 га); 8—25 (2,58 га); 30—32 (0,3 га); 44—49 (0,76 га); 51—69 (1,76 га); 69—71 (0,3 га) | 6 | мульчирование, сжигание | март | март | 5.066 | 0 | 0 | 2 | ОГУ комплексный реабилитациоонно-геронтологический центр "Клен", Б.О. "Голубой огонек", МЧС, Фондовая база | филиал ОАО "МРСК Центра" - "Липецкэнеро" | Задонский | ВЛ 10кВ База отдыха Клен яч.9 ПС Кашары | 10 | VS010-0012130 | 4—6 (0,3 га); 8—25 (2,58 га); 30—32 (0,3 га); 44—49 (0,76 га); 51—69 (1,76 га); 69—71 (0,3 га) | 6 | мульчирование, сжигание | март | март | 5.066 | 0 | 0 | 2 | ОГУ комплексный реабилитациоонно-геронтологический центр "Клен", Б.О. "Голубой огонек", МЧС, Фондовая база | филиал ОАО "МРСК Центра" - "Липецкэнеро" | Задонский | ВЛ 10кВ База отдыха Клен яч.9 ПС Кашары | 10 | VS010-0012130 | 4—6 (0,3 га); 8—25 (2,58 га); 30—32 (0,3 га); 44—49 (0,76 га); 51—69 (1,76 га); 69—71 (0,3 га) | 6 | мульчирование, сжигание | март | март | 5.066 | 0 | 0 | 2 | ОГУ комплексный реабилитациоонно-геронтологический центр "Клен", Б.О. "Голубой огонек", МЧС, Фондовая база | филиал ОАО "МРСК Центра" - "Липецкэнеро" | Задонский | ВЛ 10кВ База отдыха Клен яч.9 ПС Кашары | 10 | VS010-0012130 | 4—6 (0,3 га); 8—25 (2,58 га); 30—32 (0,3 га); 44—49 (0,76 га); 51—69 (1,76 га); 69—71 (0,3 га) | 6 | мульчирование, сжигание | март | март | 5.066 | 0 | 0 | 2 | ОГУ комплексный реабилитациоонно-геронтологический центр "Клен", Б.О. "Голубой огонек", МЧС, Фондовая база | филиал ОАО "МРСК Центра" - "Липецкэнеро" | Задонский | ВЛ 10кВ База отдыха Клен яч.9 ПС Кашары | 10 | VS010-0012130 | 4—6 (0,3 га); 8—25 (2,58 га); 30—32 (0,3 га); 44—49 (0,76 га); 51—69 (1,76 га); 69—71 (0,3 га) | 6 | мульчирование, сжигание | март | март | 5.066 | 0 | 0 | 2 | ОГУ комплексный реабилитациоонно-геронтологический центр "Клен", Б.О. "Голубой огонек", МЧС, Фондовая база | филиал ОАО "МРСК Центра" - "Липецкэнеро" | Задонский | ВЛ 10кВ База отдыха Клен яч.9 ПС Кашары | 10 | VS010-0012130 | 4—6 (0,3 га); 8—25 (2,58 га); 30—32 (0,3 га); 44—49 (0,76 га); 51—69 (1,76 га); 69—71 (0,3 га) | 6 | мульчирование, сжигание | март | март | 5.066 | 0 | 0 | 2 | ОГУ комплексный реабилитациоонно-геронтологический центр "Клен", Б.О. "Голубой огонек", МЧС, Фондовая база | филиал ОАО "МРСК Центра" - "Липецкэнеро" | Задонский | ВЛ 10кВ База отдыха Клен яч.9 ПС Кашары | 10 | VS010-0012130 | 4—6 (0,3 га); 8—25 (2,58 га); 30—32 (0,3 га); 44—49 (0,76 га); 51—69 (1,76 га); 69—71 (0,3 га) | 6 | мульчирование, сжигание | март | март | 5.066 | 0 | 0 | 2 | ОГУ комплексный реабилитациоонно-геронтологический центр "Клен", Б.О. "Голубой огонек", МЧС, Фондовая база | филиал ОАО "МРСК Центра" - "Липецкэнеро" | Задонский | ВЛ 10кВ База отдыха Клен яч.9 ПС Кашары | 10 | VS010-0012130 | 4—6 (0,3 га); 8—25 (2,58 га); 30—32 (0,3 га); 44—49 (0,76 га); 51—69 (1,76 га); 69—71 (0,3 га) | 6 | мульчирование, сжигание | март | март | 5.066 | 0 | 0 | 2 | ОГУ комплексный реабилитациоонно-геронтологический центр "Клен", Б.О. "Голубой огонек", МЧС, Фондовая база | филиал ОАО "МРСК Центра" - "Липецкэнеро" | Задонский | ВЛ 10кВ База отдыха Клен яч.9 ПС Кашары | 10 | VS010-0012130 | 4—6 (0,3 га); 8—25 (2,58 га); 30—32 (0,3 га); 44—49 (0,76 га); 51—69 (1,76 га); 69—71 (0,3 га) | 6 | мульчирование, сжигание | март | март | 5.066 | 0 | 0 | 2 | ОГУ комплексный реабилитациоонно-геронтологический центр "Клен", Б.О. "Голубой огонек", МЧС, Фондовая база | филиал ОАО "МРСК Центра" - "Липецкэнеро" | Задонский | ВЛ 10кВ База отдыха Клен яч.9 ПС Кашары | 10 | VS010-0012130 | 4—6 (0,3 га); 8—25 (2,58 га); 30—32 (0,3 га); 44—49 (0,76 га); 51—69 (1,76 га); 69—71 (0,3 га) | 6 | мульчирование, сжигание | март | март | 5.066 | 0 | 0 | 2 | ОГУ комплексный реабилитациоонно-геронтологический центр "Клен", Б.О. "Голубой огонек", МЧС, Фондовая база | филиал ОАО "МРСК Центра" - "Липецкэнеро" | Задонский | ВЛ 10кВ База отдыха Клен яч.9 ПС Кашары | 10 | VS010-0012130 | 4—6 (0,3 га); 8—25 (2,58 га); 30—32 (0,3 га); 44—49 (0,76 га); 51—69 (1,76 га); 69—71 (0,3 га) | 6 | мульчирование, сжигание | март | март | 5.066 | 0 | 0 | 2 | ОГУ комплексный реабилитациоонно-геронтологический центр "Клен", Б.О. "Голубой огонек", МЧС, Фондовая база | филиал ОАО "МРСК Центра" - "Липецкэнеро" | Задонский | ВЛ 10кВ База отдыха Клен яч.9 ПС Кашары | 10 | VS010-0012130 | 4—6 (0,3 га); 8—25 (2,58 га); 30—32 (0,3 га); 44—49 (0,76 га); 51—69 (1,76 га); 69—71 (0,3 га) | 6 | мульчирование, сжигание | март | март | 5.066 | 0 | 0 | 2 | ОГУ комплексный реабилитациоонно-геронтологический центр "Клен", Б.О. "Голубой огонек", МЧС, Фондовая база | филиал ОАО "МРСК Центра" - "Липецкэнеро" | Задонский | ВЛ 10кВ База отдыха Клен яч.9 ПС Кашары | 10 | VS010-0012130 | 4—6 (0,3 га); 8—25 (2,58 га); 30—32 (0,3 га); 44—49 (0,76 га); 51—69 (1,76 га); 69—71 (0,3 га) | 6 | мульчирование, сжигание | март | март | 5.066 | 0 | 0 | 2 | ОГУ комплексный реабилитациоонно-геронтологический центр "Клен", Б.О. "Голубой огонек", МЧС, Фондовая база | филиал ОАО "МРСК Центра" - "Липецкэнеро" | Задонский | ВЛ 10кВ База отдыха Клен яч.9 ПС Кашары | 10 | VS010-0012130 | 4—6 (0,3 га); 8—25 (2,58 га); 30—32 (0,3 га); 44—49 (0,76 га); 51—69 (1,76 га); 69—71 (0,3 га) | 6 | мульчирование, сжигание | март | март | 5.066 | 0 | 0 | 2 | ОГУ комплексный реабилитациоонно-геронтологический центр "Клен", Б.О. "Голубой огонек", МЧС, Фондовая база | филиал ОАО "МРСК Центра" - "Липецкэнеро" | Задонский | ВЛ 10кВ База отдыха Клен яч.9 ПС Кашары | 10 | VS010-0012130 | 4—6 (0,3 га); 8—25 (2,58 га); 30—32 (0,3 га); 44—49 (0,76 га); 51—69 (1,76 га); 69—71 (0,3 га) | 6 | мульчирование, сжигание | март | март | 5.066 | 0 | 0 | 2 | ОГУ комплексный реабилитациоонно-геронтологический центр "Клен", Б.О. "Голубой огонек", МЧС, Фондовая база | филиал ОАО "МРСК Центра" - "Липецкэнеро" | Задонский | ВЛ 10кВ База отдыха Клен яч.9 ПС Кашары | 10 | VS010-0012130 | 4—6 (0,3 га); 8—25 (2,58 га); 30—32 (0,3 га); 44—49 (0,76 га); 51—69 (1,76 га); 69—71 (0,3 га) | 6 | мульчирование, сжигание | март | март | 5.066 | 0 | 0 | 2 | ОГУ комплексный реабилитациоонно-геронтологический центр "Клен", Б.О. "Голубой огонек", МЧС, Фондовая база | филиал ОАО "МРСК Центра" - "Липецкэнеро" | Задонский | ВЛ 10кВ База отдыха Клен яч.9 ПС Кашары | 10 | VS010-0012130 | 4—6 (0,3 га); 8—25 (2,58 га); 30—32 (0,3 га); 44—49 (0,76 га); 51—69 (1,76 га); 69—71 (0,3 га) | 6 | мульчирование, сжигание | март | март | 5.066 | 0 | 0 | 2 | ОГУ комплексный реабилитациоонно-геронтологический центр "Клен", Б.О. "Голубой огонек", МЧС, Фондовая база | филиал ОАО "МРСК Центра" - "Липецкэнеро" | Задонский | ВЛ 10кВ База отдыха Клен яч.9 ПС Кашары | 10 | VS010-0012130 | 4—6 (0,3 га); 8—25 (2,58 га); 30—32 (0,3 га); 44—49 (0,76 га); 51—69 (1,76 га); 69—71 (0,3 га) | 6 | мульчирование, сжигание | март | март | 5.066 | 0 | 0 | 2 | ОГУ комплексный реабилитациоонно-геронтологический центр "Клен", Б.О. "Голубой огонек", МЧС, Фондовая база | филиал ОАО "МРСК Центра" - "Липецкэнеро" | Задонский | ВЛ 10кВ База отдыха Клен яч.9 ПС Кашары | 10 | VS010-0012130 | 4—6 (0,3 га); 8—25 (2,58 га); 30—32 (0,3 га); 44—49 (0,76 га); 51—69 (1,76 га); 69—71 (0,3 га) | 6 | мульчирование, сжигание | март | март | 5.066 | 0 | 0 | 2 | ОГУ комплексный реабилитациоонно-геронтологический центр "Клен", Б.О. "Голубой огонек", МЧС, Фондовая база | филиал ОАО "МРСК Центра" - "Липецкэнеро" | Задонский | ВЛ 10кВ База отдыха Клен яч.9 ПС Кашары | 10 | VS010-0012130 | 4—6 (0,3 га); 8—25 (2,58 га); 30—32 (0,3 га); 44—49 (0,76 га); 51—69 (1,76 га); 69—71 (0,3 га) | 6 | мульчирование, сжигание | март | март | 5.066 | 0 | 0 | 2 | ОГУ комплексный реабилитациоонно-геронтологический центр "Клен", Б.О. "Голубой огонек", МЧС, Фондовая база | филиал ОАО "МРСК Центра" - "Липецкэнеро" | Задонский | ВЛ 10кВ База отдыха Клен яч.9 ПС Кашары | 10 | VS010-0012130 | 4—6 (0,3 га); 8—25 (2,58 га); 30—32 (0,3 га); 44—49 (0,76 га); 51—69 (1,76 га); 69—71 (0,3 га) | 6 | мульчирование, сжигание | март | март | 5.066 | 0 | 0 | 2 | ОГУ комплексный реабилитациоонно-геронтологический центр "Клен", Б.О. "Голубой огонек", МЧС, Фондовая база | филиал ОАО "МРСК Центра" - "Липецкэнеро" | Задонский | ВЛ 10кВ База отдыха Клен яч.9 ПС Кашары | 10 | VS010-0012130 | 4—6 (0,3 га); 8—25 (2,58 га); 30—32 (0,3 га); 44—49 (0,76 га); 51—69 (1,76 га); 69—71 (0,3 га) | 6 | мульчирование, сжигание | март | март | 5.066 | 0 | 0 | 2 | ОГУ комплексный реабилитациоонно-геронтологический центр "Клен", Б.О. "Голубой огонек", МЧС, Фондовая база | филиал ОАО "МРСК Центра" - "Липецкэнеро" | Задонский | ВЛ 10кВ База отдыха Клен яч.9 ПС Кашары | 10 | VS010-0012130 | 4—6 (0,3 га); 8—25 (2,58 га); 30—32 (0,3 га); 44—49 (0,76 га); 51—69 (1,76 га); 69—71 (0,3 га) | 6 | мульчирование, сжигание | март | март | 5.066 | 0 | 0 | 2 | ОГУ комплексный реабилитациоонно-геронтологический центр "Клен", Б.О. "Голубой огонек", МЧС, Фондовая база | филиал ОАО "МРСК Центра" - "Липецкэнеро" | Задонский | ВЛ 10кВ База отдыха Клен яч.9 ПС Кашары | 10 | VS010-0012130 | 4—6 (0,3 га); 8—25 (2,58 га); 30—32 (0,3 га); 44—49 (0,76 га); 51—69 (1,76 га); 69—71 (0,3 га) | 6 | мульчирование, сжигание | март | март | 5.066 | 0 | 0 | 2 | ОГУ комплексный реабилитациоонно-геронтологический центр "Клен", Б.О. "Голубой огонек", МЧС, Фондовая база | филиал ОАО "МРСК Центра" - "Липецкэнеро" | Задонский | ВЛ 10кВ База отдыха Клен яч.9 ПС Кашары | 10 | VS010-0012130 | 4—6 (0,3 га); 8—25 (2,58 га); 30—32 (0,3 га); 44—49 (0,76 га); 51—69 (1,76 га); 69—71 (0,3 га) | 6 | мульчирование, сжигание | март | март | 5.066 | 0 | 0 | 2 | ОГУ комплексный реабилитациоонно-геронтологический центр "Клен", Б.О. "Голубой огонек", МЧС, Фондовая база | филиал ОАО "МРСК Центра" - "Липецкэнеро" | Задонский | ВЛ 10кВ База отдыха Клен яч.9 ПС Кашары | 10 | VS010-0012130 | 4—6 (0,3 га); 8—25 (2,58 га); 30—32 (0,3 га); 44—49 (0,76 га); 51—69 (1,76 га); 69—71 (0,3 га) | 6 | мульчирование, сжигание | март | март | 5.066 | 0 | 0 | 2 | ОГУ комплексный реабилитациоонно-геронтологический центр "Клен", Б.О. "Голубой огонек", МЧС, Фондовая база | филиал ОАО "МРСК Центра" - "Липецкэнеро" | Задонский | ВЛ 10кВ База отдыха Клен яч.9 ПС Кашары | 10 | VS010-0012130 | 4—6 (0,3 га); 8—25 (2,58 га); 30—32 (0,3 га); 44—49 (0,76 га); 51—69 (1,76 га); 69—71 (0,3 га) | 6 | мульчирование, сжигание | март | март | 5.066 | 0 | 0 | 2 | ОГУ комплексный реабилитациоонно-геронтологический центр "Клен", Б.О. "Голубой огонек", МЧС, Фондовая база | филиал ОАО "МРСК Центра" - "Липецкэнеро" | Задонский | ВЛ 10кВ База отдыха Клен яч.9 ПС Кашары | 10 | VS010-0012130 | 4—6 (0,3 га); 8—25 (2,58 га); 30—32 (0,3 га); 44—49 (0,76 га); 51—69 (1,76 га); 69—71 (0,3 га) | 6 | мульчирование, сжигание | март | март | 5.066 | 0 | 0 | 2 | ОГУ комплексный реабилитациоонно-геронтологический центр "Клен", Б.О. "Голубой огонек", МЧС, Фондовая база | филиал ОАО "МРСК Центра" - "Липецкэнеро" | Задонский | ВЛ 10кВ База отдыха Клен яч.9 ПС Кашары | 10 | VS010-0012130 | 4—6 (0,3 га); 8—25 (2,58 га); 30—32 (0,3 га); 44—49 (0,76 га); 51—69 (1,76 га); 69—71 (0,3 га) | 6 | мульчирование, сжигание | март | март | 5.066 | 0 | 0 | 2 | ОГУ комплексный реабилитациоонно-геронтологический центр "Клен", Б.О. "Голубой огонек", МЧС, Фондовая база | филиал ОАО "МРСК Центра" - "Липецкэнеро" | Задонский | ВЛ 10кВ База отдыха Клен яч.9 ПС Кашары | 10 | VS010-0012130 | 4—6 (0,3 га); 8—25 (2,58 га); 30—32 (0,3 га); 44—49 (0,76 га); 51—69 (1,76 га); 69—71 (0,3 га) | 6 | мульчирование, сжигание | март | март | 5.066 | 0 | 0 | 2 | ОГУ комплексный реабилитациоонно-геронтологический центр "Клен", Б.О. "Голубой огонек", МЧС, Фондовая база | филиал ОАО "МРСК Центра" - "Липецкэнеро" | Задонский | ВЛ 10кВ База отдыха Клен яч.9 ПС Кашары | 10 | VS010-0012130 | 4—6 (0,3 га); 8—25 (2,58 га); 30—32 (0,3 га); 44—49 (0,76 га); 51—69 (1,76 га); 69—71 (0,3 га) | 6 | мульчирование, сжигание | март | март | 5.066 | 0 | 0 | 2 | ОГУ комплексный реабилитациоонно-геронтологический центр "Клен", Б.О. "Голубой огонек", МЧС, Фондовая база | филиал ОАО "МРСК Центра" - "Липецкэнеро" | Задонский | ВЛ 10кВ База отдыха Клен яч.9 ПС Кашары | 10 | VS010-0012130 | 4—6 (0,3 га); 8—25 (2,58 га); 30—32 (0,3 га); 44—49 (0,76 га); 51—69 (1,76 га); 69—71 (0,3 га) | 6 | мульчирование, сжигание | март | март | 5.066 | 0 | 0 | 2 | ОГУ комплексный реабилитациоонно-геронтологический центр "Клен", Б.О. "Голубой огонек", МЧС, Фондовая база | филиал ОАО "МРСК Центра" - "Липецкэнеро" | Задонский | ВЛ 10кВ База отдыха Клен яч.9 ПС Кашары | 10 | VS010-0012130 | 4—6 (0,3 га); 8—25 (2,58 га); 30—32 (0,3 га); 44—49 (0,76 га); 51—69 (1,76 га); 69—71 (0,3 га) | 6 | мульчирование, сжигание | март | март | 5.066 | 0 | 0 | 2 | ОГУ комплексный реабилитациоонно-геронтологический центр "Клен", Б.О. "Голубой огонек", МЧС, Фондовая база | филиал ОАО "МРСК Центра" - "Липецкэнеро" | Задонский | ВЛ 10кВ База отдыха Клен яч.9 ПС Кашары | 10 | VS010-0012130 | 4—6 (0,3 га); 8—25 (2,58 га); 30—32 (0,3 га); 44—49 (0,76 га); 51—69 (1,76 га); 69—71 (0,3 га) | 6 | мульчирование, сжигание | март | март | 5.066 | 0 | 0 | 2 | ОГУ комплексный реабилитациоонно-геронтологический центр "Клен", Б.О. "Голубой огонек", МЧС, Фондовая база | филиал ОАО "МРСК Центра" - "Липецкэнеро" | Задонский | ВЛ 10кВ База отдыха Клен яч.9 ПС Кашары | 10 | VS010-0012130 | 4—6 (0,3 га); 8—25 (2,58 га); 30—32 (0,3 га); 44—49 (0,76 га); 51—69 (1,76 га); 69—71 (0,3 га) | 6 | мульчирование, сжигание | март | март | 5.066 | 0 | 0 | 2 | ОГУ комплексный реабилитациоонно-геронтологический центр "Клен", Б.О. "Голубой огонек", МЧС, Фондовая база | филиал ОАО "МРСК Центра" - "Липецкэнеро" | Задонский | ВЛ 10кВ База отдыха Клен яч.9 ПС Кашары | 10 | VS010-0012130 | 4—6 (0,3 га); 8—25 (2,58 га); 30—32 (0,3 га); 44—49 (0,76 га); 51—69 (1,76 га); 69—71 (0,3 га) | 6 | мульчирование, сжигание | март | март | 5.066 | 0 | 0 | 2 | ОГУ комплексный реабилитациоонно-геронтологический центр "Клен", Б.О. "Голубой огонек", МЧС, Фондовая база | филиал ОАО "МРСК Центра" - "Липецкэнеро" | Задонский | ВЛ 10кВ База отдыха Клен яч.9 ПС Кашары | 10 | VS010-0012130 | 4—6 (0,3 га); 8—25 (2,58 га); 30—32 (0,3 га); 44—49 (0,76 га); 51—69 (1,76 га); 69—71 (0,3 га) | 6 | мульчирование, сжигание | март | март | 5.066 | 0 | 0 | 2 | ОГУ комплексный реабилитациоонно-геронтологический центр "Клен", Б.О. "Голубой огонек", МЧС, Фондовая база | филиал ОАО "МРСК Центра" - "Липецкэнеро" | Задонский | ВЛ 10кВ База отдыха Клен яч.9 ПС Кашары | 10 | VS010-0012130 | 4—6 (0,3 га); 8—25 (2,58 га); 30—32 (0,3 га); 44—49 (0,76 га); 51—69 (1,76 га); 69—71 (0,3 га) | 6 | мульчирование, сжигание | март | март | 5.066 | 0 | 0 | 2 | ОГУ комплексный реабилитациоонно-геронтологический центр "Клен", Б.О. "Голубой огонек", МЧС, Фондовая база | филиал ОАО "МРСК Центра" - "Липецкэнеро" | Задонский | ВЛ 10кВ База отдыха Клен яч.9 ПС Кашары | 10 | VS010-0012130 | 4—6 (0,3 га); 8—25 (2,58 га); 30—32 (0,3 га); 44—49 (0,76 га); 51—69 (1,76 га); 69—71 (0,3 га) | 6 | мульчирование, сжигание | март | март | 5.066 | 0 | 0 | 2 | ОГУ комплексный реабилитациоонно-геронтологический центр "Клен", Б.О. "Голубой огонек", МЧС, Фондовая база | филиал ОАО "МРСК Центра" - "Липецкэнеро" | Задонский | ВЛ 10кВ База отдыха Клен яч.9 ПС Кашары | 10 | VS010-0012130 | 4—6 (0,3 га); 8—25 (2,58 га); 30—32 (0,3 га); 44—49 (0,76 га); 51—69 (1,76 га); 69—71 (0,3 га) | 6 | мульчирование, сжигание | март | март | 5.066 | 0 | 0 | 2 | ОГУ комплексный реабилитациоонно-геронтологический центр "Клен", Б.О. "Голубой огонек", МЧС, Фондовая база | филиал ОАО "МРСК Центра" - "Липецкэнеро" | Задонский | ВЛ 10кВ База отдыха Клен яч.9 ПС Кашары | 10 | VS010-0012130 | 4—6 (0,3 га); 8—25 (2,58 га); 30—32 (0,3 га); 44—49 (0,76 га); 51—69 (1,76 га); 69—71 (0,3 га) | 6 | мульчирование, сжигание | март | март | 5.066 | 0 | 0 | 2 | ОГУ комплексный реабилитациоонно-геронтологический центр "Клен", Б.О. "Голубой огонек", МЧС, Фондовая база | филиал ОАО "МРСК Центра" - "Липецкэнеро" | Задонский | ВЛ 10кВ База отдыха Клен яч.9 ПС Кашары | 10 | VS010-0012130 | 4—6 (0,3 га); 8—25 (2,58 га); 30—32 (0,3 га); 44—49 (0,76 га); 51—69 (1,76 га); 69—71 (0,3 га) | 6 | мульчирование, сжигание | март | март | 5.066 | 0 | 0 | 2 | ОГУ комплексный реабилитациоонно-геронтологический центр "Клен", Б.О. "Голубой огонек", МЧС, Фондовая база | филиал ОАО "МРСК Центра" - "Липецкэнеро" | Задонский | ВЛ 10кВ База отдыха Клен яч.9 ПС Кашары | 10 | VS010-0012130 | 4—6 (0,3 га); 8—25 (2,58 га); 30—32 (0,3 га); 44—49 (0,76 га); 51—69 (1,76 га); 69—71 (0,3 га) | 6 | мульчирование, сжигание | март | март | 5.066 | 0 | 0 | 2 | ОГУ комплексный реабилитациоонно-геронтологический центр "Клен", Б.О. "Голубой огонек", МЧС, Фондовая база | филиал ОАО "МРСК Центра" - "Липецкэнеро" | Задонский | ВЛ 10кВ База отдыха Клен яч.9 ПС Кашары | 10 | VS010-0012130 | 4—6 (0,3 га); 8—25 (2,58 га); 30—32 (0,3 га); 44—49 (0,76 га); 51—69 (1,76 га); 69—71 (0,3 га) | 6 | мульчирование, сжигание | март | март | 5.066 | 0 | 0 | 2 | ОГУ комплексный реабилитациоонно-геронтологический центр "Клен", Б.О. "Голубой огонек", МЧС, Фондовая база | филиал ОАО "МРСК Центра" - "Липецкэнеро" | Задонский | ВЛ 10кВ База отдыха Клен яч.9 ПС Кашары | 10 | VS010-0012130 | 4—6 (0,3 га); 8—25 (2,58 га); 30—32 (0,3 га); 44—49 (0,76 га); 51—69 (1,76 га); 69—71 (0,3 га) | 6 | мульчирование, сжигание | март | март | 5.066 | 0 | 0 | 2 | ОГУ комплексный реабилитациоонно-геронтологический центр "Клен", Б.О. "Голубой огонек", МЧС, Фондовая база | филиал ОАО "МРСК Центра" - "Липецкэнеро" | Задонский | ВЛ 10кВ База отдыха Клен яч.9 ПС Кашары | 10 | VS010-0012130 | 4—6 (0,3 га); 8—25 (2,58 га); 30—32 (0,3 га); 44—49 (0,76 га); 51—69 (1,76 га); 69—71 (0,3 га) | 6 | мульчирование, сжигание | март | март | 5.066 | 0 | 0 | 2 | ОГУ комплексный реабилитациоонно-геронтологический центр "Клен", Б.О. "Голубой огонек", МЧС, Фондовая база | филиал ОАО "МРСК Центра" - "Липецкэнеро" | Задонский | ВЛ 10кВ База отдыха Клен яч.9 ПС Кашары | 10 | VS010-0012130 | 4—6 (0,3 га); 8—25 (2,58 га); 30—32 (0,3 га); 44—49 (0,76 га); 51—69 (1,76 га); 69—71 (0,3 га) | 6 | мульчирование, сжигание | март | март | 5.066 | 0 | 0 | 2 | ОГУ комплексный реабилитациоонно-геронтологический центр "Клен", Б.О. "Голубой огонек", МЧС, Фондовая база | филиал ОАО "МРСК Центра" - "Липецкэнеро" | Задонский | ВЛ 10кВ База отдыха Клен яч.9 ПС Кашары | 10 | VS010-0012130 | 4—6 (0,3 га); 8—25 (2,58 га); 30—32 (0,3 га); 44—49 (0,76 га); 51—69 (1,76 га); 69—71 (0,3 га) | 6 | мульчирование, сжигание | март | март | 5.066 | 0 | 0 | 2 | ОГУ комплексный реабилитациоонно-геронтологический центр "Клен", Б.О. "Голубой огонек", МЧС, Фондовая база | филиал ОАО "МРСК Центра" - "Липецкэнеро" | Задонский | ВЛ 10кВ База отдыха Клен яч.9 ПС Кашары | 10 | VS010-0012130 | 4—6 (0,3 га); 8—25 (2,58 га); 30—32 (0,3 га); 44—49 (0,76 га); 51—69 (1,76 га); 69—71 (0,3 га) | 6 | мульчирование, сжигание | март | март | 5.066 | 0 | 0 | 2 | ОГУ комплексный реабилитациоонно-геронтологический центр "Клен", Б.О. "Голубой огонек", МЧС, Фондовая база | филиал ОАО "МРСК Центра" - "Липецкэнеро" | Задонский | ВЛ 10кВ База отдыха Клен яч.9 ПС Кашары | 10 | VS010-0012130 | 4—6 (0,3 га); 8—25 (2,58 га); 30—32 (0,3 га); 44—49 (0,76 га); 51—69 (1,76 га); 69—71 (0,3 га) | 6 | мульчирование, сжигание | март | март | 5.066 | 0 | 0 | 2 | ОГУ комплексный реабилитациоонно-геронтологический центр "Клен", Б.О. "Голубой огонек", МЧС, Фондовая база | филиал ОАО "МРСК Центра" - "Липецкэнеро" | Задонский | ВЛ 10кВ База отдыха Клен яч.9 ПС Кашары | 10 | VS010-0012130 | 4—6 (0,3 га); 8—25 (2,58 га); 30—32 (0,3 га); 44—49 (0,76 га); 51—69 (1,76 га); 69—71 (0,3 га) | 6 | мульчирование, сжигание | март | март | 5.066 | 0 | 0 | 2 | ОГУ комплексный реабилитациоонно-геронтологический центр "Клен", Б.О. "Голубой огонек", МЧС, Фондовая база | филиал ОАО "МРСК Центра" - "Липецкэнеро" | Задонский | ВЛ 10кВ База отдыха Клен яч.9 ПС Кашары | 10 | VS010-0012130 | 4—6 (0,3 га); 8—25 (2,58 га); 30—32 (0,3 га); 44—49 (0,76 га); 51—69 (1,76 га); 69—71 (0,3 га) | 6 | мульчирование, сжигание | март | март | 5.066 | 0 | 0 | 2 | ОГУ комплексный реабилитациоонно-геронтологический центр "Клен", Б.О. "Голубой огонек", МЧС, Фондовая база | филиал ОАО "МРСК Центра" - "Липецкэнеро" | Задонский | ВЛ 10кВ База отдыха Клен яч.9 ПС Кашары | 10 | VS010-0012130 | 4—6 (0,3 га); 8—25 (2,58 га); 30—32 (0,3 га); 44—49 (0,76 га); 51—69 (1,76 га); 69—71 (0,3 га) | 6 | мульчирование, сжигание | март | март | 5.066 | 0 | 0 | 2 | ОГУ комплексный реабилитациоонно-геронтологический центр "Клен", Б.О. "Голубой огонек", МЧС, Фондовая база | филиал ОАО "МРСК Центра" - "Липецкэнеро" | Задонский | ВЛ 10кВ База отдыха Клен яч.9 ПС Кашары | 10 | VS010-0012130 | 4—6 (0,3 га); 8—25 (2,58 га); 30—32 (0,3 га); 44—49 (0,76 га); 51—69 (1,76 га); 69—71 (0,3 га) | 6 | мульчирование, сжигание | март | март | 5.066 | 0 | 0 | 2 | ОГУ комплексный реабилитациоонно-геронтологический центр "Клен", Б.О. "Голубой огонек", МЧС, Фондовая база | филиал ОАО "МРСК Центра" - "Липецкэнеро" | Задонский | ВЛ 10кВ База отдыха Клен яч.9 ПС Кашары | 10 | VS010-0012130 | 4—6 (0,3 га); 8—25 (2,58 га); 30—32 (0,3 га); 44—49 (0,76 га); 51—69 (1,76 га); 69—71 (0,3 га) | 6 | мульчирование, сжигание | март | март | 5.066 | 0 | 0 | 2 | ОГУ комплексный реабилитациоонно-геронтологический центр "Клен", Б.О. "Голубой огонек", МЧС, Фондовая база | филиал ОАО "МРСК Центра" - "Липецкэнеро" | Задонский | ВЛ 10кВ База отдыха Клен яч.9 ПС Кашары | 10 | VS010-0012130 | 4—6 (0,3 га); 8—25 (2,58 га); 30—32 (0,3 га); 44—49 (0,76 га); 51—69 (1,76 га); 69—71 (0,3 га) | 6 | мульчирование, сжигание | март | март | 5.066 | 0 | 0 | 2 | ОГУ комплексный реабилитациоонно-геронтологический центр "Клен", Б.О. "Голубой огонек", МЧС, Фондовая база | филиал ОАО "МРСК Центра" - "Липецкэнеро" | Задонский | ВЛ 10кВ База отдыха Клен яч.9 ПС Кашары | 10 | VS010-0012130 | 4—6 (0,3 га); 8—25 (2,58 га); 30—32 (0,3 га); 44—49 (0,76 га); 51—69 (1,76 га); 69—71 (0,3 га) | 6 | мульчирование, сжигание | март | март | 5.066 | 0 | 0 | 2 | ОГУ комплексный реабилитациоонно-геронтологический центр "Клен", Б.О. "Голубой огонек", МЧС, Фондовая база | филиал ОАО "МРСК Центра" - "Липецкэнеро" | Задонский | ВЛ 10кВ База отдыха Клен яч.9 ПС Кашары | 10 | VS010-0012130 | 4—6 (0,3 га); 8—25 (2,58 га); 30—32 (0,3 га); 44—49 (0,76 га); 51—69 (1,76 га); 69—71 (0,3 га) | 6 | мульчирование, сжигание | март | март | 5.066 | 0 | 0 | 2 | ОГУ комплексный реабилитациоонно-геронтологический центр "Клен", Б.О. "Голубой огонек", МЧС, Фондовая база | филиал ОАО "МРСК Центра" - "Липецкэнеро" | Задонский | ВЛ 10кВ База отдыха Клен яч.9 ПС Кашары | 10 | VS010-0012130 | 4—6 (0,3 га); 8—25 (2,58 га); 30—32 (0,3 га); 44—49 (0,76 га); 51—69 (1,76 га); 69—71 (0,3 га) | 6 | мульчирование, сжигание | март | март | 5.066 | 0 | 0 | 2 | ОГУ комплексный реабилитациоонно-геронтологический центр "Клен", Б.О. "Голубой огонек", МЧС, Фондовая база | филиал ОАО "МРСК Центра" - "Липецкэнеро" | Задонский | ВЛ 10кВ База отдыха Клен яч.9 ПС Кашары | 10 | VS010-0012130 | 4—6 (0,3 га); 8—25 (2,58 га); 30—32 (0,3 га); 44—49 (0,76 га); 51—69 (1,76 га); 69—71 (0,3 га) | 6 | мульчирование, сжигание | март | март | 5.066 | 0 | 0 | 2 | ОГУ комплексный реабилитациоонно-геронтологический центр "Клен", Б.О. "Голубой огонек", МЧС, Фондовая база | филиал ОАО "МРСК Центра" - "Липецкэнеро" | Задонский | ВЛ 10кВ База отдыха Клен яч.9 ПС Кашары | 10 | VS010-0012130 | 4—6 (0,3 га); 8—25 (2,58 га); 30—32 (0,3 га); 44—49 (0,76 га); 51—69 (1,76 га); 69—71 (0,3 га) | 6 | мульчирование, сжигание | март | март | 5.066 | 0 | 0 | 2 | ОГУ комплексный реабилитациоонно-геронтологический центр "Клен", Б.О. "Голубой огонек", МЧС, Фондовая база | филиал ОАО "МРСК Центра" - "Липецкэнеро" | Задонский | ВЛ 10кВ База отдыха Клен яч.9 ПС Кашары | 10 | VS010-0012130 | 4—6 (0,3 га); 8—25 (2,58 га); 30—32 (0,3 га); 44—49 (0,76 га); 51—69 (1,76 га); 69—71 (0,3 га) | 6 | мульчирование, сжигание | март | март | 5.066 | 0 | 0 | 2 | ОГУ комплексный реабилитациоонно-геронтологический центр "Клен", Б.О. "Голубой огонек", МЧС, Фондовая база | филиал ОАО "МРСК Центра" - "Липецкэнеро" | Задонский | ВЛ 10кВ База отдыха Клен яч.9 ПС Кашары | 10 | VS010-0012130 | 4—6 (0,3 га); 8—25 (2,58 га); 30—32 (0,3 га); 44—49 (0,76 га); 51—69 (1,76 га); 69—71 (0,3 га) | 6 | мульчирование, сжигание | март | март | 5.066 | 0 | 0 | 2 | ОГУ комплексный реабилитациоонно-геронтологический центр "Клен", Б.О. "Голубой огонек", МЧС, Фондовая база | филиал ОАО "МРСК Центра" - "Липецкэнеро" | Задонский | ВЛ 10кВ База отдыха Клен яч.9 ПС Кашары | 10 | VS010-0012130 | 4—6 (0,3 га); 8—25 (2,58 га); 30—32 (0,3 га); 44—49 (0,76 га); 51—69 (1,76 га); 69—71 (0,3 га) | 6 | мульчирование, сжигание | март | март | 5.066 | 0 | 0 | 2 | ОГУ комплексный реабилитациоонно-геронтологический центр "Клен", Б.О. "Голубой огонек", МЧС, Фондовая база | филиал ОАО "МРСК Центра" - "Липецкэнеро" | Задонский | ВЛ 10кВ База отдыха Клен яч.9 ПС Кашары | 10 | VS010-0012130 | 4—6 (0,3 га); 8—25 (2,58 га); 30—32 (0,3 га); 44—49 (0,76 га); 51—69 (1,76 га); 69—71 (0,3 га) | 6 | мульчирование, сжигание | март | март | 5.066 | 0 | 0 | 2 | ОГУ комплексный реабилитациоонно-геронтологический центр "Клен", Б.О. "Голубой огонек", МЧС, Фондовая база | филиал ОАО "МРСК Центра" - "Липецкэнеро" | Задонский | ВЛ 10кВ База отдыха Клен яч.9 ПС Кашары | 10 | VS010-0012130 | 4—6 (0,3 га); 8—25 (2,58 га); 30—32 (0,3 га); 44—49 (0,76 га); 51—69 (1,76 га); 69—71 (0,3 га) | 6 | мульчирование, сжигание | март | март | 5.066 | 0 | 0 | 2 | ОГУ комплексный реабилитациоонно-геронтологический центр "Клен", Б.О. "Голубой огонек", МЧС, Фондовая база | филиал ОАО "МРСК Центра" - "Липецкэнеро" | Задонский | ВЛ 10кВ База отдыха Клен яч.9 ПС Кашары | 10 | VS010-0012130 | 4—6 (0,3 га); 8—25 (2,58 га); 30—32 (0,3 га); 44—49 (0,76 га); 51—69 (1,76 га); 69—71 (0,3 га) | 6 | мульчирование, сжигание | март | март | 5.066 | 0 | 0 | 2 | ОГУ комплексный реабилитациоонно-геронтологический центр "Клен", Б.О. "Голубой огонек", МЧС, Фондовая база | филиал ОАО "МРСК Центра" - "Липецкэнеро" | Задонский | ВЛ 10кВ База отдыха Клен яч.9 ПС Кашары | 10 | VS010-0012130 | 4—6 (0,3 га); 8—25 (2,58 га); 30—32 (0,3 га); 44—49 (0,76 га); 51—69 (1,76 га); 69—71 (0,3 га) | 6 | мульчирование, сжигание | март | март | 5.066 | 0 | 0 | 2 | ОГУ комплексный реабилитациоонно-геронтологический центр "Клен", Б.О. "Голубой огонек", МЧС, Фондовая база | филиал ОАО "МРСК Центра" - "Липецкэнеро" | Задонский | ВЛ 10кВ База отдыха Клен яч.9 ПС Кашары | 10 | VS010-0012130 | 4—6 (0,3 га); 8—25 (2,58 га); 30—32 (0,3 га); 44—49 (0,76 га); 51—69 (1,76 га); 69—71 (0,3 га) | 6 | мульчирование, сжигание | март | март | 5.066 | 0 | 0 | 2 | ОГУ комплексный реабилитациоонно-геронтологический центр "Клен", Б.О. "Голубой огонек", МЧС, Фондовая база | филиал ОАО "МРСК Центра" - "Липецкэнеро" | Задонский | ВЛ 10кВ База отдыха Клен яч.9 ПС Кашары | 10 | VS010-0012130 | 4—6 (0,3 га); 8—25 (2,58 га); 30—32 (0,3 га); 44—49 (0,76 га); 51—69 (1,76 га); 69—71 (0,3 га) | 6 | мульчирование, сжигание | март | март | 5.066 | 0 | 0 | 2 | ОГУ комплексный реабилитациоонно-геронтологический центр "Клен", Б.О. "Голубой огонек", МЧС, Фондовая база | филиал ОАО "МРСК Центра" - "Липецкэнеро" | Задонский | ВЛ 10кВ База отдыха Клен яч.9 ПС Кашары | 10 | VS010-0012130 | 4—6 (0,3 га); 8—25 (2,58 га); 30—32 (0,3 га); 44—49 (0,76 га); 51—69 (1,76 га); 69—71 (0,3 га) | 6 | мульчирование, сжигание | март | март | 5.066 | 0 | 0 | 2 | ОГУ комплексный реабилитациоонно-геронтологический центр "Клен", Б.О. "Голубой огонек", МЧС, Фондовая база | филиал ОАО "МРСК Центра" - "Липецкэнеро" | Задонский | ВЛ 10кВ База отдыха Клен яч.9 ПС Кашары | 10 | VS010-0012130 | 4—6 (0,3 га); 8—25 (2,58 га); 30—32 (0,3 га); 44—49 (0,76 га); 51—69 (1,76 га); 69—71 (0,3 га) | 6 | мульчирование, сжигание | март | март | 5.066 | 0 | 0 | 2 | ОГУ комплексный реабилитациоонно-геронтологический центр "Клен", Б.О. "Голубой огонек", МЧС, Фондовая база | филиал ОАО "МРСК Центра" - "Липецкэнеро" | Задонский | ВЛ 10кВ База отдыха Клен яч.9 ПС Кашары | 10 | VS010-0012130 | 4—6 (0,3 га); 8—25 (2,58 га); 30—32 (0,3 га); 44—49 (0,76 га); 51—69 (1,76 га); 69—71 (0,3 га) | 6 | мульчирование, сжигание | март | март | 5.066 | 0 | 0 | 2 | ОГУ комплексный реабилитациоонно-геронтологический центр "Клен", Б.О. "Голубой огонек", МЧС, Фондовая база | филиал ОАО "МРСК Центра" - "Липецкэнеро" | Задонский | ВЛ 10кВ База отдыха Клен яч.9 ПС Кашары | 10 | VS010-0012130 | 4—6 (0,3 га); 8—25 (2,58 га); 30—32 (0,3 га); 44—49 (0,76 га); 51—69 (1,76 га); 69—71 (0,3 га) | 6 | мульчирование, сжигание | март | март | 5.066 | 0 | 0 | 2 | ОГУ комплексный реабилитациоонно-геронтологический центр "Клен", Б.О. "Голубой огонек", МЧС, Фондовая база | филиал ОАО "МРСК Центра" - "Липецкэнеро" | Задонский | ВЛ 10кВ База отдыха Клен яч.9 ПС Кашары | 10 | VS010-0012130 | 4—6 (0,3 га); 8—25 (2,58 га); 30—32 (0,3 га); 44—49 (0,76 га); 51—69 (1,76 га); 69—71 (0,3 га) | 6 | мульчирование, сжигание | март | март | 5.066 | 0 | 0 | 2 | ОГУ комплексный реабилитациоонно-геронтологический центр "Клен", Б.О. "Голубой огонек", МЧС, Фондовая база | филиал ОАО "МРСК Центра" - "Липецкэнеро" | Задонский | ВЛ 10кВ База отдыха Клен яч.9 ПС Кашары | 10 | VS010-0012130 | 4—6 (0,3 га); 8—25 (2,58 га); 30—32 (0,3 га); 44—49 (0,76 га); 51—69 (1,76 га); 69—71 (0,3 га) | 6 | мульчирование, сжигание | март | март | 5.066 | 0 | 0 | 2 | ОГУ комплексный реабилитациоонно-геронтологический центр "Клен", Б.О. "Голубой огонек", МЧС, Фондовая база | филиал ОАО "МРСК Центра" - "Липецкэнеро" | Задонский | ВЛ 10кВ База отдыха Клен яч.9 ПС Кашары | 10 | VS010-0012130 | 4—6 (0,3 га); 8—25 (2,58 га); 30—32 (0,3 га); 44—49 (0,76 га); 51—69 (1,76 га); 69—71 (0,3 га) | 6 | мульчирование, сжигание | март | март | 5.066 | 0 | 0 | 2 | ОГУ комплексный реабилитациоонно-геронтологический центр "Клен", Б.О. "Голубой огонек", МЧС, Фондовая база | филиал ОАО "МРСК Центра" - "Липецкэнеро" | Задонский | ВЛ 10кВ База отдыха Клен яч.9 ПС Кашары | 10 | VS010-0012130 | 4—6 (0,3 га); 8—25 (2,58 га); 30—32 (0,3 га); 44—49 (0,76 га); 51—69 (1,76 га); 69—71 (0,3 га) | 6 | мульчирование, сжигание | март | март | 5.066 | 0 | 0 | 2 | ОГУ комплексный реабилитациоонно-геронтологический центр "Клен", Б.О. "Голубой огонек", МЧС, Фондовая база | филиал ОАО "МРСК Центра" - "Липецкэнеро" | Задонский | ВЛ 10кВ База отдыха Клен яч.9 ПС Кашары | 10 | VS010-0012130 | 4—6 (0,3 га); 8—25 (2,58 га); 30—32 (0,3 га); 44—49 (0,76 га); 51—69 (1,76 га); 69—71 (0,3 га) | 6 | мульчирование, сжигание | март | март | 5.066 | 0 | 0 | 2 | ОГУ комплексный реабилитациоонно-геронтологический центр "Клен", Б.О. "Голубой огонек", МЧС, Фондовая база | филиал ОАО "МРСК Центра" - "Липецкэнеро" | Задонский | ВЛ 10кВ База отдыха Клен яч.9 ПС Кашары | 10 | VS010-0012130 | 4—6 (0,3 га); 8—25 (2,58 га); 30—32 (0,3 га); 44—49 (0,76 га); 51—69 (1,76 га); 69—71 (0,3 га) | 6 | мульчирование, сжигание | март | март | 5.066 | 0 | 0 | 2 | ОГУ комплексный реабилитациоонно-геронтологический центр "Клен", Б.О. "Голубой огонек", МЧС, Фондовая база | филиал ОАО "МРСК Центра" - "Липецкэнеро" | Задонский | ВЛ 10кВ База отдыха Клен яч.9 ПС Кашары | 10 | VS010-0012130 | 4—6 (0,3 га); 8—25 (2,58 га); 30—32 (0,3 га); 44—49 (0,76 га); 51—69 (1,76 га); 69—71 (0,3 га) | 6 | мульчирование, сжигание | март | март | 5.066 | 0 | 0 | 2 | ОГУ комплексный реабилитациоонно-геронтологический центр "Клен", Б.О. "Голубой огонек", МЧС, Фондовая база | филиал ОАО "МРСК Центра" - "Липецкэнеро" | Задонский | ВЛ 10кВ База отдыха Клен яч.9 ПС Кашары | 10 | VS010-0012130 | 4—6 (0,3 га); 8—25 (2,58 га); 30—32 (0,3 га); 44—49 (0,76 га); 51—69 (1,76 га); 69—71 (0,3 га) | 6 | мульчирование, сжигание | март | март | 5.066 | 0 | 0 | 2 | ОГУ комплексный реабилитациоонно-геронтологический центр "Клен", Б.О. "Голубой огонек", МЧС, Фондовая база | филиал ОАО "МРСК Центра" - "Липецкэнеро" | Задонский | ВЛ 10кВ База отдыха Клен яч.9 ПС Кашары | 10 | VS010-0012130 | 4—6 (0,3 га); 8—25 (2,58 га); 30—32 (0,3 га); 44—49 (0,76 га); 51—69 (1,76 га); 69—71 (0,3 га) | 6 | мульчирование, сжигание | март | март | 5.066 | 0 | 0 | 2 | ОГУ комплексный реабилитациоонно-геронтологический центр "Клен", Б.О. "Голубой огонек", МЧС, Фондовая база | филиал ОАО "МРСК Центра" - "Липецкэнеро" | Задонский | ВЛ 10кВ База отдыха Клен яч.9 ПС Кашары | 10 | VS010-0012130 | 4—6 (0,3 га); 8—25 (2,58 га); 30—32 (0,3 га); 44—49 (0,76 га); 51—69 (1,76 га); 69—71 (0,3 га) | 6 | мульчирование, сжигание | март | март | 5.066 | 0 | 0 | 2 | ОГУ комплексный реабилитациоонно-геронтологический центр "Клен", Б.О. "Голубой огонек", МЧС, Фондовая база | филиал ОАО "МРСК Центра" - "Липецкэнеро" | Задонский | ВЛ 10кВ База отдыха Клен яч.9 ПС Кашары | 10 | VS010-0012130 | 4—6 (0,3 га); 8—25 (2,58 га); 30—32 (0,3 га); 44—49 (0,76 га); 51—69 (1,76 га); 69—71 (0,3 га) | 6 | мульчирование, сжигание | март | март | 5.066 | 0 | 0 | 2 | ОГУ комплексный реабилитациоонно-геронтологический центр "Клен", Б.О. "Голубой огонек", МЧС, Фондовая база | филиал ОАО "МРСК Центра" - "Липецкэнеро" | Задонский | ВЛ 10кВ База отдыха Клен яч.9 ПС Кашары | 10 | VS010-0012130 | 4—6 (0,3 га); 8—25 (2,58 га); 30—32 (0,3 га); 44—49 (0,76 га); 51—69 (1,76 га); 69—71 (0,3 га) | 6 | мульчирование, сжигание | март | март | 5.066 | 0 | 0 | 2 | ОГУ комплексный реабилитациоонно-геронтологический центр "Клен", Б.О. "Голубой огонек", МЧС, Фондовая база | филиал ОАО "МРСК Центра" - "Липецкэнеро" | Задонский | ВЛ 10кВ База отдыха Клен яч.9 ПС Кашары | 10 | VS010-0012130 | 4—6 (0,3 га); 8—25 (2,58 га); 30—32 (0,3 га); 44—49 (0,76 га); 51—69 (1,76 га); 69—71 (0,3 га) | 6 | мульчирование, сжигание | март | март | 5.066 | 0 | 0 | 2 | ОГУ комплексный реабилитациоонно-геронтологический центр "Клен", Б.О. "Голубой огонек", МЧС, Фондовая база | филиал ОАО "МРСК Центра" - "Липецкэнеро" | Задонский | ВЛ 10кВ База отдыха Клен яч.9 ПС Кашары | 10 | VS010-0012130 | 4—6 (0,3 га); 8—25 (2,58 га); 30—32 (0,3 га); 44—49 (0,76 га); 51—69 (1,76 га); 69—71 (0,3 га) | 6 | мульчирование, сжигание | март | март | 5.066 | 0 | 0 | 2 | ОГУ комплексный реабилитациоонно-геронтологический центр "Клен", Б.О. "Голубой огонек", МЧС, Фондовая база | филиал ОАО "МРСК Центра" - "Липецкэнеро" | Задонский | ВЛ 10кВ База отдыха Клен яч.9 ПС Кашары | 10 | VS010-0012130 | 4—6 (0,3 га); 8—25 (2,58 га); 30—32 (0,3 га); 44—49 (0,76 га); 51—69 (1,76 га); 69—71 (0,3 га) | 6 | мульчирование, сжигание | март | март | 5.066 | 0 | 0 | 2 | ОГУ комплексный реабилитациоонно-геронтологический центр "Клен", Б.О. "Голубой огонек", МЧС, Фондовая база | филиал ОАО "МРСК Центра" - "Липецкэнеро" | Задонский | ВЛ 10кВ База отдыха Клен яч.9 ПС Кашары | 10 | VS010-0012130 | 4—6 (0,3 га); 8—25 (2,58 га); 30—32 (0,3 га); 44—49 (0,76 га); 51—69 (1,76 га); 69—71 (0,3 га) | 6 | мульчирование, сжигание | март | март | 5.066 | 0 | 0 | 2 | ОГУ комплексный реабилитациоонно-геронтологический центр "Клен", Б.О. "Голубой огонек", МЧС, Фондовая база | филиал ОАО "МРСК Центра" - "Липецкэнеро" | Задонский | ВЛ 10кВ База отдыха Клен яч.9 ПС Кашары | 10 | VS010-0012130 | 4—6 (0,3 га); 8—25 (2,58 га); 30—32 (0,3 га); 44—49 (0,76 га); 51—69 (1,76 га); 69—71 (0,3 га) | 6 | мульчирование, сжигание | март | март | 5.066 | 0 | 0 | 2 | ОГУ комплексный реабилитациоонно-геронтологический центр "Клен", Б.О. "Голубой огонек", МЧС, Фондовая база | филиал ОАО "МРСК Центра" - "Липецкэнеро" | Задонский | ВЛ 10кВ База отдыха Клен яч.9 ПС Кашары | 10 | VS010-0012130 | 4—6 (0,3 га); 8—25 (2,58 га); 30—32 (0,3 га); 44—49 (0,76 га); 51—69 (1,76 га); 69—71 (0,3 га) | 6 | мульчирование, сжигание | март | март | 5.066 | 0 | 0 | 2 | ОГУ комплексный реабилитациоонно-геронтологический центр "Клен", Б.О. "Голубой огонек", МЧС, Фондовая база | филиал ОАО "МРСК Центра" - "Липецкэнеро" | Задонский | ВЛ 10кВ База отдыха Клен яч.9 ПС Кашары | 10 | VS010-0012130 | 4—6 (0,3 га); 8—25 (2,58 га); 30—32 (0,3 га); 44—49 (0,76 га); 51—69 (1,76 га); 69—71 (0,3 га) | 6 | мульчирование, сжигание | март | март | 5.066 | 0 | 0 | 2 | ОГУ комплексный реабилитациоонно-геронтологический центр "Клен", Б.О. "Голубой огонек", МЧС, Фондовая база | филиал ОАО "МРСК Центра" - "Липецкэнеро" | Задонский | ВЛ 10кВ База отдыха Клен яч.9 ПС Кашары | 10 | VS010-0012130 | 4—6 (0,3 га); 8—25 (2,58 га); 30—32 (0,3 га); 44—49 (0,76 га); 51—69 (1,76 га); 69—71 (0,3 га) | 6 | мульчирование, сжигание | март | март | 5.066 | 0 | 0 | 2 | ОГУ комплексный реабилитациоонно-геронтологический центр "Клен", Б.О. "Голубой огонек", МЧС, Фондовая база | филиал ОАО "МРСК Центра" - "Липецкэнеро" | Задонский | ВЛ 10кВ База отдыха Клен яч.9 ПС Кашары | 10 | VS010-0012130 | 4—6 (0,3 га); 8—25 (2,58 га); 30—32 (0,3 га); 44—49 (0,76 га); 51—69 (1,76 га); 69—71 (0,3 га) | 6 | мульчирование, сжигание | март | март | 5.066 | 0 | 0 | 2 | ОГУ комплексный реабилитациоонно-геронтологический центр "Клен", Б.О. "Голубой огонек", МЧС, Фондовая база | филиал ОАО "МРСК Центра" - "Липецкэнеро" | Задонский | ВЛ 10кВ База отдыха Клен яч.9 ПС Кашары | 10 | VS010-0012130 | 4—6 (0,3 га); 8—25 (2,58 га); 30—32 (0,3 га); 44—49 (0,76 га); 51—69 (1,76 га); 69—71 (0,3 га) | 6 | мульчирование, сжигание | март | март | 5.066 | 0 | 0 | 2 | ОГУ комплексный реабилитациоонно-геронтологический центр "Клен", Б.О. "Голубой огонек", МЧС, Фондовая база | филиал ОАО "МРСК Центра" - "Липецкэнеро" | Задонский | ВЛ 10кВ База отдыха Клен яч.9 ПС Кашары | 10 | VS010-0012130 | 4—6 (0,3 га); 8—25 (2,58 га); 30—32 (0,3 га); 44—49 (0,76 га); 51—69 (1,76 га); 69—71 (0,3 га) | 6 | мульчирование, сжигание | март | март | 5.066 | 0 | 0 | 2 | ОГУ комплексный реабилитациоонно-геронтологический центр "Клен", Б.О. "Голубой огонек", МЧС, Фондовая база | филиал ОАО "МРСК Центра" - "Липецкэнеро" | Задонский | ВЛ 10кВ База отдыха Клен яч.9 ПС Кашары | 10 | VS010-0012130 | 4—6 (0,3 га); 8—25 (2,58 га); 30—32 (0,3 га); 44—49 (0,76 га); 51—69 (1,76 га); 69—71 (0,3 га) | 6 | мульчирование, сжигание | март | март | 5.066 | 0 | 0 | 2 | ОГУ комплексный реабилитациоонно-геронтологический центр "Клен", Б.О. "Голубой огонек", МЧС, Фондовая база | филиал ОАО "МРСК Центра" - "Липецкэнеро" | Задонский | ВЛ 10кВ База отдыха Клен яч.9 ПС Кашары | 10 | VS010-0012130 | 4—6 (0,3 га); 8—25 (2,58 га); 30—32 (0,3 га); 44—49 (0,76 га); 51—69 (1,76 га); 69—71 (0,3 га) | 6 | мульчирование, сжигание | март | март | 5.066 | 0 | 0 | 2 | ОГУ комплексный реабилитациоонно-геронтологический центр "Клен", Б.О. "Голубой огонек", МЧС, Фондовая база | филиал ОАО "МРСК Центра" - "Липецкэнеро" | Задонский | ВЛ 10кВ База отдыха Клен яч.9 ПС Кашары | 10 | VS010-0012130 | 4—6 (0,3 га); 8—25 (2,58 га); 30—32 (0,3 га); 44—49 (0,76 га); 51—69 (1,76 га); 69—71 (0,3 га) | 6 | мульчирование, сжигание | март | март | 5.066 | 0 | 0 | 2 | ОГУ комплексный реабилитациоонно-геронтологический центр "Клен", Б.О. "Голубой огонек", МЧС, Фондовая база | филиал ОАО "МРСК Центра" - "Липецкэнеро" | Задонский | ВЛ 10кВ База отдыха Клен яч.9 ПС Кашары | 10 | VS010-0012130 | 4—6 (0,3 га); 8—25 (2,58 га); 30—32 (0,3 га); 44—49 (0,76 га); 51—69 (1,76 га); 69—71 (0,3 га) | 6 | мульчирование, сжигание | март | март | 5.066 | 0 | 0 | 2 | ОГУ комплексный реабилитациоонно-геронтологический центр "Клен", Б.О. "Голубой огонек", МЧС, Фондовая база | филиал ОАО "МРСК Центра" - "Липецкэнеро" | Задонский | ВЛ 10кВ База отдыха Клен яч.9 ПС Кашары | 10 | VS010-0012130 | 4—6 (0,3 га); 8—25 (2,58 га); 30—32 (0,3 га); 44—49 (0,76 га); 51—69 (1,76 га); 69—71 (0,3 га) | 6 | мульчирование, сжигание | март | март | 5.066 | 0 | 0 | 2 | ОГУ комплексный реабилитациоонно-геронтологический центр "Клен", Б.О. "Голубой огонек", МЧС, Фондовая база | филиал ОАО "МРСК Центра" - "Липецкэнеро" | Задонский | ВЛ 10кВ База отдыха Клен яч.9 ПС Кашары | 10 | VS010-0012130 | 4—6 (0,3 га); 8—25 (2,58 га); 30—32 (0,3 га); 44—49 (0,76 га); 51—69 (1,76 га); 69—71 (0,3 га) | 6 | мульчирование, сжигание | март | март | 5.066 | 0 | 0 | 2 | ОГУ комплексный реабилитациоонно-геронтологический центр "Клен", Б.О. "Голубой огонек", МЧС, Фондовая база | филиал ОАО "МРСК Центра" - "Липецкэнеро" | Задонский | ВЛ 10кВ База отдыха Клен яч.9 ПС Кашары | 10 | VS010-0012130 | 4—6 (0,3 га); 8—25 (2,58 га); 30—32 (0,3 га); 44—49 (0,76 га); 51—69 (1,76 га); 69—71 (0,3 га) | 6 | мульчирование, сжигание | март | март | 5.066 | 0 | 0 | 2 | ОГУ комплексный реабилитациоонно-геронтологический центр "Клен", Б.О. "Голубой огонек", МЧС, Фондовая база | филиал ОАО "МРСК Центра" - "Липецкэнеро" | Задонский | ВЛ 10кВ База отдыха Клен яч.9 ПС Кашары | 10 | VS010-0012130 | 4—6 (0,3 га); 8—25 (2,58 га); 30—32 (0,3 га); 44—49 (0,76 га); 51—69 (1,76 га); 69—71 (0,3 га) | 6 | мульчирование, сжигание | март | март | 5.066 | 0 | 0 | 2 | ОГУ комплексный реабилитациоонно-геронтологический центр "Клен", Б.О. "Голубой огонек", МЧС, Фондовая база | филиал ОАО "МРСК Центра" - "Липецкэнеро" | Задонский | ВЛ 10кВ База отдыха Клен яч.9 ПС Кашары | 10 | VS010-0012130 | 4—6 (0,3 га); 8—25 (2,58 га); 30—32 (0,3 га); 44—49 (0,76 га); 51—69 (1,76 га); 69—71 (0,3 га) | 6 | мульчирование, сжигание | март | март | 5.066 | 0 | 0 | 2 | ОГУ комплексный реабилитациоонно-геронтологический центр "Клен", Б.О. "Голубой огонек", МЧС, Фондовая база | филиал ОАО "МРСК Центра" - "Липецкэнеро" | Задонский | ВЛ 10кВ База отдыха Клен яч.9 ПС Кашары | 10 | VS010-0012130 | 4—6 (0,3 га); 8—25 (2,58 га); 30—32 (0,3 га); 44—49 (0,76 га); 51—69 (1,76 га); 69—71 (0,3 га) | 6 | мульчирование, сжигание | март | март | 5.066 | 0 | 0 | 2 | ОГУ комплексный реабилитациоонно-геронтологический центр "Клен", Б.О. "Голубой огонек", МЧС, Фондовая база | филиал ОАО "МРСК Центра" - "Липецкэнеро" | Задонский | ВЛ 10кВ База отдыха Клен яч.9 ПС Кашары | 10 | VS010-0012130 | 4—6 (0,3 га); 8—25 (2,58 га); 30—32 (0,3 га); 44—49 (0,76 га); 51—69 (1,76 га); 69—71 (0,3 га) | 6 | мульчирование, сжигание | март | март | 5.066 | 0 | 0 | 2 | ОГУ комплексный реабилитациоонно-геронтологический центр "Клен", Б.О. "Голубой огонек", МЧС, Фондовая база | филиал ОАО "МРСК Центра" - "Липецкэнеро" | Задонский | ВЛ 10кВ База отдыха Клен яч.9 ПС Кашары | 10 | VS010-0012130 | 4—6 (0,3 га); 8—25 (2,58 га); 30—32 (0,3 га); 44—49 (0,76 га); 51—69 (1,76 га); 69—71 (0,3 га) | 6 | мульчирование, сжигание | март | март | 5.066 | 0 | 0 | 2 | ОГУ комплексный реабилитациоонно-геронтологический центр "Клен", Б.О. "Голубой огонек", МЧС, Фондовая база | филиал ОАО "МРСК Центра" - "Липецкэнеро" | Задонский | ВЛ 10кВ База отдыха Клен яч.9 ПС Кашары | 10 | VS010-0012130 | 4—6 (0,3 га); 8—25 (2,58 га); 30—32 (0,3 га); 44—49 (0,76 га); 51—69 (1,76 га); 69—71 (0,3 га) | 6 | мульчирование, сжигание | март | март | 5.066 | 0 | 0 | 2 | ОГУ комплексный реабилитациоонно-геронтологический центр "Клен", Б.О. "Голубой огонек", МЧС, Фондовая база | филиал ОАО "МРСК Центра" - "Липецкэнеро" | Задонский | ВЛ 10кВ База отдыха Клен яч.9 ПС Кашары | 10 | VS010-0012130 | 4—6 (0,3 га); 8—25 (2,58 га); 30—32 (0,3 га); 44—49 (0,76 га); 51—69 (1,76 га); 69—71 (0,3 га) | 6 | мульчирование, сжигание | март | март | 5.066 | 0 | 0 | 2 | ОГУ комплексный реабилитациоонно-геронтологический центр "Клен", Б.О. "Голубой огонек", МЧС, Фондовая база | филиал ОАО "МРСК Центра" - "Липецкэнеро" | Задонский | ВЛ 10кВ База отдыха Клен яч.9 ПС Кашары | 10 | VS010-0012130 | 4—6 (0,3 га); 8—25 (2,58 га); 30—32 (0,3 га); 44—49 (0,76 га); 51—69 (1,76 га); 69—71 (0,3 га) | 6 | мульчирование, сжигание | март | март | 5.066 | 0 | 0 | 2 | ОГУ комплексный реабилитациоонно-геронтологический центр "Клен", Б.О. "Голубой огонек", МЧС, Фондовая база | филиал ОАО "МРСК Центра" - "Липецкэнеро" | Задонский | ВЛ 10кВ База отдыха Клен яч.9 ПС Кашары | 10 | VS010-0012130 | 4—6 (0,3 га); 8—25 (2,58 га); 30—32 (0,3 га); 44—49 (0,76 га); 51—69 (1,76 га); 69—71 (0,3 га) | 6 | мульчирование, сжигание | март | март | 5.066 | 0 | 0 | 2 | ОГУ комплексный реабилитациоонно-геронтологический центр "Клен", Б.О. "Голубой огонек", МЧС, Фондовая база | филиал ОАО "МРСК Центра" - "Липецкэнеро" | Задонский | ВЛ 10кВ База отдыха Клен яч.9 ПС Кашары | 10 | VS010-0012130 | 4—6 (0,3 га); 8—25 (2,58 га); 30—32 (0,3 га); 44—49 (0,76 га); 51—69 (1,76 га); 69—71 (0,3 га) | 6 | мульчирование, сжигание | март | март | 5.066 | 0 | 0 | 2 | ОГУ комплексный реабилитациоонно-геронтологический центр "Клен", Б.О. "Голубой огонек", МЧС, Фондовая база | филиал ОАО "МРСК Центра" - "Липецкэнеро" | Задонский | ВЛ 10кВ База отдыха Клен яч.9 ПС Кашары | 10 | VS010-0012130 | 4—6 (0,3 га); 8—25 (2,58 га); 30—32 (0,3 га); 44—49 (0,76 га); 51—69 (1,76 га); 69—71 (0,3 га) | 6 | мульчирование, сжигание | март | март | 5.066 | 0 | 0 | 2 | ОГУ комплексный реабилитациоонно-геронтологический центр "Клен", Б.О. "Голубой огонек", МЧС, Фондовая база | филиал ОАО "МРСК Центра" - "Липецкэнеро" | Задонский | ВЛ 10кВ База отдыха Клен яч.9 ПС Кашары | 10 | VS010-0012130 | 4—6 (0,3 га); 8—25 (2,58 га); 30—32 (0,3 га); 44—49 (0,76 га); 51—69 (1,76 га); 69—71 (0,3 га) | 6 | мульчирование, сжигание | март | март | 5.066 | 0 | 0 | 2 | ОГУ комплексный реабилитациоонно-геронтологический центр "Клен", Б.О. "Голубой огонек", МЧС, Фондовая база | филиал ОАО "МРСК Центра" - "Липецкэнеро" | Задонский | ВЛ 10кВ База отдыха Клен яч.9 ПС Кашары | 10 | VS010-0012130 | 4—6 (0,3 га); 8—25 (2,58 га); 30—32 (0,3 га); 44—49 (0,76 га); 51—69 (1,76 га); 69—71 (0,3 га) | 6 | мульчирование, сжигание | март | март | 5.066 | 0 | 0 | 2 | ОГУ комплексный реабилитациоонно-геронтологический центр "Клен", Б.О. "Голубой огонек", МЧС, Фондовая база | филиал ОАО "МРСК Центра" - "Липецкэнеро" | Задонский | ВЛ 10кВ База отдыха Клен яч.9 ПС Кашары | 10 | VS010-0012130 | 4—6 (0,3 га); 8—25 (2,58 га); 30—32 (0,3 га); 44—49 (0,76 га); 51—69 (1,76 га); 69—71 (0,3 га) | 6 | мульчирование, сжигание | март | март | 5.066 | 0 | 0 | 2 | ОГУ комплексный реабилитациоонно-геронтологический центр "Клен", Б.О. "Голубой огонек", МЧС, Фондовая база | филиал ОАО "МРСК Центра" - "Липецкэнеро" | Задонский | ВЛ 10кВ База отдыха Клен яч.9 ПС Кашары | 10 | VS010-0012130 | 4—6 (0,3 га); 8—25 (2,58 га); 30—32 (0,3 га); 44—49 (0,76 га); 51—69 (1,76 га); 69—71 (0,3 га) | 6 | мульчирование, сжигание | март | март | 5.066 | 0 | 0 | 2 | ОГУ комплексный реабилитациоонно-геронтологический центр "Клен", Б.О. "Голубой огонек", МЧС, Фондовая база | филиал ОАО "МРСК Центра" - "Липецкэнеро" | Задонский | ВЛ 10кВ База отдыха Клен яч.9 ПС Кашары | 10 | VS010-0012130 | 4—6 (0,3 га); 8—25 (2,58 га); 30—32 (0,3 га); 44—49 (0,76 га); 51—69 (1,76 га); 69—71 (0,3 га) | 6 | мульчирование, сжигание | март | март | 5.066 | 0 | 0 | 2 | ОГУ комплексный реабилитациоонно-геронтологический центр "Клен", Б.О. "Голубой огонек", МЧС, Фондовая база | филиал ОАО "МРСК Центра" - "Липецкэнеро" | Задонский | ВЛ 10кВ База отдыха Клен яч.9 ПС Кашары | 10 | VS010-0012130 | 4—6 (0,3 га); 8—25 (2,58 га); 30—32 (0,3 га); 44—49 (0,76 га); 51—69 (1,76 га); 69—71 (0,3 га) | 6 | мульчирование, сжигание | март | март | 5.066 | 0 | 0 | 2 | ОГУ комплексный реабилитациоонно-геронтологический центр "Клен", Б.О. "Голубой огонек", МЧС, Фондовая база | филиал ОАО "МРСК Центра" - "Липецкэнеро" | Задонский | ВЛ 10кВ База отдыха Клен яч.9 ПС Кашары | 10 | VS010-0012130 | 4—6 (0,3 га); 8—25 (2,58 га); 30—32 (0,3 га); 44—49 (0,76 га); 51—69 (1,76 га); 69—71 (0,3 га) | 6 | мульчирование, сжигание | март | март | 5.066 | 0 | 0 | 2 | ОГУ комплексный реабилитациоонно-геронтологический центр "Клен", Б.О. "Голубой огонек", МЧС, Фондовая база | филиал ОАО "МРСК Центра" - "Липецкэнеро" | Задонский | ВЛ 10кВ База отдыха Клен яч.9 ПС Кашары | 10 | VS010-0012130 | 4—6 (0,3 га); 8—25 (2,58 га); 30—32 (0,3 га); 44—49 (0,76 га); 51—69 (1,76 га); 69—71 (0,3 га) | 6 | мульчирование, сжигание | март | март | 5.066 | 0 | 0 | 2 | ОГУ комплексный реабилитациоонно-геронтологический центр "Клен", Б.О. "Голубой огонек", МЧС, Фондовая база | филиал ОАО "МРСК Центра" - "Липецкэнеро" | Задонский | ВЛ 10кВ База отдыха Клен яч.9 ПС Кашары | 10 | VS010-0012130 | 4—6 (0,3 га); 8—25 (2,58 га); 30—32 (0,3 га); 44—49 (0,76 га); 51—69 (1,76 га); 69—71 (0,3 га) | 6 | мульчирование, сжигание | март | март | 5.066 | 0 | 0 | 2 | ОГУ комплексный реабилитациоонно-геронтологический центр "Клен", Б.О. "Голубой огонек", МЧС, Фондовая база | филиал ОАО "МРСК Центра" - "Липецкэнеро" | Задонский | ВЛ 10кВ База отдыха Клен яч.9 ПС Кашары | 10 | VS010-0012130 | 4—6 (0,3 га); 8—25 (2,58 га); 30—32 (0,3 га); 44—49 (0,76 га); 51—69 (1,76 га); 69—71 (0,3 га) | 6 | мульчирование, сжигание | март | март | 5.066 | 0 | 0 | 2 | ОГУ комплексный реабилитациоонно-геронтологический центр "Клен", Б.О. "Голубой огонек", МЧС, Фондовая база | филиал ОАО "МРСК Центра" - "Липецкэнеро" | Задонский | ВЛ 10кВ База отдыха Клен яч.9 ПС Кашары | 10 | VS010-0012130 | 4—6 (0,3 га); 8—25 (2,58 га); 30—32 (0,3 га); 44—49 (0,76 га); 51—69 (1,76 га); 69—71 (0,3 га) | 6 | мульчирование, сжигание | март | март | 5.066 | 0 | 0 | 2 | ОГУ комплексный реабилитациоонно-геронтологический центр "Клен", Б.О. "Голубой огонек", МЧС, Фондовая база | филиал ОАО "МРСК Центра" - "Липецкэнеро" | Задонский | ВЛ 10кВ База отдыха Клен яч.9 ПС Кашары | 10 | VS010-0012130 | 4—6 (0,3 га); 8—25 (2,58 га); 30—32 (0,3 га); 44—49 (0,76 га); 51—69 (1,76 га); 69—71 (0,3 га) | 6 | мульчирование, сжигание | март | март | 5.066 | 0 | 0 | 2 | ОГУ комплексный реабилитациоонно-геронтологический центр "Клен", Б.О. "Голубой огонек", МЧС, Фондовая база | филиал ОАО "МРСК Центра" - "Липецкэнеро" | Задонский | ВЛ 10кВ База отдыха Клен яч.9 ПС Кашары | 10 | VS010-0012130 | 4—6 (0,3 га); 8—25 (2,58 га); 30—32 (0,3 га); 44—49 (0,76 га); 51—69 (1,76 га); 69—71 (0,3 га) | 6 | мульчирование, сжигание | март | март | 5.066 | 0 | 0 | 2 | ОГУ комплексный реабилитациоонно-геронтологический центр "Клен", Б.О. "Голубой огонек", МЧС, Фондовая база | филиал ОАО "МРСК Центра" - "Липецкэнеро" | Задонский | ВЛ 10кВ База отдыха Клен яч.9 ПС Кашары | 10 | VS010-0012130 | 4—6 (0,3 га); 8—25 (2,58 га); 30—32 (0,3 га); 44—49 (0,76 га); 51—69 (1,76 га); 69—71 (0,3 га) | 6 | мульчирование, сжигание | март | март | 5.066 | 0 | 0 | 2 | ОГУ комплексный реабилитациоонно-геронтологический центр "Клен", Б.О. "Голубой огонек", МЧС, Фондовая база | филиал ОАО "МРСК Центра" - "Липецкэнеро" | Задонский | ВЛ 10кВ База отдыха Клен яч.9 ПС Кашары | 10 | VS010-0012130 | 4—6 (0,3 га); 8—25 (2,58 га); 30—32 (0,3 га); 44—49 (0,76 га); 51—69 (1,76 га); 69—71 (0,3 га) | 6 | мульчирование, сжигание | март | март | 5.066 | 0 | 0 | 2 | ОГУ комплексный реабилитациоонно-геронтологический центр "Клен", Б.О. "Голубой огонек", МЧС, Фондовая база | филиал ОАО "МРСК Центра" - "Липецкэнеро" | Задонский | ВЛ 10кВ База отдыха Клен яч.9 ПС Кашары | 10 | VS010-0012130 | 4—6 (0,3 га); 8—25 (2,58 га); 30—32 (0,3 га); 44—49 (0,76 га); 51—69 (1,76 га); 69—71 (0,3 га) | 6 | мульчирование, сжигание | март | март | 5.066 | 0 | 0 | 2 | ОГУ комплексный реабилитациоонно-геронтологический центр "Клен", Б.О. "Голубой огонек", МЧС, Фондовая база | филиал ОАО "МРСК Центра" - "Липецкэнеро" | Задонский | ВЛ 10кВ База отдыха Клен яч.9 ПС Кашары | 10 | VS010-0012130 | 4—6 (0,3 га); 8—25 (2,58 га); 30—32 (0,3 га); 44—49 (0,76 га); 51—69 (1,76 га); 69—71 (0,3 га) | 6 | мульчирование, сжигание | март | март | 5.066 | 0 | 0 | 2 | ОГУ комплексный реабилитациоонно-геронтологический центр "Клен", Б.О. "Голубой огонек", МЧС, Фондовая база | филиал ОАО "МРСК Центра" - "Липецкэнеро" | Задонский | ВЛ 10кВ База отдыха Клен яч.9 ПС Кашары | 10 | VS010-0012130 | 4—6 (0,3 га); 8—25 (2,58 га); 30—32 (0,3 га); 44—49 (0,76 га); 51—69 (1,76 га); 69—71 (0,3 га) | 6 | мульчирование, сжигание | март | март | 5.066 | 0 | 0 | 2 | ОГУ комплексный реабилитациоонно-геронтологический центр "Клен", Б.О. "Голубой огонек", МЧС, Фондовая база | филиал ОАО "МРСК Центра" - "Липецкэнеро" | Задонский | ВЛ 10кВ База отдыха Клен яч.9 ПС Кашары | 10 | VS010-0012130 | 4—6 (0,3 га); 8—25 (2,58 га); 30—32 (0,3 га); 44—49 (0,76 га); 51—69 (1,76 га); 69—71 (0,3 га) | 6 | мульчирование, сжигание | март | март | 5.066 | 0 | 0 | 2 | ОГУ комплексный реабилитациоонно-геронтологический центр "Клен", Б.О. "Голубой огонек", МЧС, Фондовая база | филиал ОАО "МРСК Центра" - "Липецкэнеро" | Задонский | ВЛ 10кВ База отдыха Клен яч.9 ПС Кашары | 10 | VS010-0012130 | 4—6 (0,3 га); 8—25 (2,58 га); 30—32 (0,3 га); 44—49 (0,76 га); 51—69 (1,76 га); 69—71 (0,3 га) | 6 | мульчирование, сжигание | март | март | 5.066 | 0 | 0 | 2 | ОГУ комплексный реабилитациоонно-геронтологический центр "Клен", Б.О. "Голубой огонек", МЧС, Фондовая база | филиал ОАО "МРСК Центра" - "Липецкэнеро" | Задонский | ВЛ 10кВ База отдыха Клен яч.9 ПС Кашары | 10 | VS010-0012130 | 4—6 (0,3 га); 8—25 (2,58 га); 30—32 (0,3 га); 44—49 (0,76 га); 51—69 (1,76 га); 69—71 (0,3 га) | 6 | мульчирование, сжигание | март | март | 5.066 | 0 | 0 | 2 | ОГУ комплексный реабилитациоонно-геронтологический центр "Клен", Б.О. "Голубой огонек", МЧС, Фондовая база | филиал ОАО "МРСК Центра" - "Липецкэнеро" | Задонский | ВЛ 10кВ База отдыха Клен яч.9 ПС Кашары | 10 | VS010-0012130 | 4—6 (0,3 га); 8—25 (2,58 га); 30—32 (0,3 га); 44—49 (0,76 га); 51—69 (1,76 га); 69—71 (0,3 га) | 6 | мульчирование, сжигание | март | март | 5.066 | 0 | 0 | 2 | ОГУ комплексный реабилитациоонно-геронтологический центр "Клен", Б.О. "Голубой огонек", МЧС, Фондовая база | филиал ОАО "МРСК Центра" - "Липецкэнеро" | Задонский | ВЛ 10кВ База отдыха Клен яч.9 ПС Кашары | 10 | VS010-0012130 | 4—6 (0,3 га); 8—25 (2,58 га); 30—32 (0,3 га); 44—49 (0,76 га); 51—69 (1,76 га); 69—71 (0,3 га) | 6 | мульчирование, сжигание | март | март | 5.066 | 0 | 0 | 2 | ОГУ комплексный реабилитациоонно-геронтологический центр "Клен", Б.О. "Голубой огонек", МЧС, Фондовая база | филиал ОАО "МРСК Центра" - "Липецкэнеро" | Задонский | ВЛ 10кВ База отдыха Клен яч.9 ПС Кашары | 10 | VS010-0012130 | 4—6 (0,3 га); 8—25 (2,58 га); 30—32 (0,3 га); 44—49 (0,76 га); 51—69 (1,76 га); 69—71 (0,3 га) | 6 | мульчирование, сжигание | март | март | 5.066 | 0 | 0 | 2 | ОГУ комплексный реабилитациоонно-геронтологический центр "Клен", Б.О. "Голубой огонек", МЧС, Фондовая база | филиал ОАО "МРСК Центра" - "Липецкэнеро" | Задонский | ВЛ 10кВ База отдыха Клен яч.9 ПС Кашары | 10 | VS010-0012130 | 4—6 (0,3 га); 8—25 (2,58 га); 30—32 (0,3 га); 44—49 (0,76 га); 51—69 (1,76 га); 69—71 (0,3 га) | 6 | мульчирование, сжигание | март | март | 5.066 | 0 | 0 | 2 | ОГУ комплексный реабилитациоонно-геронтологический центр "Клен", Б.О. "Голубой огонек", МЧС, Фондовая база | филиал ОАО "МРСК Центра" - "Липецкэнеро" | Задонский | ВЛ 10кВ База отдыха Клен яч.9 ПС Кашары | 10 | VS010-0012130 | 4—6 (0,3 га); 8—25 (2,58 га); 30—32 (0,3 га); 44—49 (0,76 га); 51—69 (1,76 га); 69—71 (0,3 га) | 6 | мульчирование, сжигание | март | март | 5.066 | 0 | 0 | 2 | ОГУ комплексный реабилитациоонно-геронтологический центр "Клен", Б.О. "Голубой огонек", МЧС, Фондовая база | филиал ОАО "МРСК Центра" - "Липецкэнеро" | Задонский | ВЛ 10кВ База отдыха Клен яч.9 ПС Кашары | 10 | VS010-0012130 | 4—6 (0,3 га); 8—25 (2,58 га); 30—32 (0,3 га); 44—49 (0,76 га); 51—69 (1,76 га); 69—71 (0,3 га) | 6 | мульчирование, сжигание | март | март | 5.066 | 0 | 0 | 2 | ОГУ комплексный реабилитациоонно-геронтологический центр "Клен", Б.О. "Голубой огонек", МЧС, Фондовая база | филиал ОАО "МРСК Центра" - "Липецкэнеро" | Задонский | ВЛ 10кВ База отдыха Клен яч.9 ПС Кашары | 10 | VS010-0012130 | 4—6 (0,3 га); 8—25 (2,58 га); 30—32 (0,3 га); 44—49 (0,76 га); 51—69 (1,76 га); 69—71 (0,3 га) | 6 | мульчирование, сжигание | март | март | 5.066 | 0 | 0 | 2 | ОГУ комплексный реабилитациоонно-геронтологический центр "Клен", Б.О. "Голубой огонек", МЧС, Фондовая база | филиал ОАО "МРСК Центра" - "Липецкэнеро" | Задонский | ВЛ 10кВ База отдыха Клен яч.9 ПС Кашары | 10 | VS010-0012130 | 4—6 (0,3 га); 8—25 (2,58 га); 30—32 (0,3 га); 44—49 (0,76 га); 51—69 (1,76 га); 69—71 (0,3 га) | 6 | мульчирование, сжигание | март | март | 5.066 | 0 | 0 | 2 | ОГУ комплексный реабилитациоонно-геронтологический центр "Клен", Б.О. "Голубой огонек", МЧС, Фондовая база | филиал ОАО "МРСК Центра" - "Липецкэнеро" | Задонский | ВЛ 10кВ База отдыха Клен яч.9 ПС Кашары | 10 | VS010-0012130 | 4—6 (0,3 га); 8—25 (2,58 га); 30—32 (0,3 га); 44—49 (0,76 га); 51—69 (1,76 га); 69—71 (0,3 га) | 6 | мульчирование, сжигание | март | март | 5.066 | 0 | 0 | 2 | ОГУ комплексный реабилитациоонно-геронтологический центр "Клен", Б.О. "Голубой огонек", МЧС, Фондовая база | филиал ОАО "МРСК Центра" - "Липецкэнеро" | Задонский | ВЛ 10кВ База отдыха Клен яч.9 ПС Кашары | 10 | VS010-0012130 | 4—6 (0,3 га); 8—25 (2,58 га); 30—32 (0,3 га); 44—49 (0,76 га); 51—69 (1,76 га); 69—71 (0,3 га) | 6 | мульчирование, сжигание | март | март | 5.066 | 0 | 0 | 2 | ОГУ комплексный реабилитациоонно-геронтологический центр "Клен", Б.О. "Голубой огонек", МЧС, Фондовая база | филиал ОАО "МРСК Центра" - "Липецкэнеро" | Задонский | ВЛ 10кВ База отдыха Клен яч.9 ПС Кашары | 10 | VS010-0012130 | 4—6 (0,3 га); 8—25 (2,58 га); 30—32 (0,3 га); 44—49 (0,76 га); 51—69 (1,76 га); 69—71 (0,3 га) | 6 | мульчирование, сжигание | март | март | 5.066 | 0 | 0 | 2 | ОГУ комплексный реабилитациоонно-геронтологический центр "Клен", Б.О. "Голубой огонек", МЧС, Фондовая база | филиал ОАО "МРСК Центра" - "Липецкэнеро" | Задонский | ВЛ 10кВ База отдыха Клен яч.9 ПС Кашары | 10 | VS010-0012130 | 4—6 (0,3 га); 8—25 (2,58 га); 30—32 (0,3 га); 44—49 (0,76 га); 51—69 (1,76 га); 69—71 (0,3 га) | 6 | мульчирование, сжигание | март | март | 5.066 | 0 | 0 | 2 | ОГУ комплексный реабилитациоонно-геронтологический центр "Клен", Б.О. "Голубой огонек", МЧС, Фондовая база | филиал ОАО "МРСК Центра" - "Липецкэнеро" | Задонский | ВЛ 10кВ База отдыха Клен яч.9 ПС Кашары | 10 | VS010-0012130 | 4—6 (0,3 га); 8—25 (2,58 га); 30—32 (0,3 га); 44—49 (0,76 га); 51—69 (1,76 га); 69—71 (0,3 га) | 6 | мульчирование, сжигание | март | март | 5.066 | 0 | 0 | 2 | ОГУ комплексный реабилитациоонно-геронтологический центр "Клен", Б.О. "Голубой огонек", МЧС, Фондовая база | филиал ОАО "МРСК Центра" - "Липецкэнеро" | Задонский | ВЛ 10кВ База отдыха Клен яч.9 ПС Кашары | 10 | VS010-0012130 | 4—6 (0,3 га); 8—25 (2,58 га); 30—32 (0,3 га); 44—49 (0,76 га); 51—69 (1,76 га); 69—71 (0,3 га) | 6 | мульчирование, сжигание | март | март | 5.066 | 0 | 0 | 2 | ОГУ комплексный реабилитациоонно-геронтологический центр "Клен", Б.О. "Голубой огонек", МЧС, Фондовая база | филиал ОАО "МРСК Центра" - "Липецкэнеро" | Задонский | ВЛ 10кВ База отдыха Клен яч.9 ПС Кашары | 10 | VS010-0012130 | 4—6 (0,3 га); 8—25 (2,58 га); 30—32 (0,3 га); 44—49 (0,76 га); 51—69 (1,76 га); 69—71 (0,3 га) | 6 | мульчирование, сжигание | март | март | 5.066 | 0 | 0 | 2 | ОГУ комплексный реабилитациоонно-геронтологический центр "Клен", Б.О. "Голубой огонек", МЧС, Фондовая база | филиал ОАО "МРСК Центра" - "Липецкэнеро" | Задонский | ВЛ 10кВ База отдыха Клен яч.9 ПС Кашары | 10 | VS010-0012130 | 4—6 (0,3 га); 8—25 (2,58 га); 30—32 (0,3 га); 44—49 (0,76 га); 51—69 (1,76 га); 69—71 (0,3 га) | 6 | мульчирование, сжигание | март | март | 5.066 | 0 | 0 | 2 | ОГУ комплексный реабилитациоонно-геронтологический центр "Клен", Б.О. "Голубой огонек", МЧС, Фондовая база | филиал ОАО "МРСК Центра" - "Липецкэнеро" | Задонский | ВЛ 10кВ База отдыха Клен яч.9 ПС Кашары | 10 | VS010-0012130 | 4—6 (0,3 га); 8—25 (2,58 га); 30—32 (0,3 га); 44—49 (0,76 га); 51—69 (1,76 га); 69—71 (0,3 га) | 6 | мульчирование, сжигание | март | март | 5.066 | 0 | 0 | 2 | ОГУ комплексный реабилитациоонно-геронтологический центр "Клен", Б.О. "Голубой огонек", МЧС, Фондовая база | филиал ОАО "МРСК Центра" - "Липецкэнеро" | Задонский | ВЛ 10кВ База отдыха Клен яч.9 ПС Кашары | 10 | VS010-0012130 | 4—6 (0,3 га); 8—25 (2,58 га); 30—32 (0,3 га); 44—49 (0,76 га); 51—69 (1,76 га); 69—71 (0,3 га) | 6 | мульчирование, сжигание | март | март | 5.066 | 0 | 0 | 2 | ОГУ комплексный реабилитациоонно-геронтологический центр "Клен", Б.О. "Голубой огонек", МЧС, Фондовая база | филиал ОАО "МРСК Центра" - "Липецкэнеро" | Задонский | ВЛ 10кВ База отдыха Клен яч.9 ПС Кашары | 10 | VS010-0012130 | 4—6 (0,3 га); 8—25 (2,58 га); 30—32 (0,3 га); 44—49 (0,76 га); 51—69 (1,76 га); 69—71 (0,3 га) | 6 | мульчирование, сжигание | март | март | 5.066 | 0 | 0 | 2 | ОГУ комплексный реабилитациоонно-геронтологический центр "Клен", Б.О. "Голубой огонек", МЧС, Фондовая база | филиал ОАО "МРСК Центра" - "Липецкэнеро" | Задонский | ВЛ 10кВ База отдыха Клен яч.9 ПС Кашары | 10 | VS010-0012130 | 4—6 (0,3 га); 8—25 (2,58 га); 30—32 (0,3 га); 44—49 (0,76 га); 51—69 (1,76 га); 69—71 (0,3 га) | 6 | мульчирование, сжигание | март | март | 5.066 | 0 | 0 | 2 | ОГУ комплексный реабилитациоонно-геронтологический центр "Клен", Б.О. "Голубой огонек", МЧС, Фондовая база | филиал ОАО "МРСК Центра" - "Липецкэнеро" | Задонский | ВЛ 10кВ База отдыха Клен яч.9 ПС Кашары | 10 | VS010-0012130 | 4—6 (0,3 га); 8—25 (2,58 га); 30—32 (0,3 га); 44—49 (0,76 га); 51—69 (1,76 га); 69—71 (0,3 га) | 6 | мульчирование, сжигание | март | март | 5.066 | 0 | 0 | 2 | ОГУ комплексный реабилитациоонно-геронтологический центр "Клен", Б.О. "Голубой огонек", МЧС, Фондовая база | филиал ОАО "МРСК Центра" - "Липецкэнеро" | Задонский | ВЛ 10кВ База отдыха Клен яч.9 ПС Кашары | 10 | VS010-0012130 | 4—6 (0,3 га); 8—25 (2,58 га); 30—32 (0,3 га); 44—49 (0,76 га); 51—69 (1,76 га); 69—71 (0,3 га) | 6 | мульчирование, сжигание | март | март | 5.066 | 0 | 0 | 2 | ОГУ комплексный реабилитациоонно-геронтологический центр "Клен", Б.О. "Голубой огонек", МЧС, Фондовая база | филиал ОАО "МРСК Центра" - "Липецкэнеро" | Задонский | ВЛ 10кВ База отдыха Клен яч.9 ПС Кашары | 10 | VS010-0012130 | 4—6 (0,3 га); 8—25 (2,58 га); 30—32 (0,3 га); 44—49 (0,76 га); 51—69 (1,76 га); 69—71 (0,3 га) | 6 | мульчирование, сжигание | март | март | 5.066 | 0 | 0 | 2 | ОГУ комплексный реабилитациоонно-геронтологический центр "Клен", Б.О. "Голубой огонек", МЧС, Фондовая база | филиал ОАО "МРСК Центра" - "Липецкэнеро" | Задонский | ВЛ 10кВ База отдыха Клен яч.9 ПС Кашары | 10 | VS010-0012130 | 4—6 (0,3 га); 8—25 (2,58 га); 30—32 (0,3 га); 44—49 (0,76 га); 51—69 (1,76 га); 69—71 (0,3 га) | 6 | мульчирование, сжигание | март | март | 5.066 | 0 | 0 | 2 | ОГУ комплексный реабилитациоонно-геронтологический центр "Клен", Б.О. "Голубой огонек", МЧС, Фондовая база | филиал ОАО "МРСК Центра" - "Липецкэнеро" | Задонский | ВЛ 10кВ База отдыха Клен яч.9 ПС Кашары | 10 | VS010-0012130 | 4—6 (0,3 га); 8—25 (2,58 га); 30—32 (0,3 га); 44—49 (0,76 га); 51—69 (1,76 га); 69—71 (0,3 га) | 6 | мульчирование, сжигание | март | март | 5.066 | 0 | 0 | 2 | ОГУ комплексный реабилитациоонно-геронтологический центр "Клен", Б.О. "Голубой огонек", МЧС, Фондовая база | филиал ОАО "МРСК Центра" - "Липецкэнеро" | Задонский | ВЛ 10кВ База отдыха Клен яч.9 ПС Кашары | 10 | VS010-0012130 | 4—6 (0,3 га); 8—25 (2,58 га); 30—32 (0,3 га); 44—49 (0,76 га); 51—69 (1,76 га); 69—71 (0,3 га) | 6 | мульчирование, сжигание | март | март | 5.066 | 0 | 0 | 2 | ОГУ комплексный реабилитациоонно-геронтологический центр "Клен", Б.О. "Голубой огонек", МЧС, Фондовая база | филиал ОАО "МРСК Центра" - "Липецкэнеро" | Задонский | ВЛ 10кВ База отдыха Клен яч.9 ПС Кашары | 10 | VS010-0012130 | 4—6 (0,3 га); 8—25 (2,58 га); 30—32 (0,3 га); 44—49 (0,76 га); 51—69 (1,76 га); 69—71 (0,3 га) | 6 | мульчирование, сжигание | март | март | 5.066 | 0 | 0 | 2 | ОГУ комплексный реабилитациоонно-геронтологический центр "Клен", Б.О. "Голубой огонек", МЧС, Фондовая база | филиал ОАО "МРСК Центра" - "Липецкэнеро" | Задонский | ВЛ 10кВ База отдыха Клен яч.9 ПС Кашары | 10 | VS010-0012130 | 4—6 (0,3 га); 8—25 (2,58 га); 30—32 (0,3 га); 44—49 (0,76 га); 51—69 (1,76 га); 69—71 (0,3 га) | 6 | мульчирование, сжигание | март | март | 5.066 | 0 | 0 | 2 | ОГУ комплексный реабилитациоонно-геронтологический центр "Клен", Б.О. "Голубой огонек", МЧС, Фондовая база | филиал ОАО "МРСК Центра" - "Липецкэнеро" | Задонский | ВЛ 10кВ База отдыха Клен яч.9 ПС Кашары | 10 | VS010-0012130 | 4—6 (0,3 га); 8—25 (2,58 га); 30—32 (0,3 га); 44—49 (0,76 га); 51—69 (1,76 га); 69—71 (0,3 га) | 6 | мульчирование, сжигание | март | март | 5.066 | 0 | 0 | 2 | ОГУ комплексный реабилитациоонно-геронтологический центр "Клен", Б.О. "Голубой огонек", МЧС, Фондовая база | филиал ОАО "МРСК Центра" - "Липецкэнеро" | Задонский | ВЛ 10кВ База отдыха Клен яч.9 ПС Кашары | 10 | VS010-0012130 | 4—6 (0,3 га); 8—25 (2,58 га); 30—32 (0,3 га); 44—49 (0,76 га); 51—69 (1,76 га); 69—71 (0,3 га) | 6 | мульчирование, сжигание | март | март | 5.066 | 0 | 0 | 2 | ОГУ комплексный реабилитациоонно-геронтологический центр "Клен", Б.О. "Голубой огонек", МЧС, Фондовая база | филиал ОАО "МРСК Центра" - "Липецкэнеро" | Задонский | ВЛ 10кВ База отдыха Клен яч.9 ПС Кашары | 10 | VS010-0012130 | 4—6 (0,3 га); 8—25 (2,58 га); 30—32 (0,3 га); 44—49 (0,76 га); 51—69 (1,76 га); 69—71 (0,3 га) | 6 | мульчирование, сжигание | март | март | 5.066 | 0 | 0 | 2 | ОГУ комплексный реабилитациоонно-геронтологический центр "Клен", Б.О. "Голубой огонек", МЧС, Фондовая база | филиал ОАО "МРСК Центра" - "Липецкэнеро" | Задонский | ВЛ 10кВ База отдыха Клен яч.9 ПС Кашары | 10 | VS010-0012130 | 4—6 (0,3 га); 8—25 (2,58 га); 30—32 (0,3 га); 44—49 (0,76 га); 51—69 (1,76 га); 69—71 (0,3 га) | 6 | мульчирование, сжигание | март | март | 5.066 | 0 | 0 | 2 | ОГУ комплексный реабилитациоонно-геронтологический центр "Клен", Б.О. "Голубой огонек", МЧС, Фондовая база | филиал ОАО "МРСК Центра" - "Липецкэнеро" | Задонский | ВЛ 10кВ База отдыха Клен яч.9 ПС Кашары | 10 | VS010-0012130 | 4—6 (0,3 га); 8—25 (2,58 га); 30—32 (0,3 га); 44—49 (0,76 га); 51—69 (1,76 га); 69—71 (0,3 га) | 6 | мульчирование, сжигание | март | март | 5.066 | 0 | 0 | 2 | ОГУ комплексный реабилитациоонно-геронтологический центр "Клен", Б.О. "Голубой огонек", МЧС, Фондовая база | филиал ОАО "МРСК Центра" - "Липецкэнеро" | Задонский | ВЛ 10кВ База отдыха Клен яч.9 ПС Кашары | 10 | VS010-0012130 | 4—6 (0,3 га); 8—25 (2,58 га); 30—32 (0,3 га); 44—49 (0,76 га); 51—69 (1,76 га); 69—71 (0,3 га) | 6 | мульчирование, сжигание | март | март | 5.066 | 0 | 0 | 2 | ОГУ комплексный реабилитациоонно-геронтологический центр "Клен", Б.О. "Голубой огонек", МЧС, Фондовая база | филиал ОАО "МРСК Центра" - "Липецкэнеро" | Задонский | ВЛ 10кВ База отдыха Клен яч.9 ПС Кашары | 10 | VS010-0012130 | 4—6 (0,3 га); 8—25 (2,58 га); 30—32 (0,3 га); 44—49 (0,76 га); 51—69 (1,76 га); 69—71 (0,3 га) | 6 | мульчирование, сжигание | март | март | 5.066 | 0 | 0 | 2 | ОГУ комплексный реабилитациоонно-геронтологический центр "Клен", Б.О. "Голубой огонек", МЧС, Фондовая база | филиал ОАО "МРСК Центра" - "Липецкэнеро" | Задонский | ВЛ 10кВ База отдыха Клен яч.9 ПС Кашары | 10 | VS010-0012130 | 4—6 (0,3 га); 8—25 (2,58 га); 30—32 (0,3 га); 44—49 (0,76 га); 51—69 (1,76 га); 69—71 (0,3 га) | 6 | мульчирование, сжигание | март | март | 5.066 | 0 | 0 | 2 | ОГУ комплексный реабилитациоонно-геронтологический центр "Клен", Б.О. "Голубой огонек", МЧС, Фондовая база | филиал ОАО "МРСК Центра" - "Липецкэнеро" | Задонский | ВЛ 10кВ База отдыха Клен яч.9 ПС Кашары | 10 | VS010-0012130 | 4—6 (0,3 га); 8—25 (2,58 га); 30—32 (0,3 га); 44—49 (0,76 га); 51—69 (1,76 га); 69—71 (0,3 га) | 6 | мульчирование, сжигание | март | март | 5.066 | 0 | 0 | 2 | ОГУ комплексный реабилитациоонно-геронтологический центр "Клен", Б.О. "Голубой огонек", МЧС, Фондовая база | филиал ОАО "МРСК Центра" - "Липецкэнеро" | Задонский | ВЛ 10кВ База отдыха Клен яч.9 ПС Кашары | 10 | VS010-0012130 | 4—6 (0,3 га); 8—25 (2,58 га); 30—32 (0,3 га); 44—49 (0,76 га); 51—69 (1,76 га); 69—71 (0,3 га) | 6 | мульчирование, сжигание | март | март | 5.066 | 0 | 0 | 2 | ОГУ комплексный реабилитациоонно-геронтологический центр "Клен", Б.О. "Голубой огонек", МЧС, Фондовая база | филиал ОАО "МРСК Центра" - "Липецкэнеро" | Задонский | ВЛ 10кВ База отдыха Клен яч.9 ПС Кашары | 10 | VS010-0012130 | 4—6 (0,3 га); 8—25 (2,58 га); 30—32 (0,3 га); 44—49 (0,76 га); 51—69 (1,76 га); 69—71 (0,3 га) | 6 | мульчирование, сжигание | март | март | 5.066 | 0 | 0 | 2 | ОГУ комплексный реабилитациоонно-геронтологический центр "Клен", Б.О. "Голубой огонек", МЧС, Фондовая база | филиал ОАО "МРСК Центра" - "Липецкэнеро" | Задонский | ВЛ 10кВ База отдыха Клен яч.9 ПС Кашары | 10 | VS010-0012130 | 4—6 (0,3 га); 8—25 (2,58 га); 30—32 (0,3 га); 44—49 (0,76 га); 51—69 (1,76 га); 69—71 (0,3 га) | 6 | мульчирование, сжигание | март | март | 5.066 | 0 | 0 | 2 | ОГУ комплексный реабилитациоонно-геронтологический центр "Клен", Б.О. "Голубой огонек", МЧС, Фондовая база | филиал ОАО "МРСК Центра" - "Липецкэнеро" | Задонский | ВЛ 10кВ База отдыха Клен яч.9 ПС Кашары | 10 | VS010-0012130 | 4—6 (0,3 га); 8—25 (2,58 га); 30—32 (0,3 га); 44—49 (0,76 га); 51—69 (1,76 га); 69—71 (0,3 га) | 6 | мульчирование, сжигание | март | март | 5.066 | 0 | 0 | 2 | ОГУ комплексный реабилитациоонно-геронтологический центр "Клен", Б.О. "Голубой огонек", МЧС, Фондовая база | филиал ОАО "МРСК Центра" - "Липецкэнеро" | Задонский | ВЛ 10кВ База отдыха Клен яч.9 ПС Кашары | 10 | VS010-0012130 | 4—6 (0,3 га); 8—25 (2,58 га); 30—32 (0,3 га); 44—49 (0,76 га); 51—69 (1,76 га); 69—71 (0,3 га) | 6 | мульчирование, сжигание | март | март | 5.066 | 0 | 0 | 2 | ОГУ комплексный реабилитациоонно-геронтологический центр "Клен", Б.О. "Голубой огонек", МЧС, Фондовая база | филиал ОАО "МРСК Центра" - "Липецкэнеро" | Задонский | ВЛ 10кВ База отдыха Клен яч.9 ПС Кашары | 10 | VS010-0012130 | 4—6 (0,3 га); 8—25 (2,58 га); 30—32 (0,3 га); 44—49 (0,76 га); 51—69 (1,76 га); 69—71 (0,3 га) | 6 | мульчирование, сжигание | март | март | 5.066 | 0 | 0 | 2 | ОГУ комплексный реабилитациоонно-геронтологический центр "Клен", Б.О. "Голубой огонек", МЧС, Фондовая база | филиал ОАО "МРСК Центра" - "Липецкэнеро" | Задонский | ВЛ 10кВ База отдыха Клен яч.9 ПС Кашары | 10 | VS010-0012130 | 4—6 (0,3 га); 8—25 (2,58 га); 30—32 (0,3 га); 44—49 (0,76 га); 51—69 (1,76 га); 69—71 (0,3 га) | 6 | мульчирование, сжигание | март | март | 5.066 | 0 | 0 | 2 | ОГУ комплексный реабилитациоонно-геронтологический центр "Клен", Б.О. "Голубой огонек", МЧС, Фондовая база | филиал ОАО "МРСК Центра" - "Липецкэнеро" | Задонский | ВЛ 10кВ База отдыха Клен яч.9 ПС Кашары | 10 | VS010-0012130 | 4—6 (0,3 га); 8—25 (2,58 га); 30—32 (0,3 га); 44—49 (0,76 га); 51—69 (1,76 га); 69—71 (0,3 га) | 6 | мульчирование, сжигание | март | март | 5.066 | 0 | 0 | 2 | ОГУ комплексный реабилитациоонно-геронтологический центр "Клен", Б.О. "Голубой огонек", МЧС, Фондовая база | филиал ОАО "МРСК Центра" - "Липецкэнеро" | Задонский | ВЛ 10кВ База отдыха Клен яч.9 ПС Кашары | 10 | VS010-0012130 | 4—6 (0,3 га); 8—25 (2,58 га); 30—32 (0,3 га); 44—49 (0,76 га); 51—69 (1,76 га); 69—71 (0,3 га) | 6 | мульчирование, сжигание | март | март | 5.066 | 0 | 0 | 2 | ОГУ комплексный реабилитациоонно-геронтологический центр "Клен", Б.О. "Голубой огонек", МЧС, Фондовая база | филиал ОАО "МРСК Центра" - "Липецкэнеро" | Задонский | ВЛ 10кВ База отдыха Клен яч.9 ПС Кашары | 10 | VS010-0012130 | 4—6 (0,3 га); 8—25 (2,58 га); 30—32 (0,3 га); 44—49 (0,76 га); 51—69 (1,76 га); 69—71 (0,3 га) | 6 | мульчирование, сжигание | март | март | 5.066 | 0 | 0 | 2 | ОГУ комплексный реабилитациоонно-геронтологический центр "Клен", Б.О. "Голубой огонек", МЧС, Фондовая база | филиал ОАО "МРСК Центра" - "Липецкэнеро" | Задонский | ВЛ 10кВ База отдыха Клен яч.9 ПС Кашары | 10 | VS010-0012130 | 4—6 (0,3 га); 8—25 (2,58 га); 30—32 (0,3 га); 44—49 (0,76 га); 51—69 (1,76 га); 69—71 (0,3 га) | 6 | мульчирование, сжигание | март | март | 5.066 | 0 | 0 | 2 | ОГУ комплексный реабилитациоонно-геронтологический центр "Клен", Б.О. "Голубой огонек", МЧС, Фондовая база | филиал ОАО "МРСК Центра" - "Липецкэнеро" | Задонский | ВЛ 10кВ База отдыха Клен яч.9 ПС Кашары | 10 | VS010-0012130 | 4—6 (0,3 га); 8—25 (2,58 га); 30—32 (0,3 га); 44—49 (0,76 га); 51—69 (1,76 га); 69—71 (0,3 га) | 6 | мульчирование, сжигание | март | март | 5.066 | 0 | 0 | 2 | ОГУ комплексный реабилитациоонно-геронтологический центр "Клен", Б.О. "Голубой огонек", МЧС, Фондовая база | филиал ОАО "МРСК Центра" - "Липецкэнеро" | Задонский | ВЛ 10кВ База отдыха Клен яч.9 ПС Кашары | 10 | VS010-0012130 | 4—6 (0,3 га); 8—25 (2,58 га); 30—32 (0,3 га); 44—49 (0,76 га); 51—69 (1,76 га); 69—71 (0,3 га) | 6 | мульчирование, сжигание | март | март | 5.066 | 0 | 0 | 2 | ОГУ комплексный реабилитациоонно-геронтологический центр "Клен", Б.О. "Голубой огонек", МЧС, Фондовая база | филиал ОАО "МРСК Центра" - "Липецкэнеро" | Задонский | ВЛ 10кВ База отдыха Клен яч.9 ПС Кашары | 10 | VS010-0012130 | 4—6 (0,3 га); 8—25 (2,58 га); 30—32 (0,3 га); 44—49 (0,76 га); 51—69 (1,76 га); 69—71 (0,3 га) | 6 | мульчирование, сжигание | март | март | 5.066 | 0 | 0 | 2 | ОГУ комплексный реабилитациоонно-геронтологический центр "Клен", Б.О. "Голубой огонек", МЧС, Фондовая база | филиал ОАО "МРСК Центра" - "Липецкэнеро" | Задонский | ВЛ 10кВ База отдыха Клен яч.9 ПС Кашары | 10 | VS010-0012130 | 4—6 (0,3 га); 8—25 (2,58 га); 30—32 (0,3 га); 44—49 (0,76 га); 51—69 (1,76 га); 69—71 (0,3 га) | 6 | мульчирование, сжигание | март | март | 5.066 | 0 | 0 | 2 | ОГУ комплексный реабилитациоонно-геронтологический центр "Клен", Б.О. "Голубой огонек", МЧС, Фондовая база | филиал ОАО "МРСК Центра" - "Липецкэнеро" | Задонский | ВЛ 10кВ База отдыха Клен яч.9 ПС Кашары | 10 | VS010-0012130 | 4—6 (0,3 га); 8—25 (2,58 га); 30—32 (0,3 га); 44—49 (0,76 га); 51—69 (1,76 га); 69—71 (0,3 га) | 6 | мульчирование, сжигание | март | март | 5.066 | 0 | 0 | 2 | ОГУ комплексный реабилитациоонно-геронтологический центр "Клен", Б.О. "Голубой огонек", МЧС, Фондовая база | филиал ОАО "МРСК Центра" - "Липецкэнеро" | Задонский | ВЛ 10кВ База отдыха Клен яч.9 ПС Кашары | 10 | VS010-0012130 | 4—6 (0,3 га); 8—25 (2,58 га); 30—32 (0,3 га); 44—49 (0,76 га); 51—69 (1,76 га); 69—71 (0,3 га) | 6 | мульчирование, сжигание | март | март | 5.066 | 0 | 0 | 2 | ОГУ комплексный реабилитациоонно-геронтологический центр "Клен", Б.О. "Голубой огонек", МЧС, Фондовая база | филиал ОАО "МРСК Центра" - "Липецкэнеро" | Задонский | ВЛ 10кВ База отдыха Клен яч.9 ПС Кашары | 10 | VS010-0012130 | 4—6 (0,3 га); 8—25 (2,58 га); 30—32 (0,3 га); 44—49 (0,76 га); 51—69 (1,76 га); 69—71 (0,3 га) | 6 | мульчирование, сжигание | март | март | 5.066 | 0 | 0 | 2 | ОГУ комплексный реабилитациоонно-геронтологический центр "Клен", Б.О. "Голубой огонек", МЧС, Фондовая база | филиал ОАО "МРСК Центра" - "Липецкэнеро" | Задонский | ВЛ 10кВ База отдыха Клен яч.9 ПС Кашары | 10 | VS010-0012130 | 4—6 (0,3 га); 8—25 (2,58 га); 30—32 (0,3 га); 44—49 (0,76 га); 51—69 (1,76 га); 69—71 (0,3 га) | 6 | мульчирование, сжигание | март | март | 5.066 | 0 | 0 | 2 | ОГУ комплексный реабилитациоонно-геронтологический центр "Клен", Б.О. "Голубой огонек", МЧС, Фондовая база | филиал ОАО "МРСК Центра" - "Липецкэнеро" | Задонский | ВЛ 10кВ База отдыха Клен яч.9 ПС Кашары | 10 | VS010-0012130 | 4—6 (0,3 га); 8—25 (2,58 га); 30—32 (0,3 га); 44—49 (0,76 га); 51—69 (1,76 га); 69—71 (0,3 га) | 6 | мульчирование, сжигание | март | март | 5.066 | 0 | 0 | 2 | ОГУ комплексный реабилитациоонно-геронтологический центр "Клен", Б.О. "Голубой огонек", МЧС, Фондовая база | филиал ОАО "МРСК Центра" - "Липецкэнеро" | Задонский | ВЛ 10кВ База отдыха Клен яч.9 ПС Кашары | 10 | VS010-0012130 | 4—6 (0,3 га); 8—25 (2,58 га); 30—32 (0,3 га); 44—49 (0,76 га); 51—69 (1,76 га); 69—71 (0,3 га) | 6 | мульчирование, сжигание | март | март | 5.066 | 0 | 0 | 2 | ОГУ комплексный реабилитациоонно-геронтологический центр "Клен", Б.О. "Голубой огонек", МЧС, Фондовая база | филиал ОАО "МРСК Центра" - "Липецкэнеро" | Задонский | ВЛ 10кВ База отдыха Клен яч.9 ПС Кашары | 10 | VS010-0012130 | 4—6 (0,3 га); 8—25 (2,58 га); 30—32 (0,3 га); 44—49 (0,76 га); 51—69 (1,76 га); 69—71 (0,3 га) | 6 | мульчирование, сжигание | март | март | 5.066 | 0 | 0 | 2 | ОГУ комплексный реабилитациоонно-геронтологический центр "Клен", Б.О. "Голубой огонек", МЧС, Фондовая база | филиал ОАО "МРСК Центра" - "Липецкэнеро" | Задонский | ВЛ 10кВ База отдыха Клен яч.9 ПС Кашары | 10 | VS010-0012130 | 4—6 (0,3 га); 8—25 (2,58 га); 30—32 (0,3 га); 44—49 (0,76 га); 51—69 (1,76 га); 69—71 (0,3 га) | 6 | мульчирование, сжигание | март | март | 5.066 | 0 | 0 | 2 | ОГУ комплексный реабилитациоонно-геронтологический центр "Клен", Б.О. "Голубой огонек", МЧС, Фондовая база | филиал ОАО "МРСК Центра" - "Липецкэнеро" | Задонский | ВЛ 10кВ База отдыха Клен яч.9 ПС Кашары | 10 | VS010-0012130 | 4—6 (0,3 га); 8—25 (2,58 га); 30—32 (0,3 га); 44—49 (0,76 га); 51—69 (1,76 га); 69—71 (0,3 га) | 6 | мульчирование, сжигание | март | март | 5.066 | 0 | 0 | 2 | ОГУ комплексный реабилитациоонно-геронтологический центр "Клен", Б.О. "Голубой огонек", МЧС, Фондовая база | филиал ОАО "МРСК Центра" - "Липецкэнеро" | Задонский | ВЛ 10кВ База отдыха Клен яч.9 ПС Кашары | 10 | VS010-0012130 | 4—6 (0,3 га); 8—25 (2,58 га); 30—32 (0,3 га); 44—49 (0,76 га); 51—69 (1,76 га); 69—71 (0,3 га) | 6 | мульчирование, сжигание | март | март | 5.066 | 0 | 0 | 2 | ОГУ комплексный реабилитациоонно-геронтологический центр "Клен", Б.О. "Голубой огонек", МЧС, Фондовая база | филиал ОАО "МРСК Центра" - "Липецкэнеро" | Задонский | ВЛ 10кВ База отдыха Клен яч.9 ПС Кашары | 10 | VS010-0012130 | 4—6 (0,3 га); 8—25 (2,58 га); 30—32 (0,3 га); 44—49 (0,76 га); 51—69 (1,76 га); 69—71 (0,3 га) | 6 | мульчирование, сжигание | март | март | 5.066 | 0 | 0 | 2 | ОГУ комплексный реабилитациоонно-геронтологический центр "Клен", Б.О. "Голубой огонек", МЧС, Фондовая база | филиал ОАО "МРСК Центра" - "Липецкэнеро" | Задонский | ВЛ 10кВ База отдыха Клен яч.9 ПС Кашары | 10 | VS010-0012130 | 4—6 (0,3 га); 8—25 (2,58 га); 30—32 (0,3 га); 44—49 (0,76 га); 51—69 (1,76 га); 69—71 (0,3 га) | 6 | мульчирование, сжигание | март | март | 5.066 | 0 | 0 | 2 | ОГУ комплексный реабилитациоонно-геронтологический центр "Клен", Б.О. "Голубой огонек", МЧС, Фондовая база | филиал ОАО "МРСК Центра" - "Липецкэнеро" | Задонский | ВЛ 10кВ База отдыха Клен яч.9 ПС Кашары | 10 | VS010-0012130 | 4—6 (0,3 га); 8—25 (2,58 га); 30—32 (0,3 га); 44—49 (0,76 га); 51—69 (1,76 га); 69—71 (0,3 га) | 6 | мульчирование, сжигание | март | март | 5.066 | 0 | 0 | 2 | ОГУ комплексный реабилитациоонно-геронтологический центр "Клен", Б.О. "Голубой огонек", МЧС, Фондовая база | филиал ОАО "МРСК Центра" - "Липецкэнеро" | Задонский | ВЛ 10кВ База отдыха Клен яч.9 ПС Кашары | 10 | VS010-0012130 | 4—6 (0,3 га); 8—25 (2,58 га); 30—32 (0,3 га); 44—49 (0,76 га); 51—69 (1,76 га); 69—71 (0,3 га) | 6 | мульчирование, сжигание | март | март | 5.066 | 0 | 0 | 2 | ОГУ комплексный реабилитациоонно-геронтологический центр "Клен", Б.О. "Голубой огонек", МЧС, Фондовая база | филиал ОАО "МРСК Центра" - "Липецкэнеро" | Задонский | ВЛ 10кВ База отдыха Клен яч.9 ПС Кашары | 10 | VS010-0012130 | 4—6 (0,3 га); 8—25 (2,58 га); 30—32 (0,3 га); 44—49 (0,76 га); 51—69 (1,76 га); 69—71 (0,3 га) | 6 | мульчирование, сжигание | март | март | 5.066 | 0 | 0 | 2 | ОГУ комплексный реабилитациоонно-геронтологический центр "Клен", Б.О. "Голубой огонек", МЧС, Фондовая база | филиал ОАО "МРСК Центра" - "Липецкэнеро" | Задонский | ВЛ 10кВ База отдыха Клен яч.9 ПС Кашары | 10 | VS010-0012130 | 4—6 (0,3 га); 8—25 (2,58 га); 30—32 (0,3 га); 44—49 (0,76 га); 51—69 (1,76 га); 69—71 (0,3 га) | 6 | мульчирование, сжигание | март | март | 5.066 | 0 | 0 | 2 | ОГУ комплексный реабилитациоонно-геронтологический центр "Клен", Б.О. "Голубой огонек", МЧС, Фондовая база | филиал ОАО "МРСК Центра" - "Липецкэнеро" | Задонский | ВЛ 10кВ База отдыха Клен яч.9 ПС Кашары | 10 | VS010-0012130 | 4—6 (0,3 га); 8—25 (2,58 га); 30—32 (0,3 га); 44—49 (0,76 га); 51—69 (1,76 га); 69—71 (0,3 га) | 6 | мульчирование, сжигание | март | март | 5.066 | 0 | 0 | 2 | ОГУ комплексный реабилитациоонно-геронтологический центр "Клен", Б.О. "Голубой огонек", МЧС, Фондовая база | филиал ОАО "МРСК Центра" - "Липецкэнеро" | Задонский | ВЛ 10кВ База отдыха Клен яч.9 ПС Кашары | 10 | VS010-0012130 | 4—6 (0,3 га); 8—25 (2,58 га); 30—32 (0,3 га); 44—49 (0,76 га); 51—69 (1,76 га); 69—71 (0,3 га) | 6 | мульчирование, сжигание | март | март | 5.066 | 0 | 0 | 2 | ОГУ комплексный реабилитациоонно-геронтологический центр "Клен", Б.О. "Голубой огонек", МЧС, Фондовая база | филиал ОАО "МРСК Центра" - "Липецкэнеро" | Задонский | ВЛ 10кВ База отдыха Клен яч.9 ПС Кашары | 10 | VS010-0012130 | 4—6 (0,3 га); 8—25 (2,58 га); 30—32 (0,3 га); 44—49 (0,76 га); 51—69 (1,76 га); 69—71 (0,3 га) | 6 | мульчирование, сжигание | март | март | 5.066 | 0 | 0 | 2 | ОГУ комплексный реабилитациоонно-геронтологический центр "Клен", Б.О. "Голубой огонек", МЧС, Фондовая база | филиал ОАО "МРСК Центра" - "Липецкэнеро" | Задонский | ВЛ 10кВ База отдыха Клен яч.9 ПС Кашары | 10 | VS010-0012130 | 4—6 (0,3 га); 8—25 (2,58 га); 30—32 (0,3 га); 44—49 (0,76 га); 51—69 (1,76 га); 69—71 (0,3 га) | 6 | мульчирование, сжигание | март | март | 5.066 | 0 | 0 | 2 | ОГУ комплексный реабилитациоонно-геронтологический центр "Клен", Б.О. "Голубой огонек", МЧС, Фондовая база | филиал ОАО "МРСК Центра" - "Липецкэнеро" | Задонский | ВЛ 10кВ База отдыха Клен яч.9 ПС Кашары | 10 | VS010-0012130 | 4—6 (0,3 га); 8—25 (2,58 га); 30—32 (0,3 га); 44—49 (0,76 га); 51—69 (1,76 га); 69—71 (0,3 га) | 6 | мульчирование, сжигание | март | март | 5.066 | 0 | 0 | 2 | ОГУ комплексный реабилитациоонно-геронтологический центр "Клен", Б.О. "Голубой огонек", МЧС, Фондовая база | филиал ОАО "МРСК Центра" - "Липецкэнеро" | Задонский | ВЛ 10кВ База отдыха Клен яч.9 ПС Кашары | 10 | VS010-0012130 | 4—6 (0,3 га); 8—25 (2,58 га); 30—32 (0,3 га); 44—49 (0,76 га); 51—69 (1,76 га); 69—71 (0,3 га) | 6 | мульчирование, сжигание | март | март | 5.066 | 0 | 0 | 2 | ОГУ комплексный реабилитациоонно-геронтологический центр "Клен", Б.О. "Голубой огонек", МЧС, Фондовая база | филиал ОАО "МРСК Центра" - "Липецкэнеро" | Задонский | ВЛ 10кВ База отдыха Клен яч.9 ПС Кашары | 10 | VS010-0012130 | 4—6 (0,3 га); 8—25 (2,58 га); 30—32 (0,3 га); 44—49 (0,76 га); 51—69 (1,76 га); 69—71 (0,3 га) | 6 | мульчирование, сжигание | март | март | 5.066 | 0 | 0 | 2 | ОГУ комплексный реабилитациоонно-геронтологический центр "Клен", Б.О. "Голубой огонек", МЧС, Фондовая база | филиал ОАО "МРСК Центра" - "Липецкэнеро" | Задонский | ВЛ 10кВ База отдыха Клен яч.9 ПС Кашары | 10 | VS010-0012130 | 4—6 (0,3 га); 8—25 (2,58 га); 30—32 (0,3 га); 44—49 (0,76 га); 51—69 (1,76 га); 69—71 (0,3 га) | 6 | мульчирование, сжигание | март | март | 5.066 | 0 | 0 | 2 | ОГУ комплексный реабилитациоонно-геронтологический центр "Клен", Б.О. "Голубой огонек", МЧС, Фондовая база | филиал ОАО "МРСК Центра" - "Липецкэнеро" | Задонский | ВЛ 10кВ База отдыха Клен яч.9 ПС Кашары | 10 | VS010-0012130 | 4—6 (0,3 га); 8—25 (2,58 га); 30—32 (0,3 га); 44—49 (0,76 га); 51—69 (1,76 га); 69—71 (0,3 га) | 6 | мульчирование, сжигание | март | март | 5.066 | 0 | 0 | 2 | ОГУ комплексный реабилитациоонно-геронтологический центр "Клен", Б.О. "Голубой огонек", МЧС, Фондовая база | филиал ОАО "МРСК Центра" - "Липецкэнеро" | Задонский | ВЛ 10кВ База отдыха Клен яч.9 ПС Кашары | 10 | VS010-0012130 | 4—6 (0,3 га); 8—25 (2,58 га); 30—32 (0,3 га); 44—49 (0,76 га); 51—69 (1,76 га); 69—71 (0,3 га) | 6 | мульчирование, сжигание | март | март | 5.066 | 0 | 0 | 2 | ОГУ комплексный реабилитациоонно-геронтологический центр "Клен", Б.О. "Голубой огонек", МЧС, Фондовая база | филиал ОАО "МРСК Центра" - "Липецкэнеро" | Задонский | ВЛ 10кВ База отдыха Клен яч.9 ПС Кашары | 10 | VS010-0012130 | 4—6 (0,3 га); 8—25 (2,58 га); 30—32 (0,3 га); 44—49 (0,76 га); 51—69 (1,76 га); 69—71 (0,3 га) | 6 | мульчирование, сжигание | март | март | 5.066 | 0 | 0 | 2 | ОГУ комплексный реабилитациоонно-геронтологический центр "Клен", Б.О. "Голубой огонек", МЧС, Фондовая база | филиал ОАО "МРСК Центра" - "Липецкэнеро" | Задонский | ВЛ 10кВ База отдыха Клен яч.9 ПС Кашары | 10 | VS010-0012130 | 4—6 (0,3 га); 8—25 (2,58 га); 30—32 (0,3 га); 44—49 (0,76 га); 51—69 (1,76 га); 69—71 (0,3 га) | 6 | мульчирование, сжигание | март | март | 5.066 | 0 | 0 | 2 | ОГУ комплексный реабилитациоонно-геронтологический центр "Клен", Б.О. "Голубой огонек", МЧС, Фондовая база | филиал ОАО "МРСК Центра" - "Липецкэнеро" | Задонский | ВЛ 10кВ База отдыха Клен яч.9 ПС Кашары | 10 | VS010-0012130 | 4—6 (0,3 га); 8—25 (2,58 га); 30—32 (0,3 га); 44—49 (0,76 га); 51—69 (1,76 га); 69—71 (0,3 га) | 6 | мульчирование, сжигание | март | март | 5.066 | 0 | 0 | 2 | ОГУ комплексный реабилитациоонно-геронтологический центр "Клен", Б.О. "Голубой огонек", МЧС, Фондовая база | филиал ОАО "МРСК Центра" - "Липецкэнеро" | Задонский | ВЛ 10кВ База отдыха Клен яч.9 ПС Кашары | 10 | VS010-0012130 | 4—6 (0,3 га); 8—25 (2,58 га); 30—32 (0,3 га); 44—49 (0,76 га); 51—69 (1,76 га); 69—71 (0,3 га) | 6 | мульчирование, сжигание | март | март | 5.066 | 0 | 0 | 2 | ОГУ комплексный реабилитациоонно-геронтологический центр "Клен", Б.О. "Голубой огонек", МЧС, Фондовая база | филиал ОАО "МРСК Центра" - "Липецкэнеро" | Задонский | ВЛ 10кВ База отдыха Клен яч.9 ПС Кашары | 10 | VS010-0012130 | 4—6 (0,3 га); 8—25 (2,58 га); 30—32 (0,3 га); 44—49 (0,76 га); 51—69 (1,76 га); 69—71 (0,3 га) | 6 | мульчирование, сжигание | март | март | 5.066 | 0 | 0 | 2 | ОГУ комплексный реабилитациоонно-геронтологический центр "Клен", Б.О. "Голубой огонек", МЧС, Фондовая база | филиал ОАО "МРСК Центра" - "Липецкэнеро" | Задонский | ВЛ 10кВ База отдыха Клен яч.9 ПС Кашары | 10 | VS010-0012130 | 4—6 (0,3 га); 8—25 (2,58 га); 30—32 (0,3 га); 44—49 (0,76 га); 51—69 (1,76 га); 69—71 (0,3 га) | 6 | мульчирование, сжигание | март | март | 5.066 | 0 | 0 | 2 | ОГУ комплексный реабилитациоонно-геронтологический центр "Клен", Б.О. "Голубой огонек", МЧС, Фондовая база | филиал ОАО "МРСК Центра" - "Липецкэнеро" | Задонский | ВЛ 10кВ База отдыха Клен яч.9 ПС Кашары | 10 | VS010-0012130 | 4—6 (0,3 га); 8—25 (2,58 га); 30—32 (0,3 га); 44—49 (0,76 га); 51—69 (1,76 га); 69—71 (0,3 га) | 6 | мульчирование, сжигание | март | март | 5.066 | 0 | 0 | 2 | ОГУ комплексный реабилитациоонно-геронтологический центр "Клен", Б.О. "Голубой огонек", МЧС, Фондовая база | филиал ОАО "МРСК Центра" - "Липецкэнеро" | Задонский | ВЛ 10кВ База отдыха Клен яч.9 ПС Кашары | 10 | VS010-0012130 | 4—6 (0,3 га); 8—25 (2,58 га); 30—32 (0,3 га); 44—49 (0,76 га); 51—69 (1,76 га); 69—71 (0,3 га) | 6 | мульчирование, сжигание | март | март | 5.066 | 0 | 0 | 2 | ОГУ комплексный реабилитациоонно-геронтологический центр "Клен", Б.О. "Голубой огонек", МЧС, Фондовая база | филиал ОАО "МРСК Центра" - "Липецкэнеро" | Задонский | ВЛ 10кВ База отдыха Клен яч.9 ПС Кашары | 10 | VS010-0012130 | 4—6 (0,3 га); 8—25 (2,58 га); 30—32 (0,3 га); 44—49 (0,76 га); 51—69 (1,76 га); 69—71 (0,3 га) | 6 | мульчирование, сжигание | март | март | 5.066 | 0 | 0 | 2 | ОГУ комплексный реабилитациоонно-геронтологический центр "Клен", Б.О. "Голубой огонек", МЧС, Фондовая база | филиал ОАО "МРСК Центра" - "Липецкэнеро" | Задонский | ВЛ 10кВ База отдыха Клен яч.9 ПС Кашары | 10 | VS010-0012130 | 4—6 (0,3 га); 8—25 (2,58 га); 30—32 (0,3 га); 44—49 (0,76 га); 51—69 (1,76 га); 69—71 (0,3 га) | 6 | мульчирование, сжигание | март | март | 5.066 | 0 | 0 | 2 | ОГУ комплексный реабилитациоонно-геронтологический центр "Клен", Б.О. "Голубой огонек", МЧС, Фондовая база | филиал ОАО "МРСК Центра" - "Липецкэнеро" | Задонский | ВЛ 10кВ База отдыха Клен яч.9 ПС Кашары | 10 | VS010-0012130 | 4—6 (0,3 га); 8—25 (2,58 га); 30—32 (0,3 га); 44—49 (0,76 га); 51—69 (1,76 га); 69—71 (0,3 га) | 6 | мульчирование, сжигание | март | март | 5.066 | 0 | 0 | 2 | ОГУ комплексный реабилитациоонно-геронтологический центр "Клен", Б.О. "Голубой огонек", МЧС, Фондовая база | филиал ОАО "МРСК Центра" - "Липецкэнеро" | Задонский | ВЛ 10кВ База отдыха Клен яч.9 ПС Кашары | 10 | VS010-0012130 | 4—6 (0,3 га); 8—25 (2,58 га); 30—32 (0,3 га); 44—49 (0,76 га); 51—69 (1,76 га); 69—71 (0,3 га) | 6 | мульчирование, сжигание | март | март | 5.066 | 0 | 0 | 2 | ОГУ комплексный реабилитациоонно-геронтологический центр "Клен", Б.О. "Голубой огонек", МЧС, Фондовая база | филиал ОАО "МРСК Центра" - "Липецкэнеро" | Задонский | ВЛ 10кВ База отдыха Клен яч.9 ПС Кашары | 10 | VS010-0012130 | 4—6 (0,3 га); 8—25 (2,58 га); 30—32 (0,3 га); 44—49 (0,76 га); 51—69 (1,76 га); 69—71 (0,3 га) | 6 | мульчирование, сжигание | март | март | 5.066 | 0 | 0 | 2 | ОГУ комплексный реабилитациоонно-геронтологический центр "Клен", Б.О. "Голубой огонек", МЧС, Фондовая база | филиал ОАО "МРСК Центра" - "Липецкэнеро" | Задонский | ВЛ 10кВ База отдыха Клен яч.9 ПС Кашары | 10 | VS010-0012130 | 4—6 (0,3 га); 8—25 (2,58 га); 30—32 (0,3 га); 44—49 (0,76 га); 51—69 (1,76 га); 69—71 (0,3 га) | 6 | мульчирование, сжигание | март | март | 5.066 | 0 | 0 | 2 | ОГУ комплексный реабилитациоонно-геронтологический центр "Клен", Б.О. "Голубой огонек", МЧС, Фондовая база | филиал ОАО "МРСК Центра" - "Липецкэнеро" | Задонский | ВЛ 10кВ База отдыха Клен яч.9 ПС Кашары | 10 | VS010-0012130 | 4—6 (0,3 га); 8—25 (2,58 га); 30—32 (0,3 га); 44—49 (0,76 га); 51—69 (1,76 га); 69—71 (0,3 га) | 6 | мульчирование, сжигание | март | март | 5.066 | 0 | 0 | 2 | ОГУ комплексный реабилитациоонно-геронтологический центр "Клен", Б.О. "Голубой огонек", МЧС, Фондовая база | филиал ОАО "МРСК Центра" - "Липецкэнеро" | Задонский | ВЛ 10кВ База отдыха Клен яч.9 ПС Кашары | 10 | VS010-0012130 | 4—6 (0,3 га); 8—25 (2,58 га); 30—32 (0,3 га); 44—49 (0,76 га); 51—69 (1,76 га); 69—71 (0,3 га) | 6 | мульчирование, сжигание | март | март | 5.066 | 0 | 0 | 2 | ОГУ комплексный реабилитациоонно-геронтологический центр "Клен", Б.О. "Голубой огонек", МЧС, Фондовая база | филиал ОАО "МРСК Центра" - "Липецкэнеро" | Задонский | ВЛ 10кВ База отдыха Клен яч.9 ПС Кашары | 10 | VS010-0012130 | 4—6 (0,3 га); 8—25 (2,58 га); 30—32 (0,3 га); 44—49 (0,76 га); 51—69 (1,76 га); 69—71 (0,3 га) | 6 | мульчирование, сжигание | март | март | 5.066 | 0 | 0 | 2 | ОГУ комплексный реабилитациоонно-геронтологический центр "Клен", Б.О. "Голубой огонек", МЧС, Фондовая база | филиал ОАО "МРСК Центра" - "Липецкэнеро" | Задонский | ВЛ 10кВ База отдыха Клен яч.9 ПС Кашары | 10 | VS010-0012130 | 4—6 (0,3 га); 8—25 (2,58 га); 30—32 (0,3 га); 44—49 (0,76 га); 51—69 (1,76 га); 69—71 (0,3 га) | 6 | мульчирование, сжигание | март | март | 5.066 | 0 | 0 | 2 | ОГУ комплексный реабилитациоонно-геронтологический центр "Клен", Б.О. "Голубой огонек", МЧС, Фондовая база | филиал ОАО "МРСК Центра" - "Липецкэнеро" | Задонский | ВЛ 10кВ База отдыха Клен яч.9 ПС Кашары | 10 | VS010-0012130 | 4—6 (0,3 га); 8—25 (2,58 га); 30—32 (0,3 га); 44—49 (0,76 га); 51—69 (1,76 га); 69—71 (0,3 га) | 6 | мульчирование, сжигание | март | март | 5.066 | 0 | 0 | 2 | ОГУ комплексный реабилитациоонно-геронтологический центр "Клен", Б.О. "Голубой огонек", МЧС, Фондовая база | филиал ОАО "МРСК Центра" - "Липецкэнеро" | Задонский | ВЛ 10кВ База отдыха Клен яч.9 ПС Кашары | 10 | VS010-0012130 | 4—6 (0,3 га); 8—25 (2,58 га); 30—32 (0,3 га); 44—49 (0,76 га); 51—69 (1,76 га); 69—71 (0,3 га) | 6 | мульчирование, сжигание | март | март | 5.066 | 0 | 0 | 2 | ОГУ комплексный реабилитациоонно-геронтологический центр "Клен", Б.О. "Голубой огонек", МЧС, Фондовая база | филиал ОАО "МРСК Центра" - "Липецкэнеро" | Задонский | ВЛ 10кВ База отдыха Клен яч.9 ПС Кашары | 10 | VS010-0012130 | 4—6 (0,3 га); 8—25 (2,58 га); 30—32 (0,3 га); 44—49 (0,76 га); 51—69 (1,76 га); 69—71 (0,3 га) | 6 | мульчирование, сжигание | март | март | 5.066 | 0 | 0 | 2 | ОГУ комплексный реабилитациоонно-геронтологический центр "Клен", Б.О. "Голубой огонек", МЧС, Фондовая база | филиал ОАО "МРСК Центра" - "Липецкэнеро" | Задонский | ВЛ 10кВ База отдыха Клен яч.9 ПС Кашары | 10 | VS010-0012130 | 4—6 (0,3 га); 8—25 (2,58 га); 30—32 (0,3 га); 44—49 (0,76 га); 51—69 (1,76 га); 69—71 (0,3 га) | 6 | мульчирование, сжигание | март | март | 5.066 | 0 | 0 | 2 | ОГУ комплексный реабилитациоонно-геронтологический центр "Клен", Б.О. "Голубой огонек", МЧС, Фондовая база | филиал ОАО "МРСК Центра" - "Липецкэнеро" | Задонский | ВЛ 10кВ База отдыха Клен яч.9 ПС Кашары | 10 | VS010-0012130 | 4—6 (0,3 га); 8—25 (2,58 га); 30—32 (0,3 га); 44—49 (0,76 га); 51—69 (1,76 га); 69—71 (0,3 га) | 6 | мульчирование, сжигание | март | март | 5.066 | 0 | 0 | 2 | ОГУ комплексный реабилитациоонно-геронтологический центр "Клен", Б.О. "Голубой огонек", МЧС, Фондовая база | филиал ОАО "МРСК Центра" - "Липецкэнеро" | Задонский | ВЛ 10кВ База отдыха Клен яч.9 ПС Кашары | 10 | VS010-0012130 | 4—6 (0,3 га); 8—25 (2,58 га); 30—32 (0,3 га); 44—49 (0,76 га); 51—69 (1,76 га); 69—71 (0,3 га) | 6 | мульчирование, сжигание | март | март | 5.066 | 0 | 0 | 2 | ОГУ комплексный реабилитациоонно-геронтологический центр "Клен", Б.О. "Голубой огонек", МЧС, Фондовая база | филиал ОАО "МРСК Центра" - "Липецкэнеро" | Задонский | ВЛ 10кВ База отдыха Клен яч.9 ПС Кашары | 10 | VS010-0012130 | 4—6 (0,3 га); 8—25 (2,58 га); 30—32 (0,3 га); 44—49 (0,76 га); 51—69 (1,76 га); 69—71 (0,3 га) | 6 | мульчирование, сжигание | март | март | 5.066 | 0 | 0 | 2 | ОГУ комплексный реабилитациоонно-геронтологический центр "Клен", Б.О. "Голубой огонек", МЧС, Фондовая база | филиал ОАО "МРСК Центра" - "Липецкэнеро" | Задонский | ВЛ 10кВ База отдыха Клен яч.9 ПС Кашары | 10 | VS010-0012130 | 4—6 (0,3 га); 8—25 (2,58 га); 30—32 (0,3 га); 44—49 (0,76 га); 51—69 (1,76 га); 69—71 (0,3 га) | 6 | мульчирование, сжигание | март | март | 5.066 | 0 | 0 | 2 | ОГУ комплексный реабилитациоонно-геронтологический центр "Клен", Б.О. "Голубой огонек", МЧС, Фондовая база | филиал ОАО "МРСК Центра" - "Липецкэнеро" | Задонский | ВЛ 10кВ База отдыха Клен яч.9 ПС Кашары | 10 | VS010-0012130 | 4—6 (0,3 га); 8—25 (2,58 га); 30—32 (0,3 га); 44—49 (0,76 га); 51—69 (1,76 га); 69—71 (0,3 га) | 6 | мульчирование, сжигание | март | март | 5.066 | 0 | 0 | 2 | ОГУ комплексный реабилитациоонно-геронтологический центр "Клен", Б.О. "Голубой огонек", МЧС, Фондовая база | филиал ОАО "МРСК Центра" - "Липецкэнеро" | Задонский | ВЛ 10кВ База отдыха Клен яч.9 ПС Кашары | 10 | VS010-0012130 | 4—6 (0,3 га); 8—25 (2,58 га); 30—32 (0,3 га); 44—49 (0,76 га); 51—69 (1,76 га); 69—71 (0,3 га) | 6 | мульчирование, сжигание | март | март | 5.066 | 0 | 0 | 2 | ОГУ комплексный реабилитациоонно-геронтологический центр "Клен", Б.О. "Голубой огонек", МЧС, Фондовая база | филиал ОАО "МРСК Центра" - "Липецкэнеро" | Задонский | ВЛ 10кВ База отдыха Клен яч.9 ПС Кашары | 10 | VS010-0012130 | 4—6 (0,3 га); 8—25 (2,58 га); 30—32 (0,3 га); 44—49 (0,76 га); 51—69 (1,76 га); 69—71 (0,3 га) | 6 | мульчирование, сжигание | март | март | 5.066 | 0 | 0 | 2 | ОГУ комплексный реабилитациоонно-геронтологический центр "Клен", Б.О. "Голубой огонек", МЧС, Фондовая база | филиал ОАО "МРСК Центра" - "Липецкэнеро" | Задонский | ВЛ 10кВ База отдыха Клен яч.9 ПС Кашары | 10 | VS010-0012130 | 4—6 (0,3 га); 8—25 (2,58 га); 30—32 (0,3 га); 44—49 (0,76 га); 51—69 (1,76 га); 69—71 (0,3 га) | 6 | мульчирование, сжигание | март | март | 5.066 | 0 | 0 | 2 | ОГУ комплексный реабилитациоонно-геронтологический центр "Клен", Б.О. "Голубой огонек", МЧС, Фондовая база | филиал ОАО "МРСК Центра" - "Липецкэнеро" | Задонский | ВЛ 10кВ База отдыха Клен яч.9 ПС Кашары | 10 | VS010-0012130 | 4—6 (0,3 га); 8—25 (2,58 га); 30—32 (0,3 га); 44—49 (0,76 га); 51—69 (1,76 га); 69—71 (0,3 га) | 6 | мульчирование, сжигание | март | март | 5.066 | 0 | 0 | 2 | ОГУ комплексный реабилитациоонно-геронтологический центр "Клен", Б.О. "Голубой огонек", МЧС, Фондовая база | филиал ОАО "МРСК Центра" - "Липецкэнеро" | Задонский | ВЛ 10кВ База отдыха Клен яч.9 ПС Кашары | 10 | VS010-0012130 | 4—6 (0,3 га); 8—25 (2,58 га); 30—32 (0,3 га); 44—49 (0,76 га); 51—69 (1,76 га); 69—71 (0,3 га) | 6 | мульчирование, сжигание | март | март | 5.066 | 0 | 0 | 2 | ОГУ комплексный реабилитациоонно-геронтологический центр "Клен", Б.О. "Голубой огонек", МЧС, Фондовая база | филиал ОАО "МРСК Центра" - "Липецкэнеро" | Задонский | ВЛ 10кВ База отдыха Клен яч.9 ПС Кашары | 10 | VS010-0012130 | 4—6 (0,3 га); 8—25 (2,58 га); 30—32 (0,3 га); 44—49 (0,76 га); 51—69 (1,76 га); 69—71 (0,3 га) | 6 | мульчирование, сжигание | март | март | 5.066 | 0 | 0 | 2 | ОГУ комплексный реабилитациоонно-геронтологический центр "Клен", Б.О. "Голубой огонек", МЧС, Фондовая база | филиал ОАО "МРСК Центра" - "Липецкэнеро" | Задонский | ВЛ 10кВ База отдыха Клен яч.9 ПС Кашары | 10 | VS010-0012130 | 4—6 (0,3 га); 8—25 (2,58 га); 30—32 (0,3 га); 44—49 (0,76 га); 51—69 (1,76 га); 69—71 (0,3 га) | 6 | мульчирование, сжигание | март | март | 5.066 | 0 | 0 | 2 | ОГУ комплексный реабилитациоонно-геронтологический центр "Клен", Б.О. "Голубой огонек", МЧС, Фондовая база | филиал ОАО "МРСК Центра" - "Липецкэнеро" | Задонский | ВЛ 10кВ База отдыха Клен яч.9 ПС Кашары | 10 | VS010-0012130 | 4—6 (0,3 га); 8—25 (2,58 га); 30—32 (0,3 га); 44—49 (0,76 га); 51—69 (1,76 га); 69—71 (0,3 га) | 6 | мульчирование, сжигание | март | март | 5.066 | 0 | 0 | 2 | ОГУ комплексный реабилитациоонно-геронтологический центр "Клен", Б.О. "Голубой огонек", МЧС, Фондовая база | филиал ОАО "МРСК Центра" - "Липецкэнеро" | Задонский | ВЛ 10кВ База отдыха Клен яч.9 ПС Кашары | 10 | VS010-0012130 | 4—6 (0,3 га); 8—25 (2,58 га); 30—32 (0,3 га); 44—49 (0,76 га); 51—69 (1,76 га); 69—71 (0,3 га) | 6 | мульчирование, сжигание | март | март | 5.066 | 0 | 0 | 2 | ОГУ комплексный реабилитациоонно-геронтологический центр "Клен", Б.О. "Голубой огонек", МЧС, Фондовая база | филиал ОАО "МРСК Центра" - "Липецкэнеро" | Задонский | ВЛ 10кВ База отдыха Клен яч.9 ПС Кашары | 10 | VS010-0012130 | 4—6 (0,3 га); 8—25 (2,58 га); 30—32 (0,3 га); 44—49 (0,76 га); 51—69 (1,76 га); 69—71 (0,3 га) | 6 | мульчирование, сжигание | март | март | 5.066 | 0 | 0 | 2 | ОГУ комплексный реабилитациоонно-геронтологический центр "Клен", Б.О. "Голубой огонек", МЧС, Фондовая база | филиал ОАО "МРСК Центра" - "Липецкэнеро" | Задонский | ВЛ 10кВ База отдыха Клен яч.9 ПС Кашары | 10 | VS010-0012130 | 4—6 (0,3 га); 8—25 (2,58 га); 30—32 (0,3 га); 44—49 (0,76 га); 51—69 (1,76 га); 69—71 (0,3 га) | 6 | мульчирование, сжигание | март | март | 5.066 | 0 | 0 | 2 | ОГУ комплексный реабилитациоонно-геронтологический центр "Клен", Б.О. "Голубой огонек", МЧС, Фондовая база | филиал ОАО "МРСК Центра" - "Липецкэнеро" | Задонский | ВЛ 10кВ База отдыха Клен яч.9 ПС Кашары | 10 | VS010-0012130 | 4—6 (0,3 га); 8—25 (2,58 га); 30—32 (0,3 га); 44—49 (0,76 га); 51—69 (1,76 га); 69—71 (0,3 га) | 6 | мульчирование, сжигание | март | март | 5.066 | 0 | 0 | 2 | ОГУ комплексный реабилитациоонно-геронтологический центр "Клен", Б.О. "Голубой огонек", МЧС, Фондовая база | филиал ОАО "МРСК Центра" - "Липецкэнеро" | Задонский | ВЛ 10кВ База отдыха Клен яч.9 ПС Кашары | 10 | VS010-0012130 | 4—6 (0,3 га); 8—25 (2,58 га); 30—32 (0,3 га); 44—49 (0,76 га); 51—69 (1,76 га); 69—71 (0,3 га) | 6 | мульчирование, сжигание | март | март | 5.066 | 0 | 0 | 2 | ОГУ комплексный реабилитациоонно-геронтологический центр "Клен", Б.О. "Голубой огонек", МЧС, Фондовая база | филиал ОАО "МРСК Центра" - "Липецкэнеро" | Задонский | ВЛ 10кВ База отдыха Клен яч.9 ПС Кашары | 10 | VS010-0012130 | 4—6 (0,3 га); 8—25 (2,58 га); 30—32 (0,3 га); 44—49 (0,76 га); 51—69 (1,76 га); 69—71 (0,3 га) | 6 | мульчирование, сжигание | март | март | 5.066 | 0 | 0 | 2 | ОГУ комплексный реабилитациоонно-геронтологический центр "Клен", Б.О. "Голубой огонек", МЧС, Фондовая база | филиал ОАО "МРСК Центра" - "Липецкэнеро" | Задонский | ВЛ 10кВ База отдыха Клен яч.9 ПС Кашары | 10 | VS010-0012130 | 4—6 (0,3 га); 8—25 (2,58 га); 30—32 (0,3 га); 44—49 (0,76 га); 51—69 (1,76 га); 69—71 (0,3 га) | 6 | мульчирование, сжигание | март | март | 5.066 | 0 | 0 | 2 | ОГУ комплексный реабилитациоонно-геронтологический центр "Клен", Б.О. "Голубой огонек", МЧС, Фондовая база | филиал ОАО "МРСК Центра" - "Липецкэнеро" | Задонский | ВЛ 10кВ База отдыха Клен яч.9 ПС Кашары | 10 | VS010-0012130 | 4—6 (0,3 га); 8—25 (2,58 га); 30—32 (0,3 га); 44—49 (0,76 га); 51—69 (1,76 га); 69—71 (0,3 га) | 6 | мульчирование, сжигание | март | март | 5.066 | 0 | 0 | 2 | ОГУ комплексный реабилитациоонно-геронтологический центр "Клен", Б.О. "Голубой огонек", МЧС, Фондовая база | филиал ОАО "МРСК Центра" - "Липецкэнеро" | Задонский | ВЛ 10кВ База отдыха Клен яч.9 ПС Кашары | 10 | VS010-0012130 | 4—6 (0,3 га); 8—25 (2,58 га); 30—32 (0,3 га); 44—49 (0,76 га); 51—69 (1,76 га); 69—71 (0,3 га) | 6 | мульчирование, сжигание | март | март | 5.066 | 0 | 0 | 2 | ОГУ комплексный реабилитациоонно-геронтологический центр "Клен", Б.О. "Голубой огонек", МЧС, Фондовая база | филиал ОАО "МРСК Центра" - "Липецкэнеро" | Задонский | ВЛ 10кВ База отдыха Клен яч.9 ПС Кашары | 10 | VS010-0012130 | 4—6 (0,3 га); 8—25 (2,58 га); 30—32 (0,3 га); 44—49 (0,76 га); 51—69 (1,76 га); 69—71 (0,3 га) | 6 | мульчирование, сжигание | март | март | 5.066 | 0 | 0 | 2 | ОГУ комплексный реабилитациоонно-геронтологический центр "Клен", Б.О. "Голубой огонек", МЧС, Фондовая база | филиал ОАО "МРСК Центра" - "Липецкэнеро" | Задонский | ВЛ 10кВ База отдыха Клен яч.9 ПС Кашары | 10 | VS010-0012130 | 4—6 (0,3 га); 8—25 (2,58 га); 30—32 (0,3 га); 44—49 (0,76 га); 51—69 (1,76 га); 69—71 (0,3 га) | 6 | мульчирование, сжигание | март | март | 5.066 | 0 | 0 | 2 | ОГУ комплексный реабилитациоонно-геронтологический центр "Клен", Б.О. "Голубой огонек", МЧС, Фондовая база | филиал ОАО "МРСК Центра" - "Липецкэнеро" | Задонский | ВЛ 10кВ База отдыха Клен яч.9 ПС Кашары | 10 | VS010-0012130 | 4—6 (0,3 га); 8—25 (2,58 га); 30—32 (0,3 га); 44—49 (0,76 га); 51—69 (1,76 га); 69—71 (0,3 га) | 6 | мульчирование, сжигание | март | март | 5.066 | 0 | 0 | 2 | ОГУ комплексный реабилитациоонно-геронтологический центр "Клен", Б.О. "Голубой огонек", МЧС, Фондовая база | филиал ОАО "МРСК Центра" - "Липецкэнеро" | Задонский | ВЛ 10кВ База отдыха Клен яч.9 ПС Кашары | 10 | VS010-0012130 | 4—6 (0,3 га); 8—25 (2,58 га); 30—32 (0,3 га); 44—49 (0,76 га); 51—69 (1,76 га); 69—71 (0,3 га) | 6 | мульчирование, сжигание | март | март | 5.066 | 0 | 0 | 2 | ОГУ комплексный реабилитациоонно-геронтологический центр "Клен", Б.О. "Голубой огонек", МЧС, Фондовая база | филиал ОАО "МРСК Центра" - "Липецкэнеро" | Задонский | ВЛ 10кВ База отдыха Клен яч.9 ПС Кашары | 10 | VS010-0012130 | 4—6 (0,3 га); 8—25 (2,58 га); 30—32 (0,3 га); 44—49 (0,76 га); 51—69 (1,76 га); 69—71 (0,3 га) | 6 | мульчирование, сжигание | март | март | 5.066 | 0 | 0 | 2 | ОГУ комплексный реабилитациоонно-геронтологический центр "Клен", Б.О. "Голубой огонек", МЧС, Фондовая база | филиал ОАО "МРСК Центра" - "Липецкэнеро" | Задонский | ВЛ 10кВ База отдыха Клен яч.9 ПС Кашары | 10 | VS010-0012130 | 4—6 (0,3 га); 8—25 (2,58 га); 30—32 (0,3 га); 44—49 (0,76 га); 51—69 (1,76 га); 69—71 (0,3 га) | 6 | мульчирование, сжигание | март | март | 5.066 | 0 | 0 | 2 | ОГУ комплексный реабилитациоонно-геронтологический центр "Клен", Б.О. "Голубой огонек", МЧС, Фондовая база | филиал ОАО "МРСК Центра" - "Липецкэнеро" | Задонский | ВЛ 10кВ База отдыха Клен яч.9 ПС Кашары | 10 | VS010-0012130 | 4—6 (0,3 га); 8—25 (2,58 га); 30—32 (0,3 га); 44—49 (0,76 га); 51—69 (1,76 га); 69—71 (0,3 га) | 6 | мульчирование, сжигание | март | март | 5.066 | 0 | 0 | 2 | ОГУ комплексный реабилитациоонно-геронтологический центр "Клен", Б.О. "Голубой огонек", МЧС, Фондовая база | филиал ОАО "МРСК Центра" - "Липецкэнеро" | Задонский | ВЛ 10кВ База отдыха Клен яч.9 ПС Кашары | 10 | VS010-0012130 | 4—6 (0,3 га); 8—25 (2,58 га); 30—32 (0,3 га); 44—49 (0,76 га); 51—69 (1,76 га); 69—71 (0,3 га) | 6 | мульчирование, сжигание | март | март | 5.066 | 0 | 0 | 2 | ОГУ комплексный реабилитациоонно-геронтологический центр "Клен", Б.О. "Голубой огонек", МЧС, Фондовая база | филиал ОАО "МРСК Центра" - "Липецкэнеро" | Задонский | ВЛ 10кВ База отдыха Клен яч.9 ПС Кашары | 10 | VS010-0012130 | 4—6 (0,3 га); 8—25 (2,58 га); 30—32 (0,3 га); 44—49 (0,76 га); 51—69 (1,76 га); 69—71 (0,3 га) | 6 | мульчирование, сжигание | март | март | 5.066 | 0 | 0 | 2 | ОГУ комплексный реабилитациоонно-геронтологический центр "Клен", Б.О. "Голубой огонек", МЧС, Фондовая база | филиал ОАО "МРСК Центра" - "Липецкэнеро" | Задонский | ВЛ 10кВ База отдыха Клен яч.9 ПС Кашары | 10 | VS010-0012130 | 4—6 (0,3 га); 8—25 (2,58 га); 30—32 (0,3 га); 44—49 (0,76 га); 51—69 (1,76 га); 69—71 (0,3 га) | 6 | мульчирование, сжигание | март | март | 5.066 | 0 | 0 | 2 | ОГУ комплексный реабилитациоонно-геронтологический центр "Клен", Б.О. "Голубой огонек", МЧС, Фондовая база | филиал ОАО "МРСК Центра" - "Липецкэнеро" | Задонский | ВЛ 10кВ База отдыха Клен яч.9 ПС Кашары | 10 | VS010-0012130 | 4—6 (0,3 га); 8—25 (2,58 га); 30—32 (0,3 га); 44—49 (0,76 га); 51—69 (1,76 га); 69—71 (0,3 га) | 6 | мульчирование, сжигание | март | март | 5.066 | 0 | 0 | 2 | ОГУ комплексный реабилитациоонно-геронтологический центр "Клен", Б.О. "Голубой огонек", МЧС, Фондовая база | филиал ОАО "МРСК Центра" - "Липецкэнеро" | Задонский | ВЛ 10кВ База отдыха Клен яч.9 ПС Кашары | 10 | VS010-0012130 | 4—6 (0,3 га); 8—25 (2,58 га); 30—32 (0,3 га); 44—49 (0,76 га); 51—69 (1,76 га); 69—71 (0,3 га) | 6 | мульчирование, сжигание | март | март | 5.066 | 0 | 0 | 2 | ОГУ комплексный реабилитациоонно-геронтологический центр "Клен", Б.О. "Голубой огонек", МЧС, Фондовая база | филиал ОАО "МРСК Центра" - "Липецкэнеро" | Задонский | ВЛ 10кВ База отдыха Клен яч.9 ПС Кашары | 10 | VS010-0012130 | 4—6 (0,3 га); 8—25 (2,58 га); 30—32 (0,3 га); 44—49 (0,76 га); 51—69 (1,76 га); 69—71 (0,3 га) | 6 | мульчирование, сжигание | март | март | 5.066 | 0 | 0 | 2 | ОГУ комплексный реабилитациоонно-геронтологический центр "Клен", Б.О. "Голубой огонек", МЧС, Фондовая база | филиал ОАО "МРСК Центра" - "Липецкэнеро" | Задонский | ВЛ 10кВ База отдыха Клен яч.9 ПС Кашары | 10 | VS010-0012130 | 4—6 (0,3 га); 8—25 (2,58 га); 30—32 (0,3 га); 44—49 (0,76 га); 51—69 (1,76 га); 69—71 (0,3 га) | 6 | мульчирование, сжигание | март | март | 5.066 | 0 | 0 | 2 | ОГУ комплексный реабилитациоонно-геронтологический центр "Клен", Б.О. "Голубой огонек", МЧС, Фондовая база | филиал ОАО "МРСК Центра" - "Липецкэнеро" | Задонский | ВЛ 10кВ База отдыха Клен яч.9 ПС Кашары | 10 | VS010-0012130 | 4—6 (0,3 га); 8—25 (2,58 га); 30—32 (0,3 га); 44—49 (0,76 га); 51—69 (1,76 га); 69—71 (0,3 га) | 6 | мульчирование, сжигание | март | март | 5.066 | 0 | 0 | 2 | ОГУ комплексный реабилитациоонно-геронтологический центр "Клен", Б.О. "Голубой огонек", МЧС, Фондовая база | филиал ОАО "МРСК Центра" - "Липецкэнеро" | Задонский | ВЛ 10кВ База отдыха Клен яч.9 ПС Кашары | 10 | VS010-0012130 | 4—6 (0,3 га); 8—25 (2,58 га); 30—32 (0,3 га); 44—49 (0,76 га); 51—69 (1,76 га); 69—71 (0,3 га) | 6 | мульчирование, сжигание | март | март | 5.066 | 0 | 0 | 2 | ОГУ комплексный реабилитациоонно-геронтологический центр "Клен", Б.О. "Голубой огонек", МЧС, Фондовая база | филиал ОАО "МРСК Центра" - "Липецкэнеро" | Задонский | ВЛ 10кВ База отдыха Клен яч.9 ПС Кашары | 10 | VS010-0012130 | 4—6 (0,3 га); 8—25 (2,58 га); 30—32 (0,3 га); 44—49 (0,76 га); 51—69 (1,76 га); 69—71 (0,3 га) | 6 | мульчирование, сжигание | март | март | 5.066 | 0 | 0 | 2 | ОГУ комплексный реабилитациоонно-геронтологический центр "Клен", Б.О. "Голубой огонек", МЧС, Фондовая база | филиал ОАО "МРСК Центра" - "Липецкэнеро" | Задонский | ВЛ 10кВ База отдыха Клен яч.9 ПС Кашары | 10 | VS010-0012130 | 4—6 (0,3 га); 8—25 (2,58 га); 30—32 (0,3 га); 44—49 (0,76 га); 51—69 (1,76 га); 69—71 (0,3 га) | 6 | мульчирование, сжигание | март | март | 5.066 | 0 | 0 | 2 | ОГУ комплексный реабилитациоонно-геронтологический центр "Клен", Б.О. "Голубой огонек", МЧС, Фондовая база | филиал ОАО "МРСК Центра" - "Липецкэнеро" | Задонский | ВЛ 10кВ База отдыха Клен яч.9 ПС Кашары | 10 | VS010-0012130 | 4—6 (0,3 га); 8—25 (2,58 га); 30—32 (0,3 га); 44—49 (0,76 га); 51—69 (1,76 га); 69—71 (0,3 га) | 6 | мульчирование, сжигание | март | март | 5.066 | 0 | 0 | 2 | ОГУ комплексный реабилитациоонно-геронтологический центр "Клен", Б.О. "Голубой огонек", МЧС, Фондовая база | филиал ОАО "МРСК Центра" - "Липецкэнеро" | Задонский | ВЛ 10кВ База отдыха Клен яч.9 ПС Кашары | 10 | VS010-0012130 | 4—6 (0,3 га); 8—25 (2,58 га); 30—32 (0,3 га); 44—49 (0,76 га); 51—69 (1,76 га); 69—71 (0,3 га) | 6 | мульчирование, сжигание | март | март | 5.066 | 0 | 0 | 2 | ОГУ комплексный реабилитациоонно-геронтологический центр "Клен", Б.О. "Голубой огонек", МЧС, Фондовая база | филиал ОАО "МРСК Центра" - "Липецкэнеро" | Задонский | ВЛ 10кВ База отдыха Клен яч.9 ПС Кашары | 10 | VS010-0012130 | 4—6 (0,3 га); 8—25 (2,58 га); 30—32 (0,3 га); 44—49 (0,76 га); 51—69 (1,76 га); 69—71 (0,3 га) | 6 | мульчирование, сжигание | март | март | 5.066 | 0 | 0 | 2 | ОГУ комплексный реабилитациоонно-геронтологический центр "Клен", Б.О. "Голубой огонек", МЧС, Фондовая база | филиал ОАО "МРСК Центра" - "Липецкэнеро" | Задонский | ВЛ 10кВ База отдыха Клен яч.9 ПС Кашары | 10 | VS010-0012130 | 4—6 (0,3 га); 8—25 (2,58 га); 30—32 (0,3 га); 44—49 (0,76 га); 51—69 (1,76 га); 69—71 (0,3 га) | 6 | мульчирование, сжигание | март | март | 5.066 | 0 | 0 | 2 | ОГУ комплексный реабилитациоонно-геронтологический центр "Клен", Б.О. "Голубой огонек", МЧС, Фондовая база | филиал ОАО "МРСК Центра" - "Липецкэнеро" | Задонский | ВЛ 10кВ База отдыха Клен яч.9 ПС Кашары | 10 | VS010-0012130 | 4—6 (0,3 га); 8—25 (2,58 га); 30—32 (0,3 га); 44—49 (0,76 га); 51—69 (1,76 га); 69—71 (0,3 га) | 6 | мульчирование, сжигание | март | март | 5.066 | 0 | 0 | 2 | ОГУ комплексный реабилитациоонно-геронтологический центр "Клен", Б.О. "Голубой огонек", МЧС, Фондовая база | филиал ОАО "МРСК Центра" - "Липецкэнеро" | Задонский | ВЛ 10кВ База отдыха Клен яч.9 ПС Кашары | 10 | VS010-0012130 | 4—6 (0,3 га); 8—25 (2,58 га); 30—32 (0,3 га); 44—49 (0,76 га); 51—69 (1,76 га); 69—71 (0,3 га) | 6 | мульчирование, сжигание | март | март | 5.066 | 0 | 0 | 2 | ОГУ комплексный реабилитациоонно-геронтологический центр "Клен", Б.О. "Голубой огонек", МЧС, Фондовая база | филиал ОАО "МРСК Центра" - "Липецкэнеро" | Задонский | ВЛ 10кВ База отдыха Клен яч.9 ПС Кашары | 10 | VS010-0012130 | 4—6 (0,3 га); 8—25 (2,58 га); 30—32 (0,3 га); 44—49 (0,76 га); 51—69 (1,76 га); 69—71 (0,3 га) | 6 | мульчирование, сжигание | март | март | 5.066 | 0 | 0 | 2 | ОГУ комплексный реабилитациоонно-геронтологический центр "Клен", Б.О. "Голубой огонек", МЧС, Фондовая база | филиал ОАО "МРСК Центра" - "Липецкэнеро" | Задонский | ВЛ 10кВ База отдыха Клен яч.9 ПС Кашары | 10 | VS010-0012130 | 4—6 (0,3 га); 8—25 (2,58 га); 30—32 (0,3 га); 44—49 (0,76 га); 51—69 (1,76 га); 69—71 (0,3 га) | 6 | мульчирование, сжигание | март | март | 5.066 | 0 | 0 | 2 | ОГУ комплексный реабилитациоонно-геронтологический центр "Клен", Б.О. "Голубой огонек", МЧС, Фондовая база | филиал ОАО "МРСК Центра" - "Липецкэнеро" | Задонский | ВЛ 10кВ База отдыха Клен яч.9 ПС Кашары | 10 | VS010-0012130 | 4—6 (0,3 га); 8—25 (2,58 га); 30—32 (0,3 га); 44—49 (0,76 га); 51—69 (1,76 га); 69—71 (0,3 га) | 6 | мульчирование, сжигание | март | март | 5.066 | 0 | 0 | 2 | ОГУ комплексный реабилитациоонно-геронтологический центр "Клен", Б.О. "Голубой огонек", МЧС, Фондовая база | филиал ОАО "МРСК Центра" - "Липецкэнеро" | Задонский | ВЛ 10кВ База отдыха Клен яч.9 ПС Кашары | 10 | VS010-0012130 | 4—6 (0,3 га); 8—25 (2,58 га); 30—32 (0,3 га); 44—49 (0,76 га); 51—69 (1,76 га); 69—71 (0,3 га) | 6 | мульчирование, сжигание | март | март | 5.066 | 0 | 0 | 2 | ОГУ комплексный реабилитациоонно-геронтологический центр "Клен", Б.О. "Голубой огонек", МЧС, Фондовая база | филиал ОАО "МРСК Центра" - "Липецкэнеро" | Задонский | ВЛ 10кВ База отдыха Клен яч.9 ПС Кашары | 10 | VS010-0012130 | 4—6 (0,3 га); 8—25 (2,58 га); 30—32 (0,3 га); 44—49 (0,76 га); 51—69 (1,76 га); 69—71 (0,3 га) | 6 | мульчирование, сжигание | март | март | 5.066 | 0 | 0 | 2 | ОГУ комплексный реабилитациоонно-геронтологический центр "Клен", Б.О. "Голубой огонек", МЧС, Фондовая база | филиал ОАО "МРСК Центра" - "Липецкэнеро" | Задонский | ВЛ 10кВ База отдыха Клен яч.9 ПС Кашары | 10 | VS010-0012130 | 4—6 (0,3 га); 8—25 (2,58 га); 30—32 (0,3 га); 44—49 (0,76 га); 51—69 (1,76 га); 69—71 (0,3 га) | 6 | мульчирование, сжигание | март | март | 5.066 | 0 | 0 | 2 | ОГУ комплексный реабилитациоонно-геронтологический центр "Клен", Б.О. "Голубой огонек", МЧС, Фондовая база | филиал ОАО "МРСК Центра" - "Липецкэнеро" | Задонский | ВЛ 10кВ База отдыха Клен яч.9 ПС Кашары | 10 | VS010-0012130 | 4—6 (0,3 га); 8—25 (2,58 га); 30—32 (0,3 га); 44—49 (0,76 га); 51—69 (1,76 га); 69—71 (0,3 га) | 6 | мульчирование, сжигание | март | март | 5.066 | 0 | 0 | 2 | ОГУ комплексный реабилитациоонно-геронтологический центр "Клен", Б.О. "Голубой огонек", МЧС, Фондовая база | филиал ОАО "МРСК Центра" - "Липецкэнеро" | Задонский | ВЛ 10кВ База отдыха Клен яч.9 ПС Кашары | 10 | VS010-0012130 | 4—6 (0,3 га); 8—25 (2,58 га); 30—32 (0,3 га); 44—49 (0,76 га); 51—69 (1,76 га); 69—71 (0,3 га) | 6 | мульчирование, сжигание | март | март | 5.066 | 0 | 0 | 2 | ОГУ комплексный реабилитациоонно-геронтологический центр "Клен", Б.О. "Голубой огонек", МЧС, Фондовая база | филиал ОАО "МРСК Центра" - "Липецкэнеро" | Задонский | ВЛ 10кВ База отдыха Клен яч.9 ПС Кашары | 10 | VS010-0012130 | 4—6 (0,3 га); 8—25 (2,58 га); 30—32 (0,3 га); 44—49 (0,76 га); 51—69 (1,76 га); 69—71 (0,3 га) | 6 | мульчирование, сжигание | март | март | 5.066 | 0 | 0 | 2 | ОГУ комплексный реабилитациоонно-геронтологический центр "Клен", Б.О. "Голубой огонек", МЧС, Фондовая база | филиал ОАО "МРСК Центра" - "Липецкэнеро" | Задонский | ВЛ 10кВ База отдыха Клен яч.9 ПС Кашары | 10 | VS010-0012130 | 4—6 (0,3 га); 8—25 (2,58 га); 30—32 (0,3 га); 44—49 (0,76 га); 51—69 (1,76 га); 69—71 (0,3 га) | 6 | мульчирование, сжигание | март | март | 5.066 | 0 | 0 | 2 | ОГУ комплексный реабилитациоонно-геронтологический центр "Клен", Б.О. "Голубой огонек", МЧС, Фондовая база | филиал ОАО "МРСК Центра" - "Липецкэнеро" | Задонский | ВЛ 10кВ База отдыха Клен яч.9 ПС Кашары | 10 | VS010-0012130 | 4—6 (0,3 га); 8—25 (2,58 га); 30—32 (0,3 га); 44—49 (0,76 га); 51—69 (1,76 га); 69—71 (0,3 га) | 6 | мульчирование, сжигание | март | март | 5.066 | 0 | 0 | 2 | ОГУ комплексный реабилитациоонно-геронтологический центр "Клен", Б.О. "Голубой огонек", МЧС, Фондовая база | филиал ОАО "МРСК Центра" - "Липецкэнеро" | Задонский | ВЛ 10кВ База отдыха Клен яч.9 ПС Кашары | 10 | VS010-0012130 | 4—6 (0,3 га); 8—25 (2,58 га); 30—32 (0,3 га); 44—49 (0,76 га); 51—69 (1,76 га); 69—71 (0,3 га) | 6 | мульчирование, сжигание | март | март | 5.066 | 0 | 0 | 2 | ОГУ комплексный реабилитациоонно-геронтологический центр "Клен", Б.О. "Голубой огонек", МЧС, Фондовая база | филиал ОАО "МРСК Центра" - "Липецкэнеро" | Задонский | ВЛ 10кВ База отдыха Клен яч.9 ПС Кашары | 10 | VS010-0012130 | 4—6 (0,3 га); 8—25 (2,58 га); 30—32 (0,3 га); 44—49 (0,76 га); 51—69 (1,76 га); 69—71 (0,3 га) | 6 | мульчирование, сжигание | март | март | 5.066 | 0 | 0 | 2 | ОГУ комплексный реабилитациоонно-геронтологический центр "Клен", Б.О. "Голубой огонек", МЧС, Фондовая база | филиал ОАО "МРСК Центра" - "Липецкэнеро" | Задонский | ВЛ 10кВ База отдыха Клен яч.9 ПС Кашары | 10 | VS010-0012130 | 4—6 (0,3 га); 8—25 (2,58 га); 30—32 (0,3 га); 44—49 (0,76 га); 51—69 (1,76 га); 69—71 (0,3 га) | 6 | мульчирование, сжигание | март | март | 5.066 | 0 | 0 | 2 | ОГУ комплексный реабилитациоонно-геронтологический центр "Клен", Б.О. "Голубой огонек", МЧС, Фондовая база | филиал ОАО "МРСК Центра" - "Липецкэнеро" | Задонский | ВЛ 10кВ База отдыха Клен яч.9 ПС Кашары | 10 | VS010-0012130 | 4—6 (0,3 га); 8—25 (2,58 га); 30—32 (0,3 га); 44—49 (0,76 га); 51—69 (1,76 га); 69—71 (0,3 га) | 6 | мульчирование, сжигание | март | март | 5.066 | 0 | 0 | 2 | ОГУ комплексный реабилитациоонно-геронтологический центр "Клен", Б.О. "Голубой огонек", МЧС, Фондовая база | филиал ОАО "МРСК Центра" - "Липецкэнеро" | Задонский | ВЛ 10кВ База отдыха Клен яч.9 ПС Кашары | 10 | VS010-0012130 | 4—6 (0,3 га); 8—25 (2,58 га); 30—32 (0,3 га); 44—49 (0,76 га); 51—69 (1,76 га); 69—71 (0,3 га) | 6 | мульчирование, сжигание | март | март | 5.066 | 0 | 0 | 2 | ОГУ комплексный реабилитациоонно-геронтологический центр "Клен", Б.О. "Голубой огонек", МЧС, Фондовая база | филиал ОАО "МРСК Центра" - "Липецкэнеро" | Задонский | ВЛ 10кВ База отдыха Клен яч.9 ПС Кашары | 10 | VS010-0012130 | 4—6 (0,3 га); 8—25 (2,58 га); 30—32 (0,3 га); 44—49 (0,76 га); 51—69 (1,76 га); 69—71 (0,3 га) | 6 | мульчирование, сжигание | март | март | 5.066 | 0 | 0 | 2 | ОГУ комплексный реабилитациоонно-геронтологический центр "Клен", Б.О. "Голубой огонек", МЧС, Фондовая база | филиал ОАО "МРСК Центра" - "Липецкэнеро" | Задонский | ВЛ 10кВ База отдыха Клен яч.9 ПС Кашары | 10 | VS010-0012130 | 4—6 (0,3 га); 8—25 (2,58 га); 30—32 (0,3 га); 44—49 (0,76 га); 51—69 (1,76 га); 69—71 (0,3 га) | 6 | мульчирование, сжигание | март | март | 5.066 | 0 | 0 | 2 | ОГУ комплексный реабилитациоонно-геронтологический центр "Клен", Б.О. "Голубой огонек", МЧС, Фондовая база | филиал ОАО "МРСК Центра" - "Липецкэнеро" | Задонский | ВЛ 10кВ База отдыха Клен яч.9 ПС Кашары | 10 | VS010-0012130 | 4—6 (0,3 га); 8—25 (2,58 га); 30—32 (0,3 га); 44—49 (0,76 га); 51—69 (1,76 га); 69—71 (0,3 га) | 6 | мульчирование, сжигание | март | март | 5.066 | 0 | 0 | 2 | ОГУ комплексный реабилитациоонно-геронтологический центр "Клен", Б.О. "Голубой огонек", МЧС, Фондовая база | филиал ОАО "МРСК Центра" - "Липецкэнеро" | Задонский | ВЛ 10кВ База отдыха Клен яч.9 ПС Кашары | 10 | VS010-0012130 | 4—6 (0,3 га); 8—25 (2,58 га); 30—32 (0,3 га); 44—49 (0,76 га); 51—69 (1,76 га); 69—71 (0,3 га) | 6 | мульчирование, сжигание | март | март | 5.066 | 0 | 0 | 2 | ОГУ комплексный реабилитациоонно-геронтологический центр "Клен", Б.О. "Голубой огонек", МЧС, Фондовая база | филиал ОАО "МРСК Центра" - "Липецкэнеро" | Задонский | ВЛ 10кВ База отдыха Клен яч.9 ПС Кашары | 10 | VS010-0012130 | 4—6 (0,3 га); 8—25 (2,58 га); 30—32 (0,3 га); 44—49 (0,76 га); 51—69 (1,76 га); 69—71 (0,3 га) | 6 | мульчирование, сжигание | март | март | 5.066 | 0 | 0 | 2 | ОГУ комплексный реабилитациоонно-геронтологический центр "Клен", Б.О. "Голубой огонек", МЧС, Фондовая база | филиал ОАО "МРСК Центра" - "Липецкэнеро" | Задонский | ВЛ 10кВ База отдыха Клен яч.9 ПС Кашары | 10 | VS010-0012130 | 4—6 (0,3 га); 8—25 (2,58 га); 30—32 (0,3 га); 44—49 (0,76 га); 51—69 (1,76 га); 69—71 (0,3 га) | 6 | мульчирование, сжигание | март | март | 5.066 | 0 | 0 | 2 | ОГУ комплексный реабилитациоонно-геронтологический центр "Клен", Б.О. "Голубой огонек", МЧС, Фондовая база | филиал ОАО "МРСК Центра" - "Липецкэнеро" | Задонский | ВЛ 10кВ База отдыха Клен яч.9 ПС Кашары | 10 | VS010-0012130 | 4—6 (0,3 га); 8—25 (2,58 га); 30—32 (0,3 га); 44—49 (0,76 га); 51—69 (1,76 га); 69—71 (0,3 га) | 6 | мульчирование, сжигание | март | март | 5.066 | 0 | 0 | 2 | ОГУ комплексный реабилитациоонно-геронтологический центр "Клен", Б.О. "Голубой огонек", МЧС, Фондовая база | филиал ОАО "МРСК Центра" - "Липецкэнеро" | Задонский | ВЛ 10кВ База отдыха Клен яч.9 ПС Кашары | 10 | VS010-0012130 | 4—6 (0,3 га); 8—25 (2,58 га); 30—32 (0,3 га); 44—49 (0,76 га); 51—69 (1,76 га); 69—71 (0,3 га) | 6 | мульчирование, сжигание | март | март | 5.066 | 0 | 0 | 2 | ОГУ комплексный реабилитациоонно-геронтологический центр "Клен", Б.О. "Голубой огонек", МЧС, Фондовая база | филиал ОАО "МРСК Центра" - "Липецкэнеро" | Задонский | ВЛ 10кВ База отдыха Клен яч.9 ПС Кашары | 10 | VS010-0012130 | 4—6 (0,3 га); 8—25 (2,58 га); 30—32 (0,3 га); 44—49 (0,76 га); 51—69 (1,76 га); 69—71 (0,3 га) | 6 | мульчирование, сжигание | март | март | 5.066 | 0 | 0 | 2 | ОГУ комплексный реабилитациоонно-геронтологический центр "Клен", Б.О. "Голубой огонек", МЧС, Фондовая база | филиал ОАО "МРСК Центра" - "Липецкэнеро" | Задонский | ВЛ 10кВ База отдыха Клен яч.9 ПС Кашары | 10 | VS010-0012130 | 4—6 (0,3 га); 8—25 (2,58 га); 30—32 (0,3 га); 44—49 (0,76 га); 51—69 (1,76 га); 69—71 (0,3 га) | 6 | мульчирование, сжигание | март | март | 5.066 | 0 | 0 | 2 | ОГУ комплексный реабилитациоонно-геронтологический центр "Клен", Б.О. "Голубой огонек", МЧС, Фондовая база | филиал ОАО "МРСК Центра" - "Липецкэнеро" | Задонский | ВЛ 10кВ База отдыха Клен яч.9 ПС Кашары | 10 | VS010-0012130 | 4—6 (0,3 га); 8—25 (2,58 га); 30—32 (0,3 га); 44—49 (0,76 га); 51—69 (1,76 га); 69—71 (0,3 га) | 6 | мульчирование, сжигание | март | март | 5.066 | 0 | 0 | 2 | ОГУ комплексный реабилитациоонно-геронтологический центр "Клен", Б.О. "Голубой огонек", МЧС, Фондовая база | филиал ОАО "МРСК Центра" - "Липецкэнеро" | Задонский | ВЛ 10кВ База отдыха Клен яч.9 ПС Кашары | 10 | VS010-0012130 | 4—6 (0,3 га); 8—25 (2,58 га); 30—32 (0,3 га); 44—49 (0,76 га); 51—69 (1,76 га); 69—71 (0,3 га) | 6 | мульчирование, сжигание | март | март | 5.066 | 0 | 0 | 2 | ОГУ комплексный реабилитациоонно-геронтологический центр "Клен", Б.О. "Голубой огонек", МЧС, Фондовая база | филиал ОАО "МРСК Центра" - "Липецкэнеро" | Задонский | ВЛ 10кВ База отдыха Клен яч.9 ПС Кашары | 10 | VS010-0012130 | 4—6 (0,3 га); 8—25 (2,58 га); 30—32 (0,3 га); 44—49 (0,76 га); 51—69 (1,76 га); 69—71 (0,3 га) | 6 | мульчирование, сжигание | март | март | 5.066 | 0 | 0 | 2 | ОГУ комплексный реабилитациоонно-геронтологический центр "Клен", Б.О. "Голубой огонек", МЧС, Фондовая база | филиал ОАО "МРСК Центра" - "Липецкэнеро" | Задонский | ВЛ 10кВ База отдыха Клен яч.9 ПС Кашары | 10 | VS010-0012130 | 4—6 (0,3 га); 8—25 (2,58 га); 30—32 (0,3 га); 44—49 (0,76 га); 51—69 (1,76 га); 69—71 (0,3 га) | 6 | мульчирование, сжигание | март | март | 5.066 | 0 | 0 | 2 | ОГУ комплексный реабилитациоонно-геронтологический центр "Клен", Б.О. "Голубой огонек", МЧС, Фондовая база | филиал ОАО "МРСК Центра" - "Липецкэнеро" | Задонский | ВЛ 10кВ База отдыха Клен яч.9 ПС Кашары | 10 | VS010-0012130 | 4—6 (0,3 га); 8—25 (2,58 га); 30—32 (0,3 га); 44—49 (0,76 га); 51—69 (1,76 га); 69—71 (0,3 га) | 6 | мульчирование, сжигание | март | март | 5.066 | 0 | 0 | 2 | ОГУ комплексный реабилитациоонно-геронтологический центр "Клен", Б.О. "Голубой огонек", МЧС, Фондовая база | филиал ОАО "МРСК Центра" - "Липецкэнеро" | Задонский | ВЛ 10кВ База отдыха Клен яч.9 ПС Кашары | 10 | VS010-0012130 | 4—6 (0,3 га); 8—25 (2,58 га); 30—32 (0,3 га); 44—49 (0,76 га); 51—69 (1,76 га); 69—71 (0,3 га) | 6 | мульчирование, сжигание | март | март | 5.066 | 0 | 0 | 2 | ОГУ комплексный реабилитациоонно-геронтологический центр "Клен", Б.О. "Голубой огонек", МЧС, Фондовая база | филиал ОАО "МРСК Центра" - "Липецкэнеро" | Задонский | ВЛ 10кВ База отдыха Клен яч.9 ПС Кашары | 10 | VS010-0012130 | 4—6 (0,3 га); 8—25 (2,58 га); 30—32 (0,3 га); 44—49 (0,76 га); 51—69 (1,76 га); 69—71 (0,3 га) | 6 | мульчирование, сжигание | март | март | 5.066 | 0 | 0 | 2 | ОГУ комплексный реабилитациоонно-геронтологический центр "Клен", Б.О. "Голубой огонек", МЧС, Фондовая база | филиал ОАО "МРСК Центра" - "Липецкэнеро" | Задонский | ВЛ 10кВ База отдыха Клен яч.9 ПС Кашары | 10 | VS010-0012130 | 4—6 (0,3 га); 8—25 (2,58 га); 30—32 (0,3 га); 44—49 (0,76 га); 51—69 (1,76 га); 69—71 (0,3 га) | 6 | мульчирование, сжигание | март | март | 5.066 | 0 | 0 | 2 | ОГУ комплексный реабилитациоонно-геронтологический центр "Клен", Б.О. "Голубой огонек", МЧС, Фондовая база | филиал ОАО "МРСК Центра" - "Липецкэнеро" | Задонский | ВЛ 10кВ База отдыха Клен яч.9 ПС Кашары | 10 | VS010-0012130 | 4—6 (0,3 га); 8—25 (2,58 га); 30—32 (0,3 га); 44—49 (0,76 га); 51—69 (1,76 га); 69—71 (0,3 га) | 6 | мульчирование, сжигание | март | март | 5.066 | 0 | 0 | 2 | ОГУ комплексный реабилитациоонно-геронтологический центр "Клен", Б.О. "Голубой огонек", МЧС, Фондовая база | филиал ОАО "МРСК Центра" - "Липецкэнеро" | Задонский | ВЛ 10кВ База отдыха Клен яч.9 ПС Кашары | 10 | VS010-0012130 | 4—6 (0,3 га); 8—25 (2,58 га); 30—32 (0,3 га); 44—49 (0,76 га); 51—69 (1,76 га); 69—71 (0,3 га) | 6 | мульчирование, сжигание | март | март | 5.066 | 0 | 0 | 2 | ОГУ комплексный реабилитациоонно-геронтологический центр "Клен", Б.О. "Голубой огонек", МЧС, Фондовая база | филиал ОАО "МРСК Центра" - "Липецкэнеро" | Задонский | ВЛ 10кВ База отдыха Клен яч.9 ПС Кашары | 10 | VS010-0012130 | 4—6 (0,3 га); 8—25 (2,58 га); 30—32 (0,3 га); 44—49 (0,76 га); 51—69 (1,76 га); 69—71 (0,3 га) | 6 | мульчирование, сжигание | март | март | 5.066 | 0 | 0 | 2 | ОГУ комплексный реабилитациоонно-геронтологический центр "Клен", Б.О. "Голубой огонек", МЧС, Фондовая база | филиал ОАО "МРСК Центра" - "Липецкэнеро" | Задонский | ВЛ 10кВ База отдыха Клен яч.9 ПС Кашары | 10 | VS010-0012130 | 4—6 (0,3 га); 8—25 (2,58 га); 30—32 (0,3 га); 44—49 (0,76 га); 51—69 (1,76 га); 69—71 (0,3 га) | 6 | мульчирование, сжигание | март | март | 5.066 | 0 | 0 | 2 | ОГУ комплексный реабилитациоонно-геронтологический центр "Клен", Б.О. "Голубой огонек", МЧС, Фондовая база | филиал ОАО "МРСК Центра" - "Липецкэнеро" | Задонский | ВЛ 10кВ База отдыха Клен яч.9 ПС Кашары | 10 | VS010-0012130 | 4—6 (0,3 га); 8—25 (2,58 га); 30—32 (0,3 га); 44—49 (0,76 га); 51—69 (1,76 га); 69—71 (0,3 га) | 6 | мульчирование, сжигание | март | март | 5.066 | 0 | 0 | 2 | ОГУ комплексный реабилитациоонно-геронтологический центр "Клен", Б.О. "Голубой огонек", МЧС, Фондовая база | филиал ОАО "МРСК Центра" - "Липецкэнеро" | Задонский | ВЛ 10кВ База отдыха Клен яч.9 ПС Кашары | 10 | VS010-0012130 | 4—6 (0,3 га); 8—25 (2,58 га); 30—32 (0,3 га); 44—49 (0,76 га); 51—69 (1,76 га); 69—71 (0,3 га) | 6 | мульчирование, сжигание | март | март | 5.066 | 0 | 0 | 2 | ОГУ комплексный реабилитациоонно-геронтологический центр "Клен", Б.О. "Голубой огонек", МЧС, Фондовая база | филиал ОАО "МРСК Центра" - "Липецкэнеро" | Задонский | ВЛ 10кВ База отдыха Клен яч.9 ПС Кашары | 10 | VS010-0012130 | 4—6 (0,3 га); 8—25 (2,58 га); 30—32 (0,3 га); 44—49 (0,76 га); 51—69 (1,76 га); 69—71 (0,3 га) | 6 | мульчирование, сжигание | март | март | 5.066 | 0 | 0 | 2 | ОГУ комплексный реабилитациоонно-геронтологический центр "Клен", Б.О. "Голубой огонек", МЧС, Фондовая база | филиал ОАО "МРСК Центра" - "Липецкэнеро" | Задонский | ВЛ 10кВ База отдыха Клен яч.9 ПС Кашары | 10 | VS010-0012130 | 4—6 (0,3 га); 8—25 (2,58 га); 30—32 (0,3 га); 44—49 (0,76 га); 51—69 (1,76 га); 69—71 (0,3 га) | 6 | мульчирование, сжигание | март | март | 5.066 | 0 | 0 | 2 | ОГУ комплексный реабилитациоонно-геронтологический центр "Клен", Б.О. "Голубой огонек", МЧС, Фондовая база | филиал ОАО "МРСК Центра" - "Липецкэнеро" | Задонский | ВЛ 10кВ База отдыха Клен яч.9 ПС Кашары | 10 | VS010-0012130 | 4—6 (0,3 га); 8—25 (2,58 га); 30—32 (0,3 га); 44—49 (0,76 га); 51—69 (1,76 га); 69—71 (0,3 га) | 6 | мульчирование, сжигание | март | март | 5.066 | 0 | 0 | 2 | ОГУ комплексный реабилитациоонно-геронтологический центр "Клен", Б.О. "Голубой огонек", МЧС, Фондовая база | филиал ОАО "МРСК Центра" - "Липецкэнеро" | Задонский | ВЛ 10кВ База отдыха Клен яч.9 ПС Кашары | 10 | VS010-0012130 | 4—6 (0,3 га); 8—25 (2,58 га); 30—32 (0,3 га); 44—49 (0,76 га); 51—69 (1,76 га); 69—71 (0,3 га) | 6 | мульчирование, сжигание | март | март | 5.066 | 0 | 0 | 2 | ОГУ комплексный реабилитациоонно-геронтологический центр "Клен", Б.О. "Голубой огонек", МЧС, Фондовая база | филиал ОАО "МРСК Центра" - "Липецкэнеро" | Задонский | ВЛ 10кВ База отдыха Клен яч.9 ПС Кашары | 10 | VS010-0012130 | 4—6 (0,3 га); 8—25 (2,58 га); 30—32 (0,3 га); 44—49 (0,76 га); 51—69 (1,76 га); 69—71 (0,3 га) | 6 | мульчирование, сжигание | март | март | 5.066 | 0 | 0 | 2 | ОГУ комплексный реабилитациоонно-геронтологический центр "Клен", Б.О. "Голубой огонек", МЧС, Фондовая база | филиал ОАО "МРСК Центра" - "Липецкэнеро" | Задонский | ВЛ 10кВ База отдыха Клен яч.9 ПС Кашары | 10 | VS010-0012130 | 4—6 (0,3 га); 8—25 (2,58 га); 30—32 (0,3 га); 44—49 (0,76 га); 51—69 (1,76 га); 69—71 (0,3 га) | 6 | мульчирование, сжигание | март | март | 5.066 | 0 | 0 | 2 | ОГУ комплексный реабилитациоонно-геронтологический центр "Клен", Б.О. "Голубой огонек", МЧС, Фондовая база | филиал ОАО "МРСК Центра" - "Липецкэнеро" | Задонский | ВЛ 10кВ База отдыха Клен яч.9 ПС Кашары | 10 | VS010-0012130 | 4—6 (0,3 га); 8—25 (2,58 га); 30—32 (0,3 га); 44—49 (0,76 га); 51—69 (1,76 га); 69—71 (0,3 га) | 6 | мульчирование, сжигание | март | март | 5.066 | 0 | 0 | 2 | ОГУ комплексный реабилитациоонно-геронтологический центр "Клен", Б.О. "Голубой огонек", МЧС, Фондовая база | филиал ОАО "МРСК Центра" - "Липецкэнеро" | Задонский | ВЛ 10кВ База отдыха Клен яч.9 ПС Кашары | 10 | VS010-0012130 | 4—6 (0,3 га); 8—25 (2,58 га); 30—32 (0,3 га); 44—49 (0,76 га); 51—69 (1,76 га); 69—71 (0,3 га) | 6 | мульчирование, сжигание | март | март | 5.066 | 0 | 0 | 2 | ОГУ комплексный реабилитациоонно-геронтологический центр "Клен", Б.О. "Голубой огонек", МЧС, Фондовая база | филиал ОАО "МРСК Центра" - "Липецкэнеро" | Задонский | ВЛ 10кВ База отдыха Клен яч.9 ПС Кашары | 10 | VS010-0012130 | 4—6 (0,3 га); 8—25 (2,58 га); 30—32 (0,3 га); 44—49 (0,76 га); 51—69 (1,76 га); 69—71 (0,3 га) | 6 | мульчирование, сжигание | март | март | 5.066 | 0 | 0 | 2 | ОГУ комплексный реабилитациоонно-геронтологический центр "Клен", Б.О. "Голубой огонек", МЧС, Фондовая база | филиал ОАО "МРСК Центра" - "Липецкэнеро" | Задонский | ВЛ 10кВ База отдыха Клен яч.9 ПС Кашары | 10 | VS010-0012130 | 4—6 (0,3 га); 8—25 (2,58 га); 30—32 (0,3 га); 44—49 (0,76 га); 51—69 (1,76 га); 69—71 (0,3 га) | 6 | мульчирование, сжигание | март | март | 5.066 | 0 | 0 | 2 | ОГУ комплексный реабилитациоонно-геронтологический центр "Клен", Б.О. "Голубой огонек", МЧС, Фондовая база | филиал ОАО "МРСК Центра" - "Липецкэнеро" | Задонский | ВЛ 10кВ База отдыха Клен яч.9 ПС Кашары | 10 | VS010-0012130 | 4—6 (0,3 га); 8—25 (2,58 га); 30—32 (0,3 га); 44—49 (0,76 га); 51—69 (1,76 га); 69—71 (0,3 га) | 6 | мульчирование, сжигание | март | март | 5.066 | 0 | 0 | 2 | ОГУ комплексный реабилитациоонно-геронтологический центр "Клен", Б.О. "Голубой огонек", МЧС, Фондовая база | филиал ОАО "МРСК Центра" - "Липецкэнеро" | Задонский | ВЛ 10кВ База отдыха Клен яч.9 ПС Кашары | 10 | VS010-0012130 | 4—6 (0,3 га); 8—25 (2,58 га); 30—32 (0,3 га); 44—49 (0,76 га); 51—69 (1,76 га); 69—71 (0,3 га) | 6 | мульчирование, сжигание | март | март | 5.066 | 0 | 0 | 2 | ОГУ комплексный реабилитациоонно-геронтологический центр "Клен", Б.О. "Голубой огонек", МЧС, Фондовая база | филиал ОАО "МРСК Центра" - "Липецкэнеро" | Задонский | ВЛ 10кВ База отдыха Клен яч.9 ПС Кашары | 10 | VS010-0012130 | 4—6 (0,3 га); 8—25 (2,58 га); 30—32 (0,3 га); 44—49 (0,76 га); 51—69 (1,76 га); 69—71 (0,3 га) | 6 | мульчирование, сжигание | март | март | 5.066 | 0 | 0 | 2 | ОГУ комплексный реабилитациоонно-геронтологический центр "Клен", Б.О. "Голубой огонек", МЧС, Фондовая база | филиал ОАО "МРСК Центра" - "Липецкэнеро" | Задонский | ВЛ 10кВ База отдыха Клен яч.9 ПС Кашары | 10 | VS010-0012130 | 4—6 (0,3 га); 8—25 (2,58 га); 30—32 (0,3 га); 44—49 (0,76 га); 51—69 (1,76 га); 69—71 (0,3 га) | 6 | мульчирование, сжигание | март | март | 5.066 | 0 | 0 | 2 | ОГУ комплексный реабилитациоонно-геронтологический центр "Клен", Б.О. "Голубой огонек", МЧС, Фондовая база | филиал ОАО "МРСК Центра" - "Липецкэнеро" | Задонский | ВЛ 10кВ База отдыха Клен яч.9 ПС Кашары | 10 | VS010-0012130 | 4—6 (0,3 га); 8—25 (2,58 га); 30—32 (0,3 га); 44—49 (0,76 га); 51—69 (1,76 га); 69—71 (0,3 га) | 6 | мульчирование, сжигание | март | март | 5.066 | 0 | 0 | 2 | ОГУ комплексный реабилитациоонно-геронтологический центр "Клен", Б.О. "Голубой огонек", МЧС, Фондовая база | филиал ОАО "МРСК Центра" - "Липецкэнеро" | Задонский | ВЛ 10кВ База отдыха Клен яч.9 ПС Кашары | 10 | VS010-0012130 | 4—6 (0,3 га); 8—25 (2,58 га); 30—32 (0,3 га); 44—49 (0,76 га); 51—69 (1,76 га); 69—71 (0,3 га) | 6 | мульчирование, сжигание | март | март | 5.066 | 0 | 0 | 2 | ОГУ комплексный реабилитациоонно-геронтологический центр "Клен", Б.О. "Голубой огонек", МЧС, Фондовая база | филиал ОАО "МРСК Центра" - "Липецкэнеро" | Задонский | ВЛ 10кВ База отдыха Клен яч.9 ПС Кашары | 10 | VS010-0012130 | 4—6 (0,3 га); 8—25 (2,58 га); 30—32 (0,3 га); 44—49 (0,76 га); 51—69 (1,76 га); 69—71 (0,3 га) | 6 | мульчирование, сжигание | март | март | 5.066 | 0 | 0 | 2 | ОГУ комплексный реабилитациоонно-геронтологический центр "Клен", Б.О. "Голубой огонек", МЧС, Фондовая база | филиал ОАО "МРСК Центра" - "Липецкэнеро" | Задонский | ВЛ 10кВ База отдыха Клен яч.9 ПС Кашары | 10 | VS010-0012130 | 4—6 (0,3 га); 8—25 (2,58 га); 30—32 (0,3 га); 44—49 (0,76 га); 51—69 (1,76 га); 69—71 (0,3 га) | 6 | мульчирование, сжигание | март | март | 5.066 | 0 | 0 | 2 | ОГУ комплексный реабилитациоонно-геронтологический центр "Клен", Б.О. "Голубой огонек", МЧС, Фондовая база | филиал ОАО "МРСК Центра" - "Липецкэнеро" | Задонский | ВЛ 10кВ База отдыха Клен яч.9 ПС Кашары | 10 | VS010-0012130 | 4—6 (0,3 га); 8—25 (2,58 га); 30—32 (0,3 га); 44—49 (0,76 га); 51—69 (1,76 га); 69—71 (0,3 га) | 6 | мульчирование, сжигание | март | март | 5.066 | 0 | 0 | 2 | ОГУ комплексный реабилитациоонно-геронтологический центр "Клен", Б.О. "Голубой огонек", МЧС, Фондовая база | филиал ОАО "МРСК Центра" - "Липецкэнеро" | Задонский | ВЛ 10кВ База отдыха Клен яч.9 ПС Кашары | 10 | VS010-0012130 | 4—6 (0,3 га); 8—25 (2,58 га); 30—32 (0,3 га); 44—49 (0,76 га); 51—69 (1,76 га); 69—71 (0,3 га) | 6 | мульчирование, сжигание | март | март | 5.066 | 0 | 0 | 2 | ОГУ комплексный реабилитациоонно-геронтологический центр "Клен", Б.О. "Голубой огонек", МЧС, Фондовая база | филиал ОАО "МРСК Центра" - "Липецкэнеро" | Задонский | ВЛ 10кВ База отдыха Клен яч.9 ПС Кашары | 10 | VS010-0012130 | 4—6 (0,3 га); 8—25 (2,58 га); 30—32 (0,3 га); 44—49 (0,76 га); 51—69 (1,76 га); 69—71 (0,3 га) | 6 | мульчирование, сжигание | март | март | 5.066 | 0 | 0 | 2 | ОГУ комплексный реабилитациоонно-геронтологический центр "Клен", Б.О. "Голубой огонек", МЧС, Фондовая база | филиал ОАО "МРСК Центра" - "Липецкэнеро" | Задонский | ВЛ 10кВ База отдыха Клен яч.9 ПС Кашары | 10 | VS010-0012130 | 4—6 (0,3 га); 8—25 (2,58 га); 30—32 (0,3 га); 44—49 (0,76 га); 51—69 (1,76 га); 69—71 (0,3 га) | 6 | мульчирование, сжигание | март | март | 5.066 | 0 | 0 | 2 | ОГУ комплексный реабилитациоонно-геронтологический центр "Клен", Б.О. "Голубой огонек", МЧС, Фондовая база | филиал ОАО "МРСК Центра" - "Липецкэнеро" | Задонский | ВЛ 10кВ База отдыха Клен яч.9 ПС Кашары | 10 | VS010-0012130 | 4—6 (0,3 га); 8—25 (2,58 га); 30—32 (0,3 га); 44—49 (0,76 га); 51—69 (1,76 га); 69—71 (0,3 га) | 6 | мульчирование, сжигание | март | март | 5.066 | 0 | 0 | 2 | ОГУ комплексный реабилитациоонно-геронтологический центр "Клен", Б.О. "Голубой огонек", МЧС, Фондовая база | филиал ОАО "МРСК Центра" - "Липецкэнеро" | Задонский | ВЛ 10кВ База отдыха Клен яч.9 ПС Кашары | 10 | VS010-0012130 | 4—6 (0,3 га); 8—25 (2,58 га); 30—32 (0,3 га); 44—49 (0,76 га); 51—69 (1,76 га); 69—71 (0,3 га) | 6 | мульчирование, сжигание | март | март | 5.066 | 0 | 0 | 2 | ОГУ комплексный реабилитациоонно-геронтологический центр "Клен", Б.О. "Голубой огонек", МЧС, Фондовая база | филиал ОАО "МРСК Центра" - "Липецкэнеро" | Задонский | ВЛ 10кВ База отдыха Клен яч.9 ПС Кашары | 10 | VS010-0012130 | 4—6 (0,3 га); 8—25 (2,58 га); 30—32 (0,3 га); 44—49 (0,76 га); 51—69 (1,76 га); 69—71 (0,3 га) | 6 | мульчирование, сжигание | март | март | 5.066 | 0 | 0 | 2 | ОГУ комплексный реабилитациоонно-геронтологический центр "Клен", Б.О. "Голубой огонек", МЧС, Фондовая база | филиал ОАО "МРСК Центра" - "Липецкэнеро" | Задонский | ВЛ 10кВ База отдыха Клен яч.9 ПС Кашары | 10 | VS010-0012130 | 4—6 (0,3 га); 8—25 (2,58 га); 30—32 (0,3 га); 44—49 (0,76 га); 51—69 (1,76 га); 69—71 (0,3 га) | 6 | мульчирование, сжигание | март | март | 5.066 | 0 | 0 | 2 | ОГУ комплексный реабилитациоонно-геронтологический центр "Клен", Б.О. "Голубой огонек", МЧС, Фондовая база | филиал ОАО "МРСК Центра" - "Липецкэнеро" | Задонский | ВЛ 10кВ База отдыха Клен яч.9 ПС Кашары | 10 | VS010-0012130 | 4—6 (0,3 га); 8—25 (2,58 га); 30—32 (0,3 га); 44—49 (0,76 га); 51—69 (1,76 га); 69—71 (0,3 га) | 6 | мульчирование, сжигание | март | март | 5.066 | 0 | 0 | 2 | ОГУ комплексный реабилитациоонно-геронтологический центр "Клен", Б.О. "Голубой огонек", МЧС, Фондовая база | филиал ОАО "МРСК Центра" - "Липецкэнеро" | Задонский | ВЛ 10кВ База отдыха Клен яч.9 ПС Кашары | 10 | VS010-0012130 | 4—6 (0,3 га); 8—25 (2,58 га); 30—32 (0,3 га); 44—49 (0,76 га); 51—69 (1,76 га); 69—71 (0,3 га) | 6 | мульчирование, сжигание | март | март | 5.066 | 0 | 0 | 2 | ОГУ комплексный реабилитациоонно-геронтологический центр "Клен", Б.О. "Голубой огонек", МЧС, Фондовая база | филиал ОАО "МРСК Центра" - "Липецкэнеро" | Задонский | ВЛ 10кВ База отдыха Клен яч.9 ПС Кашары | 10 | VS010-0012130 | 4—6 (0,3 га); 8—25 (2,58 га); 30—32 (0,3 га); 44—49 (0,76 га); 51—69 (1,76 га); 69—71 (0,3 га) | 6 | мульчирование, сжигание | март | март | 5.066 | 0 | 0 | 2 | ОГУ комплексный реабилитациоонно-геронтологический центр "Клен", Б.О. "Голубой огонек", МЧС, Фондовая база | филиал ОАО "МРСК Центра" - "Липецкэнеро" | Задонский | ВЛ 10кВ База отдыха Клен яч.9 ПС Кашары | 10 | VS010-0012130 | 4—6 (0,3 га); 8—25 (2,58 га); 30—32 (0,3 га); 44—49 (0,76 га); 51—69 (1,76 га); 69—71 (0,3 га) | 6 | мульчирование, сжигание | март | март | 5.066 | 0 | 0 | 2 | ОГУ комплексный реабилитациоонно-геронтологический центр "Клен", Б.О. "Голубой огонек", МЧС, Фондовая база | филиал ОАО "МРСК Центра" - "Липецкэнеро" | Задонский | ВЛ 10кВ База отдыха Клен яч.9 ПС Кашары | 10 | VS010-0012130 | 4—6 (0,3 га); 8—25 (2,58 га); 30—32 (0,3 га); 44—49 (0,76 га); 51—69 (1,76 га); 69—71 (0,3 га) | 6 | мульчирование, сжигание | март | март | 5.066 | 0 | 0 | 2 | ОГУ комплексный реабилитациоонно-геронтологический центр "Клен", Б.О. "Голубой огонек", МЧС, Фондовая база | филиал ОАО "МРСК Центра" - "Липецкэнеро" | Задонский | ВЛ 10кВ База отдыха Клен яч.9 ПС Кашары | 10 | VS010-0012130 | 4—6 (0,3 га); 8—25 (2,58 га); 30—32 (0,3 га); 44—49 (0,76 га); 51—69 (1,76 га); 69—71 (0,3 га) | 6 | мульчирование, сжигание | март | март | 5.066 | 0 | 0 | 2 | ОГУ комплексный реабилитациоонно-геронтологический центр "Клен", Б.О. "Голубой огонек", МЧС, Фондовая база | филиал ОАО "МРСК Центра" - "Липецкэнеро" | Задонский | ВЛ 10кВ База отдыха Клен яч.9 ПС Кашары | 10 | VS010-0012130 | 4—6 (0,3 га); 8—25 (2,58 га); 30—32 (0,3 га); 44—49 (0,76 га); 51—69 (1,76 га); 69—71 (0,3 га) | 6 | мульчирование, сжигание | март | март | 5.066 | 0 | 0 | 2 | ОГУ комплексный реабилитациоонно-геронтологический центр "Клен", Б.О. "Голубой огонек", МЧС, Фондовая база | филиал ОАО "МРСК Центра" - "Липецкэнеро" | Задонский | ВЛ 10кВ База отдыха Клен яч.9 ПС Кашары | 10 | VS010-0012130 | 4—6 (0,3 га); 8—25 (2,58 га); 30—32 (0,3 га); 44—49 (0,76 га); 51—69 (1,76 га); 69—71 (0,3 га) | 6 | мульчирование, сжигание | март | март | 5.066 | 0 | 0 | 2 | ОГУ комплексный реабилитациоонно-геронтологический центр "Клен", Б.О. "Голубой огонек", МЧС, Фондовая база | филиал ОАО "МРСК Центра" - "Липецкэнеро" | Задонский | ВЛ 10кВ База отдыха Клен яч.9 ПС Кашары | 10 | VS010-0012130 | 4—6 (0,3 га); 8—25 (2,58 га); 30—32 (0,3 га); 44—49 (0,76 га); 51—69 (1,76 га); 69—71 (0,3 га) | 6 | мульчирование, сжигание | март | март | 5.066 | 0 | 0 | 2 | ОГУ комплексный реабилитациоонно-геронтологический центр "Клен", Б.О. "Голубой огонек", МЧС, Фондовая база | филиал ОАО "МРСК Центра" - "Липецкэнеро" | Задонский | ВЛ 10кВ База отдыха Клен яч.9 ПС Кашары | 10 | VS010-0012130 | 4—6 (0,3 га); 8—25 (2,58 га); 30—32 (0,3 га); 44—49 (0,76 га); 51—69 (1,76 га); 69—71 (0,3 га) | 6 | мульчирование, сжигание | март | март | 5.066 | 0 | 0 | 2 | ОГУ комплексный реабилитациоонно-геронтологический центр "Клен", Б.О. "Голубой огонек", МЧС, Фондовая база | филиал ОАО "МРСК Центра" - "Липецкэнеро" | Задонский | ВЛ 10кВ База отдыха Клен яч.9 ПС Кашары | 10 | VS010-0012130 | 4—6 (0,3 га); 8—25 (2,58 га); 30—32 (0,3 га); 44—49 (0,76 га); 51—69 (1,76 га); 69—71 (0,3 га) | 6 | мульчирование, сжигание | март | март | 5.066 | 0 | 0 | 2 | ОГУ комплексный реабилитациоонно-геронтологический центр "Клен", Б.О. "Голубой огонек", МЧС, Фондовая база | филиал ОАО "МРСК Центра" - "Липецкэнеро" | Задонский | ВЛ 10кВ База отдыха Клен яч.9 ПС Кашары | 10 | VS010-0012130 | 4—6 (0,3 га); 8—25 (2,58 га); 30—32 (0,3 га); 44—49 (0,76 га); 51—69 (1,76 га); 69—71 (0,3 га) | 6 | мульчирование, сжигание | март | март | 5.066 | 0 | 0 | 2 | ОГУ комплексный реабилитациоонно-геронтологический центр "Клен", Б.О. "Голубой огонек", МЧС, Фондовая база | филиал ОАО "МРСК Центра" - "Липецкэнеро" | Задонский | ВЛ 10кВ База отдыха Клен яч.9 ПС Кашары | 10 | VS010-0012130 | 4—6 (0,3 га); 8—25 (2,58 га); 30—32 (0,3 га); 44—49 (0,76 га); 51—69 (1,76 га); 69—71 (0,3 га) | 6 | мульчирование, сжигание | март | март | 5.066 | 0 | 0 | 2 | ОГУ комплексный реабилитациоонно-геронтологический центр "Клен", Б.О. "Голубой огонек", МЧС, Фондовая база | филиал ОАО "МРСК Центра" - "Липецкэнеро" | Задонский | ВЛ 10кВ База отдыха Клен яч.9 ПС Кашары | 10 | VS010-0012130 | 4—6 (0,3 га); 8—25 (2,58 га); 30—32 (0,3 га); 44—49 (0,76 га); 51—69 (1,76 га); 69—71 (0,3 га) | 6 | мульчирование, сжигание | март | март | 5.066 | 0 | 0 | 2 | ОГУ комплексный реабилитациоонно-геронтологический центр "Клен", Б.О. "Голубой огонек", МЧС, Фондовая база | филиал ОАО "МРСК Центра" - "Липецкэнеро" | Задонский | ВЛ 10кВ База отдыха Клен яч.9 ПС Кашары | 10 | VS010-0012130 | 4—6 (0,3 га); 8—25 (2,58 га); 30—32 (0,3 га); 44—49 (0,76 га); 51—69 (1,76 га); 69—71 (0,3 га) | 6 | мульчирование, сжигание | март | март | 5.066 | 0 | 0 | 2 | ОГУ комплексный реабилитациоонно-геронтологический центр "Клен", Б.О. "Голубой огонек", МЧС, Фондовая база | филиал ОАО "МРСК Центра" - "Липецкэнеро" | Задонский | ВЛ 10кВ База отдыха Клен яч.9 ПС Кашары | 10 | VS010-0012130 | 4—6 (0,3 га); 8—25 (2,58 га); 30—32 (0,3 га); 44—49 (0,76 га); 51—69 (1,76 га); 69—71 (0,3 га) | 6 | мульчирование, сжигание | март | март | 5.066 | 0 | 0 | 2 | ОГУ комплексный реабилитациоонно-геронтологический центр "Клен", Б.О. "Голубой огонек", МЧС, Фондовая база | филиал ОАО "МРСК Центра" - "Липецкэнеро" | Задонский | ВЛ 10кВ База отдыха Клен яч.9 ПС Кашары | 10 | VS010-0012130 | 4—6 (0,3 га); 8—25 (2,58 га); 30—32 (0,3 га); 44—49 (0,76 га); 51—69 (1,76 га); 69—71 (0,3 га) | 6 | мульчирование, сжигание | март | март | 5.066 | 0 | 0 | 2 | ОГУ комплексный реабилитациоонно-геронтологический центр "Клен", Б.О. "Голубой огонек", МЧС, Фондовая база | филиал ОАО "МРСК Центра" - "Липецкэнеро" | Задонский | ВЛ 10кВ База отдыха Клен яч.9 ПС Кашары | 10 | VS010-0012130 | 4—6 (0,3 га); 8—25 (2,58 га); 30—32 (0,3 га); 44—49 (0,76 га); 51—69 (1,76 га); 69—71 (0,3 га) | 6 | мульчирование, сжигание | март | март | 5.066 | 0 | 0 | 2 | ОГУ комплексный реабилитациоонно-геронтологический центр "Клен", Б.О. "Голубой огонек", МЧС, Фондовая база | филиал ОАО "МРСК Центра" - "Липецкэнеро" | Задонский | ВЛ 10кВ База отдыха Клен яч.9 ПС Кашары | 10 | VS010-0012130 | 4—6 (0,3 га); 8—25 (2,58 га); 30—32 (0,3 га); 44—49 (0,76 га); 51—69 (1,76 га); 69—71 (0,3 га) | 6 | мульчирование, сжигание | март | март | 5.066 | 0 | 0 | 2 | ОГУ комплексный реабилитациоонно-геронтологический центр "Клен", Б.О. "Голубой огонек", МЧС, Фондовая база | филиал ОАО "МРСК Центра" - "Липецкэнеро" | Задонский | ВЛ 10кВ База отдыха Клен яч.9 ПС Кашары | 10 | VS010-0012130 | 4—6 (0,3 га); 8—25 (2,58 га); 30—32 (0,3 га); 44—49 (0,76 га); 51—69 (1,76 га); 69—71 (0,3 га) | 6 | мульчирование, сжигание | март | март | 5.066 | 0 | 0 | 2 | ОГУ комплексный реабилитациоонно-геронтологический центр "Клен", Б.О. "Голубой огонек", МЧС, Фондовая база | филиал ОАО "МРСК Центра" - "Липецкэнеро" | Задонский | ВЛ 10кВ База отдыха Клен яч.9 ПС Кашары | 10 | VS010-0012130 | 4—6 (0,3 га); 8—25 (2,58 га); 30—32 (0,3 га); 44—49 (0,76 га); 51—69 (1,76 га); 69—71 (0,3 га) | 6 | мульчирование, сжигание | март | март | 5.066 | 0 | 0 | 2 | ОГУ комплексный реабилитациоонно-геронтологический центр "Клен", Б.О. "Голубой огонек", МЧС, Фондовая база | филиал ОАО "МРСК Центра" - "Липецкэнеро" | Задонский | ВЛ 10кВ База отдыха Клен яч.9 ПС Кашары | 10 | VS010-0012130 | 4—6 (0,3 га); 8—25 (2,58 га); 30—32 (0,3 га); 44—49 (0,76 га); 51—69 (1,76 га); 69—71 (0,3 га) | 6 | мульчирование, сжигание | март | март | 5.066 | 0 | 0 | 2 | ОГУ комплексный реабилитациоонно-геронтологический центр "Клен", Б.О. "Голубой огонек", МЧС, Фондовая база | филиал ОАО "МРСК Центра" - "Липецкэнеро" | Задонский | ВЛ 10кВ База отдыха Клен яч.9 ПС Кашары | 10 | VS010-0012130 | 4—6 (0,3 га); 8—25 (2,58 га); 30—32 (0,3 га); 44—49 (0,76 га); 51—69 (1,76 га); 69—71 (0,3 га) | 6 | мульчирование, сжигание | март | март | 5.066 | 0 | 0 | 2 | ОГУ комплексный реабилитациоонно-геронтологический центр "Клен", Б.О. "Голубой огонек", МЧС, Фондовая база | филиал ОАО "МРСК Центра" - "Липецкэнеро" | Задонский | ВЛ 10кВ База отдыха Клен яч.9 ПС Кашары | 10 | VS010-0012130 | 4—6 (0,3 га); 8—25 (2,58 га); 30—32 (0,3 га); 44—49 (0,76 га); 51—69 (1,76 га); 69—71 (0,3 га) | 6 | мульчирование, сжигание | март | март | 5.066 | 0 | 0 | 2 | ОГУ комплексный реабилитациоонно-геронтологический центр "Клен", Б.О. "Голубой огонек", МЧС, Фондовая база | филиал ОАО "МРСК Центра" - "Липецкэнеро" | Задонский | ВЛ 10кВ База отдыха Клен яч.9 ПС Кашары | 10 | VS010-0012130 | 4—6 (0,3 га); 8—25 (2,58 га); 30—32 (0,3 га); 44—49 (0,76 га); 51—69 (1,76 га); 69—71 (0,3 га) | 6 | мульчирование, сжигание | март | март | 5.066 | 0 | 0 | 2 | ОГУ комплексный реабилитациоонно-геронтологический центр "Клен", Б.О. "Голубой огонек", МЧС, Фондовая база | филиал ОАО "МРСК Центра" - "Липецкэнеро" | Задонский | ВЛ 10кВ База отдыха Клен яч.9 ПС Кашары | 10 | VS010-0012130 | 4—6 (0,3 га); 8—25 (2,58 га); 30—32 (0,3 га); 44—49 (0,76 га); 51—69 (1,76 га); 69—71 (0,3 га) | 6 | мульчирование, сжигание | март | март | 5.066 | 0 | 0 | 2 | ОГУ комплексный реабилитациоонно-геронтологический центр "Клен", Б.О. "Голубой огонек", МЧС, Фондовая база | филиал ОАО "МРСК Центра" - "Липецкэнеро" | Задонский | ВЛ 10кВ База отдыха Клен яч.9 ПС Кашары | 10 | VS010-0012130 | 4—6 (0,3 га); 8—25 (2,58 га); 30—32 (0,3 га); 44—49 (0,76 га); 51—69 (1,76 га); 69—71 (0,3 га) | 6 | мульчирование, сжигание | март | март | 5.066 | 0 | 0 | 2 | ОГУ комплексный реабилитациоонно-геронтологический центр "Клен", Б.О. "Голубой огонек", МЧС, Фондовая база | филиал ОАО "МРСК Центра" - "Липецкэнеро" | Задонский | ВЛ 10кВ База отдыха Клен яч.9 ПС Кашары | 10 | VS010-0012130 | 4—6 (0,3 га); 8—25 (2,58 га); 30—32 (0,3 га); 44—49 (0,76 га); 51—69 (1,76 га); 69—71 (0,3 га) | 6 | мульчирование, сжигание | март | март | 5.066 | 0 | 0 | 2 | ОГУ комплексный реабилитациоонно-геронтологический центр "Клен", Б.О. "Голубой огонек", МЧС, Фондовая база | филиал ОАО "МРСК Центра" - "Липецкэнеро" | Задонский | ВЛ 10кВ База отдыха Клен яч.9 ПС Кашары | 10 | VS010-0012130 | 4—6 (0,3 га); 8—25 (2,58 га); 30—32 (0,3 га); 44—49 (0,76 га); 51—69 (1,76 га); 69—71 (0,3 га) | 6 | мульчирование, сжигание | март | март | 5.066 | 0 | 0 | 2 | ОГУ комплексный реабилитациоонно-геронтологический центр "Клен", Б.О. "Голубой огонек", МЧС, Фондовая база | филиал ОАО "МРСК Центра" - "Липецкэнеро" | Задонский | ВЛ 10кВ База отдыха Клен яч.9 ПС Кашары | 10 | VS010-0012130 | 4—6 (0,3 га); 8—25 (2,58 га); 30—32 (0,3 га); 44—49 (0,76 га); 51—69 (1,76 га); 69—71 (0,3 га) | 6 | мульчирование, сжигание | март | март | 5.066 | 0 | 0 | 2 | ОГУ комплексный реабилитациоонно-геронтологический центр "Клен", Б.О. "Голубой огонек", МЧС, Фондовая база | филиал ОАО "МРСК Центра" - "Липецкэнеро" | Задонский | ВЛ 10кВ База отдыха Клен яч.9 ПС Кашары | 10 | VS010-0012130 | 4—6 (0,3 га); 8—25 (2,58 га); 30—32 (0,3 га); 44—49 (0,76 га); 51—69 (1,76 га); 69—71 (0,3 га) | 6 | мульчирование, сжигание | март | март | 5.066 | 0 | 0 | 2 | ОГУ комплексный реабилитациоонно-геронтологический центр "Клен", Б.О. "Голубой огонек", МЧС, Фондовая база | филиал ОАО "МРСК Центра" - "Липецкэнеро" | Задонский | ВЛ 10кВ База отдыха Клен яч.9 ПС Кашары | 10 | VS010-0012130 | 4—6 (0,3 га); 8—25 (2,58 га); 30—32 (0,3 га); 44—49 (0,76 га); 51—69 (1,76 га); 69—71 (0,3 га) | 6 | мульчирование, сжигание | март | март | 5.066 | 0 | 0 | 2 | ОГУ комплексный реабилитациоонно-геронтологический центр "Клен", Б.О. "Голубой огонек", МЧС, Фондовая база | филиал ОАО "МРСК Центра" - "Липецкэнеро" | Задонский | ВЛ 10кВ База отдыха Клен яч.9 ПС Кашары | 10 | VS010-0012130 | 4—6 (0,3 га); 8—25 (2,58 га); 30—32 (0,3 га); 44—49 (0,76 га); 51—69 (1,76 га); 69—71 (0,3 га) | 6 | мульчирование, сжигание | март | март | 5.066 | 0 | 0 | 2 | ОГУ комплексный реабилитациоонно-геронтологический центр "Клен", Б.О. "Голубой огонек", МЧС, Фондовая база | филиал ОАО "МРСК Центра" - "Липецкэнеро" | Задонский | ВЛ 10кВ База отдыха Клен яч.9 ПС Кашары | 10 | VS010-0012130 | 4—6 (0,3 га); 8—25 (2,58 га); 30—32 (0,3 га); 44—49 (0,76 га); 51—69 (1,76 га); 69—71 (0,3 га) | 6 | мульчирование, сжигание | март | март | 5.066 | 0 | 0 | 2 | ОГУ комплексный реабилитациоонно-геронтологический центр "Клен", Б.О. "Голубой огонек", МЧС, Фондовая база | филиал ОАО "МРСК Центра" - "Липецкэнеро" | Задонский | ВЛ 10кВ База отдыха Клен яч.9 ПС Кашары | 10 | VS010-0012130 | 4—6 (0,3 га); 8—25 (2,58 га); 30—32 (0,3 га); 44—49 (0,76 га); 51—69 (1,76 га); 69—71 (0,3 га) | 6 | мульчирование, сжигание | март | март | 5.066 | 0 | 0 | 2 | ОГУ комплексный реабилитациоонно-геронтологический центр "Клен", Б.О. "Голубой огонек", МЧС, Фондовая база | филиал ОАО "МРСК Центра" - "Липецкэнеро" | Задонский | ВЛ 10кВ База отдыха Клен яч.9 ПС Кашары | 10 | VS010-0012130 | 4—6 (0,3 га); 8—25 (2,58 га); 30—32 (0,3 га); 44—49 (0,76 га); 51—69 (1,76 га); 69—71 (0,3 га) | 6 | мульчирование, сжигание | март | март | 5.066 | 0 | 0 | 2 | ОГУ комплексный реабилитациоонно-геронтологический центр "Клен", Б.О. "Голубой огонек", МЧС, Фондовая база | филиал ОАО "МРСК Центра" - "Липецкэнеро" | Задонский | ВЛ 10кВ База отдыха Клен яч.9 ПС Кашары | 10 | VS010-0012130 | 4—6 (0,3 га); 8—25 (2,58 га); 30—32 (0,3 га); 44—49 (0,76 га); 51—69 (1,76 га); 69—71 (0,3 га) | 6 | мульчирование, сжигание | март | март | 5.066 | 0 | 0 | 2 | ОГУ комплексный реабилитациоонно-геронтологический центр "Клен", Б.О. "Голубой огонек", МЧС, Фондовая база | филиал ОАО "МРСК Центра" - "Липецкэнеро" | Задонский | ВЛ 10кВ База отдыха Клен яч.9 ПС Кашары | 10 | VS010-0012130 | 4—6 (0,3 га); 8—25 (2,58 га); 30—32 (0,3 га); 44—49 (0,76 га); 51—69 (1,76 га); 69—71 (0,3 га) | 6 | мульчирование, сжигание | март | март | 5.066 | 0 | 0 | 2 | ОГУ комплексный реабилитациоонно-геронтологический центр "Клен", Б.О. "Голубой огонек", МЧС, Фондовая база | филиал ОАО "МРСК Центра" - "Липецкэнеро" | Задонский | ВЛ 10кВ База отдыха Клен яч.9 ПС Кашары | 10 | VS010-0012130 | 4—6 (0,3 га); 8—25 (2,58 га); 30—32 (0,3 га); 44—49 (0,76 га); 51—69 (1,76 га); 69—71 (0,3 га) | 6 | мульчирование, сжигание | март | март | 5.066 | 0 | 0 | 2 | ОГУ комплексный реабилитациоонно-геронтологический центр "Клен", Б.О. "Голубой огонек", МЧС, Фондовая база | филиал ОАО "МРСК Центра" - "Липецкэнеро" | Задонский | ВЛ 10кВ База отдыха Клен яч.9 ПС Кашары | 10 | VS010-0012130 | 4—6 (0,3 га); 8—25 (2,58 га); 30—32 (0,3 га); 44—49 (0,76 га); 51—69 (1,76 га); 69—71 (0,3 га) | 6 | мульчирование, сжигание | март | март | 5.066 | 0 | 0 | 2 | ОГУ комплексный реабилитациоонно-геронтологический центр "Клен", Б.О. "Голубой огонек", МЧС, Фондовая база | филиал ОАО "МРСК Центра" - "Липецкэнеро" | Задонский | ВЛ 10кВ База отдыха Клен яч.9 ПС Кашары | 10 | VS010-0012130 | 4—6 (0,3 га); 8—25 (2,58 га); 30—32 (0,3 га); 44—49 (0,76 га); 51—69 (1,76 га); 69—71 (0,3 га) | 6 | мульчирование, сжигание | март | март | 5.066 | 0 | 0 | 2 | ОГУ комплексный реабилитациоонно-геронтологический центр "Клен", Б.О. "Голубой огонек", МЧС, Фондовая база | филиал ОАО "МРСК Центра" - "Липецкэнеро" | Задонский | ВЛ 10кВ База отдыха Клен яч.9 ПС Кашары | 10 | VS010-0012130 | 4—6 (0,3 га); 8—25 (2,58 га); 30—32 (0,3 га); 44—49 (0,76 га); 51—69 (1,76 га); 69—71 (0,3 га) | 6 | мульчирование, сжигание | март | март | 5.066 | 0 | 0 | 2 | ОГУ комплексный реабилитациоонно-геронтологический центр "Клен", Б.О. "Голубой огонек", МЧС, Фондовая база | филиал ОАО "МРСК Центра" - "Липецкэнеро" | Задонский | ВЛ 10кВ База отдыха Клен яч.9 ПС Кашары | 10 | VS010-0012130 | 4—6 (0,3 га); 8—25 (2,58 га); 30—32 (0,3 га); 44—49 (0,76 га); 51—69 (1,76 га); 69—71 (0,3 га) | 6 | мульчирование, сжигание | март | март | 5.066 | 0 | 0 | 2 | ОГУ комплексный реабилитациоонно-геронтологический центр "Клен", Б.О. "Голубой огонек", МЧС, Фондовая база | филиал ОАО "МРСК Центра" - "Липецкэнеро" | Задонский | ВЛ 10кВ База отдыха Клен яч.9 ПС Кашары | 10 | VS010-0012130 | 4—6 (0,3 га); 8—25 (2,58 га); 30—32 (0,3 га); 44—49 (0,76 га); 51—69 (1,76 га); 69—71 (0,3 га) | 6 | мульчирование, сжигание | март | март | 5.066 | 0 | 0 | 2 | ОГУ комплексный реабилитациоонно-геронтологический центр "Клен", Б.О. "Голубой огонек", МЧС, Фондовая база | филиал ОАО "МРСК Центра" - "Липецкэнеро" | Задонский | ВЛ 10кВ База отдыха Клен яч.9 ПС Кашары | 10 | VS010-0012130 | 4—6 (0,3 га); 8—25 (2,58 га); 30—32 (0,3 га); 44—49 (0,76 га); 51—69 (1,76 га); 69—71 (0,3 га) | 6 | мульчирование, сжигание | март | март | 5.066 | 0 | 0 | 2 | ОГУ комплексный реабилитациоонно-геронтологический центр "Клен", Б.О. "Голубой огонек", МЧС, Фондовая база | филиал ОАО "МРСК Центра" - "Липецкэнеро" | Задонский | ВЛ 10кВ База отдыха Клен яч.9 ПС Кашары | 10 | VS010-0012130 | 4—6 (0,3 га); 8—25 (2,58 га); 30—32 (0,3 га); 44—49 (0,76 га); 51—69 (1,76 га); 69—71 (0,3 га) | 6 | мульчирование, сжигание | март | март | 5.066 | 0 | 0 | 2 | ОГУ комплексный реабилитациоонно-геронтологический центр "Клен", Б.О. "Голубой огонек", МЧС, Фондовая база | филиал ОАО "МРСК Центра" - "Липецкэнеро" | Задонский | ВЛ 10кВ База отдыха Клен яч.9 ПС Кашары | 10 | VS010-0012130 | 4—6 (0,3 га); 8—25 (2,58 га); 30—32 (0,3 га); 44—49 (0,76 га); 51—69 (1,76 га); 69—71 (0,3 га) | 6 | мульчирование, сжигание | март | март | 5.066 | 0 | 0 | 2 | ОГУ комплексный реабилитациоонно-геронтологический центр "Клен", Б.О. "Голубой огонек", МЧС, Фондовая база | филиал ОАО "МРСК Центра" - "Липецкэнеро" | Задонский | ВЛ 10кВ База отдыха Клен яч.9 ПС Кашары | 10 | VS010-0012130 | 4—6 (0,3 га); 8—25 (2,58 га); 30—32 (0,3 га); 44—49 (0,76 га); 51—69 (1,76 га); 69—71 (0,3 га) | 6 | мульчирование, сжигание | март | март | 5.066 | 0 | 0 | 2 | ОГУ комплексный реабилитациоонно-геронтологический центр "Клен", Б.О. "Голубой огонек", МЧС, Фондовая база | филиал ОАО "МРСК Центра" - "Липецкэнеро" | Задонский | ВЛ 10кВ База отдыха Клен яч.9 ПС Кашары | 10 | VS010-0012130 | 4—6 (0,3 га); 8—25 (2,58 га); 30—32 (0,3 га); 44—49 (0,76 га); 51—69 (1,76 га); 69—71 (0,3 га) | 6 | мульчирование, сжигание | март | март | 5.066 | 0 | 0 | 2 | ОГУ комплексный реабилитациоонно-геронтологический центр "Клен", Б.О. "Голубой огонек", МЧС, Фондовая база | филиал ОАО "МРСК Центра" - "Липецкэнеро" | Задонский | ВЛ 10кВ База отдыха Клен яч.9 ПС Кашары | 10 | VS010-0012130 | 4—6 (0,3 га); 8—25 (2,58 га); 30—32 (0,3 га); 44—49 (0,76 га); 51—69 (1,76 га); 69—71 (0,3 га) | 6 | мульчирование, сжигание | март | март | 5.066 | 0 | 0 | 2 | ОГУ комплексный реабилитациоонно-геронтологический центр "Клен", Б.О. "Голубой огонек", МЧС, Фондовая база | филиал ОАО "МРСК Центра" - "Липецкэнеро" | Задонский | ВЛ 10кВ База отдыха Клен яч.9 ПС Кашары | 10 | VS010-0012130 | 4—6 (0,3 га); 8—25 (2,58 га); 30—32 (0,3 га); 44—49 (0,76 га); 51—69 (1,76 га); 69—71 (0,3 га) | 6 | мульчирование, сжигание | март | март | 5.066 | 0 | 0 | 2 | ОГУ комплексный реабилитациоонно-геронтологический центр "Клен", Б.О. "Голубой огонек", МЧС, Фондовая база | филиал ОАО "МРСК Центра" - "Липецкэнеро" | Задонский | ВЛ 10кВ База отдыха Клен яч.9 ПС Кашары | 10 | VS010-0012130 | 4—6 (0,3 га); 8—25 (2,58 га); 30—32 (0,3 га); 44—49 (0,76 га); 51—69 (1,76 га); 69—71 (0,3 га) | 6 | мульчирование, сжигание | март | март | 5.066 | 0 | 0 | 2 | ОГУ комплексный реабилитациоонно-геронтологический центр "Клен", Б.О. "Голубой огонек", МЧС, Фондовая база | филиал ОАО "МРСК Центра" - "Липецкэнеро" | Задонский | ВЛ 10кВ База отдыха Клен яч.9 ПС Кашары | 10 | VS010-0012130 | 4—6 (0,3 га); 8—25 (2,58 га); 30—32 (0,3 га); 44—49 (0,76 га); 51—69 (1,76 га); 69—71 (0,3 га) | 6 | мульчирование, сжигание | март | март | 5.066 | 0 | 0 | 2 | ОГУ комплексный реабилитациоонно-геронтологический центр "Клен", Б.О. "Голубой огонек", МЧС, Фондовая база | филиал ОАО "МРСК Центра" - "Липецкэнеро" | Задонский | ВЛ 10кВ База отдыха Клен яч.9 ПС Кашары | 10 | VS010-0012130 | 4—6 (0,3 га); 8—25 (2,58 га); 30—32 (0,3 га); 44—49 (0,76 га); 51—69 (1,76 га); 69—71 (0,3 га) | 6 | мульчирование, сжигание | март | март | 5.066 | 0 | 0 | 2 | ОГУ комплексный реабилитациоонно-геронтологический центр "Клен", Б.О. "Голубой огонек", МЧС, Фондовая база | филиал ОАО "МРСК Центра" - "Липецкэнеро" | Задонский | ВЛ 10кВ База отдыха Клен яч.9 ПС Кашары | 10 | VS010-0012130 | 4—6 (0,3 га); 8—25 (2,58 га); 30—32 (0,3 га); 44—49 (0,76 га); 51—69 (1,76 га); 69—71 (0,3 га) | 6 | мульчирование, сжигание | март | март | 5.066 | 0 | 0 | 2 | ОГУ комплексный реабилитациоонно-геронтологический центр "Клен", Б.О. "Голубой огонек", МЧС, Фондовая база | филиал ОАО "МРСК Центра" - "Липецкэнеро" | Задонский | ВЛ 10кВ База отдыха Клен яч.9 ПС Кашары | 10 | VS010-0012130 | 4—6 (0,3 га); 8—25 (2,58 га); 30—32 (0,3 га); 44—49 (0,76 га); 51—69 (1,76 га); 69—71 (0,3 га) | 6 | мульчирование, сжигание | март | март | 5.066 | 0 | 0 | 2 | ОГУ комплексный реабилитациоонно-геронтологический центр "Клен", Б.О. "Голубой огонек", МЧС, Фондовая база | филиал ОАО "МРСК Центра" - "Липецкэнеро" | Задонский | ВЛ 10кВ База отдыха Клен яч.9 ПС Кашары | 10 | VS010-0012130 | 4—6 (0,3 га); 8—25 (2,58 га); 30—32 (0,3 га); 44—49 (0,76 га); 51—69 (1,76 га); 69—71 (0,3 га) | 6 | мульчирование, сжигание | март | март | 5.066 | 0 | 0 | 2 | ОГУ комплексный реабилитациоонно-геронтологический центр "Клен", Б.О. "Голубой огонек", МЧС, Фондовая база | филиал ОАО "МРСК Центра" - "Липецкэнеро" | Задонский | ВЛ 10кВ База отдыха Клен яч.9 ПС Кашары | 10 | VS010-0012130 | 4—6 (0,3 га); 8—25 (2,58 га); 30—32 (0,3 га); 44—49 (0,76 га); 51—69 (1,76 га); 69—71 (0,3 га) | 6 | мульчирование, сжигание | март | март | 5.066 | 0 | 0 | 2 | ОГУ комплексный реабилитациоонно-геронтологический центр "Клен", Б.О. "Голубой огонек", МЧС, Фондовая база | филиал ОАО "МРСК Центра" - "Липецкэнеро" | Задонский | ВЛ 10кВ База отдыха Клен яч.9 ПС Кашары | 10 | VS010-0012130 | 4—6 (0,3 га); 8—25 (2,58 га); 30—32 (0,3 га); 44—49 (0,76 га); 51—69 (1,76 га); 69—71 (0,3 га) | 6 | мульчирование, сжигание | март | март | 5.066 | 0 | 0 | 2 | ОГУ комплексный реабилитациоонно-геронтологический центр "Клен", Б.О. "Голубой огонек", МЧС, Фондовая база | филиал ОАО "МРСК Центра" - "Липецкэнеро" | Задонский | ВЛ 10кВ База отдыха Клен яч.9 ПС Кашары | 10 | VS010-0012130 | 4—6 (0,3 га); 8—25 (2,58 га); 30—32 (0,3 га); 44—49 (0,76 га); 51—69 (1,76 га); 69—71 (0,3 га) | 6 | мульчирование, сжигание | март | март | 5.066 | 0 | 0 | 2 | ОГУ комплексный реабилитациоонно-геронтологический центр "Клен", Б.О. "Голубой огонек", МЧС, Фондовая база | филиал ОАО "МРСК Центра" - "Липецкэнеро" | Задонский | ВЛ 10кВ База отдыха Клен яч.9 ПС Кашары | 10 | VS010-0012130 | 4—6 (0,3 га); 8—25 (2,58 га); 30—32 (0,3 га); 44—49 (0,76 га); 51—69 (1,76 га); 69—71 (0,3 га) | 6 | мульчирование, сжигание | март | март | 5.066 | 0 | 0 | 2 | ОГУ комплексный реабилитациоонно-геронтологический центр "Клен", Б.О. "Голубой огонек", МЧС, Фондовая база | филиал ОАО "МРСК Центра" - "Липецкэнеро" | Задонский | ВЛ 10кВ База отдыха Клен яч.9 ПС Кашары | 10 | VS010-0012130 | 4—6 (0,3 га); 8—25 (2,58 га); 30—32 (0,3 га); 44—49 (0,76 га); 51—69 (1,76 га); 69—71 (0,3 га) | 6 | мульчирование, сжигание | март | март | 5.066 | 0 | 0 | 2 | ОГУ комплексный реабилитациоонно-геронтологический центр "Клен", Б.О. "Голубой огонек", МЧС, Фондовая база | филиал ОАО "МРСК Центра" - "Липецкэнеро" | Задонский | ВЛ 10кВ База отдыха Клен яч.9 ПС Кашары | 10 | VS010-0012130 | 4—6 (0,3 га); 8—25 (2,58 га); 30—32 (0,3 га); 44—49 (0,76 га); 51—69 (1,76 га); 69—71 (0,3 га) | 6 | мульчирование, сжигание | март | март | 5.066 | 0 | 0 | 2 | ОГУ комплексный реабилитациоонно-геронтологический центр "Клен", Б.О. "Голубой огонек", МЧС, Фондовая база | филиал ОАО "МРСК Центра" - "Липецкэнеро" | Задонский | ВЛ 10кВ База отдыха Клен яч.9 ПС Кашары | 10 | VS010-0012130 | 4—6 (0,3 га); 8—25 (2,58 га); 30—32 (0,3 га); 44—49 (0,76 га); 51—69 (1,76 га); 69—71 (0,3 га) | 6 | мульчирование, сжигание | март | март | 5.066 | 0 | 0 | 2 | ОГУ комплексный реабилитациоонно-геронтологический центр "Клен", Б.О. "Голубой огонек", МЧС, Фондовая база | филиал ОАО "МРСК Центра" - "Липецкэнеро" | Задонский | ВЛ 10кВ База отдыха Клен яч.9 ПС Кашары | 10 | VS010-0012130 | 4—6 (0,3 га); 8—25 (2,58 га); 30—32 (0,3 га); 44—49 (0,76 га); 51—69 (1,76 га); 69—71 (0,3 га) | 6 | мульчирование, сжигание | март | март | 5.066 | 0 | 0 | 2 | ОГУ комплексный реабилитациоонно-геронтологический центр "Клен", Б.О. "Голубой огонек", МЧС, Фондовая база | филиал ОАО "МРСК Центра" - "Липецкэнеро" | Задонский | ВЛ 10кВ База отдыха Клен яч.9 ПС Кашары | 10 | VS010-0012130 | 4—6 (0,3 га); 8—25 (2,58 га); 30—32 (0,3 га); 44—49 (0,76 га); 51—69 (1,76 га); 69—71 (0,3 га) | 6 | мульчирование, сжигание | март | март | 5.066 | 0 | 0 | 2 | ОГУ комплексный реабилитациоонно-геронтологический центр "Клен", Б.О. "Голубой огонек", МЧС, Фондовая база | филиал ОАО "МРСК Центра" - "Липецкэнеро" | Задонский | ВЛ 10кВ База отдыха Клен яч.9 ПС Кашары | 10 | VS010-0012130 | 4—6 (0,3 га); 8—25 (2,58 га); 30—32 (0,3 га); 44—49 (0,76 га); 51—69 (1,76 га); 69—71 (0,3 га) | 6 | мульчирование, сжигание | март | март | 5.066 | 0 | 0 | 2 | ОГУ комплексный реабилитациоонно-геронтологический центр "Клен", Б.О. "Голубой огонек", МЧС, Фондовая база | филиал ОАО "МРСК Центра" - "Липецкэнеро" | Задонский | ВЛ 10кВ База отдыха Клен яч.9 ПС Кашары | 10 | VS010-0012130 | 4—6 (0,3 га); 8—25 (2,58 га); 30—32 (0,3 га); 44—49 (0,76 га); 51—69 (1,76 га); 69—71 (0,3 га) | 6 | мульчирование, сжигание | март | март | 5.066 | 0 | 0 | 2 | ОГУ комплексный реабилитациоонно-геронтологический центр "Клен", Б.О. "Голубой огонек", МЧС, Фондовая база | филиал ОАО "МРСК Центра" - "Липецкэнеро" | Задонский | ВЛ 10кВ База отдыха Клен яч.9 ПС Кашары | 10 | VS010-0012130 | 4—6 (0,3 га); 8—25 (2,58 га); 30—32 (0,3 га); 44—49 (0,76 га); 51—69 (1,76 га); 69—71 (0,3 га) | 6 | мульчирование, сжигание | март | март | 5.066 | 0 | 0 | 2 | ОГУ комплексный реабилитациоонно-геронтологический центр "Клен", Б.О. "Голубой огонек", МЧС, Фондовая база | филиал ОАО "МРСК Центра" - "Липецкэнеро" | Задонский | ВЛ 10кВ База отдыха Клен яч.9 ПС Кашары | 10 | VS010-0012130 | 4—6 (0,3 га); 8—25 (2,58 га); 30—32 (0,3 га); 44—49 (0,76 га); 51—69 (1,76 га); 69—71 (0,3 га) | 6 | мульчирование, сжигание | март | март | 5.066 | 0 | 0 | 2 | ОГУ комплексный реабилитациоонно-геронтологический центр "Клен", Б.О. "Голубой огонек", МЧС, Фондовая база | филиал ОАО "МРСК Центра" - "Липецкэнеро" | Задонский | ВЛ 10кВ База отдыха Клен яч.9 ПС Кашары | 10 | VS010-0012130 | 4—6 (0,3 га); 8—25 (2,58 га); 30—32 (0,3 га); 44—49 (0,76 га); 51—69 (1,76 га); 69—71 (0,3 га) | 6 | мульчирование, сжигание | март | март | 5.066 | 0 | 0 | 2 | ОГУ комплексный реабилитациоонно-геронтологический центр "Клен", Б.О. "Голубой огонек", МЧС, Фондовая база | филиал ОАО "МРСК Центра" - "Липецкэнеро" | Задонский | ВЛ 10кВ База отдыха Клен яч.9 ПС Кашары | 10 | VS010-0012130 | 4—6 (0,3 га); 8—25 (2,58 га); 30—32 (0,3 га); 44—49 (0,76 га); 51—69 (1,76 га); 69—71 (0,3 га) | 6 | мульчирование, сжигание | март | март | 5.066 | 0 | 0 | 2 | ОГУ комплексный реабилитациоонно-геронтологический центр "Клен", Б.О. "Голубой огонек", МЧС, Фондовая база | филиал ОАО "МРСК Центра" - "Липецкэнеро" | Задонский | ВЛ 10кВ База отдыха Клен яч.9 ПС Кашары | 10 | VS010-0012130 | 4—6 (0,3 га); 8—25 (2,58 га); 30—32 (0,3 га); 44—49 (0,76 га); 51—69 (1,76 га); 69—71 (0,3 га) | 6 | мульчирование, сжигание | март | март | 5.066 | 0 | 0 | 2 | ОГУ комплексный реабилитациоонно-геронтологический центр "Клен", Б.О. "Голубой огонек", МЧС, Фондовая база | филиал ОАО "МРСК Центра" - "Липецкэнеро" | Задонский | ВЛ 10кВ База отдыха Клен яч.9 ПС Кашары | 10 | VS010-0012130 | 4—6 (0,3 га); 8—25 (2,58 га); 30—32 (0,3 га); 44—49 (0,76 га); 51—69 (1,76 га); 69—71 (0,3 га) | 6 | мульчирование, сжигание | март | март | 5.066 | 0 | 0 | 2 | ОГУ комплексный реабилитациоонно-геронтологический центр "Клен", Б.О. "Голубой огонек", МЧС, Фондовая база | филиал ОАО "МРСК Центра" - "Липецкэнеро" | Задонский | ВЛ 10кВ База отдыха Клен яч.9 ПС Кашары | 10 | VS010-0012130 | 4—6 (0,3 га); 8—25 (2,58 га); 30—32 (0,3 га); 44—49 (0,76 га); 51—69 (1,76 га); 69—71 (0,3 га) | 6 | мульчирование, сжигание | март | март | 5.066 | 0 | 0 | 2 | ОГУ комплексный реабилитациоонно-геронтологический центр "Клен", Б.О. "Голубой огонек", МЧС, Фондовая база | филиал ОАО "МРСК Центра" - "Липецкэнеро" | Задонский | ВЛ 10кВ База отдыха Клен яч.9 ПС Кашары | 10 | VS010-0012130 | 4—6 (0,3 га); 8—25 (2,58 га); 30—32 (0,3 га); 44—49 (0,76 га); 51—69 (1,76 га); 69—71 (0,3 га) | 6 | мульчирование, сжигание | март | март | 5.066 | 0 | 0 | 2 | ОГУ комплексный реабилитациоонно-геронтологический центр "Клен", Б.О. "Голубой огонек", МЧС, Фондовая база | филиал ОАО "МРСК Центра" - "Липецкэнеро" | Задонский | ВЛ 10кВ База отдыха Клен яч.9 ПС Кашары | 10 | VS010-0012130 | 4—6 (0,3 га); 8—25 (2,58 га); 30—32 (0,3 га); 44—49 (0,76 га); 51—69 (1,76 га); 69—71 (0,3 га) | 6 | мульчирование, сжигание | март | март | 5.066 | 0 | 0 | 2 | ОГУ комплексный реабилитациоонно-геронтологический центр "Клен", Б.О. "Голубой огонек", МЧС, Фондовая база | филиал ОАО "МРСК Центра" - "Липецкэнеро" | Задонский | ВЛ 10кВ База отдыха Клен яч.9 ПС Кашары | 10 | VS010-0012130 | 4—6 (0,3 га); 8—25 (2,58 га); 30—32 (0,3 га); 44—49 (0,76 га); 51—69 (1,76 га); 69—71 (0,3 га) | 6 | мульчирование, сжигание | март | март | 5.066 | 0 | 0 | 2 | ОГУ комплексный реабилитациоонно-геронтологический центр "Клен", Б.О. "Голубой огонек", МЧС, Фондовая база | филиал ОАО "МРСК Центра" - "Липецкэнеро" | Задонский | ВЛ 10кВ База отдыха Клен яч.9 ПС Кашары | 10 | VS010-0012130 | 4—6 (0,3 га); 8—25 (2,58 га); 30—32 (0,3 га); 44—49 (0,76 га); 51—69 (1,76 га); 69—71 (0,3 га) | 6 | мульчирование, сжигание | март | март | 5.066 | 0 | 0 | 2 | ОГУ комплексный реабилитациоонно-геронтологический центр "Клен", Б.О. "Голубой огонек", МЧС, Фондовая база | филиал ОАО "МРСК Центра" - "Липецкэнеро" | Задонский | ВЛ 10кВ База отдыха Клен яч.9 ПС Кашары | 10 | VS010-0012130 | 4—6 (0,3 га); 8—25 (2,58 га); 30—32 (0,3 га); 44—49 (0,76 га); 51—69 (1,76 га); 69—71 (0,3 га) | 6 | мульчирование, сжигание | март | март | 5.066 | 0 | 0 | 2 | ОГУ комплексный реабилитациоонно-геронтологический центр "Клен", Б.О. "Голубой огонек", МЧС, Фондовая база | филиал ОАО "МРСК Центра" - "Липецкэнеро" | Задонский | ВЛ 10кВ База отдыха Клен яч.9 ПС Кашары | 10 | VS010-0012130 | 4—6 (0,3 га); 8—25 (2,58 га); 30—32 (0,3 га); 44—49 (0,76 га); 51—69 (1,76 га); 69—71 (0,3 га) | 6 | мульчирование, сжигание | март | март | 5.066 | 0 | 0 | 2 | ОГУ комплексный реабилитациоонно-геронтологический центр "Клен", Б.О. "Голубой огонек", МЧС, Фондовая база | филиал ОАО "МРСК Центра" - "Липецкэнеро" | Задонский | ВЛ 10кВ База отдыха Клен яч.9 ПС Кашары | 10 | VS010-0012130 | 4—6 (0,3 га); 8—25 (2,58 га); 30—32 (0,3 га); 44—49 (0,76 га); 51—69 (1,76 га); 69—71 (0,3 га) | 6 | мульчирование, сжигание | март | март | 5.066 | 0 | 0 | 2 | ОГУ комплексный реабилитациоонно-геронтологический центр "Клен", Б.О. "Голубой огонек", МЧС, Фондовая база | филиал ОАО "МРСК Центра" - "Липецкэнеро" | Задонский | ВЛ 10кВ База отдыха Клен яч.9 ПС Кашары | 10 | VS010-0012130 | 4—6 (0,3 га); 8—25 (2,58 га); 30—32 (0,3 га); 44—49 (0,76 га); 51—69 (1,76 га); 69—71 (0,3 га) | 6 | мульчирование, сжигание | март | март | 5.066 | 0 | 0 | 2 | ОГУ комплексный реабилитациоонно-геронтологический центр "Клен", Б.О. "Голубой огонек", МЧС, Фондовая база | филиал ОАО "МРСК Центра" - "Липецкэнеро" | Задонский | ВЛ 10кВ База отдыха Клен яч.9 ПС Кашары | 10 | VS010-0012130 | 4—6 (0,3 га); 8—25 (2,58 га); 30—32 (0,3 га); 44—49 (0,76 га); 51—69 (1,76 га); 69—71 (0,3 га) | 6 | мульчирование, сжигание | март | март | 5.066 | 0 | 0 | 2 | ОГУ комплексный реабилитациоонно-геронтологический центр "Клен", Б.О. "Голубой огонек", МЧС, Фондовая база | филиал ОАО "МРСК Центра" - "Липецкэнеро" | Задонский | ВЛ 10кВ База отдыха Клен яч.9 ПС Кашары | 10 | VS010-0012130 | 4—6 (0,3 га); 8—25 (2,58 га); 30—32 (0,3 га); 44—49 (0,76 га); 51—69 (1,76 га); 69—71 (0,3 га) | 6 | мульчирование, сжигание | март | март | 5.066 | 0 | 0 | 2 | ОГУ комплексный реабилитациоонно-геронтологический центр "Клен", Б.О. "Голубой огонек", МЧС, Фондовая база | филиал ОАО "МРСК Центра" - "Липецкэнеро" | Задонский | ВЛ 10кВ База отдыха Клен яч.9 ПС Кашары | 10 | VS010-0012130 | 4—6 (0,3 га); 8—25 (2,58 га); 30—32 (0,3 га); 44—49 (0,76 га); 51—69 (1,76 га); 69—71 (0,3 га) | 6 | мульчирование, сжигание | март | март | 5.066 | 0 | 0 | 2 | ОГУ комплексный реабилитациоонно-геронтологический центр "Клен", Б.О. "Голубой огонек", МЧС, Фондовая база | филиал ОАО "МРСК Центра" - "Липецкэнеро" | Задонский | ВЛ 10кВ База отдыха Клен яч.9 ПС Кашары | 10 | VS010-0012130 | 4—6 (0,3 га); 8—25 (2,58 га); 30—32 (0,3 га); 44—49 (0,76 га); 51—69 (1,76 га); 69—71 (0,3 га) | 6 | мульчирование, сжигание | март | март | 5.066 | 0 | 0 | 2 | ОГУ комплексный реабилитациоонно-геронтологический центр "Клен", Б.О. "Голубой огонек", МЧС, Фондовая база | филиал ОАО "МРСК Центра" - "Липецкэнеро" | Задонский | ВЛ 10кВ База отдыха Клен яч.9 ПС Кашары | 10 | VS010-0012130 | 4—6 (0,3 га); 8—25 (2,58 га); 30—32 (0,3 га); 44—49 (0,76 га); 51—69 (1,76 га); 69—71 (0,3 га) | 6 | мульчирование, сжигание | март | март | 5.066 | 0 | 0 | 2 | ОГУ комплексный реабилитациоонно-геронтологический центр "Клен", Б.О. "Голубой огонек", МЧС, Фондовая база | филиал ОАО "МРСК Центра" - "Липецкэнеро" | Задонский | ВЛ 10кВ База отдыха Клен яч.9 ПС Кашары | 10 | VS010-0012130 | 4—6 (0,3 га); 8—25 (2,58 га); 30—32 (0,3 га); 44—49 (0,76 га); 51—69 (1,76 га); 69—71 (0,3 га) | 6 | мульчирование, сжигание | март | март | 5.066 | 0 | 0 | 2 | ОГУ комплексный реабилитациоонно-геронтологический центр "Клен", Б.О. "Голубой огонек", МЧС, Фондовая база | филиал ОАО "МРСК Центра" - "Липецкэнеро" | Задонский | ВЛ 10кВ База отдыха Клен яч.9 ПС Кашары | 10 | VS010-0012130 | 4—6 (0,3 га); 8—25 (2,58 га); 30—32 (0,3 га); 44—49 (0,76 га); 51—69 (1,76 га); 69—71 (0,3 га) | 6 | мульчирование, сжигание | март | март | 5.066 | 0 | 0 | 2 | ОГУ комплексный реабилитациоонно-геронтологический центр "Клен", Б.О. "Голубой огонек", МЧС, Фондовая база | филиал ОАО "МРСК Центра" - "Липецкэнеро" | Задонский | ВЛ 10кВ База отдыха Клен яч.9 ПС Кашары | 10 | VS010-0012130 | 4—6 (0,3 га); 8—25 (2,58 га); 30—32 (0,3 га); 44—49 (0,76 га); 51—69 (1,76 га); 69—71 (0,3 га) | 6 | мульчирование, сжигание | март | март | 5.066 | 0 | 0 | 2 | ОГУ комплексный реабилитациоонно-геронтологический центр "Клен", Б.О. "Голубой огонек", МЧС, Фондовая база | филиал ОАО "МРСК Центра" - "Липецкэнеро" | Задонский | ВЛ 10кВ База отдыха Клен яч.9 ПС Кашары | 10 | VS010-0012130 | 4—6 (0,3 га); 8—25 (2,58 га); 30—32 (0,3 га); 44—49 (0,76 га); 51—69 (1,76 га); 69—71 (0,3 га) | 6 | мульчирование, сжигание | март | март | 5.066 | 0 | 0 | 2 | ОГУ комплексный реабилитациоонно-геронтологический центр "Клен", Б.О. "Голубой огонек", МЧС, Фондовая база | филиал ОАО "МРСК Центра" - "Липецкэнеро" | Задонский | ВЛ 10кВ База отдыха Клен яч.9 ПС Кашары | 10 | VS010-0012130 | 4—6 (0,3 га); 8—25 (2,58 га); 30—32 (0,3 га); 44—49 (0,76 га); 51—69 (1,76 га); 69—71 (0,3 га) | 6 | мульчирование, сжигание | март | март | 5.066 | 0 | 0 | 2 | ОГУ комплексный реабилитациоонно-геронтологический центр "Клен", Б.О. "Голубой огонек", МЧС, Фондовая база | филиал ОАО "МРСК Центра" - "Липецкэнеро" | Задонский | ВЛ 10кВ База отдыха Клен яч.9 ПС Кашары | 10 | VS010-0012130 | 4—6 (0,3 га); 8—25 (2,58 га); 30—32 (0,3 га); 44—49 (0,76 га); 51—69 (1,76 га); 69—71 (0,3 га) | 6 | мульчирование, сжигание | март | март | 5.066 | 0 | 0 | 2 | ОГУ комплексный реабилитациоонно-геронтологический центр "Клен", Б.О. "Голубой огонек", МЧС, Фондовая база | филиал ОАО "МРСК Центра" - "Липецкэнеро" | Задонский | ВЛ 10кВ База отдыха Клен яч.9 ПС Кашары | 10 | VS010-0012130 | 4—6 (0,3 га); 8—25 (2,58 га); 30—32 (0,3 га); 44—49 (0,76 га); 51—69 (1,76 га); 69—71 (0,3 га) | 6 | мульчирование, сжигание | март | март | 5.066 | 0 | 0 | 2 | ОГУ комплексный реабилитациоонно-геронтологический центр "Клен", Б.О. "Голубой огонек", МЧС, Фондовая база | филиал ОАО "МРСК Центра" - "Липецкэнеро" | Задонский | ВЛ 10кВ База отдыха Клен яч.9 ПС Кашары | 10 | VS010-0012130 | 4—6 (0,3 га); 8—25 (2,58 га); 30—32 (0,3 га); 44—49 (0,76 га); 51—69 (1,76 га); 69—71 (0,3 га) | 6 | мульчирование, сжигание | март | март | 5.066 | 0 | 0 | 2 | ОГУ комплексный реабилитациоонно-геронтологический центр "Клен", Б.О. "Голубой огонек", МЧС, Фондовая база | филиал ОАО "МРСК Центра" - "Липецкэнеро" | Задонский | ВЛ 10кВ База отдыха Клен яч.9 ПС Кашары | 10 | VS010-0012130 | 4—6 (0,3 га); 8—25 (2,58 га); 30—32 (0,3 га); 44—49 (0,76 га); 51—69 (1,76 га); 69—71 (0,3 га) | 6 | мульчирование, сжигание | март | март | 5.066 | 0 | 0 | 2 | ОГУ комплексный реабилитациоонно-геронтологический центр "Клен", Б.О. "Голубой огонек", МЧС, Фондовая база | филиал ОАО "МРСК Центра" - "Липецкэнеро" | Задонский | ВЛ 10кВ База отдыха Клен яч.9 ПС Кашары | 10 | VS010-0012130 | 4—6 (0,3 га); 8—25 (2,58 га); 30—32 (0,3 га); 44—49 (0,76 га); 51—69 (1,76 га); 69—71 (0,3 га) | 6 | мульчирование, сжигание | март | март | 5.066 | 0 | 0 | 2 | ОГУ комплексный реабилитациоонно-геронтологический центр "Клен", Б.О. "Голубой огонек", МЧС, Фондовая база | филиал ОАО "МРСК Центра" - "Липецкэнеро" | Задонский | ВЛ 10кВ База отдыха Клен яч.9 ПС Кашары | 10 | VS010-0012130 | 4—6 (0,3 га); 8—25 (2,58 га); 30—32 (0,3 га); 44—49 (0,76 га); 51—69 (1,76 га); 69—71 (0,3 га) | 6 | мульчирование, сжигание | март | март | 5.066 | 0 | 0 | 2 | ОГУ комплексный реабилитациоонно-геронтологический центр "Клен", Б.О. "Голубой огонек", МЧС, Фондовая база | филиал ОАО "МРСК Центра" - "Липецкэнеро" | Задонский | ВЛ 10кВ База отдыха Клен яч.9 ПС Кашары | 10 | VS010-0012130 | 4—6 (0,3 га); 8—25 (2,58 га); 30—32 (0,3 га); 44—49 (0,76 га); 51—69 (1,76 га); 69—71 (0,3 га) | 6 | мульчирование, сжигание | март | март | 5.066 | 0 | 0 | 2 | ОГУ комплексный реабилитациоонно-геронтологический центр "Клен", Б.О. "Голубой огонек", МЧС, Фондовая база | филиал ОАО "МРСК Центра" - "Липецкэнеро" | Задонский | ВЛ 10кВ База отдыха Клен яч.9 ПС Кашары | 10 | VS010-0012130 | 4—6 (0,3 га); 8—25 (2,58 га); 30—32 (0,3 га); 44—49 (0,76 га); 51—69 (1,76 га); 69—71 (0,3 га) | 6 | мульчирование, сжигание | март | март | 5.066 | 0 | 0 | 2 | ОГУ комплексный реабилитациоонно-геронтологический центр "Клен", Б.О. "Голубой огонек", МЧС, Фондовая база | филиал ОАО "МРСК Центра" - "Липецкэнеро" | Задонский | ВЛ 10кВ База отдыха Клен яч.9 ПС Кашары | 10 | VS010-0012130 | 4—6 (0,3 га); 8—25 (2,58 га); 30—32 (0,3 га); 44—49 (0,76 га); 51—69 (1,76 га); 69—71 (0,3 га) | 6 | мульчирование, сжигание | март | март | 5.066 | 0 | 0 | 2 | ОГУ комплексный реабилитациоонно-геронтологический центр "Клен", Б.О. "Голубой огонек", МЧС, Фондовая база | филиал ОАО "МРСК Центра" - "Липецкэнеро" | Задонский | ВЛ 10кВ База отдыха Клен яч.9 ПС Кашары | 10 | VS010-0012130 | 4—6 (0,3 га); 8—25 (2,58 га); 30—32 (0,3 га); 44—49 (0,76 га); 51—69 (1,76 га); 69—71 (0,3 га) | 6 | мульчирование, сжигание | март | март | 5.066 | 0 | 0 | 2 | ОГУ комплексный реабилитациоонно-геронтологический центр "Клен", Б.О. "Голубой огонек", МЧС, Фондовая база | филиал ОАО "МРСК Центра" - "Липецкэнеро" | Задонский | ВЛ 10кВ База отдыха Клен яч.9 ПС Кашары | 10 | VS010-0012130 | 4—6 (0,3 га); 8—25 (2,58 га); 30—32 (0,3 га); 44—49 (0,76 га); 51—69 (1,76 га); 69—71 (0,3 га) | 6 | мульчирование, сжигание | март | март | 5.066 | 0 | 0 | 2 | ОГУ комплексный реабилитациоонно-геронтологический центр "Клен", Б.О. "Голубой огонек", МЧС, Фондовая база | филиал ОАО "МРСК Центра" - "Липецкэнеро" | Задонский | ВЛ 10кВ База отдыха Клен яч.9 ПС Кашары | 10 | VS010-0012130 | 4—6 (0,3 га); 8—25 (2,58 га); 30—32 (0,3 га); 44—49 (0,76 га); 51—69 (1,76 га); 69—71 (0,3 га) | 6 | мульчирование, сжигание | март | март | 5.066 | 0 | 0 | 2 | ОГУ комплексный реабилитациоонно-геронтологический центр "Клен", Б.О. "Голубой огонек", МЧС, Фондовая база | филиал ОАО "МРСК Центра" - "Липецкэнеро" | Задонский | ВЛ 10кВ База отдыха Клен яч.9 ПС Кашары | 10 | VS010-0012130 | 4—6 (0,3 га); 8—25 (2,58 га); 30—32 (0,3 га); 44—49 (0,76 га); 51—69 (1,76 га); 69—71 (0,3 га) | 6 | мульчирование, сжигание | март | март | 5.066 | 0 | 0 | 2 | ОГУ комплексный реабилитациоонно-геронтологический центр "Клен", Б.О. "Голубой огонек", МЧС, Фондовая база | филиал ОАО "МРСК Центра" - "Липецкэнеро" | Задонский | ВЛ 10кВ База отдыха Клен яч.9 ПС Кашары | 10 | VS010-0012130 | 4—6 (0,3 га); 8—25 (2,58 га); 30—32 (0,3 га); 44—49 (0,76 га); 51—69 (1,76 га); 69—71 (0,3 га) | 6 | мульчирование, сжигание | март | март | 5.066 | 0 | 0 | 2 | ОГУ комплексный реабилитациоонно-геронтологический центр "Клен", Б.О. "Голубой огонек", МЧС, Фондовая база | филиал ОАО "МРСК Центра" - "Липецкэнеро" | Задонский | ВЛ 10кВ База отдыха Клен яч.9 ПС Кашары | 10 | VS010-0012130 | 4—6 (0,3 га); 8—25 (2,58 га); 30—32 (0,3 га); 44—49 (0,76 га); 51—69 (1,76 га); 69—71 (0,3 га) | 6 | мульчирование, сжигание | март | март | 5.066 | 0 | 0 | 2 | ОГУ комплексный реабилитациоонно-геронтологический центр "Клен", Б.О. "Голубой огонек", МЧС, Фондовая база | филиал ОАО "МРСК Центра" - "Липецкэнеро" | Задонский | ВЛ 10кВ База отдыха Клен яч.9 ПС Кашары | 10 | VS010-0012130 | 4—6 (0,3 га); 8—25 (2,58 га); 30—32 (0,3 га); 44—49 (0,76 га); 51—69 (1,76 га); 69—71 (0,3 га) | 6 | мульчирование, сжигание | март | март | 5.066 | 0 | 0 | 2 | ОГУ комплексный реабилитациоонно-геронтологический центр "Клен", Б.О. "Голубой огонек", МЧС, Фондовая база | филиал ОАО "МРСК Центра" - "Липецкэнеро" | Задонский | ВЛ 10кВ База отдыха Клен яч.9 ПС Кашары | 10 | VS010-0012130 | 4—6 (0,3 га); 8—25 (2,58 га); 30—32 (0,3 га); 44—49 (0,76 га); 51—69 (1,76 га); 69—71 (0,3 га) | 6 | мульчирование, сжигание | март | март | 5.066 | 0 | 0 | 2 | ОГУ комплексный реабилитациоонно-геронтологический центр "Клен", Б.О. "Голубой огонек", МЧС, Фондовая база | филиал ОАО "МРСК Центра" - "Липецкэнеро" | Задонский | ВЛ 10кВ База отдыха Клен яч.9 ПС Кашары | 10 | VS010-0012130 | 4—6 (0,3 га); 8—25 (2,58 га); 30—32 (0,3 га); 44—49 (0,76 га); 51—69 (1,76 га); 69—71 (0,3 га) | 6 | мульчирование, сжигание | март | март | 5.066 | 0 | 0 | 2 | ОГУ комплексный реабилитациоонно-геронтологический центр "Клен", Б.О. "Голубой огонек", МЧС, Фондовая база | филиал ОАО "МРСК Центра" - "Липецкэнеро" | Задонский | ВЛ 10кВ База отдыха Клен яч.9 ПС Кашары | 10 | VS010-0012130 | 4—6 (0,3 га); 8—25 (2,58 га); 30—32 (0,3 га); 44—49 (0,76 га); 51—69 (1,76 га); 69—71 (0,3 га) | 6 | мульчирование, сжигание | март | март | 5.066 | 0 | 0 | 2 | ОГУ комплексный реабилитациоонно-геронтологический центр "Клен", Б.О. "Голубой огонек", МЧС, Фондовая база | филиал ОАО "МРСК Центра" - "Липецкэнеро" | Задонский | ВЛ 10кВ База отдыха Клен яч.9 ПС Кашары | 10 | VS010-0012130 | 4—6 (0,3 га); 8—25 (2,58 га); 30—32 (0,3 га); 44—49 (0,76 га); 51—69 (1,76 га); 69—71 (0,3 га) | 6 | мульчирование, сжигание | март | март | 5.066 | 0 | 0 | 2 | ОГУ комплексный реабилитациоонно-геронтологический центр "Клен", Б.О. "Голубой огонек", МЧС, Фондовая база | филиал ОАО "МРСК Центра" - "Липецкэнеро" | Задонский | ВЛ 10кВ База отдыха Клен яч.9 ПС Кашары | 10 | VS010-0012130 | 4—6 (0,3 га); 8—25 (2,58 га); 30—32 (0,3 га); 44—49 (0,76 га); 51—69 (1,76 га); 69—71 (0,3 га) | 6 | мульчирование, сжигание | март | март | 5.066 | 0 | 0 | 2 | ОГУ комплексный реабилитациоонно-геронтологический центр "Клен", Б.О. "Голубой огонек", МЧС, Фондовая база | филиал ОАО "МРСК Центра" - "Липецкэнеро" | Задонский | ВЛ 10кВ База отдыха Клен яч.9 ПС Кашары | 10 | VS010-0012130 | 4—6 (0,3 га); 8—25 (2,58 га); 30—32 (0,3 га); 44—49 (0,76 га); 51—69 (1,76 га); 69—71 (0,3 га) | 6 | мульчирование, сжигание | март | март | 5.066 | 0 | 0 | 2 | ОГУ комплексный реабилитациоонно-геронтологический центр "Клен", Б.О. "Голубой огонек", МЧС, Фондовая база | филиал ОАО "МРСК Центра" - "Липецкэнеро" | Задонский | ВЛ 10кВ База отдыха Клен яч.9 ПС Кашары | 10 | VS010-0012130 | 4—6 (0,3 га); 8—25 (2,58 га); 30—32 (0,3 га); 44—49 (0,76 га); 51—69 (1,76 га); 69—71 (0,3 га) | 6 | мульчирование, сжигание | март | март | 5.066 | 0 | 0 | 2 | ОГУ комплексный реабилитациоонно-геронтологический центр "Клен", Б.О. "Голубой огонек", МЧС, Фондовая база | филиал ОАО "МРСК Центра" - "Липецкэнеро" | Задонский | ВЛ 10кВ База отдыха Клен яч.9 ПС Кашары | 10 | VS010-0012130 | 4—6 (0,3 га); 8—25 (2,58 га); 30—32 (0,3 га); 44—49 (0,76 га); 51—69 (1,76 га); 69—71 (0,3 га) | 6 | мульчирование, сжигание | март | март | 5.066 | 0 | 0 | 2 | ОГУ комплексный реабилитациоонно-геронтологический центр "Клен", Б.О. "Голубой огонек", МЧС, Фондовая база | филиал ОАО "МРСК Центра" - "Липецкэнеро" | Задонский | ВЛ 10кВ База отдыха Клен яч.9 ПС Кашары | 10 | VS010-0012130 | 4—6 (0,3 га); 8—25 (2,58 га); 30—32 (0,3 га); 44—49 (0,76 га); 51—69 (1,76 га); 69—71 (0,3 га) | 6 | мульчирование, сжигание | март | март | 5.066 | 0 | 0 | 2 | ОГУ комплексный реабилитациоонно-геронтологический центр "Клен", Б.О. "Голубой огонек", МЧС, Фондовая база | филиал ОАО "МРСК Центра" - "Липецкэнеро" | Задонский | ВЛ 10кВ База отдыха Клен яч.9 ПС Кашары | 10 | VS010-0012130 | 4—6 (0,3 га); 8—25 (2,58 га); 30—32 (0,3 га); 44—49 (0,76 га); 51—69 (1,76 га); 69—71 (0,3 га) | 6 | мульчирование, сжигание | март | март | 5.066 | 0 | 0 | 2 | ОГУ комплексный реабилитациоонно-геронтологический центр "Клен", Б.О. "Голубой огонек", МЧС, Фондовая база | филиал ОАО "МРСК Центра" - "Липецкэнеро" | Задонский | ВЛ 10кВ База отдыха Клен яч.9 ПС Кашары | 10 | VS010-0012130 | 4—6 (0,3 га); 8—25 (2,58 га); 30—32 (0,3 га); 44—49 (0,76 га); 51—69 (1,76 га); 69—71 (0,3 га) | 6 | мульчирование, сжигание | март | март | 5.066 | 0 | 0 | 2 | ОГУ комплексный реабилитациоонно-геронтологический центр "Клен", Б.О. "Голубой огонек", МЧС, Фондовая база | филиал ОАО "МРСК Центра" - "Липецкэнеро" | Задонский | ВЛ 10кВ База отдыха Клен яч.9 ПС Кашары | 10 | VS010-0012130 | 4—6 (0,3 га); 8—25 (2,58 га); 30—32 (0,3 га); 44—49 (0,76 га); 51—69 (1,76 га); 69—71 (0,3 га) | 6 | мульчирование, сжигание | март | март | 5.066 | 0 | 0 | 2 | ОГУ комплексный реабилитациоонно-геронтологический центр "Клен", Б.О. "Голубой огонек", МЧС, Фондовая база | филиал ОАО "МРСК Центра" - "Липецкэнеро" | Задонский | ВЛ 10кВ База отдыха Клен яч.9 ПС Кашары | 10 | VS010-0012130 | 4—6 (0,3 га); 8—25 (2,58 га); 30—32 (0,3 га); 44—49 (0,76 га); 51—69 (1,76 га); 69—71 (0,3 га) | 6 | мульчирование, сжигание | март | март | 5.066 | 0 | 0 | 2 | ОГУ комплексный реабилитациоонно-геронтологический центр "Клен", Б.О. "Голубой огонек", МЧС, Фондовая база | филиал ОАО "МРСК Центра" - "Липецкэнеро" | Задонский | ВЛ 10кВ База отдыха Клен яч.9 ПС Кашары | 10 | VS010-0012130 | 4—6 (0,3 га); 8—25 (2,58 га); 30—32 (0,3 га); 44—49 (0,76 га); 51—69 (1,76 га); 69—71 (0,3 га) | 6 | мульчирование, сжигание | март | март | 5.066 | 0 | 0 | 2 | ОГУ комплексный реабилитациоонно-геронтологический центр "Клен", Б.О. "Голубой огонек", МЧС, Фондовая база | филиал ОАО "МРСК Центра" - "Липецкэнеро" | Задонский | ВЛ 10кВ База отдыха Клен яч.9 ПС Кашары | 10 | VS010-0012130 | 4—6 (0,3 га); 8—25 (2,58 га); 30—32 (0,3 га); 44—49 (0,76 га); 51—69 (1,76 га); 69—71 (0,3 га) | 6 | мульчирование, сжигание | март | март | 5.066 | 0 | 0 | 2 | ОГУ комплексный реабилитациоонно-геронтологический центр "Клен", Б.О. "Голубой огонек", МЧС, Фондовая база | филиал ОАО "МРСК Центра" - "Липецкэнеро" | Задонский | ВЛ 10кВ База отдыха Клен яч.9 ПС Кашары | 10 | VS010-0012130 | 4—6 (0,3 га); 8—25 (2,58 га); 30—32 (0,3 га); 44—49 (0,76 га); 51—69 (1,76 га); 69—71 (0,3 га) | 6 | мульчирование, сжигание | март | март | 5.066 | 0 | 0 | 2 | ОГУ комплексный реабилитациоонно-геронтологический центр "Клен", Б.О. "Голубой огонек", МЧС, Фондовая база | филиал ОАО "МРСК Центра" - "Липецкэнеро" | Задонский | ВЛ 10кВ База отдыха Клен яч.9 ПС Кашары | 10 | VS010-0012130 | 4—6 (0,3 га); 8—25 (2,58 га); 30—32 (0,3 га); 44—49 (0,76 га); 51—69 (1,76 га); 69—71 (0,3 га) | 6 | мульчирование, сжигание | март | март | 5.066 | 0 | 0 | 2 | ОГУ комплексный реабилитациоонно-геронтологический центр "Клен", Б.О. "Голубой огонек", МЧС, Фондовая база | филиал ОАО "МРСК Центра" - "Липецкэнеро" | Задонский | ВЛ 10кВ База отдыха Клен яч.9 ПС Кашары | 10 | VS010-0012130 | 4—6 (0,3 га); 8—25 (2,58 га); 30—32 (0,3 га); 44—49 (0,76 га); 51—69 (1,76 га); 69—71 (0,3 га) | 6 | мульчирование, сжигание | март | март | 5.066 | 0 | 0 | 2 | ОГУ комплексный реабилитациоонно-геронтологический центр "Клен", Б.О. "Голубой огонек", МЧС, Фондовая база | филиал ОАО "МРСК Центра" - "Липецкэнеро" | Задонский | ВЛ 10кВ База отдыха Клен яч.9 ПС Кашары | 10 | VS010-0012130 | 4—6 (0,3 га); 8—25 (2,58 га); 30—32 (0,3 га); 44—49 (0,76 га); 51—69 (1,76 га); 69—71 (0,3 га) | 6 | мульчирование, сжигание | март | март | 5.066 | 0 | 0 | 2 | ОГУ комплексный реабилитациоонно-геронтологический центр "Клен", Б.О. "Голубой огонек", МЧС, Фондовая база | филиал ОАО "МРСК Центра" - "Липецкэнеро" | Задонский | ВЛ 10кВ База отдыха Клен яч.9 ПС Кашары | 10 | VS010-0012130 | 4—6 (0,3 га); 8—25 (2,58 га); 30—32 (0,3 га); 44—49 (0,76 га); 51—69 (1,76 га); 69—71 (0,3 га) | 6 | мульчирование, сжигание | март | март | 5.066 | 0 | 0 | 2 | ОГУ комплексный реабилитациоонно-геронтологический центр "Клен", Б.О. "Голубой огонек", МЧС, Фондовая база | филиал ОАО "МРСК Центра" - "Липецкэнеро" | Задонский | ВЛ 10кВ База отдыха Клен яч.9 ПС Кашары | 10 | VS010-0012130 | 4—6 (0,3 га); 8—25 (2,58 га); 30—32 (0,3 га); 44—49 (0,76 га); 51—69 (1,76 га); 69—71 (0,3 га) | 6 | мульчирование, сжигание | март | март | 5.066 | 0 | 0 | 2 | ОГУ комплексный реабилитациоонно-геронтологический центр "Клен", Б.О. "Голубой огонек", МЧС, Фондовая база | филиал ОАО "МРСК Центра" - "Липецкэнеро" | Задонский | ВЛ 10кВ База отдыха Клен яч.9 ПС Кашары | 10 | VS010-0012130 | 4—6 (0,3 га); 8—25 (2,58 га); 30—32 (0,3 га); 44—49 (0,76 га); 51—69 (1,76 га); 69—71 (0,3 га) | 6 | мульчирование, сжигание | март | март | 5.066 | 0 | 0 | 2 | ОГУ комплексный реабилитациоонно-геронтологический центр "Клен", Б.О. "Голубой огонек", МЧС, Фондовая база | филиал ОАО "МРСК Центра" - "Липецкэнеро" | Задонский | ВЛ 10кВ База отдыха Клен яч.9 ПС Кашары | 10 | VS010-0012130 | 4—6 (0,3 га); 8—25 (2,58 га); 30—32 (0,3 га); 44—49 (0,76 га); 51—69 (1,76 га); 69—71 (0,3 га) | 6 | мульчирование, сжигание | март | март | 5.066 | 0 | 0 | 2 | ОГУ комплексный реабилитациоонно-геронтологический центр "Клен", Б.О. "Голубой огонек", МЧС, Фондовая база | филиал ОАО "МРСК Центра" - "Липецкэнеро" | Задонский | ВЛ 10кВ База отдыха Клен яч.9 ПС Кашары | 10 | VS010-0012130 | 4—6 (0,3 га); 8—25 (2,58 га); 30—32 (0,3 га); 44—49 (0,76 га); 51—69 (1,76 га); 69—71 (0,3 га) | 6 | мульчирование, сжигание | март | март | 5.066 | 0 | 0 | 2 | ОГУ комплексный реабилитациоонно-геронтологический центр "Клен", Б.О. "Голубой огонек", МЧС, Фондовая база | филиал ОАО "МРСК Центра" - "Липецкэнеро" | Задонский | ВЛ 10кВ База отдыха Клен яч.9 ПС Кашары | 10 | VS010-0012130 | 4—6 (0,3 га); 8—25 (2,58 га); 30—32 (0,3 га); 44—49 (0,76 га); 51—69 (1,76 га); 69—71 (0,3 га) | 6 | мульчирование, сжигание | март | март | 5.066 | 0 | 0 | 2 | ОГУ комплексный реабилитациоонно-геронтологический центр "Клен", Б.О. "Голубой огонек", МЧС, Фондовая база | филиал ОАО "МРСК Центра" - "Липецкэнеро" | Задонский | ВЛ 10кВ База отдыха Клен яч.9 ПС Кашары | 10 | VS010-0012130 | 4—6 (0,3 га); 8—25 (2,58 га); 30—32 (0,3 га); 44—49 (0,76 га); 51—69 (1,76 га); 69—71 (0,3 га) | 6 | мульчирование, сжигание | март | март | 5.066 | 0 | 0 | 2 | ОГУ комплексный реабилитациоонно-геронтологический центр "Клен", Б.О. "Голубой огонек", МЧС, Фондовая база | филиал ОАО "МРСК Центра" - "Липецкэнеро" | Задонский | ВЛ 10кВ База отдыха Клен яч.9 ПС Кашары | 10 | VS010-0012130 | 4—6 (0,3 га); 8—25 (2,58 га); 30—32 (0,3 га); 44—49 (0,76 га); 51—69 (1,76 га); 69—71 (0,3 га) | 6 | мульчирование, сжигание | март | март | 5.066 | 0 | 0 | 2 | ОГУ комплексный реабилитациоонно-геронтологический центр "Клен", Б.О. "Голубой огонек", МЧС, Фондовая база | филиал ОАО "МРСК Центра" - "Липецкэнеро" | Задонский | ВЛ 10кВ База отдыха Клен яч.9 ПС Кашары | 10 | VS010-0012130 | 4—6 (0,3 га); 8—25 (2,58 га); 30—32 (0,3 га); 44—49 (0,76 га); 51—69 (1,76 га); 69—71 (0,3 га) | 6 | мульчирование, сжигание | март | март | 5.066 | 0 | 0 | 2 | ОГУ комплексный реабилитациоонно-геронтологический центр "Клен", Б.О. "Голубой огонек", МЧС, Фондовая база | филиал ОАО "МРСК Центра" - "Липецкэнеро" | Задонский | ВЛ 10кВ База отдыха Клен яч.9 ПС Кашары | 10 | VS010-0012130 | 4—6 (0,3 га); 8—25 (2,58 га); 30—32 (0,3 га); 44—49 (0,76 га); 51—69 (1,76 га); 69—71 (0,3 га) | 6 | мульчирование, сжигание | март | март | 5.066 | 0 | 0 | 2 | ОГУ комплексный реабилитациоонно-геронтологический центр "Клен", Б.О. "Голубой огонек", МЧС, Фондовая база | филиал ОАО "МРСК Центра" - "Липецкэнеро" | Задонский | ВЛ 10кВ База отдыха Клен яч.9 ПС Кашары | 10 | VS010-0012130 | 4—6 (0,3 га); 8—25 (2,58 га); 30—32 (0,3 га); 44—49 (0,76 га); 51—69 (1,76 га); 69—71 (0,3 га) | 6 | мульчирование, сжигание | март | март | 5.066 | 0 | 0 | 2 | ОГУ комплексный реабилитациоонно-геронтологический центр "Клен", Б.О. "Голубой огонек", МЧС, Фондовая база | филиал ОАО "МРСК Центра" - "Липецкэнеро" | Задонский | ВЛ 10кВ База отдыха Клен яч.9 ПС Кашары | 10 | VS010-0012130 | 4—6 (0,3 га); 8—25 (2,58 га); 30—32 (0,3 га); 44—49 (0,76 га); 51—69 (1,76 га); 69—71 (0,3 га) | 6 | мульчирование, сжигание | март | март | 5.066 | 0 | 0 | 2 | ОГУ комплексный реабилитациоонно-геронтологический центр "Клен", Б.О. "Голубой огонек", МЧС, Фондовая база | филиал ОАО "МРСК Центра" - "Липецкэнеро" | Задонский | ВЛ 10кВ База отдыха Клен яч.9 ПС Кашары | 10 | VS010-0012130 | 4—6 (0,3 га); 8—25 (2,58 га); 30—32 (0,3 га); 44—49 (0,76 га); 51—69 (1,76 га); 69—71 (0,3 га) | 6 | мульчирование, сжигание | март | март | 5.066 | 0 | 0 | 2 | ОГУ комплексный реабилитациоонно-геронтологический центр "Клен", Б.О. "Голубой огонек", МЧС, Фондовая база | филиал ОАО "МРСК Центра" - "Липецкэнеро" | Задонский | ВЛ 10кВ База отдыха Клен яч.9 ПС Кашары | 10 | VS010-0012130 | 4—6 (0,3 га); 8—25 (2,58 га); 30—32 (0,3 га); 44—49 (0,76 га); 51—69 (1,76 га); 69—71 (0,3 га) | 6 | мульчирование, сжигание | март | март | 5.066 | 0 | 0 | 2 | ОГУ комплексный реабилитациоонно-геронтологический центр "Клен", Б.О. "Голубой огонек", МЧС, Фондовая база | филиал ОАО "МРСК Центра" - "Липецкэнеро" | Задонский | ВЛ 10кВ База отдыха Клен яч.9 ПС Кашары | 10 | VS010-0012130 | 4—6 (0,3 га); 8—25 (2,58 га); 30—32 (0,3 га); 44—49 (0,76 га); 51—69 (1,76 га); 69—71 (0,3 га) | 6 | мульчирование, сжигание | март | март | 5.066 | 0 | 0 | 2 | ОГУ комплексный реабилитациоонно-геронтологический центр "Клен", Б.О. "Голубой огонек", МЧС, Фондовая база | филиал ОАО "МРСК Центра" - "Липецкэнеро" | Задонский | ВЛ 10кВ База отдыха Клен яч.9 ПС Кашары | 10 | VS010-0012130 | 4—6 (0,3 га); 8—25 (2,58 га); 30—32 (0,3 га); 44—49 (0,76 га); 51—69 (1,76 га); 69—71 (0,3 га) | 6 | мульчирование, сжигание | март | март | 5.066 | 0 | 0 | 2 | ОГУ комплексный реабилитациоонно-геронтологический центр "Клен", Б.О. "Голубой огонек", МЧС, Фондовая база | филиал ОАО "МРСК Центра" - "Липецкэнеро" | Задонский | ВЛ 10кВ База отдыха Клен яч.9 ПС Кашары | 10 | VS010-0012130 | 4—6 (0,3 га); 8—25 (2,58 га); 30—32 (0,3 га); 44—49 (0,76 га); 51—69 (1,76 га); 69—71 (0,3 га) | 6 | мульчирование, сжигание | март | март | 5.066 | 0 | 0 | 2 | ОГУ комплексный реабилитациоонно-геронтологический центр "Клен", Б.О. "Голубой огонек", МЧС, Фондовая база | филиал ОАО "МРСК Центра" - "Липецкэнеро" | Задонский | ВЛ 10кВ База отдыха Клен яч.9 ПС Кашары | 10 | VS010-0012130 | 4—6 (0,3 га); 8—25 (2,58 га); 30—32 (0,3 га); 44—49 (0,76 га); 51—69 (1,76 га); 69—71 (0,3 га) | 6 | мульчирование, сжигание | март | март | 5.066 | 0 | 0 | 2 | ОГУ комплексный реабилитациоонно-геронтологический центр "Клен", Б.О. "Голубой огонек", МЧС, Фондовая база | филиал ОАО "МРСК Центра" - "Липецкэнеро" | Задонский | ВЛ 10кВ База отдыха Клен яч.9 ПС Кашары | 10 | VS010-0012130 | 4—6 (0,3 га); 8—25 (2,58 га); 30—32 (0,3 га); 44—49 (0,76 га); 51—69 (1,76 га); 69—71 (0,3 га) | 6 | мульчирование, сжигание | март | март | 5.066 | 0 | 0 | 2 | ОГУ комплексный реабилитациоонно-геронтологический центр "Клен", Б.О. "Голубой огонек", МЧС, Фондовая база | филиал ОАО "МРСК Центра" - "Липецкэнеро" | Задонский | ВЛ 10кВ База отдыха Клен яч.9 ПС Кашары | 10 | VS010-0012130 | 4—6 (0,3 га); 8—25 (2,58 га); 30—32 (0,3 га); 44—49 (0,76 га); 51—69 (1,76 га); 69—71 (0,3 га) | 6 | мульчирование, сжигание | март | март | 5.066 | 0 | 0 | 2 | ОГУ комплексный реабилитациоонно-геронтологический центр "Клен", Б.О. "Голубой огонек", МЧС, Фондовая база | филиал ОАО "МРСК Центра" - "Липецкэнеро" | Задонский | ВЛ 10кВ База отдыха Клен яч.9 ПС Кашары | 10 | VS010-0012130 | 4—6 (0,3 га); 8—25 (2,58 га); 30—32 (0,3 га); 44—49 (0,76 га); 51—69 (1,76 га); 69—71 (0,3 га) | 6 | мульчирование, сжигание | март | март | 5.066 | 0 | 0 | 2 | ОГУ комплексный реабилитациоонно-геронтологический центр "Клен", Б.О. "Голубой огонек", МЧС, Фондовая база | филиал ОАО "МРСК Центра" - "Липецкэнеро" | Задонский | ВЛ 10кВ База отдыха Клен яч.9 ПС Кашары | 10 | VS010-0012130 | 4—6 (0,3 га); 8—25 (2,58 га); 30—32 (0,3 га); 44—49 (0,76 га); 51—69 (1,76 га); 69—71 (0,3 га) | 6 | мульчирование, сжигание | март | март | 5.066 | 0 | 0 | 2 | ОГУ комплексный реабилитациоонно-геронтологический центр "Клен", Б.О. "Голубой огонек", МЧС, Фондовая база | филиал ОАО "МРСК Центра" - "Липецкэнеро" | Задонский | ВЛ 10кВ База отдыха Клен яч.9 ПС Кашары | 10 | VS010-0012130 | 4—6 (0,3 га); 8—25 (2,58 га); 30—32 (0,3 га); 44—49 (0,76 га); 51—69 (1,76 га); 69—71 (0,3 га) | 6 | мульчирование, сжигание | март | март | 5.066 | 0 | 0 | 2 | ОГУ комплексный реабилитациоонно-геронтологический центр "Клен", Б.О. "Голубой огонек", МЧС, Фондовая база | филиал ОАО "МРСК Центра" - "Липецкэнеро" | Задонский | ВЛ 10кВ База отдыха Клен яч.9 ПС Кашары | 10 | VS010-0012130 | 4—6 (0,3 га); 8—25 (2,58 га); 30—32 (0,3 га); 44—49 (0,76 га); 51—69 (1,76 га); 69—71 (0,3 га) | 6 | мульчирование, сжигание | март | март | 5.066 | 0 | 0 | 2 | ОГУ комплексный реабилитациоонно-геронтологический центр "Клен", Б.О. "Голубой огонек", МЧС, Фондовая база | филиал ОАО "МРСК Центра" - "Липецкэнеро" | Задонский | ВЛ 10кВ База отдыха Клен яч.9 ПС Кашары | 10 | VS010-0012130 | 4—6 (0,3 га); 8—25 (2,58 га); 30—32 (0,3 га); 44—49 (0,76 га); 51—69 (1,76 га); 69—71 (0,3 га) | 6 | мульчирование, сжигание | март | март | 5.066 | 0 | 0 | 2 | ОГУ комплексный реабилитациоонно-геронтологический центр "Клен", Б.О. "Голубой огонек", МЧС, Фондовая база | филиал ОАО "МРСК Центра" - "Липецкэнеро" | Задонский | ВЛ 10кВ База отдыха Клен яч.9 ПС Кашары | 10 | VS010-0012130 | 4—6 (0,3 га); 8—25 (2,58 га); 30—32 (0,3 га); 44—49 (0,76 га); 51—69 (1,76 га); 69—71 (0,3 га) | 6 | мульчирование, сжигание | март | март | 5.066 | 0 | 0 | 2 | ОГУ комплексный реабилитациоонно-геронтологический центр "Клен", Б.О. "Голубой огонек", МЧС, Фондовая база | филиал ОАО "МРСК Центра" - "Липецкэнеро" | Задонский | ВЛ 10кВ База отдыха Клен яч.9 ПС Кашары | 10 | VS010-0012130 | 4—6 (0,3 га); 8—25 (2,58 га); 30—32 (0,3 га); 44—49 (0,76 га); 51—69 (1,76 га); 69—71 (0,3 га) | 6 | мульчирование, сжигание | март | март | 5.066 | 0 | 0 | 2 | ОГУ комплексный реабилитациоонно-геронтологический центр "Клен", Б.О. "Голубой огонек", МЧС, Фондовая база | филиал ОАО "МРСК Центра" - "Липецкэнеро" | Задонский | ВЛ 10кВ База отдыха Клен яч.9 ПС Кашары | 10 | VS010-0012130 | 4—6 (0,3 га); 8—25 (2,58 га); 30—32 (0,3 га); 44—49 (0,76 га); 51—69 (1,76 га); 69—71 (0,3 га) | 6 | мульчирование, сжигание | март | март | 5.066 | 0 | 0 | 2 | ОГУ комплексный реабилитациоонно-геронтологический центр "Клен", Б.О. "Голубой огонек", МЧС, Фондовая база | филиал ОАО "МРСК Центра" - "Липецкэнеро" | Задонский | ВЛ 10кВ База отдыха Клен яч.9 ПС Кашары | 10 | VS010-0012130 | 4—6 (0,3 га); 8—25 (2,58 га); 30—32 (0,3 га); 44—49 (0,76 га); 51—69 (1,76 га); 69—71 (0,3 га) | 6 | мульчирование, сжигание | март | март | 5.066 | 0 | 0 | 2 | ОГУ комплексный реабилитациоонно-геронтологический центр "Клен", Б.О. "Голубой огонек", МЧС, Фондовая база | филиал ОАО "МРСК Центра" - "Липецкэнеро" | Задонский | ВЛ 10кВ База отдыха Клен яч.9 ПС Кашары | 10 | VS010-0012130 | 4—6 (0,3 га); 8—25 (2,58 га); 30—32 (0,3 га); 44—49 (0,76 га); 51—69 (1,76 га); 69—71 (0,3 га) | 6 | мульчирование, сжигание | март | март | 5.066 | 0 | 0 | 2 | ОГУ комплексный реабилитациоонно-геронтологический центр "Клен", Б.О. "Голубой огонек", МЧС, Фондовая база | филиал ОАО "МРСК Центра" - "Липецкэнеро" | Задонский | ВЛ 10кВ База отдыха Клен яч.9 ПС Кашары | 10 | VS010-0012130 | 4—6 (0,3 га); 8—25 (2,58 га); 30—32 (0,3 га); 44—49 (0,76 га); 51—69 (1,76 га); 69—71 (0,3 га) | 6 | мульчирование, сжигание | март | март | 5.066 | 0 | 0 | 2 | ОГУ комплексный реабилитациоонно-геронтологический центр "Клен", Б.О. "Голубой огонек", МЧС, Фондовая база | филиал ОАО "МРСК Центра" - "Липецкэнеро" | Задонский | ВЛ 10кВ База отдыха Клен яч.9 ПС Кашары | 10 | VS010-0012130 | 4—6 (0,3 га); 8—25 (2,58 га); 30—32 (0,3 га); 44—49 (0,76 га); 51—69 (1,76 га); 69—71 (0,3 га) | 6 | мульчирование, сжигание | март | март | 5.066 | 0 | 0 | 2 | ОГУ комплексный реабилитациоонно-геронтологический центр "Клен", Б.О. "Голубой огонек", МЧС, Фондовая база | филиал ОАО "МРСК Центра" - "Липецкэнеро" | Задонский | ВЛ 10кВ База отдыха Клен яч.9 ПС Кашары | 10 | VS010-0012130 | 4—6 (0,3 га); 8—25 (2,58 га); 30—32 (0,3 га); 44—49 (0,76 га); 51—69 (1,76 га); 69—71 (0,3 га) | 6 | мульчирование, сжигание | март | март | 5.066 | 0 | 0 | 2 | ОГУ комплексный реабилитациоонно-геронтологический центр "Клен", Б.О. "Голубой огонек", МЧС, Фондовая база | филиал ОАО "МРСК Центра" - "Липецкэнеро" | Задонский | ВЛ 10кВ База отдыха Клен яч.9 ПС Кашары | 10 | VS010-0012130 | 4—6 (0,3 га); 8—25 (2,58 га); 30—32 (0,3 га); 44—49 (0,76 га); 51—69 (1,76 га); 69—71 (0,3 га) | 6 | мульчирование, сжигание | март | март | 5.066 | 0 | 0 | 2 | ОГУ комплексный реабилитациоонно-геронтологический центр "Клен", Б.О. "Голубой огонек", МЧС, Фондовая база | филиал ОАО "МРСК Центра" - "Липецкэнеро" | Задонский | ВЛ 10кВ База отдыха Клен яч.9 ПС Кашары | 10 | VS010-0012130 | 4—6 (0,3 га); 8—25 (2,58 га); 30—32 (0,3 га); 44—49 (0,76 га); 51—69 (1,76 га); 69—71 (0,3 га) | 6 | мульчирование, сжигание | март | март | 5.066 | 0 | 0 | 2 | ОГУ комплексный реабилитациоонно-геронтологический центр "Клен", Б.О. "Голубой огонек", МЧС, Фондовая база | филиал ОАО "МРСК Центра" - "Липецкэнеро" | Задонский | ВЛ 10кВ База отдыха Клен яч.9 ПС Кашары | 10 | VS010-0012130 | 4—6 (0,3 га); 8—25 (2,58 га); 30—32 (0,3 га); 44—49 (0,76 га); 51—69 (1,76 га); 69—71 (0,3 га) | 6 | мульчирование, сжигание | март | март | 5.066 | 0 | 0 | 2 | ОГУ комплексный реабилитациоонно-геронтологический центр "Клен", Б.О. "Голубой огонек", МЧС, Фондовая база | филиал ОАО "МРСК Центра" - "Липецкэнеро" | Задонский | ВЛ 10кВ База отдыха Клен яч.9 ПС Кашары | 10 | VS010-0012130 | 4—6 (0,3 га); 8—25 (2,58 га); 30—32 (0,3 га); 44—49 (0,76 га); 51—69 (1,76 га); 69—71 (0,3 га) | 6 | мульчирование, сжигание | март | март | 5.066 | 0 | 0 | 2 | ОГУ комплексный реабилитациоонно-геронтологический центр "Клен", Б.О. "Голубой огонек", МЧС, Фондовая база | филиал ОАО "МРСК Центра" - "Липецкэнеро" | Задонский | ВЛ 10кВ База отдыха Клен яч.9 ПС Кашары | 10 | VS010-0012130 | 4—6 (0,3 га); 8—25 (2,58 га); 30—32 (0,3 га); 44—49 (0,76 га); 51—69 (1,76 га); 69—71 (0,3 га) | 6 | мульчирование, сжигание | март | март | 5.066 | 0 | 0 | 2 | ОГУ комплексный реабилитациоонно-геронтологический центр "Клен", Б.О. "Голубой огонек", МЧС, Фондовая база | филиал ОАО "МРСК Центра" - "Липецкэнеро" | Задонский | ВЛ 10кВ База отдыха Клен яч.9 ПС Кашары | 10 | VS010-0012130 | 4—6 (0,3 га); 8—25 (2,58 га); 30—32 (0,3 га); 44—49 (0,76 га); 51—69 (1,76 га); 69—71 (0,3 га) | 6 | мульчирование, сжигание | март | март | 5.066 | 0 | 0 | 2 | ОГУ комплексный реабилитациоонно-геронтологический центр "Клен", Б.О. "Голубой огонек", МЧС, Фондовая база | филиал ОАО "МРСК Центра" - "Липецкэнеро" | Задонский | ВЛ 10кВ База отдыха Клен яч.9 ПС Кашары | 10 | VS010-0012130 | 4—6 (0,3 га); 8—25 (2,58 га); 30—32 (0,3 га); 44—49 (0,76 га); 51—69 (1,76 га); 69—71 (0,3 га) | 6 | мульчирование, сжигание | март | март | 5.066 | 0 | 0 | 2 | ОГУ комплексный реабилитациоонно-геронтологический центр "Клен", Б.О. "Голубой огонек", МЧС, Фондовая база | филиал ОАО "МРСК Центра" - "Липецкэнеро" | Задонский | ВЛ 10кВ База отдыха Клен яч.9 ПС Кашары | 10 | VS010-0012130 | 4—6 (0,3 га); 8—25 (2,58 га); 30—32 (0,3 га); 44—49 (0,76 га); 51—69 (1,76 га); 69—71 (0,3 га) | 6 | мульчирование, сжигание | март | март | 5.066 | 0 | 0 | 2 | ОГУ комплексный реабилитациоонно-геронтологический центр "Клен", Б.О. "Голубой огонек", МЧС, Фондовая база | филиал ОАО "МРСК Центра" - "Липецкэнеро" | Задонский | ВЛ 10кВ База отдыха Клен яч.9 ПС Кашары | 10 | VS010-0012130 | 4—6 (0,3 га); 8—25 (2,58 га); 30—32 (0,3 га); 44—49 (0,76 га); 51—69 (1,76 га); 69—71 (0,3 га) | 6 | мульчирование, сжигание | март | март | 5.066 | 0 | 0 | 2 | ОГУ комплексный реабилитациоонно-геронтологический центр "Клен", Б.О. "Голубой огонек", МЧС, Фондовая база | филиал ОАО "МРСК Центра" - "Липецкэнеро" | Задонский | ВЛ 10кВ База отдыха Клен яч.9 ПС Кашары | 10 | VS010-0012130 | 4—6 (0,3 га); 8—25 (2,58 га); 30—32 (0,3 га); 44—49 (0,76 га); 51—69 (1,76 га); 69—71 (0,3 га) | 6 | мульчирование, сжигание | март | март | 5.066 | 0 | 0 | 2 | ОГУ комплексный реабилитациоонно-геронтологический центр "Клен", Б.О. "Голубой огонек", МЧС, Фондовая база | филиал ОАО "МРСК Центра" - "Липецкэнеро" | Задонский | ВЛ 10кВ База отдыха Клен яч.9 ПС Кашары | 10 | VS010-0012130 | 4—6 (0,3 га); 8—25 (2,58 га); 30—32 (0,3 га); 44—49 (0,76 га); 51—69 (1,76 га); 69—71 (0,3 га) | 6 | мульчирование, сжигание | март | март | 5.066 | 0 | 0 | 2 | ОГУ комплексный реабилитациоонно-геронтологический центр "Клен", Б.О. "Голубой огонек", МЧС, Фондовая база | филиал ОАО "МРСК Центра" - "Липецкэнеро" | Задонский | ВЛ 10кВ База отдыха Клен яч.9 ПС Кашары | 10 | VS010-0012130 | 4—6 (0,3 га); 8—25 (2,58 га); 30—32 (0,3 га); 44—49 (0,76 га); 51—69 (1,76 га); 69—71 (0,3 га) | 6 | мульчирование, сжигание | март | март | 5.066 | 0 | 0 | 2 | ОГУ комплексный реабилитациоонно-геронтологический центр "Клен", Б.О. "Голубой огонек", МЧС, Фондовая база | филиал ОАО "МРСК Центра" - "Липецкэнеро" | Задонский | ВЛ 10кВ База отдыха Клен яч.9 ПС Кашары | 10 | VS010-0012130 | 4—6 (0,3 га); 8—25 (2,58 га); 30—32 (0,3 га); 44—49 (0,76 га); 51—69 (1,76 га); 69—71 (0,3 га) | 6 | мульчирование, сжигание | март | март | 5.066 | 0 | 0 | 2 | ОГУ комплексный реабилитациоонно-геронтологический центр "Клен", Б.О. "Голубой огонек", МЧС, Фондовая база | филиал ОАО "МРСК Центра" - "Липецкэнеро" | Задонский | ВЛ 10кВ База отдыха Клен яч.9 ПС Кашары | 10 | VS010-0012130 | 4—6 (0,3 га); 8—25 (2,58 га); 30—32 (0,3 га); 44—49 (0,76 га); 51—69 (1,76 га); 69—71 (0,3 га) | 6 | мульчирование, сжигание | март | март | 5.066 | 0 | 0 | 2 | ОГУ комплексный реабилитациоонно-геронтологический центр "Клен", Б.О. "Голубой огонек", МЧС, Фондовая база | филиал ОАО "МРСК Центра" - "Липецкэнеро" | Задонский | ВЛ 10кВ База отдыха Клен яч.9 ПС Кашары | 10 | VS010-0012130 | 4—6 (0,3 га); 8—25 (2,58 га); 30—32 (0,3 га); 44—49 (0,76 га); 51—69 (1,76 га); 69—71 (0,3 га) | 6 | мульчирование, сжигание | март | март | 5.066 | 0 | 0 | 2 | ОГУ комплексный реабилитациоонно-геронтологический центр "Клен", Б.О. "Голубой огонек", МЧС, Фондовая база | филиал ОАО "МРСК Центра" - "Липецкэнеро" | Задонский | ВЛ 10кВ База отдыха Клен яч.9 ПС Кашары | 10 | VS010-0012130 | 4—6 (0,3 га); 8—25 (2,58 га); 30—32 (0,3 га); 44—49 (0,76 га); 51—69 (1,76 га); 69—71 (0,3 га) | 6 | мульчирование, сжигание | март | март | 5.066 | 0 | 0 | 2 | ОГУ комплексный реабилитациоонно-геронтологический центр "Клен", Б.О. "Голубой огонек", МЧС, Фондовая база | филиал ОАО "МРСК Центра" - "Липецкэнеро" | Задонский | ВЛ 10кВ База отдыха Клен яч.9 ПС Кашары | 10 | VS010-0012130 | 4—6 (0,3 га); 8—25 (2,58 га); 30—32 (0,3 га); 44—49 (0,76 га); 51—69 (1,76 га); 69—71 (0,3 га) | 6 | мульчирование, сжигание | март | март | 5.066 | 0 | 0 | 2 | ОГУ комплексный реабилитациоонно-геронтологический центр "Клен", Б.О. "Голубой огонек", МЧС, Фондовая база | филиал ОАО "МРСК Центра" - "Липецкэнеро" | Задонский | ВЛ 10кВ База отдыха Клен яч.9 ПС Кашары | 10 | VS010-0012130 | 4—6 (0,3 га); 8—25 (2,58 га); 30—32 (0,3 га); 44—49 (0,76 га); 51—69 (1,76 га); 69—71 (0,3 га) | 6 | мульчирование, сжигание | март | март | 5.066 | 0 | 0 | 2 | ОГУ комплексный реабилитациоонно-геронтологический центр "Клен", Б.О. "Голубой огонек", МЧС, Фондовая база | филиал ОАО "МРСК Центра" - "Липецкэнеро" | Задонский | ВЛ 10кВ База отдыха Клен яч.9 ПС Кашары | 10 | VS010-0012130 | 4—6 (0,3 га); 8—25 (2,58 га); 30—32 (0,3 га); 44—49 (0,76 га); 51—69 (1,76 га); 69—71 (0,3 га) | 6 | мульчирование, сжигание | март | март | 5.066 | 0 | 0 | 2 | ОГУ комплексный реабилитациоонно-геронтологический центр "Клен", Б.О. "Голубой огонек", МЧС, Фондовая база | филиал ОАО "МРСК Центра" - "Липецкэнеро" | Задонский | ВЛ 10кВ База отдыха Клен яч.9 ПС Кашары | 10 | VS010-0012130 | 4—6 (0,3 га); 8—25 (2,58 га); 30—32 (0,3 га); 44—49 (0,76 га); 51—69 (1,76 га); 69—71 (0,3 га) | 6 | мульчирование, сжигание | март | март | 5.066 | 0 | 0 | 2 | ОГУ комплексный реабилитациоонно-геронтологический центр "Клен", Б.О. "Голубой огонек", МЧС, Фондовая база | филиал ОАО "МРСК Центра" - "Липецкэнеро" | Задонский | ВЛ 10кВ База отдыха Клен яч.9 ПС Кашары | 10 | VS010-0012130 | 4—6 (0,3 га); 8—25 (2,58 га); 30—32 (0,3 га); 44—49 (0,76 га); 51—69 (1,76 га); 69—71 (0,3 га) | 6 | мульчирование, сжигание | март | март | 5.066 | 0 | 0 | 2 | ОГУ комплексный реабилитациоонно-геронтологический центр "Клен", Б.О. "Голубой огонек", МЧС, Фондовая база | филиал ОАО "МРСК Центра" - "Липецкэнеро" | Задонский | ВЛ 10кВ База отдыха Клен яч.9 ПС Кашары | 10 | VS010-0012130 | 4—6 (0,3 га); 8—25 (2,58 га); 30—32 (0,3 га); 44—49 (0,76 га); 51—69 (1,76 га); 69—71 (0,3 га) | 6 | мульчирование, сжигание | март | март | 5.066 | 0 | 0 | 2 | ОГУ комплексный реабилитациоонно-геронтологический центр "Клен", Б.О. "Голубой огонек", МЧС, Фондовая база | филиал ОАО "МРСК Центра" - "Липецкэнеро" | Задонский | ВЛ 10кВ База отдыха Клен яч.9 ПС Кашары | 10 | VS010-0012130 | 4—6 (0,3 га); 8—25 (2,58 га); 30—32 (0,3 га); 44—49 (0,76 га); 51—69 (1,76 га); 69—71 (0,3 га) | 6 | мульчирование, сжигание | март | март | 5.066 | 0 | 0 | 2 | ОГУ комплексный реабилитациоонно-геронтологический центр "Клен", Б.О. "Голубой огонек", МЧС, Фондовая база | филиал ОАО "МРСК Центра" - "Липецкэнеро" | Задонский | ВЛ 10кВ База отдыха Клен яч.9 ПС Кашары | 10 | VS010-0012130 | 4—6 (0,3 га); 8—25 (2,58 га); 30—32 (0,3 га); 44—49 (0,76 га); 51—69 (1,76 га); 69—71 (0,3 га) | 6 | мульчирование, сжигание | март | март | 5.066 | 0 | 0 | 2 | ОГУ комплексный реабилитациоонно-геронтологический центр "Клен", Б.О. "Голубой огонек", МЧС, Фондовая база | филиал ОАО "МРСК Центра" - "Липецкэнеро" | Задонский | ВЛ 10кВ База отдыха Клен яч.9 ПС Кашары | 10 | VS010-0012130 | 4—6 (0,3 га); 8—25 (2,58 га); 30—32 (0,3 га); 44—49 (0,76 га); 51—69 (1,76 га); 69—71 (0,3 га) | 6 | мульчирование, сжигание | март | март | 5.066 | 0 | 0 | 2 | ОГУ комплексный реабилитациоонно-геронтологический центр "Клен", Б.О. "Голубой огонек", МЧС, Фондовая база | филиал ОАО "МРСК Центра" - "Липецкэнеро" | Задонский | ВЛ 10кВ База отдыха Клен яч.9 ПС Кашары | 10 | VS010-0012130 | 4—6 (0,3 га); 8—25 (2,58 га); 30—32 (0,3 га); 44—49 (0,76 га); 51—69 (1,76 га); 69—71 (0,3 га) | 6 | мульчирование, сжигание | март | март | 5.066 | 0 | 0 | 2 | ОГУ комплексный реабилитациоонно-геронтологический центр "Клен", Б.О. "Голубой огонек", МЧС, Фондовая база | филиал ОАО "МРСК Центра" - "Липецкэнеро" | Задонский | ВЛ 10кВ База отдыха Клен яч.9 ПС Кашары | 10 | VS010-0012130 | 4—6 (0,3 га); 8—25 (2,58 га); 30—32 (0,3 га); 44—49 (0,76 га); 51—69 (1,76 га); 69—71 (0,3 га) | 6 | мульчирование, сжигание | март | март | 5.066 | 0 | 0 | 2 | ОГУ комплексный реабилитациоонно-геронтологический центр "Клен", Б.О. "Голубой огонек", МЧС, Фондовая база | филиал ОАО "МРСК Центра" - "Липецкэнеро" | Задонский | ВЛ 10кВ База отдыха Клен яч.9 ПС Кашары | 10 | VS010-0012130 | 4—6 (0,3 га); 8—25 (2,58 га); 30—32 (0,3 га); 44—49 (0,76 га); 51—69 (1,76 га); 69—71 (0,3 га) | 6 | мульчирование, сжигание | март | март | 5.066 | 0 | 0 | 2 | ОГУ комплексный реабилитациоонно-геронтологический центр "Клен", Б.О. "Голубой огонек", МЧС, Фондовая база | филиал ОАО "МРСК Центра" - "Липецкэнеро" | Задонский | ВЛ 10кВ База отдыха Клен яч.9 ПС Кашары | 10 | VS010-0012130 | 4—6 (0,3 га); 8—25 (2,58 га); 30—32 (0,3 га); 44—49 (0,76 га); 51—69 (1,76 га); 69—71 (0,3 га) | 6 | мульчирование, сжигание | март | март | 5.066 | 0 | 0 | 2 | ОГУ комплексный реабилитациоонно-геронтологический центр "Клен", Б.О. "Голубой огонек", МЧС, Фондовая база | филиал ОАО "МРСК Центра" - "Липецкэнеро" | Задонский | ВЛ 10кВ База отдыха Клен яч.9 ПС Кашары | 10 | VS010-0012130 | 4—6 (0,3 га); 8—25 (2,58 га); 30—32 (0,3 га); 44—49 (0,76 га); 51—69 (1,76 га); 69—71 (0,3 га) | 6 | мульчирование, сжигание | март | март | 5.066 | 0 | 0 | 2 | ОГУ комплексный реабилитациоонно-геронтологический центр "Клен", Б.О. "Голубой огонек", МЧС, Фондовая база | филиал ОАО "МРСК Центра" - "Липецкэнеро" | Задонский | ВЛ 10кВ База отдыха Клен яч.9 ПС Кашары | 10 | VS010-0012130 | 4—6 (0,3 га); 8—25 (2,58 га); 30—32 (0,3 га); 44—49 (0,76 га); 51—69 (1,76 га); 69—71 (0,3 га) | 6 | мульчирование, сжигание | март | март | 5.066 | 0 | 0 | 2 | ОГУ комплексный реабилитациоонно-геронтологический центр "Клен", Б.О. "Голубой огонек", МЧС, Фондовая база | филиал ОАО "МРСК Центра" - "Липецкэнеро" | Задонский | ВЛ 10кВ База отдыха Клен яч.9 ПС Кашары | 10 | VS010-0012130 | 4—6 (0,3 га); 8—25 (2,58 га); 30—32 (0,3 га); 44—49 (0,76 га); 51—69 (1,76 га); 69—71 (0,3 га) | 6 | мульчирование, сжигание | март | март | 5.066 | 0 | 0 | 2 | ОГУ комплексный реабилитациоонно-геронтологический центр "Клен", Б.О. "Голубой огонек", МЧС, Фондовая база | филиал ОАО "МРСК Центра" - "Липецкэнеро" | Задонский | ВЛ 10кВ База отдыха Клен яч.9 ПС Кашары | 10 | VS010-0012130 | 4—6 (0,3 га); 8—25 (2,58 га); 30—32 (0,3 га); 44—49 (0,76 га); 51—69 (1,76 га); 69—71 (0,3 га) | 6 | мульчирование, сжигание | март | март | 5.066 | 0 | 0 | 2 | ОГУ комплексный реабилитациоонно-геронтологический центр "Клен", Б.О. "Голубой огонек", МЧС, Фондовая база | филиал ОАО "МРСК Центра" - "Липецкэнеро" | Задонский | ВЛ 10кВ База отдыха Клен яч.9 ПС Кашары | 10 | VS010-0012130 | 4—6 (0,3 га); 8—25 (2,58 га); 30—32 (0,3 га); 44—49 (0,76 га); 51—69 (1,76 га); 69—71 (0,3 га) | 6 | мульчирование, сжигание | март | март | 5.066 | 0 | 0 | 2 | ОГУ комплексный реабилитациоонно-геронтологический центр "Клен", Б.О. "Голубой огонек", МЧС, Фондовая база | филиал ОАО "МРСК Центра" - "Липецкэнеро" | Задонский | ВЛ 10кВ База отдыха Клен яч.9 ПС Кашары | 10 | VS010-0012130 | 4—6 (0,3 га); 8—25 (2,58 га); 30—32 (0,3 га); 44—49 (0,76 га); 51—69 (1,76 га); 69—71 (0,3 га) | 6 | мульчирование, сжигание | март | март | 5.066 | 0 | 0 | 2 | ОГУ комплексный реабилитациоонно-геронтологический центр "Клен", Б.О. "Голубой огонек", МЧС, Фондовая база | филиал ОАО "МРСК Центра" - "Липецкэнеро" | Задонский | ВЛ 10кВ База отдыха Клен яч.9 ПС Кашары | 10 | VS010-0012130 | 4—6 (0,3 га); 8—25 (2,58 га); 30—32 (0,3 га); 44—49 (0,76 га); 51—69 (1,76 га); 69—71 (0,3 га) | 6 | мульчирование, сжигание | март | март | 5.066 | 0 | 0 | 2 | ОГУ комплексный реабилитациоонно-геронтологический центр "Клен", Б.О. "Голубой огонек", МЧС, Фондовая база | филиал ОАО "МРСК Центра" - "Липецкэнеро" | Задонский | ВЛ 10кВ База отдыха Клен яч.9 ПС Кашары | 10 | VS010-0012130 | 4—6 (0,3 га); 8—25 (2,58 га); 30—32 (0,3 га); 44—49 (0,76 га); 51—69 (1,76 га); 69—71 (0,3 га) | 6 | мульчирование, сжигание | март | март | 5.066 | 0 | 0 | 2 | ОГУ комплексный реабилитациоонно-геронтологический центр "Клен", Б.О. "Голубой огонек", МЧС, Фондовая база | филиал ОАО "МРСК Центра" - "Липецкэнеро" | Задонский | ВЛ 10кВ База отдыха Клен яч.9 ПС Кашары | 10 | VS010-0012130 | 4—6 (0,3 га); 8—25 (2,58 га); 30—32 (0,3 га); 44—49 (0,76 га); 51—69 (1,76 га); 69—71 (0,3 га) | 6 | мульчирование, сжигание | март | март | 5.066 | 0 | 0 | 2 | ОГУ комплексный реабилитациоонно-геронтологический центр "Клен", Б.О. "Голубой огонек", МЧС, Фондовая база | филиал ОАО "МРСК Центра" - "Липецкэнеро" | Задонский | ВЛ 10кВ База отдыха Клен яч.9 ПС Кашары | 10 | VS010-0012130 | 4—6 (0,3 га); 8—25 (2,58 га); 30—32 (0,3 га); 44—49 (0,76 га); 51—69 (1,76 га); 69—71 (0,3 га) | 6 | мульчирование, сжигание | март | март | 5.066 | 0 | 0 | 2 | ОГУ комплексный реабилитациоонно-геронтологический центр "Клен", Б.О. "Голубой огонек", МЧС, Фондовая база | филиал ОАО "МРСК Центра" - "Липецкэнеро" | Задонский | ВЛ 10кВ База отдыха Клен яч.9 ПС Кашары | 10 | VS010-0012130 | 4—6 (0,3 га); 8—25 (2,58 га); 30—32 (0,3 га); 44—49 (0,76 га); 51—69 (1,76 га); 69—71 (0,3 га) | 6 | мульчирование, сжигание | март | март | 5.066 | 0 | 0 | 2 | ОГУ комплексный реабилитациоонно-геронтологический центр "Клен", Б.О. "Голубой огонек", МЧС, Фондовая база | филиал ОАО "МРСК Центра" - "Липецкэнеро" | Задонский | ВЛ 10кВ База отдыха Клен яч.9 ПС Кашары | 10 | VS010-0012130 | 4—6 (0,3 га); 8—25 (2,58 га); 30—32 (0,3 га); 44—49 (0,76 га); 51—69 (1,76 га); 69—71 (0,3 га) | 6 | мульчирование, сжигание | март | март | 5.066 | 0 | 0 | 2 | ОГУ комплексный реабилитациоонно-геронтологический центр "Клен", Б.О. "Голубой огонек", МЧС, Фондовая база | филиал ОАО "МРСК Центра" - "Липецкэнеро" | Задонский | ВЛ 10кВ База отдыха Клен яч.9 ПС Кашары | 10 | VS010-0012130 | 4—6 (0,3 га); 8—25 (2,58 га); 30—32 (0,3 га); 44—49 (0,76 га); 51—69 (1,76 га); 69—71 (0,3 га) | 6 | мульчирование, сжигание | март | март | 5.066 | 0 | 0 | 2 | ОГУ комплексный реабилитациоонно-геронтологический центр "Клен", Б.О. "Голубой огонек", МЧС, Фондовая база | филиал ОАО "МРСК Центра" - "Липецкэнеро" | Задонский | ВЛ 10кВ База отдыха Клен яч.9 ПС Кашары | 10 | VS010-0012130 | 4—6 (0,3 га); 8—25 (2,58 га); 30—32 (0,3 га); 44—49 (0,76 га); 51—69 (1,76 га); 69—71 (0,3 га) | 6 | мульчирование, сжигание | март | март | 5.066 | 0 | 0 | 2 | ОГУ комплексный реабилитациоонно-геронтологический центр "Клен", Б.О. "Голубой огонек", МЧС, Фондовая база | филиал ОАО "МРСК Центра" - "Липецкэнеро" | Задонский | ВЛ 10кВ База отдыха Клен яч.9 ПС Кашары | 10 | VS010-0012130 | 4—6 (0,3 га); 8—25 (2,58 га); 30—32 (0,3 га); 44—49 (0,76 га); 51—69 (1,76 га); 69—71 (0,3 га) | 6 | мульчирование, сжигание | март | март | 5.066 | 0 | 0 | 2 | ОГУ комплексный реабилитациоонно-геронтологический центр "Клен", Б.О. "Голубой огонек", МЧС, Фондовая база | филиал ОАО "МРСК Центра" - "Липецкэнеро" | Задонский | ВЛ 10кВ База отдыха Клен яч.9 ПС Кашары | 10 | VS010-0012130 | 4—6 (0,3 га); 8—25 (2,58 га); 30—32 (0,3 га); 44—49 (0,76 га); 51—69 (1,76 га); 69—71 (0,3 га) | 6 | мульчирование, сжигание | март | март | 5.066 | 0 | 0 | 2 | ОГУ комплексный реабилитациоонно-геронтологический центр "Клен", Б.О. "Голубой огонек", МЧС, Фондовая база | филиал ОАО "МРСК Центра" - "Липецкэнеро" | Задонский | ВЛ 10кВ База отдыха Клен яч.9 ПС Кашары | 10 | VS010-0012130 | 4—6 (0,3 га); 8—25 (2,58 га); 30—32 (0,3 га); 44—49 (0,76 га); 51—69 (1,76 га); 69—71 (0,3 га) | 6 | мульчирование, сжигание | март | март | 5.066 | 0 | 0 | 2 | ОГУ комплексный реабилитациоонно-геронтологический центр "Клен", Б.О. "Голубой огонек", МЧС, Фондовая база | филиал ОАО "МРСК Центра" - "Липецкэнеро" | Задонский | ВЛ 10кВ База отдыха Клен яч.9 ПС Кашары | 10 | VS010-0012130 | 4—6 (0,3 га); 8—25 (2,58 га); 30—32 (0,3 га); 44—49 (0,76 га); 51—69 (1,76 га); 69—71 (0,3 га) | 6 | мульчирование, сжигание | март | март | 5.066 | 0 | 0 | 2 | ОГУ комплексный реабилитациоонно-геронтологический центр "Клен", Б.О. "Голубой огонек", МЧС, Фондовая база | филиал ОАО "МРСК Центра" - "Липецкэнеро" | Задонский | ВЛ 10кВ База отдыха Клен яч.9 ПС Кашары | 10 | VS010-0012130 | 4—6 (0,3 га); 8—25 (2,58 га); 30—32 (0,3 га); 44—49 (0,76 га); 51—69 (1,76 га); 69—71 (0,3 га) | 6 | мульчирование, сжигание | март | март | 5.066 | 0 | 0 | 2 | ОГУ комплексный реабилитациоонно-геронтологический центр "Клен", Б.О. "Голубой огонек", МЧС, Фондовая база | филиал ОАО "МРСК Центра" - "Липецкэнеро" | Задонский | ВЛ 10кВ База отдыха Клен яч.9 ПС Кашары | 10 | VS010-0012130 | 4—6 (0,3 га); 8—25 (2,58 га); 30—32 (0,3 га); 44—49 (0,76 га); 51—69 (1,76 га); 69—71 (0,3 га) | 6 | мульчирование, сжигание | март | март | 5.066 | 0 | 0 | 2 | ОГУ комплексный реабилитациоонно-геронтологический центр "Клен", Б.О. "Голубой огонек", МЧС, Фондовая база | филиал ОАО "МРСК Центра" - "Липецкэнеро" | Задонский | ВЛ 10кВ База отдыха Клен яч.9 ПС Кашары | 10 | VS010-0012130 | 4—6 (0,3 га); 8—25 (2,58 га); 30—32 (0,3 га); 44—49 (0,76 га); 51—69 (1,76 га); 69—71 (0,3 га) | 6 | мульчирование, сжигание | март | март | 5.066 | 0 | 0 | 2 | ОГУ комплексный реабилитациоонно-геронтологический центр "Клен", Б.О. "Голубой огонек", МЧС, Фондовая база | филиал ОАО "МРСК Центра" - "Липецкэнеро" | Задонский | ВЛ 10кВ База отдыха Клен яч.9 ПС Кашары | 10 | VS010-0012130 | 4—6 (0,3 га); 8—25 (2,58 га); 30—32 (0,3 га); 44—49 (0,76 га); 51—69 (1,76 га); 69—71 (0,3 га) | 6 | мульчирование, сжигание | март | март | 5.066 | 0 | 0 | 2 | ОГУ комплексный реабилитациоонно-геронтологический центр "Клен", Б.О. "Голубой огонек", МЧС, Фондовая база | филиал ОАО "МРСК Центра" - "Липецкэнеро" | Задонский | ВЛ 10кВ База отдыха Клен яч.9 ПС Кашары | 10 | VS010-0012130 | 4—6 (0,3 га); 8—25 (2,58 га); 30—32 (0,3 га); 44—49 (0,76 га); 51—69 (1,76 га); 69—71 (0,3 га) | 6 | мульчирование, сжигание | март | март | 5.066 | 0 | 0 | 2 | ОГУ комплексный реабилитациоонно-геронтологический центр "Клен", Б.О. "Голубой огонек", МЧС, Фондовая база | филиал ОАО "МРСК Центра" - "Липецкэнеро" | Задонский | ВЛ 10кВ База отдыха Клен яч.9 ПС Кашары | 10 | VS010-0012130 | 4—6 (0,3 га); 8—25 (2,58 га); 30—32 (0,3 га); 44—49 (0,76 га); 51—69 (1,76 га); 69—71 (0,3 га) | 6 | мульчирование, сжигание | март | март | 5.066 | 0 | 0 | 2 | ОГУ комплексный реабилитациоонно-геронтологический центр "Клен", Б.О. "Голубой огонек", МЧС, Фондовая база | филиал ОАО "МРСК Центра" - "Липецкэнеро" | Задонский | ВЛ 10кВ База отдыха Клен яч.9 ПС Кашары | 10 | VS010-0012130 | 4—6 (0,3 га); 8—25 (2,58 га); 30—32 (0,3 га); 44—49 (0,76 га); 51—69 (1,76 га); 69—71 (0,3 га) | 6 | мульчирование, сжигание | март | март | 5.066 | 0 | 0 | 2 | ОГУ комплексный реабилитациоонно-геронтологический центр "Клен", Б.О. "Голубой огонек", МЧС, Фондовая база | филиал ОАО "МРСК Центра" - "Липецкэнеро" | Задонский | ВЛ 10кВ База отдыха Клен яч.9 ПС Кашары | 10 | VS010-0012130 | 4—6 (0,3 га); 8—25 (2,58 га); 30—32 (0,3 га); 44—49 (0,76 га); 51—69 (1,76 га); 69—71 (0,3 га) | 6 | мульчирование, сжигание | март | март | 5.066 | 0 | 0 | 2 | ОГУ комплексный реабилитациоонно-геронтологический центр "Клен", Б.О. "Голубой огонек", МЧС, Фондовая база | филиал ОАО "МРСК Центра" - "Липецкэнеро" | Задонский | ВЛ 10кВ База отдыха Клен яч.9 ПС Кашары | 10 | VS010-0012130 | 4—6 (0,3 га); 8—25 (2,58 га); 30—32 (0,3 га); 44—49 (0,76 га); 51—69 (1,76 га); 69—71 (0,3 га) | 6 | мульчирование, сжигание | март | март | 5.066 | 0 | 0 | 2 | ОГУ комплексный реабилитациоонно-геронтологический центр "Клен", Б.О. "Голубой огонек", МЧС, Фондовая база | филиал ОАО "МРСК Центра" - "Липецкэнеро" | Задонский | ВЛ 10кВ База отдыха Клен яч.9 ПС Кашары | 10 | VS010-0012130 | 4—6 (0,3 га); 8—25 (2,58 га); 30—32 (0,3 га); 44—49 (0,76 га); 51—69 (1,76 га); 69—71 (0,3 га) | 6 | мульчирование, сжигание | март | март | 5.066 | 0 | 0 | 2 | ОГУ комплексный реабилитациоонно-геронтологический центр "Клен", Б.О. "Голубой огонек", МЧС, Фондовая база | филиал ОАО "МРСК Центра" - "Липецкэнеро" | Задонский | ВЛ 10кВ База отдыха Клен яч.9 ПС Кашары | 10 | VS010-0012130 | 4—6 (0,3 га); 8—25 (2,58 га); 30—32 (0,3 га); 44—49 (0,76 га); 51—69 (1,76 га); 69—71 (0,3 га) | 6 | мульчирование, сжигание | март | март | 5.066 | 0 | 0 | 2 | ОГУ комплексный реабилитациоонно-геронтологический центр "Клен", Б.О. "Голубой огонек", МЧС, Фондовая база | филиал ОАО "МРСК Центра" - "Липецкэнеро" | Задонский | ВЛ 10кВ База отдыха Клен яч.9 ПС Кашары | 10 | VS010-0012130 | 4—6 (0,3 га); 8—25 (2,58 га); 30—32 (0,3 га); 44—49 (0,76 га); 51—69 (1,76 га); 69—71 (0,3 га) | 6 | мульчирование, сжигание | март | март | 5.066 | 0 | 0 | 2 | ОГУ комплексный реабилитациоонно-геронтологический центр "Клен", Б.О. "Голубой огонек", МЧС, Фондовая база | филиал ОАО "МРСК Центра" - "Липецкэнеро" | Задонский | ВЛ 10кВ База отдыха Клен яч.9 ПС Кашары | 10 | VS010-0012130 | 4—6 (0,3 га); 8—25 (2,58 га); 30—32 (0,3 га); 44—49 (0,76 га); 51—69 (1,76 га); 69—71 (0,3 га) | 6 | мульчирование, сжигание | март | март | 5.066 | 0 | 0 | 2 | ОГУ комплексный реабилитациоонно-геронтологический центр "Клен", Б.О. "Голубой огонек", МЧС, Фондовая база | филиал ОАО "МРСК Центра" - "Липецкэнеро" | Задонский | ВЛ 10кВ База отдыха Клен яч.9 ПС Кашары | 10 | VS010-0012130 | 4—6 (0,3 га); 8—25 (2,58 га); 30—32 (0,3 га); 44—49 (0,76 га); 51—69 (1,76 га); 69—71 (0,3 га) | 6 | мульчирование, сжигание | март | март | 5.066 | 0 | 0 | 2 | ОГУ комплексный реабилитациоонно-геронтологический центр "Клен", Б.О. "Голубой огонек", МЧС, Фондовая база | филиал ОАО "МРСК Центра" - "Липецкэнеро" | Задонский | ВЛ 10кВ База отдыха Клен яч.9 ПС Кашары | 10 | VS010-0012130 | 4—6 (0,3 га); 8—25 (2,58 га); 30—32 (0,3 га); 44—49 (0,76 га); 51—69 (1,76 га); 69—71 (0,3 га) | 6 | мульчирование, сжигание | март | март | 5.066 | 0 | 0 | 2 | ОГУ комплексный реабилитациоонно-геронтологический центр "Клен", Б.О. "Голубой огонек", МЧС, Фондовая база | филиал ОАО "МРСК Центра" - "Липецкэнеро" | Задонский | ВЛ 10кВ База отдыха Клен яч.9 ПС Кашары | 10 | VS010-0012130 | 4—6 (0,3 га); 8—25 (2,58 га); 30—32 (0,3 га); 44—49 (0,76 га); 51—69 (1,76 га); 69—71 (0,3 га) | 6 | мульчирование, сжигание | март | март | 5.066 | 0 | 0 | 2 | ОГУ комплексный реабилитациоонно-геронтологический центр "Клен", Б.О. "Голубой огонек", МЧС, Фондовая база | филиал ОАО "МРСК Центра" - "Липецкэнеро" | Задонский | ВЛ 10кВ База отдыха Клен яч.9 ПС Кашары | 10 | VS010-0012130 | 4—6 (0,3 га); 8—25 (2,58 га); 30—32 (0,3 га); 44—49 (0,76 га); 51—69 (1,76 га); 69—71 (0,3 га) | 6 | мульчирование, сжигание | март | март | 5.066 | 0 | 0 | 2 | ОГУ комплексный реабилитациоонно-геронтологический центр "Клен", Б.О. "Голубой огонек", МЧС, Фондовая база | филиал ОАО "МРСК Центра" - "Липецкэнеро" | Задонский | ВЛ 10кВ База отдыха Клен яч.9 ПС Кашары | 10 | VS010-0012130 | 4—6 (0,3 га); 8—25 (2,58 га); 30—32 (0,3 га); 44—49 (0,76 га); 51—69 (1,76 га); 69—71 (0,3 га) | 6 | мульчирование, сжигание | март | март | 5.066 | 0 | 0 | 2 | ОГУ комплексный реабилитациоонно-геронтологический центр "Клен", Б.О. "Голубой огонек", МЧС, Фондовая база | филиал ОАО "МРСК Центра" - "Липецкэнеро" | Задонский | ВЛ 10кВ База отдыха Клен яч.9 ПС Кашары | 10 | VS010-0012130 | 4—6 (0,3 га); 8—25 (2,58 га); 30—32 (0,3 га); 44—49 (0,76 га); 51—69 (1,76 га); 69—71 (0,3 га) | 6 | мульчирование, сжигание | март | март | 5.066 | 0 | 0 | 2 | ОГУ комплексный реабилитациоонно-геронтологический центр "Клен", Б.О. "Голубой огонек", МЧС, Фондовая база | филиал ОАО "МРСК Центра" - "Липецкэнеро" | Задонский | ВЛ 10кВ База отдыха Клен яч.9 ПС Кашары | 10 | VS010-0012130 | 4—6 (0,3 га); 8—25 (2,58 га); 30—32 (0,3 га); 44—49 (0,76 га); 51—69 (1,76 га); 69—71 (0,3 га) | 6 | мульчирование, сжигание | март | март | 5.066 | 0 | 0 | 2 | ОГУ комплексный реабилитациоонно-геронтологический центр "Клен", Б.О. "Голубой огонек", МЧС, Фондовая база | филиал ОАО "МРСК Центра" - "Липецкэнеро" | Задонский | ВЛ 10кВ База отдыха Клен яч.9 ПС Кашары | 10 | VS010-0012130 | 4—6 (0,3 га); 8—25 (2,58 га); 30—32 (0,3 га); 44—49 (0,76 га); 51—69 (1,76 га); 69—71 (0,3 га) | 6 | мульчирование, сжигание | март | март | 5.066 | 0 | 0 | 2 | ОГУ комплексный реабилитациоонно-геронтологический центр "Клен", Б.О. "Голубой огонек", МЧС, Фондовая база | филиал ОАО "МРСК Центра" - "Липецкэнеро" | Задонский | ВЛ 10кВ База отдыха Клен яч.9 ПС Кашары | 10 | VS010-0012130 | 4—6 (0,3 га); 8—25 (2,58 га); 30—32 (0,3 га); 44—49 (0,76 га); 51—69 (1,76 га); 69—71 (0,3 га) | 6 | мульчирование, сжигание | март | март | 5.066 | 0 | 0 | 2 | ОГУ комплексный реабилитациоонно-геронтологический центр "Клен", Б.О. "Голубой огонек", МЧС, Фондовая база | филиал ОАО "МРСК Центра" - "Липецкэнеро" | Задонский | ВЛ 10кВ База отдыха Клен яч.9 ПС Кашары | 10 | VS010-0012130 | 4—6 (0,3 га); 8—25 (2,58 га); 30—32 (0,3 га); 44—49 (0,76 га); 51—69 (1,76 га); 69—71 (0,3 га) | 6 | мульчирование, сжигание | март | март | 5.066 | 0 | 0 | 2 | ОГУ комплексный реабилитациоонно-геронтологический центр "Клен", Б.О. "Голубой огонек", МЧС, Фондовая база | филиал ОАО "МРСК Центра" - "Липецкэнеро" | Задонский | ВЛ 10кВ База отдыха Клен яч.9 ПС Кашары | 10 | VS010-0012130 | 4—6 (0,3 га); 8—25 (2,58 га); 30—32 (0,3 га); 44—49 (0,76 га); 51—69 (1,76 га); 69—71 (0,3 га) | 6 | мульчирование, сжигание | март | март | 5.066 | 0 | 0 | 2 | ОГУ комплексный реабилитациоонно-геронтологический центр "Клен", Б.О. "Голубой огонек", МЧС, Фондовая база | филиал ОАО "МРСК Центра" - "Липецкэнеро" | Задонский | ВЛ 10кВ База отдыха Клен яч.9 ПС Кашары | 10 | VS010-0012130 | 4—6 (0,3 га); 8—25 (2,58 га); 30—32 (0,3 га); 44—49 (0,76 га); 51—69 (1,76 га); 69—71 (0,3 га) | 6 | мульчирование, сжигание | март | март | 5.066 | 0 | 0 | 2 | ОГУ комплексный реабилитациоонно-геронтологический центр "Клен", Б.О. "Голубой огонек", МЧС, Фондовая база | филиал ОАО "МРСК Центра" - "Липецкэнеро" | Задонский | ВЛ 10кВ База отдыха Клен яч.9 ПС Кашары | 10 | VS010-0012130 | 4—6 (0,3 га); 8—25 (2,58 га); 30—32 (0,3 га); 44—49 (0,76 га); 51—69 (1,76 га); 69—71 (0,3 га) | 6 | мульчирование, сжигание | март | март | 5.066 | 0 | 0 | 2 | ОГУ комплексный реабилитациоонно-геронтологический центр "Клен", Б.О. "Голубой огонек", МЧС, Фондовая база | филиал ОАО "МРСК Центра" - "Липецкэнеро" | Задонский | ВЛ 10кВ База отдыха Клен яч.9 ПС Кашары | 10 | VS010-0012130 | 4—6 (0,3 га); 8—25 (2,58 га); 30—32 (0,3 га); 44—49 (0,76 га); 51—69 (1,76 га); 69—71 (0,3 га) | 6 | мульчирование, сжигание | март | март | 5.066 | 0 | 0 | 2 | ОГУ комплексный реабилитациоонно-геронтологический центр "Клен", Б.О. "Голубой огонек", МЧС, Фондовая база | филиал ОАО "МРСК Центра" - "Липецкэнеро" | Задонский | ВЛ 10кВ База отдыха Клен яч.9 ПС Кашары | 10 | VS010-0012130 | 4—6 (0,3 га); 8—25 (2,58 га); 30—32 (0,3 га); 44—49 (0,76 га); 51—69 (1,76 га); 69—71 (0,3 га) | 6 | мульчирование, сжигание | март | март | 5.066 | 0 | 0 | 2 | ОГУ комплексный реабилитациоонно-геронтологический центр "Клен", Б.О. "Голубой огонек", МЧС, Фондовая база | филиал ОАО "МРСК Центра" - "Липецкэнеро" | Задонский | ВЛ 10кВ База отдыха Клен яч.9 ПС Кашары | 10 | VS010-0012130 | 4—6 (0,3 га); 8—25 (2,58 га); 30—32 (0,3 га); 44—49 (0,76 га); 51—69 (1,76 га); 69—71 (0,3 га) | 6 | мульчирование, сжигание | март | март | 5.066 | 0 | 0 | 2 | ОГУ комплексный реабилитациоонно-геронтологический центр "Клен", Б.О. "Голубой огонек", МЧС, Фондовая база | филиал ОАО "МРСК Центра" - "Липецкэнеро" | Задонский | ВЛ 10кВ База отдыха Клен яч.9 ПС Кашары | 10 | VS010-0012130 | 4—6 (0,3 га); 8—25 (2,58 га); 30—32 (0,3 га); 44—49 (0,76 га); 51—69 (1,76 га); 69—71 (0,3 га) | 6 | мульчирование, сжигание | март | март | 5.066 | 0 | 0 | 2 | ОГУ комплексный реабилитациоонно-геронтологический центр "Клен", Б.О. "Голубой огонек", МЧС, Фондовая база | филиал ОАО "МРСК Центра" - "Липецкэнеро" | Задонский | ВЛ 10кВ База отдыха Клен яч.9 ПС Кашары | 10 | VS010-0012130 | 4—6 (0,3 га); 8—25 (2,58 га); 30—32 (0,3 га); 44—49 (0,76 га); 51—69 (1,76 га); 69—71 (0,3 га) | 6 | мульчирование, сжигание | март | март | 5.066 | 0 | 0 | 2 | ОГУ комплексный реабилитациоонно-геронтологический центр "Клен", Б.О. "Голубой огонек", МЧС, Фондовая база | филиал ОАО "МРСК Центра" - "Липецкэнеро" | Задонский | ВЛ 10кВ База отдыха Клен яч.9 ПС Кашары | 10 | VS010-0012130 | 4—6 (0,3 га); 8—25 (2,58 га); 30—32 (0,3 га); 44—49 (0,76 га); 51—69 (1,76 га); 69—71 (0,3 га) | 6 | мульчирование, сжигание | март | март | 5.066 | 0 | 0 | 2 | ОГУ комплексный реабилитациоонно-геронтологический центр "Клен", Б.О. "Голубой огонек", МЧС, Фондовая база | филиал ОАО "МРСК Центра" - "Липецкэнеро" | Задонский | ВЛ 10кВ База отдыха Клен яч.9 ПС Кашары | 10 | VS010-0012130 | 4—6 (0,3 га); 8—25 (2,58 га); 30—32 (0,3 га); 44—49 (0,76 га); 51—69 (1,76 га); 69—71 (0,3 га) | 6 | мульчирование, сжигание | март | март | 5.066 | 0 | 0 | 2 | ОГУ комплексный реабилитациоонно-геронтологический центр "Клен", Б.О. "Голубой огонек", МЧС, Фондовая база | филиал ОАО "МРСК Центра" - "Липецкэнеро" | Задонский | ВЛ 10кВ База отдыха Клен яч.9 ПС Кашары | 10 | VS010-0012130 | 4—6 (0,3 га); 8—25 (2,58 га); 30—32 (0,3 га); 44—49 (0,76 га); 51—69 (1,76 га); 69—71 (0,3 га) | 6 | мульчирование, сжигание | март | март | 5.066 | 0 | 0 | 2 | ОГУ комплексный реабилитациоонно-геронтологический центр "Клен", Б.О. "Голубой огонек", МЧС, Фондовая база | филиал ОАО "МРСК Центра" - "Липецкэнеро" | Задонский | ВЛ 10кВ База отдыха Клен яч.9 ПС Кашары | 10 | VS010-0012130 | 4—6 (0,3 га); 8—25 (2,58 га); 30—32 (0,3 га); 44—49 (0,76 га); 51—69 (1,76 га); 69—71 (0,3 га) | 6 | мульчирование, сжигание | март | март | 5.066 | 0 | 0 | 2 | ОГУ комплексный реабилитациоонно-геронтологический центр "Клен", Б.О. "Голубой огонек", МЧС, Фондовая база | филиал ОАО "МРСК Центра" - "Липецкэнеро" | Задонский | ВЛ 10кВ База отдыха Клен яч.9 ПС Кашары | 10 | VS010-0012130 | 4—6 (0,3 га); 8—25 (2,58 га); 30—32 (0,3 га); 44—49 (0,76 га); 51—69 (1,76 га); 69—71 (0,3 га) | 6 | мульчирование, сжигание | март | март | 5.066 | 0 | 0 | 2 | ОГУ комплексный реабилитациоонно-геронтологический центр "Клен", Б.О. "Голубой огонек", МЧС, Фондовая база | филиал ОАО "МРСК Центра" - "Липецкэнеро" | Задонский | ВЛ 10кВ База отдыха Клен яч.9 ПС Кашары | 10 | VS010-0012130 | 4—6 (0,3 га); 8—25 (2,58 га); 30—32 (0,3 га); 44—49 (0,76 га); 51—69 (1,76 га); 69—71 (0,3 га) | 6 | мульчирование, сжигание | март | март | 5.066 | 0 | 0 | 2 | ОГУ комплексный реабилитациоонно-геронтологический центр "Клен", Б.О. "Голубой огонек", МЧС, Фондовая база | филиал ОАО "МРСК Центра" - "Липецкэнеро" | Задонский | ВЛ 10кВ База отдыха Клен яч.9 ПС Кашары | 10 | VS010-0012130 | 4—6 (0,3 га); 8—25 (2,58 га); 30—32 (0,3 га); 44—49 (0,76 га); 51—69 (1,76 га); 69—71 (0,3 га) | 6 | мульчирование, сжигание | март | март | 5.066 | 0 | 0 | 2 | ОГУ комплексный реабилитациоонно-геронтологический центр "Клен", Б.О. "Голубой огонек", МЧС, Фондовая база | филиал ОАО "МРСК Центра" - "Липецкэнеро" | Задонский | ВЛ 10кВ База отдыха Клен яч.9 ПС Кашары | 10 | VS010-0012130 | 4—6 (0,3 га); 8—25 (2,58 га); 30—32 (0,3 га); 44—49 (0,76 га); 51—69 (1,76 га); 69—71 (0,3 га) | 6 | мульчирование, сжигание | март | март | 5.066 | 0 | 0 | 2 | ОГУ комплексный реабилитациоонно-геронтологический центр "Клен", Б.О. "Голубой огонек", МЧС, Фондовая база | филиал ОАО "МРСК Центра" - "Липецкэнеро" | Задонский | ВЛ 10кВ База отдыха Клен яч.9 ПС Кашары | 10 | VS010-0012130 | 4—6 (0,3 га); 8—25 (2,58 га); 30—32 (0,3 га); 44—49 (0,76 га); 51—69 (1,76 га); 69—71 (0,3 га) | 6 | мульчирование, сжигание | март | март | 5.066 | 0 | 0 | 2 | ОГУ комплексный реабилитациоонно-геронтологический центр "Клен", Б.О. "Голубой огонек", МЧС, Фондовая база | филиал ОАО "МРСК Центра" - "Липецкэнеро" | Задонский | ВЛ 10кВ База отдыха Клен яч.9 ПС Кашары | 10 | VS010-0012130 | 4—6 (0,3 га); 8—25 (2,58 га); 30—32 (0,3 га); 44—49 (0,76 га); 51—69 (1,76 га); 69—71 (0,3 га) | 6 | мульчирование, сжигание | март | март | 5.066 | 0 | 0 | 2 | ОГУ комплексный реабилитациоонно-геронтологический центр "Клен", Б.О. "Голубой огонек", МЧС, Фондовая база | филиал ОАО "МРСК Центра" - "Липецкэнеро" | Задонский | ВЛ 10кВ База отдыха Клен яч.9 ПС Кашары | 10 | VS010-0012130 | 4—6 (0,3 га); 8—25 (2,58 га); 30—32 (0,3 га); 44—49 (0,76 га); 51—69 (1,76 га); 69—71 (0,3 га) | 6 | мульчирование, сжигание | март | март | 5.066 | 0 | 0 | 2 | ОГУ комплексный реабилитациоонно-геронтологический центр "Клен", Б.О. "Голубой огонек", МЧС, Фондовая база
Липецкэнеро | Задонский | ВЛ 10кВ Рогожино яч.16 ПС Кашары | 10 | VS010-0012334 | 54—57 (0,3 га); 63—96 (1,6 га); 10-25 — 10-35 (1,76 га); 103—104 (0,1 га); 114—253 (6,24 га) | 10 | 74 | мульчирование, сжигание | апрель | апрель |  | 9 | мульчирование, сжигание | апрель | апрель | 10.396 | 0 | 3 | 3 | Артскважина ООО "Водоканал", СОШ, АТС Задонский ЦУС, Б.О. "Бытовик", ООО ДСОЛ "Русское поле", ДОЛ "Солнечный, Б.О. "Тихий Дон" | филиал ОАО "МРСК Центра" - "Липецкэнеро" | Задонский | ВЛ 10кВ Рогожино яч.16 ПС Кашары | 10 | VS010-0012334 | 54—57 (0,3 га); 63—96 (1,6 га); 10-25 — 10-35 (0,76 га); 103—104 (0,1 га); 114—253 (6,24 га) | 9 | мульчирование, сжигание | апрель | апрель | 10.396 | 0 | 3 | 3 | Артскважина ООО "Водоканал", СОШ, АТС Задонский ЦУС, Б.О. "Бытовик", ООО ДСОЛ "Русское поле", ДОЛ "Солнечный, Б.О. "Тихий Дон" | филиал ОАО "МРСК Центра" - "Липецкэнеро" | Задонский | ВЛ 10кВ Рогожино яч.16 ПС Кашары | 10 | VS010-0012334 | 54—57 (0,3 га); 63—96 (1,6 га); 10-25 — 10-35 (0,76 га); 103—104 (0,1 га); 114—253 (6,24 га) | 9 | мульчирование, сжигание | апрель | апрель | 10.396 | 0 | 3 | 3 | Артскважина ООО "Водоканал", СОШ, АТС Задонский ЦУС, Б.О. "Бытовик", ООО ДСОЛ "Русское поле", ДОЛ "Солнечный, Б.О. "Тихий Дон" | филиал ОАО "МРСК Центра" - "Липецкэнеро" | Задонский | ВЛ 10кВ Рогожино яч.16 ПС Кашары | 10 | VS010-0012334 | 54—57 (0,3 га); 63—96 (1,6 га); 10-25 — 10-35 (0,76 га); 103—104 (0,1 га); 114—253 (6,24 га) | 9 | мульчирование, сжигание | апрель | апрель | 10.396 | 0 | 3 | 3 | Артскважина ООО "Водоканал", СОШ, АТС Задонский ЦУС, Б.О. "Бытовик", ООО ДСОЛ "Русское поле", ДОЛ "Солнечный, Б.О. "Тихий Дон" | филиал ОАО "МРСК Центра" - "Липецкэнеро" | Задонский | ВЛ 10кВ Рогожино яч.16 ПС Кашары | 10 | VS010-0012334 | 54—57 (0,3 га); 63—96 (1,6 га); 10-25 — 10-35 (0,76 га); 103—104 (0,1 га); 114—253 (6,24 га) | 9 | мульчирование, сжигание | апрель | апрель | 10.396 | 0 | 3 | 3 | Артскважина ООО "Водоканал", СОШ, АТС Задонский ЦУС, Б.О. "Бытовик", ООО ДСОЛ "Русское поле", ДОЛ "Солнечный, Б.О. "Тихий Дон" | филиал ОАО "МРСК Центра" - "Липецкэнеро" | Задонский | ВЛ 10кВ Рогожино яч.16 ПС Кашары | 10 | VS010-0012334 | 54—57 (0,3 га); 63—96 (1,6 га); 10-25 — 10-35 (0,76 га); 103—104 (0,1 га); 114—253 (6,24 га) | 9 | мульчирование, сжигание | апрель | апрель | 10.396 | 0 | 3 | 3 | Артскважина ООО "Водоканал", СОШ, АТС Задонский ЦУС, Б.О. "Бытовик", ООО ДСОЛ "Русское поле", ДОЛ "Солнечный, Б.О. "Тихий Дон" | филиал ОАО "МРСК Центра" - "Липецкэнеро" | Задонский | ВЛ 10кВ Рогожино яч.16 ПС Кашары | 10 | VS010-0012334 | 54—57 (0,3 га); 63—96 (1,6 га); 10-25 — 10-35 (0,76 га); 103—104 (0,1 га); 114—253 (6,24 га) | 9 | мульчирование, сжигание | апрель | апрель | 10.396 | 0 | 3 | 3 | Артскважина ООО "Водоканал", СОШ, АТС Задонский ЦУС, Б.О. "Бытовик", ООО ДСОЛ "Русское поле", ДОЛ "Солнечный, Б.О. "Тихий Дон" | филиал ОАО "МРСК Центра" - "Липецкэнеро" | Задонский | ВЛ 10кВ Рогожино яч.16 ПС Кашары | 10 | VS010-0012334 | 54—57 (0,3 га); 63—96 (1,6 га); 10-25 — 10-35 (0,76 га); 103—104 (0,1 га); 114—253 (6,24 га) | 9 | мульчирование, сжигание | апрель | апрель | 10.396 | 0 | 3 | 3 | Артскважина ООО "Водоканал", СОШ, АТС Задонский ЦУС, Б.О. "Бытовик", ООО ДСОЛ "Русское поле", ДОЛ "Солнечный, Б.О. "Тихий Дон" | филиал ОАО "МРСК Центра" - "Липецкэнеро" | Задонский | ВЛ 10кВ Рогожино яч.16 ПС Кашары | 10 | VS010-0012334 | 54—57 (0,3 га); 63—96 (1,6 га); 10-25 — 10-35 (0,76 га); 103—104 (0,1 га); 114—253 (6,24 га) | 9 | мульчирование, сжигание | апрель | апрель | 10.396 | 0 | 3 | 3 | Артскважина ООО "Водоканал", СОШ, АТС Задонский ЦУС, Б.О. "Бытовик", ООО ДСОЛ "Русское поле", ДОЛ "Солнечный, Б.О. "Тихий Дон" | филиал ОАО "МРСК Центра" - "Липецкэнеро" | Задонский | ВЛ 10кВ Рогожино яч.16 ПС Кашары | 10 | VS010-0012334 | 54—57 (0,3 га); 63—96 (1,6 га); 10-25 — 10-35 (0,76 га); 103—104 (0,1 га); 114—253 (6,24 га) | 9 | мульчирование, сжигание | апрель | апрель | 10.396 | 0 | 3 | 3 | Артскважина ООО "Водоканал", СОШ, АТС Задонский ЦУС, Б.О. "Бытовик", ООО ДСОЛ "Русское поле", ДОЛ "Солнечный, Б.О. "Тихий Дон" | филиал ОАО "МРСК Центра" - "Липецкэнеро" | Задонский | ВЛ 10кВ Рогожино яч.16 ПС Кашары | 10 | VS010-0012334 | 54—57 (0,3 га); 63—96 (1,6 га); 10-25 — 10-35 (0,76 га); 103—104 (0,1 га); 114—253 (6,24 га) | 9 | мульчирование, сжигание | апрель | апрель | 10.396 | 0 | 3 | 3 | Артскважина ООО "Водоканал", СОШ, АТС Задонский ЦУС, Б.О. "Бытовик", ООО ДСОЛ "Русское поле", ДОЛ "Солнечный, Б.О. "Тихий Дон" | филиал ОАО "МРСК Центра" - "Липецкэнеро" | Задонский | ВЛ 10кВ Рогожино яч.16 ПС Кашары | 10 | VS010-0012334 | 54—57 (0,3 га); 63—96 (1,6 га); 10-25 — 10-35 (0,76 га); 103—104 (0,1 га); 114—253 (6,24 га) | 9 | мульчирование, сжигание | апрель | апрель | 10.396 | 0 | 3 | 3 | Артскважина ООО "Водоканал", СОШ, АТС Задонский ЦУС, Б.О. "Бытовик", ООО ДСОЛ "Русское поле", ДОЛ "Солнечный, Б.О. "Тихий Дон" | филиал ОАО "МРСК Центра" - "Липецкэнеро" | Задонский | ВЛ 10кВ Рогожино яч.16 ПС Кашары | 10 | VS010-0012334 | 54—57 (0,3 га); 63—96 (1,6 га); 10-25 — 10-35 (0,76 га); 103—104 (0,1 га); 114—253 (6,24 га) | 9 | мульчирование, сжигание | апрель | апрель | 10.396 | 0 | 3 | 3 | Артскважина ООО "Водоканал", СОШ, АТС Задонский ЦУС, Б.О. "Бытовик", ООО ДСОЛ "Русское поле", ДОЛ "Солнечный, Б.О. "Тихий Дон" | филиал ОАО "МРСК Центра" - "Липецкэнеро" | Задонский | ВЛ 10кВ Рогожино яч.16 ПС Кашары | 10 | VS010-0012334 | 54—57 (0,3 га); 63—96 (1,6 га); 10-25 — 10-35 (0,76 га); 103—104 (0,1 га); 114—253 (6,24 га) | 9 | мульчирование, сжигание | апрель | апрель | 10.396 | 0 | 3 | 3 | Артскважина ООО "Водоканал", СОШ, АТС Задонский ЦУС, Б.О. "Бытовик", ООО ДСОЛ "Русское поле", ДОЛ "Солнечный, Б.О. "Тихий Дон" | филиал ОАО "МРСК Центра" - "Липецкэнеро" | Задонский | ВЛ 10кВ Рогожино яч.16 ПС Кашары | 10 | VS010-0012334 | 54—57 (0,3 га); 63—96 (1,6 га); 10-25 — 10-35 (0,76 га); 103—104 (0,1 га); 114—253 (6,24 га) | 9 | мульчирование, сжигание | апрель | апрель | 10.396 | 0 | 3 | 3 | Артскважина ООО "Водоканал", СОШ, АТС Задонский ЦУС, Б.О. "Бытовик", ООО ДСОЛ "Русское поле", ДОЛ "Солнечный, Б.О. "Тихий Дон" | филиал ОАО "МРСК Центра" - "Липецкэнеро" | Задонский | ВЛ 10кВ Рогожино яч.16 ПС Кашары | 10 | VS010-0012334 | 54—57 (0,3 га); 63—96 (1,6 га); 10-25 — 10-35 (0,76 га); 103—104 (0,1 га); 114—253 (6,24 га) | 9 | мульчирование, сжигание | апрель | апрель | 10.396 | 0 | 3 | 3 | Артскважина ООО "Водоканал", СОШ, АТС Задонский ЦУС, Б.О. "Бытовик", ООО ДСОЛ "Русское поле", ДОЛ "Солнечный, Б.О. "Тихий Дон" | филиал ОАО "МРСК Центра" - "Липецкэнеро" | Задонский | ВЛ 10кВ Рогожино яч.16 ПС Кашары | 10 | VS010-0012334 | 54—57 (0,3 га); 63—96 (1,6 га); 10-25 — 10-35 (0,76 га); 103—104 (0,1 га); 114—253 (6,24 га) | 9 | мульчирование, сжигание | апрель | апрель | 10.396 | 0 | 3 | 3 | Артскважина ООО "Водоканал", СОШ, АТС Задонский ЦУС, Б.О. "Бытовик", ООО ДСОЛ "Русское поле", ДОЛ "Солнечный, Б.О. "Тихий Дон" | филиал ОАО "МРСК Центра" - "Липецкэнеро" | Задонский | ВЛ 10кВ Рогожино яч.16 ПС Кашары | 10 | VS010-0012334 | 54—57 (0,3 га); 63—96 (1,6 га); 10-25 — 10-35 (0,76 га); 103—104 (0,1 га); 114—253 (6,24 га) | 9 | мульчирование, сжигание | апрель | апрель | 10.396 | 0 | 3 | 3 | Артскважина ООО "Водоканал", СОШ, АТС Задонский ЦУС, Б.О. "Бытовик", ООО ДСОЛ "Русское поле", ДОЛ "Солнечный, Б.О. "Тихий Дон" | филиал ОАО "МРСК Центра" - "Липецкэнеро" | Задонский | ВЛ 10кВ Рогожино яч.16 ПС Кашары | 10 | VS010-0012334 | 54—57 (0,3 га); 63—96 (1,6 га); 10-25 — 10-35 (0,76 га); 103—104 (0,1 га); 114—253 (6,24 га) | 9 | мульчирование, сжигание | апрель | апрель | 10.396 | 0 | 3 | 3 | Артскважина ООО "Водоканал", СОШ, АТС Задонский ЦУС, Б.О. "Бытовик", ООО ДСОЛ "Русское поле", ДОЛ "Солнечный, Б.О. "Тихий Дон" | филиал ОАО "МРСК Центра" - "Липецкэнеро" | Задонский | ВЛ 10кВ Рогожино яч.16 ПС Кашары | 10 | VS010-0012334 | 54—57 (0,3 га); 63—96 (1,6 га); 10-25 — 10-35 (0,76 га); 103—104 (0,1 га); 114—253 (6,24 га) | 9 | мульчирование, сжигание | апрель | апрель | 10.396 | 0 | 3 | 3 | Артскважина ООО "Водоканал", СОШ, АТС Задонский ЦУС, Б.О. "Бытовик", ООО ДСОЛ "Русское поле", ДОЛ "Солнечный, Б.О. "Тихий Дон" | филиал ОАО "МРСК Центра" - "Липецкэнеро" | Задонский | ВЛ 10кВ Рогожино яч.16 ПС Кашары | 10 | VS010-0012334 | 54—57 (0,3 га); 63—96 (1,6 га); 10-25 — 10-35 (0,76 га); 103—104 (0,1 га); 114—253 (6,24 га) | 9 | мульчирование, сжигание | апрель | апрель | 10.396 | 0 | 3 | 3 | Артскважина ООО "Водоканал", СОШ, АТС Задонский ЦУС, Б.О. "Бытовик", ООО ДСОЛ "Русское поле", ДОЛ "Солнечный, Б.О. "Тихий Дон" | филиал ОАО "МРСК Центра" - "Липецкэнеро" | Задонский | ВЛ 10кВ Рогожино яч.16 ПС Кашары | 10 | VS010-0012334 | 54—57 (0,3 га); 63—96 (1,6 га); 10-25 — 10-35 (0,76 га); 103—104 (0,1 га); 114—253 (6,24 га) | 9 | мульчирование, сжигание | апрель | апрель | 10.396 | 0 | 3 | 3 | Артскважина ООО "Водоканал", СОШ, АТС Задонский ЦУС, Б.О. "Бытовик", ООО ДСОЛ "Русское поле", ДОЛ "Солнечный, Б.О. "Тихий Дон" | филиал ОАО "МРСК Центра" - "Липецкэнеро" | Задонский | ВЛ 10кВ Рогожино яч.16 ПС Кашары | 10 | VS010-0012334 | 54—57 (0,3 га); 63—96 (1,6 га); 10-25 — 10-35 (0,76 га); 103—104 (0,1 га); 114—253 (6,24 га) | 9 | мульчирование, сжигание | апрель | апрель | 10.396 | 0 | 3 | 3 | Артскважина ООО "Водоканал", СОШ, АТС Задонский ЦУС, Б.О. "Бытовик", ООО ДСОЛ "Русское поле", ДОЛ "Солнечный, Б.О. "Тихий Дон" | филиал ОАО "МРСК Центра" - "Липецкэнеро" | Задонский | ВЛ 10кВ Рогожино яч.16 ПС Кашары | 10 | VS010-0012334 | 54—57 (0,3 га); 63—96 (1,6 га); 10-25 — 10-35 (0,76 га); 103—104 (0,1 га); 114—253 (6,24 га) | 9 | мульчирование, сжигание | апрель | апрель | 10.396 | 0 | 3 | 3 | Артскважина ООО "Водоканал", СОШ, АТС Задонский ЦУС, Б.О. "Бытовик", ООО ДСОЛ "Русское поле", ДОЛ "Солнечный, Б.О. "Тихий Дон" | филиал ОАО "МРСК Центра" - "Липецкэнеро" | Задонский | ВЛ 10кВ Рогожино яч.16 ПС Кашары | 10 | VS010-0012334 | 54—57 (0,3 га); 63—96 (1,6 га); 10-25 — 10-35 (0,76 га); 103—104 (0,1 га); 114—253 (6,24 га) | 9 | мульчирование, сжигание | апрель | апрель | 10.396 | 0 | 3 | 3 | Артскважина ООО "Водоканал", СОШ, АТС Задонский ЦУС, Б.О. "Бытовик", ООО ДСОЛ "Русское поле", ДОЛ "Солнечный, Б.О. "Тихий Дон" | филиал ОАО "МРСК Центра" - "Липецкэнеро" | Задонский | ВЛ 10кВ Рогожино яч.16 ПС Кашары | 10 | VS010-0012334 | 54—57 (0,3 га); 63—96 (1,6 га); 10-25 — 10-35 (0,76 га); 103—104 (0,1 га); 114—253 (6,24 га) | 9 | мульчирование, сжигание | апрель | апрель | 10.396 | 0 | 3 | 3 | Артскважина ООО "Водоканал", СОШ, АТС Задонский ЦУС, Б.О. "Бытовик", ООО ДСОЛ "Русское поле", ДОЛ "Солнечный, Б.О. "Тихий Дон" | филиал ОАО "МРСК Центра" - "Липецкэнеро" | Задонский | ВЛ 10кВ Рогожино яч.16 ПС Кашары | 10 | VS010-0012334 | 54—57 (0,3 га); 63—96 (1,6 га); 10-25 — 10-35 (0,76 га); 103—104 (0,1 га); 114—253 (6,24 га) | 9 | мульчирование, сжигание | апрель | апрель | 10.396 | 0 | 3 | 3 | Артскважина ООО "Водоканал", СОШ, АТС Задонский ЦУС, Б.О. "Бытовик", ООО ДСОЛ "Русское поле", ДОЛ "Солнечный, Б.О. "Тихий Дон" | филиал ОАО "МРСК Центра" - "Липецкэнеро" | Задонский | ВЛ 10кВ Рогожино яч.16 ПС Кашары | 10 | VS010-0012334 | 54—57 (0,3 га); 63—96 (1,6 га); 10-25 — 10-35 (0,76 га); 103—104 (0,1 га); 114—253 (6,24 га) | 9 | мульчирование, сжигание | апрель | апрель | 10.396 | 0 | 3 | 3 | Артскважина ООО "Водоканал", СОШ, АТС Задонский ЦУС, Б.О. "Бытовик", ООО ДСОЛ "Русское поле", ДОЛ "Солнечный, Б.О. "Тихий Дон" | филиал ОАО "МРСК Центра" - "Липецкэнеро" | Задонский | ВЛ 10кВ Рогожино яч.16 ПС Кашары | 10 | VS010-0012334 | 54—57 (0,3 га); 63—96 (1,6 га); 10-25 — 10-35 (0,76 га); 103—104 (0,1 га); 114—253 (6,24 га) | 9 | мульчирование, сжигание | апрель | апрель | 10.396 | 0 | 3 | 3 | Артскважина ООО "Водоканал", СОШ, АТС Задонский ЦУС, Б.О. "Бытовик", ООО ДСОЛ "Русское поле", ДОЛ "Солнечный, Б.О. "Тихий Дон" | филиал ОАО "МРСК Центра" - "Липецкэнеро" | Задонский | ВЛ 10кВ Рогожино яч.16 ПС Кашары | 10 | VS010-0012334 | 54—57 (0,3 га); 63—96 (1,6 га); 10-25 — 10-35 (0,76 га); 103—104 (0,1 га); 114—253 (6,24 га) | 9 | мульчирование, сжигание | апрель | апрель | 10.396 | 0 | 3 | 3 | Артскважина ООО "Водоканал", СОШ, АТС Задонский ЦУС, Б.О. "Бытовик", ООО ДСОЛ "Русское поле", ДОЛ "Солнечный, Б.О. "Тихий Дон" | филиал ОАО "МРСК Центра" - "Липецкэнеро" | Задонский | ВЛ 10кВ Рогожино яч.16 ПС Кашары | 10 | VS010-0012334 | 54—57 (0,3 га); 63—96 (1,6 га); 10-25 — 10-35 (0,76 га); 103—104 (0,1 га); 114—253 (6,24 га) | 9 | мульчирование, сжигание | апрель | апрель | 10.396 | 0 | 3 | 3 | Артскважина ООО "Водоканал", СОШ, АТС Задонский ЦУС, Б.О. "Бытовик", ООО ДСОЛ "Русское поле", ДОЛ "Солнечный, Б.О. "Тихий Дон" | филиал ОАО "МРСК Центра" - "Липецкэнеро" | Задонский | ВЛ 10кВ Рогожино яч.16 ПС Кашары | 10 | VS010-0012334 | 54—57 (0,3 га); 63—96 (1,6 га); 10-25 — 10-35 (0,76 га); 103—104 (0,1 га); 114—253 (6,24 га) | 9 | мульчирование, сжигание | апрель | апрель | 10.396 | 0 | 3 | 3 | Артскважина ООО "Водоканал", СОШ, АТС Задонский ЦУС, Б.О. "Бытовик", ООО ДСОЛ "Русское поле", ДОЛ "Солнечный, Б.О. "Тихий Дон" | филиал ОАО "МРСК Центра" - "Липецкэнеро" | Задонский | ВЛ 10кВ Рогожино яч.16 ПС Кашары | 10 | VS010-0012334 | 54—57 (0,3 га); 63—96 (1,6 га); 10-25 — 10-35 (0,76 га); 103—104 (0,1 га); 114—253 (6,24 га) | 9 | мульчирование, сжигание | апрель | апрель | 10.396 | 0 | 3 | 3 | Артскважина ООО "Водоканал", СОШ, АТС Задонский ЦУС, Б.О. "Бытовик", ООО ДСОЛ "Русское поле", ДОЛ "Солнечный, Б.О. "Тихий Дон" | филиал ОАО "МРСК Центра" - "Липецкэнеро" | Задонский | ВЛ 10кВ Рогожино яч.16 ПС Кашары | 10 | VS010-0012334 | 54—57 (0,3 га); 63—96 (1,6 га); 10-25 — 10-35 (0,76 га); 103—104 (0,1 га); 114—253 (6,24 га) | 9 | мульчирование, сжигание | апрель | апрель | 10.396 | 0 | 3 | 3 | Артскважина ООО "Водоканал", СОШ, АТС Задонский ЦУС, Б.О. "Бытовик", ООО ДСОЛ "Русское поле", ДОЛ "Солнечный, Б.О. "Тихий Дон" | филиал ОАО "МРСК Центра" - "Липецкэнеро" | Задонский | ВЛ 10кВ Рогожино яч.16 ПС Кашары | 10 | VS010-0012334 | 54—57 (0,3 га); 63—96 (1,6 га); 10-25 — 10-35 (0,76 га); 103—104 (0,1 га); 114—253 (6,24 га) | 9 | мульчирование, сжигание | апрель | апрель | 10.396 | 0 | 3 | 3 | Артскважина ООО "Водоканал", СОШ, АТС Задонский ЦУС, Б.О. "Бытовик", ООО ДСОЛ "Русское поле", ДОЛ "Солнечный, Б.О. "Тихий Дон" | филиал ОАО "МРСК Центра" - "Липецкэнеро" | Задонский | ВЛ 10кВ Рогожино яч.16 ПС Кашары | 10 | VS010-0012334 | 54—57 (0,3 га); 63—96 (1,6 га); 10-25 — 10-35 (0,76 га); 103—104 (0,1 га); 114—253 (6,24 га) | 9 | мульчирование, сжигание | апрель | апрель | 10.396 | 0 | 3 | 3 | Артскважина ООО "Водоканал", СОШ, АТС Задонский ЦУС, Б.О. "Бытовик", ООО ДСОЛ "Русское поле", ДОЛ "Солнечный, Б.О. "Тихий Дон" | филиал ОАО "МРСК Центра" - "Липецкэнеро" | Задонский | ВЛ 10кВ Рогожино яч.16 ПС Кашары | 10 | VS010-0012334 | 54—57 (0,3 га); 63—96 (1,6 га); 10-25 — 10-35 (0,76 га); 103—104 (0,1 га); 114—253 (6,24 га) | 9 | мульчирование, сжигание | апрель | апрель | 10.396 | 0 | 3 | 3 | Артскважина ООО "Водоканал", СОШ, АТС Задонский ЦУС, Б.О. "Бытовик", ООО ДСОЛ "Русское поле", ДОЛ "Солнечный, Б.О. "Тихий Дон" | филиал ОАО "МРСК Центра" - "Липецкэнеро" | Задонский | ВЛ 10кВ Рогожино яч.16 ПС Кашары | 10 | VS010-0012334 | 54—57 (0,3 га); 63—96 (1,6 га); 10-25 — 10-35 (0,76 га); 103—104 (0,1 га); 114—253 (6,24 га) | 9 | мульчирование, сжигание | апрель | апрель | 10.396 | 0 | 3 | 3 | Артскважина ООО "Водоканал", СОШ, АТС Задонский ЦУС, Б.О. "Бытовик", ООО ДСОЛ "Русское поле", ДОЛ "Солнечный, Б.О. "Тихий Дон" | филиал ОАО "МРСК Центра" - "Липецкэнеро" | Задонский | ВЛ 10кВ Рогожино яч.16 ПС Кашары | 10 | VS010-0012334 | 54—57 (0,3 га); 63—96 (1,6 га); 10-25 — 10-35 (0,76 га); 103—104 (0,1 га); 114—253 (6,24 га) | 9 | мульчирование, сжигание | апрель | апрель | 10.396 | 0 | 3 | 3 | Артскважина ООО "Водоканал", СОШ, АТС Задонский ЦУС, Б.О. "Бытовик", ООО ДСОЛ "Русское поле", ДОЛ "Солнечный, Б.О. "Тихий Дон" | филиал ОАО "МРСК Центра" - "Липецкэнеро" | Задонский | ВЛ 10кВ Рогожино яч.16 ПС Кашары | 10 | VS010-0012334 | 54—57 (0,3 га); 63—96 (1,6 га); 10-25 — 10-35 (0,76 га); 103—104 (0,1 га); 114—253 (6,24 га) | 9 | мульчирование, сжигание | апрель | апрель | 10.396 | 0 | 3 | 3 | Артскважина ООО "Водоканал", СОШ, АТС Задонский ЦУС, Б.О. "Бытовик", ООО ДСОЛ "Русское поле", ДОЛ "Солнечный, Б.О. "Тихий Дон" | филиал ОАО "МРСК Центра" - "Липецкэнеро" | Задонский | ВЛ 10кВ Рогожино яч.16 ПС Кашары | 10 | VS010-0012334 | 54—57 (0,3 га); 63—96 (1,6 га); 10-25 — 10-35 (0,76 га); 103—104 (0,1 га); 114—253 (6,24 га) | 9 | мульчирование, сжигание | апрель | апрель | 10.396 | 0 | 3 | 3 | Артскважина ООО "Водоканал", СОШ, АТС Задонский ЦУС, Б.О. "Бытовик", ООО ДСОЛ "Русское поле", ДОЛ "Солнечный, Б.О. "Тихий Дон" | филиал ОАО "МРСК Центра" - "Липецкэнеро" | Задонский | ВЛ 10кВ Рогожино яч.16 ПС Кашары | 10 | VS010-0012334 | 54—57 (0,3 га); 63—96 (1,6 га); 10-25 — 10-35 (0,76 га); 103—104 (0,1 га); 114—253 (6,24 га) | 9 | мульчирование, сжигание | апрель | апрель | 10.396 | 0 | 3 | 3 | Артскважина ООО "Водоканал", СОШ, АТС Задонский ЦУС, Б.О. "Бытовик", ООО ДСОЛ "Русское поле", ДОЛ "Солнечный, Б.О. "Тихий Дон" | филиал ОАО "МРСК Центра" - "Липецкэнеро" | Задонский | ВЛ 10кВ Рогожино яч.16 ПС Кашары | 10 | VS010-0012334 | 54—57 (0,3 га); 63—96 (1,6 га); 10-25 — 10-35 (0,76 га); 103—104 (0,1 га); 114—253 (6,24 га) | 9 | мульчирование, сжигание | апрель | апрель | 10.396 | 0 | 3 | 3 | Артскважина ООО "Водоканал", СОШ, АТС Задонский ЦУС, Б.О. "Бытовик", ООО ДСОЛ "Русское поле", ДОЛ "Солнечный, Б.О. "Тихий Дон" | филиал ОАО "МРСК Центра" - "Липецкэнеро" | Задонский | ВЛ 10кВ Рогожино яч.16 ПС Кашары | 10 | VS010-0012334 | 54—57 (0,3 га); 63—96 (1,6 га); 10-25 — 10-35 (0,76 га); 103—104 (0,1 га); 114—253 (6,24 га) | 9 | мульчирование, сжигание | апрель | апрель | 10.396 | 0 | 3 | 3 | Артскважина ООО "Водоканал", СОШ, АТС Задонский ЦУС, Б.О. "Бытовик", ООО ДСОЛ "Русское поле", ДОЛ "Солнечный, Б.О. "Тихий Дон" | филиал ОАО "МРСК Центра" - "Липецкэнеро" | Задонский | ВЛ 10кВ Рогожино яч.16 ПС Кашары | 10 | VS010-0012334 | 54—57 (0,3 га); 63—96 (1,6 га); 10-25 — 10-35 (0,76 га); 103—104 (0,1 га); 114—253 (6,24 га) | 9 | мульчирование, сжигание | апрель | апрель | 10.396 | 0 | 3 | 3 | Артскважина ООО "Водоканал", СОШ, АТС Задонский ЦУС, Б.О. "Бытовик", ООО ДСОЛ "Русское поле", ДОЛ "Солнечный, Б.О. "Тихий Дон" | филиал ОАО "МРСК Центра" - "Липецкэнеро" | Задонский | ВЛ 10кВ Рогожино яч.16 ПС Кашары | 10 | VS010-0012334 | 54—57 (0,3 га); 63—96 (1,6 га); 10-25 — 10-35 (0,76 га); 103—104 (0,1 га); 114—253 (6,24 га) | 9 | мульчирование, сжигание | апрель | апрель | 10.396 | 0 | 3 | 3 | Артскважина ООО "Водоканал", СОШ, АТС Задонский ЦУС, Б.О. "Бытовик", ООО ДСОЛ "Русское поле", ДОЛ "Солнечный, Б.О. "Тихий Дон" | филиал ОАО "МРСК Центра" - "Липецкэнеро" | Задонский | ВЛ 10кВ Рогожино яч.16 ПС Кашары | 10 | VS010-0012334 | 54—57 (0,3 га); 63—96 (1,6 га); 10-25 — 10-35 (0,76 га); 103—104 (0,1 га); 114—253 (6,24 га) | 9 | мульчирование, сжигание | апрель | апрель | 10.396 | 0 | 3 | 3 | Артскважина ООО "Водоканал", СОШ, АТС Задонский ЦУС, Б.О. "Бытовик", ООО ДСОЛ "Русское поле", ДОЛ "Солнечный, Б.О. "Тихий Дон" | филиал ОАО "МРСК Центра" - "Липецкэнеро" | Задонский | ВЛ 10кВ Рогожино яч.16 ПС Кашары | 10 | VS010-0012334 | 54—57 (0,3 га); 63—96 (1,6 га); 10-25 — 10-35 (0,76 га); 103—104 (0,1 га); 114—253 (6,24 га) | 9 | мульчирование, сжигание | апрель | апрель | 10.396 | 0 | 3 | 3 | Артскважина ООО "Водоканал", СОШ, АТС Задонский ЦУС, Б.О. "Бытовик", ООО ДСОЛ "Русское поле", ДОЛ "Солнечный, Б.О. "Тихий Дон" | филиал ОАО "МРСК Центра" - "Липецкэнеро" | Задонский | ВЛ 10кВ Рогожино яч.16 ПС Кашары | 10 | VS010-0012334 | 54—57 (0,3 га); 63—96 (1,6 га); 10-25 — 10-35 (0,76 га); 103—104 (0,1 га); 114—253 (6,24 га) | 9 | мульчирование, сжигание | апрель | апрель | 10.396 | 0 | 3 | 3 | Артскважина ООО "Водоканал", СОШ, АТС Задонский ЦУС, Б.О. "Бытовик", ООО ДСОЛ "Русское поле", ДОЛ "Солнечный, Б.О. "Тихий Дон" | филиал ОАО "МРСК Центра" - "Липецкэнеро" | Задонский | ВЛ 10кВ Рогожино яч.16 ПС Кашары | 10 | VS010-0012334 | 54—57 (0,3 га); 63—96 (1,6 га); 10-25 — 10-35 (0,76 га); 103—104 (0,1 га); 114—253 (6,24 га) | 9 | мульчирование, сжигание | апрель | апрель | 10.396 | 0 | 3 | 3 | Артскважина ООО "Водоканал", СОШ, АТС Задонский ЦУС, Б.О. "Бытовик", ООО ДСОЛ "Русское поле", ДОЛ "Солнечный, Б.О. "Тихий Дон" | филиал ОАО "МРСК Центра" - "Липецкэнеро" | Задонский | ВЛ 10кВ Рогожино яч.16 ПС Кашары | 10 | VS010-0012334 | 54—57 (0,3 га); 63—96 (1,6 га); 10-25 — 10-35 (0,76 га); 103—104 (0,1 га); 114—253 (6,24 га) | 9 | мульчирование, сжигание | апрель | апрель | 10.396 | 0 | 3 | 3 | Артскважина ООО "Водоканал", СОШ, АТС Задонский ЦУС, Б.О. "Бытовик", ООО ДСОЛ "Русское поле", ДОЛ "Солнечный, Б.О. "Тихий Дон" | филиал ОАО "МРСК Центра" - "Липецкэнеро" | Задонский | ВЛ 10кВ Рогожино яч.16 ПС Кашары | 10 | VS010-0012334 | 54—57 (0,3 га); 63—96 (1,6 га); 10-25 — 10-35 (0,76 га); 103—104 (0,1 га); 114—253 (6,24 га) | 9 | мульчирование, сжигание | апрель | апрель | 10.396 | 0 | 3 | 3 | Артскважина ООО "Водоканал", СОШ, АТС Задонский ЦУС, Б.О. "Бытовик", ООО ДСОЛ "Русское поле", ДОЛ "Солнечный, Б.О. "Тихий Дон" | филиал ОАО "МРСК Центра" - "Липецкэнеро" | Задонский | ВЛ 10кВ Рогожино яч.16 ПС Кашары | 10 | VS010-0012334 | 54—57 (0,3 га); 63—96 (1,6 га); 10-25 — 10-35 (0,76 га); 103—104 (0,1 га); 114—253 (6,24 га) | 9 | мульчирование, сжигание | апрель | апрель | 10.396 | 0 | 3 | 3 | Артскважина ООО "Водоканал", СОШ, АТС Задонский ЦУС, Б.О. "Бытовик", ООО ДСОЛ "Русское поле", ДОЛ "Солнечный, Б.О. "Тихий Дон" | филиал ОАО "МРСК Центра" - "Липецкэнеро" | Задонский | ВЛ 10кВ Рогожино яч.16 ПС Кашары | 10 | VS010-0012334 | 54—57 (0,3 га); 63—96 (1,6 га); 10-25 — 10-35 (0,76 га); 103—104 (0,1 га); 114—253 (6,24 га) | 9 | мульчирование, сжигание | апрель | апрель | 10.396 | 0 | 3 | 3 | Артскважина ООО "Водоканал", СОШ, АТС Задонский ЦУС, Б.О. "Бытовик", ООО ДСОЛ "Русское поле", ДОЛ "Солнечный, Б.О. "Тихий Дон" | филиал ОАО "МРСК Центра" - "Липецкэнеро" | Задонский | ВЛ 10кВ Рогожино яч.16 ПС Кашары | 10 | VS010-0012334 | 54—57 (0,3 га); 63—96 (1,6 га); 10-25 — 10-35 (0,76 га); 103—104 (0,1 га); 114—253 (6,24 га) | 9 | мульчирование, сжигание | апрель | апрель | 10.396 | 0 | 3 | 3 | Артскважина ООО "Водоканал", СОШ, АТС Задонский ЦУС, Б.О. "Бытовик", ООО ДСОЛ "Русское поле", ДОЛ "Солнечный, Б.О. "Тихий Дон" | филиал ОАО "МРСК Центра" - "Липецкэнеро" | Задонский | ВЛ 10кВ Рогожино яч.16 ПС Кашары | 10 | VS010-0012334 | 54—57 (0,3 га); 63—96 (1,6 га); 10-25 — 10-35 (0,76 га); 103—104 (0,1 га); 114—253 (6,24 га) | 9 | мульчирование, сжигание | апрель | апрель | 10.396 | 0 | 3 | 3 | Артскважина ООО "Водоканал", СОШ, АТС Задонский ЦУС, Б.О. "Бытовик", ООО ДСОЛ "Русское поле", ДОЛ "Солнечный, Б.О. "Тихий Дон" | филиал ОАО "МРСК Центра" - "Липецкэнеро" | Задонский | ВЛ 10кВ Рогожино яч.16 ПС Кашары | 10 | VS010-0012334 | 54—57 (0,3 га); 63—96 (1,6 га); 10-25 — 10-35 (0,76 га); 103—104 (0,1 га); 114—253 (6,24 га) | 9 | мульчирование, сжигание | апрель | апрель | 10.396 | 0 | 3 | 3 | Артскважина ООО "Водоканал", СОШ, АТС Задонский ЦУС, Б.О. "Бытовик", ООО ДСОЛ "Русское поле", ДОЛ "Солнечный, Б.О. "Тихий Дон" | филиал ОАО "МРСК Центра" - "Липецкэнеро" | Задонский | ВЛ 10кВ Рогожино яч.16 ПС Кашары | 10 | VS010-0012334 | 54—57 (0,3 га); 63—96 (1,6 га); 10-25 — 10-35 (0,76 га); 103—104 (0,1 га); 114—253 (6,24 га) | 9 | мульчирование, сжигание | апрель | апрель | 10.396 | 0 | 3 | 3 | Артскважина ООО "Водоканал", СОШ, АТС Задонский ЦУС, Б.О. "Бытовик", ООО ДСОЛ "Русское поле", ДОЛ "Солнечный, Б.О. "Тихий Дон" | филиал ОАО "МРСК Центра" - "Липецкэнеро" | Задонский | ВЛ 10кВ Рогожино яч.16 ПС Кашары | 10 | VS010-0012334 | 54—57 (0,3 га); 63—96 (1,6 га); 10-25 — 10-35 (0,76 га); 103—104 (0,1 га); 114—253 (6,24 га) | 9 | мульчирование, сжигание | апрель | апрель | 10.396 | 0 | 3 | 3 | Артскважина ООО "Водоканал", СОШ, АТС Задонский ЦУС, Б.О. "Бытовик", ООО ДСОЛ "Русское поле", ДОЛ "Солнечный, Б.О. "Тихий Дон" | филиал ОАО "МРСК Центра" - "Липецкэнеро" | Задонский | ВЛ 10кВ Рогожино яч.16 ПС Кашары | 10 | VS010-0012334 | 54—57 (0,3 га); 63—96 (1,6 га); 10-25 — 10-35 (0,76 га); 103—104 (0,1 га); 114—253 (6,24 га) | 9 | мульчирование, сжигание | апрель | апрель | 10.396 | 0 | 3 | 3 | Артскважина ООО "Водоканал", СОШ, АТС Задонский ЦУС, Б.О. "Бытовик", ООО ДСОЛ "Русское поле", ДОЛ "Солнечный, Б.О. "Тихий Дон" | филиал ОАО "МРСК Центра" - "Липецкэнеро" | Задонский | ВЛ 10кВ Рогожино яч.16 ПС Кашары | 10 | VS010-0012334 | 54—57 (0,3 га); 63—96 (1,6 га); 10-25 — 10-35 (0,76 га); 103—104 (0,1 га); 114—253 (6,24 га) | 9 | мульчирование, сжигание | апрель | апрель | 10.396 | 0 | 3 | 3 | Артскважина ООО "Водоканал", СОШ, АТС Задонский ЦУС, Б.О. "Бытовик", ООО ДСОЛ "Русское поле", ДОЛ "Солнечный, Б.О. "Тихий Дон" | филиал ОАО "МРСК Центра" - "Липецкэнеро" | Задонский | ВЛ 10кВ Рогожино яч.16 ПС Кашары | 10 | VS010-0012334 | 54—57 (0,3 га); 63—96 (1,6 га); 10-25 — 10-35 (0,76 га); 103—104 (0,1 га); 114—253 (6,24 га) | 9 | мульчирование, сжигание | апрель | апрель | 10.396 | 0 | 3 | 3 | Артскважина ООО "Водоканал", СОШ, АТС Задонский ЦУС, Б.О. "Бытовик", ООО ДСОЛ "Русское поле", ДОЛ "Солнечный, Б.О. "Тихий Дон" | филиал ОАО "МРСК Центра" - "Липецкэнеро" | Задонский | ВЛ 10кВ Рогожино яч.16 ПС Кашары | 10 | VS010-0012334 | 54—57 (0,3 га); 63—96 (1,6 га); 10-25 — 10-35 (0,76 га); 103—104 (0,1 га); 114—253 (6,24 га) | 9 | мульчирование, сжигание | апрель | апрель | 10.396 | 0 | 3 | 3 | Артскважина ООО "Водоканал", СОШ, АТС Задонский ЦУС, Б.О. "Бытовик", ООО ДСОЛ "Русское поле", ДОЛ "Солнечный, Б.О. "Тихий Дон" | филиал ОАО "МРСК Центра" - "Липецкэнеро" | Задонский | ВЛ 10кВ Рогожино яч.16 ПС Кашары | 10 | VS010-0012334 | 54—57 (0,3 га); 63—96 (1,6 га); 10-25 — 10-35 (0,76 га); 103—104 (0,1 га); 114—253 (6,24 га) | 9 | мульчирование, сжигание | апрель | апрель | 10.396 | 0 | 3 | 3 | Артскважина ООО "Водоканал", СОШ, АТС Задонский ЦУС, Б.О. "Бытовик", ООО ДСОЛ "Русское поле", ДОЛ "Солнечный, Б.О. "Тихий Дон" | филиал ОАО "МРСК Центра" - "Липецкэнеро" | Задонский | ВЛ 10кВ Рогожино яч.16 ПС Кашары | 10 | VS010-0012334 | 54—57 (0,3 га); 63—96 (1,6 га); 10-25 — 10-35 (0,76 га); 103—104 (0,1 га); 114—253 (6,24 га) | 9 | мульчирование, сжигание | апрель | апрель | 10.396 | 0 | 3 | 3 | Артскважина ООО "Водоканал", СОШ, АТС Задонский ЦУС, Б.О. "Бытовик", ООО ДСОЛ "Русское поле", ДОЛ "Солнечный, Б.О. "Тихий Дон" | филиал ОАО "МРСК Центра" - "Липецкэнеро" | Задонский | ВЛ 10кВ Рогожино яч.16 ПС Кашары | 10 | VS010-0012334 | 54—57 (0,3 га); 63—96 (1,6 га); 10-25 — 10-35 (0,76 га); 103—104 (0,1 га); 114—253 (6,24 га) | 9 | мульчирование, сжигание | апрель | апрель | 10.396 | 0 | 3 | 3 | Артскважина ООО "Водоканал", СОШ, АТС Задонский ЦУС, Б.О. "Бытовик", ООО ДСОЛ "Русское поле", ДОЛ "Солнечный, Б.О. "Тихий Дон" | филиал ОАО "МРСК Центра" - "Липецкэнеро" | Задонский | ВЛ 10кВ Рогожино яч.16 ПС Кашары | 10 | VS010-0012334 | 54—57 (0,3 га); 63—96 (1,6 га); 10-25 — 10-35 (0,76 га); 103—104 (0,1 га); 114—253 (6,24 га) | 9 | мульчирование, сжигание | апрель | апрель | 10.396 | 0 | 3 | 3 | Артскважина ООО "Водоканал", СОШ, АТС Задонский ЦУС, Б.О. "Бытовик", ООО ДСОЛ "Русское поле", ДОЛ "Солнечный, Б.О. "Тихий Дон" | филиал ОАО "МРСК Центра" - "Липецкэнеро" | Задонский | ВЛ 10кВ Рогожино яч.16 ПС Кашары | 10 | VS010-0012334 | 54—57 (0,3 га); 63—96 (1,6 га); 10-25 — 10-35 (0,76 га); 103—104 (0,1 га); 114—253 (6,24 га) | 9 | мульчирование, сжигание | апрель | апрель | 10.396 | 0 | 3 | 3 | Артскважина ООО "Водоканал", СОШ, АТС Задонский ЦУС, Б.О. "Бытовик", ООО ДСОЛ "Русское поле", ДОЛ "Солнечный, Б.О. "Тихий Дон" | филиал ОАО "МРСК Центра" - "Липецкэнеро" | Задонский | ВЛ 10кВ Рогожино яч.16 ПС Кашары | 10 | VS010-0012334 | 54—57 (0,3 га); 63—96 (1,6 га); 10-25 — 10-35 (0,76 га); 103—104 (0,1 га); 114—253 (6,24 га) | 9 | мульчирование, сжигание | апрель | апрель | 10.396 | 0 | 3 | 3 | Артскважина ООО "Водоканал", СОШ, АТС Задонский ЦУС, Б.О. "Бытовик", ООО ДСОЛ "Русское поле", ДОЛ "Солнечный, Б.О. "Тихий Дон" | филиал ОАО "МРСК Центра" - "Липецкэнеро" | Задонский | ВЛ 10кВ Рогожино яч.16 ПС Кашары | 10 | VS010-0012334 | 54—57 (0,3 га); 63—96 (1,6 га); 10-25 — 10-35 (0,76 га); 103—104 (0,1 га); 114—253 (6,24 га) | 9 | мульчирование, сжигание | апрель | апрель | 10.396 | 0 | 3 | 3 | Артскважина ООО "Водоканал", СОШ, АТС Задонский ЦУС, Б.О. "Бытовик", ООО ДСОЛ "Русское поле", ДОЛ "Солнечный, Б.О. "Тихий Дон" | филиал ОАО "МРСК Центра" - "Липецкэнеро" | Задонский | ВЛ 10кВ Рогожино яч.16 ПС Кашары | 10 | VS010-0012334 | 54—57 (0,3 га); 63—96 (1,6 га); 10-25 — 10-35 (0,76 га); 103—104 (0,1 га); 114—253 (6,24 га) | 9 | мульчирование, сжигание | апрель | апрель | 10.396 | 0 | 3 | 3 | Артскважина ООО "Водоканал", СОШ, АТС Задонский ЦУС, Б.О. "Бытовик", ООО ДСОЛ "Русское поле", ДОЛ "Солнечный, Б.О. "Тихий Дон" | филиал ОАО "МРСК Центра" - "Липецкэнеро" | Задонский | ВЛ 10кВ Рогожино яч.16 ПС Кашары | 10 | VS010-0012334 | 54—57 (0,3 га); 63—96 (1,6 га); 10-25 — 10-35 (0,76 га); 103—104 (0,1 га); 114—253 (6,24 га) | 9 | мульчирование, сжигание | апрель | апрель | 10.396 | 0 | 3 | 3 | Артскважина ООО "Водоканал", СОШ, АТС Задонский ЦУС, Б.О. "Бытовик", ООО ДСОЛ "Русское поле", ДОЛ "Солнечный, Б.О. "Тихий Дон" | филиал ОАО "МРСК Центра" - "Липецкэнеро" | Задонский | ВЛ 10кВ Рогожино яч.16 ПС Кашары | 10 | VS010-0012334 | 54—57 (0,3 га); 63—96 (1,6 га); 10-25 — 10-35 (0,76 га); 103—104 (0,1 га); 114—253 (6,24 га) | 9 | мульчирование, сжигание | апрель | апрель | 10.396 | 0 | 3 | 3 | Артскважина ООО "Водоканал", СОШ, АТС Задонский ЦУС, Б.О. "Бытовик", ООО ДСОЛ "Русское поле", ДОЛ "Солнечный, Б.О. "Тихий Дон" | филиал ОАО "МРСК Центра" - "Липецкэнеро" | Задонский | ВЛ 10кВ Рогожино яч.16 ПС Кашары | 10 | VS010-0012334 | 54—57 (0,3 га); 63—96 (1,6 га); 10-25 — 10-35 (0,76 га); 103—104 (0,1 га); 114—253 (6,24 га) | 9 | мульчирование, сжигание | апрель | апрель | 10.396 | 0 | 3 | 3 | Артскважина ООО "Водоканал", СОШ, АТС Задонский ЦУС, Б.О. "Бытовик", ООО ДСОЛ "Русское поле", ДОЛ "Солнечный, Б.О. "Тихий Дон" | филиал ОАО "МРСК Центра" - "Липецкэнеро" | Задонский | ВЛ 10кВ Рогожино яч.16 ПС Кашары | 10 | VS010-0012334 | 54—57 (0,3 га); 63—96 (1,6 га); 10-25 — 10-35 (0,76 га); 103—104 (0,1 га); 114—253 (6,24 га) | 9 | мульчирование, сжигание | апрель | апрель | 10.396 | 0 | 3 | 3 | Артскважина ООО "Водоканал", СОШ, АТС Задонский ЦУС, Б.О. "Бытовик", ООО ДСОЛ "Русское поле", ДОЛ "Солнечный, Б.О. "Тихий Дон" | филиал ОАО "МРСК Центра" - "Липецкэнеро" | Задонский | ВЛ 10кВ Рогожино яч.16 ПС Кашары | 10 | VS010-0012334 | 54—57 (0,3 га); 63—96 (1,6 га); 10-25 — 10-35 (0,76 га); 103—104 (0,1 га); 114—253 (6,24 га) | 9 | мульчирование, сжигание | апрель | апрель | 10.396 | 0 | 3 | 3 | Артскважина ООО "Водоканал", СОШ, АТС Задонский ЦУС, Б.О. "Бытовик", ООО ДСОЛ "Русское поле", ДОЛ "Солнечный, Б.О. "Тихий Дон" | филиал ОАО "МРСК Центра" - "Липецкэнеро" | Задонский | ВЛ 10кВ Рогожино яч.16 ПС Кашары | 10 | VS010-0012334 | 54—57 (0,3 га); 63—96 (1,6 га); 10-25 — 10-35 (0,76 га); 103—104 (0,1 га); 114—253 (6,24 га) | 9 | мульчирование, сжигание | апрель | апрель | 10.396 | 0 | 3 | 3 | Артскважина ООО "Водоканал", СОШ, АТС Задонский ЦУС, Б.О. "Бытовик", ООО ДСОЛ "Русское поле", ДОЛ "Солнечный, Б.О. "Тихий Дон" | филиал ОАО "МРСК Центра" - "Липецкэнеро" | Задонский | ВЛ 10кВ Рогожино яч.16 ПС Кашары | 10 | VS010-0012334 | 54—57 (0,3 га); 63—96 (1,6 га); 10-25 — 10-35 (0,76 га); 103—104 (0,1 га); 114—253 (6,24 га) | 9 | мульчирование, сжигание | апрель | апрель | 10.396 | 0 | 3 | 3 | Артскважина ООО "Водоканал", СОШ, АТС Задонский ЦУС, Б.О. "Бытовик", ООО ДСОЛ "Русское поле", ДОЛ "Солнечный, Б.О. "Тихий Дон" | филиал ОАО "МРСК Центра" - "Липецкэнеро" | Задонский | ВЛ 10кВ Рогожино яч.16 ПС Кашары | 10 | VS010-0012334 | 54—57 (0,3 га); 63—96 (1,6 га); 10-25 — 10-35 (0,76 га); 103—104 (0,1 га); 114—253 (6,24 га) | 9 | мульчирование, сжигание | апрель | апрель | 10.396 | 0 | 3 | 3 | Артскважина ООО "Водоканал", СОШ, АТС Задонский ЦУС, Б.О. "Бытовик", ООО ДСОЛ "Русское поле", ДОЛ "Солнечный, Б.О. "Тихий Дон" | филиал ОАО "МРСК Центра" - "Липецкэнеро" | Задонский | ВЛ 10кВ Рогожино яч.16 ПС Кашары | 10 | VS010-0012334 | 54—57 (0,3 га); 63—96 (1,6 га); 10-25 — 10-35 (0,76 га); 103—104 (0,1 га); 114—253 (6,24 га) | 9 | мульчирование, сжигание | апрель | апрель | 10.396 | 0 | 3 | 3 | Артскважина ООО "Водоканал", СОШ, АТС Задонский ЦУС, Б.О. "Бытовик", ООО ДСОЛ "Русское поле", ДОЛ "Солнечный, Б.О. "Тихий Дон" | филиал ОАО "МРСК Центра" - "Липецкэнеро" | Задонский | ВЛ 10кВ Рогожино яч.16 ПС Кашары | 10 | VS010-0012334 | 54—57 (0,3 га); 63—96 (1,6 га); 10-25 — 10-35 (0,76 га); 103—104 (0,1 га); 114—253 (6,24 га) | 9 | мульчирование, сжигание | апрель | апрель | 10.396 | 0 | 3 | 3 | Артскважина ООО "Водоканал", СОШ, АТС Задонский ЦУС, Б.О. "Бытовик", ООО ДСОЛ "Русское поле", ДОЛ "Солнечный, Б.О. "Тихий Дон" | филиал ОАО "МРСК Центра" - "Липецкэнеро" | Задонский | ВЛ 10кВ Рогожино яч.16 ПС Кашары | 10 | VS010-0012334 | 54—57 (0,3 га); 63—96 (1,6 га); 10-25 — 10-35 (0,76 га); 103—104 (0,1 га); 114—253 (6,24 га) | 9 | мульчирование, сжигание | апрель | апрель | 10.396 | 0 | 3 | 3 | Артскважина ООО "Водоканал", СОШ, АТС Задонский ЦУС, Б.О. "Бытовик", ООО ДСОЛ "Русское поле", ДОЛ "Солнечный, Б.О. "Тихий Дон" | филиал ОАО "МРСК Центра" - "Липецкэнеро" | Задонский | ВЛ 10кВ Рогожино яч.16 ПС Кашары | 10 | VS010-0012334 | 54—57 (0,3 га); 63—96 (1,6 га); 10-25 — 10-35 (0,76 га); 103—104 (0,1 га); 114—253 (6,24 га) | 9 | мульчирование, сжигание | апрель | апрель | 10.396 | 0 | 3 | 3 | Артскважина ООО "Водоканал", СОШ, АТС Задонский ЦУС, Б.О. "Бытовик", ООО ДСОЛ "Русское поле", ДОЛ "Солнечный, Б.О. "Тихий Дон" | филиал ОАО "МРСК Центра" - "Липецкэнеро" | Задонский | ВЛ 10кВ Рогожино яч.16 ПС Кашары | 10 | VS010-0012334 | 54—57 (0,3 га); 63—96 (1,6 га); 10-25 — 10-35 (0,76 га); 103—104 (0,1 га); 114—253 (6,24 га) | 9 | мульчирование, сжигание | апрель | апрель | 10.396 | 0 | 3 | 3 | Артскважина ООО "Водоканал", СОШ, АТС Задонский ЦУС, Б.О. "Бытовик", ООО ДСОЛ "Русское поле", ДОЛ "Солнечный, Б.О. "Тихий Дон" | филиал ОАО "МРСК Центра" - "Липецкэнеро" | Задонский | ВЛ 10кВ Рогожино яч.16 ПС Кашары | 10 | VS010-0012334 | 54—57 (0,3 га); 63—96 (1,6 га); 10-25 — 10-35 (0,76 га); 103—104 (0,1 га); 114—253 (6,24 га) | 9 | мульчирование, сжигание | апрель | апрель | 10.396 | 0 | 3 | 3 | Артскважина ООО "Водоканал", СОШ, АТС Задонский ЦУС, Б.О. "Бытовик", ООО ДСОЛ "Русское поле", ДОЛ "Солнечный, Б.О. "Тихий Дон" | филиал ОАО "МРСК Центра" - "Липецкэнеро" | Задонский | ВЛ 10кВ Рогожино яч.16 ПС Кашары | 10 | VS010-0012334 | 54—57 (0,3 га); 63—96 (1,6 га); 10-25 — 10-35 (0,76 га); 103—104 (0,1 га); 114—253 (6,24 га) | 9 | мульчирование, сжигание | апрель | апрель | 10.396 | 0 | 3 | 3 | Артскважина ООО "Водоканал", СОШ, АТС Задонский ЦУС, Б.О. "Бытовик", ООО ДСОЛ "Русское поле", ДОЛ "Солнечный, Б.О. "Тихий Дон" | филиал ОАО "МРСК Центра" - "Липецкэнеро" | Задонский | ВЛ 10кВ Рогожино яч.16 ПС Кашары | 10 | VS010-0012334 | 54—57 (0,3 га); 63—96 (1,6 га); 10-25 — 10-35 (0,76 га); 103—104 (0,1 га); 114—253 (6,24 га) | 9 | мульчирование, сжигание | апрель | апрель | 10.396 | 0 | 3 | 3 | Артскважина ООО "Водоканал", СОШ, АТС Задонский ЦУС, Б.О. "Бытовик", ООО ДСОЛ "Русское поле", ДОЛ "Солнечный, Б.О. "Тихий Дон" | филиал ОАО "МРСК Центра" - "Липецкэнеро" | Задонский | ВЛ 10кВ Рогожино яч.16 ПС Кашары | 10 | VS010-0012334 | 54—57 (0,3 га); 63—96 (1,6 га); 10-25 — 10-35 (0,76 га); 103—104 (0,1 га); 114—253 (6,24 га) | 9 | мульчирование, сжигание | апрель | апрель | 10.396 | 0 | 3 | 3 | Артскважина ООО "Водоканал", СОШ, АТС Задонский ЦУС, Б.О. "Бытовик", ООО ДСОЛ "Русское поле", ДОЛ "Солнечный, Б.О. "Тихий Дон" | филиал ОАО "МРСК Центра" - "Липецкэнеро" | Задонский | ВЛ 10кВ Рогожино яч.16 ПС Кашары | 10 | VS010-0012334 | 54—57 (0,3 га); 63—96 (1,6 га); 10-25 — 10-35 (0,76 га); 103—104 (0,1 га); 114—253 (6,24 га) | 9 | мульчирование, сжигание | апрель | апрель | 10.396 | 0 | 3 | 3 | Артскважина ООО "Водоканал", СОШ, АТС Задонский ЦУС, Б.О. "Бытовик", ООО ДСОЛ "Русское поле", ДОЛ "Солнечный, Б.О. "Тихий Дон" | филиал ОАО "МРСК Центра" - "Липецкэнеро" | Задонский | ВЛ 10кВ Рогожино яч.16 ПС Кашары | 10 | VS010-0012334 | 54—57 (0,3 га); 63—96 (1,6 га); 10-25 — 10-35 (0,76 га); 103—104 (0,1 га); 114—253 (6,24 га) | 9 | мульчирование, сжигание | апрель | апрель | 10.396 | 0 | 3 | 3 | Артскважина ООО "Водоканал", СОШ, АТС Задонский ЦУС, Б.О. "Бытовик", ООО ДСОЛ "Русское поле", ДОЛ "Солнечный, Б.О. "Тихий Дон" | филиал ОАО "МРСК Центра" - "Липецкэнеро" | Задонский | ВЛ 10кВ Рогожино яч.16 ПС Кашары | 10 | VS010-0012334 | 54—57 (0,3 га); 63—96 (1,6 га); 10-25 — 10-35 (0,76 га); 103—104 (0,1 га); 114—253 (6,24 га) | 9 | мульчирование, сжигание | апрель | апрель | 10.396 | 0 | 3 | 3 | Артскважина ООО "Водоканал", СОШ, АТС Задонский ЦУС, Б.О. "Бытовик", ООО ДСОЛ "Русское поле", ДОЛ "Солнечный, Б.О. "Тихий Дон" | филиал ОАО "МРСК Центра" - "Липецкэнеро" | Задонский | ВЛ 10кВ Рогожино яч.16 ПС Кашары | 10 | VS010-0012334 | 54—57 (0,3 га); 63—96 (1,6 га); 10-25 — 10-35 (0,76 га); 103—104 (0,1 га); 114—253 (6,24 га) | 9 | мульчирование, сжигание | апрель | апрель | 10.396 | 0 | 3 | 3 | Артскважина ООО "Водоканал", СОШ, АТС Задонский ЦУС, Б.О. "Бытовик", ООО ДСОЛ "Русское поле", ДОЛ "Солнечный, Б.О. "Тихий Дон" | филиал ОАО "МРСК Центра" - "Липецкэнеро" | Задонский | ВЛ 10кВ Рогожино яч.16 ПС Кашары | 10 | VS010-0012334 | 54—57 (0,3 га); 63—96 (1,6 га); 10-25 — 10-35 (0,76 га); 103—104 (0,1 га); 114—253 (6,24 га) | 9 | мульчирование, сжигание | апрель | апрель | 10.396 | 0 | 3 | 3 | Артскважина ООО "Водоканал", СОШ, АТС Задонский ЦУС, Б.О. "Бытовик", ООО ДСОЛ "Русское поле", ДОЛ "Солнечный, Б.О. "Тихий Дон" | филиал ОАО "МРСК Центра" - "Липецкэнеро" | Задонский | ВЛ 10кВ Рогожино яч.16 ПС Кашары | 10 | VS010-0012334 | 54—57 (0,3 га); 63—96 (1,6 га); 10-25 — 10-35 (0,76 га); 103—104 (0,1 га); 114—253 (6,24 га) | 9 | мульчирование, сжигание | апрель | апрель | 10.396 | 0 | 3 | 3 | Артскважина ООО "Водоканал", СОШ, АТС Задонский ЦУС, Б.О. "Бытовик", ООО ДСОЛ "Русское поле", ДОЛ "Солнечный, Б.О. "Тихий Дон" | филиал ОАО "МРСК Центра" - "Липецкэнеро" | Задонский | ВЛ 10кВ Рогожино яч.16 ПС Кашары | 10 | VS010-0012334 | 54—57 (0,3 га); 63—96 (1,6 га); 10-25 — 10-35 (0,76 га); 103—104 (0,1 га); 114—253 (6,24 га) | 9 | мульчирование, сжигание | апрель | апрель | 10.396 | 0 | 3 | 3 | Артскважина ООО "Водоканал", СОШ, АТС Задонский ЦУС, Б.О. "Бытовик", ООО ДСОЛ "Русское поле", ДОЛ "Солнечный, Б.О. "Тихий Дон" | филиал ОАО "МРСК Центра" - "Липецкэнеро" | Задонский | ВЛ 10кВ Рогожино яч.16 ПС Кашары | 10 | VS010-0012334 | 54—57 (0,3 га); 63—96 (1,6 га); 10-25 — 10-35 (0,76 га); 103—104 (0,1 га); 114—253 (6,24 га) | 9 | мульчирование, сжигание | апрель | апрель | 10.396 | 0 | 3 | 3 | Артскважина ООО "Водоканал", СОШ, АТС Задонский ЦУС, Б.О. "Бытовик", ООО ДСОЛ "Русское поле", ДОЛ "Солнечный, Б.О. "Тихий Дон" | филиал ОАО "МРСК Центра" - "Липецкэнеро" | Задонский | ВЛ 10кВ Рогожино яч.16 ПС Кашары | 10 | VS010-0012334 | 54—57 (0,3 га); 63—96 (1,6 га); 10-25 — 10-35 (0,76 га); 103—104 (0,1 га); 114—253 (6,24 га) | 9 | мульчирование, сжигание | апрель | апрель | 10.396 | 0 | 3 | 3 | Артскважина ООО "Водоканал", СОШ, АТС Задонский ЦУС, Б.О. "Бытовик", ООО ДСОЛ "Русское поле", ДОЛ "Солнечный, Б.О. "Тихий Дон" | филиал ОАО "МРСК Центра" - "Липецкэнеро" | Задонский | ВЛ 10кВ Рогожино яч.16 ПС Кашары | 10 | VS010-0012334 | 54—57 (0,3 га); 63—96 (1,6 га); 10-25 — 10-35 (0,76 га); 103—104 (0,1 га); 114—253 (6,24 га) | 9 | мульчирование, сжигание | апрель | апрель | 10.396 | 0 | 3 | 3 | Артскважина ООО "Водоканал", СОШ, АТС Задонский ЦУС, Б.О. "Бытовик", ООО ДСОЛ "Русское поле", ДОЛ "Солнечный, Б.О. "Тихий Дон" | филиал ОАО "МРСК Центра" - "Липецкэнеро" | Задонский | ВЛ 10кВ Рогожино яч.16 ПС Кашары | 10 | VS010-0012334 | 54—57 (0,3 га); 63—96 (1,6 га); 10-25 — 10-35 (0,76 га); 103—104 (0,1 га); 114—253 (6,24 га) | 9 | мульчирование, сжигание | апрель | апрель | 10.396 | 0 | 3 | 3 | Артскважина ООО "Водоканал", СОШ, АТС Задонский ЦУС, Б.О. "Бытовик", ООО ДСОЛ "Русское поле", ДОЛ "Солнечный, Б.О. "Тихий Дон" | филиал ОАО "МРСК Центра" - "Липецкэнеро" | Задонский | ВЛ 10кВ Рогожино яч.16 ПС Кашары | 10 | VS010-0012334 | 54—57 (0,3 га); 63—96 (1,6 га); 10-25 — 10-35 (0,76 га); 103—104 (0,1 га); 114—253 (6,24 га) | 9 | мульчирование, сжигание | апрель | апрель | 10.396 | 0 | 3 | 3 | Артскважина ООО "Водоканал", СОШ, АТС Задонский ЦУС, Б.О. "Бытовик", ООО ДСОЛ "Русское поле", ДОЛ "Солнечный, Б.О. "Тихий Дон" | филиал ОАО "МРСК Центра" - "Липецкэнеро" | Задонский | ВЛ 10кВ Рогожино яч.16 ПС Кашары | 10 | VS010-0012334 | 54—57 (0,3 га); 63—96 (1,6 га); 10-25 — 10-35 (0,76 га); 103—104 (0,1 га); 114—253 (6,24 га) | 9 | мульчирование, сжигание | апрель | апрель | 10.396 | 0 | 3 | 3 | Артскважина ООО "Водоканал", СОШ, АТС Задонский ЦУС, Б.О. "Бытовик", ООО ДСОЛ "Русское поле", ДОЛ "Солнечный, Б.О. "Тихий Дон" | филиал ОАО "МРСК Центра" - "Липецкэнеро" | Задонский | ВЛ 10кВ Рогожино яч.16 ПС Кашары | 10 | VS010-0012334 | 54—57 (0,3 га); 63—96 (1,6 га); 10-25 — 10-35 (0,76 га); 103—104 (0,1 га); 114—253 (6,24 га) | 9 | мульчирование, сжигание | апрель | апрель | 10.396 | 0 | 3 | 3 | Артскважина ООО "Водоканал", СОШ, АТС Задонский ЦУС, Б.О. "Бытовик", ООО ДСОЛ "Русское поле", ДОЛ "Солнечный, Б.О. "Тихий Дон" | филиал ОАО "МРСК Центра" - "Липецкэнеро" | Задонский | ВЛ 10кВ Рогожино яч.16 ПС Кашары | 10 | VS010-0012334 | 54—57 (0,3 га); 63—96 (1,6 га); 10-25 — 10-35 (0,76 га); 103—104 (0,1 га); 114—253 (6,24 га) | 9 | мульчирование, сжигание | апрель | апрель | 10.396 | 0 | 3 | 3 | Артскважина ООО "Водоканал", СОШ, АТС Задонский ЦУС, Б.О. "Бытовик", ООО ДСОЛ "Русское поле", ДОЛ "Солнечный, Б.О. "Тихий Дон" | филиал ОАО "МРСК Центра" - "Липецкэнеро" | Задонский | ВЛ 10кВ Рогожино яч.16 ПС Кашары | 10 | VS010-0012334 | 54—57 (0,3 га); 63—96 (1,6 га); 10-25 — 10-35 (0,76 га); 103—104 (0,1 га); 114—253 (6,24 га) | 9 | мульчирование, сжигание | апрель | апрель | 10.396 | 0 | 3 | 3 | Артскважина ООО "Водоканал", СОШ, АТС Задонский ЦУС, Б.О. "Бытовик", ООО ДСОЛ "Русское поле", ДОЛ "Солнечный, Б.О. "Тихий Дон" | филиал ОАО "МРСК Центра" - "Липецкэнеро" | Задонский | ВЛ 10кВ Рогожино яч.16 ПС Кашары | 10 | VS010-0012334 | 54—57 (0,3 га); 63—96 (1,6 га); 10-25 — 10-35 (0,76 га); 103—104 (0,1 га); 114—253 (6,24 га) | 9 | мульчирование, сжигание | апрель | апрель | 10.396 | 0 | 3 | 3 | Артскважина ООО "Водоканал", СОШ, АТС Задонский ЦУС, Б.О. "Бытовик", ООО ДСОЛ "Русское поле", ДОЛ "Солнечный, Б.О. "Тихий Дон" | филиал ОАО "МРСК Центра" - "Липецкэнеро" | Задонский | ВЛ 10кВ Рогожино яч.16 ПС Кашары | 10 | VS010-0012334 | 54—57 (0,3 га); 63—96 (1,6 га); 10-25 — 10-35 (0,76 га); 103—104 (0,1 га); 114—253 (6,24 га) | 9 | мульчирование, сжигание | апрель | апрель | 10.396 | 0 | 3 | 3 | Артскважина ООО "Водоканал", СОШ, АТС Задонский ЦУС, Б.О. "Бытовик", ООО ДСОЛ "Русское поле", ДОЛ "Солнечный, Б.О. "Тихий Дон" | филиал ОАО "МРСК Центра" - "Липецкэнеро" | Задонский | ВЛ 10кВ Рогожино яч.16 ПС Кашары | 10 | VS010-0012334 | 54—57 (0,3 га); 63—96 (1,6 га); 10-25 — 10-35 (0,76 га); 103—104 (0,1 га); 114—253 (6,24 га) | 9 | мульчирование, сжигание | апрель | апрель | 10.396 | 0 | 3 | 3 | Артскважина ООО "Водоканал", СОШ, АТС Задонский ЦУС, Б.О. "Бытовик", ООО ДСОЛ "Русское поле", ДОЛ "Солнечный, Б.О. "Тихий Дон" | филиал ОАО "МРСК Центра" - "Липецкэнеро" | Задонский | ВЛ 10кВ Рогожино яч.16 ПС Кашары | 10 | VS010-0012334 | 54—57 (0,3 га); 63—96 (1,6 га); 10-25 — 10-35 (0,76 га); 103—104 (0,1 га); 114—253 (6,24 га) | 9 | мульчирование, сжигание | апрель | апрель | 10.396 | 0 | 3 | 3 | Артскважина ООО "Водоканал", СОШ, АТС Задонский ЦУС, Б.О. "Бытовик", ООО ДСОЛ "Русское поле", ДОЛ "Солнечный, Б.О. "Тихий Дон" | филиал ОАО "МРСК Центра" - "Липецкэнеро" | Задонский | ВЛ 10кВ Рогожино яч.16 ПС Кашары | 10 | VS010-0012334 | 54—57 (0,3 га); 63—96 (1,6 га); 10-25 — 10-35 (0,76 га); 103—104 (0,1 га); 114—253 (6,24 га) | 9 | мульчирование, сжигание | апрель | апрель | 10.396 | 0 | 3 | 3 | Артскважина ООО "Водоканал", СОШ, АТС Задонский ЦУС, Б.О. "Бытовик", ООО ДСОЛ "Русское поле", ДОЛ "Солнечный, Б.О. "Тихий Дон" | филиал ОАО "МРСК Центра" - "Липецкэнеро" | Задонский | ВЛ 10кВ Рогожино яч.16 ПС Кашары | 10 | VS010-0012334 | 54—57 (0,3 га); 63—96 (1,6 га); 10-25 — 10-35 (0,76 га); 103—104 (0,1 га); 114—253 (6,24 га) | 9 | мульчирование, сжигание | апрель | апрель | 10.396 | 0 | 3 | 3 | Артскважина ООО "Водоканал", СОШ, АТС Задонский ЦУС, Б.О. "Бытовик", ООО ДСОЛ "Русское поле", ДОЛ "Солнечный, Б.О. "Тихий Дон" | филиал ОАО "МРСК Центра" - "Липецкэнеро" | Задонский | ВЛ 10кВ Рогожино яч.16 ПС Кашары | 10 | VS010-0012334 | 54—57 (0,3 га); 63—96 (1,6 га); 10-25 — 10-35 (0,76 га); 103—104 (0,1 га); 114—253 (6,24 га) | 9 | мульчирование, сжигание | апрель | апрель | 10.396 | 0 | 3 | 3 | Артскважина ООО "Водоканал", СОШ, АТС Задонский ЦУС, Б.О. "Бытовик", ООО ДСОЛ "Русское поле", ДОЛ "Солнечный, Б.О. "Тихий Дон" | филиал ОАО "МРСК Центра" - "Липецкэнеро" | Задонский | ВЛ 10кВ Рогожино яч.16 ПС Кашары | 10 | VS010-0012334 | 54—57 (0,3 га); 63—96 (1,6 га); 10-25 — 10-35 (0,76 га); 103—104 (0,1 га); 114—253 (6,24 га) | 9 | мульчирование, сжигание | апрель | апрель | 10.396 | 0 | 3 | 3 | Артскважина ООО "Водоканал", СОШ, АТС Задонский ЦУС, Б.О. "Бытовик", ООО ДСОЛ "Русское поле", ДОЛ "Солнечный, Б.О. "Тихий Дон" | филиал ОАО "МРСК Центра" - "Липецкэнеро" | Задонский | ВЛ 10кВ Рогожино яч.16 ПС Кашары | 10 | VS010-0012334 | 54—57 (0,3 га); 63—96 (1,6 га); 10-25 — 10-35 (0,76 га); 103—104 (0,1 га); 114—253 (6,24 га) | 9 | мульчирование, сжигание | апрель | апрель | 10.396 | 0 | 3 | 3 | Артскважина ООО "Водоканал", СОШ, АТС Задонский ЦУС, Б.О. "Бытовик", ООО ДСОЛ "Русское поле", ДОЛ "Солнечный, Б.О. "Тихий Дон" | филиал ОАО "МРСК Центра" - "Липецкэнеро" | Задонский | ВЛ 10кВ Рогожино яч.16 ПС Кашары | 10 | VS010-0012334 | 54—57 (0,3 га); 63—96 (1,6 га); 10-25 — 10-35 (0,76 га); 103—104 (0,1 га); 114—253 (6,24 га) | 9 | мульчирование, сжигание | апрель | апрель | 10.396 | 0 | 3 | 3 | Артскважина ООО "Водоканал", СОШ, АТС Задонский ЦУС, Б.О. "Бытовик", ООО ДСОЛ "Русское поле", ДОЛ "Солнечный, Б.О. "Тихий Дон" | филиал ОАО "МРСК Центра" - "Липецкэнеро" | Задонский | ВЛ 10кВ Рогожино яч.16 ПС Кашары | 10 | VS010-0012334 | 54—57 (0,3 га); 63—96 (1,6 га); 10-25 — 10-35 (0,76 га); 103—104 (0,1 га); 114—253 (6,24 га) | 9 | мульчирование, сжигание | апрель | апрель | 10.396 | 0 | 3 | 3 | Артскважина ООО "Водоканал", СОШ, АТС Задонский ЦУС, Б.О. "Бытовик", ООО ДСОЛ "Русское поле", ДОЛ "Солнечный, Б.О. "Тихий Дон" | филиал ОАО "МРСК Центра" - "Липецкэнеро" | Задонский | ВЛ 10кВ Рогожино яч.16 ПС Кашары | 10 | VS010-0012334 | 54—57 (0,3 га); 63—96 (1,6 га); 10-25 — 10-35 (0,76 га); 103—104 (0,1 га); 114—253 (6,24 га) | 9 | мульчирование, сжигание | апрель | апрель | 10.396 | 0 | 3 | 3 | Артскважина ООО "Водоканал", СОШ, АТС Задонский ЦУС, Б.О. "Бытовик", ООО ДСОЛ "Русское поле", ДОЛ "Солнечный, Б.О. "Тихий Дон" | филиал ОАО "МРСК Центра" - "Липецкэнеро" | Задонский | ВЛ 10кВ Рогожино яч.16 ПС Кашары | 10 | VS010-0012334 | 54—57 (0,3 га); 63—96 (1,6 га); 10-25 — 10-35 (0,76 га); 103—104 (0,1 га); 114—253 (6,24 га) | 9 | мульчирование, сжигание | апрель | апрель | 10.396 | 0 | 3 | 3 | Артскважина ООО "Водоканал", СОШ, АТС Задонский ЦУС, Б.О. "Бытовик", ООО ДСОЛ "Русское поле", ДОЛ "Солнечный, Б.О. "Тихий Дон" | филиал ОАО "МРСК Центра" - "Липецкэнеро" | Задонский | ВЛ 10кВ Рогожино яч.16 ПС Кашары | 10 | VS010-0012334 | 54—57 (0,3 га); 63—96 (1,6 га); 10-25 — 10-35 (0,76 га); 103—104 (0,1 га); 114—253 (6,24 га) | 9 | мульчирование, сжигание | апрель | апрель | 10.396 | 0 | 3 | 3 | Артскважина ООО "Водоканал", СОШ, АТС Задонский ЦУС, Б.О. "Бытовик", ООО ДСОЛ "Русское поле", ДОЛ "Солнечный, Б.О. "Тихий Дон" | филиал ОАО "МРСК Центра" - "Липецкэнеро" | Задонский | ВЛ 10кВ Рогожино яч.16 ПС Кашары | 10 | VS010-0012334 | 54—57 (0,3 га); 63—96 (1,6 га); 10-25 — 10-35 (0,76 га); 103—104 (0,1 га); 114—253 (6,24 га) | 9 | мульчирование, сжигание | апрель | апрель | 10.396 | 0 | 3 | 3 | Артскважина ООО "Водоканал", СОШ, АТС Задонский ЦУС, Б.О. "Бытовик", ООО ДСОЛ "Русское поле", ДОЛ "Солнечный, Б.О. "Тихий Дон" | филиал ОАО "МРСК Центра" - "Липецкэнеро" | Задонский | ВЛ 10кВ Рогожино яч.16 ПС Кашары | 10 | VS010-0012334 | 54—57 (0,3 га); 63—96 (1,6 га); 10-25 — 10-35 (0,76 га); 103—104 (0,1 га); 114—253 (6,24 га) | 9 | мульчирование, сжигание | апрель | апрель | 10.396 | 0 | 3 | 3 | Артскважина ООО "Водоканал", СОШ, АТС Задонский ЦУС, Б.О. "Бытовик", ООО ДСОЛ "Русское поле", ДОЛ "Солнечный, Б.О. "Тихий Дон" | филиал ОАО "МРСК Центра" - "Липецкэнеро" | Задонский | ВЛ 10кВ Рогожино яч.16 ПС Кашары | 10 | VS010-0012334 | 54—57 (0,3 га); 63—96 (1,6 га); 10-25 — 10-35 (0,76 га); 103—104 (0,1 га); 114—253 (6,24 га) | 9 | мульчирование, сжигание | апрель | апрель | 10.396 | 0 | 3 | 3 | Артскважина ООО "Водоканал", СОШ, АТС Задонский ЦУС, Б.О. "Бытовик", ООО ДСОЛ "Русское поле", ДОЛ "Солнечный, Б.О. "Тихий Дон" | филиал ОАО "МРСК Центра" - "Липецкэнеро" | Задонский | ВЛ 10кВ Рогожино яч.16 ПС Кашары | 10 | VS010-0012334 | 54—57 (0,3 га); 63—96 (1,6 га); 10-25 — 10-35 (0,76 га); 103—104 (0,1 га); 114—253 (6,24 га) | 9 | мульчирование, сжигание | апрель | апрель | 10.396 | 0 | 3 | 3 | Артскважина ООО "Водоканал", СОШ, АТС Задонский ЦУС, Б.О. "Бытовик", ООО ДСОЛ "Русское поле", ДОЛ "Солнечный, Б.О. "Тихий Дон" | филиал ОАО "МРСК Центра" - "Липецкэнеро" | Задонский | ВЛ 10кВ Рогожино яч.16 ПС Кашары | 10 | VS010-0012334 | 54—57 (0,3 га); 63—96 (1,6 га); 10-25 — 10-35 (0,76 га); 103—104 (0,1 га); 114—253 (6,24 га) | 9 | мульчирование, сжигание | апрель | апрель | 10.396 | 0 | 3 | 3 | Артскважина ООО "Водоканал", СОШ, АТС Задонский ЦУС, Б.О. "Бытовик", ООО ДСОЛ "Русское поле", ДОЛ "Солнечный, Б.О. "Тихий Дон" | филиал ОАО "МРСК Центра" - "Липецкэнеро" | Задонский | ВЛ 10кВ Рогожино яч.16 ПС Кашары | 10 | VS010-0012334 | 54—57 (0,3 га); 63—96 (1,6 га); 10-25 — 10-35 (0,76 га); 103—104 (0,1 га); 114—253 (6,24 га) | 9 | мульчирование, сжигание | апрель | апрель | 10.396 | 0 | 3 | 3 | Артскважина ООО "Водоканал", СОШ, АТС Задонский ЦУС, Б.О. "Бытовик", ООО ДСОЛ "Русское поле", ДОЛ "Солнечный, Б.О. "Тихий Дон" | филиал ОАО "МРСК Центра" - "Липецкэнеро" | Задонский | ВЛ 10кВ Рогожино яч.16 ПС Кашары | 10 | VS010-0012334 | 54—57 (0,3 га); 63—96 (1,6 га); 10-25 — 10-35 (0,76 га); 103—104 (0,1 га); 114—253 (6,24 га) | 9 | мульчирование, сжигание | апрель | апрель | 10.396 | 0 | 3 | 3 | Артскважина ООО "Водоканал", СОШ, АТС Задонский ЦУС, Б.О. "Бытовик", ООО ДСОЛ "Русское поле", ДОЛ "Солнечный, Б.О. "Тихий Дон" | филиал ОАО "МРСК Центра" - "Липецкэнеро" | Задонский | ВЛ 10кВ Рогожино яч.16 ПС Кашары | 10 | VS010-0012334 | 54—57 (0,3 га); 63—96 (1,6 га); 10-25 — 10-35 (0,76 га); 103—104 (0,1 га); 114—253 (6,24 га) | 9 | мульчирование, сжигание | апрель | апрель | 10.396 | 0 | 3 | 3 | Артскважина ООО "Водоканал", СОШ, АТС Задонский ЦУС, Б.О. "Бытовик", ООО ДСОЛ "Русское поле", ДОЛ "Солнечный, Б.О. "Тихий Дон" | филиал ОАО "МРСК Центра" - "Липецкэнеро" | Задонский | ВЛ 10кВ Рогожино яч.16 ПС Кашары | 10 | VS010-0012334 | 54—57 (0,3 га); 63—96 (1,6 га); 10-25 — 10-35 (0,76 га); 103—104 (0,1 га); 114—253 (6,24 га) | 9 | мульчирование, сжигание | апрель | апрель | 10.396 | 0 | 3 | 3 | Артскважина ООО "Водоканал", СОШ, АТС Задонский ЦУС, Б.О. "Бытовик", ООО ДСОЛ "Русское поле", ДОЛ "Солнечный, Б.О. "Тихий Дон" | филиал ОАО "МРСК Центра" - "Липецкэнеро" | Задонский | ВЛ 10кВ Рогожино яч.16 ПС Кашары | 10 | VS010-0012334 | 54—57 (0,3 га); 63—96 (1,6 га); 10-25 — 10-35 (0,76 га); 103—104 (0,1 га); 114—253 (6,24 га) | 9 | мульчирование, сжигание | апрель | апрель | 10.396 | 0 | 3 | 3 | Артскважина ООО "Водоканал", СОШ, АТС Задонский ЦУС, Б.О. "Бытовик", ООО ДСОЛ "Русское поле", ДОЛ "Солнечный, Б.О. "Тихий Дон" | филиал ОАО "МРСК Центра" - "Липецкэнеро" | Задонский | ВЛ 10кВ Рогожино яч.16 ПС Кашары | 10 | VS010-0012334 | 54—57 (0,3 га); 63—96 (1,6 га); 10-25 — 10-35 (0,76 га); 103—104 (0,1 га); 114—253 (6,24 га) | 9 | мульчирование, сжигание | апрель | апрель | 10.396 | 0 | 3 | 3 | Артскважина ООО "Водоканал", СОШ, АТС Задонский ЦУС, Б.О. "Бытовик", ООО ДСОЛ "Русское поле", ДОЛ "Солнечный, Б.О. "Тихий Дон" | филиал ОАО "МРСК Центра" - "Липецкэнеро" | Задонский | ВЛ 10кВ Рогожино яч.16 ПС Кашары | 10 | VS010-0012334 | 54—57 (0,3 га); 63—96 (1,6 га); 10-25 — 10-35 (0,76 га); 103—104 (0,1 га); 114—253 (6,24 га) | 9 | мульчирование, сжигание | апрель | апрель | 10.396 | 0 | 3 | 3 | Артскважина ООО "Водоканал", СОШ, АТС Задонский ЦУС, Б.О. "Бытовик", ООО ДСОЛ "Русское поле", ДОЛ "Солнечный, Б.О. "Тихий Дон" | филиал ОАО "МРСК Центра" - "Липецкэнеро" | Задонский | ВЛ 10кВ Рогожино яч.16 ПС Кашары | 10 | VS010-0012334 | 54—57 (0,3 га); 63—96 (1,6 га); 10-25 — 10-35 (0,76 га); 103—104 (0,1 га); 114—253 (6,24 га) | 9 | мульчирование, сжигание | апрель | апрель | 10.396 | 0 | 3 | 3 | Артскважина ООО "Водоканал", СОШ, АТС Задонский ЦУС, Б.О. "Бытовик", ООО ДСОЛ "Русское поле", ДОЛ "Солнечный, Б.О. "Тихий Дон" | филиал ОАО "МРСК Центра" - "Липецкэнеро" | Задонский | ВЛ 10кВ Рогожино яч.16 ПС Кашары | 10 | VS010-0012334 | 54—57 (0,3 га); 63—96 (1,6 га); 10-25 — 10-35 (0,76 га); 103—104 (0,1 га); 114—253 (6,24 га) | 9 | мульчирование, сжигание | апрель | апрель | 10.396 | 0 | 3 | 3 | Артскважина ООО "Водоканал", СОШ, АТС Задонский ЦУС, Б.О. "Бытовик", ООО ДСОЛ "Русское поле", ДОЛ "Солнечный, Б.О. "Тихий Дон" | филиал ОАО "МРСК Центра" - "Липецкэнеро" | Задонский | ВЛ 10кВ Рогожино яч.16 ПС Кашары | 10 | VS010-0012334 | 54—57 (0,3 га); 63—96 (1,6 га); 10-25 — 10-35 (0,76 га); 103—104 (0,1 га); 114—253 (6,24 га) | 9 | мульчирование, сжигание | апрель | апрель | 10.396 | 0 | 3 | 3 | Артскважина ООО "Водоканал", СОШ, АТС Задонский ЦУС, Б.О. "Бытовик", ООО ДСОЛ "Русское поле", ДОЛ "Солнечный, Б.О. "Тихий Дон" | филиал ОАО "МРСК Центра" - "Липецкэнеро" | Задонский | ВЛ 10кВ Рогожино яч.16 ПС Кашары | 10 | VS010-0012334 | 54—57 (0,3 га); 63—96 (1,6 га); 10-25 — 10-35 (0,76 га); 103—104 (0,1 га); 114—253 (6,24 га) | 9 | мульчирование, сжигание | апрель | апрель | 10.396 | 0 | 3 | 3 | Артскважина ООО "Водоканал", СОШ, АТС Задонский ЦУС, Б.О. "Бытовик", ООО ДСОЛ "Русское поле", ДОЛ "Солнечный, Б.О. "Тихий Дон" | филиал ОАО "МРСК Центра" - "Липецкэнеро" | Задонский | ВЛ 10кВ Рогожино яч.16 ПС Кашары | 10 | VS010-0012334 | 54—57 (0,3 га); 63—96 (1,6 га); 10-25 — 10-35 (0,76 га); 103—104 (0,1 га); 114—253 (6,24 га) | 9 | мульчирование, сжигание | апрель | апрель | 10.396 | 0 | 3 | 3 | Артскважина ООО "Водоканал", СОШ, АТС Задонский ЦУС, Б.О. "Бытовик", ООО ДСОЛ "Русское поле", ДОЛ "Солнечный, Б.О. "Тихий Дон" | филиал ОАО "МРСК Центра" - "Липецкэнеро" | Задонский | ВЛ 10кВ Рогожино яч.16 ПС Кашары | 10 | VS010-0012334 | 54—57 (0,3 га); 63—96 (1,6 га); 10-25 — 10-35 (0,76 га); 103—104 (0,1 га); 114—253 (6,24 га) | 9 | мульчирование, сжигание | апрель | апрель | 10.396 | 0 | 3 | 3 | Артскважина ООО "Водоканал", СОШ, АТС Задонский ЦУС, Б.О. "Бытовик", ООО ДСОЛ "Русское поле", ДОЛ "Солнечный, Б.О. "Тихий Дон" | филиал ОАО "МРСК Центра" - "Липецкэнеро" | Задонский | ВЛ 10кВ Рогожино яч.16 ПС Кашары | 10 | VS010-0012334 | 54—57 (0,3 га); 63—96 (1,6 га); 10-25 — 10-35 (0,76 га); 103—104 (0,1 га); 114—253 (6,24 га) | 9 | мульчирование, сжигание | апрель | апрель | 10.396 | 0 | 3 | 3 | Артскважина ООО "Водоканал", СОШ, АТС Задонский ЦУС, Б.О. "Бытовик", ООО ДСОЛ "Русское поле", ДОЛ "Солнечный, Б.О. "Тихий Дон" | филиал ОАО "МРСК Центра" - "Липецкэнеро" | Задонский | ВЛ 10кВ Рогожино яч.16 ПС Кашары | 10 | VS010-0012334 | 54—57 (0,3 га); 63—96 (1,6 га); 10-25 — 10-35 (0,76 га); 103—104 (0,1 га); 114—253 (6,24 га) | 9 | мульчирование, сжигание | апрель | апрель | 10.396 | 0 | 3 | 3 | Артскважина ООО "Водоканал", СОШ, АТС Задонский ЦУС, Б.О. "Бытовик", ООО ДСОЛ "Русское поле", ДОЛ "Солнечный, Б.О. "Тихий Дон" | филиал ОАО "МРСК Центра" - "Липецкэнеро" | Задонский | ВЛ 10кВ Рогожино яч.16 ПС Кашары | 10 | VS010-0012334 | 54—57 (0,3 га); 63—96 (1,6 га); 10-25 — 10-35 (0,76 га); 103—104 (0,1 га); 114—253 (6,24 га) | 9 | мульчирование, сжигание | апрель | апрель | 10.396 | 0 | 3 | 3 | Артскважина ООО "Водоканал", СОШ, АТС Задонский ЦУС, Б.О. "Бытовик", ООО ДСОЛ "Русское поле", ДОЛ "Солнечный, Б.О. "Тихий Дон" | филиал ОАО "МРСК Центра" - "Липецкэнеро" | Задонский | ВЛ 10кВ Рогожино яч.16 ПС Кашары | 10 | VS010-0012334 | 54—57 (0,3 га); 63—96 (1,6 га); 10-25 — 10-35 (0,76 га); 103—104 (0,1 га); 114—253 (6,24 га) | 9 | мульчирование, сжигание | апрель | апрель | 10.396 | 0 | 3 | 3 | Артскважина ООО "Водоканал", СОШ, АТС Задонский ЦУС, Б.О. "Бытовик", ООО ДСОЛ "Русское поле", ДОЛ "Солнечный, Б.О. "Тихий Дон" | филиал ОАО "МРСК Центра" - "Липецкэнеро" | Задонский | ВЛ 10кВ Рогожино яч.16 ПС Кашары | 10 | VS010-0012334 | 54—57 (0,3 га); 63—96 (1,6 га); 10-25 — 10-35 (0,76 га); 103—104 (0,1 га); 114—253 (6,24 га) | 9 | мульчирование, сжигание | апрель | апрель | 10.396 | 0 | 3 | 3 | Артскважина ООО "Водоканал", СОШ, АТС Задонский ЦУС, Б.О. "Бытовик", ООО ДСОЛ "Русское поле", ДОЛ "Солнечный, Б.О. "Тихий Дон" | филиал ОАО "МРСК Центра" - "Липецкэнеро" | Задонский | ВЛ 10кВ Рогожино яч.16 ПС Кашары | 10 | VS010-0012334 | 54—57 (0,3 га); 63—96 (1,6 га); 10-25 — 10-35 (0,76 га); 103—104 (0,1 га); 114—253 (6,24 га) | 9 | мульчирование, сжигание | апрель | апрель | 10.396 | 0 | 3 | 3 | Артскважина ООО "Водоканал", СОШ, АТС Задонский ЦУС, Б.О. "Бытовик", ООО ДСОЛ "Русское поле", ДОЛ "Солнечный, Б.О. "Тихий Дон" | филиал ОАО "МРСК Центра" - "Липецкэнеро" | Задонский | ВЛ 10кВ Рогожино яч.16 ПС Кашары | 10 | VS010-0012334 | 54—57 (0,3 га); 63—96 (1,6 га); 10-25 — 10-35 (0,76 га); 103—104 (0,1 га); 114—253 (6,24 га) | 9 | мульчирование, сжигание | апрель | апрель | 10.396 | 0 | 3 | 3 | Артскважина ООО "Водоканал", СОШ, АТС Задонский ЦУС, Б.О. "Бытовик", ООО ДСОЛ "Русское поле", ДОЛ "Солнечный, Б.О. "Тихий Дон" | филиал ОАО "МРСК Центра" - "Липецкэнеро" | Задонский | ВЛ 10кВ Рогожино яч.16 ПС Кашары | 10 | VS010-0012334 | 54—57 (0,3 га); 63—96 (1,6 га); 10-25 — 10-35 (0,76 га); 103—104 (0,1 га); 114—253 (6,24 га) | 9 | мульчирование, сжигание | апрель | апрель | 10.396 | 0 | 3 | 3 | Артскважина ООО "Водоканал", СОШ, АТС Задонский ЦУС, Б.О. "Бытовик", ООО ДСОЛ "Русское поле", ДОЛ "Солнечный, Б.О. "Тихий Дон" | филиал ОАО "МРСК Центра" - "Липецкэнеро" | Задонский | ВЛ 10кВ Рогожино яч.16 ПС Кашары | 10 | VS010-0012334 | 54—57 (0,3 га); 63—96 (1,6 га); 10-25 — 10-35 (0,76 га); 103—104 (0,1 га); 114—253 (6,24 га) | 9 | мульчирование, сжигание | апрель | апрель | 10.396 | 0 | 3 | 3 | Артскважина ООО "Водоканал", СОШ, АТС Задонский ЦУС, Б.О. "Бытовик", ООО ДСОЛ "Русское поле", ДОЛ "Солнечный, Б.О. "Тихий Дон" | филиал ОАО "МРСК Центра" - "Липецкэнеро" | Задонский | ВЛ 10кВ Рогожино яч.16 ПС Кашары | 10 | VS010-0012334 | 54—57 (0,3 га); 63—96 (1,6 га); 10-25 — 10-35 (0,76 га); 103—104 (0,1 га); 114—253 (6,24 га) | 9 | мульчирование, сжигание | апрель | апрель | 10.396 | 0 | 3 | 3 | Артскважина ООО "Водоканал", СОШ, АТС Задонский ЦУС, Б.О. "Бытовик", ООО ДСОЛ "Русское поле", ДОЛ "Солнечный, Б.О. "Тихий Дон" | филиал ОАО "МРСК Центра" - "Липецкэнеро" | Задонский | ВЛ 10кВ Рогожино яч.16 ПС Кашары | 10 | VS010-0012334 | 54—57 (0,3 га); 63—96 (1,6 га); 10-25 — 10-35 (0,76 га); 103—104 (0,1 га); 114—253 (6,24 га) | 9 | мульчирование, сжигание | апрель | апрель | 10.396 | 0 | 3 | 3 | Артскважина ООО "Водоканал", СОШ, АТС Задонский ЦУС, Б.О. "Бытовик", ООО ДСОЛ "Русское поле", ДОЛ "Солнечный, Б.О. "Тихий Дон" | филиал ОАО "МРСК Центра" - "Липецкэнеро" | Задонский | ВЛ 10кВ Рогожино яч.16 ПС Кашары | 10 | VS010-0012334 | 54—57 (0,3 га); 63—96 (1,6 га); 10-25 — 10-35 (0,76 га); 103—104 (0,1 га); 114—253 (6,24 га) | 9 | мульчирование, сжигание | апрель | апрель | 10.396 | 0 | 3 | 3 | Артскважина ООО "Водоканал", СОШ, АТС Задонский ЦУС, Б.О. "Бытовик", ООО ДСОЛ "Русское поле", ДОЛ "Солнечный, Б.О. "Тихий Дон" | филиал ОАО "МРСК Центра" - "Липецкэнеро" | Задонский | ВЛ 10кВ Рогожино яч.16 ПС Кашары | 10 | VS010-0012334 | 54—57 (0,3 га); 63—96 (1,6 га); 10-25 — 10-35 (0,76 га); 103—104 (0,1 га); 114—253 (6,24 га) | 9 | мульчирование, сжигание | апрель | апрель | 10.396 | 0 | 3 | 3 | Артскважина ООО "Водоканал", СОШ, АТС Задонский ЦУС, Б.О. "Бытовик", ООО ДСОЛ "Русское поле", ДОЛ "Солнечный, Б.О. "Тихий Дон" | филиал ОАО "МРСК Центра" - "Липецкэнеро" | Задонский | ВЛ 10кВ Рогожино яч.16 ПС Кашары | 10 | VS010-0012334 | 54—57 (0,3 га); 63—96 (1,6 га); 10-25 — 10-35 (0,76 га); 103—104 (0,1 га); 114—253 (6,24 га) | 9 | мульчирование, сжигание | апрель | апрель | 10.396 | 0 | 3 | 3 | Артскважина ООО "Водоканал", СОШ, АТС Задонский ЦУС, Б.О. "Бытовик", ООО ДСОЛ "Русское поле", ДОЛ "Солнечный, Б.О. "Тихий Дон" | филиал ОАО "МРСК Центра" - "Липецкэнеро" | Задонский | ВЛ 10кВ Рогожино яч.16 ПС Кашары | 10 | VS010-0012334 | 54—57 (0,3 га); 63—96 (1,6 га); 10-25 — 10-35 (0,76 га); 103—104 (0,1 га); 114—253 (6,24 га) | 9 | мульчирование, сжигание | апрель | апрель | 10.396 | 0 | 3 | 3 | Артскважина ООО "Водоканал", СОШ, АТС Задонский ЦУС, Б.О. "Бытовик", ООО ДСОЛ "Русское поле", ДОЛ "Солнечный, Б.О. "Тихий Дон" | филиал ОАО "МРСК Центра" - "Липецкэнеро" | Задонский | ВЛ 10кВ Рогожино яч.16 ПС Кашары | 10 | VS010-0012334 | 54—57 (0,3 га); 63—96 (1,6 га); 10-25 — 10-35 (0,76 га); 103—104 (0,1 га); 114—253 (6,24 га) | 9 | мульчирование, сжигание | апрель | апрель | 10.396 | 0 | 3 | 3 | Артскважина ООО "Водоканал", СОШ, АТС Задонский ЦУС, Б.О. "Бытовик", ООО ДСОЛ "Русское поле", ДОЛ "Солнечный, Б.О. "Тихий Дон" | филиал ОАО "МРСК Центра" - "Липецкэнеро" | Задонский | ВЛ 10кВ Рогожино яч.16 ПС Кашары | 10 | VS010-0012334 | 54—57 (0,3 га); 63—96 (1,6 га); 10-25 — 10-35 (0,76 га); 103—104 (0,1 га); 114—253 (6,24 га) | 9 | мульчирование, сжигание | апрель | апрель | 10.396 | 0 | 3 | 3 | Артскважина ООО "Водоканал", СОШ, АТС Задонский ЦУС, Б.О. "Бытовик", ООО ДСОЛ "Русское поле", ДОЛ "Солнечный, Б.О. "Тихий Дон" | филиал ОАО "МРСК Центра" - "Липецкэнеро" | Задонский | ВЛ 10кВ Рогожино яч.16 ПС Кашары | 10 | VS010-0012334 | 54—57 (0,3 га); 63—96 (1,6 га); 10-25 — 10-35 (0,76 га); 103—104 (0,1 га); 114—253 (6,24 га) | 9 | мульчирование, сжигание | апрель | апрель | 10.396 | 0 | 3 | 3 | Артскважина ООО "Водоканал", СОШ, АТС Задонский ЦУС, Б.О. "Бытовик", ООО ДСОЛ "Русское поле", ДОЛ "Солнечный, Б.О. "Тихий Дон" | филиал ОАО "МРСК Центра" - "Липецкэнеро" | Задонский | ВЛ 10кВ Рогожино яч.16 ПС Кашары | 10 | VS010-0012334 | 54—57 (0,3 га); 63—96 (1,6 га); 10-25 — 10-35 (0,76 га); 103—104 (0,1 га); 114—253 (6,24 га) | 9 | мульчирование, сжигание | апрель | апрель | 10.396 | 0 | 3 | 3 | Артскважина ООО "Водоканал", СОШ, АТС Задонский ЦУС, Б.О. "Бытовик", ООО ДСОЛ "Русское поле", ДОЛ "Солнечный, Б.О. "Тихий Дон" | филиал ОАО "МРСК Центра" - "Липецкэнеро" | Задонский | ВЛ 10кВ Рогожино яч.16 ПС Кашары | 10 | VS010-0012334 | 54—57 (0,3 га); 63—96 (1,6 га); 10-25 — 10-35 (0,76 га); 103—104 (0,1 га); 114—253 (6,24 га) | 9 | мульчирование, сжигание | апрель | апрель | 10.396 | 0 | 3 | 3 | Артскважина ООО "Водоканал", СОШ, АТС Задонский ЦУС, Б.О. "Бытовик", ООО ДСОЛ "Русское поле", ДОЛ "Солнечный, Б.О. "Тихий Дон" | филиал ОАО "МРСК Центра" - "Липецкэнеро" | Задонский | ВЛ 10кВ Рогожино яч.16 ПС Кашары | 10 | VS010-0012334 | 54—57 (0,3 га); 63—96 (1,6 га); 10-25 — 10-35 (0,76 га); 103—104 (0,1 га); 114—253 (6,24 га) | 9 | мульчирование, сжигание | апрель | апрель | 10.396 | 0 | 3 | 3 | Артскважина ООО "Водоканал", СОШ, АТС Задонский ЦУС, Б.О. "Бытовик", ООО ДСОЛ "Русское поле", ДОЛ "Солнечный, Б.О. "Тихий Дон" | филиал ОАО "МРСК Центра" - "Липецкэнеро" | Задонский | ВЛ 10кВ Рогожино яч.16 ПС Кашары | 10 | VS010-0012334 | 54—57 (0,3 га); 63—96 (1,6 га); 10-25 — 10-35 (0,76 га); 103—104 (0,1 га); 114—253 (6,24 га) | 9 | мульчирование, сжигание | апрель | апрель | 10.396 | 0 | 3 | 3 | Артскважина ООО "Водоканал", СОШ, АТС Задонский ЦУС, Б.О. "Бытовик", ООО ДСОЛ "Русское поле", ДОЛ "Солнечный, Б.О. "Тихий Дон" | филиал ОАО "МРСК Центра" - "Липецкэнеро" | Задонский | ВЛ 10кВ Рогожино яч.16 ПС Кашары | 10 | VS010-0012334 | 54—57 (0,3 га); 63—96 (1,6 га); 10-25 — 10-35 (0,76 га); 103—104 (0,1 га); 114—253 (6,24 га) | 9 | мульчирование, сжигание | апрель | апрель | 10.396 | 0 | 3 | 3 | Артскважина ООО "Водоканал", СОШ, АТС Задонский ЦУС, Б.О. "Бытовик", ООО ДСОЛ "Русское поле", ДОЛ "Солнечный, Б.О. "Тихий Дон" | филиал ОАО "МРСК Центра" - "Липецкэнеро" | Задонский | ВЛ 10кВ Рогожино яч.16 ПС Кашары | 10 | VS010-0012334 | 54—57 (0,3 га); 63—96 (1,6 га); 10-25 — 10-35 (0,76 га); 103—104 (0,1 га); 114—253 (6,24 га) | 9 | мульчирование, сжигание | апрель | апрель | 10.396 | 0 | 3 | 3 | Артскважина ООО "Водоканал", СОШ, АТС Задонский ЦУС, Б.О. "Бытовик", ООО ДСОЛ "Русское поле", ДОЛ "Солнечный, Б.О. "Тихий Дон" | филиал ОАО "МРСК Центра" - "Липецкэнеро" | Задонский | ВЛ 10кВ Рогожино яч.16 ПС Кашары | 10 | VS010-0012334 | 54—57 (0,3 га); 63—96 (1,6 га); 10-25 — 10-35 (0,76 га); 103—104 (0,1 га); 114—253 (6,24 га) | 9 | мульчирование, сжигание | апрель | апрель | 10.396 | 0 | 3 | 3 | Артскважина ООО "Водоканал", СОШ, АТС Задонский ЦУС, Б.О. "Бытовик", ООО ДСОЛ "Русское поле", ДОЛ "Солнечный, Б.О. "Тихий Дон" | филиал ОАО "МРСК Центра" - "Липецкэнеро" | Задонский | ВЛ 10кВ Рогожино яч.16 ПС Кашары | 10 | VS010-0012334 | 54—57 (0,3 га); 63—96 (1,6 га); 10-25 — 10-35 (0,76 га); 103—104 (0,1 га); 114—253 (6,24 га) | 9 | мульчирование, сжигание | апрель | апрель | 10.396 | 0 | 3 | 3 | Артскважина ООО "Водоканал", СОШ, АТС Задонский ЦУС, Б.О. "Бытовик", ООО ДСОЛ "Русское поле", ДОЛ "Солнечный, Б.О. "Тихий Дон" | филиал ОАО "МРСК Центра" - "Липецкэнеро" | Задонский | ВЛ 10кВ Рогожино яч.16 ПС Кашары | 10 | VS010-0012334 | 54—57 (0,3 га); 63—96 (1,6 га); 10-25 — 10-35 (0,76 га); 103—104 (0,1 га); 114—253 (6,24 га) | 9 | мульчирование, сжигание | апрель | апрель | 10.396 | 0 | 3 | 3 | Артскважина ООО "Водоканал", СОШ, АТС Задонский ЦУС, Б.О. "Бытовик", ООО ДСОЛ "Русское поле", ДОЛ "Солнечный, Б.О. "Тихий Дон" | филиал ОАО "МРСК Центра" - "Липецкэнеро" | Задонский | ВЛ 10кВ Рогожино яч.16 ПС Кашары | 10 | VS010-0012334 | 54—57 (0,3 га); 63—96 (1,6 га); 10-25 — 10-35 (0,76 га); 103—104 (0,1 га); 114—253 (6,24 га) | 9 | мульчирование, сжигание | апрель | апрель | 10.396 | 0 | 3 | 3 | Артскважина ООО "Водоканал", СОШ, АТС Задонский ЦУС, Б.О. "Бытовик", ООО ДСОЛ "Русское поле", ДОЛ "Солнечный, Б.О. "Тихий Дон" | филиал ОАО "МРСК Центра" - "Липецкэнеро" | Задонский | ВЛ 10кВ Рогожино яч.16 ПС Кашары | 10 | VS010-0012334 | 54—57 (0,3 га); 63—96 (1,6 га); 10-25 — 10-35 (0,76 га); 103—104 (0,1 га); 114—253 (6,24 га) | 9 | мульчирование, сжигание | апрель | апрель | 10.396 | 0 | 3 | 3 | Артскважина ООО "Водоканал", СОШ, АТС Задонский ЦУС, Б.О. "Бытовик", ООО ДСОЛ "Русское поле", ДОЛ "Солнечный, Б.О. "Тихий Дон" | филиал ОАО "МРСК Центра" - "Липецкэнеро" | Задонский | ВЛ 10кВ Рогожино яч.16 ПС Кашары | 10 | VS010-0012334 | 54—57 (0,3 га); 63—96 (1,6 га); 10-25 — 10-35 (0,76 га); 103—104 (0,1 га); 114—253 (6,24 га) | 9 | мульчирование, сжигание | апрель | апрель | 10.396 | 0 | 3 | 3 | Артскважина ООО "Водоканал", СОШ, АТС Задонский ЦУС, Б.О. "Бытовик", ООО ДСОЛ "Русское поле", ДОЛ "Солнечный, Б.О. "Тихий Дон" | филиал ОАО "МРСК Центра" - "Липецкэнеро" | Задонский | ВЛ 10кВ Рогожино яч.16 ПС Кашары | 10 | VS010-0012334 | 54—57 (0,3 га); 63—96 (1,6 га); 10-25 — 10-35 (0,76 га); 103—104 (0,1 га); 114—253 (6,24 га) | 9 | мульчирование, сжигание | апрель | апрель | 10.396 | 0 | 3 | 3 | Артскважина ООО "Водоканал", СОШ, АТС Задонский ЦУС, Б.О. "Бытовик", ООО ДСОЛ "Русское поле", ДОЛ "Солнечный, Б.О. "Тихий Дон" | филиал ОАО "МРСК Центра" - "Липецкэнеро" | Задонский | ВЛ 10кВ Рогожино яч.16 ПС Кашары | 10 | VS010-0012334 | 54—57 (0,3 га); 63—96 (1,6 га); 10-25 — 10-35 (0,76 га); 103—104 (0,1 га); 114—253 (6,24 га) | 9 | мульчирование, сжигание | апрель | апрель | 10.396 | 0 | 3 | 3 | Артскважина ООО "Водоканал", СОШ, АТС Задонский ЦУС, Б.О. "Бытовик", ООО ДСОЛ "Русское поле", ДОЛ "Солнечный, Б.О. "Тихий Дон" | филиал ОАО "МРСК Центра" - "Липецкэнеро" | Задонский | ВЛ 10кВ Рогожино яч.16 ПС Кашары | 10 | VS010-0012334 | 54—57 (0,3 га); 63—96 (1,6 га); 10-25 — 10-35 (0,76 га); 103—104 (0,1 га); 114—253 (6,24 га) | 9 | мульчирование, сжигание | апрель | апрель | 10.396 | 0 | 3 | 3 | Артскважина ООО "Водоканал", СОШ, АТС Задонский ЦУС, Б.О. "Бытовик", ООО ДСОЛ "Русское поле", ДОЛ "Солнечный, Б.О. "Тихий Дон" | филиал ОАО "МРСК Центра" - "Липецкэнеро" | Задонский | ВЛ 10кВ Рогожино яч.16 ПС Кашары | 10 | VS010-0012334 | 54—57 (0,3 га); 63—96 (1,6 га); 10-25 — 10-35 (0,76 га); 103—104 (0,1 га); 114—253 (6,24 га) | 9 | мульчирование, сжигание | апрель | апрель | 10.396 | 0 | 3 | 3 | Артскважина ООО "Водоканал", СОШ, АТС Задонский ЦУС, Б.О. "Бытовик", ООО ДСОЛ "Русское поле", ДОЛ "Солнечный, Б.О. "Тихий Дон" | филиал ОАО "МРСК Центра" - "Липецкэнеро" | Задонский | ВЛ 10кВ Рогожино яч.16 ПС Кашары | 10 | VS010-0012334 | 54—57 (0,3 га); 63—96 (1,6 га); 10-25 — 10-35 (0,76 га); 103—104 (0,1 га); 114—253 (6,24 га) | 9 | мульчирование, сжигание | апрель | апрель | 10.396 | 0 | 3 | 3 | Артскважина ООО "Водоканал", СОШ, АТС Задонский ЦУС, Б.О. "Бытовик", ООО ДСОЛ "Русское поле", ДОЛ "Солнечный, Б.О. "Тихий Дон" | филиал ОАО "МРСК Центра" - "Липецкэнеро" | Задонский | ВЛ 10кВ Рогожино яч.16 ПС Кашары | 10 | VS010-0012334 | 54—57 (0,3 га); 63—96 (1,6 га); 10-25 — 10-35 (0,76 га); 103—104 (0,1 га); 114—253 (6,24 га) | 9 | мульчирование, сжигание | апрель | апрель | 10.396 | 0 | 3 | 3 | Артскважина ООО "Водоканал", СОШ, АТС Задонский ЦУС, Б.О. "Бытовик", ООО ДСОЛ "Русское поле", ДОЛ "Солнечный, Б.О. "Тихий Дон" | филиал ОАО "МРСК Центра" - "Липецкэнеро" | Задонский | ВЛ 10кВ Рогожино яч.16 ПС Кашары | 10 | VS010-0012334 | 54—57 (0,3 га); 63—96 (1,6 га); 10-25 — 10-35 (0,76 га); 103—104 (0,1 га); 114—253 (6,24 га) | 9 | мульчирование, сжигание | апрель | апрель | 10.396 | 0 | 3 | 3 | Артскважина ООО "Водоканал", СОШ, АТС Задонский ЦУС, Б.О. "Бытовик", ООО ДСОЛ "Русское поле", ДОЛ "Солнечный, Б.О. "Тихий Дон" | филиал ОАО "МРСК Центра" - "Липецкэнеро" | Задонский | ВЛ 10кВ Рогожино яч.16 ПС Кашары | 10 | VS010-0012334 | 54—57 (0,3 га); 63—96 (1,6 га); 10-25 — 10-35 (0,76 га); 103—104 (0,1 га); 114—253 (6,24 га) | 9 | мульчирование, сжигание | апрель | апрель | 10.396 | 0 | 3 | 3 | Артскважина ООО "Водоканал", СОШ, АТС Задонский ЦУС, Б.О. "Бытовик", ООО ДСОЛ "Русское поле", ДОЛ "Солнечный, Б.О. "Тихий Дон" | филиал ОАО "МРСК Центра" - "Липецкэнеро" | Задонский | ВЛ 10кВ Рогожино яч.16 ПС Кашары | 10 | VS010-0012334 | 54—57 (0,3 га); 63—96 (1,6 га); 10-25 — 10-35 (0,76 га); 103—104 (0,1 га); 114—253 (6,24 га) | 9 | мульчирование, сжигание | апрель | апрель | 10.396 | 0 | 3 | 3 | Артскважина ООО "Водоканал", СОШ, АТС Задонский ЦУС, Б.О. "Бытовик", ООО ДСОЛ "Русское поле", ДОЛ "Солнечный, Б.О. "Тихий Дон" | филиал ОАО "МРСК Центра" - "Липецкэнеро" | Задонский | ВЛ 10кВ Рогожино яч.16 ПС Кашары | 10 | VS010-0012334 | 54—57 (0,3 га); 63—96 (1,6 га); 10-25 — 10-35 (0,76 га); 103—104 (0,1 га); 114—253 (6,24 га) | 9 | мульчирование, сжигание | апрель | апрель | 10.396 | 0 | 3 | 3 | Артскважина ООО "Водоканал", СОШ, АТС Задонский ЦУС, Б.О. "Бытовик", ООО ДСОЛ "Русское поле", ДОЛ "Солнечный, Б.О. "Тихий Дон" | филиал ОАО "МРСК Центра" - "Липецкэнеро" | Задонский | ВЛ 10кВ Рогожино яч.16 ПС Кашары | 10 | VS010-0012334 | 54—57 (0,3 га); 63—96 (1,6 га); 10-25 — 10-35 (0,76 га); 103—104 (0,1 га); 114—253 (6,24 га) | 9 | мульчирование, сжигание | апрель | апрель | 10.396 | 0 | 3 | 3 | Артскважина ООО "Водоканал", СОШ, АТС Задонский ЦУС, Б.О. "Бытовик", ООО ДСОЛ "Русское поле", ДОЛ "Солнечный, Б.О. "Тихий Дон" | филиал ОАО "МРСК Центра" - "Липецкэнеро" | Задонский | ВЛ 10кВ Рогожино яч.16 ПС Кашары | 10 | VS010-0012334 | 54—57 (0,3 га); 63—96 (1,6 га); 10-25 — 10-35 (0,76 га); 103—104 (0,1 га); 114—253 (6,24 га) | 9 | мульчирование, сжигание | апрель | апрель | 10.396 | 0 | 3 | 3 | Артскважина ООО "Водоканал", СОШ, АТС Задонский ЦУС, Б.О. "Бытовик", ООО ДСОЛ "Русское поле", ДОЛ "Солнечный, Б.О. "Тихий Дон" | филиал ОАО "МРСК Центра" - "Липецкэнеро" | Задонский | ВЛ 10кВ Рогожино яч.16 ПС Кашары | 10 | VS010-0012334 | 54—57 (0,3 га); 63—96 (1,6 га); 10-25 — 10-35 (0,76 га); 103—104 (0,1 га); 114—253 (6,24 га) | 9 | мульчирование, сжигание | апрель | апрель | 10.396 | 0 | 3 | 3 | Артскважина ООО "Водоканал", СОШ, АТС Задонский ЦУС, Б.О. "Бытовик", ООО ДСОЛ "Русское поле", ДОЛ "Солнечный, Б.О. "Тихий Дон" | филиал ОАО "МРСК Центра" - "Липецкэнеро" | Задонский | ВЛ 10кВ Рогожино яч.16 ПС Кашары | 10 | VS010-0012334 | 54—57 (0,3 га); 63—96 (1,6 га); 10-25 — 10-35 (0,76 га); 103—104 (0,1 га); 114—253 (6,24 га) | 9 | мульчирование, сжигание | апрель | апрель | 10.396 | 0 | 3 | 3 | Артскважина ООО "Водоканал", СОШ, АТС Задонский ЦУС, Б.О. "Бытовик", ООО ДСОЛ "Русское поле", ДОЛ "Солнечный, Б.О. "Тихий Дон" | филиал ОАО "МРСК Центра" - "Липецкэнеро" | Задонский | ВЛ 10кВ Рогожино яч.16 ПС Кашары | 10 | VS010-0012334 | 54—57 (0,3 га); 63—96 (1,6 га); 10-25 — 10-35 (0,76 га); 103—104 (0,1 га); 114—253 (6,24 га) | 9 | мульчирование, сжигание | апрель | апрель | 10.396 | 0 | 3 | 3 | Артскважина ООО "Водоканал", СОШ, АТС Задонский ЦУС, Б.О. "Бытовик", ООО ДСОЛ "Русское поле", ДОЛ "Солнечный, Б.О. "Тихий Дон" | филиал ОАО "МРСК Центра" - "Липецкэнеро" | Задонский | ВЛ 10кВ Рогожино яч.16 ПС Кашары | 10 | VS010-0012334 | 54—57 (0,3 га); 63—96 (1,6 га); 10-25 — 10-35 (0,76 га); 103—104 (0,1 га); 114—253 (6,24 га) | 9 | мульчирование, сжигание | апрель | апрель | 10.396 | 0 | 3 | 3 | Артскважина ООО "Водоканал", СОШ, АТС Задонский ЦУС, Б.О. "Бытовик", ООО ДСОЛ "Русское поле", ДОЛ "Солнечный, Б.О. "Тихий Дон" | филиал ОАО "МРСК Центра" - "Липецкэнеро" | Задонский | ВЛ 10кВ Рогожино яч.16 ПС Кашары | 10 | VS010-0012334 | 54—57 (0,3 га); 63—96 (1,6 га); 10-25 — 10-35 (0,76 га); 103—104 (0,1 га); 114—253 (6,24 га) | 9 | мульчирование, сжигание | апрель | апрель | 10.396 | 0 | 3 | 3 | Артскважина ООО "Водоканал", СОШ, АТС Задонский ЦУС, Б.О. "Бытовик", ООО ДСОЛ "Русское поле", ДОЛ "Солнечный, Б.О. "Тихий Дон" | филиал ОАО "МРСК Центра" - "Липецкэнеро" | Задонский | ВЛ 10кВ Рогожино яч.16 ПС Кашары | 10 | VS010-0012334 | 54—57 (0,3 га); 63—96 (1,6 га); 10-25 — 10-35 (0,76 га); 103—104 (0,1 га); 114—253 (6,24 га) | 9 | мульчирование, сжигание | апрель | апрель | 10.396 | 0 | 3 | 3 | Артскважина ООО "Водоканал", СОШ, АТС Задонский ЦУС, Б.О. "Бытовик", ООО ДСОЛ "Русское поле", ДОЛ "Солнечный, Б.О. "Тихий Дон" | филиал ОАО "МРСК Центра" - "Липецкэнеро" | Задонский | ВЛ 10кВ Рогожино яч.16 ПС Кашары | 10 | VS010-0012334 | 54—57 (0,3 га); 63—96 (1,6 га); 10-25 — 10-35 (0,76 га); 103—104 (0,1 га); 114—253 (6,24 га) | 9 | мульчирование, сжигание | апрель | апрель | 10.396 | 0 | 3 | 3 | Артскважина ООО "Водоканал", СОШ, АТС Задонский ЦУС, Б.О. "Бытовик", ООО ДСОЛ "Русское поле", ДОЛ "Солнечный, Б.О. "Тихий Дон" | филиал ОАО "МРСК Центра" - "Липецкэнеро" | Задонский | ВЛ 10кВ Рогожино яч.16 ПС Кашары | 10 | VS010-0012334 | 54—57 (0,3 га); 63—96 (1,6 га); 10-25 — 10-35 (0,76 га); 103—104 (0,1 га); 114—253 (6,24 га) | 9 | мульчирование, сжигание | апрель | апрель | 10.396 | 0 | 3 | 3 | Артскважина ООО "Водоканал", СОШ, АТС Задонский ЦУС, Б.О. "Бытовик", ООО ДСОЛ "Русское поле", ДОЛ "Солнечный, Б.О. "Тихий Дон" | филиал ОАО "МРСК Центра" - "Липецкэнеро" | Задонский | ВЛ 10кВ Рогожино яч.16 ПС Кашары | 10 | VS010-0012334 | 54—57 (0,3 га); 63—96 (1,6 га); 10-25 — 10-35 (0,76 га); 103—104 (0,1 га); 114—253 (6,24 га) | 9 | мульчирование, сжигание | апрель | апрель | 10.396 | 0 | 3 | 3 | Артскважина ООО "Водоканал", СОШ, АТС Задонский ЦУС, Б.О. "Бытовик", ООО ДСОЛ "Русское поле", ДОЛ "Солнечный, Б.О. "Тихий Дон" | филиал ОАО "МРСК Центра" - "Липецкэнеро" | Задонский | ВЛ 10кВ Рогожино яч.16 ПС Кашары | 10 | VS010-0012334 | 54—57 (0,3 га); 63—96 (1,6 га); 10-25 — 10-35 (0,76 га); 103—104 (0,1 га); 114—253 (6,24 га) | 9 | мульчирование, сжигание | апрель | апрель | 10.396 | 0 | 3 | 3 | Артскважина ООО "Водоканал", СОШ, АТС Задонский ЦУС, Б.О. "Бытовик", ООО ДСОЛ "Русское поле", ДОЛ "Солнечный, Б.О. "Тихий Дон" | филиал ОАО "МРСК Центра" - "Липецкэнеро" | Задонский | ВЛ 10кВ Рогожино яч.16 ПС Кашары | 10 | VS010-0012334 | 54—57 (0,3 га); 63—96 (1,6 га); 10-25 — 10-35 (0,76 га); 103—104 (0,1 га); 114—253 (6,24 га) | 9 | мульчирование, сжигание | апрель | апрель | 10.396 | 0 | 3 | 3 | Артскважина ООО "Водоканал", СОШ, АТС Задонский ЦУС, Б.О. "Бытовик", ООО ДСОЛ "Русское поле", ДОЛ "Солнечный, Б.О. "Тихий Дон" | филиал ОАО "МРСК Центра" - "Липецкэнеро" | Задонский | ВЛ 10кВ Рогожино яч.16 ПС Кашары | 10 | VS010-0012334 | 54—57 (0,3 га); 63—96 (1,6 га); 10-25 — 10-35 (0,76 га); 103—104 (0,1 га); 114—253 (6,24 га) | 9 | мульчирование, сжигание | апрель | апрель | 10.396 | 0 | 3 | 3 | Артскважина ООО "Водоканал", СОШ, АТС Задонский ЦУС, Б.О. "Бытовик", ООО ДСОЛ "Русское поле", ДОЛ "Солнечный, Б.О. "Тихий Дон" | филиал ОАО "МРСК Центра" - "Липецкэнеро" | Задонский | ВЛ 10кВ Рогожино яч.16 ПС Кашары | 10 | VS010-0012334 | 54—57 (0,3 га); 63—96 (1,6 га); 10-25 — 10-35 (0,76 га); 103—104 (0,1 га); 114—253 (6,24 га) | 9 | мульчирование, сжигание | апрель | апрель | 10.396 | 0 | 3 | 3 | Артскважина ООО "Водоканал", СОШ, АТС Задонский ЦУС, Б.О. "Бытовик", ООО ДСОЛ "Русское поле", ДОЛ "Солнечный, Б.О. "Тихий Дон" | филиал ОАО "МРСК Центра" - "Липецкэнеро" | Задонский | ВЛ 10кВ Рогожино яч.16 ПС Кашары | 10 | VS010-0012334 | 54—57 (0,3 га); 63—96 (1,6 га); 10-25 — 10-35 (0,76 га); 103—104 (0,1 га); 114—253 (6,24 га) | 9 | мульчирование, сжигание | апрель | апрель | 10.396 | 0 | 3 | 3 | Артскважина ООО "Водоканал", СОШ, АТС Задонский ЦУС, Б.О. "Бытовик", ООО ДСОЛ "Русское поле", ДОЛ "Солнечный, Б.О. "Тихий Дон" | филиал ОАО "МРСК Центра" - "Липецкэнеро" | Задонский | ВЛ 10кВ Рогожино яч.16 ПС Кашары | 10 | VS010-0012334 | 54—57 (0,3 га); 63—96 (1,6 га); 10-25 — 10-35 (0,76 га); 103—104 (0,1 га); 114—253 (6,24 га) | 9 | мульчирование, сжигание | апрель | апрель | 10.396 | 0 | 3 | 3 | Артскважина ООО "Водоканал", СОШ, АТС Задонский ЦУС, Б.О. "Бытовик", ООО ДСОЛ "Русское поле", ДОЛ "Солнечный, Б.О. "Тихий Дон" | филиал ОАО "МРСК Центра" - "Липецкэнеро" | Задонский | ВЛ 10кВ Рогожино яч.16 ПС Кашары | 10 | VS010-0012334 | 54—57 (0,3 га); 63—96 (1,6 га); 10-25 — 10-35 (0,76 га); 103—104 (0,1 га); 114—253 (6,24 га) | 9 | мульчирование, сжигание | апрель | апрель | 10.396 | 0 | 3 | 3 | Артскважина ООО "Водоканал", СОШ, АТС Задонский ЦУС, Б.О. "Бытовик", ООО ДСОЛ "Русское поле", ДОЛ "Солнечный, Б.О. "Тихий Дон" | филиал ОАО "МРСК Центра" - "Липецкэнеро" | Задонский | ВЛ 10кВ Рогожино яч.16 ПС Кашары | 10 | VS010-0012334 | 54—57 (0,3 га); 63—96 (1,6 га); 10-25 — 10-35 (0,76 га); 103—104 (0,1 га); 114—253 (6,24 га) | 9 | мульчирование, сжигание | апрель | апрель | 10.396 | 0 | 3 | 3 | Артскважина ООО "Водоканал", СОШ, АТС Задонский ЦУС, Б.О. "Бытовик", ООО ДСОЛ "Русское поле", ДОЛ "Солнечный, Б.О. "Тихий Дон" | филиал ОАО "МРСК Центра" - "Липецкэнеро" | Задонский | ВЛ 10кВ Рогожино яч.16 ПС Кашары | 10 | VS010-0012334 | 54—57 (0,3 га); 63—96 (1,6 га); 10-25 — 10-35 (0,76 га); 103—104 (0,1 га); 114—253 (6,24 га) | 9 | мульчирование, сжигание | апрель | апрель | 10.396 | 0 | 3 | 3 | Артскважина ООО "Водоканал", СОШ, АТС Задонский ЦУС, Б.О. "Бытовик", ООО ДСОЛ "Русское поле", ДОЛ "Солнечный, Б.О. "Тихий Дон" | филиал ОАО "МРСК Центра" - "Липецкэнеро" | Задонский | ВЛ 10кВ Рогожино яч.16 ПС Кашары | 10 | VS010-0012334 | 54—57 (0,3 га); 63—96 (1,6 га); 10-25 — 10-35 (0,76 га); 103—104 (0,1 га); 114—253 (6,24 га) | 9 | мульчирование, сжигание | апрель | апрель | 10.396 | 0 | 3 | 3 | Артскважина ООО "Водоканал", СОШ, АТС Задонский ЦУС, Б.О. "Бытовик", ООО ДСОЛ "Русское поле", ДОЛ "Солнечный, Б.О. "Тихий Дон" | филиал ОАО "МРСК Центра" - "Липецкэнеро" | Задонский | ВЛ 10кВ Рогожино яч.16 ПС Кашары | 10 | VS010-0012334 | 54—57 (0,3 га); 63—96 (1,6 га); 10-25 — 10-35 (0,76 га); 103—104 (0,1 га); 114—253 (6,24 га) | 9 | мульчирование, сжигание | апрель | апрель | 10.396 | 0 | 3 | 3 | Артскважина ООО "Водоканал", СОШ, АТС Задонский ЦУС, Б.О. "Бытовик", ООО ДСОЛ "Русское поле", ДОЛ "Солнечный, Б.О. "Тихий Дон" | филиал ОАО "МРСК Центра" - "Липецкэнеро" | Задонский | ВЛ 10кВ Рогожино яч.16 ПС Кашары | 10 | VS010-0012334 | 54—57 (0,3 га); 63—96 (1,6 га); 10-25 — 10-35 (0,76 га); 103—104 (0,1 га); 114—253 (6,24 га) | 9 | мульчирование, сжигание | апрель | апрель | 10.396 | 0 | 3 | 3 | Артскважина ООО "Водоканал", СОШ, АТС Задонский ЦУС, Б.О. "Бытовик", ООО ДСОЛ "Русское поле", ДОЛ "Солнечный, Б.О. "Тихий Дон" | филиал ОАО "МРСК Центра" - "Липецкэнеро" | Задонский | ВЛ 10кВ Рогожино яч.16 ПС Кашары | 10 | VS010-0012334 | 54—57 (0,3 га); 63—96 (1,6 га); 10-25 — 10-35 (0,76 га); 103—104 (0,1 га); 114—253 (6,24 га) | 9 | мульчирование, сжигание | апрель | апрель | 10.396 | 0 | 3 | 3 | Артскважина ООО "Водоканал", СОШ, АТС Задонский ЦУС, Б.О. "Бытовик", ООО ДСОЛ "Русское поле", ДОЛ "Солнечный, Б.О. "Тихий Дон" | филиал ОАО "МРСК Центра" - "Липецкэнеро" | Задонский | ВЛ 10кВ Рогожино яч.16 ПС Кашары | 10 | VS010-0012334 | 54—57 (0,3 га); 63—96 (1,6 га); 10-25 — 10-35 (0,76 га); 103—104 (0,1 га); 114—253 (6,24 га) | 9 | мульчирование, сжигание | апрель | апрель | 10.396 | 0 | 3 | 3 | Артскважина ООО "Водоканал", СОШ, АТС Задонский ЦУС, Б.О. "Бытовик", ООО ДСОЛ "Русское поле", ДОЛ "Солнечный, Б.О. "Тихий Дон" | филиал ОАО "МРСК Центра" - "Липецкэнеро" | Задонский | ВЛ 10кВ Рогожино яч.16 ПС Кашары | 10 | VS010-0012334 | 54—57 (0,3 га); 63—96 (1,6 га); 10-25 — 10-35 (0,76 га); 103—104 (0,1 га); 114—253 (6,24 га) | 9 | мульчирование, сжигание | апрель | апрель | 10.396 | 0 | 3 | 3 | Артскважина ООО "Водоканал", СОШ, АТС Задонский ЦУС, Б.О. "Бытовик", ООО ДСОЛ "Русское поле", ДОЛ "Солнечный, Б.О. "Тихий Дон" | филиал ОАО "МРСК Центра" - "Липецкэнеро" | Задонский | ВЛ 10кВ Рогожино яч.16 ПС Кашары | 10 | VS010-0012334 | 54—57 (0,3 га); 63—96 (1,6 га); 10-25 — 10-35 (0,76 га); 103—104 (0,1 га); 114—253 (6,24 га) | 9 | мульчирование, сжигание | апрель | апрель | 10.396 | 0 | 3 | 3 | Артскважина ООО "Водоканал", СОШ, АТС Задонский ЦУС, Б.О. "Бытовик", ООО ДСОЛ "Русское поле", ДОЛ "Солнечный, Б.О. "Тихий Дон" | филиал ОАО "МРСК Центра" - "Липецкэнеро" | Задонский | ВЛ 10кВ Рогожино яч.16 ПС Кашары | 10 | VS010-0012334 | 54—57 (0,3 га); 63—96 (1,6 га); 10-25 — 10-35 (0,76 га); 103—104 (0,1 га); 114—253 (6,24 га) | 9 | мульчирование, сжигание | апрель | апрель | 10.396 | 0 | 3 | 3 | Артскважина ООО "Водоканал", СОШ, АТС Задонский ЦУС, Б.О. "Бытовик", ООО ДСОЛ "Русское поле", ДОЛ "Солнечный, Б.О. "Тихий Дон" | филиал ОАО "МРСК Центра" - "Липецкэнеро" | Задонский | ВЛ 10кВ Рогожино яч.16 ПС Кашары | 10 | VS010-0012334 | 54—57 (0,3 га); 63—96 (1,6 га); 10-25 — 10-35 (0,76 га); 103—104 (0,1 га); 114—253 (6,24 га) | 9 | мульчирование, сжигание | апрель | апрель | 10.396 | 0 | 3 | 3 | Артскважина ООО "Водоканал", СОШ, АТС Задонский ЦУС, Б.О. "Бытовик", ООО ДСОЛ "Русское поле", ДОЛ "Солнечный, Б.О. "Тихий Дон" | филиал ОАО "МРСК Центра" - "Липецкэнеро" | Задонский | ВЛ 10кВ Рогожино яч.16 ПС Кашары | 10 | VS010-0012334 | 54—57 (0,3 га); 63—96 (1,6 га); 10-25 — 10-35 (0,76 га); 103—104 (0,1 га); 114—253 (6,24 га) | 9 | мульчирование, сжигание | апрель | апрель | 10.396 | 0 | 3 | 3 | Артскважина ООО "Водоканал", СОШ, АТС Задонский ЦУС, Б.О. "Бытовик", ООО ДСОЛ "Русское поле", ДОЛ "Солнечный, Б.О. "Тихий Дон" | филиал ОАО "МРСК Центра" - "Липецкэнеро" | Задонский | ВЛ 10кВ Рогожино яч.16 ПС Кашары | 10 | VS010-0012334 | 54—57 (0,3 га); 63—96 (1,6 га); 10-25 — 10-35 (0,76 га); 103—104 (0,1 га); 114—253 (6,24 га) | 9 | мульчирование, сжигание | апрель | апрель | 10.396 | 0 | 3 | 3 | Артскважина ООО "Водоканал", СОШ, АТС Задонский ЦУС, Б.О. "Бытовик", ООО ДСОЛ "Русское поле", ДОЛ "Солнечный, Б.О. "Тихий Дон" | филиал ОАО "МРСК Центра" - "Липецкэнеро" | Задонский | ВЛ 10кВ Рогожино яч.16 ПС Кашары | 10 | VS010-0012334 | 54—57 (0,3 га); 63—96 (1,6 га); 10-25 — 10-35 (0,76 га); 103—104 (0,1 га); 114—253 (6,24 га) | 9 | мульчирование, сжигание | апрель | апрель | 10.396 | 0 | 3 | 3 | Артскважина ООО "Водоканал", СОШ, АТС Задонский ЦУС, Б.О. "Бытовик", ООО ДСОЛ "Русское поле", ДОЛ "Солнечный, Б.О. "Тихий Дон" | филиал ОАО "МРСК Центра" - "Липецкэнеро" | Задонский | ВЛ 10кВ Рогожино яч.16 ПС Кашары | 10 | VS010-0012334 | 54—57 (0,3 га); 63—96 (1,6 га); 10-25 — 10-35 (0,76 га); 103—104 (0,1 га); 114—253 (6,24 га) | 9 | мульчирование, сжигание | апрель | апрель | 10.396 | 0 | 3 | 3 | Артскважина ООО "Водоканал", СОШ, АТС Задонский ЦУС, Б.О. "Бытовик", ООО ДСОЛ "Русское поле", ДОЛ "Солнечный, Б.О. "Тихий Дон" | филиал ОАО "МРСК Центра" - "Липецкэнеро" | Задонский | ВЛ 10кВ Рогожино яч.16 ПС Кашары | 10 | VS010-0012334 | 54—57 (0,3 га); 63—96 (1,6 га); 10-25 — 10-35 (0,76 га); 103—104 (0,1 га); 114—253 (6,24 га) | 9 | мульчирование, сжигание | апрель | апрель | 10.396 | 0 | 3 | 3 | Артскважина ООО "Водоканал", СОШ, АТС Задонский ЦУС, Б.О. "Бытовик", ООО ДСОЛ "Русское поле", ДОЛ "Солнечный, Б.О. "Тихий Дон" | филиал ОАО "МРСК Центра" - "Липецкэнеро" | Задонский | ВЛ 10кВ Рогожино яч.16 ПС Кашары | 10 | VS010-0012334 | 54—57 (0,3 га); 63—96 (1,6 га); 10-25 — 10-35 (0,76 га); 103—104 (0,1 га); 114—253 (6,24 га) | 9 | мульчирование, сжигание | апрель | апрель | 10.396 | 0 | 3 | 3 | Артскважина ООО "Водоканал", СОШ, АТС Задонский ЦУС, Б.О. "Бытовик", ООО ДСОЛ "Русское поле", ДОЛ "Солнечный, Б.О. "Тихий Дон" | филиал ОАО "МРСК Центра" - "Липецкэнеро" | Задонский | ВЛ 10кВ Рогожино яч.16 ПС Кашары | 10 | VS010-0012334 | 54—57 (0,3 га); 63—96 (1,6 га); 10-25 — 10-35 (0,76 га); 103—104 (0,1 га); 114—253 (6,24 га) | 9 | мульчирование, сжигание | апрель | апрель | 10.396 | 0 | 3 | 3 | Артскважина ООО "Водоканал", СОШ, АТС Задонский ЦУС, Б.О. "Бытовик", ООО ДСОЛ "Русское поле", ДОЛ "Солнечный, Б.О. "Тихий Дон" | филиал ОАО "МРСК Центра" - "Липецкэнеро" | Задонский | ВЛ 10кВ Рогожино яч.16 ПС Кашары | 10 | VS010-0012334 | 54—57 (0,3 га); 63—96 (1,6 га); 10-25 — 10-35 (0,76 га); 103—104 (0,1 га); 114—253 (6,24 га) | 9 | мульчирование, сжигание | апрель | апрель | 10.396 | 0 | 3 | 3 | Артскважина ООО "Водоканал", СОШ, АТС Задонский ЦУС, Б.О. "Бытовик", ООО ДСОЛ "Русское поле", ДОЛ "Солнечный, Б.О. "Тихий Дон" | филиал ОАО "МРСК Центра" - "Липецкэнеро" | Задонский | ВЛ 10кВ Рогожино яч.16 ПС Кашары | 10 | VS010-0012334 | 54—57 (0,3 га); 63—96 (1,6 га); 10-25 — 10-35 (0,76 га); 103—104 (0,1 га); 114—253 (6,24 га) | 9 | мульчирование, сжигание | апрель | апрель | 10.396 | 0 | 3 | 3 | Артскважина ООО "Водоканал", СОШ, АТС Задонский ЦУС, Б.О. "Бытовик", ООО ДСОЛ "Русское поле", ДОЛ "Солнечный, Б.О. "Тихий Дон" | филиал ОАО "МРСК Центра" - "Липецкэнеро" | Задонский | ВЛ 10кВ Рогожино яч.16 ПС Кашары | 10 | VS010-0012334 | 54—57 (0,3 га); 63—96 (1,6 га); 10-25 — 10-35 (0,76 га); 103—104 (0,1 га); 114—253 (6,24 га) | 9 | мульчирование, сжигание | апрель | апрель | 10.396 | 0 | 3 | 3 | Артскважина ООО "Водоканал", СОШ, АТС Задонский ЦУС, Б.О. "Бытовик", ООО ДСОЛ "Русское поле", ДОЛ "Солнечный, Б.О. "Тихий Дон" | филиал ОАО "МРСК Центра" - "Липецкэнеро" | Задонский | ВЛ 10кВ Рогожино яч.16 ПС Кашары | 10 | VS010-0012334 | 54—57 (0,3 га); 63—96 (1,6 га); 10-25 — 10-35 (0,76 га); 103—104 (0,1 га); 114—253 (6,24 га) | 9 | мульчирование, сжигание | апрель | апрель | 10.396 | 0 | 3 | 3 | Артскважина ООО "Водоканал", СОШ, АТС Задонский ЦУС, Б.О. "Бытовик", ООО ДСОЛ "Русское поле", ДОЛ "Солнечный, Б.О. "Тихий Дон" | филиал ОАО "МРСК Центра" - "Липецкэнеро" | Задонский | ВЛ 10кВ Рогожино яч.16 ПС Кашары | 10 | VS010-0012334 | 54—57 (0,3 га); 63—96 (1,6 га); 10-25 — 10-35 (0,76 га); 103—104 (0,1 га); 114—253 (6,24 га) | 9 | мульчирование, сжигание | апрель | апрель | 10.396 | 0 | 3 | 3 | Артскважина ООО "Водоканал", СОШ, АТС Задонский ЦУС, Б.О. "Бытовик", ООО ДСОЛ "Русское поле", ДОЛ "Солнечный, Б.О. "Тихий Дон" | филиал ОАО "МРСК Центра" - "Липецкэнеро" | Задонский | ВЛ 10кВ Рогожино яч.16 ПС Кашары | 10 | VS010-0012334 | 54—57 (0,3 га); 63—96 (1,6 га); 10-25 — 10-35 (0,76 га); 103—104 (0,1 га); 114—253 (6,24 га) | 9 | мульчирование, сжигание | апрель | апрель | 10.396 | 0 | 3 | 3 | Артскважина ООО "Водоканал", СОШ, АТС Задонский ЦУС, Б.О. "Бытовик", ООО ДСОЛ "Русское поле", ДОЛ "Солнечный, Б.О. "Тихий Дон" | филиал ОАО "МРСК Центра" - "Липецкэнеро" | Задонский | ВЛ 10кВ Рогожино яч.16 ПС Кашары | 10 | VS010-0012334 | 54—57 (0,3 га); 63—96 (1,6 га); 10-25 — 10-35 (0,76 га); 103—104 (0,1 га); 114—253 (6,24 га) | 9 | мульчирование, сжигание | апрель | апрель | 10.396 | 0 | 3 | 3 | Артскважина ООО "Водоканал", СОШ, АТС Задонский ЦУС, Б.О. "Бытовик", ООО ДСОЛ "Русское поле", ДОЛ "Солнечный, Б.О. "Тихий Дон" | филиал ОАО "МРСК Центра" - "Липецкэнеро" | Задонский | ВЛ 10кВ Рогожино яч.16 ПС Кашары | 10 | VS010-0012334 | 54—57 (0,3 га); 63—96 (1,6 га); 10-25 — 10-35 (0,76 га); 103—104 (0,1 га); 114—253 (6,24 га) | 9 | мульчирование, сжигание | апрель | апрель | 10.396 | 0 | 3 | 3 | Артскважина ООО "Водоканал", СОШ, АТС Задонский ЦУС, Б.О. "Бытовик", ООО ДСОЛ "Русское поле", ДОЛ "Солнечный, Б.О. "Тихий Дон" | филиал ОАО "МРСК Центра" - "Липецкэнеро" | Задонский | ВЛ 10кВ Рогожино яч.16 ПС Кашары | 10 | VS010-0012334 | 54—57 (0,3 га); 63—96 (1,6 га); 10-25 — 10-35 (0,76 га); 103—104 (0,1 га); 114—253 (6,24 га) | 9 | мульчирование, сжигание | апрель | апрель | 10.396 | 0 | 3 | 3 | Артскважина ООО "Водоканал", СОШ, АТС Задонский ЦУС, Б.О. "Бытовик", ООО ДСОЛ "Русское поле", ДОЛ "Солнечный, Б.О. "Тихий Дон" | филиал ОАО "МРСК Центра" - "Липецкэнеро" | Задонский | ВЛ 10кВ Рогожино яч.16 ПС Кашары | 10 | VS010-0012334 | 54—57 (0,3 га); 63—96 (1,6 га); 10-25 — 10-35 (0,76 га); 103—104 (0,1 га); 114—253 (6,24 га) | 9 | мульчирование, сжигание | апрель | апрель | 10.396 | 0 | 3 | 3 | Артскважина ООО "Водоканал", СОШ, АТС Задонский ЦУС, Б.О. "Бытовик", ООО ДСОЛ "Русское поле", ДОЛ "Солнечный, Б.О. "Тихий Дон" | филиал ОАО "МРСК Центра" - "Липецкэнеро" | Задонский | ВЛ 10кВ Рогожино яч.16 ПС Кашары | 10 | VS010-0012334 | 54—57 (0,3 га); 63—96 (1,6 га); 10-25 — 10-35 (0,76 га); 103—104 (0,1 га); 114—253 (6,24 га) | 9 | мульчирование, сжигание | апрель | апрель | 10.396 | 0 | 3 | 3 | Артскважина ООО "Водоканал", СОШ, АТС Задонский ЦУС, Б.О. "Бытовик", ООО ДСОЛ "Русское поле", ДОЛ "Солнечный, Б.О. "Тихий Дон" | филиал ОАО "МРСК Центра" - "Липецкэнеро" | Задонский | ВЛ 10кВ Рогожино яч.16 ПС Кашары | 10 | VS010-0012334 | 54—57 (0,3 га); 63—96 (1,6 га); 10-25 — 10-35 (0,76 га); 103—104 (0,1 га); 114—253 (6,24 га) | 9 | мульчирование, сжигание | апрель | апрель | 10.396 | 0 | 3 | 3 | Артскважина ООО "Водоканал", СОШ, АТС Задонский ЦУС, Б.О. "Бытовик", ООО ДСОЛ "Русское поле", ДОЛ "Солнечный, Б.О. "Тихий Дон" | филиал ОАО "МРСК Центра" - "Липецкэнеро" | Задонский | ВЛ 10кВ Рогожино яч.16 ПС Кашары | 10 | VS010-0012334 | 54—57 (0,3 га); 63—96 (1,6 га); 10-25 — 10-35 (0,76 га); 103—104 (0,1 га); 114—253 (6,24 га) | 9 | мульчирование, сжигание | апрель | апрель | 10.396 | 0 | 3 | 3 | Артскважина ООО "Водоканал", СОШ, АТС Задонский ЦУС, Б.О. "Бытовик", ООО ДСОЛ "Русское поле", ДОЛ "Солнечный, Б.О. "Тихий Дон" | филиал ОАО "МРСК Центра" - "Липецкэнеро" | Задонский | ВЛ 10кВ Рогожино яч.16 ПС Кашары | 10 | VS010-0012334 | 54—57 (0,3 га); 63—96 (1,6 га); 10-25 — 10-35 (0,76 га); 103—104 (0,1 га); 114—253 (6,24 га) | 9 | мульчирование, сжигание | апрель | апрель | 10.396 | 0 | 3 | 3 | Артскважина ООО "Водоканал", СОШ, АТС Задонский ЦУС, Б.О. "Бытовик", ООО ДСОЛ "Русское поле", ДОЛ "Солнечный, Б.О. "Тихий Дон" | филиал ОАО "МРСК Центра" - "Липецкэнеро" | Задонский | ВЛ 10кВ Рогожино яч.16 ПС Кашары | 10 | VS010-0012334 | 54—57 (0,3 га); 63—96 (1,6 га); 10-25 — 10-35 (0,76 га); 103—104 (0,1 га); 114—253 (6,24 га) | 9 | мульчирование, сжигание | апрель | апрель | 10.396 | 0 | 3 | 3 | Артскважина ООО "Водоканал", СОШ, АТС Задонский ЦУС, Б.О. "Бытовик", ООО ДСОЛ "Русское поле", ДОЛ "Солнечный, Б.О. "Тихий Дон" | филиал ОАО "МРСК Центра" - "Липецкэнеро" | Задонский | ВЛ 10кВ Рогожино яч.16 ПС Кашары | 10 | VS010-0012334 | 54—57 (0,3 га); 63—96 (1,6 га); 10-25 — 10-35 (0,76 га); 103—104 (0,1 га); 114—253 (6,24 га) | 9 | мульчирование, сжигание | апрель | апрель | 10.396 | 0 | 3 | 3 | Артскважина ООО "Водоканал", СОШ, АТС Задонский ЦУС, Б.О. "Бытовик", ООО ДСОЛ "Русское поле", ДОЛ "Солнечный, Б.О. "Тихий Дон" | филиал ОАО "МРСК Центра" - "Липецкэнеро" | Задонский | ВЛ 10кВ Рогожино яч.16 ПС Кашары | 10 | VS010-0012334 | 54—57 (0,3 га); 63—96 (1,6 га); 10-25 — 10-35 (0,76 га); 103—104 (0,1 га); 114—253 (6,24 га) | 9 | мульчирование, сжигание | апрель | апрель | 10.396 | 0 | 3 | 3 | Артскважина ООО "Водоканал", СОШ, АТС Задонский ЦУС, Б.О. "Бытовик", ООО ДСОЛ "Русское поле", ДОЛ "Солнечный, Б.О. "Тихий Дон" | филиал ОАО "МРСК Центра" - "Липецкэнеро" | Задонский | ВЛ 10кВ Рогожино яч.16 ПС Кашары | 10 | VS010-0012334 | 54—57 (0,3 га); 63—96 (1,6 га); 10-25 — 10-35 (0,76 га); 103—104 (0,1 га); 114—253 (6,24 га) | 9 | мульчирование, сжигание | апрель | апрель | 10.396 | 0 | 3 | 3 | Артскважина ООО "Водоканал", СОШ, АТС Задонский ЦУС, Б.О. "Бытовик", ООО ДСОЛ "Русское поле", ДОЛ "Солнечный, Б.О. "Тихий Дон" | филиал ОАО "МРСК Центра" - "Липецкэнеро" | Задонский | ВЛ 10кВ Рогожино яч.16 ПС Кашары | 10 | VS010-0012334 | 54—57 (0,3 га); 63—96 (1,6 га); 10-25 — 10-35 (0,76 га); 103—104 (0,1 га); 114—253 (6,24 га) | 9 | мульчирование, сжигание | апрель | апрель | 10.396 | 0 | 3 | 3 | Артскважина ООО "Водоканал", СОШ, АТС Задонский ЦУС, Б.О. "Бытовик", ООО ДСОЛ "Русское поле", ДОЛ "Солнечный, Б.О. "Тихий Дон" | филиал ОАО "МРСК Центра" - "Липецкэнеро" | Задонский | ВЛ 10кВ Рогожино яч.16 ПС Кашары | 10 | VS010-0012334 | 54—57 (0,3 га); 63—96 (1,6 га); 10-25 — 10-35 (0,76 га); 103—104 (0,1 га); 114—253 (6,24 га) | 9 | мульчирование, сжигание | апрель | апрель | 10.396 | 0 | 3 | 3 | Артскважина ООО "Водоканал", СОШ, АТС Задонский ЦУС, Б.О. "Бытовик", ООО ДСОЛ "Русское поле", ДОЛ "Солнечный, Б.О. "Тихий Дон" | филиал ОАО "МРСК Центра" - "Липецкэнеро" | Задонский | ВЛ 10кВ Рогожино яч.16 ПС Кашары | 10 | VS010-0012334 | 54—57 (0,3 га); 63—96 (1,6 га); 10-25 — 10-35 (0,76 га); 103—104 (0,1 га); 114—253 (6,24 га) | 9 | мульчирование, сжигание | апрель | апрель | 10.396 | 0 | 3 | 3 | Артскважина ООО "Водоканал", СОШ, АТС Задонский ЦУС, Б.О. "Бытовик", ООО ДСОЛ "Русское поле", ДОЛ "Солнечный, Б.О. "Тихий Дон" | филиал ОАО "МРСК Центра" - "Липецкэнеро" | Задонский | ВЛ 10кВ Рогожино яч.16 ПС Кашары | 10 | VS010-0012334 | 54—57 (0,3 га); 63—96 (1,6 га); 10-25 — 10-35 (0,76 га); 103—104 (0,1 га); 114—253 (6,24 га) | 9 | мульчирование, сжигание | апрель | апрель | 10.396 | 0 | 3 | 3 | Артскважина ООО "Водоканал", СОШ, АТС Задонский ЦУС, Б.О. "Бытовик", ООО ДСОЛ "Русское поле", ДОЛ "Солнечный, Б.О. "Тихий Дон" | филиал ОАО "МРСК Центра" - "Липецкэнеро" | Задонский | ВЛ 10кВ Рогожино яч.16 ПС Кашары | 10 | VS010-0012334 | 54—57 (0,3 га); 63—96 (1,6 га); 10-25 — 10-35 (0,76 га); 103—104 (0,1 га); 114—253 (6,24 га) | 9 | мульчирование, сжигание | апрель | апрель | 10.396 | 0 | 3 | 3 | Артскважина ООО "Водоканал", СОШ, АТС Задонский ЦУС, Б.О. "Бытовик", ООО ДСОЛ "Русское поле", ДОЛ "Солнечный, Б.О. "Тихий Дон" | филиал ОАО "МРСК Центра" - "Липецкэнеро" | Задонский | ВЛ 10кВ Рогожино яч.16 ПС Кашары | 10 | VS010-0012334 | 54—57 (0,3 га); 63—96 (1,6 га); 10-25 — 10-35 (0,76 га); 103—104 (0,1 га); 114—253 (6,24 га) | 9 | мульчирование, сжигание | апрель | апрель | 10.396 | 0 | 3 | 3 | Артскважина ООО "Водоканал", СОШ, АТС Задонский ЦУС, Б.О. "Бытовик", ООО ДСОЛ "Русское поле", ДОЛ "Солнечный, Б.О. "Тихий Дон" | филиал ОАО "МРСК Центра" - "Липецкэнеро" | Задонский | ВЛ 10кВ Рогожино яч.16 ПС Кашары | 10 | VS010-0012334 | 54—57 (0,3 га); 63—96 (1,6 га); 10-25 — 10-35 (0,76 га); 103—104 (0,1 га); 114—253 (6,24 га) | 9 | мульчирование, сжигание | апрель | апрель | 10.396 | 0 | 3 | 3 | Артскважина ООО "Водоканал", СОШ, АТС Задонский ЦУС, Б.О. "Бытовик", ООО ДСОЛ "Русское поле", ДОЛ "Солнечный, Б.О. "Тихий Дон" | филиал ОАО "МРСК Центра" - "Липецкэнеро" | Задонский | ВЛ 10кВ Рогожино яч.16 ПС Кашары | 10 | VS010-0012334 | 54—57 (0,3 га); 63—96 (1,6 га); 10-25 — 10-35 (0,76 га); 103—104 (0,1 га); 114—253 (6,24 га) | 9 | мульчирование, сжигание | апрель | апрель | 10.396 | 0 | 3 | 3 | Артскважина ООО "Водоканал", СОШ, АТС Задонский ЦУС, Б.О. "Бытовик", ООО ДСОЛ "Русское поле", ДОЛ "Солнечный, Б.О. "Тихий Дон" | филиал ОАО "МРСК Центра" - "Липецкэнеро" | Задонский | ВЛ 10кВ Рогожино яч.16 ПС Кашары | 10 | VS010-0012334 | 54—57 (0,3 га); 63—96 (1,6 га); 10-25 — 10-35 (0,76 га); 103—104 (0,1 га); 114—253 (6,24 га) | 9 | мульчирование, сжигание | апрель | апрель | 10.396 | 0 | 3 | 3 | Артскважина ООО "Водоканал", СОШ, АТС Задонский ЦУС, Б.О. "Бытовик", ООО ДСОЛ "Русское поле", ДОЛ "Солнечный, Б.О. "Тихий Дон" | филиал ОАО "МРСК Центра" - "Липецкэнеро" | Задонский | ВЛ 10кВ Рогожино яч.16 ПС Кашары | 10 | VS010-0012334 | 54—57 (0,3 га); 63—96 (1,6 га); 10-25 — 10-35 (0,76 га); 103—104 (0,1 га); 114—253 (6,24 га) | 9 | мульчирование, сжигание | апрель | апрель | 10.396 | 0 | 3 | 3 | Артскважина ООО "Водоканал", СОШ, АТС Задонский ЦУС, Б.О. "Бытовик", ООО ДСОЛ "Русское поле", ДОЛ "Солнечный, Б.О. "Тихий Дон" | филиал ОАО "МРСК Центра" - "Липецкэнеро" | Задонский | ВЛ 10кВ Рогожино яч.16 ПС Кашары | 10 | VS010-0012334 | 54—57 (0,3 га); 63—96 (1,6 га); 10-25 — 10-35 (0,76 га); 103—104 (0,1 га); 114—253 (6,24 га) | 9 | мульчирование, сжигание | апрель | апрель | 10.396 | 0 | 3 | 3 | Артскважина ООО "Водоканал", СОШ, АТС Задонский ЦУС, Б.О. "Бытовик", ООО ДСОЛ "Русское поле", ДОЛ "Солнечный, Б.О. "Тихий Дон" | филиал ОАО "МРСК Центра" - "Липецкэнеро" | Задонский | ВЛ 10кВ Рогожино яч.16 ПС Кашары | 10 | VS010-0012334 | 54—57 (0,3 га); 63—96 (1,6 га); 10-25 — 10-35 (0,76 га); 103—104 (0,1 га); 114—253 (6,24 га) | 9 | мульчирование, сжигание | апрель | апрель | 10.396 | 0 | 3 | 3 | Артскважина ООО "Водоканал", СОШ, АТС Задонский ЦУС, Б.О. "Бытовик", ООО ДСОЛ "Русское поле", ДОЛ "Солнечный, Б.О. "Тихий Дон" | филиал ОАО "МРСК Центра" - "Липецкэнеро" | Задонский | ВЛ 10кВ Рогожино яч.16 ПС Кашары | 10 | VS010-0012334 | 54—57 (0,3 га); 63—96 (1,6 га); 10-25 — 10-35 (0,76 га); 103—104 (0,1 га); 114—253 (6,24 га) | 9 | мульчирование, сжигание | апрель | апрель | 10.396 | 0 | 3 | 3 | Артскважина ООО "Водоканал", СОШ, АТС Задонский ЦУС, Б.О. "Бытовик", ООО ДСОЛ "Русское поле", ДОЛ "Солнечный, Б.О. "Тихий Дон" | филиал ОАО "МРСК Центра" - "Липецкэнеро" | Задонский | ВЛ 10кВ Рогожино яч.16 ПС Кашары | 10 | VS010-0012334 | 54—57 (0,3 га); 63—96 (1,6 га); 10-25 — 10-35 (0,76 га); 103—104 (0,1 га); 114—253 (6,24 га) | 9 | мульчирование, сжигание | апрель | апрель | 10.396 | 0 | 3 | 3 | Артскважина ООО "Водоканал", СОШ, АТС Задонский ЦУС, Б.О. "Бытовик", ООО ДСОЛ "Русское поле", ДОЛ "Солнечный, Б.О. "Тихий Дон" | филиал ОАО "МРСК Центра" - "Липецкэнеро" | Задонский | ВЛ 10кВ Рогожино яч.16 ПС Кашары | 10 | VS010-0012334 | 54—57 (0,3 га); 63—96 (1,6 га); 10-25 — 10-35 (0,76 га); 103—104 (0,1 га); 114—253 (6,24 га) | 9 | мульчирование, сжигание | апрель | апрель | 10.396 | 0 | 3 | 3 | Артскважина ООО "Водоканал", СОШ, АТС Задонский ЦУС, Б.О. "Бытовик", ООО ДСОЛ "Русское поле", ДОЛ "Солнечный, Б.О. "Тихий Дон" | филиал ОАО "МРСК Центра" - "Липецкэнеро" | Задонский | ВЛ 10кВ Рогожино яч.16 ПС Кашары | 10 | VS010-0012334 | 54—57 (0,3 га); 63—96 (1,6 га); 10-25 — 10-35 (0,76 га); 103—104 (0,1 га); 114—253 (6,24 га) | 9 | мульчирование, сжигание | апрель | апрель | 10.396 | 0 | 3 | 3 | Артскважина ООО "Водоканал", СОШ, АТС Задонский ЦУС, Б.О. "Бытовик", ООО ДСОЛ "Русское поле", ДОЛ "Солнечный, Б.О. "Тихий Дон" | филиал ОАО "МРСК Центра" - "Липецкэнеро" | Задонский | ВЛ 10кВ Рогожино яч.16 ПС Кашары | 10 | VS010-0012334 | 54—57 (0,3 га); 63—96 (1,6 га); 10-25 — 10-35 (0,76 га); 103—104 (0,1 га); 114—253 (6,24 га) | 9 | мульчирование, сжигание | апрель | апрель | 10.396 | 0 | 3 | 3 | Артскважина ООО "Водоканал", СОШ, АТС Задонский ЦУС, Б.О. "Бытовик", ООО ДСОЛ "Русское поле", ДОЛ "Солнечный, Б.О. "Тихий Дон" | филиал ОАО "МРСК Центра" - "Липецкэнеро" | Задонский | ВЛ 10кВ Рогожино яч.16 ПС Кашары | 10 | VS010-0012334 | 54—57 (0,3 га); 63—96 (1,6 га); 10-25 — 10-35 (0,76 га); 103—104 (0,1 га); 114—253 (6,24 га) | 9 | мульчирование, сжигание | апрель | апрель | 10.396 | 0 | 3 | 3 | Артскважина ООО "Водоканал", СОШ, АТС Задонский ЦУС, Б.О. "Бытовик", ООО ДСОЛ "Русское поле", ДОЛ "Солнечный, Б.О. "Тихий Дон" | филиал ОАО "МРСК Центра" - "Липецкэнеро" | Задонский | ВЛ 10кВ Рогожино яч.16 ПС Кашары | 10 | VS010-0012334 | 54—57 (0,3 га); 63—96 (1,6 га); 10-25 — 10-35 (0,76 га); 103—104 (0,1 га); 114—253 (6,24 га) | 9 | мульчирование, сжигание | апрель | апрель | 10.396 | 0 | 3 | 3 | Артскважина ООО "Водоканал", СОШ, АТС Задонский ЦУС, Б.О. "Бытовик", ООО ДСОЛ "Русское поле", ДОЛ "Солнечный, Б.О. "Тихий Дон" | филиал ОАО "МРСК Центра" - "Липецкэнеро" | Задонский | ВЛ 10кВ Рогожино яч.16 ПС Кашары | 10 | VS010-0012334 | 54—57 (0,3 га); 63—96 (1,6 га); 10-25 — 10-35 (0,76 га); 103—104 (0,1 га); 114—253 (6,24 га) | 9 | мульчирование, сжигание | апрель | апрель | 10.396 | 0 | 3 | 3 | Артскважина ООО "Водоканал", СОШ, АТС Задонский ЦУС, Б.О. "Бытовик", ООО ДСОЛ "Русское поле", ДОЛ "Солнечный, Б.О. "Тихий Дон" | филиал ОАО "МРСК Центра" - "Липецкэнеро" | Задонский | ВЛ 10кВ Рогожино яч.16 ПС Кашары | 10 | VS010-0012334 | 54—57 (0,3 га); 63—96 (1,6 га); 10-25 — 10-35 (0,76 га); 103—104 (0,1 га); 114—253 (6,24 га) | 9 | мульчирование, сжигание | апрель | апрель | 10.396 | 0 | 3 | 3 | Артскважина ООО "Водоканал", СОШ, АТС Задонский ЦУС, Б.О. "Бытовик", ООО ДСОЛ "Русское поле", ДОЛ "Солнечный, Б.О. "Тихий Дон" | филиал ОАО "МРСК Центра" - "Липецкэнеро" | Задонский | ВЛ 10кВ Рогожино яч.16 ПС Кашары | 10 | VS010-0012334 | 54—57 (0,3 га); 63—96 (1,6 га); 10-25 — 10-35 (0,76 га); 103—104 (0,1 га); 114—253 (6,24 га) | 9 | мульчирование, сжигание | апрель | апрель | 10.396 | 0 | 3 | 3 | Артскважина ООО "Водоканал", СОШ, АТС Задонский ЦУС, Б.О. "Бытовик", ООО ДСОЛ "Русское поле", ДОЛ "Солнечный, Б.О. "Тихий Дон" | филиал ОАО "МРСК Центра" - "Липецкэнеро" | Задонский | ВЛ 10кВ Рогожино яч.16 ПС Кашары | 10 | VS010-0012334 | 54—57 (0,3 га); 63—96 (1,6 га); 10-25 — 10-35 (0,76 га); 103—104 (0,1 га); 114—253 (6,24 га) | 9 | мульчирование, сжигание | апрель | апрель | 10.396 | 0 | 3 | 3 | Артскважина ООО "Водоканал", СОШ, АТС Задонский ЦУС, Б.О. "Бытовик", ООО ДСОЛ "Русское поле", ДОЛ "Солнечный, Б.О. "Тихий Дон" | филиал ОАО "МРСК Центра" - "Липецкэнеро" | Задонский | ВЛ 10кВ Рогожино яч.16 ПС Кашары | 10 | VS010-0012334 | 54—57 (0,3 га); 63—96 (1,6 га); 10-25 — 10-35 (0,76 га); 103—104 (0,1 га); 114—253 (6,24 га) | 9 | мульчирование, сжигание | апрель | апрель | 10.396 | 0 | 3 | 3 | Артскважина ООО "Водоканал", СОШ, АТС Задонский ЦУС, Б.О. "Бытовик", ООО ДСОЛ "Русское поле", ДОЛ "Солнечный, Б.О. "Тихий Дон" | филиал ОАО "МРСК Центра" - "Липецкэнеро" | Задонский | ВЛ 10кВ Рогожино яч.16 ПС Кашары | 10 | VS010-0012334 | 54—57 (0,3 га); 63—96 (1,6 га); 10-25 — 10-35 (0,76 га); 103—104 (0,1 га); 114—253 (6,24 га) | 9 | мульчирование, сжигание | апрель | апрель | 10.396 | 0 | 3 | 3 | Артскважина ООО "Водоканал", СОШ, АТС Задонский ЦУС, Б.О. "Бытовик", ООО ДСОЛ "Русское поле", ДОЛ "Солнечный, Б.О. "Тихий Дон" | филиал ОАО "МРСК Центра" - "Липецкэнеро" | Задонский | ВЛ 10кВ Рогожино яч.16 ПС Кашары | 10 | VS010-0012334 | 54—57 (0,3 га); 63—96 (1,6 га); 10-25 — 10-35 (0,76 га); 103—104 (0,1 га); 114—253 (6,24 га) | 9 | мульчирование, сжигание | апрель | апрель | 10.396 | 0 | 3 | 3 | Артскважина ООО "Водоканал", СОШ, АТС Задонский ЦУС, Б.О. "Бытовик", ООО ДСОЛ "Русское поле", ДОЛ "Солнечный, Б.О. "Тихий Дон" | филиал ОАО "МРСК Центра" - "Липецкэнеро" | Задонский | ВЛ 10кВ Рогожино яч.16 ПС Кашары | 10 | VS010-0012334 | 54—57 (0,3 га); 63—96 (1,6 га); 10-25 — 10-35 (0,76 га); 103—104 (0,1 га); 114—253 (6,24 га) | 9 | мульчирование, сжигание | апрель | апрель | 10.396 | 0 | 3 | 3 | Артскважина ООО "Водоканал", СОШ, АТС Задонский ЦУС, Б.О. "Бытовик", ООО ДСОЛ "Русское поле", ДОЛ "Солнечный, Б.О. "Тихий Дон" | филиал ОАО "МРСК Центра" - "Липецкэнеро" | Задонский | ВЛ 10кВ Рогожино яч.16 ПС Кашары | 10 | VS010-0012334 | 54—57 (0,3 га); 63—96 (1,6 га); 10-25 — 10-35 (0,76 га); 103—104 (0,1 га); 114—253 (6,24 га) | 9 | мульчирование, сжигание | апрель | апрель | 10.396 | 0 | 3 | 3 | Артскважина ООО "Водоканал", СОШ, АТС Задонский ЦУС, Б.О. "Бытовик", ООО ДСОЛ "Русское поле", ДОЛ "Солнечный, Б.О. "Тихий Дон" | филиал ОАО "МРСК Центра" - "Липецкэнеро" | Задонский | ВЛ 10кВ Рогожино яч.16 ПС Кашары | 10 | VS010-0012334 | 54—57 (0,3 га); 63—96 (1,6 га); 10-25 — 10-35 (0,76 га); 103—104 (0,1 га); 114—253 (6,24 га) | 9 | мульчирование, сжигание | апрель | апрель | 10.396 | 0 | 3 | 3 | Артскважина ООО "Водоканал", СОШ, АТС Задонский ЦУС, Б.О. "Бытовик", ООО ДСОЛ "Русское поле", ДОЛ "Солнечный, Б.О. "Тихий Дон" | филиал ОАО "МРСК Центра" - "Липецкэнеро" | Задонский | ВЛ 10кВ Рогожино яч.16 ПС Кашары | 10 | VS010-0012334 | 54—57 (0,3 га); 63—96 (1,6 га); 10-25 — 10-35 (0,76 га); 103—104 (0,1 га); 114—253 (6,24 га) | 9 | мульчирование, сжигание | апрель | апрель | 10.396 | 0 | 3 | 3 | Артскважина ООО "Водоканал", СОШ, АТС Задонский ЦУС, Б.О. "Бытовик", ООО ДСОЛ "Русское поле", ДОЛ "Солнечный, Б.О. "Тихий Дон" | филиал ОАО "МРСК Центра" - "Липецкэнеро" | Задонский | ВЛ 10кВ Рогожино яч.16 ПС Кашары | 10 | VS010-0012334 | 54—57 (0,3 га); 63—96 (1,6 га); 10-25 — 10-35 (0,76 га); 103—104 (0,1 га); 114—253 (6,24 га) | 9 | мульчирование, сжигание | апрель | апрель | 10.396 | 0 | 3 | 3 | Артскважина ООО "Водоканал", СОШ, АТС Задонский ЦУС, Б.О. "Бытовик", ООО ДСОЛ "Русское поле", ДОЛ "Солнечный, Б.О. "Тихий Дон" | филиал ОАО "МРСК Центра" - "Липецкэнеро" | Задонский | ВЛ 10кВ Рогожино яч.16 ПС Кашары | 10 | VS010-0012334 | 54—57 (0,3 га); 63—96 (1,6 га); 10-25 — 10-35 (0,76 га); 103—104 (0,1 га); 114—253 (6,24 га) | 9 | мульчирование, сжигание | апрель | апрель | 10.396 | 0 | 3 | 3 | Артскважина ООО "Водоканал", СОШ, АТС Задонский ЦУС, Б.О. "Бытовик", ООО ДСОЛ "Русское поле", ДОЛ "Солнечный, Б.О. "Тихий Дон" | филиал ОАО "МРСК Центра" - "Липецкэнеро" | Задонский | ВЛ 10кВ Рогожино яч.16 ПС Кашары | 10 | VS010-0012334 | 54—57 (0,3 га); 63—96 (1,6 га); 10-25 — 10-35 (0,76 га); 103—104 (0,1 га); 114—253 (6,24 га) | 9 | мульчирование, сжигание | апрель | апрель | 10.396 | 0 | 3 | 3 | Артскважина ООО "Водоканал", СОШ, АТС Задонский ЦУС, Б.О. "Бытовик", ООО ДСОЛ "Русское поле", ДОЛ "Солнечный, Б.О. "Тихий Дон" | филиал ОАО "МРСК Центра" - "Липецкэнеро" | Задонский | ВЛ 10кВ Рогожино яч.16 ПС Кашары | 10 | VS010-0012334 | 54—57 (0,3 га); 63—96 (1,6 га); 10-25 — 10-35 (0,76 га); 103—104 (0,1 га); 114—253 (6,24 га) | 9 | мульчирование, сжигание | апрель | апрель | 10.396 | 0 | 3 | 3 | Артскважина ООО "Водоканал", СОШ, АТС Задонский ЦУС, Б.О. "Бытовик", ООО ДСОЛ "Русское поле", ДОЛ "Солнечный, Б.О. "Тихий Дон" | филиал ОАО "МРСК Центра" - "Липецкэнеро" | Задонский | ВЛ 10кВ Рогожино яч.16 ПС Кашары | 10 | VS010-0012334 | 54—57 (0,3 га); 63—96 (1,6 га); 10-25 — 10-35 (0,76 га); 103—104 (0,1 га); 114—253 (6,24 га) | 9 | мульчирование, сжигание | апрель | апрель | 10.396 | 0 | 3 | 3 | Артскважина ООО "Водоканал", СОШ, АТС Задонский ЦУС, Б.О. "Бытовик", ООО ДСОЛ "Русское поле", ДОЛ "Солнечный, Б.О. "Тихий Дон" | филиал ОАО "МРСК Центра" - "Липецкэнеро" | Задонский | ВЛ 10кВ Рогожино яч.16 ПС Кашары | 10 | VS010-0012334 | 54—57 (0,3 га); 63—96 (1,6 га); 10-25 — 10-35 (0,76 га); 103—104 (0,1 га); 114—253 (6,24 га) | 9 | мульчирование, сжигание | апрель | апрель | 10.396 | 0 | 3 | 3 | Артскважина ООО "Водоканал", СОШ, АТС Задонский ЦУС, Б.О. "Бытовик", ООО ДСОЛ "Русское поле", ДОЛ "Солнечный, Б.О. "Тихий Дон" | филиал ОАО "МРСК Центра" - "Липецкэнеро" | Задонский | ВЛ 10кВ Рогожино яч.16 ПС Кашары | 10 | VS010-0012334 | 54—57 (0,3 га); 63—96 (1,6 га); 10-25 — 10-35 (0,76 га); 103—104 (0,1 га); 114—253 (6,24 га) | 9 | мульчирование, сжигание | апрель | апрель | 10.396 | 0 | 3 | 3 | Артскважина ООО "Водоканал", СОШ, АТС Задонский ЦУС, Б.О. "Бытовик", ООО ДСОЛ "Русское поле", ДОЛ "Солнечный, Б.О. "Тихий Дон" | филиал ОАО "МРСК Центра" - "Липецкэнеро" | Задонский | ВЛ 10кВ Рогожино яч.16 ПС Кашары | 10 | VS010-0012334 | 54—57 (0,3 га); 63—96 (1,6 га); 10-25 — 10-35 (0,76 га); 103—104 (0,1 га); 114—253 (6,24 га) | 9 | мульчирование, сжигание | апрель | апрель | 10.396 | 0 | 3 | 3 | Артскважина ООО "Водоканал", СОШ, АТС Задонский ЦУС, Б.О. "Бытовик", ООО ДСОЛ "Русское поле", ДОЛ "Солнечный, Б.О. "Тихий Дон" | филиал ОАО "МРСК Центра" - "Липецкэнеро" | Задонский | ВЛ 10кВ Рогожино яч.16 ПС Кашары | 10 | VS010-0012334 | 54—57 (0,3 га); 63—96 (1,6 га); 10-25 — 10-35 (0,76 га); 103—104 (0,1 га); 114—253 (6,24 га) | 9 | мульчирование, сжигание | апрель | апрель | 10.396 | 0 | 3 | 3 | Артскважина ООО "Водоканал", СОШ, АТС Задонский ЦУС, Б.О. "Бытовик", ООО ДСОЛ "Русское поле", ДОЛ "Солнечный, Б.О. "Тихий Дон" | филиал ОАО "МРСК Центра" - "Липецкэнеро" | Задонский | ВЛ 10кВ Рогожино яч.16 ПС Кашары | 10 | VS010-0012334 | 54—57 (0,3 га); 63—96 (1,6 га); 10-25 — 10-35 (0,76 га); 103—104 (0,1 га); 114—253 (6,24 га) | 9 | мульчирование, сжигание | апрель | апрель | 10.396 | 0 | 3 | 3 | Артскважина ООО "Водоканал", СОШ, АТС Задонский ЦУС, Б.О. "Бытовик", ООО ДСОЛ "Русское поле", ДОЛ "Солнечный, Б.О. "Тихий Дон" | филиал ОАО "МРСК Центра" - "Липецкэнеро" | Задонский | ВЛ 10кВ Рогожино яч.16 ПС Кашары | 10 | VS010-0012334 | 54—57 (0,3 га); 63—96 (1,6 га); 10-25 — 10-35 (0,76 га); 103—104 (0,1 га); 114—253 (6,24 га) | 9 | мульчирование, сжигание | апрель | апрель | 10.396 | 0 | 3 | 3 | Артскважина ООО "Водоканал", СОШ, АТС Задонский ЦУС, Б.О. "Бытовик", ООО ДСОЛ "Русское поле", ДОЛ "Солнечный, Б.О. "Тихий Дон" | филиал ОАО "МРСК Центра" - "Липецкэнеро" | Задонский | ВЛ 10кВ Рогожино яч.16 ПС Кашары | 10 | VS010-0012334 | 54—57 (0,3 га); 63—96 (1,6 га); 10-25 — 10-35 (0,76 га); 103—104 (0,1 га); 114—253 (6,24 га) | 9 | мульчирование, сжигание | апрель | апрель | 10.396 | 0 | 3 | 3 | Артскважина ООО "Водоканал", СОШ, АТС Задонский ЦУС, Б.О. "Бытовик", ООО ДСОЛ "Русское поле", ДОЛ "Солнечный, Б.О. "Тихий Дон" | филиал ОАО "МРСК Центра" - "Липецкэнеро" | Задонский | ВЛ 10кВ Рогожино яч.16 ПС Кашары | 10 | VS010-0012334 | 54—57 (0,3 га); 63—96 (1,6 га); 10-25 — 10-35 (0,76 га); 103—104 (0,1 га); 114—253 (6,24 га) | 9 | мульчирование, сжигание | апрель | апрель | 10.396 | 0 | 3 | 3 | Артскважина ООО "Водоканал", СОШ, АТС Задонский ЦУС, Б.О. "Бытовик", ООО ДСОЛ "Русское поле", ДОЛ "Солнечный, Б.О. "Тихий Дон" | филиал ОАО "МРСК Центра" - "Липецкэнеро" | Задонский | ВЛ 10кВ Рогожино яч.16 ПС Кашары | 10 | VS010-0012334 | 54—57 (0,3 га); 63—96 (1,6 га); 10-25 — 10-35 (0,76 га); 103—104 (0,1 га); 114—253 (6,24 га) | 9 | мульчирование, сжигание | апрель | апрель | 10.396 | 0 | 3 | 3 | Артскважина ООО "Водоканал", СОШ, АТС Задонский ЦУС, Б.О. "Бытовик", ООО ДСОЛ "Русское поле", ДОЛ "Солнечный, Б.О. "Тихий Дон" | филиал ОАО "МРСК Центра" - "Липецкэнеро" | Задонский | ВЛ 10кВ Рогожино яч.16 ПС Кашары | 10 | VS010-0012334 | 54—57 (0,3 га); 63—96 (1,6 га); 10-25 — 10-35 (0,76 га); 103—104 (0,1 га); 114—253 (6,24 га) | 9 | мульчирование, сжигание | апрель | апрель | 10.396 | 0 | 3 | 3 | Артскважина ООО "Водоканал", СОШ, АТС Задонский ЦУС, Б.О. "Бытовик", ООО ДСОЛ "Русское поле", ДОЛ "Солнечный, Б.О. "Тихий Дон" | филиал ОАО "МРСК Центра" - "Липецкэнеро" | Задонский | ВЛ 10кВ Рогожино яч.16 ПС Кашары | 10 | VS010-0012334 | 54—57 (0,3 га); 63—96 (1,6 га); 10-25 — 10-35 (0,76 га); 103—104 (0,1 га); 114—253 (6,24 га) | 9 | мульчирование, сжигание | апрель | апрель | 10.396 | 0 | 3 | 3 | Артскважина ООО "Водоканал", СОШ, АТС Задонский ЦУС, Б.О. "Бытовик", ООО ДСОЛ "Русское поле", ДОЛ "Солнечный, Б.О. "Тихий Дон" | филиал ОАО "МРСК Центра" - "Липецкэнеро" | Задонский | ВЛ 10кВ Рогожино яч.16 ПС Кашары | 10 | VS010-0012334 | 54—57 (0,3 га); 63—96 (1,6 га); 10-25 — 10-35 (0,76 га); 103—104 (0,1 га); 114—253 (6,24 га) | 9 | мульчирование, сжигание | апрель | апрель | 10.396 | 0 | 3 | 3 | Артскважина ООО "Водоканал", СОШ, АТС Задонский ЦУС, Б.О. "Бытовик", ООО ДСОЛ "Русское поле", ДОЛ "Солнечный, Б.О. "Тихий Дон" | филиал ОАО "МРСК Центра" - "Липецкэнеро" | Задонский | ВЛ 10кВ Рогожино яч.16 ПС Кашары | 10 | VS010-0012334 | 54—57 (0,3 га); 63—96 (1,6 га); 10-25 — 10-35 (0,76 га); 103—104 (0,1 га); 114—253 (6,24 га) | 9 | мульчирование, сжигание | апрель | апрель | 10.396 | 0 | 3 | 3 | Артскважина ООО "Водоканал", СОШ, АТС Задонский ЦУС, Б.О. "Бытовик", ООО ДСОЛ "Русское поле", ДОЛ "Солнечный, Б.О. "Тихий Дон" | филиал ОАО "МРСК Центра" - "Липецкэнеро" | Задонский | ВЛ 10кВ Рогожино яч.16 ПС Кашары | 10 | VS010-0012334 | 54—57 (0,3 га); 63—96 (1,6 га); 10-25 — 10-35 (0,76 га); 103—104 (0,1 га); 114—253 (6,24 га) | 9 | мульчирование, сжигание | апрель | апрель | 10.396 | 0 | 3 | 3 | Артскважина ООО "Водоканал", СОШ, АТС Задонский ЦУС, Б.О. "Бытовик", ООО ДСОЛ "Русское поле", ДОЛ "Солнечный, Б.О. "Тихий Дон" | филиал ОАО "МРСК Центра" - "Липецкэнеро" | Задонский | ВЛ 10кВ Рогожино яч.16 ПС Кашары | 10 | VS010-0012334 | 54—57 (0,3 га); 63—96 (1,6 га); 10-25 — 10-35 (0,76 га); 103—104 (0,1 га); 114—253 (6,24 га) | 9 | мульчирование, сжигание | апрель | апрель | 10.396 | 0 | 3 | 3 | Артскважина ООО "Водоканал", СОШ, АТС Задонский ЦУС, Б.О. "Бытовик", ООО ДСОЛ "Русское поле", ДОЛ "Солнечный, Б.О. "Тихий Дон" | филиал ОАО "МРСК Центра" - "Липецкэнеро" | Задонский | ВЛ 10кВ Рогожино яч.16 ПС Кашары | 10 | VS010-0012334 | 54—57 (0,3 га); 63—96 (1,6 га); 10-25 — 10-35 (0,76 га); 103—104 (0,1 га); 114—253 (6,24 га) | 9 | мульчирование, сжигание | апрель | апрель | 10.396 | 0 | 3 | 3 | Артскважина ООО "Водоканал", СОШ, АТС Задонский ЦУС, Б.О. "Бытовик", ООО ДСОЛ "Русское поле", ДОЛ "Солнечный, Б.О. "Тихий Дон" | филиал ОАО "МРСК Центра" - "Липецкэнеро" | Задонский | ВЛ 10кВ Рогожино яч.16 ПС Кашары | 10 | VS010-0012334 | 54—57 (0,3 га); 63—96 (1,6 га); 10-25 — 10-35 (0,76 га); 103—104 (0,1 га); 114—253 (6,24 га) | 9 | мульчирование, сжигание | апрель | апрель | 10.396 | 0 | 3 | 3 | Артскважина ООО "Водоканал", СОШ, АТС Задонский ЦУС, Б.О. "Бытовик", ООО ДСОЛ "Русское поле", ДОЛ "Солнечный, Б.О. "Тихий Дон" | филиал ОАО "МРСК Центра" - "Липецкэнеро" | Задонский | ВЛ 10кВ Рогожино яч.16 ПС Кашары | 10 | VS010-0012334 | 54—57 (0,3 га); 63—96 (1,6 га); 10-25 — 10-35 (0,76 га); 103—104 (0,1 га); 114—253 (6,24 га) | 9 | мульчирование, сжигание | апрель | апрель | 10.396 | 0 | 3 | 3 | Артскважина ООО "Водоканал", СОШ, АТС Задонский ЦУС, Б.О. "Бытовик", ООО ДСОЛ "Русское поле", ДОЛ "Солнечный, Б.О. "Тихий Дон" | филиал ОАО "МРСК Центра" - "Липецкэнеро" | Задонский | ВЛ 10кВ Рогожино яч.16 ПС Кашары | 10 | VS010-0012334 | 54—57 (0,3 га); 63—96 (1,6 га); 10-25 — 10-35 (0,76 га); 103—104 (0,1 га); 114—253 (6,24 га) | 9 | мульчирование, сжигание | апрель | апрель | 10.396 | 0 | 3 | 3 | Артскважина ООО "Водоканал", СОШ, АТС Задонский ЦУС, Б.О. "Бытовик", ООО ДСОЛ "Русское поле", ДОЛ "Солнечный, Б.О. "Тихий Дон" | филиал ОАО "МРСК Центра" - "Липецкэнеро" | Задонский | ВЛ 10кВ Рогожино яч.16 ПС Кашары | 10 | VS010-0012334 | 54—57 (0,3 га); 63—96 (1,6 га); 10-25 — 10-35 (0,76 га); 103—104 (0,1 га); 114—253 (6,24 га) | 9 | мульчирование, сжигание | апрель | апрель | 10.396 | 0 | 3 | 3 | Артскважина ООО "Водоканал", СОШ, АТС Задонский ЦУС, Б.О. "Бытовик", ООО ДСОЛ "Русское поле", ДОЛ "Солнечный, Б.О. "Тихий Дон" | филиал ОАО "МРСК Центра" - "Липецкэнеро" | Задонский | ВЛ 10кВ Рогожино яч.16 ПС Кашары | 10 | VS010-0012334 | 54—57 (0,3 га); 63—96 (1,6 га); 10-25 — 10-35 (0,76 га); 103—104 (0,1 га); 114—253 (6,24 га) | 9 | мульчирование, сжигание | апрель | апрель | 10.396 | 0 | 3 | 3 | Артскважина ООО "Водоканал", СОШ, АТС Задонский ЦУС, Б.О. "Бытовик", ООО ДСОЛ "Русское поле", ДОЛ "Солнечный, Б.О. "Тихий Дон" | филиал ОАО "МРСК Центра" - "Липецкэнеро" | Задонский | ВЛ 10кВ Рогожино яч.16 ПС Кашары | 10 | VS010-0012334 | 54—57 (0,3 га); 63—96 (1,6 га); 10-25 — 10-35 (0,76 га); 103—104 (0,1 га); 114—253 (6,24 га) | 9 | мульчирование, сжигание | апрель | апрель | 10.396 | 0 | 3 | 3 | Артскважина ООО "Водоканал", СОШ, АТС Задонский ЦУС, Б.О. "Бытовик", ООО ДСОЛ "Русское поле", ДОЛ "Солнечный, Б.О. "Тихий Дон" | филиал ОАО "МРСК Центра" - "Липецкэнеро" | Задонский | ВЛ 10кВ Рогожино яч.16 ПС Кашары | 10 | VS010-0012334 | 54—57 (0,3 га); 63—96 (1,6 га); 10-25 — 10-35 (0,76 га); 103—104 (0,1 га); 114—253 (6,24 га) | 9 | мульчирование, сжигание | апрель | апрель | 10.396 | 0 | 3 | 3 | Артскважина ООО "Водоканал", СОШ, АТС Задонский ЦУС, Б.О. "Бытовик", ООО ДСОЛ "Русское поле", ДОЛ "Солнечный, Б.О. "Тихий Дон" | филиал ОАО "МРСК Центра" - "Липецкэнеро" | Задонский | ВЛ 10кВ Рогожино яч.16 ПС Кашары | 10 | VS010-0012334 | 54—57 (0,3 га); 63—96 (1,6 га); 10-25 — 10-35 (0,76 га); 103—104 (0,1 га); 114—253 (6,24 га) | 9 | мульчирование, сжигание | апрель | апрель | 10.396 | 0 | 3 | 3 | Артскважина ООО "Водоканал", СОШ, АТС Задонский ЦУС, Б.О. "Бытовик", ООО ДСОЛ "Русское поле", ДОЛ "Солнечный, Б.О. "Тихий Дон" | филиал ОАО "МРСК Центра" - "Липецкэнеро" | Задонский | ВЛ 10кВ Рогожино яч.16 ПС Кашары | 10 | VS010-0012334 | 54—57 (0,3 га); 63—96 (1,6 га); 10-25 — 10-35 (0,76 га); 103—104 (0,1 га); 114—253 (6,24 га) | 9 | мульчирование, сжигание | апрель | апрель | 10.396 | 0 | 3 | 3 | Артскважина ООО "Водоканал", СОШ, АТС Задонский ЦУС, Б.О. "Бытовик", ООО ДСОЛ "Русское поле", ДОЛ "Солнечный, Б.О. "Тихий Дон" | филиал ОАО "МРСК Центра" - "Липецкэнеро" | Задонский | ВЛ 10кВ Рогожино яч.16 ПС Кашары | 10 | VS010-0012334 | 54—57 (0,3 га); 63—96 (1,6 га); 10-25 — 10-35 (0,76 га); 103—104 (0,1 га); 114—253 (6,24 га) | 9 | мульчирование, сжигание | апрель | апрель | 10.396 | 0 | 3 | 3 | Артскважина ООО "Водоканал", СОШ, АТС Задонский ЦУС, Б.О. "Бытовик", ООО ДСОЛ "Русское поле", ДОЛ "Солнечный, Б.О. "Тихий Дон" | филиал ОАО "МРСК Центра" - "Липецкэнеро" | Задонский | ВЛ 10кВ Рогожино яч.16 ПС Кашары | 10 | VS010-0012334 | 54—57 (0,3 га); 63—96 (1,6 га); 10-25 — 10-35 (0,76 га); 103—104 (0,1 га); 114—253 (6,24 га) | 9 | мульчирование, сжигание | апрель | апрель | 10.396 | 0 | 3 | 3 | Артскважина ООО "Водоканал", СОШ, АТС Задонский ЦУС, Б.О. "Бытовик", ООО ДСОЛ "Русское поле", ДОЛ "Солнечный, Б.О. "Тихий Дон" | филиал ОАО "МРСК Центра" - "Липецкэнеро" | Задонский | ВЛ 10кВ Рогожино яч.16 ПС Кашары | 10 | VS010-0012334 | 54—57 (0,3 га); 63—96 (1,6 га); 10-25 — 10-35 (0,76 га); 103—104 (0,1 га); 114—253 (6,24 га) | 9 | мульчирование, сжигание | апрель | апрель | 10.396 | 0 | 3 | 3 | Артскважина ООО "Водоканал", СОШ, АТС Задонский ЦУС, Б.О. "Бытовик", ООО ДСОЛ "Русское поле", ДОЛ "Солнечный, Б.О. "Тихий Дон" | филиал ОАО "МРСК Центра" - "Липецкэнеро" | Задонский | ВЛ 10кВ Рогожино яч.16 ПС Кашары | 10 | VS010-0012334 | 54—57 (0,3 га); 63—96 (1,6 га); 10-25 — 10-35 (0,76 га); 103—104 (0,1 га); 114—253 (6,24 га) | 9 | мульчирование, сжигание | апрель | апрель | 10.396 | 0 | 3 | 3 | Артскважина ООО "Водоканал", СОШ, АТС Задонский ЦУС, Б.О. "Бытовик", ООО ДСОЛ "Русское поле", ДОЛ "Солнечный, Б.О. "Тихий Дон" | филиал ОАО "МРСК Центра" - "Липецкэнеро" | Задонский | ВЛ 10кВ Рогожино яч.16 ПС Кашары | 10 | VS010-0012334 | 54—57 (0,3 га); 63—96 (1,6 га); 10-25 — 10-35 (0,76 га); 103—104 (0,1 га); 114—253 (6,24 га) | 9 | мульчирование, сжигание | апрель | апрель | 10.396 | 0 | 3 | 3 | Артскважина ООО "Водоканал", СОШ, АТС Задонский ЦУС, Б.О. "Бытовик", ООО ДСОЛ "Русское поле", ДОЛ "Солнечный, Б.О. "Тихий Дон" | филиал ОАО "МРСК Центра" - "Липецкэнеро" | Задонский | ВЛ 10кВ Рогожино яч.16 ПС Кашары | 10 | VS010-0012334 | 54—57 (0,3 га); 63—96 (1,6 га); 10-25 — 10-35 (0,76 га); 103—104 (0,1 га); 114—253 (6,24 га) | 9 | мульчирование, сжигание | апрель | апрель | 10.396 | 0 | 3 | 3 | Артскважина ООО "Водоканал", СОШ, АТС Задонский ЦУС, Б.О. "Бытовик", ООО ДСОЛ "Русское поле", ДОЛ "Солнечный, Б.О. "Тихий Дон" | филиал ОАО "МРСК Центра" - "Липецкэнеро" | Задонский | ВЛ 10кВ Рогожино яч.16 ПС Кашары | 10 | VS010-0012334 | 54—57 (0,3 га); 63—96 (1,6 га); 10-25 — 10-35 (0,76 га); 103—104 (0,1 га); 114—253 (6,24 га) | 9 | мульчирование, сжигание | апрель | апрель | 10.396 | 0 | 3 | 3 | Артскважина ООО "Водоканал", СОШ, АТС Задонский ЦУС, Б.О. "Бытовик", ООО ДСОЛ "Русское поле", ДОЛ "Солнечный, Б.О. "Тихий Дон" | филиал ОАО "МРСК Центра" - "Липецкэнеро" | Задонский | ВЛ 10кВ Рогожино яч.16 ПС Кашары | 10 | VS010-0012334 | 54—57 (0,3 га); 63—96 (1,6 га); 10-25 — 10-35 (0,76 га); 103—104 (0,1 га); 114—253 (6,24 га) | 9 | мульчирование, сжигание | апрель | апрель | 10.396 | 0 | 3 | 3 | Артскважина ООО "Водоканал", СОШ, АТС Задонский ЦУС, Б.О. "Бытовик", ООО ДСОЛ "Русское поле", ДОЛ "Солнечный, Б.О. "Тихий Дон" | филиал ОАО "МРСК Центра" - "Липецкэнеро" | Задонский | ВЛ 10кВ Рогожино яч.16 ПС Кашары | 10 | VS010-0012334 | 54—57 (0,3 га); 63—96 (1,6 га); 10-25 — 10-35 (0,76 га); 103—104 (0,1 га); 114—253 (6,24 га) | 9 | мульчирование, сжигание | апрель | апрель | 10.396 | 0 | 3 | 3 | Артскважина ООО "Водоканал", СОШ, АТС Задонский ЦУС, Б.О. "Бытовик", ООО ДСОЛ "Русское поле", ДОЛ "Солнечный, Б.О. "Тихий Дон" | филиал ОАО "МРСК Центра" - "Липецкэнеро" | Задонский | ВЛ 10кВ Рогожино яч.16 ПС Кашары | 10 | VS010-0012334 | 54—57 (0,3 га); 63—96 (1,6 га); 10-25 — 10-35 (0,76 га); 103—104 (0,1 га); 114—253 (6,24 га) | 9 | мульчирование, сжигание | апрель | апрель | 10.396 | 0 | 3 | 3 | Артскважина ООО "Водоканал", СОШ, АТС Задонский ЦУС, Б.О. "Бытовик", ООО ДСОЛ "Русское поле", ДОЛ "Солнечный, Б.О. "Тихий Дон" | филиал ОАО "МРСК Центра" - "Липецкэнеро" | Задонский | ВЛ 10кВ Рогожино яч.16 ПС Кашары | 10 | VS010-0012334 | 54—57 (0,3 га); 63—96 (1,6 га); 10-25 — 10-35 (0,76 га); 103—104 (0,1 га); 114—253 (6,24 га) | 9 | мульчирование, сжигание | апрель | апрель | 10.396 | 0 | 3 | 3 | Артскважина ООО "Водоканал", СОШ, АТС Задонский ЦУС, Б.О. "Бытовик", ООО ДСОЛ "Русское поле", ДОЛ "Солнечный, Б.О. "Тихий Дон" | филиал ОАО "МРСК Центра" - "Липецкэнеро" | Задонский | ВЛ 10кВ Рогожино яч.16 ПС Кашары | 10 | VS010-0012334 | 54—57 (0,3 га); 63—96 (1,6 га); 10-25 — 10-35 (0,76 га); 103—104 (0,1 га); 114—253 (6,24 га) | 9 | мульчирование, сжигание | апрель | апрель | 10.396 | 0 | 3 | 3 | Артскважина ООО "Водоканал", СОШ, АТС Задонский ЦУС, Б.О. "Бытовик", ООО ДСОЛ "Русское поле", ДОЛ "Солнечный, Б.О. "Тихий Дон" | филиал ОАО "МРСК Центра" - "Липецкэнеро" | Задонский | ВЛ 10кВ Рогожино яч.16 ПС Кашары | 10 | VS010-0012334 | 54—57 (0,3 га); 63—96 (1,6 га); 10-25 — 10-35 (0,76 га); 103—104 (0,1 га); 114—253 (6,24 га) | 9 | мульчирование, сжигание | апрель | апрель | 10.396 | 0 | 3 | 3 | Артскважина ООО "Водоканал", СОШ, АТС Задонский ЦУС, Б.О. "Бытовик", ООО ДСОЛ "Русское поле", ДОЛ "Солнечный, Б.О. "Тихий Дон" | филиал ОАО "МРСК Центра" - "Липецкэнеро" | Задонский | ВЛ 10кВ Рогожино яч.16 ПС Кашары | 10 | VS010-0012334 | 54—57 (0,3 га); 63—96 (1,6 га); 10-25 — 10-35 (0,76 га); 103—104 (0,1 га); 114—253 (6,24 га) | 9 | мульчирование, сжигание | апрель | апрель | 10.396 | 0 | 3 | 3 | Артскважина ООО "Водоканал", СОШ, АТС Задонский ЦУС, Б.О. "Бытовик", ООО ДСОЛ "Русское поле", ДОЛ "Солнечный, Б.О. "Тихий Дон" | филиал ОАО "МРСК Центра" - "Липецкэнеро" | Задонский | ВЛ 10кВ Рогожино яч.16 ПС Кашары | 10 | VS010-0012334 | 54—57 (0,3 га); 63—96 (1,6 га); 10-25 — 10-35 (0,76 га); 103—104 (0,1 га); 114—253 (6,24 га) | 9 | мульчирование, сжигание | апрель | апрель | 10.396 | 0 | 3 | 3 | Артскважина ООО "Водоканал", СОШ, АТС Задонский ЦУС, Б.О. "Бытовик", ООО ДСОЛ "Русское поле", ДОЛ "Солнечный, Б.О. "Тихий Дон" | филиал ОАО "МРСК Центра" - "Липецкэнеро" | Задонский | ВЛ 10кВ Рогожино яч.16 ПС Кашары | 10 | VS010-0012334 | 54—57 (0,3 га); 63—96 (1,6 га); 10-25 — 10-35 (0,76 га); 103—104 (0,1 га); 114—253 (6,24 га) | 9 | мульчирование, сжигание | апрель | апрель | 10.396 | 0 | 3 | 3 | Артскважина ООО "Водоканал", СОШ, АТС Задонский ЦУС, Б.О. "Бытовик", ООО ДСОЛ "Русское поле", ДОЛ "Солнечный, Б.О. "Тихий Дон" | филиал ОАО "МРСК Центра" - "Липецкэнеро" | Задонский | ВЛ 10кВ Рогожино яч.16 ПС Кашары | 10 | VS010-0012334 | 54—57 (0,3 га); 63—96 (1,6 га); 10-25 — 10-35 (0,76 га); 103—104 (0,1 га); 114—253 (6,24 га) | 9 | мульчирование, сжигание | апрель | апрель | 10.396 | 0 | 3 | 3 | Артскважина ООО "Водоканал", СОШ, АТС Задонский ЦУС, Б.О. "Бытовик", ООО ДСОЛ "Русское поле", ДОЛ "Солнечный, Б.О. "Тихий Дон" | филиал ОАО "МРСК Центра" - "Липецкэнеро" | Задонский | ВЛ 10кВ Рогожино яч.16 ПС Кашары | 10 | VS010-0012334 | 54—57 (0,3 га); 63—96 (1,6 га); 10-25 — 10-35 (0,76 га); 103—104 (0,1 га); 114—253 (6,24 га) | 9 | мульчирование, сжигание | апрель | апрель | 10.396 | 0 | 3 | 3 | Артскважина ООО "Водоканал", СОШ, АТС Задонский ЦУС, Б.О. "Бытовик", ООО ДСОЛ "Русское поле", ДОЛ "Солнечный, Б.О. "Тихий Дон" | филиал ОАО "МРСК Центра" - "Липецкэнеро" | Задонский | ВЛ 10кВ Рогожино яч.16 ПС Кашары | 10 | VS010-0012334 | 54—57 (0,3 га); 63—96 (1,6 га); 10-25 — 10-35 (0,76 га); 103—104 (0,1 га); 114—253 (6,24 га) | 9 | мульчирование, сжигание | апрель | апрель | 10.396 | 0 | 3 | 3 | Артскважина ООО "Водоканал", СОШ, АТС Задонский ЦУС, Б.О. "Бытовик", ООО ДСОЛ "Русское поле", ДОЛ "Солнечный, Б.О. "Тихий Дон" | филиал ОАО "МРСК Центра" - "Липецкэнеро" | Задонский | ВЛ 10кВ Рогожино яч.16 ПС Кашары | 10 | VS010-0012334 | 54—57 (0,3 га); 63—96 (1,6 га); 10-25 — 10-35 (0,76 га); 103—104 (0,1 га); 114—253 (6,24 га) | 9 | мульчирование, сжигание | апрель | апрель | 10.396 | 0 | 3 | 3 | Артскважина ООО "Водоканал", СОШ, АТС Задонский ЦУС, Б.О. "Бытовик", ООО ДСОЛ "Русское поле", ДОЛ "Солнечный, Б.О. "Тихий Дон" | филиал ОАО "МРСК Центра" - "Липецкэнеро" | Задонский | ВЛ 10кВ Рогожино яч.16 ПС Кашары | 10 | VS010-0012334 | 54—57 (0,3 га); 63—96 (1,6 га); 10-25 — 10-35 (0,76 га); 103—104 (0,1 га); 114—253 (6,24 га) | 9 | мульчирование, сжигание | апрель | апрель | 10.396 | 0 | 3 | 3 | Артскважина ООО "Водоканал", СОШ, АТС Задонский ЦУС, Б.О. "Бытовик", ООО ДСОЛ "Русское поле", ДОЛ "Солнечный, Б.О. "Тихий Дон" | филиал ОАО "МРСК Центра" - "Липецкэнеро" | Задонский | ВЛ 10кВ Рогожино яч.16 ПС Кашары | 10 | VS010-0012334 | 54—57 (0,3 га); 63—96 (1,6 га); 10-25 — 10-35 (0,76 га); 103—104 (0,1 га); 114—253 (6,24 га) | 9 | мульчирование, сжигание | апрель | апрель | 10.396 | 0 | 3 | 3 | Артскважина ООО "Водоканал", СОШ, АТС Задонский ЦУС, Б.О. "Бытовик", ООО ДСОЛ "Русское поле", ДОЛ "Солнечный, Б.О. "Тихий Дон" | филиал ОАО "МРСК Центра" - "Липецкэнеро" | Задонский | ВЛ 10кВ Рогожино яч.16 ПС Кашары | 10 | VS010-0012334 | 54—57 (0,3 га); 63—96 (1,6 га); 10-25 — 10-35 (0,76 га); 103—104 (0,1 га); 114—253 (6,24 га) | 9 | мульчирование, сжигание | апрель | апрель | 10.396 | 0 | 3 | 3 | Артскважина ООО "Водоканал", СОШ, АТС Задонский ЦУС, Б.О. "Бытовик", ООО ДСОЛ "Русское поле", ДОЛ "Солнечный, Б.О. "Тихий Дон" | филиал ОАО "МРСК Центра" - "Липецкэнеро" | Задонский | ВЛ 10кВ Рогожино яч.16 ПС Кашары | 10 | VS010-0012334 | 54—57 (0,3 га); 63—96 (1,6 га); 10-25 — 10-35 (0,76 га); 103—104 (0,1 га); 114—253 (6,24 га) | 9 | мульчирование, сжигание | апрель | апрель | 10.396 | 0 | 3 | 3 | Артскважина ООО "Водоканал", СОШ, АТС Задонский ЦУС, Б.О. "Бытовик", ООО ДСОЛ "Русское поле", ДОЛ "Солнечный, Б.О. "Тихий Дон" | филиал ОАО "МРСК Центра" - "Липецкэнеро" | Задонский | ВЛ 10кВ Рогожино яч.16 ПС Кашары | 10 | VS010-0012334 | 54—57 (0,3 га); 63—96 (1,6 га); 10-25 — 10-35 (0,76 га); 103—104 (0,1 га); 114—253 (6,24 га) | 9 | мульчирование, сжигание | апрель | апрель | 10.396 | 0 | 3 | 3 | Артскважина ООО "Водоканал", СОШ, АТС Задонский ЦУС, Б.О. "Бытовик", ООО ДСОЛ "Русское поле", ДОЛ "Солнечный, Б.О. "Тихий Дон" | филиал ОАО "МРСК Центра" - "Липецкэнеро" | Задонский | ВЛ 10кВ Рогожино яч.16 ПС Кашары | 10 | VS010-0012334 | 54—57 (0,3 га); 63—96 (1,6 га); 10-25 — 10-35 (0,76 га); 103—104 (0,1 га); 114—253 (6,24 га) | 9 | мульчирование, сжигание | апрель | апрель | 10.396 | 0 | 3 | 3 | Артскважина ООО "Водоканал", СОШ, АТС Задонский ЦУС, Б.О. "Бытовик", ООО ДСОЛ "Русское поле", ДОЛ "Солнечный, Б.О. "Тихий Дон" | филиал ОАО "МРСК Центра" - "Липецкэнеро" | Задонский | ВЛ 10кВ Рогожино яч.16 ПС Кашары | 10 | VS010-0012334 | 54—57 (0,3 га); 63—96 (1,6 га); 10-25 — 10-35 (0,76 га); 103—104 (0,1 га); 114—253 (6,24 га) | 9 | мульчирование, сжигание | апрель | апрель | 10.396 | 0 | 3 | 3 | Артскважина ООО "Водоканал", СОШ, АТС Задонский ЦУС, Б.О. "Бытовик", ООО ДСОЛ "Русское поле", ДОЛ "Солнечный, Б.О. "Тихий Дон" | филиал ОАО "МРСК Центра" - "Липецкэнеро" | Задонский | ВЛ 10кВ Рогожино яч.16 ПС Кашары | 10 | VS010-0012334 | 54—57 (0,3 га); 63—96 (1,6 га); 10-25 — 10-35 (0,76 га); 103—104 (0,1 га); 114—253 (6,24 га) | 9 | мульчирование, сжигание | апрель | апрель | 10.396 | 0 | 3 | 3 | Артскважина ООО "Водоканал", СОШ, АТС Задонский ЦУС, Б.О. "Бытовик", ООО ДСОЛ "Русское поле", ДОЛ "Солнечный, Б.О. "Тихий Дон" | филиал ОАО "МРСК Центра" - "Липецкэнеро" | Задонский | ВЛ 10кВ Рогожино яч.16 ПС Кашары | 10 | VS010-0012334 | 54—57 (0,3 га); 63—96 (1,6 га); 10-25 — 10-35 (0,76 га); 103—104 (0,1 га); 114—253 (6,24 га) | 9 | мульчирование, сжигание | апрель | апрель | 10.396 | 0 | 3 | 3 | Артскважина ООО "Водоканал", СОШ, АТС Задонский ЦУС, Б.О. "Бытовик", ООО ДСОЛ "Русское поле", ДОЛ "Солнечный, Б.О. "Тихий Дон" | филиал ОАО "МРСК Центра" - "Липецкэнеро" | Задонский | ВЛ 10кВ Рогожино яч.16 ПС Кашары | 10 | VS010-0012334 | 54—57 (0,3 га); 63—96 (1,6 га); 10-25 — 10-35 (0,76 га); 103—104 (0,1 га); 114—253 (6,24 га) | 9 | мульчирование, сжигание | апрель | апрель | 10.396 | 0 | 3 | 3 | Артскважина ООО "Водоканал", СОШ, АТС Задонский ЦУС, Б.О. "Бытовик", ООО ДСОЛ "Русское поле", ДОЛ "Солнечный, Б.О. "Тихий Дон" | филиал ОАО "МРСК Центра" - "Липецкэнеро" | Задонский | ВЛ 10кВ Рогожино яч.16 ПС Кашары | 10 | VS010-0012334 | 54—57 (0,3 га); 63—96 (1,6 га); 10-25 — 10-35 (0,76 га); 103—104 (0,1 га); 114—253 (6,24 га) | 9 | мульчирование, сжигание | апрель | апрель | 10.396 | 0 | 3 | 3 | Артскважина ООО "Водоканал", СОШ, АТС Задонский ЦУС, Б.О. "Бытовик", ООО ДСОЛ "Русское поле", ДОЛ "Солнечный, Б.О. "Тихий Дон" | филиал ОАО "МРСК Центра" - "Липецкэнеро" | Задонский | ВЛ 10кВ Рогожино яч.16 ПС Кашары | 10 | VS010-0012334 | 54—57 (0,3 га); 63—96 (1,6 га); 10-25 — 10-35 (0,76 га); 103—104 (0,1 га); 114—253 (6,24 га) | 9 | мульчирование, сжигание | апрель | апрель | 10.396 | 0 | 3 | 3 | Артскважина ООО "Водоканал", СОШ, АТС Задонский ЦУС, Б.О. "Бытовик", ООО ДСОЛ "Русское поле", ДОЛ "Солнечный, Б.О. "Тихий Дон" | филиал ОАО "МРСК Центра" - "Липецкэнеро" | Задонский | ВЛ 10кВ Рогожино яч.16 ПС Кашары | 10 | VS010-0012334 | 54—57 (0,3 га); 63—96 (1,6 га); 10-25 — 10-35 (0,76 га); 103—104 (0,1 га); 114—253 (6,24 га) | 9 | мульчирование, сжигание | апрель | апрель | 10.396 | 0 | 3 | 3 | Артскважина ООО "Водоканал", СОШ, АТС Задонский ЦУС, Б.О. "Бытовик", ООО ДСОЛ "Русское поле", ДОЛ "Солнечный, Б.О. "Тихий Дон" | филиал ОАО "МРСК Центра" - "Липецкэнеро" | Задонский | ВЛ 10кВ Рогожино яч.16 ПС Кашары | 10 | VS010-0012334 | 54—57 (0,3 га); 63—96 (1,6 га); 10-25 — 10-35 (0,76 га); 103—104 (0,1 га); 114—253 (6,24 га) | 9 | мульчирование, сжигание | апрель | апрель | 10.396 | 0 | 3 | 3 | Артскважина ООО "Водоканал", СОШ, АТС Задонский ЦУС, Б.О. "Бытовик", ООО ДСОЛ "Русское поле", ДОЛ "Солнечный, Б.О. "Тихий Дон" | филиал ОАО "МРСК Центра" - "Липецкэнеро" | Задонский | ВЛ 10кВ Рогожино яч.16 ПС Кашары | 10 | VS010-0012334 | 54—57 (0,3 га); 63—96 (1,6 га); 10-25 — 10-35 (0,76 га); 103—104 (0,1 га); 114—253 (6,24 га) | 9 | мульчирование, сжигание | апрель | апрель | 10.396 | 0 | 3 | 3 | Артскважина ООО "Водоканал", СОШ, АТС Задонский ЦУС, Б.О. "Бытовик", ООО ДСОЛ "Русское поле", ДОЛ "Солнечный, Б.О. "Тихий Дон" | филиал ОАО "МРСК Центра" - "Липецкэнеро" | Задонский | ВЛ 10кВ Рогожино яч.16 ПС Кашары | 10 | VS010-0012334 | 54—57 (0,3 га); 63—96 (1,6 га); 10-25 — 10-35 (0,76 га); 103—104 (0,1 га); 114—253 (6,24 га) | 9 | мульчирование, сжигание | апрель | апрель | 10.396 | 0 | 3 | 3 | Артскважина ООО "Водоканал", СОШ, АТС Задонский ЦУС, Б.О. "Бытовик", ООО ДСОЛ "Русское поле", ДОЛ "Солнечный, Б.О. "Тихий Дон" | филиал ОАО "МРСК Центра" - "Липецкэнеро" | Задонский | ВЛ 10кВ Рогожино яч.16 ПС Кашары | 10 | VS010-0012334 | 54—57 (0,3 га); 63—96 (1,6 га); 10-25 — 10-35 (0,76 га); 103—104 (0,1 га); 114—253 (6,24 га) | 9 | мульчирование, сжигание | апрель | апрель | 10.396 | 0 | 3 | 3 | Артскважина ООО "Водоканал", СОШ, АТС Задонский ЦУС, Б.О. "Бытовик", ООО ДСОЛ "Русское поле", ДОЛ "Солнечный, Б.О. "Тихий Дон" | филиал ОАО "МРСК Центра" - "Липецкэнеро" | Задонский | ВЛ 10кВ Рогожино яч.16 ПС Кашары | 10 | VS010-0012334 | 54—57 (0,3 га); 63—96 (1,6 га); 10-25 — 10-35 (0,76 га); 103—104 (0,1 га); 114—253 (6,24 га) | 9 | мульчирование, сжигание | апрель | апрель | 10.396 | 0 | 3 | 3 | Артскважина ООО "Водоканал", СОШ, АТС Задонский ЦУС, Б.О. "Бытовик", ООО ДСОЛ "Русское поле", ДОЛ "Солнечный, Б.О. "Тихий Дон" | филиал ОАО "МРСК Центра" - "Липецкэнеро" | Задонский | ВЛ 10кВ Рогожино яч.16 ПС Кашары | 10 | VS010-0012334 | 54—57 (0,3 га); 63—96 (1,6 га); 10-25 — 10-35 (0,76 га); 103—104 (0,1 га); 114—253 (6,24 га) | 9 | мульчирование, сжигание | апрель | апрель | 10.396 | 0 | 3 | 3 | Артскважина ООО "Водоканал", СОШ, АТС Задонский ЦУС, Б.О. "Бытовик", ООО ДСОЛ "Русское поле", ДОЛ "Солнечный, Б.О. "Тихий Дон" | филиал ОАО "МРСК Центра" - "Липецкэнеро" | Задонский | ВЛ 10кВ Рогожино яч.16 ПС Кашары | 10 | VS010-0012334 | 54—57 (0,3 га); 63—96 (1,6 га); 10-25 — 10-35 (0,76 га); 103—104 (0,1 га); 114—253 (6,24 га) | 9 | мульчирование, сжигание | апрель | апрель | 10.396 | 0 | 3 | 3 | Артскважина ООО "Водоканал", СОШ, АТС Задонский ЦУС, Б.О. "Бытовик", ООО ДСОЛ "Русское поле", ДОЛ "Солнечный, Б.О. "Тихий Дон" | филиал ОАО "МРСК Центра" - "Липецкэнеро" | Задонский | ВЛ 10кВ Рогожино яч.16 ПС Кашары | 10 | VS010-0012334 | 54—57 (0,3 га); 63—96 (1,6 га); 10-25 — 10-35 (0,76 га); 103—104 (0,1 га); 114—253 (6,24 га) | 9 | мульчирование, сжигание | апрель | апрель | 10.396 | 0 | 3 | 3 | Артскважина ООО "Водоканал", СОШ, АТС Задонский ЦУС, Б.О. "Бытовик", ООО ДСОЛ "Русское поле", ДОЛ "Солнечный, Б.О. "Тихий Дон" | филиал ОАО "МРСК Центра" - "Липецкэнеро" | Задонский | ВЛ 10кВ Рогожино яч.16 ПС Кашары | 10 | VS010-0012334 | 54—57 (0,3 га); 63—96 (1,6 га); 10-25 — 10-35 (0,76 га); 103—104 (0,1 га); 114—253 (6,24 га) | 9 | мульчирование, сжигание | апрель | апрель | 10.396 | 0 | 3 | 3 | Артскважина ООО "Водоканал", СОШ, АТС Задонский ЦУС, Б.О. "Бытовик", ООО ДСОЛ "Русское поле", ДОЛ "Солнечный, Б.О. "Тихий Дон" | филиал ОАО "МРСК Центра" - "Липецкэнеро" | Задонский | ВЛ 10кВ Рогожино яч.16 ПС Кашары | 10 | VS010-0012334 | 54—57 (0,3 га); 63—96 (1,6 га); 10-25 — 10-35 (0,76 га); 103—104 (0,1 га); 114—253 (6,24 га) | 9 | мульчирование, сжигание | апрель | апрель | 10.396 | 0 | 3 | 3 | Артскважина ООО "Водоканал", СОШ, АТС Задонский ЦУС, Б.О. "Бытовик", ООО ДСОЛ "Русское поле", ДОЛ "Солнечный, Б.О. "Тихий Дон" | филиал ОАО "МРСК Центра" - "Липецкэнеро" | Задонский | ВЛ 10кВ Рогожино яч.16 ПС Кашары | 10 | VS010-0012334 | 54—57 (0,3 га); 63—96 (1,6 га); 10-25 — 10-35 (0,76 га); 103—104 (0,1 га); 114—253 (6,24 га) | 9 | мульчирование, сжигание | апрель | апрель | 10.396 | 0 | 3 | 3 | Артскважина ООО "Водоканал", СОШ, АТС Задонский ЦУС, Б.О. "Бытовик", ООО ДСОЛ "Русское поле", ДОЛ "Солнечный, Б.О. "Тихий Дон" | филиал ОАО "МРСК Центра" - "Липецкэнеро" | Задонский | ВЛ 10кВ Рогожино яч.16 ПС Кашары | 10 | VS010-0012334 | 54—57 (0,3 га); 63—96 (1,6 га); 10-25 — 10-35 (0,76 га); 103—104 (0,1 га); 114—253 (6,24 га) | 9 | мульчирование, сжигание | апрель | апрель | 10.396 | 0 | 3 | 3 | Артскважина ООО "Водоканал", СОШ, АТС Задонский ЦУС, Б.О. "Бытовик", ООО ДСОЛ "Русское поле", ДОЛ "Солнечный, Б.О. "Тихий Дон" | филиал ОАО "МРСК Центра" - "Липецкэнеро" | Задонский | ВЛ 10кВ Рогожино яч.16 ПС Кашары | 10 | VS010-0012334 | 54—57 (0,3 га); 63—96 (1,6 га); 10-25 — 10-35 (0,76 га); 103—104 (0,1 га); 114—253 (6,24 га) | 9 | мульчирование, сжигание | апрель | апрель | 10.396 | 0 | 3 | 3 | Артскважина ООО "Водоканал", СОШ, АТС Задонский ЦУС, Б.О. "Бытовик", ООО ДСОЛ "Русское поле", ДОЛ "Солнечный, Б.О. "Тихий Дон" | филиал ОАО "МРСК Центра" - "Липецкэнеро" | Задонский | ВЛ 10кВ Рогожино яч.16 ПС Кашары | 10 | VS010-0012334 | 54—57 (0,3 га); 63—96 (1,6 га); 10-25 — 10-35 (0,76 га); 103—104 (0,1 га); 114—253 (6,24 га) | 9 | мульчирование, сжигание | апрель | апрель | 10.396 | 0 | 3 | 3 | Артскважина ООО "Водоканал", СОШ, АТС Задонский ЦУС, Б.О. "Бытовик", ООО ДСОЛ "Русское поле", ДОЛ "Солнечный, Б.О. "Тихий Дон" | филиал ОАО "МРСК Центра" - "Липецкэнеро" | Задонский | ВЛ 10кВ Рогожино яч.16 ПС Кашары | 10 | VS010-0012334 | 54—57 (0,3 га); 63—96 (1,6 га); 10-25 — 10-35 (0,76 га); 103—104 (0,1 га); 114—253 (6,24 га) | 9 | мульчирование, сжигание | апрель | апрель | 10.396 | 0 | 3 | 3 | Артскважина ООО "Водоканал", СОШ, АТС Задонский ЦУС, Б.О. "Бытовик", ООО ДСОЛ "Русское поле", ДОЛ "Солнечный, Б.О. "Тихий Дон" | филиал ОАО "МРСК Центра" - "Липецкэнеро" | Задонский | ВЛ 10кВ Рогожино яч.16 ПС Кашары | 10 | VS010-0012334 | 54—57 (0,3 га); 63—96 (1,6 га); 10-25 — 10-35 (0,76 га); 103—104 (0,1 га); 114—253 (6,24 га) | 9 | мульчирование, сжигание | апрель | апрель | 10.396 | 0 | 3 | 3 | Артскважина ООО "Водоканал", СОШ, АТС Задонский ЦУС, Б.О. "Бытовик", ООО ДСОЛ "Русское поле", ДОЛ "Солнечный, Б.О. "Тихий Дон" | филиал ОАО "МРСК Центра" - "Липецкэнеро" | Задонский | ВЛ 10кВ Рогожино яч.16 ПС Кашары | 10 | VS010-0012334 | 54—57 (0,3 га); 63—96 (1,6 га); 10-25 — 10-35 (0,76 га); 103—104 (0,1 га); 114—253 (6,24 га) | 9 | мульчирование, сжигание | апрель | апрель | 10.396 | 0 | 3 | 3 | Артскважина ООО "Водоканал", СОШ, АТС Задонский ЦУС, Б.О. "Бытовик", ООО ДСОЛ "Русское поле", ДОЛ "Солнечный, Б.О. "Тихий Дон" | филиал ОАО "МРСК Центра" - "Липецкэнеро" | Задонский | ВЛ 10кВ Рогожино яч.16 ПС Кашары | 10 | VS010-0012334 | 54—57 (0,3 га); 63—96 (1,6 га); 10-25 — 10-35 (0,76 га); 103—104 (0,1 га); 114—253 (6,24 га) | 9 | мульчирование, сжигание | апрель | апрель | 10.396 | 0 | 3 | 3 | Артскважина ООО "Водоканал", СОШ, АТС Задонский ЦУС, Б.О. "Бытовик", ООО ДСОЛ "Русское поле", ДОЛ "Солнечный, Б.О. "Тихий Дон" | филиал ОАО "МРСК Центра" - "Липецкэнеро" | Задонский | ВЛ 10кВ Рогожино яч.16 ПС Кашары | 10 | VS010-0012334 | 54—57 (0,3 га); 63—96 (1,6 га); 10-25 — 10-35 (0,76 га); 103—104 (0,1 га); 114—253 (6,24 га) | 9 | мульчирование, сжигание | апрель | апрель | 10.396 | 0 | 3 | 3 | Артскважина ООО "Водоканал", СОШ, АТС Задонский ЦУС, Б.О. "Бытовик", ООО ДСОЛ "Русское поле", ДОЛ "Солнечный, Б.О. "Тихий Дон" | филиал ОАО "МРСК Центра" - "Липецкэнеро" | Задонский | ВЛ 10кВ Рогожино яч.16 ПС Кашары | 10 | VS010-0012334 | 54—57 (0,3 га); 63—96 (1,6 га); 10-25 — 10-35 (0,76 га); 103—104 (0,1 га); 114—253 (6,24 га) | 9 | мульчирование, сжигание | апрель | апрель | 10.396 | 0 | 3 | 3 | Артскважина ООО "Водоканал", СОШ, АТС Задонский ЦУС, Б.О. "Бытовик", ООО ДСОЛ "Русское поле", ДОЛ "Солнечный, Б.О. "Тихий Дон" | филиал ОАО "МРСК Центра" - "Липецкэнеро" | Задонский | ВЛ 10кВ Рогожино яч.16 ПС Кашары | 10 | VS010-0012334 | 54—57 (0,3 га); 63—96 (1,6 га); 10-25 — 10-35 (0,76 га); 103—104 (0,1 га); 114—253 (6,24 га) | 9 | мульчирование, сжигание | апрель | апрель | 10.396 | 0 | 3 | 3 | Артскважина ООО "Водоканал", СОШ, АТС Задонский ЦУС, Б.О. "Бытовик", ООО ДСОЛ "Русское поле", ДОЛ "Солнечный, Б.О. "Тихий Дон" | филиал ОАО "МРСК Центра" - "Липецкэнеро" | Задонский | ВЛ 10кВ Рогожино яч.16 ПС Кашары | 10 | VS010-0012334 | 54—57 (0,3 га); 63—96 (1,6 га); 10-25 — 10-35 (0,76 га); 103—104 (0,1 га); 114—253 (6,24 га) | 9 | мульчирование, сжигание | апрель | апрель | 10.396 | 0 | 3 | 3 | Артскважина ООО "Водоканал", СОШ, АТС Задонский ЦУС, Б.О. "Бытовик", ООО ДСОЛ "Русское поле", ДОЛ "Солнечный, Б.О. "Тихий Дон" | филиал ОАО "МРСК Центра" - "Липецкэнеро" | Задонский | ВЛ 10кВ Рогожино яч.16 ПС Кашары | 10 | VS010-0012334 | 54—57 (0,3 га); 63—96 (1,6 га); 10-25 — 10-35 (0,76 га); 103—104 (0,1 га); 114—253 (6,24 га) | 9 | мульчирование, сжигание | апрель | апрель | 10.396 | 0 | 3 | 3 | Артскважина ООО "Водоканал", СОШ, АТС Задонский ЦУС, Б.О. "Бытовик", ООО ДСОЛ "Русское поле", ДОЛ "Солнечный, Б.О. "Тихий Дон" | филиал ОАО "МРСК Центра" - "Липецкэнеро" | Задонский | ВЛ 10кВ Рогожино яч.16 ПС Кашары | 10 | VS010-0012334 | 54—57 (0,3 га); 63—96 (1,6 га); 10-25 — 10-35 (0,76 га); 103—104 (0,1 га); 114—253 (6,24 га) | 9 | мульчирование, сжигание | апрель | апрель | 10.396 | 0 | 3 | 3 | Артскважина ООО "Водоканал", СОШ, АТС Задонский ЦУС, Б.О. "Бытовик", ООО ДСОЛ "Русское поле", ДОЛ "Солнечный, Б.О. "Тихий Дон" | филиал ОАО "МРСК Центра" - "Липецкэнеро" | Задонский | ВЛ 10кВ Рогожино яч.16 ПС Кашары | 10 | VS010-0012334 | 54—57 (0,3 га); 63—96 (1,6 га); 10-25 — 10-35 (0,76 га); 103—104 (0,1 га); 114—253 (6,24 га) | 9 | мульчирование, сжигание | апрель | апрель | 10.396 | 0 | 3 | 3 | Артскважина ООО "Водоканал", СОШ, АТС Задонский ЦУС, Б.О. "Бытовик", ООО ДСОЛ "Русское поле", ДОЛ "Солнечный, Б.О. "Тихий Дон" | филиал ОАО "МРСК Центра" - "Липецкэнеро" | Задонский | ВЛ 10кВ Рогожино яч.16 ПС Кашары | 10 | VS010-0012334 | 54—57 (0,3 га); 63—96 (1,6 га); 10-25 — 10-35 (0,76 га); 103—104 (0,1 га); 114—253 (6,24 га) | 9 | мульчирование, сжигание | апрель | апрель | 10.396 | 0 | 3 | 3 | Артскважина ООО "Водоканал", СОШ, АТС Задонский ЦУС, Б.О. "Бытовик", ООО ДСОЛ "Русское поле", ДОЛ "Солнечный, Б.О. "Тихий Дон" | филиал ОАО "МРСК Центра" - "Липецкэнеро" | Задонский | ВЛ 10кВ Рогожино яч.16 ПС Кашары | 10 | VS010-0012334 | 54—57 (0,3 га); 63—96 (1,6 га); 10-25 — 10-35 (0,76 га); 103—104 (0,1 га); 114—253 (6,24 га) | 9 | мульчирование, сжигание | апрель | апрель | 10.396 | 0 | 3 | 3 | Артскважина ООО "Водоканал", СОШ, АТС Задонский ЦУС, Б.О. "Бытовик", ООО ДСОЛ "Русское поле", ДОЛ "Солнечный, Б.О. "Тихий Дон" | филиал ОАО "МРСК Центра" - "Липецкэнеро" | Задонский | ВЛ 10кВ Рогожино яч.16 ПС Кашары | 10 | VS010-0012334 | 54—57 (0,3 га); 63—96 (1,6 га); 10-25 — 10-35 (0,76 га); 103—104 (0,1 га); 114—253 (6,24 га) | 9 | мульчирование, сжигание | апрель | апрель | 10.396 | 0 | 3 | 3 | Артскважина ООО "Водоканал", СОШ, АТС Задонский ЦУС, Б.О. "Бытовик", ООО ДСОЛ "Русское поле", ДОЛ "Солнечный, Б.О. "Тихий Дон" | филиал ОАО "МРСК Центра" - "Липецкэнеро" | Задонский | ВЛ 10кВ Рогожино яч.16 ПС Кашары | 10 | VS010-0012334 | 54—57 (0,3 га); 63—96 (1,6 га); 10-25 — 10-35 (0,76 га); 103—104 (0,1 га); 114—253 (6,24 га) | 9 | мульчирование, сжигание | апрель | апрель | 10.396 | 0 | 3 | 3 | Артскважина ООО "Водоканал", СОШ, АТС Задонский ЦУС, Б.О. "Бытовик", ООО ДСОЛ "Русское поле", ДОЛ "Солнечный, Б.О. "Тихий Дон" | филиал ОАО "МРСК Центра" - "Липецкэнеро" | Задонский | ВЛ 10кВ Рогожино яч.16 ПС Кашары | 10 | VS010-0012334 | 54—57 (0,3 га); 63—96 (1,6 га); 10-25 — 10-35 (0,76 га); 103—104 (0,1 га); 114—253 (6,24 га) | 9 | мульчирование, сжигание | апрель | апрель | 10.396 | 0 | 3 | 3 | Артскважина ООО "Водоканал", СОШ, АТС Задонский ЦУС, Б.О. "Бытовик", ООО ДСОЛ "Русское поле", ДОЛ "Солнечный, Б.О. "Тихий Дон" | филиал ОАО "МРСК Центра" - "Липецкэнеро" | Задонский | ВЛ 10кВ Рогожино яч.16 ПС Кашары | 10 | VS010-0012334 | 54—57 (0,3 га); 63—96 (1,6 га); 10-25 — 10-35 (0,76 га); 103—104 (0,1 га); 114—253 (6,24 га) | 9 | мульчирование, сжигание | апрель | апрель | 10.396 | 0 | 3 | 3 | Артскважина ООО "Водоканал", СОШ, АТС Задонский ЦУС, Б.О. "Бытовик", ООО ДСОЛ "Русское поле", ДОЛ "Солнечный, Б.О. "Тихий Дон" | филиал ОАО "МРСК Центра" - "Липецкэнеро" | Задонский | ВЛ 10кВ Рогожино яч.16 ПС Кашары | 10 | VS010-0012334 | 54—57 (0,3 га); 63—96 (1,6 га); 10-25 — 10-35 (0,76 га); 103—104 (0,1 га); 114—253 (6,24 га) | 9 | мульчирование, сжигание | апрель | апрель | 10.396 | 0 | 3 | 3 | Артскважина ООО "Водоканал", СОШ, АТС Задонский ЦУС, Б.О. "Бытовик", ООО ДСОЛ "Русское поле", ДОЛ "Солнечный, Б.О. "Тихий Дон" | филиал ОАО "МРСК Центра" - "Липецкэнеро" | Задонский | ВЛ 10кВ Рогожино яч.16 ПС Кашары | 10 | VS010-0012334 | 54—57 (0,3 га); 63—96 (1,6 га); 10-25 — 10-35 (0,76 га); 103—104 (0,1 га); 114—253 (6,24 га) | 9 | мульчирование, сжигание | апрель | апрель | 10.396 | 0 | 3 | 3 | Артскважина ООО "Водоканал", СОШ, АТС Задонский ЦУС, Б.О. "Бытовик", ООО ДСОЛ "Русское поле", ДОЛ "Солнечный, Б.О. "Тихий Дон" | филиал ОАО "МРСК Центра" - "Липецкэнеро" | Задонский | ВЛ 10кВ Рогожино яч.16 ПС Кашары | 10 | VS010-0012334 | 54—57 (0,3 га); 63—96 (1,6 га); 10-25 — 10-35 (0,76 га); 103—104 (0,1 га); 114—253 (6,24 га) | 9 | мульчирование, сжигание | апрель | апрель | 10.396 | 0 | 3 | 3 | Артскважина ООО "Водоканал", СОШ, АТС Задонский ЦУС, Б.О. "Бытовик", ООО ДСОЛ "Русское поле", ДОЛ "Солнечный, Б.О. "Тихий Дон" | филиал ОАО "МРСК Центра" - "Липецкэнеро" | Задонский | ВЛ 10кВ Рогожино яч.16 ПС Кашары | 10 | VS010-0012334 | 54—57 (0,3 га); 63—96 (1,6 га); 10-25 — 10-35 (0,76 га); 103—104 (0,1 га); 114—253 (6,24 га) | 9 | мульчирование, сжигание | апрель | апрель | 10.396 | 0 | 3 | 3 | Артскважина ООО "Водоканал", СОШ, АТС Задонский ЦУС, Б.О. "Бытовик", ООО ДСОЛ "Русское поле", ДОЛ "Солнечный, Б.О. "Тихий Дон" | филиал ОАО "МРСК Центра" - "Липецкэнеро" | Задонский | ВЛ 10кВ Рогожино яч.16 ПС Кашары | 10 | VS010-0012334 | 54—57 (0,3 га); 63—96 (1,6 га); 10-25 — 10-35 (0,76 га); 103—104 (0,1 га); 114—253 (6,24 га) | 9 | мульчирование, сжигание | апрель | апрель | 10.396 | 0 | 3 | 3 | Артскважина ООО "Водоканал", СОШ, АТС Задонский ЦУС, Б.О. "Бытовик", ООО ДСОЛ "Русское поле", ДОЛ "Солнечный, Б.О. "Тихий Дон" | филиал ОАО "МРСК Центра" - "Липецкэнеро" | Задонский | ВЛ 10кВ Рогожино яч.16 ПС Кашары | 10 | VS010-0012334 | 54—57 (0,3 га); 63—96 (1,6 га); 10-25 — 10-35 (0,76 га); 103—104 (0,1 га); 114—253 (6,24 га) | 9 | мульчирование, сжигание | апрель | апрель | 10.396 | 0 | 3 | 3 | Артскважина ООО "Водоканал", СОШ, АТС Задонский ЦУС, Б.О. "Бытовик", ООО ДСОЛ "Русское поле", ДОЛ "Солнечный, Б.О. "Тихий Дон" | филиал ОАО "МРСК Центра" - "Липецкэнеро" | Задонский | ВЛ 10кВ Рогожино яч.16 ПС Кашары | 10 | VS010-0012334 | 54—57 (0,3 га); 63—96 (1,6 га); 10-25 — 10-35 (0,76 га); 103—104 (0,1 га); 114—253 (6,24 га) | 9 | мульчирование, сжигание | апрель | апрель | 10.396 | 0 | 3 | 3 | Артскважина ООО "Водоканал", СОШ, АТС Задонский ЦУС, Б.О. "Бытовик", ООО ДСОЛ "Русское поле", ДОЛ "Солнечный, Б.О. "Тихий Дон" | филиал ОАО "МРСК Центра" - "Липецкэнеро" | Задонский | ВЛ 10кВ Рогожино яч.16 ПС Кашары | 10 | VS010-0012334 | 54—57 (0,3 га); 63—96 (1,6 га); 10-25 — 10-35 (0,76 га); 103—104 (0,1 га); 114—253 (6,24 га) | 9 | мульчирование, сжигание | апрель | апрель | 10.396 | 0 | 3 | 3 | Артскважина ООО "Водоканал", СОШ, АТС Задонский ЦУС, Б.О. "Бытовик", ООО ДСОЛ "Русское поле", ДОЛ "Солнечный, Б.О. "Тихий Дон" | филиал ОАО "МРСК Центра" - "Липецкэнеро" | Задонский | ВЛ 10кВ Рогожино яч.16 ПС Кашары | 10 | VS010-0012334 | 54—57 (0,3 га); 63—96 (1,6 га); 10-25 — 10-35 (0,76 га); 103—104 (0,1 га); 114—253 (6,24 га) | 9 | мульчирование, сжигание | апрель | апрель | 10.396 | 0 | 3 | 3 | Артскважина ООО "Водоканал", СОШ, АТС Задонский ЦУС, Б.О. "Бытовик", ООО ДСОЛ "Русское поле", ДОЛ "Солнечный, Б.О. "Тихий Дон" | филиал ОАО "МРСК Центра" - "Липецкэнеро" | Задонский | ВЛ 10кВ Рогожино яч.16 ПС Кашары | 10 | VS010-0012334 | 54—57 (0,3 га); 63—96 (1,6 га); 10-25 — 10-35 (0,76 га); 103—104 (0,1 га); 114—253 (6,24 га) | 9 | мульчирование, сжигание | апрель | апрель | 10.396 | 0 | 3 | 3 | Артскважина ООО "Водоканал", СОШ, АТС Задонский ЦУС, Б.О. "Бытовик", ООО ДСОЛ "Русское поле", ДОЛ "Солнечный, Б.О. "Тихий Дон" | филиал ОАО "МРСК Центра" - "Липецкэнеро" | Задонский | ВЛ 10кВ Рогожино яч.16 ПС Кашары | 10 | VS010-0012334 | 54—57 (0,3 га); 63—96 (1,6 га); 10-25 — 10-35 (0,76 га); 103—104 (0,1 га); 114—253 (6,24 га) | 9 | мульчирование, сжигание | апрель | апрель | 10.396 | 0 | 3 | 3 | Артскважина ООО "Водоканал", СОШ, АТС Задонский ЦУС, Б.О. "Бытовик", ООО ДСОЛ "Русское поле", ДОЛ "Солнечный, Б.О. "Тихий Дон" | филиал ОАО "МРСК Центра" - "Липецкэнеро" | Задонский | ВЛ 10кВ Рогожино яч.16 ПС Кашары | 10 | VS010-0012334 | 54—57 (0,3 га); 63—96 (1,6 га); 10-25 — 10-35 (0,76 га); 103—104 (0,1 га); 114—253 (6,24 га) | 9 | мульчирование, сжигание | апрель | апрель | 10.396 | 0 | 3 | 3 | Артскважина ООО "Водоканал", СОШ, АТС Задонский ЦУС, Б.О. "Бытовик", ООО ДСОЛ "Русское поле", ДОЛ "Солнечный, Б.О. "Тихий Дон" | филиал ОАО "МРСК Центра" - "Липецкэнеро" | Задонский | ВЛ 10кВ Рогожино яч.16 ПС Кашары | 10 | VS010-0012334 | 54—57 (0,3 га); 63—96 (1,6 га); 10-25 — 10-35 (0,76 га); 103—104 (0,1 га); 114—253 (6,24 га) | 9 | мульчирование, сжигание | апрель | апрель | 10.396 | 0 | 3 | 3 | Артскважина ООО "Водоканал", СОШ, АТС Задонский ЦУС, Б.О. "Бытовик", ООО ДСОЛ "Русское поле", ДОЛ "Солнечный, Б.О. "Тихий Дон" | филиал ОАО "МРСК Центра" - "Липецкэнеро" | Задонский | ВЛ 10кВ Рогожино яч.16 ПС Кашары | 10 | VS010-0012334 | 54—57 (0,3 га); 63—96 (1,6 га); 10-25 — 10-35 (0,76 га); 103—104 (0,1 га); 114—253 (6,24 га) | 9 | мульчирование, сжигание | апрель | апрель | 10.396 | 0 | 3 | 3 | Артскважина ООО "Водоканал", СОШ, АТС Задонский ЦУС, Б.О. "Бытовик", ООО ДСОЛ "Русское поле", ДОЛ "Солнечный, Б.О. "Тихий Дон" | филиал ОАО "МРСК Центра" - "Липецкэнеро" | Задонский | ВЛ 10кВ Рогожино яч.16 ПС Кашары | 10 | VS010-0012334 | 54—57 (0,3 га); 63—96 (1,6 га); 10-25 — 10-35 (0,76 га); 103—104 (0,1 га); 114—253 (6,24 га) | 9 | мульчирование, сжигание | апрель | апрель | 10.396 | 0 | 3 | 3 | Артскважина ООО "Водоканал", СОШ, АТС Задонский ЦУС, Б.О. "Бытовик", ООО ДСОЛ "Русское поле", ДОЛ "Солнечный, Б.О. "Тихий Дон" | филиал ОАО "МРСК Центра" - "Липецкэнеро" | Задонский | ВЛ 10кВ Рогожино яч.16 ПС Кашары | 10 | VS010-0012334 | 54—57 (0,3 га); 63—96 (1,6 га); 10-25 — 10-35 (0,76 га); 103—104 (0,1 га); 114—253 (6,24 га) | 9 | мульчирование, сжигание | апрель | апрель | 10.396 | 0 | 3 | 3 | Артскважина ООО "Водоканал", СОШ, АТС Задонский ЦУС, Б.О. "Бытовик", ООО ДСОЛ "Русское поле", ДОЛ "Солнечный, Б.О. "Тихий Дон" | филиал ОАО "МРСК Центра" - "Липецкэнеро" | Задонский | ВЛ 10кВ Рогожино яч.16 ПС Кашары | 10 | VS010-0012334 | 54—57 (0,3 га); 63—96 (1,6 га); 10-25 — 10-35 (0,76 га); 103—104 (0,1 га); 114—253 (6,24 га) | 9 | мульчирование, сжигание | апрель | апрель | 10.396 | 0 | 3 | 3 | Артскважина ООО "Водоканал", СОШ, АТС Задонский ЦУС, Б.О. "Бытовик", ООО ДСОЛ "Русское поле", ДОЛ "Солнечный, Б.О. "Тихий Дон" | филиал ОАО "МРСК Центра" - "Липецкэнеро" | Задонский | ВЛ 10кВ Рогожино яч.16 ПС Кашары | 10 | VS010-0012334 | 54—57 (0,3 га); 63—96 (1,6 га); 10-25 — 10-35 (0,76 га); 103—104 (0,1 га); 114—253 (6,24 га) | 9 | мульчирование, сжигание | апрель | апрель | 10.396 | 0 | 3 | 3 | Артскважина ООО "Водоканал", СОШ, АТС Задонский ЦУС, Б.О. "Бытовик", ООО ДСОЛ "Русское поле", ДОЛ "Солнечный, Б.О. "Тихий Дон" | филиал ОАО "МРСК Центра" - "Липецкэнеро" | Задонский | ВЛ 10кВ Рогожино яч.16 ПС Кашары | 10 | VS010-0012334 | 54—57 (0,3 га); 63—96 (1,6 га); 10-25 — 10-35 (0,76 га); 103—104 (0,1 га); 114—253 (6,24 га) | 9 | мульчирование, сжигание | апрель | апрель | 10.396 | 0 | 3 | 3 | Артскважина ООО "Водоканал", СОШ, АТС Задонский ЦУС, Б.О. "Бытовик", ООО ДСОЛ "Русское поле", ДОЛ "Солнечный, Б.О. "Тихий Дон" | филиал ОАО "МРСК Центра" - "Липецкэнеро" | Задонский | ВЛ 10кВ Рогожино яч.16 ПС Кашары | 10 | VS010-0012334 | 54—57 (0,3 га); 63—96 (1,6 га); 10-25 — 10-35 (0,76 га); 103—104 (0,1 га); 114—253 (6,24 га) | 9 | мульчирование, сжигание | апрель | апрель | 10.396 | 0 | 3 | 3 | Артскважина ООО "Водоканал", СОШ, АТС Задонский ЦУС, Б.О. "Бытовик", ООО ДСОЛ "Русское поле", ДОЛ "Солнечный, Б.О. "Тихий Дон" | филиал ОАО "МРСК Центра" - "Липецкэнеро" | Задонский | ВЛ 10кВ Рогожино яч.16 ПС Кашары | 10 | VS010-0012334 | 54—57 (0,3 га); 63—96 (1,6 га); 10-25 — 10-35 (0,76 га); 103—104 (0,1 га); 114—253 (6,24 га) | 9 | мульчирование, сжигание | апрель | апрель | 10.396 | 0 | 3 | 3 | Артскважина ООО "Водоканал", СОШ, АТС Задонский ЦУС, Б.О. "Бытовик", ООО ДСОЛ "Русское поле", ДОЛ "Солнечный, Б.О. "Тихий Дон" | филиал ОАО "МРСК Центра" - "Липецкэнеро" | Задонский | ВЛ 10кВ Рогожино яч.16 ПС Кашары | 10 | VS010-0012334 | 54—57 (0,3 га); 63—96 (1,6 га); 10-25 — 10-35 (0,76 га); 103—104 (0,1 га); 114—253 (6,24 га) | 9 | мульчирование, сжигание | апрель | апрель | 10.396 | 0 | 3 | 3 | Артскважина ООО "Водоканал", СОШ, АТС Задонский ЦУС, Б.О. "Бытовик", ООО ДСОЛ "Русское поле", ДОЛ "Солнечный, Б.О. "Тихий Дон" | филиал ОАО "МРСК Центра" - "Липецкэнеро" | Задонский | ВЛ 10кВ Рогожино яч.16 ПС Кашары | 10 | VS010-0012334 | 54—57 (0,3 га); 63—96 (1,6 га); 10-25 — 10-35 (0,76 га); 103—104 (0,1 га); 114—253 (6,24 га) | 9 | мульчирование, сжигание | апрель | апрель | 10.396 | 0 | 3 | 3 | Артскважина ООО "Водоканал", СОШ, АТС Задонский ЦУС, Б.О. "Бытовик", ООО ДСОЛ "Русское поле", ДОЛ "Солнечный, Б.О. "Тихий Дон" | филиал ОАО "МРСК Центра" - "Липецкэнеро" | Задонский | ВЛ 10кВ Рогожино яч.16 ПС Кашары | 10 | VS010-0012334 | 54—57 (0,3 га); 63—96 (1,6 га); 10-25 — 10-35 (0,76 га); 103—104 (0,1 га); 114—253 (6,24 га) | 9 | мульчирование, сжигание | апрель | апрель | 10.396 | 0 | 3 | 3 | Артскважина ООО "Водоканал", СОШ, АТС Задонский ЦУС, Б.О. "Бытовик", ООО ДСОЛ "Русское поле", ДОЛ "Солнечный, Б.О. "Тихий Дон" | филиал ОАО "МРСК Центра" - "Липецкэнеро" | Задонский | ВЛ 10кВ Рогожино яч.16 ПС Кашары | 10 | VS010-0012334 | 54—57 (0,3 га); 63—96 (1,6 га); 10-25 — 10-35 (0,76 га); 103—104 (0,1 га); 114—253 (6,24 га) | 9 | мульчирование, сжигание | апрель | апрель | 10.396 | 0 | 3 | 3 | Артскважина ООО "Водоканал", СОШ, АТС Задонский ЦУС, Б.О. "Бытовик", ООО ДСОЛ "Русское поле", ДОЛ "Солнечный, Б.О. "Тихий Дон" | филиал ОАО "МРСК Центра" - "Липецкэнеро" | Задонский | ВЛ 10кВ Рогожино яч.16 ПС Кашары | 10 | VS010-0012334 | 54—57 (0,3 га); 63—96 (1,6 га); 10-25 — 10-35 (0,76 га); 103—104 (0,1 га); 114—253 (6,24 га) | 9 | мульчирование, сжигание | апрель | апрель | 10.396 | 0 | 3 | 3 | Артскважина ООО "Водоканал", СОШ, АТС Задонский ЦУС, Б.О. "Бытовик", ООО ДСОЛ "Русское поле", ДОЛ "Солнечный, Б.О. "Тихий Дон" | филиал ОАО "МРСК Центра" - "Липецкэнеро" | Задонский | ВЛ 10кВ Рогожино яч.16 ПС Кашары | 10 | VS010-0012334 | 54—57 (0,3 га); 63—96 (1,6 га); 10-25 — 10-35 (0,76 га); 103—104 (0,1 га); 114—253 (6,24 га) | 9 | мульчирование, сжигание | апрель | апрель | 10.396 | 0 | 3 | 3 | Артскважина ООО "Водоканал", СОШ, АТС Задонский ЦУС, Б.О. "Бытовик", ООО ДСОЛ "Русское поле", ДОЛ "Солнечный, Б.О. "Тихий Дон" | филиал ОАО "МРСК Центра" - "Липецкэнеро" | Задонский | ВЛ 10кВ Рогожино яч.16 ПС Кашары | 10 | VS010-0012334 | 54—57 (0,3 га); 63—96 (1,6 га); 10-25 — 10-35 (0,76 га); 103—104 (0,1 га); 114—253 (6,24 га) | 9 | мульчирование, сжигание | апрель | апрель | 10.396 | 0 | 3 | 3 | Артскважина ООО "Водоканал", СОШ, АТС Задонский ЦУС, Б.О. "Бытовик", ООО ДСОЛ "Русское поле", ДОЛ "Солнечный, Б.О. "Тихий Дон" | филиал ОАО "МРСК Центра" - "Липецкэнеро" | Задонский | ВЛ 10кВ Рогожино яч.16 ПС Кашары | 10 | VS010-0012334 | 54—57 (0,3 га); 63—96 (1,6 га); 10-25 — 10-35 (0,76 га); 103—104 (0,1 га); 114—253 (6,24 га) | 9 | мульчирование, сжигание | апрель | апрель | 10.396 | 0 | 3 | 3 | Артскважина ООО "Водоканал", СОШ, АТС Задонский ЦУС, Б.О. "Бытовик", ООО ДСОЛ "Русское поле", ДОЛ "Солнечный, Б.О. "Тихий Дон" | филиал ОАО "МРСК Центра" - "Липецкэнеро" | Задонский | ВЛ 10кВ Рогожино яч.16 ПС Кашары | 10 | VS010-0012334 | 54—57 (0,3 га); 63—96 (1,6 га); 10-25 — 10-35 (0,76 га); 103—104 (0,1 га); 114—253 (6,24 га) | 9 | мульчирование, сжигание | апрель | апрель | 10.396 | 0 | 3 | 3 | Артскважина ООО "Водоканал", СОШ, АТС Задонский ЦУС, Б.О. "Бытовик", ООО ДСОЛ "Русское поле", ДОЛ "Солнечный, Б.О. "Тихий Дон" | филиал ОАО "МРСК Центра" - "Липецкэнеро" | Задонский | ВЛ 10кВ Рогожино яч.16 ПС Кашары | 10 | VS010-0012334 | 54—57 (0,3 га); 63—96 (1,6 га); 10-25 — 10-35 (0,76 га); 103—104 (0,1 га); 114—253 (6,24 га) | 9 | мульчирование, сжигание | апрель | апрель | 10.396 | 0 | 3 | 3 | Артскважина ООО "Водоканал", СОШ, АТС Задонский ЦУС, Б.О. "Бытовик", ООО ДСОЛ "Русское поле", ДОЛ "Солнечный, Б.О. "Тихий Дон" | филиал ОАО "МРСК Центра" - "Липецкэнеро" | Задонский | ВЛ 10кВ Рогожино яч.16 ПС Кашары | 10 | VS010-0012334 | 54—57 (0,3 га); 63—96 (1,6 га); 10-25 — 10-35 (0,76 га); 103—104 (0,1 га); 114—253 (6,24 га) | 9 | мульчирование, сжигание | апрель | апрель | 10.396 | 0 | 3 | 3 | Артскважина ООО "Водоканал", СОШ, АТС Задонский ЦУС, Б.О. "Бытовик", ООО ДСОЛ "Русское поле", ДОЛ "Солнечный, Б.О. "Тихий Дон" | филиал ОАО "МРСК Центра" - "Липецкэнеро" | Задонский | ВЛ 10кВ Рогожино яч.16 ПС Кашары | 10 | VS010-0012334 | 54—57 (0,3 га); 63—96 (1,6 га); 10-25 — 10-35 (0,76 га); 103—104 (0,1 га); 114—253 (6,24 га) | 9 | мульчирование, сжигание | апрель | апрель | 10.396 | 0 | 3 | 3 | Артскважина ООО "Водоканал", СОШ, АТС Задонский ЦУС, Б.О. "Бытовик", ООО ДСОЛ "Русское поле", ДОЛ "Солнечный, Б.О. "Тихий Дон" | филиал ОАО "МРСК Центра" - "Липецкэнеро" | Задонский | ВЛ 10кВ Рогожино яч.16 ПС Кашары | 10 | VS010-0012334 | 54—57 (0,3 га); 63—96 (1,6 га); 10-25 — 10-35 (0,76 га); 103—104 (0,1 га); 114—253 (6,24 га) | 9 | мульчирование, сжигание | апрель | апрель | 10.396 | 0 | 3 | 3 | Артскважина ООО "Водоканал", СОШ, АТС Задонский ЦУС, Б.О. "Бытовик", ООО ДСОЛ "Русское поле", ДОЛ "Солнечный, Б.О. "Тихий Дон" | филиал ОАО "МРСК Центра" - "Липецкэнеро" | Задонский | ВЛ 10кВ Рогожино яч.16 ПС Кашары | 10 | VS010-0012334 | 54—57 (0,3 га); 63—96 (1,6 га); 10-25 — 10-35 (0,76 га); 103—104 (0,1 га); 114—253 (6,24 га) | 9 | мульчирование, сжигание | апрель | апрель | 10.396 | 0 | 3 | 3 | Артскважина ООО "Водоканал", СОШ, АТС Задонский ЦУС, Б.О. "Бытовик", ООО ДСОЛ "Русское поле", ДОЛ "Солнечный, Б.О. "Тихий Дон" | филиал ОАО "МРСК Центра" - "Липецкэнеро" | Задонский | ВЛ 10кВ Рогожино яч.16 ПС Кашары | 10 | VS010-0012334 | 54—57 (0,3 га); 63—96 (1,6 га); 10-25 — 10-35 (0,76 га); 103—104 (0,1 га); 114—253 (6,24 га) | 9 | мульчирование, сжигание | апрель | апрель | 10.396 | 0 | 3 | 3 | Артскважина ООО "Водоканал", СОШ, АТС Задонский ЦУС, Б.О. "Бытовик", ООО ДСОЛ "Русское поле", ДОЛ "Солнечный, Б.О. "Тихий Дон" | филиал ОАО "МРСК Центра" - "Липецкэнеро" | Задонский | ВЛ 10кВ Рогожино яч.16 ПС Кашары | 10 | VS010-0012334 | 54—57 (0,3 га); 63—96 (1,6 га); 10-25 — 10-35 (0,76 га); 103—104 (0,1 га); 114—253 (6,24 га) | 9 | мульчирование, сжигание | апрель | апрель | 10.396 | 0 | 3 | 3 | Артскважина ООО "Водоканал", СОШ, АТС Задонский ЦУС, Б.О. "Бытовик", ООО ДСОЛ "Русское поле", ДОЛ "Солнечный, Б.О. "Тихий Дон" | филиал ОАО "МРСК Центра" - "Липецкэнеро" | Задонский | ВЛ 10кВ Рогожино яч.16 ПС Кашары | 10 | VS010-0012334 | 54—57 (0,3 га); 63—96 (1,6 га); 10-25 — 10-35 (0,76 га); 103—104 (0,1 га); 114—253 (6,24 га) | 9 | мульчирование, сжигание | апрель | апрель | 10.396 | 0 | 3 | 3 | Артскважина ООО "Водоканал", СОШ, АТС Задонский ЦУС, Б.О. "Бытовик", ООО ДСОЛ "Русское поле", ДОЛ "Солнечный, Б.О. "Тихий Дон" | филиал ОАО "МРСК Центра" - "Липецкэнеро" | Задонский | ВЛ 10кВ Рогожино яч.16 ПС Кашары | 10 | VS010-0012334 | 54—57 (0,3 га); 63—96 (1,6 га); 10-25 — 10-35 (0,76 га); 103—104 (0,1 га); 114—253 (6,24 га) | 9 | мульчирование, сжигание | апрель | апрель | 10.396 | 0 | 3 | 3 | Артскважина ООО "Водоканал", СОШ, АТС Задонский ЦУС, Б.О. "Бытовик", ООО ДСОЛ "Русское поле", ДОЛ "Солнечный, Б.О. "Тихий Дон" | филиал ОАО "МРСК Центра" - "Липецкэнеро" | Задонский | ВЛ 10кВ Рогожино яч.16 ПС Кашары | 10 | VS010-0012334 | 54—57 (0,3 га); 63—96 (1,6 га); 10-25 — 10-35 (0,76 га); 103—104 (0,1 га); 114—253 (6,24 га) | 9 | мульчирование, сжигание | апрель | апрель | 10.396 | 0 | 3 | 3 | Артскважина ООО "Водоканал", СОШ, АТС Задонский ЦУС, Б.О. "Бытовик", ООО ДСОЛ "Русское поле", ДОЛ "Солнечный, Б.О. "Тихий Дон" | филиал ОАО "МРСК Центра" - "Липецкэнеро" | Задонский | ВЛ 10кВ Рогожино яч.16 ПС Кашары | 10 | VS010-0012334 | 54—57 (0,3 га); 63—96 (1,6 га); 10-25 — 10-35 (0,76 га); 103—104 (0,1 га); 114—253 (6,24 га) | 9 | мульчирование, сжигание | апрель | апрель | 10.396 | 0 | 3 | 3 | Артскважина ООО "Водоканал", СОШ, АТС Задонский ЦУС, Б.О. "Бытовик", ООО ДСОЛ "Русское поле", ДОЛ "Солнечный, Б.О. "Тихий Дон" | филиал ОАО "МРСК Центра" - "Липецкэнеро" | Задонский | ВЛ 10кВ Рогожино яч.16 ПС Кашары | 10 | VS010-0012334 | 54—57 (0,3 га); 63—96 (1,6 га); 10-25 — 10-35 (0,76 га); 103—104 (0,1 га); 114—253 (6,24 га) | 9 | мульчирование, сжигание | апрель | апрель | 10.396 | 0 | 3 | 3 | Артскважина ООО "Водоканал", СОШ, АТС Задонский ЦУС, Б.О. "Бытовик", ООО ДСОЛ "Русское поле", ДОЛ "Солнечный, Б.О. "Тихий Дон" | филиал ОАО "МРСК Центра" - "Липецкэнеро" | Задонский | ВЛ 10кВ Рогожино яч.16 ПС Кашары | 10 | VS010-0012334 | 54—57 (0,3 га); 63—96 (1,6 га); 10-25 — 10-35 (0,76 га); 103—104 (0,1 га); 114—253 (6,24 га) | 9 | мульчирование, сжигание | апрель | апрель | 10.396 | 0 | 3 | 3 | Артскважина ООО "Водоканал", СОШ, АТС Задонский ЦУС, Б.О. "Бытовик", ООО ДСОЛ "Русское поле", ДОЛ "Солнечный, Б.О. "Тихий Дон" | филиал ОАО "МРСК Центра" - "Липецкэнеро" | Задонский | ВЛ 10кВ Рогожино яч.16 ПС Кашары | 10 | VS010-0012334 | 54—57 (0,3 га); 63—96 (1,6 га); 10-25 — 10-35 (0,76 га); 103—104 (0,1 га); 114—253 (6,24 га) | 9 | мульчирование, сжигание | апрель | апрель | 10.396 | 0 | 3 | 3 | Артскважина ООО "Водоканал", СОШ, АТС Задонский ЦУС, Б.О. "Бытовик", ООО ДСОЛ "Русское поле", ДОЛ "Солнечный, Б.О. "Тихий Дон" | филиал ОАО "МРСК Центра" - "Липецкэнеро" | Задонский | ВЛ 10кВ Рогожино яч.16 ПС Кашары | 10 | VS010-0012334 | 54—57 (0,3 га); 63—96 (1,6 га); 10-25 — 10-35 (0,76 га); 103—104 (0,1 га); 114—253 (6,24 га) | 9 | мульчирование, сжигание | апрель | апрель | 10.396 | 0 | 3 | 3 | Артскважина ООО "Водоканал", СОШ, АТС Задонский ЦУС, Б.О. "Бытовик", ООО ДСОЛ "Русское поле", ДОЛ "Солнечный, Б.О. "Тихий Дон" | филиал ОАО "МРСК Центра" - "Липецкэнеро" | Задонский | ВЛ 10кВ Рогожино яч.16 ПС Кашары | 10 | VS010-0012334 | 54—57 (0,3 га); 63—96 (1,6 га); 10-25 — 10-35 (0,76 га); 103—104 (0,1 га); 114—253 (6,24 га) | 9 | мульчирование, сжигание | апрель | апрель | 10.396 | 0 | 3 | 3 | Артскважина ООО "Водоканал", СОШ, АТС Задонский ЦУС, Б.О. "Бытовик", ООО ДСОЛ "Русское поле", ДОЛ "Солнечный, Б.О. "Тихий Дон" | филиал ОАО "МРСК Центра" - "Липецкэнеро" | Задонский | ВЛ 10кВ Рогожино яч.16 ПС Кашары | 10 | VS010-0012334 | 54—57 (0,3 га); 63—96 (1,6 га); 10-25 — 10-35 (0,76 га); 103—104 (0,1 га); 114—253 (6,24 га) | 9 | мульчирование, сжигание | апрель | апрель | 10.396 | 0 | 3 | 3 | Артскважина ООО "Водоканал", СОШ, АТС Задонский ЦУС, Б.О. "Бытовик", ООО ДСОЛ "Русское поле", ДОЛ "Солнечный, Б.О. "Тихий Дон" | филиал ОАО "МРСК Центра" - "Липецкэнеро" | Задонский | ВЛ 10кВ Рогожино яч.16 ПС Кашары | 10 | VS010-0012334 | 54—57 (0,3 га); 63—96 (1,6 га); 10-25 — 10-35 (0,76 га); 103—104 (0,1 га); 114—253 (6,24 га) | 9 | мульчирование, сжигание | апрель | апрель | 10.396 | 0 | 3 | 3 | Артскважина ООО "Водоканал", СОШ, АТС Задонский ЦУС, Б.О. "Бытовик", ООО ДСОЛ "Русское поле", ДОЛ "Солнечный, Б.О. "Тихий Дон" | филиал ОАО "МРСК Центра" - "Липецкэнеро" | Задонский | ВЛ 10кВ Рогожино яч.16 ПС Кашары | 10 | VS010-0012334 | 54—57 (0,3 га); 63—96 (1,6 га); 10-25 — 10-35 (0,76 га); 103—104 (0,1 га); 114—253 (6,24 га) | 9 | мульчирование, сжигание | апрель | апрель | 10.396 | 0 | 3 | 3 | Артскважина ООО "Водоканал", СОШ, АТС Задонский ЦУС, Б.О. "Бытовик", ООО ДСОЛ "Русское поле", ДОЛ "Солнечный, Б.О. "Тихий Дон" | филиал ОАО "МРСК Центра" - "Липецкэнеро" | Задонский | ВЛ 10кВ Рогожино яч.16 ПС Кашары | 10 | VS010-0012334 | 54—57 (0,3 га); 63—96 (1,6 га); 10-25 — 10-35 (0,76 га); 103—104 (0,1 га); 114—253 (6,24 га) | 9 | мульчирование, сжигание | апрель | апрель | 10.396 | 0 | 3 | 3 | Артскважина ООО "Водоканал", СОШ, АТС Задонский ЦУС, Б.О. "Бытовик", ООО ДСОЛ "Русское поле", ДОЛ "Солнечный, Б.О. "Тихий Дон" | филиал ОАО "МРСК Центра" - "Липецкэнеро" | Задонский | ВЛ 10кВ Рогожино яч.16 ПС Кашары | 10 | VS010-0012334 | 54—57 (0,3 га); 63—96 (1,6 га); 10-25 — 10-35 (0,76 га); 103—104 (0,1 га); 114—253 (6,24 га) | 9 | мульчирование, сжигание | апрель | апрель | 10.396 | 0 | 3 | 3 | Артскважина ООО "Водоканал", СОШ, АТС Задонский ЦУС, Б.О. "Бытовик", ООО ДСОЛ "Русское поле", ДОЛ "Солнечный, Б.О. "Тихий Дон" | филиал ОАО "МРСК Центра" - "Липецкэнеро" | Задонский | ВЛ 10кВ Рогожино яч.16 ПС Кашары | 10 | VS010-0012334 | 54—57 (0,3 га); 63—96 (1,6 га); 10-25 — 10-35 (0,76 га); 103—104 (0,1 га); 114—253 (6,24 га) | 9 | мульчирование, сжигание | апрель | апрель | 10.396 | 0 | 3 | 3 | Артскважина ООО "Водоканал", СОШ, АТС Задонский ЦУС, Б.О. "Бытовик", ООО ДСОЛ "Русское поле", ДОЛ "Солнечный, Б.О. "Тихий Дон" | филиал ОАО "МРСК Центра" - "Липецкэнеро" | Задонский | ВЛ 10кВ Рогожино яч.16 ПС Кашары | 10 | VS010-0012334 | 54—57 (0,3 га); 63—96 (1,6 га); 10-25 — 10-35 (0,76 га); 103—104 (0,1 га); 114—253 (6,24 га) | 9 | мульчирование, сжигание | апрель | апрель | 10.396 | 0 | 3 | 3 | Артскважина ООО "Водоканал", СОШ, АТС Задонский ЦУС, Б.О. "Бытовик", ООО ДСОЛ "Русское поле", ДОЛ "Солнечный, Б.О. "Тихий Дон" | филиал ОАО "МРСК Центра" - "Липецкэнеро" | Задонский | ВЛ 10кВ Рогожино яч.16 ПС Кашары | 10 | VS010-0012334 | 54—57 (0,3 га); 63—96 (1,6 га); 10-25 — 10-35 (0,76 га); 103—104 (0,1 га); 114—253 (6,24 га) | 9 | мульчирование, сжигание | апрель | апрель | 10.396 | 0 | 3 | 3 | Артскважина ООО "Водоканал", СОШ, АТС Задонский ЦУС, Б.О. "Бытовик", ООО ДСОЛ "Русское поле", ДОЛ "Солнечный, Б.О. "Тихий Дон" | филиал ОАО "МРСК Центра" - "Липецкэнеро" | Задонский | ВЛ 10кВ Рогожино яч.16 ПС Кашары | 10 | VS010-0012334 | 54—57 (0,3 га); 63—96 (1,6 га); 10-25 — 10-35 (0,76 га); 103—104 (0,1 га); 114—253 (6,24 га) | 9 | мульчирование, сжигание | апрель | апрель | 10.396 | 0 | 3 | 3 | Артскважина ООО "Водоканал", СОШ, АТС Задонский ЦУС, Б.О. "Бытовик", ООО ДСОЛ "Русское поле", ДОЛ "Солнечный, Б.О. "Тихий Дон" | филиал ОАО "МРСК Центра" - "Липецкэнеро" | Задонский | ВЛ 10кВ Рогожино яч.16 ПС Кашары | 10 | VS010-0012334 | 54—57 (0,3 га); 63—96 (1,6 га); 10-25 — 10-35 (0,76 га); 103—104 (0,1 га); 114—253 (6,24 га) | 9 | мульчирование, сжигание | апрель | апрель | 10.396 | 0 | 3 | 3 | Артскважина ООО "Водоканал", СОШ, АТС Задонский ЦУС, Б.О. "Бытовик", ООО ДСОЛ "Русское поле", ДОЛ "Солнечный, Б.О. "Тихий Дон" | филиал ОАО "МРСК Центра" - "Липецкэнеро" | Задонский | ВЛ 10кВ Рогожино яч.16 ПС Кашары | 10 | VS010-0012334 | 54—57 (0,3 га); 63—96 (1,6 га); 10-25 — 10-35 (0,76 га); 103—104 (0,1 га); 114—253 (6,24 га) | 9 | мульчирование, сжигание | апрель | апрель | 10.396 | 0 | 3 | 3 | Артскважина ООО "Водоканал", СОШ, АТС Задонский ЦУС, Б.О. "Бытовик", ООО ДСОЛ "Русское поле", ДОЛ "Солнечный, Б.О. "Тихий Дон" | филиал ОАО "МРСК Центра" - "Липецкэнеро" | Задонский | ВЛ 10кВ Рогожино яч.16 ПС Кашары | 10 | VS010-0012334 | 54—57 (0,3 га); 63—96 (1,6 га); 10-25 — 10-35 (0,76 га); 103—104 (0,1 га); 114—253 (6,24 га) | 9 | мульчирование, сжигание | апрель | апрель | 10.396 | 0 | 3 | 3 | Артскважина ООО "Водоканал", СОШ, АТС Задонский ЦУС, Б.О. "Бытовик", ООО ДСОЛ "Русское поле", ДОЛ "Солнечный, Б.О. "Тихий Дон" | филиал ОАО "МРСК Центра" - "Липецкэнеро" | Задонский | ВЛ 10кВ Рогожино яч.16 ПС Кашары | 10 | VS010-0012334 | 54—57 (0,3 га); 63—96 (1,6 га); 10-25 — 10-35 (0,76 га); 103—104 (0,1 га); 114—253 (6,24 га) | 9 | мульчирование, сжигание | апрель | апрель | 10.396 | 0 | 3 | 3 | Артскважина ООО "Водоканал", СОШ, АТС Задонский ЦУС, Б.О. "Бытовик", ООО ДСОЛ "Русское поле", ДОЛ "Солнечный, Б.О. "Тихий Дон" | филиал ОАО "МРСК Центра" - "Липецкэнеро" | Задонский | ВЛ 10кВ Рогожино яч.16 ПС Кашары | 10 | VS010-0012334 | 54—57 (0,3 га); 63—96 (1,6 га); 10-25 — 10-35 (0,76 га); 103—104 (0,1 га); 114—253 (6,24 га) | 9 | мульчирование, сжигание | апрель | апрель | 10.396 | 0 | 3 | 3 | Артскважина ООО "Водоканал", СОШ, АТС Задонский ЦУС, Б.О. "Бытовик", ООО ДСОЛ "Русское поле", ДОЛ "Солнечный, Б.О. "Тихий Дон" | филиал ОАО "МРСК Центра" - "Липецкэнеро" | Задонский | ВЛ 10кВ Рогожино яч.16 ПС Кашары | 10 | VS010-0012334 | 54—57 (0,3 га); 63—96 (1,6 га); 10-25 — 10-35 (0,76 га); 103—104 (0,1 га); 114—253 (6,24 га) | 9 | мульчирование, сжигание | апрель | апрель | 10.396 | 0 | 3 | 3 | Артскважина ООО "Водоканал", СОШ, АТС Задонский ЦУС, Б.О. "Бытовик", ООО ДСОЛ "Русское поле", ДОЛ "Солнечный, Б.О. "Тихий Дон" | филиал ОАО "МРСК Центра" - "Липецкэнеро" | Задонский | ВЛ 10кВ Рогожино яч.16 ПС Кашары | 10 | VS010-0012334 | 54—57 (0,3 га); 63—96 (1,6 га); 10-25 — 10-35 (0,76 га); 103—104 (0,1 га); 114—253 (6,24 га) | 9 | мульчирование, сжигание | апрель | апрель | 10.396 | 0 | 3 | 3 | Артскважина ООО "Водоканал", СОШ, АТС Задонский ЦУС, Б.О. "Бытовик", ООО ДСОЛ "Русское поле", ДОЛ "Солнечный, Б.О. "Тихий Дон" | филиал ОАО "МРСК Центра" - "Липецкэнеро" | Задонский | ВЛ 10кВ Рогожино яч.16 ПС Кашары | 10 | VS010-0012334 | 54—57 (0,3 га); 63—96 (1,6 га); 10-25 — 10-35 (0,76 га); 103—104 (0,1 га); 114—253 (6,24 га) | 9 | мульчирование, сжигание | апрель | апрель | 10.396 | 0 | 3 | 3 | Артскважина ООО "Водоканал", СОШ, АТС Задонский ЦУС, Б.О. "Бытовик", ООО ДСОЛ "Русское поле", ДОЛ "Солнечный, Б.О. "Тихий Дон" | филиал ОАО "МРСК Центра" - "Липецкэнеро" | Задонский | ВЛ 10кВ Рогожино яч.16 ПС Кашары | 10 | VS010-0012334 | 54—57 (0,3 га); 63—96 (1,6 га); 10-25 — 10-35 (0,76 га); 103—104 (0,1 га); 114—253 (6,24 га) | 9 | мульчирование, сжигание | апрель | апрель | 10.396 | 0 | 3 | 3 | Артскважина ООО "Водоканал", СОШ, АТС Задонский ЦУС, Б.О. "Бытовик", ООО ДСОЛ "Русское поле", ДОЛ "Солнечный, Б.О. "Тихий Дон" | филиал ОАО "МРСК Центра" - "Липецкэнеро" | Задонский | ВЛ 10кВ Рогожино яч.16 ПС Кашары | 10 | VS010-0012334 | 54—57 (0,3 га); 63—96 (1,6 га); 10-25 — 10-35 (0,76 га); 103—104 (0,1 га); 114—253 (6,24 га) | 9 | мульчирование, сжигание | апрель | апрель | 10.396 | 0 | 3 | 3 | Артскважина ООО "Водоканал", СОШ, АТС Задонский ЦУС, Б.О. "Бытовик", ООО ДСОЛ "Русское поле", ДОЛ "Солнечный, Б.О. "Тихий Дон" | филиал ОАО "МРСК Центра" - "Липецкэнеро" | Задонский | ВЛ 10кВ Рогожино яч.16 ПС Кашары | 10 | VS010-0012334 | 54—57 (0,3 га); 63—96 (1,6 га); 10-25 — 10-35 (0,76 га); 103—104 (0,1 га); 114—253 (6,24 га) | 9 | мульчирование, сжигание | апрель | апрель | 10.396 | 0 | 3 | 3 | Артскважина ООО "Водоканал", СОШ, АТС Задонский ЦУС, Б.О. "Бытовик", ООО ДСОЛ "Русское поле", ДОЛ "Солнечный, Б.О. "Тихий Дон" | филиал ОАО "МРСК Центра" - "Липецкэнеро" | Задонский | ВЛ 10кВ Рогожино яч.16 ПС Кашары | 10 | VS010-0012334 | 54—57 (0,3 га); 63—96 (1,6 га); 10-25 — 10-35 (0,76 га); 103—104 (0,1 га); 114—253 (6,24 га) | 9 | мульчирование, сжигание | апрель | апрель | 10.396 | 0 | 3 | 3 | Артскважина ООО "Водоканал", СОШ, АТС Задонский ЦУС, Б.О. "Бытовик", ООО ДСОЛ "Русское поле", ДОЛ "Солнечный, Б.О. "Тихий Дон" | филиал ОАО "МРСК Центра" - "Липецкэнеро" | Задонский | ВЛ 10кВ Рогожино яч.16 ПС Кашары | 10 | VS010-0012334 | 54—57 (0,3 га); 63—96 (1,6 га); 10-25 — 10-35 (0,76 га); 103—104 (0,1 га); 114—253 (6,24 га) | 9 | мульчирование, сжигание | апрель | апрель | 10.396 | 0 | 3 | 3 | Артскважина ООО "Водоканал", СОШ, АТС Задонский ЦУС, Б.О. "Бытовик", ООО ДСОЛ "Русское поле", ДОЛ "Солнечный, Б.О. "Тихий Дон" | филиал ОАО "МРСК Центра" - "Липецкэнеро" | Задонский | ВЛ 10кВ Рогожино яч.16 ПС Кашары | 10 | VS010-0012334 | 54—57 (0,3 га); 63—96 (1,6 га); 10-25 — 10-35 (0,76 га); 103—104 (0,1 га); 114—253 (6,24 га) | 9 | мульчирование, сжигание | апрель | апрель | 10.396 | 0 | 3 | 3 | Артскважина ООО "Водоканал", СОШ, АТС Задонский ЦУС, Б.О. "Бытовик", ООО ДСОЛ "Русское поле", ДОЛ "Солнечный, Б.О. "Тихий Дон" | филиал ОАО "МРСК Центра" - "Липецкэнеро" | Задонский | ВЛ 10кВ Рогожино яч.16 ПС Кашары | 10 | VS010-0012334 | 54—57 (0,3 га); 63—96 (1,6 га); 10-25 — 10-35 (0,76 га); 103—104 (0,1 га); 114—253 (6,24 га) | 9 | мульчирование, сжигание | апрель | апрель | 10.396 | 0 | 3 | 3 | Артскважина ООО "Водоканал", СОШ, АТС Задонский ЦУС, Б.О. "Бытовик", ООО ДСОЛ "Русское поле", ДОЛ "Солнечный, Б.О. "Тихий Дон" | филиал ОАО "МРСК Центра" - "Липецкэнеро" | Задонский | ВЛ 10кВ Рогожино яч.16 ПС Кашары | 10 | VS010-0012334 | 54—57 (0,3 га); 63—96 (1,6 га); 10-25 — 10-35 (0,76 га); 103—104 (0,1 га); 114—253 (6,24 га) | 9 | мульчирование, сжигание | апрель | апрель | 10.396 | 0 | 3 | 3 | Артскважина ООО "Водоканал", СОШ, АТС Задонский ЦУС, Б.О. "Бытовик", ООО ДСОЛ "Русское поле", ДОЛ "Солнечный, Б.О. "Тихий Дон" | филиал ОАО "МРСК Центра" - "Липецкэнеро" | Задонский | ВЛ 10кВ Рогожино яч.16 ПС Кашары | 10 | VS010-0012334 | 54—57 (0,3 га); 63—96 (1,6 га); 10-25 — 10-35 (0,76 га); 103—104 (0,1 га); 114—253 (6,24 га) | 9 | мульчирование, сжигание | апрель | апрель | 10.396 | 0 | 3 | 3 | Артскважина ООО "Водоканал", СОШ, АТС Задонский ЦУС, Б.О. "Бытовик", ООО ДСОЛ "Русское поле", ДОЛ "Солнечный, Б.О. "Тихий Дон" | филиал ОАО "МРСК Центра" - "Липецкэнеро" | Задонский | ВЛ 10кВ Рогожино яч.16 ПС Кашары | 10 | VS010-0012334 | 54—57 (0,3 га); 63—96 (1,6 га); 10-25 — 10-35 (0,76 га); 103—104 (0,1 га); 114—253 (6,24 га) | 9 | мульчирование, сжигание | апрель | апрель | 10.396 | 0 | 3 | 3 | Артскважина ООО "Водоканал", СОШ, АТС Задонский ЦУС, Б.О. "Бытовик", ООО ДСОЛ "Русское поле", ДОЛ "Солнечный, Б.О. "Тихий Дон" | филиал ОАО "МРСК Центра" - "Липецкэнеро" | Задонский | ВЛ 10кВ Рогожино яч.16 ПС Кашары | 10 | VS010-0012334 | 54—57 (0,3 га); 63—96 (1,6 га); 10-25 — 10-35 (0,76 га); 103—104 (0,1 га); 114—253 (6,24 га) | 9 | мульчирование, сжигание | апрель | апрель | 10.396 | 0 | 3 | 3 | Артскважина ООО "Водоканал", СОШ, АТС Задонский ЦУС, Б.О. "Бытовик", ООО ДСОЛ "Русское поле", ДОЛ "Солнечный, Б.О. "Тихий Дон" | филиал ОАО "МРСК Центра" - "Липецкэнеро" | Задонский | ВЛ 10кВ Рогожино яч.16 ПС Кашары | 10 | VS010-0012334 | 54—57 (0,3 га); 63—96 (1,6 га); 10-25 — 10-35 (0,76 га); 103—104 (0,1 га); 114—253 (6,24 га) | 9 | мульчирование, сжигание | апрель | апрель | 10.396 | 0 | 3 | 3 | Артскважина ООО "Водоканал", СОШ, АТС Задонский ЦУС, Б.О. "Бытовик", ООО ДСОЛ "Русское поле", ДОЛ "Солнечный, Б.О. "Тихий Дон" | филиал ОАО "МРСК Центра" - "Липецкэнеро" | Задонский | ВЛ 10кВ Рогожино яч.16 ПС Кашары | 10 | VS010-0012334 | 54—57 (0,3 га); 63—96 (1,6 га); 10-25 — 10-35 (0,76 га); 103—104 (0,1 га); 114—253 (6,24 га) | 9 | мульчирование, сжигание | апрель | апрель | 10.396 | 0 | 3 | 3 | Артскважина ООО "Водоканал", СОШ, АТС Задонский ЦУС, Б.О. "Бытовик", ООО ДСОЛ "Русское поле", ДОЛ "Солнечный, Б.О. "Тихий Дон" | филиал ОАО "МРСК Центра" - "Липецкэнеро" | Задонский | ВЛ 10кВ Рогожино яч.16 ПС Кашары | 10 | VS010-0012334 | 54—57 (0,3 га); 63—96 (1,6 га); 10-25 — 10-35 (0,76 га); 103—104 (0,1 га); 114—253 (6,24 га) | 9 | мульчирование, сжигание | апрель | апрель | 10.396 | 0 | 3 | 3 | Артскважина ООО "Водоканал", СОШ, АТС Задонский ЦУС, Б.О. "Бытовик", ООО ДСОЛ "Русское поле", ДОЛ "Солнечный, Б.О. "Тихий Дон" | филиал ОАО "МРСК Центра" - "Липецкэнеро" | Задонский | ВЛ 10кВ Рогожино яч.16 ПС Кашары | 10 | VS010-0012334 | 54—57 (0,3 га); 63—96 (1,6 га); 10-25 — 10-35 (0,76 га); 103—104 (0,1 га); 114—253 (6,24 га) | 9 | мульчирование, сжигание | апрель | апрель | 10.396 | 0 | 3 | 3 | Артскважина ООО "Водоканал", СОШ, АТС Задонский ЦУС, Б.О. "Бытовик", ООО ДСОЛ "Русское поле", ДОЛ "Солнечный, Б.О. "Тихий Дон" | филиал ОАО "МРСК Центра" - "Липецкэнеро" | Задонский | ВЛ 10кВ Рогожино яч.16 ПС Кашары | 10 | VS010-0012334 | 54—57 (0,3 га); 63—96 (1,6 га); 10-25 — 10-35 (0,76 га); 103—104 (0,1 га); 114—253 (6,24 га) | 9 | мульчирование, сжигание | апрель | апрель | 10.396 | 0 | 3 | 3 | Артскважина ООО "Водоканал", СОШ, АТС Задонский ЦУС, Б.О. "Бытовик", ООО ДСОЛ "Русское поле", ДОЛ "Солнечный, Б.О. "Тихий Дон" | филиал ОАО "МРСК Центра" - "Липецкэнеро" | Задонский | ВЛ 10кВ Рогожино яч.16 ПС Кашары | 10 | VS010-0012334 | 54—57 (0,3 га); 63—96 (1,6 га); 10-25 — 10-35 (0,76 га); 103—104 (0,1 га); 114—253 (6,24 га) | 9 | мульчирование, сжигание | апрель | апрель | 10.396 | 0 | 3 | 3 | Артскважина ООО "Водоканал", СОШ, АТС Задонский ЦУС, Б.О. "Бытовик", ООО ДСОЛ "Русское поле", ДОЛ "Солнечный, Б.О. "Тихий Дон" | филиал ОАО "МРСК Центра" - "Липецкэнеро" | Задонский | ВЛ 10кВ Рогожино яч.16 ПС Кашары | 10 | VS010-0012334 | 54—57 (0,3 га); 63—96 (1,6 га); 10-25 — 10-35 (0,76 га); 103—104 (0,1 га); 114—253 (6,24 га) | 9 | мульчирование, сжигание | апрель | апрель | 10.396 | 0 | 3 | 3 | Артскважина ООО "Водоканал", СОШ, АТС Задонский ЦУС, Б.О. "Бытовик", ООО ДСОЛ "Русское поле", ДОЛ "Солнечный, Б.О. "Тихий Дон" | филиал ОАО "МРСК Центра" - "Липецкэнеро" | Задонский | ВЛ 10кВ Рогожино яч.16 ПС Кашары | 10 | VS010-0012334 | 54—57 (0,3 га); 63—96 (1,6 га); 10-25 — 10-35 (0,76 га); 103—104 (0,1 га); 114—253 (6,24 га) | 9 | мульчирование, сжигание | апрель | апрель | 10.396 | 0 | 3 | 3 | Артскважина ООО "Водоканал", СОШ, АТС Задонский ЦУС, Б.О. "Бытовик", ООО ДСОЛ "Русское поле", ДОЛ "Солнечный, Б.О. "Тихий Дон" | филиал ОАО "МРСК Центра" - "Липецкэнеро" | Задонский | ВЛ 10кВ Рогожино яч.16 ПС Кашары | 10 | VS010-0012334 | 54—57 (0,3 га); 63—96 (1,6 га); 10-25 — 10-35 (0,76 га); 103—104 (0,1 га); 114—253 (6,24 га) | 9 | мульчирование, сжигание | апрель | апрель | 10.396 | 0 | 3 | 3 | Артскважина ООО "Водоканал", СОШ, АТС Задонский ЦУС, Б.О. "Бытовик", ООО ДСОЛ "Русское поле", ДОЛ "Солнечный, Б.О. "Тихий Дон" | филиал ОАО "МРСК Центра" - "Липецкэнеро" | Задонский | ВЛ 10кВ Рогожино яч.16 ПС Кашары | 10 | VS010-0012334 | 54—57 (0,3 га); 63—96 (1,6 га); 10-25 — 10-35 (0,76 га); 103—104 (0,1 га); 114—253 (6,24 га) | 9 | мульчирование, сжигание | апрель | апрель | 10.396 | 0 | 3 | 3 | Артскважина ООО "Водоканал", СОШ, АТС Задонский ЦУС, Б.О. "Бытовик", ООО ДСОЛ "Русское поле", ДОЛ "Солнечный, Б.О. "Тихий Дон" | филиал ОАО "МРСК Центра" - "Липецкэнеро" | Задонский | ВЛ 10кВ Рогожино яч.16 ПС Кашары | 10 | VS010-0012334 | 54—57 (0,3 га); 63—96 (1,6 га); 10-25 — 10-35 (0,76 га); 103—104 (0,1 га); 114—253 (6,24 га) | 9 | мульчирование, сжигание | апрель | апрель | 10.396 | 0 | 3 | 3 | Артскважина ООО "Водоканал", СОШ, АТС Задонский ЦУС, Б.О. "Бытовик", ООО ДСОЛ "Русское поле", ДОЛ "Солнечный, Б.О. "Тихий Дон" | филиал ОАО "МРСК Центра" - "Липецкэнеро" | Задонский | ВЛ 10кВ Рогожино яч.16 ПС Кашары | 10 | VS010-0012334 | 54—57 (0,3 га); 63—96 (1,6 га); 10-25 — 10-35 (0,76 га); 103—104 (0,1 га); 114—253 (6,24 га) | 9 | мульчирование, сжигание | апрель | апрель | 10.396 | 0 | 3 | 3 | Артскважина ООО "Водоканал", СОШ, АТС Задонский ЦУС, Б.О. "Бытовик", ООО ДСОЛ "Русское поле", ДОЛ "Солнечный, Б.О. "Тихий Дон" | филиал ОАО "МРСК Центра" - "Липецкэнеро" | Задонский | ВЛ 10кВ Рогожино яч.16 ПС Кашары | 10 | VS010-0012334 | 54—57 (0,3 га); 63—96 (1,6 га); 10-25 — 10-35 (0,76 га); 103—104 (0,1 га); 114—253 (6,24 га) | 9 | мульчирование, сжигание | апрель | апрель | 10.396 | 0 | 3 | 3 | Артскважина ООО "Водоканал", СОШ, АТС Задонский ЦУС, Б.О. "Бытовик", ООО ДСОЛ "Русское поле", ДОЛ "Солнечный, Б.О. "Тихий Дон" | филиал ОАО "МРСК Центра" - "Липецкэнеро" | Задонский | ВЛ 10кВ Рогожино яч.16 ПС Кашары | 10 | VS010-0012334 | 54—57 (0,3 га); 63—96 (1,6 га); 10-25 — 10-35 (0,76 га); 103—104 (0,1 га); 114—253 (6,24 га) | 9 | мульчирование, сжигание | апрель | апрель | 10.396 | 0 | 3 | 3 | Артскважина ООО "Водоканал", СОШ, АТС Задонский ЦУС, Б.О. "Бытовик", ООО ДСОЛ "Русское поле", ДОЛ "Солнечный, Б.О. "Тихий Дон" | филиал ОАО "МРСК Центра" - "Липецкэнеро" | Задонский | ВЛ 10кВ Рогожино яч.16 ПС Кашары | 10 | VS010-0012334 | 54—57 (0,3 га); 63—96 (1,6 га); 10-25 — 10-35 (0,76 га); 103—104 (0,1 га); 114—253 (6,24 га) | 9 | мульчирование, сжигание | апрель | апрель | 10.396 | 0 | 3 | 3 | Артскважина ООО "Водоканал", СОШ, АТС Задонский ЦУС, Б.О. "Бытовик", ООО ДСОЛ "Русское поле", ДОЛ "Солнечный, Б.О. "Тихий Дон" | филиал ОАО "МРСК Центра" - "Липецкэнеро" | Задонский | ВЛ 10кВ Рогожино яч.16 ПС Кашары | 10 | VS010-0012334 | 54—57 (0,3 га); 63—96 (1,6 га); 10-25 — 10-35 (0,76 га); 103—104 (0,1 га); 114—253 (6,24 га) | 9 | мульчирование, сжигание | апрель | апрель | 10.396 | 0 | 3 | 3 | Артскважина ООО "Водоканал", СОШ, АТС Задонский ЦУС, Б.О. "Бытовик", ООО ДСОЛ "Русское поле", ДОЛ "Солнечный, Б.О. "Тихий Дон" | филиал ОАО "МРСК Центра" - "Липецкэнеро" | Задонский | ВЛ 10кВ Рогожино яч.16 ПС Кашары | 10 | VS010-0012334 | 54—57 (0,3 га); 63—96 (1,6 га); 10-25 — 10-35 (0,76 га); 103—104 (0,1 га); 114—253 (6,24 га) | 9 | мульчирование, сжигание | апрель | апрель | 10.396 | 0 | 3 | 3 | Артскважина ООО "Водоканал", СОШ, АТС Задонский ЦУС, Б.О. "Бытовик", ООО ДСОЛ "Русское поле", ДОЛ "Солнечный, Б.О. "Тихий Дон" | филиал ОАО "МРСК Центра" - "Липецкэнеро" | Задонский | ВЛ 10кВ Рогожино яч.16 ПС Кашары | 10 | VS010-0012334 | 54—57 (0,3 га); 63—96 (1,6 га); 10-25 — 10-35 (0,76 га); 103—104 (0,1 га); 114—253 (6,24 га) | 9 | мульчирование, сжигание | апрель | апрель | 10.396 | 0 | 3 | 3 | Артскважина ООО "Водоканал", СОШ, АТС Задонский ЦУС, Б.О. "Бытовик", ООО ДСОЛ "Русское поле", ДОЛ "Солнечный, Б.О. "Тихий Дон" | филиал ОАО "МРСК Центра" - "Липецкэнеро" | Задонский | ВЛ 10кВ Рогожино яч.16 ПС Кашары | 10 | VS010-0012334 | 54—57 (0,3 га); 63—96 (1,6 га); 10-25 — 10-35 (0,76 га); 103—104 (0,1 га); 114—253 (6,24 га) | 9 | мульчирование, сжигание | апрель | апрель | 10.396 | 0 | 3 | 3 | Артскважина ООО "Водоканал", СОШ, АТС Задонский ЦУС, Б.О. "Бытовик", ООО ДСОЛ "Русское поле", ДОЛ "Солнечный, Б.О. "Тихий Дон" | филиал ОАО "МРСК Центра" - "Липецкэнеро" | Задонский | ВЛ 10кВ Рогожино яч.16 ПС Кашары | 10 | VS010-0012334 | 54—57 (0,3 га); 63—96 (1,6 га); 10-25 — 10-35 (0,76 га); 103—104 (0,1 га); 114—253 (6,24 га) | 9 | мульчирование, сжигание | апрель | апрель | 10.396 | 0 | 3 | 3 | Артскважина ООО "Водоканал", СОШ, АТС Задонский ЦУС, Б.О. "Бытовик", ООО ДСОЛ "Русское поле", ДОЛ "Солнечный, Б.О. "Тихий Дон" | филиал ОАО "МРСК Центра" - "Липецкэнеро" | Задонский | ВЛ 10кВ Рогожино яч.16 ПС Кашары | 10 | VS010-0012334 | 54—57 (0,3 га); 63—96 (1,6 га); 10-25 — 10-35 (0,76 га); 103—104 (0,1 га); 114—253 (6,24 га) | 9 | мульчирование, сжигание | апрель | апрель | 10.396 | 0 | 3 | 3 | Артскважина ООО "Водоканал", СОШ, АТС Задонский ЦУС, Б.О. "Бытовик", ООО ДСОЛ "Русское поле", ДОЛ "Солнечный, Б.О. "Тихий Дон" | филиал ОАО "МРСК Центра" - "Липецкэнеро" | Задонский | ВЛ 10кВ Рогожино яч.16 ПС Кашары | 10 | VS010-0012334 | 54—57 (0,3 га); 63—96 (1,6 га); 10-25 — 10-35 (0,76 га); 103—104 (0,1 га); 114—253 (6,24 га) | 9 | мульчирование, сжигание | апрель | апрель | 10.396 | 0 | 3 | 3 | Артскважина ООО "Водоканал", СОШ, АТС Задонский ЦУС, Б.О. "Бытовик", ООО ДСОЛ "Русское поле", ДОЛ "Солнечный, Б.О. "Тихий Дон" | филиал ОАО "МРСК Центра" - "Липецкэнеро" | Задонский | ВЛ 10кВ Рогожино яч.16 ПС Кашары | 10 | VS010-0012334 | 54—57 (0,3 га); 63—96 (1,6 га); 10-25 — 10-35 (0,76 га); 103—104 (0,1 га); 114—253 (6,24 га) | 9 | мульчирование, сжигание | апрель | апрель | 10.396 | 0 | 3 | 3 | Артскважина ООО "Водоканал", СОШ, АТС Задонский ЦУС, Б.О. "Бытовик", ООО ДСОЛ "Русское поле", ДОЛ "Солнечный, Б.О. "Тихий Дон" | филиал ОАО "МРСК Центра" - "Липецкэнеро" | Задонский | ВЛ 10кВ Рогожино яч.16 ПС Кашары | 10 | VS010-0012334 | 54—57 (0,3 га); 63—96 (1,6 га); 10-25 — 10-35 (0,76 га); 103—104 (0,1 га); 114—253 (6,24 га) | 9 | мульчирование, сжигание | апрель | апрель | 10.396 | 0 | 3 | 3 | Артскважина ООО "Водоканал", СОШ, АТС Задонский ЦУС, Б.О. "Бытовик", ООО ДСОЛ "Русское поле", ДОЛ "Солнечный, Б.О. "Тихий Дон" | филиал ОАО "МРСК Центра" - "Липецкэнеро" | Задонский | ВЛ 10кВ Рогожино яч.16 ПС Кашары | 10 | VS010-0012334 | 54—57 (0,3 га); 63—96 (1,6 га); 10-25 — 10-35 (0,76 га); 103—104 (0,1 га); 114—253 (6,24 га) | 9 | мульчирование, сжигание | апрель | апрель | 10.396 | 0 | 3 | 3 | Артскважина ООО "Водоканал", СОШ, АТС Задонский ЦУС, Б.О. "Бытовик", ООО ДСОЛ "Русское поле", ДОЛ "Солнечный, Б.О. "Тихий Дон" | филиал ОАО "МРСК Центра" - "Липецкэнеро" | Задонский | ВЛ 10кВ Рогожино яч.16 ПС Кашары | 10 | VS010-0012334 | 54—57 (0,3 га); 63—96 (1,6 га); 10-25 — 10-35 (0,76 га); 103—104 (0,1 га); 114—253 (6,24 га) | 9 | мульчирование, сжигание | апрель | апрель | 10.396 | 0 | 3 | 3 | Артскважина ООО "Водоканал", СОШ, АТС Задонский ЦУС, Б.О. "Бытовик", ООО ДСОЛ "Русское поле", ДОЛ "Солнечный, Б.О. "Тихий Дон" | филиал ОАО "МРСК Центра" - "Липецкэнеро" | Задонский | ВЛ 10кВ Рогожино яч.16 ПС Кашары | 10 | VS010-0012334 | 54—57 (0,3 га); 63—96 (1,6 га); 10-25 — 10-35 (0,76 га); 103—104 (0,1 га); 114—253 (6,24 га) | 9 | мульчирование, сжигание | апрель | апрель | 10.396 | 0 | 3 | 3 | Артскважина ООО "Водоканал", СОШ, АТС Задонский ЦУС, Б.О. "Бытовик", ООО ДСОЛ "Русское поле", ДОЛ "Солнечный, Б.О. "Тихий Дон" | филиал ОАО "МРСК Центра" - "Липецкэнеро" | Задонский | ВЛ 10кВ Рогожино яч.16 ПС Кашары | 10 | VS010-0012334 | 54—57 (0,3 га); 63—96 (1,6 га); 10-25 — 10-35 (0,76 га); 103—104 (0,1 га); 114—253 (6,24 га) | 9 | мульчирование, сжигание | апрель | апрель | 10.396 | 0 | 3 | 3 | Артскважина ООО "Водоканал", СОШ, АТС Задонский ЦУС, Б.О. "Бытовик", ООО ДСОЛ "Русское поле", ДОЛ "Солнечный, Б.О. "Тихий Дон" | филиал ОАО "МРСК Центра" - "Липецкэнеро" | Задонский | ВЛ 10кВ Рогожино яч.16 ПС Кашары | 10 | VS010-0012334 | 54—57 (0,3 га); 63—96 (1,6 га); 10-25 — 10-35 (0,76 га); 103—104 (0,1 га); 114—253 (6,24 га) | 9 | мульчирование, сжигание | апрель | апрель | 10.396 | 0 | 3 | 3 | Артскважина ООО "Водоканал", СОШ, АТС Задонский ЦУС, Б.О. "Бытовик", ООО ДСОЛ "Русское поле", ДОЛ "Солнечный, Б.О. "Тихий Дон" | филиал ОАО "МРСК Центра" - "Липецкэнеро" | Задонский | ВЛ 10кВ Рогожино яч.16 ПС Кашары | 10 | VS010-0012334 | 54—57 (0,3 га); 63—96 (1,6 га); 10-25 — 10-35 (0,76 га); 103—104 (0,1 га); 114—253 (6,24 га) | 9 | мульчирование, сжигание | апрель | апрель | 10.396 | 0 | 3 | 3 | Артскважина ООО "Водоканал", СОШ, АТС Задонский ЦУС, Б.О. "Бытовик", ООО ДСОЛ "Русское поле", ДОЛ "Солнечный, Б.О. "Тихий Дон" | филиал ОАО "МРСК Центра" - "Липецкэнеро" | Задонский | ВЛ 10кВ Рогожино яч.16 ПС Кашары | 10 | VS010-0012334 | 54—57 (0,3 га); 63—96 (1,6 га); 10-25 — 10-35 (0,76 га); 103—104 (0,1 га); 114—253 (6,24 га) | 9 | мульчирование, сжигание | апрель | апрель | 10.396 | 0 | 3 | 3 | Артскважина ООО "Водоканал", СОШ, АТС Задонский ЦУС, Б.О. "Бытовик", ООО ДСОЛ "Русское поле", ДОЛ "Солнечный, Б.О. "Тихий Дон" | филиал ОАО "МРСК Центра" - "Липецкэнеро" | Задонский | ВЛ 10кВ Рогожино яч.16 ПС Кашары | 10 | VS010-0012334 | 54—57 (0,3 га); 63—96 (1,6 га); 10-25 — 10-35 (0,76 га); 103—104 (0,1 га); 114—253 (6,24 га) | 9 | мульчирование, сжигание | апрель | апрель | 10.396 | 0 | 3 | 3 | Артскважина ООО "Водоканал", СОШ, АТС Задонский ЦУС, Б.О. "Бытовик", ООО ДСОЛ "Русское поле", ДОЛ "Солнечный, Б.О. "Тихий Дон" | филиал ОАО "МРСК Центра" - "Липецкэнеро" | Задонский | ВЛ 10кВ Рогожино яч.16 ПС Кашары | 10 | VS010-0012334 | 54—57 (0,3 га); 63—96 (1,6 га); 10-25 — 10-35 (0,76 га); 103—104 (0,1 га); 114—253 (6,24 га) | 9 | мульчирование, сжигание | апрель | апрель | 10.396 | 0 | 3 | 3 | Артскважина ООО "Водоканал", СОШ, АТС Задонский ЦУС, Б.О. "Бытовик", ООО ДСОЛ "Русское поле", ДОЛ "Солнечный, Б.О. "Тихий Дон" | филиал ОАО "МРСК Центра" - "Липецкэнеро" | Задонский | ВЛ 10кВ Рогожино яч.16 ПС Кашары | 10 | VS010-0012334 | 54—57 (0,3 га); 63—96 (1,6 га); 10-25 — 10-35 (0,76 га); 103—104 (0,1 га); 114—253 (6,24 га) | 9 | мульчирование, сжигание | апрель | апрель | 10.396 | 0 | 3 | 3 | Артскважина ООО "Водоканал", СОШ, АТС Задонский ЦУС, Б.О. "Бытовик", ООО ДСОЛ "Русское поле", ДОЛ "Солнечный, Б.О. "Тихий Дон" | филиал ОАО "МРСК Центра" - "Липецкэнеро" | Задонский | ВЛ 10кВ Рогожино яч.16 ПС Кашары | 10 | VS010-0012334 | 54—57 (0,3 га); 63—96 (1,6 га); 10-25 — 10-35 (0,76 га); 103—104 (0,1 га); 114—253 (6,24 га) | 9 | мульчирование, сжигание | апрель | апрель | 10.396 | 0 | 3 | 3 | Артскважина ООО "Водоканал", СОШ, АТС Задонский ЦУС, Б.О. "Бытовик", ООО ДСОЛ "Русское поле", ДОЛ "Солнечный, Б.О. "Тихий Дон" | филиал ОАО "МРСК Центра" - "Липецкэнеро" | Задонский | ВЛ 10кВ Рогожино яч.16 ПС Кашары | 10 | VS010-0012334 | 54—57 (0,3 га); 63—96 (1,6 га); 10-25 — 10-35 (0,76 га); 103—104 (0,1 га); 114—253 (6,24 га) | 9 | мульчирование, сжигание | апрель | апрель | 10.396 | 0 | 3 | 3 | Артскважина ООО "Водоканал", СОШ, АТС Задонский ЦУС, Б.О. "Бытовик", ООО ДСОЛ "Русское поле", ДОЛ "Солнечный, Б.О. "Тихий Дон" | филиал ОАО "МРСК Центра" - "Липецкэнеро" | Задонский | ВЛ 10кВ Рогожино яч.16 ПС Кашары | 10 | VS010-0012334 | 54—57 (0,3 га); 63—96 (1,6 га); 10-25 — 10-35 (0,76 га); 103—104 (0,1 га); 114—253 (6,24 га) | 9 | мульчирование, сжигание | апрель | апрель | 10.396 | 0 | 3 | 3 | Артскважина ООО "Водоканал", СОШ, АТС Задонский ЦУС, Б.О. "Бытовик", ООО ДСОЛ "Русское поле", ДОЛ "Солнечный, Б.О. "Тихий Дон" | филиал ОАО "МРСК Центра" - "Липецкэнеро" | Задонский | ВЛ 10кВ Рогожино яч.16 ПС Кашары | 10 | VS010-0012334 | 54—57 (0,3 га); 63—96 (1,6 га); 10-25 — 10-35 (0,76 га); 103—104 (0,1 га); 114—253 (6,24 га) | 9 | мульчирование, сжигание | апрель | апрель | 10.396 | 0 | 3 | 3 | Артскважина ООО "Водоканал", СОШ, АТС Задонский ЦУС, Б.О. "Бытовик", ООО ДСОЛ "Русское поле", ДОЛ "Солнечный, Б.О. "Тихий Дон" | филиал ОАО "МРСК Центра" - "Липецкэнеро" | Задонский | ВЛ 10кВ Рогожино яч.16 ПС Кашары | 10 | VS010-0012334 | 54—57 (0,3 га); 63—96 (1,6 га); 10-25 — 10-35 (0,76 га); 103—104 (0,1 га); 114—253 (6,24 га) | 9 | мульчирование, сжигание | апрель | апрель | 10.396 | 0 | 3 | 3 | Артскважина ООО "Водоканал", СОШ, АТС Задонский ЦУС, Б.О. "Бытовик", ООО ДСОЛ "Русское поле", ДОЛ "Солнечный, Б.О. "Тихий Дон" | филиал ОАО "МРСК Центра" - "Липецкэнеро" | Задонский | ВЛ 10кВ Рогожино яч.16 ПС Кашары | 10 | VS010-0012334 | 54—57 (0,3 га); 63—96 (1,6 га); 10-25 — 10-35 (0,76 га); 103—104 (0,1 га); 114—253 (6,24 га) | 9 | мульчирование, сжигание | апрель | апрель | 10.396 | 0 | 3 | 3 | Артскважина ООО "Водоканал", СОШ, АТС Задонский ЦУС, Б.О. "Бытовик", ООО ДСОЛ "Русское поле", ДОЛ "Солнечный, Б.О. "Тихий Дон" | филиал ОАО "МРСК Центра" - "Липецкэнеро" | Задонский | ВЛ 10кВ Рогожино яч.16 ПС Кашары | 10 | VS010-0012334 | 54—57 (0,3 га); 63—96 (1,6 га); 10-25 — 10-35 (0,76 га); 103—104 (0,1 га); 114—253 (6,24 га) | 9 | мульчирование, сжигание | апрель | апрель | 10.396 | 0 | 3 | 3 | Артскважина ООО "Водоканал", СОШ, АТС Задонский ЦУС, Б.О. "Бытовик", ООО ДСОЛ "Русское поле", ДОЛ "Солнечный, Б.О. "Тихий Дон" | филиал ОАО "МРСК Центра" - "Липецкэнеро" | Задонский | ВЛ 10кВ Рогожино яч.16 ПС Кашары | 10 | VS010-0012334 | 54—57 (0,3 га); 63—96 (1,6 га); 10-25 — 10-35 (0,76 га); 103—104 (0,1 га); 114—253 (6,24 га) | 9 | мульчирование, сжигание | апрель | апрель | 10.396 | 0 | 3 | 3 | Артскважина ООО "Водоканал", СОШ, АТС Задонский ЦУС, Б.О. "Бытовик", ООО ДСОЛ "Русское поле", ДОЛ "Солнечный, Б.О. "Тихий Дон" | филиал ОАО "МРСК Центра" - "Липецкэнеро" | Задонский | ВЛ 10кВ Рогожино яч.16 ПС Кашары | 10 | VS010-0012334 | 54—57 (0,3 га); 63—96 (1,6 га); 10-25 — 10-35 (0,76 га); 103—104 (0,1 га); 114—253 (6,24 га) | 9 | мульчирование, сжигание | апрель | апрель | 10.396 | 0 | 3 | 3 | Артскважина ООО "Водоканал", СОШ, АТС Задонский ЦУС, Б.О. "Бытовик", ООО ДСОЛ "Русское поле", ДОЛ "Солнечный, Б.О. "Тихий Дон" | филиал ОАО "МРСК Центра" - "Липецкэнеро" | Задонский | ВЛ 10кВ Рогожино яч.16 ПС Кашары | 10 | VS010-0012334 | 54—57 (0,3 га); 63—96 (1,6 га); 10-25 — 10-35 (0,76 га); 103—104 (0,1 га); 114—253 (6,24 га) | 9 | мульчирование, сжигание | апрель | апрель | 10.396 | 0 | 3 | 3 | Артскважина ООО "Водоканал", СОШ, АТС Задонский ЦУС, Б.О. "Бытовик", ООО ДСОЛ "Русское поле", ДОЛ "Солнечный, Б.О. "Тихий Дон" | филиал ОАО "МРСК Центра" - "Липецкэнеро" | Задонский | ВЛ 10кВ Рогожино яч.16 ПС Кашары | 10 | VS010-0012334 | 54—57 (0,3 га); 63—96 (1,6 га); 10-25 — 10-35 (0,76 га); 103—104 (0,1 га); 114—253 (6,24 га) | 9 | мульчирование, сжигание | апрель | апрель | 10.396 | 0 | 3 | 3 | Артскважина ООО "Водоканал", СОШ, АТС Задонский ЦУС, Б.О. "Бытовик", ООО ДСОЛ "Русское поле", ДОЛ "Солнечный, Б.О. "Тихий Дон" | филиал ОАО "МРСК Центра" - "Липецкэнеро" | Задонский | ВЛ 10кВ Рогожино яч.16 ПС Кашары | 10 | VS010-0012334 | 54—57 (0,3 га); 63—96 (1,6 га); 10-25 — 10-35 (0,76 га); 103—104 (0,1 га); 114—253 (6,24 га) | 9 | мульчирование, сжигание | апрель | апрель | 10.396 | 0 | 3 | 3 | Артскважина ООО "Водоканал", СОШ, АТС Задонский ЦУС, Б.О. "Бытовик", ООО ДСОЛ "Русское поле", ДОЛ "Солнечный, Б.О. "Тихий Дон" | филиал ОАО "МРСК Центра" - "Липецкэнеро" | Задонский | ВЛ 10кВ Рогожино яч.16 ПС Кашары | 10 | VS010-0012334 | 54—57 (0,3 га); 63—96 (1,6 га); 10-25 — 10-35 (0,76 га); 103—104 (0,1 га); 114—253 (6,24 га) | 9 | мульчирование, сжигание | апрель | апрель | 10.396 | 0 | 3 | 3 | Артскважина ООО "Водоканал", СОШ, АТС Задонский ЦУС, Б.О. "Бытовик", ООО ДСОЛ "Русское поле", ДОЛ "Солнечный, Б.О. "Тихий Дон" | филиал ОАО "МРСК Центра" - "Липецкэнеро" | Задонский | ВЛ 10кВ Рогожино яч.16 ПС Кашары | 10 | VS010-0012334 | 54—57 (0,3 га); 63—96 (1,6 га); 10-25 — 10-35 (0,76 га); 103—104 (0,1 га); 114—253 (6,24 га) | 9 | мульчирование, сжигание | апрель | апрель | 10.396 | 0 | 3 | 3 | Артскважина ООО "Водоканал", СОШ, АТС Задонский ЦУС, Б.О. "Бытовик", ООО ДСОЛ "Русское поле", ДОЛ "Солнечный, Б.О. "Тихий Дон" | филиал ОАО "МРСК Центра" - "Липецкэнеро" | Задонский | ВЛ 10кВ Рогожино яч.16 ПС Кашары | 10 | VS010-0012334 | 54—57 (0,3 га); 63—96 (1,6 га); 10-25 — 10-35 (0,76 га); 103—104 (0,1 га); 114—253 (6,24 га) | 9 | мульчирование, сжигание | апрель | апрель | 10.396 | 0 | 3 | 3 | Артскважина ООО "Водоканал", СОШ, АТС Задонский ЦУС, Б.О. "Бытовик", ООО ДСОЛ "Русское поле", ДОЛ "Солнечный, Б.О. "Тихий Дон" | филиал ОАО "МРСК Центра" - "Липецкэнеро" | Задонский | ВЛ 10кВ Рогожино яч.16 ПС Кашары | 10 | VS010-0012334 | 54—57 (0,3 га); 63—96 (1,6 га); 10-25 — 10-35 (0,76 га); 103—104 (0,1 га); 114—253 (6,24 га) | 9 | мульчирование, сжигание | апрель | апрель | 10.396 | 0 | 3 | 3 | Артскважина ООО "Водоканал", СОШ, АТС Задонский ЦУС, Б.О. "Бытовик", ООО ДСОЛ "Русское поле", ДОЛ "Солнечный, Б.О. "Тихий Дон" | филиал ОАО "МРСК Центра" - "Липецкэнеро" | Задонский | ВЛ 10кВ Рогожино яч.16 ПС Кашары | 10 | VS010-0012334 | 54—57 (0,3 га); 63—96 (1,6 га); 10-25 — 10-35 (0,76 га); 103—104 (0,1 га); 114—253 (6,24 га) | 9 | мульчирование, сжигание | апрель | апрель | 10.396 | 0 | 3 | 3 | Артскважина ООО "Водоканал", СОШ, АТС Задонский ЦУС, Б.О. "Бытовик", ООО ДСОЛ "Русское поле", ДОЛ "Солнечный, Б.О. "Тихий Дон" | филиал ОАО "МРСК Центра" - "Липецкэнеро" | Задонский | ВЛ 10кВ Рогожино яч.16 ПС Кашары | 10 | VS010-0012334 | 54—57 (0,3 га); 63—96 (1,6 га); 10-25 — 10-35 (0,76 га); 103—104 (0,1 га); 114—253 (6,24 га) | 9 | мульчирование, сжигание | апрель | апрель | 10.396 | 0 | 3 | 3 | Артскважина ООО "Водоканал", СОШ, АТС Задонский ЦУС, Б.О. "Бытовик", ООО ДСОЛ "Русское поле", ДОЛ "Солнечный, Б.О. "Тихий Дон" | филиал ОАО "МРСК Центра" - "Липецкэнеро" | Задонский | ВЛ 10кВ Рогожино яч.16 ПС Кашары | 10 | VS010-0012334 | 54—57 (0,3 га); 63—96 (1,6 га); 10-25 — 10-35 (0,76 га); 103—104 (0,1 га); 114—253 (6,24 га) | 9 | мульчирование, сжигание | апрель | апрель | 10.396 | 0 | 3 | 3 | Артскважина ООО "Водоканал", СОШ, АТС Задонский ЦУС, Б.О. "Бытовик", ООО ДСОЛ "Русское поле", ДОЛ "Солнечный, Б.О. "Тихий Дон" | филиал ОАО "МРСК Центра" - "Липецкэнеро" | Задонский | ВЛ 10кВ Рогожино яч.16 ПС Кашары | 10 | VS010-0012334 | 54—57 (0,3 га); 63—96 (1,6 га); 10-25 — 10-35 (0,76 га); 103—104 (0,1 га); 114—253 (6,24 га) | 9 | мульчирование, сжигание | апрель | апрель | 10.396 | 0 | 3 | 3 | Артскважина ООО "Водоканал", СОШ, АТС Задонский ЦУС, Б.О. "Бытовик", ООО ДСОЛ "Русское поле", ДОЛ "Солнечный, Б.О. "Тихий Дон" | филиал ОАО "МРСК Центра" - "Липецкэнеро" | Задонский | ВЛ 10кВ Рогожино яч.16 ПС Кашары | 10 | VS010-0012334 | 54—57 (0,3 га); 63—96 (1,6 га); 10-25 — 10-35 (0,76 га); 103—104 (0,1 га); 114—253 (6,24 га) | 9 | мульчирование, сжигание | апрель | апрель | 10.396 | 0 | 3 | 3 | Артскважина ООО "Водоканал", СОШ, АТС Задонский ЦУС, Б.О. "Бытовик", ООО ДСОЛ "Русское поле", ДОЛ "Солнечный, Б.О. "Тихий Дон" | филиал ОАО "МРСК Центра" - "Липецкэнеро" | Задонский | ВЛ 10кВ Рогожино яч.16 ПС Кашары | 10 | VS010-0012334 | 54—57 (0,3 га); 63—96 (1,6 га); 10-25 — 10-35 (0,76 га); 103—104 (0,1 га); 114—253 (6,24 га) | 9 | мульчирование, сжигание | апрель | апрель | 10.396 | 0 | 3 | 3 | Артскважина ООО "Водоканал", СОШ, АТС Задонский ЦУС, Б.О. "Бытовик", ООО ДСОЛ "Русское поле", ДОЛ "Солнечный, Б.О. "Тихий Дон" | филиал ОАО "МРСК Центра" - "Липецкэнеро" | Задонский | ВЛ 10кВ Рогожино яч.16 ПС Кашары | 10 | VS010-0012334 | 54—57 (0,3 га); 63—96 (1,6 га); 10-25 — 10-35 (0,76 га); 103—104 (0,1 га); 114—253 (6,24 га) | 9 | мульчирование, сжигание | апрель | апрель | 10.396 | 0 | 3 | 3 | Артскважина ООО "Водоканал", СОШ, АТС Задонский ЦУС, Б.О. "Бытовик", ООО ДСОЛ "Русское поле", ДОЛ "Солнечный, Б.О. "Тихий Дон" | филиал ОАО "МРСК Центра" - "Липецкэнеро" | Задонский | ВЛ 10кВ Рогожино яч.16 ПС Кашары | 10 | VS010-0012334 | 54—57 (0,3 га); 63—96 (1,6 га); 10-25 — 10-35 (0,76 га); 103—104 (0,1 га); 114—253 (6,24 га) | 9 | мульчирование, сжигание | апрель | апрель | 10.396 | 0 | 3 | 3 | Артскважина ООО "Водоканал", СОШ, АТС Задонский ЦУС, Б.О. "Бытовик", ООО ДСОЛ "Русское поле", ДОЛ "Солнечный, Б.О. "Тихий Дон" | филиал ОАО "МРСК Центра" - "Липецкэнеро" | Задонский | ВЛ 10кВ Рогожино яч.16 ПС Кашары | 10 | VS010-0012334 | 54—57 (0,3 га); 63—96 (1,6 га); 10-25 — 10-35 (0,76 га); 103—104 (0,1 га); 114—253 (6,24 га) | 9 | мульчирование, сжигание | апрель | апрель | 10.396 | 0 | 3 | 3 | Артскважина ООО "Водоканал", СОШ, АТС Задонский ЦУС, Б.О. "Бытовик", ООО ДСОЛ "Русское поле", ДОЛ "Солнечный, Б.О. "Тихий Дон" | филиал ОАО "МРСК Центра" - "Липецкэнеро" | Задонский | ВЛ 10кВ Рогожино яч.16 ПС Кашары | 10 | VS010-0012334 | 54—57 (0,3 га); 63—96 (1,6 га); 10-25 — 10-35 (0,76 га); 103—104 (0,1 га); 114—253 (6,24 га) | 9 | мульчирование, сжигание | апрель | апрель | 10.396 | 0 | 3 | 3 | Артскважина ООО "Водоканал", СОШ, АТС Задонский ЦУС, Б.О. "Бытовик", ООО ДСОЛ "Русское поле", ДОЛ "Солнечный, Б.О. "Тихий Дон" | филиал ОАО "МРСК Центра" - "Липецкэнеро" | Задонский | ВЛ 10кВ Рогожино яч.16 ПС Кашары | 10 | VS010-0012334 | 54—57 (0,3 га); 63—96 (1,6 га); 10-25 — 10-35 (0,76 га); 103—104 (0,1 га); 114—253 (6,24 га) | 9 | мульчирование, сжигание | апрель | апрель | 10.396 | 0 | 3 | 3 | Артскважина ООО "Водоканал", СОШ, АТС Задонский ЦУС, Б.О. "Бытовик", ООО ДСОЛ "Русское поле", ДОЛ "Солнечный, Б.О. "Тихий Дон" | филиал ОАО "МРСК Центра" - "Липецкэнеро" | Задонский | ВЛ 10кВ Рогожино яч.16 ПС Кашары | 10 | VS010-0012334 | 54—57 (0,3 га); 63—96 (1,6 га); 10-25 — 10-35 (0,76 га); 103—104 (0,1 га); 114—253 (6,24 га) | 9 | мульчирование, сжигание | апрель | апрель | 10.396 | 0 | 3 | 3 | Артскважина ООО "Водоканал", СОШ, АТС Задонский ЦУС, Б.О. "Бытовик", ООО ДСОЛ "Русское поле", ДОЛ "Солнечный, Б.О. "Тихий Дон" | филиал ОАО "МРСК Центра" - "Липецкэнеро" | Задонский | ВЛ 10кВ Рогожино яч.16 ПС Кашары | 10 | VS010-0012334 | 54—57 (0,3 га); 63—96 (1,6 га); 10-25 — 10-35 (0,76 га); 103—104 (0,1 га); 114—253 (6,24 га) | 9 | мульчирование, сжигание | апрель | апрель | 10.396 | 0 | 3 | 3 | Артскважина ООО "Водоканал", СОШ, АТС Задонский ЦУС, Б.О. "Бытовик", ООО ДСОЛ "Русское поле", ДОЛ "Солнечный, Б.О. "Тихий Дон" | филиал ОАО "МРСК Центра" - "Липецкэнеро" | Задонский | ВЛ 10кВ Рогожино яч.16 ПС Кашары | 10 | VS010-0012334 | 54—57 (0,3 га); 63—96 (1,6 га); 10-25 — 10-35 (0,76 га); 103—104 (0,1 га); 114—253 (6,24 га) | 9 | мульчирование, сжигание | апрель | апрель | 10.396 | 0 | 3 | 3 | Артскважина ООО "Водоканал", СОШ, АТС Задонский ЦУС, Б.О. "Бытовик", ООО ДСОЛ "Русское поле", ДОЛ "Солнечный, Б.О. "Тихий Дон" | филиал ОАО "МРСК Центра" - "Липецкэнеро" | Задонский | ВЛ 10кВ Рогожино яч.16 ПС Кашары | 10 | VS010-0012334 | 54—57 (0,3 га); 63—96 (1,6 га); 10-25 — 10-35 (0,76 га); 103—104 (0,1 га); 114—253 (6,24 га) | 9 | мульчирование, сжигание | апрель | апрель | 10.396 | 0 | 3 | 3 | Артскважина ООО "Водоканал", СОШ, АТС Задонский ЦУС, Б.О. "Бытовик", ООО ДСОЛ "Русское поле", ДОЛ "Солнечный, Б.О. "Тихий Дон" | филиал ОАО "МРСК Центра" - "Липецкэнеро" | Задонский | ВЛ 10кВ Рогожино яч.16 ПС Кашары | 10 | VS010-0012334 | 54—57 (0,3 га); 63—96 (1,6 га); 10-25 — 10-35 (0,76 га); 103—104 (0,1 га); 114—253 (6,24 га) | 9 | мульчирование, сжигание | апрель | апрель | 10.396 | 0 | 3 | 3 | Артскважина ООО "Водоканал", СОШ, АТС Задонский ЦУС, Б.О. "Бытовик", ООО ДСОЛ "Русское поле", ДОЛ "Солнечный, Б.О. "Тихий Дон" | филиал ОАО "МРСК Центра" - "Липецкэнеро" | Задонский | ВЛ 10кВ Рогожино яч.16 ПС Кашары | 10 | VS010-0012334 | 54—57 (0,3 га); 63—96 (1,6 га); 10-25 — 10-35 (0,76 га); 103—104 (0,1 га); 114—253 (6,24 га) | 9 | мульчирование, сжигание | апрель | апрель | 10.396 | 0 | 3 | 3 | Артскважина ООО "Водоканал", СОШ, АТС Задонский ЦУС, Б.О. "Бытовик", ООО ДСОЛ "Русское поле", ДОЛ "Солнечный, Б.О. "Тихий Дон" | филиал ОАО "МРСК Центра" - "Липецкэнеро" | Задонский | ВЛ 10кВ Рогожино яч.16 ПС Кашары | 10 | VS010-0012334 | 54—57 (0,3 га); 63—96 (1,6 га); 10-25 — 10-35 (0,76 га); 103—104 (0,1 га); 114—253 (6,24 га) | 9 | мульчирование, сжигание | апрель | апрель | 10.396 | 0 | 3 | 3 | Артскважина ООО "Водоканал", СОШ, АТС Задонский ЦУС, Б.О. "Бытовик", ООО ДСОЛ "Русское поле", ДОЛ "Солнечный, Б.О. "Тихий Дон" | филиал ОАО "МРСК Центра" - "Липецкэнеро" | Задонский | ВЛ 10кВ Рогожино яч.16 ПС Кашары | 10 | VS010-0012334 | 54—57 (0,3 га); 63—96 (1,6 га); 10-25 — 10-35 (0,76 га); 103—104 (0,1 га); 114—253 (6,24 га) | 9 | мульчирование, сжигание | апрель | апрель | 10.396 | 0 | 3 | 3 | Артскважина ООО "Водоканал", СОШ, АТС Задонский ЦУС, Б.О. "Бытовик", ООО ДСОЛ "Русское поле", ДОЛ "Солнечный, Б.О. "Тихий Дон" | филиал ОАО "МРСК Центра" - "Липецкэнеро" | Задонский | ВЛ 10кВ Рогожино яч.16 ПС Кашары | 10 | VS010-0012334 | 54—57 (0,3 га); 63—96 (1,6 га); 10-25 — 10-35 (0,76 га); 103—104 (0,1 га); 114—253 (6,24 га) | 9 | мульчирование, сжигание | апрель | апрель | 10.396 | 0 | 3 | 3 | Артскважина ООО "Водоканал", СОШ, АТС Задонский ЦУС, Б.О. "Бытовик", ООО ДСОЛ "Русское поле", ДОЛ "Солнечный, Б.О. "Тихий Дон" | филиал ОАО "МРСК Центра" - "Липецкэнеро" | Задонский | ВЛ 10кВ Рогожино яч.16 ПС Кашары | 10 | VS010-0012334 | 54—57 (0,3 га); 63—96 (1,6 га); 10-25 — 10-35 (0,76 га); 103—104 (0,1 га); 114—253 (6,24 га) | 9 | мульчирование, сжигание | апрель | апрель | 10.396 | 0 | 3 | 3 | Артскважина ООО "Водоканал", СОШ, АТС Задонский ЦУС, Б.О. "Бытовик", ООО ДСОЛ "Русское поле", ДОЛ "Солнечный, Б.О. "Тихий Дон" | филиал ОАО "МРСК Центра" - "Липецкэнеро" | Задонский | ВЛ 10кВ Рогожино яч.16 ПС Кашары | 10 | VS010-0012334 | 54—57 (0,3 га); 63—96 (1,6 га); 10-25 — 10-35 (0,76 га); 103—104 (0,1 га); 114—253 (6,24 га) | 9 | мульчирование, сжигание | апрель | апрель | 10.396 | 0 | 3 | 3 | Артскважина ООО "Водоканал", СОШ, АТС Задонский ЦУС, Б.О. "Бытовик", ООО ДСОЛ "Русское поле", ДОЛ "Солнечный, Б.О. "Тихий Дон" | филиал ОАО "МРСК Центра" - "Липецкэнеро" | Задонский | ВЛ 10кВ Рогожино яч.16 ПС Кашары | 10 | VS010-0012334 | 54—57 (0,3 га); 63—96 (1,6 га); 10-25 — 10-35 (0,76 га); 103—104 (0,1 га); 114—253 (6,24 га) | 9 | мульчирование, сжигание | апрель | апрель | 10.396 | 0 | 3 | 3 | Артскважина ООО "Водоканал", СОШ, АТС Задонский ЦУС, Б.О. "Бытовик", ООО ДСОЛ "Русское поле", ДОЛ "Солнечный, Б.О. "Тихий Дон" | филиал ОАО "МРСК Центра" - "Липецкэнеро" | Задонский | ВЛ 10кВ Рогожино яч.16 ПС Кашары | 10 | VS010-0012334 | 54—57 (0,3 га); 63—96 (1,6 га); 10-25 — 10-35 (0,76 га); 103—104 (0,1 га); 114—253 (6,24 га) | 9 | мульчирование, сжигание | апрель | апрель | 10.396 | 0 | 3 | 3 | Артскважина ООО "Водоканал", СОШ, АТС Задонский ЦУС, Б.О. "Бытовик", ООО ДСОЛ "Русское поле", ДОЛ "Солнечный, Б.О. "Тихий Дон" | филиал ОАО "МРСК Центра" - "Липецкэнеро" | Задонский | ВЛ 10кВ Рогожино яч.16 ПС Кашары | 10 | VS010-0012334 | 54—57 (0,3 га); 63—96 (1,6 га); 10-25 — 10-35 (0,76 га); 103—104 (0,1 га); 114—253 (6,24 га) | 9 | мульчирование, сжигание | апрель | апрель | 10.396 | 0 | 3 | 3 | Артскважина ООО "Водоканал", СОШ, АТС Задонский ЦУС, Б.О. "Бытовик", ООО ДСОЛ "Русское поле", ДОЛ "Солнечный, Б.О. "Тихий Дон" | филиал ОАО "МРСК Центра" - "Липецкэнеро" | Задонский | ВЛ 10кВ Рогожино яч.16 ПС Кашары | 10 | VS010-0012334 | 54—57 (0,3 га); 63—96 (1,6 га); 10-25 — 10-35 (0,76 га); 103—104 (0,1 га); 114—253 (6,24 га) | 9 | мульчирование, сжигание | апрель | апрель | 10.396 | 0 | 3 | 3 | Артскважина ООО "Водоканал", СОШ, АТС Задонский ЦУС, Б.О. "Бытовик", ООО ДСОЛ "Русское поле", ДОЛ "Солнечный, Б.О. "Тихий Дон" | филиал ОАО "МРСК Центра" - "Липецкэнеро" | Задонский | ВЛ 10кВ Рогожино яч.16 ПС Кашары | 10 | VS010-0012334 | 54—57 (0,3 га); 63—96 (1,6 га); 10-25 — 10-35 (0,76 га); 103—104 (0,1 га); 114—253 (6,24 га) | 9 | мульчирование, сжигание | апрель | апрель | 10.396 | 0 | 3 | 3 | Артскважина ООО "Водоканал", СОШ, АТС Задонский ЦУС, Б.О. "Бытовик", ООО ДСОЛ "Русское поле", ДОЛ "Солнечный, Б.О. "Тихий Дон" | филиал ОАО "МРСК Центра" - "Липецкэнеро" | Задонский | ВЛ 10кВ Рогожино яч.16 ПС Кашары | 10 | VS010-0012334 | 54—57 (0,3 га); 63—96 (1,6 га); 10-25 — 10-35 (0,76 га); 103—104 (0,1 га); 114—253 (6,24 га) | 9 | мульчирование, сжигание | апрель | апрель | 10.396 | 0 | 3 | 3 | Артскважина ООО "Водоканал", СОШ, АТС Задонский ЦУС, Б.О. "Бытовик", ООО ДСОЛ "Русское поле", ДОЛ "Солнечный, Б.О. "Тихий Дон" | филиал ОАО "МРСК Центра" - "Липецкэнеро" | Задонский | ВЛ 10кВ Рогожино яч.16 ПС Кашары | 10 | VS010-0012334 | 54—57 (0,3 га); 63—96 (1,6 га); 10-25 — 10-35 (0,76 га); 103—104 (0,1 га); 114—253 (6,24 га) | 9 | мульчирование, сжигание | апрель | апрель | 10.396 | 0 | 3 | 3 | Артскважина ООО "Водоканал", СОШ, АТС Задонский ЦУС, Б.О. "Бытовик", ООО ДСОЛ "Русское поле", ДОЛ "Солнечный, Б.О. "Тихий Дон" | филиал ОАО "МРСК Центра" - "Липецкэнеро" | Задонский | ВЛ 10кВ Рогожино яч.16 ПС Кашары | 10 | VS010-0012334 | 54—57 (0,3 га); 63—96 (1,6 га); 10-25 — 10-35 (0,76 га); 103—104 (0,1 га); 114—253 (6,24 га) | 9 | мульчирование, сжигание | апрель | апрель | 10.396 | 0 | 3 | 3 | Артскважина ООО "Водоканал", СОШ, АТС Задонский ЦУС, Б.О. "Бытовик", ООО ДСОЛ "Русское поле", ДОЛ "Солнечный, Б.О. "Тихий Дон" | филиал ОАО "МРСК Центра" - "Липецкэнеро" | Задонский | ВЛ 10кВ Рогожино яч.16 ПС Кашары | 10 | VS010-0012334 | 54—57 (0,3 га); 63—96 (1,6 га); 10-25 — 10-35 (0,76 га); 103—104 (0,1 га); 114—253 (6,24 га) | 9 | мульчирование, сжигание | апрель | апрель | 10.396 | 0 | 3 | 3 | Артскважина ООО "Водоканал", СОШ, АТС Задонский ЦУС, Б.О. "Бытовик", ООО ДСОЛ "Русское поле", ДОЛ "Солнечный, Б.О. "Тихий Дон" | филиал ОАО "МРСК Центра" - "Липецкэнеро" | Задонский | ВЛ 10кВ Рогожино яч.16 ПС Кашары | 10 | VS010-0012334 | 54—57 (0,3 га); 63—96 (1,6 га); 10-25 — 10-35 (0,76 га); 103—104 (0,1 га); 114—253 (6,24 га) | 9 | мульчирование, сжигание | апрель | апрель | 10.396 | 0 | 3 | 3 | Артскважина ООО "Водоканал", СОШ, АТС Задонский ЦУС, Б.О. "Бытовик", ООО ДСОЛ "Русское поле", ДОЛ "Солнечный, Б.О. "Тихий Дон" | филиал ОАО "МРСК Центра" - "Липецкэнеро" | Задонский | ВЛ 10кВ Рогожино яч.16 ПС Кашары | 10 | VS010-0012334 | 54—57 (0,3 га); 63—96 (1,6 га); 10-25 — 10-35 (0,76 га); 103—104 (0,1 га); 114—253 (6,24 га) | 9 | мульчирование, сжигание | апрель | апрель | 10.396 | 0 | 3 | 3 | Артскважина ООО "Водоканал", СОШ, АТС Задонский ЦУС, Б.О. "Бытовик", ООО ДСОЛ "Русское поле", ДОЛ "Солнечный, Б.О. "Тихий Дон" | филиал ОАО "МРСК Центра" - "Липецкэнеро" | Задонский | ВЛ 10кВ Рогожино яч.16 ПС Кашары | 10 | VS010-0012334 | 54—57 (0,3 га); 63—96 (1,6 га); 10-25 — 10-35 (0,76 га); 103—104 (0,1 га); 114—253 (6,24 га) | 9 | мульчирование, сжигание | апрель | апрель | 10.396 | 0 | 3 | 3 | Артскважина ООО "Водоканал", СОШ, АТС Задонский ЦУС, Б.О. "Бытовик", ООО ДСОЛ "Русское поле", ДОЛ "Солнечный, Б.О. "Тихий Дон" | филиал ОАО "МРСК Центра" - "Липецкэнеро" | Задонский | ВЛ 10кВ Рогожино яч.16 ПС Кашары | 10 | VS010-0012334 | 54—57 (0,3 га); 63—96 (1,6 га); 10-25 — 10-35 (0,76 га); 103—104 (0,1 га); 114—253 (6,24 га) | 9 | мульчирование, сжигание | апрель | апрель | 10.396 | 0 | 3 | 3 | Артскважина ООО "Водоканал", СОШ, АТС Задонский ЦУС, Б.О. "Бытовик", ООО ДСОЛ "Русское поле", ДОЛ "Солнечный, Б.О. "Тихий Дон" | филиал ОАО "МРСК Центра" - "Липецкэнеро" | Задонский | ВЛ 10кВ Рогожино яч.16 ПС Кашары | 10 | VS010-0012334 | 54—57 (0,3 га); 63—96 (1,6 га); 10-25 — 10-35 (0,76 га); 103—104 (0,1 га); 114—253 (6,24 га) | 9 | мульчирование, сжигание | апрель | апрель | 10.396 | 0 | 3 | 3 | Артскважина ООО "Водоканал", СОШ, АТС Задонский ЦУС, Б.О. "Бытовик", ООО ДСОЛ "Русское поле", ДОЛ "Солнечный, Б.О. "Тихий Дон" | филиал ОАО "МРСК Центра" - "Липецкэнеро" | Задонский | ВЛ 10кВ Рогожино яч.16 ПС Кашары | 10 | VS010-0012334 | 54—57 (0,3 га); 63—96 (1,6 га); 10-25 — 10-35 (0,76 га); 103—104 (0,1 га); 114—253 (6,24 га) | 9 | мульчирование, сжигание | апрель | апрель | 10.396 | 0 | 3 | 3 | Артскважина ООО "Водоканал", СОШ, АТС Задонский ЦУС, Б.О. "Бытовик", ООО ДСОЛ "Русское поле", ДОЛ "Солнечный, Б.О. "Тихий Дон" | филиал ОАО "МРСК Центра" - "Липецкэнеро" | Задонский | ВЛ 10кВ Рогожино яч.16 ПС Кашары | 10 | VS010-0012334 | 54—57 (0,3 га); 63—96 (1,6 га); 10-25 — 10-35 (0,76 га); 103—104 (0,1 га); 114—253 (6,24 га) | 9 | мульчирование, сжигание | апрель | апрель | 10.396 | 0 | 3 | 3 | Артскважина ООО "Водоканал", СОШ, АТС Задонский ЦУС, Б.О. "Бытовик", ООО ДСОЛ "Русское поле", ДОЛ "Солнечный, Б.О. "Тихий Дон" | филиал ОАО "МРСК Центра" - "Липецкэнеро" | Задонский | ВЛ 10кВ Рогожино яч.16 ПС Кашары | 10 | VS010-0012334 | 54—57 (0,3 га); 63—96 (1,6 га); 10-25 — 10-35 (0,76 га); 103—104 (0,1 га); 114—253 (6,24 га) | 9 | мульчирование, сжигание | апрель | апрель | 10.396 | 0 | 3 | 3 | Артскважина ООО "Водоканал", СОШ, АТС Задонский ЦУС, Б.О. "Бытовик", ООО ДСОЛ "Русское поле", ДОЛ "Солнечный, Б.О. "Тихий Дон" | филиал ОАО "МРСК Центра" - "Липецкэнеро" | Задонский | ВЛ 10кВ Рогожино яч.16 ПС Кашары | 10 | VS010-0012334 | 54—57 (0,3 га); 63—96 (1,6 га); 10-25 — 10-35 (0,76 га); 103—104 (0,1 га); 114—253 (6,24 га) | 9 | мульчирование, сжигание | апрель | апрель | 10.396 | 0 | 3 | 3 | Артскважина ООО "Водоканал", СОШ, АТС Задонский ЦУС, Б.О. "Бытовик", ООО ДСОЛ "Русское поле", ДОЛ "Солнечный, Б.О. "Тихий Дон" | филиал ОАО "МРСК Центра" - "Липецкэнеро" | Задонский | ВЛ 10кВ Рогожино яч.16 ПС Кашары | 10 | VS010-0012334 | 54—57 (0,3 га); 63—96 (1,6 га); 10-25 — 10-35 (0,76 га); 103—104 (0,1 га); 114—253 (6,24 га) | 9 | мульчирование, сжигание | апрель | апрель | 10.396 | 0 | 3 | 3 | Артскважина ООО "Водоканал", СОШ, АТС Задонский ЦУС, Б.О. "Бытовик", ООО ДСОЛ "Русское поле", ДОЛ "Солнечный, Б.О. "Тихий Дон" | филиал ОАО "МРСК Центра" - "Липецкэнеро" | Задонский | ВЛ 10кВ Рогожино яч.16 ПС Кашары | 10 | VS010-0012334 | 54—57 (0,3 га); 63—96 (1,6 га); 10-25 — 10-35 (0,76 га); 103—104 (0,1 га); 114—253 (6,24 га) | 9 | мульчирование, сжигание | апрель | апрель | 10.396 | 0 | 3 | 3 | Артскважина ООО "Водоканал", СОШ, АТС Задонский ЦУС, Б.О. "Бытовик", ООО ДСОЛ "Русское поле", ДОЛ "Солнечный, Б.О. "Тихий Дон" | филиал ОАО "МРСК Центра" - "Липецкэнеро" | Задонский | ВЛ 10кВ Рогожино яч.16 ПС Кашары | 10 | VS010-0012334 | 54—57 (0,3 га); 63—96 (1,6 га); 10-25 — 10-35 (0,76 га); 103—104 (0,1 га); 114—253 (6,24 га) | 9 | мульчирование, сжигание | апрель | апрель | 10.396 | 0 | 3 | 3 | Артскважина ООО "Водоканал", СОШ, АТС Задонский ЦУС, Б.О. "Бытовик", ООО ДСОЛ "Русское поле", ДОЛ "Солнечный, Б.О. "Тихий Дон" | филиал ОАО "МРСК Центра" - "Липецкэнеро" | Задонский | ВЛ 10кВ Рогожино яч.16 ПС Кашары | 10 | VS010-0012334 | 54—57 (0,3 га); 63—96 (1,6 га); 10-25 — 10-35 (0,76 га); 103—104 (0,1 га); 114—253 (6,24 га) | 9 | мульчирование, сжигание | апрель | апрель | 10.396 | 0 | 3 | 3 | Артскважина ООО "Водоканал", СОШ, АТС Задонский ЦУС, Б.О. "Бытовик", ООО ДСОЛ "Русское поле", ДОЛ "Солнечный, Б.О. "Тихий Дон" | филиал ОАО "МРСК Центра" - "Липецкэнеро" | Задонский | ВЛ 10кВ Рогожино яч.16 ПС Кашары | 10 | VS010-0012334 | 54—57 (0,3 га); 63—96 (1,6 га); 10-25 — 10-35 (0,76 га); 103—104 (0,1 га); 114—253 (6,24 га) | 9 | мульчирование, сжигание | апрель | апрель | 10.396 | 0 | 3 | 3 | Артскважина ООО "Водоканал", СОШ, АТС Задонский ЦУС, Б.О. "Бытовик", ООО ДСОЛ "Русское поле", ДОЛ "Солнечный, Б.О. "Тихий Дон" | филиал ОАО "МРСК Центра" - "Липецкэнеро" | Задонский | ВЛ 10кВ Рогожино яч.16 ПС Кашары | 10 | VS010-0012334 | 54—57 (0,3 га); 63—96 (1,6 га); 10-25 — 10-35 (0,76 га); 103—104 (0,1 га); 114—253 (6,24 га) | 9 | мульчирование, сжигание | апрель | апрель | 10.396 | 0 | 3 | 3 | Артскважина ООО "Водоканал", СОШ, АТС Задонский ЦУС, Б.О. "Бытовик", ООО ДСОЛ "Русское поле", ДОЛ "Солнечный, Б.О. "Тихий Дон" | филиал ОАО "МРСК Центра" - "Липецкэнеро" | Задонский | ВЛ 10кВ Рогожино яч.16 ПС Кашары | 10 | VS010-0012334 | 54—57 (0,3 га); 63—96 (1,6 га); 10-25 — 10-35 (0,76 га); 103—104 (0,1 га); 114—253 (6,24 га) | 9 | мульчирование, сжигание | апрель | апрель | 10.396 | 0 | 3 | 3 | Артскважина ООО "Водоканал", СОШ, АТС Задонский ЦУС, Б.О. "Бытовик", ООО ДСОЛ "Русское поле", ДОЛ "Солнечный, Б.О. "Тихий Дон" | филиал ОАО "МРСК Центра" - "Липецкэнеро" | Задонский | ВЛ 10кВ Рогожино яч.16 ПС Кашары | 10 | VS010-0012334 | 54—57 (0,3 га); 63—96 (1,6 га); 10-25 — 10-35 (0,76 га); 103—104 (0,1 га); 114—253 (6,24 га) | 9 | мульчирование, сжигание | апрель | апрель | 10.396 | 0 | 3 | 3 | Артскважина ООО "Водоканал", СОШ, АТС Задонский ЦУС, Б.О. "Бытовик", ООО ДСОЛ "Русское поле", ДОЛ "Солнечный, Б.О. "Тихий Дон" | филиал ОАО "МРСК Центра" - "Липецкэнеро" | Задонский | ВЛ 10кВ Рогожино яч.16 ПС Кашары | 10 | VS010-0012334 | 54—57 (0,3 га); 63—96 (1,6 га); 10-25 — 10-35 (0,76 га); 103—104 (0,1 га); 114—253 (6,24 га) | 9 | мульчирование, сжигание | апрель | апрель | 10.396 | 0 | 3 | 3 | Артскважина ООО "Водоканал", СОШ, АТС Задонский ЦУС, Б.О. "Бытовик", ООО ДСОЛ "Русское поле", ДОЛ "Солнечный, Б.О. "Тихий Дон" | филиал ОАО "МРСК Центра" - "Липецкэнеро" | Задонский | ВЛ 10кВ Рогожино яч.16 ПС Кашары | 10 | VS010-0012334 | 54—57 (0,3 га); 63—96 (1,6 га); 10-25 — 10-35 (0,76 га); 103—104 (0,1 га); 114—253 (6,24 га) | 9 | мульчирование, сжигание | апрель | апрель | 10.396 | 0 | 3 | 3 | Артскважина ООО "Водоканал", СОШ, АТС Задонский ЦУС, Б.О. "Бытовик", ООО ДСОЛ "Русское поле", ДОЛ "Солнечный, Б.О. "Тихий Дон" | филиал ОАО "МРСК Центра" - "Липецкэнеро" | Задонский | ВЛ 10кВ Рогожино яч.16 ПС Кашары | 10 | VS010-0012334 | 54—57 (0,3 га); 63—96 (1,6 га); 10-25 — 10-35 (0,76 га); 103—104 (0,1 га); 114—253 (6,24 га) | 9 | мульчирование, сжигание | апрель | апрель | 10.396 | 0 | 3 | 3 | Артскважина ООО "Водоканал", СОШ, АТС Задонский ЦУС, Б.О. "Бытовик", ООО ДСОЛ "Русское поле", ДОЛ "Солнечный, Б.О. "Тихий Дон" | филиал ОАО "МРСК Центра" - "Липецкэнеро" | Задонский | ВЛ 10кВ Рогожино яч.16 ПС Кашары | 10 | VS010-0012334 | 54—57 (0,3 га); 63—96 (1,6 га); 10-25 — 10-35 (0,76 га); 103—104 (0,1 га); 114—253 (6,24 га) | 9 | мульчирование, сжигание | апрель | апрель | 10.396 | 0 | 3 | 3 | Артскважина ООО "Водоканал", СОШ, АТС Задонский ЦУС, Б.О. "Бытовик", ООО ДСОЛ "Русское поле", ДОЛ "Солнечный, Б.О. "Тихий Дон" | филиал ОАО "МРСК Центра" - "Липецкэнеро" | Задонский | ВЛ 10кВ Рогожино яч.16 ПС Кашары | 10 | VS010-0012334 | 54—57 (0,3 га); 63—96 (1,6 га); 10-25 — 10-35 (0,76 га); 103—104 (0,1 га); 114—253 (6,24 га) | 9 | мульчирование, сжигание | апрель | апрель | 10.396 | 0 | 3 | 3 | Артскважина ООО "Водоканал", СОШ, АТС Задонский ЦУС, Б.О. "Бытовик", ООО ДСОЛ "Русское поле", ДОЛ "Солнечный, Б.О. "Тихий Дон" | филиал ОАО "МРСК Центра" - "Липецкэнеро" | Задонский | ВЛ 10кВ Рогожино яч.16 ПС Кашары | 10 | VS010-0012334 | 54—57 (0,3 га); 63—96 (1,6 га); 10-25 — 10-35 (0,76 га); 103—104 (0,1 га); 114—253 (6,24 га) | 9 | мульчирование, сжигание | апрель | апрель | 10.396 | 0 | 3 | 3 | Артскважина ООО "Водоканал", СОШ, АТС Задонский ЦУС, Б.О. "Бытовик", ООО ДСОЛ "Русское поле", ДОЛ "Солнечный, Б.О. "Тихий Дон" | филиал ОАО "МРСК Центра" - "Липецкэнеро" | Задонский | ВЛ 10кВ Рогожино яч.16 ПС Кашары | 10 | VS010-0012334 | 54—57 (0,3 га); 63—96 (1,6 га); 10-25 — 10-35 (0,76 га); 103—104 (0,1 га); 114—253 (6,24 га) | 9 | мульчирование, сжигание | апрель | апрель | 10.396 | 0 | 3 | 3 | Артскважина ООО "Водоканал", СОШ, АТС Задонский ЦУС, Б.О. "Бытовик", ООО ДСОЛ "Русское поле", ДОЛ "Солнечный, Б.О. "Тихий Дон" | филиал ОАО "МРСК Центра" - "Липецкэнеро" | Задонский | ВЛ 10кВ Рогожино яч.16 ПС Кашары | 10 | VS010-0012334 | 54—57 (0,3 га); 63—96 (1,6 га); 10-25 — 10-35 (0,76 га); 103—104 (0,1 га); 114—253 (6,24 га) | 9 | мульчирование, сжигание | апрель | апрель | 10.396 | 0 | 3 | 3 | Артскважина ООО "Водоканал", СОШ, АТС Задонский ЦУС, Б.О. "Бытовик", ООО ДСОЛ "Русское поле", ДОЛ "Солнечный, Б.О. "Тихий Дон" | филиал ОАО "МРСК Центра" - "Липецкэнеро" | Задонский | ВЛ 10кВ Рогожино яч.16 ПС Кашары | 10 | VS010-0012334 | 54—57 (0,3 га); 63—96 (1,6 га); 10-25 — 10-35 (0,76 га); 103—104 (0,1 га); 114—253 (6,24 га) | 9 | мульчирование, сжигание | апрель | апрель | 10.396 | 0 | 3 | 3 | Артскважина ООО "Водоканал", СОШ, АТС Задонский ЦУС, Б.О. "Бытовик", ООО ДСОЛ "Русское поле", ДОЛ "Солнечный, Б.О. "Тихий Дон" | филиал ОАО "МРСК Центра" - "Липецкэнеро" | Задонский | ВЛ 10кВ Рогожино яч.16 ПС Кашары | 10 | VS010-0012334 | 54—57 (0,3 га); 63—96 (1,6 га); 10-25 — 10-35 (0,76 га); 103—104 (0,1 га); 114—253 (6,24 га) | 9 | мульчирование, сжигание | апрель | апрель | 10.396 | 0 | 3 | 3 | Артскважина ООО "Водоканал", СОШ, АТС Задонский ЦУС, Б.О. "Бытовик", ООО ДСОЛ "Русское поле", ДОЛ "Солнечный, Б.О. "Тихий Дон" | филиал ОАО "МРСК Центра" - "Липецкэнеро" | Задонский | ВЛ 10кВ Рогожино яч.16 ПС Кашары | 10 | VS010-0012334 | 54—57 (0,3 га); 63—96 (1,6 га); 10-25 — 10-35 (0,76 га); 103—104 (0,1 га); 114—253 (6,24 га) | 9 | мульчирование, сжигание | апрель | апрель | 10.396 | 0 | 3 | 3 | Артскважина ООО "Водоканал", СОШ, АТС Задонский ЦУС, Б.О. "Бытовик", ООО ДСОЛ "Русское поле", ДОЛ "Солнечный, Б.О. "Тихий Дон" | филиал ОАО "МРСК Центра" - "Липецкэнеро" | Задонский | ВЛ 10кВ Рогожино яч.16 ПС Кашары | 10 | VS010-0012334 | 54—57 (0,3 га); 63—96 (1,6 га); 10-25 — 10-35 (0,76 га); 103—104 (0,1 га); 114—253 (6,24 га) | 9 | мульчирование, сжигание | апрель | апрель | 10.396 | 0 | 3 | 3 | Артскважина ООО "Водоканал", СОШ, АТС Задонский ЦУС, Б.О. "Бытовик", ООО ДСОЛ "Русское поле", ДОЛ "Солнечный, Б.О. "Тихий Дон" | филиал ОАО "МРСК Центра" - "Липецкэнеро" | Задонский | ВЛ 10кВ Рогожино яч.16 ПС Кашары | 10 | VS010-0012334 | 54—57 (0,3 га); 63—96 (1,6 га); 10-25 — 10-35 (0,76 га); 103—104 (0,1 га); 114—253 (6,24 га) | 9 | мульчирование, сжигание | апрель | апрель | 10.396 | 0 | 3 | 3 | Артскважина ООО "Водоканал", СОШ, АТС Задонский ЦУС, Б.О. "Бытовик", ООО ДСОЛ "Русское поле", ДОЛ "Солнечный, Б.О. "Тихий Дон" | филиал ОАО "МРСК Центра" - "Липецкэнеро" | Задонский | ВЛ 10кВ Рогожино яч.16 ПС Кашары | 10 | VS010-0012334 | 54—57 (0,3 га); 63—96 (1,6 га); 10-25 — 10-35 (0,76 га); 103—104 (0,1 га); 114—253 (6,24 га) | 9 | мульчирование, сжигание | апрель | апрель | 10.396 | 0 | 3 | 3 | Артскважина ООО "Водоканал", СОШ, АТС Задонский ЦУС, Б.О. "Бытовик", ООО ДСОЛ "Русское поле", ДОЛ "Солнечный, Б.О. "Тихий Дон" | филиал ОАО "МРСК Центра" - "Липецкэнеро" | Задонский | ВЛ 10кВ Рогожино яч.16 ПС Кашары | 10 | VS010-0012334 | 54—57 (0,3 га); 63—96 (1,6 га); 10-25 — 10-35 (0,76 га); 103—104 (0,1 га); 114—253 (6,24 га) | 9 | мульчирование, сжигание | апрель | апрель | 10.396 | 0 | 3 | 3 | Артскважина ООО "Водоканал", СОШ, АТС Задонский ЦУС, Б.О. "Бытовик", ООО ДСОЛ "Русское поле", ДОЛ "Солнечный, Б.О. "Тихий Дон" | филиал ОАО "МРСК Центра" - "Липецкэнеро" | Задонский | ВЛ 10кВ Рогожино яч.16 ПС Кашары | 10 | VS010-0012334 | 54—57 (0,3 га); 63—96 (1,6 га); 10-25 — 10-35 (0,76 га); 103—104 (0,1 га); 114—253 (6,24 га) | 9 | мульчирование, сжигание | апрель | апрель | 10.396 | 0 | 3 | 3 | Артскважина ООО "Водоканал", СОШ, АТС Задонский ЦУС, Б.О. "Бытовик", ООО ДСОЛ "Русское поле", ДОЛ "Солнечный, Б.О. "Тихий Дон" | филиал ОАО "МРСК Центра" - "Липецкэнеро" | Задонский | ВЛ 10кВ Рогожино яч.16 ПС Кашары | 10 | VS010-0012334 | 54—57 (0,3 га); 63—96 (1,6 га); 10-25 — 10-35 (0,76 га); 103—104 (0,1 га); 114—253 (6,24 га) | 9 | мульчирование, сжигание | апрель | апрель | 10.396 | 0 | 3 | 3 | Артскважина ООО "Водоканал", СОШ, АТС Задонский ЦУС, Б.О. "Бытовик", ООО ДСОЛ "Русское поле", ДОЛ "Солнечный, Б.О. "Тихий Дон" | филиал ОАО "МРСК Центра" - "Липецкэнеро" | Задонский | ВЛ 10кВ Рогожино яч.16 ПС Кашары | 10 | VS010-0012334 | 54—57 (0,3 га); 63—96 (1,6 га); 10-25 — 10-35 (0,76 га); 103—104 (0,1 га); 114—253 (6,24 га) | 9 | мульчирование, сжигание | апрель | апрель | 10.396 | 0 | 3 | 3 | Артскважина ООО "Водоканал", СОШ, АТС Задонский ЦУС, Б.О. "Бытовик", ООО ДСОЛ "Русское поле", ДОЛ "Солнечный, Б.О. "Тихий Дон" | филиал ОАО "МРСК Центра" - "Липецкэнеро" | Задонский | ВЛ 10кВ Рогожино яч.16 ПС Кашары | 10 | VS010-0012334 | 54—57 (0,3 га); 63—96 (1,6 га); 10-25 — 10-35 (0,76 га); 103—104 (0,1 га); 114—253 (6,24 га) | 9 | мульчирование, сжигание | апрель | апрель | 10.396 | 0 | 3 | 3 | Артскважина ООО "Водоканал", СОШ, АТС Задонский ЦУС, Б.О. "Бытовик", ООО ДСОЛ "Русское поле", ДОЛ "Солнечный, Б.О. "Тихий Дон" | филиал ОАО "МРСК Центра" - "Липецкэнеро" | Задонский | ВЛ 10кВ Рогожино яч.16 ПС Кашары | 10 | VS010-0012334 | 54—57 (0,3 га); 63—96 (1,6 га); 10-25 — 10-35 (0,76 га); 103—104 (0,1 га); 114—253 (6,24 га) | 9 | мульчирование, сжигание | апрель | апрель | 10.396 | 0 | 3 | 3 | Артскважина ООО "Водоканал", СОШ, АТС Задонский ЦУС, Б.О. "Бытовик", ООО ДСОЛ "Русское поле", ДОЛ "Солнечный, Б.О. "Тихий Дон" | филиал ОАО "МРСК Центра" - "Липецкэнеро" | Задонский | ВЛ 10кВ Рогожино яч.16 ПС Кашары | 10 | VS010-0012334 | 54—57 (0,3 га); 63—96 (1,6 га); 10-25 — 10-35 (0,76 га); 103—104 (0,1 га); 114—253 (6,24 га) | 9 | мульчирование, сжигание | апрель | апрель | 10.396 | 0 | 3 | 3 | Артскважина ООО "Водоканал", СОШ, АТС Задонский ЦУС, Б.О. "Бытовик", ООО ДСОЛ "Русское поле", ДОЛ "Солнечный, Б.О. "Тихий Дон" | филиал ОАО "МРСК Центра" - "Липецкэнеро" | Задонский | ВЛ 10кВ Рогожино яч.16 ПС Кашары | 10 | VS010-0012334 | 54—57 (0,3 га); 63—96 (1,6 га); 10-25 — 10-35 (0,76 га); 103—104 (0,1 га); 114—253 (6,24 га) | 9 | мульчирование, сжигание | апрель | апрель | 10.396 | 0 | 3 | 3 | Артскважина ООО "Водоканал", СОШ, АТС Задонский ЦУС, Б.О. "Бытовик", ООО ДСОЛ "Русское поле", ДОЛ "Солнечный, Б.О. "Тихий Дон" | филиал ОАО "МРСК Центра" - "Липецкэнеро" | Задонский | ВЛ 10кВ Рогожино яч.16 ПС Кашары | 10 | VS010-0012334 | 54—57 (0,3 га); 63—96 (1,6 га); 10-25 — 10-35 (0,76 га); 103—104 (0,1 га); 114—253 (6,24 га) | 9 | мульчирование, сжигание | апрель | апрель | 10.396 | 0 | 3 | 3 | Артскважина ООО "Водоканал", СОШ, АТС Задонский ЦУС, Б.О. "Бытовик", ООО ДСОЛ "Русское поле", ДОЛ "Солнечный, Б.О. "Тихий Дон" | филиал ОАО "МРСК Центра" - "Липецкэнеро" | Задонский | ВЛ 10кВ Рогожино яч.16 ПС Кашары | 10 | VS010-0012334 | 54—57 (0,3 га); 63—96 (1,6 га); 10-25 — 10-35 (0,76 га); 103—104 (0,1 га); 114—253 (6,24 га) | 9 | мульчирование, сжигание | апрель | апрель | 10.396 | 0 | 3 | 3 | Артскважина ООО "Водоканал", СОШ, АТС Задонский ЦУС, Б.О. "Бытовик", ООО ДСОЛ "Русское поле", ДОЛ "Солнечный, Б.О. "Тихий Дон" | филиал ОАО "МРСК Центра" - "Липецкэнеро" | Задонский | ВЛ 10кВ Рогожино яч.16 ПС Кашары | 10 | VS010-0012334 | 54—57 (0,3 га); 63—96 (1,6 га); 10-25 — 10-35 (0,76 га); 103—104 (0,1 га); 114—253 (6,24 га) | 9 | мульчирование, сжигание | апрель | апрель | 10.396 | 0 | 3 | 3 | Артскважина ООО "Водоканал", СОШ, АТС Задонский ЦУС, Б.О. "Бытовик", ООО ДСОЛ "Русское поле", ДОЛ "Солнечный, Б.О. "Тихий Дон" | филиал ОАО "МРСК Центра" - "Липецкэнеро" | Задонский | ВЛ 10кВ Рогожино яч.16 ПС Кашары | 10 | VS010-0012334 | 54—57 (0,3 га); 63—96 (1,6 га); 10-25 — 10-35 (0,76 га); 103—104 (0,1 га); 114—253 (6,24 га) | 9 | мульчирование, сжигание | апрель | апрель | 10.396 | 0 | 3 | 3 | Артскважина ООО "Водоканал", СОШ, АТС Задонский ЦУС, Б.О. "Бытовик", ООО ДСОЛ "Русское поле", ДОЛ "Солнечный, Б.О. "Тихий Дон" | филиал ОАО "МРСК Центра" - "Липецкэнеро" | Задонский | ВЛ 10кВ Рогожино яч.16 ПС Кашары | 10 | VS010-0012334 | 54—57 (0,3 га); 63—96 (1,6 га); 10-25 — 10-35 (0,76 га); 103—104 (0,1 га); 114—253 (6,24 га) | 9 | мульчирование, сжигание | апрель | апрель | 10.396 | 0 | 3 | 3 | Артскважина ООО "Водоканал", СОШ, АТС Задонский ЦУС, Б.О. "Бытовик", ООО ДСОЛ "Русское поле", ДОЛ "Солнечный, Б.О. "Тихий Дон" | филиал ОАО "МРСК Центра" - "Липецкэнеро" | Задонский | ВЛ 10кВ Рогожино яч.16 ПС Кашары | 10 | VS010-0012334 | 54—57 (0,3 га); 63—96 (1,6 га); 10-25 — 10-35 (0,76 га); 103—104 (0,1 га); 114—253 (6,24 га) | 9 | мульчирование, сжигание | апрель | апрель | 10.396 | 0 | 3 | 3 | Артскважина ООО "Водоканал", СОШ, АТС Задонский ЦУС, Б.О. "Бытовик", ООО ДСОЛ "Русское поле", ДОЛ "Солнечный, Б.О. "Тихий Дон" | филиал ОАО "МРСК Центра" - "Липецкэнеро" | Задонский | ВЛ 10кВ Рогожино яч.16 ПС Кашары | 10 | VS010-0012334 | 54—57 (0,3 га); 63—96 (1,6 га); 10-25 — 10-35 (0,76 га); 103—104 (0,1 га); 114—253 (6,24 га) | 9 | мульчирование, сжигание | апрель | апрель | 10.396 | 0 | 3 | 3 | Артскважина ООО "Водоканал", СОШ, АТС Задонский ЦУС, Б.О. "Бытовик", ООО ДСОЛ "Русское поле", ДОЛ "Солнечный, Б.О. "Тихий Дон" | филиал ОАО "МРСК Центра" - "Липецкэнеро" | Задонский | ВЛ 10кВ Рогожино яч.16 ПС Кашары | 10 | VS010-0012334 | 54—57 (0,3 га); 63—96 (1,6 га); 10-25 — 10-35 (0,76 га); 103—104 (0,1 га); 114—253 (6,24 га) | 9 | мульчирование, сжигание | апрель | апрель | 10.396 | 0 | 3 | 3 | Артскважина ООО "Водоканал", СОШ, АТС Задонский ЦУС, Б.О. "Бытовик", ООО ДСОЛ "Русское поле", ДОЛ "Солнечный, Б.О. "Тихий Дон" | филиал ОАО "МРСК Центра" - "Липецкэнеро" | Задонский | ВЛ 10кВ Рогожино яч.16 ПС Кашары | 10 | VS010-0012334 | 54—57 (0,3 га); 63—96 (1,6 га); 10-25 — 10-35 (0,76 га); 103—104 (0,1 га); 114—253 (6,24 га) | 9 | мульчирование, сжигание | апрель | апрель | 10.396 | 0 | 3 | 3 | Артскважина ООО "Водоканал", СОШ, АТС Задонский ЦУС, Б.О. "Бытовик", ООО ДСОЛ "Русское поле", ДОЛ "Солнечный, Б.О. "Тихий Дон" | филиал ОАО "МРСК Центра" - "Липецкэнеро" | Задонский | ВЛ 10кВ Рогожино яч.16 ПС Кашары | 10 | VS010-0012334 | 54—57 (0,3 га); 63—96 (1,6 га); 10-25 — 10-35 (0,76 га); 103—104 (0,1 га); 114—253 (6,24 га) | 9 | мульчирование, сжигание | апрель | апрель | 10.396 | 0 | 3 | 3 | Артскважина ООО "Водоканал", СОШ, АТС Задонский ЦУС, Б.О. "Бытовик", ООО ДСОЛ "Русское поле", ДОЛ "Солнечный, Б.О. "Тихий Дон" | филиал ОАО "МРСК Центра" - "Липецкэнеро" | Задонский | ВЛ 10кВ Рогожино яч.16 ПС Кашары | 10 | VS010-0012334 | 54—57 (0,3 га); 63—96 (1,6 га); 10-25 — 10-35 (0,76 га); 103—104 (0,1 га); 114—253 (6,24 га) | 9 | мульчирование, сжигание | апрель | апрель | 10.396 | 0 | 3 | 3 | Артскважина ООО "Водоканал", СОШ, АТС Задонский ЦУС, Б.О. "Бытовик", ООО ДСОЛ "Русское поле", ДОЛ "Солнечный, Б.О. "Тихий Дон" | филиал ОАО "МРСК Центра" - "Липецкэнеро" | Задонский | ВЛ 10кВ Рогожино яч.16 ПС Кашары | 10 | VS010-0012334 | 54—57 (0,3 га); 63—96 (1,6 га); 10-25 — 10-35 (0,76 га); 103—104 (0,1 га); 114—253 (6,24 га) | 9 | мульчирование, сжигание | апрель | апрель | 10.396 | 0 | 3 | 3 | Артскважина ООО "Водоканал", СОШ, АТС Задонский ЦУС, Б.О. "Бытовик", ООО ДСОЛ "Русское поле", ДОЛ "Солнечный, Б.О. "Тихий Дон" | филиал ОАО "МРСК Центра" - "Липецкэнеро" | Задонский | ВЛ 10кВ Рогожино яч.16 ПС Кашары | 10 | VS010-0012334 | 54—57 (0,3 га); 63—96 (1,6 га); 10-25 — 10-35 (0,76 га); 103—104 (0,1 га); 114—253 (6,24 га) | 9 | мульчирование, сжигание | апрель | апрель | 10.396 | 0 | 3 | 3 | Артскважина ООО "Водоканал", СОШ, АТС Задонский ЦУС, Б.О. "Бытовик", ООО ДСОЛ "Русское поле", ДОЛ "Солнечный, Б.О. "Тихий Дон" | филиал ОАО "МРСК Центра" - "Липецкэнеро" | Задонский | ВЛ 10кВ Рогожино яч.16 ПС Кашары | 10 | VS010-0012334 | 54—57 (0,3 га); 63—96 (1,6 га); 10-25 — 10-35 (0,76 га); 103—104 (0,1 га); 114—253 (6,24 га) | 9 | мульчирование, сжигание | апрель | апрель | 10.396 | 0 | 3 | 3 | Артскважина ООО "Водоканал", СОШ, АТС Задонский ЦУС, Б.О. "Бытовик", ООО ДСОЛ "Русское поле", ДОЛ "Солнечный, Б.О. "Тихий Дон" | филиал ОАО "МРСК Центра" - "Липецкэнеро" | Задонский | ВЛ 10кВ Рогожино яч.16 ПС Кашары | 10 | VS010-0012334 | 54—57 (0,3 га); 63—96 (1,6 га); 10-25 — 10-35 (0,76 га); 103—104 (0,1 га); 114—253 (6,24 га) | 9 | мульчирование, сжигание | апрель | апрель | 10.396 | 0 | 3 | 3 | Артскважина ООО "Водоканал", СОШ, АТС Задонский ЦУС, Б.О. "Бытовик", ООО ДСОЛ "Русское поле", ДОЛ "Солнечный, Б.О. "Тихий Дон" | филиал ОАО "МРСК Центра" - "Липецкэнеро" | Задонский | ВЛ 10кВ Рогожино яч.16 ПС Кашары | 10 | VS010-0012334 | 54—57 (0,3 га); 63—96 (1,6 га); 10-25 — 10-35 (0,76 га); 103—104 (0,1 га); 114—253 (6,24 га) | 9 | мульчирование, сжигание | апрель | апрель | 10.396 | 0 | 3 | 3 | Артскважина ООО "Водоканал", СОШ, АТС Задонский ЦУС, Б.О. "Бытовик", ООО ДСОЛ "Русское поле", ДОЛ "Солнечный, Б.О. "Тихий Дон" | филиал ОАО "МРСК Центра" - "Липецкэнеро" | Задонский | ВЛ 10кВ Рогожино яч.16 ПС Кашары | 10 | VS010-0012334 | 54—57 (0,3 га); 63—96 (1,6 га); 10-25 — 10-35 (0,76 га); 103—104 (0,1 га); 114—253 (6,24 га) | 9 | мульчирование, сжигание | апрель | апрель | 10.396 | 0 | 3 | 3 | Артскважина ООО "Водоканал", СОШ, АТС Задонский ЦУС, Б.О. "Бытовик", ООО ДСОЛ "Русское поле", ДОЛ "Солнечный, Б.О. "Тихий Дон" | филиал ОАО "МРСК Центра" - "Липецкэнеро" | Задонский | ВЛ 10кВ Рогожино яч.16 ПС Кашары | 10 | VS010-0012334 | 54—57 (0,3 га); 63—96 (1,6 га); 10-25 — 10-35 (0,76 га); 103—104 (0,1 га); 114—253 (6,24 га) | 9 | мульчирование, сжигание | апрель | апрель | 10.396 | 0 | 3 | 3 | Артскважина ООО "Водоканал", СОШ, АТС Задонский ЦУС, Б.О. "Бытовик", ООО ДСОЛ "Русское поле", ДОЛ "Солнечный, Б.О. "Тихий Дон" | филиал ОАО "МРСК Центра" - "Липецкэнеро" | Задонский | ВЛ 10кВ Рогожино яч.16 ПС Кашары | 10 | VS010-0012334 | 54—57 (0,3 га); 63—96 (1,6 га); 10-25 — 10-35 (0,76 га); 103—104 (0,1 га); 114—253 (6,24 га) | 9 | мульчирование, сжигание | апрель | апрель | 10.396 | 0 | 3 | 3 | Артскважина ООО "Водоканал", СОШ, АТС Задонский ЦУС, Б.О. "Бытовик", ООО ДСОЛ "Русское поле", ДОЛ "Солнечный, Б.О. "Тихий Дон" | филиал ОАО "МРСК Центра" - "Липецкэнеро" | Задонский | ВЛ 10кВ Рогожино яч.16 ПС Кашары | 10 | VS010-0012334 | 54—57 (0,3 га); 63—96 (1,6 га); 10-25 — 10-35 (0,76 га); 103—104 (0,1 га); 114—253 (6,24 га) | 9 | мульчирование, сжигание | апрель | апрель | 10.396 | 0 | 3 | 3 | Артскважина ООО "Водоканал", СОШ, АТС Задонский ЦУС, Б.О. "Бытовик", ООО ДСОЛ "Русское поле", ДОЛ "Солнечный, Б.О. "Тихий Дон" | филиал ОАО "МРСК Центра" - "Липецкэнеро" | Задонский | ВЛ 10кВ Рогожино яч.16 ПС Кашары | 10 | VS010-0012334 | 54—57 (0,3 га); 63—96 (1,6 га); 10-25 — 10-35 (0,76 га); 103—104 (0,1 га); 114—253 (6,24 га) | 9 | мульчирование, сжигание | апрель | апрель | 10.396 | 0 | 3 | 3 | Артскважина ООО "Водоканал", СОШ, АТС Задонский ЦУС, Б.О. "Бытовик", ООО ДСОЛ "Русское поле", ДОЛ "Солнечный, Б.О. "Тихий Дон" | филиал ОАО "МРСК Центра" - "Липецкэнеро" | Задонский | ВЛ 10кВ Рогожино яч.16 ПС Кашары | 10 | VS010-0012334 | 54—57 (0,3 га); 63—96 (1,6 га); 10-25 — 10-35 (0,76 га); 103—104 (0,1 га); 114—253 (6,24 га) | 9 | мульчирование, сжигание | апрель | апрель | 10.396 | 0 | 3 | 3 | Артскважина ООО "Водоканал", СОШ, АТС Задонский ЦУС, Б.О. "Бытовик", ООО ДСОЛ "Русское поле", ДОЛ "Солнечный, Б.О. "Тихий Дон" | филиал ОАО "МРСК Центра" - "Липецкэнеро" | Задонский | ВЛ 10кВ Рогожино яч.16 ПС Кашары | 10 | VS010-0012334 | 54—57 (0,3 га); 63—96 (1,6 га); 10-25 — 10-35 (0,76 га); 103—104 (0,1 га); 114—253 (6,24 га) | 9 | мульчирование, сжигание | апрель | апрель | 10.396 | 0 | 3 | 3 | Артскважина ООО "Водоканал", СОШ, АТС Задонский ЦУС, Б.О. "Бытовик", ООО ДСОЛ "Русское поле", ДОЛ "Солнечный, Б.О. "Тихий Дон" | филиал ОАО "МРСК Центра" - "Липецкэнеро" | Задонский | ВЛ 10кВ Рогожино яч.16 ПС Кашары | 10 | VS010-0012334 | 54—57 (0,3 га); 63—96 (1,6 га); 10-25 — 10-35 (0,76 га); 103—104 (0,1 га); 114—253 (6,24 га) | 9 | мульчирование, сжигание | апрель | апрель | 10.396 | 0 | 3 | 3 | Артскважина ООО "Водоканал", СОШ, АТС Задонский ЦУС, Б.О. "Бытовик", ООО ДСОЛ "Русское поле", ДОЛ "Солнечный, Б.О. "Тихий Дон" | филиал ОАО "МРСК Центра" - "Липецкэнеро" | Задонский | ВЛ 10кВ Рогожино яч.16 ПС Кашары | 10 | VS010-0012334 | 54—57 (0,3 га); 63—96 (1,6 га); 10-25 — 10-35 (0,76 га); 103—104 (0,1 га); 114—253 (6,24 га) | 9 | мульчирование, сжигание | апрель | апрель | 10.396 | 0 | 3 | 3 | Артскважина ООО "Водоканал", СОШ, АТС Задонский ЦУС, Б.О. "Бытовик", ООО ДСОЛ "Русское поле", ДОЛ "Солнечный, Б.О. "Тихий Дон" | филиал ОАО "МРСК Центра" - "Липецкэнеро" | Задонский | ВЛ 10кВ Рогожино яч.16 ПС Кашары | 10 | VS010-0012334 | 54—57 (0,3 га); 63—96 (1,6 га); 10-25 — 10-35 (0,76 га); 103—104 (0,1 га); 114—253 (6,24 га) | 9 | мульчирование, сжигание | апрель | апрель | 10.396 | 0 | 3 | 3 | Артскважина ООО "Водоканал", СОШ, АТС Задонский ЦУС, Б.О. "Бытовик", ООО ДСОЛ "Русское поле", ДОЛ "Солнечный, Б.О. "Тихий Дон" | филиал ОАО "МРСК Центра" - "Липецкэнеро" | Задонский | ВЛ 10кВ Рогожино яч.16 ПС Кашары | 10 | VS010-0012334 | 54—57 (0,3 га); 63—96 (1,6 га); 10-25 — 10-35 (0,76 га); 103—104 (0,1 га); 114—253 (6,24 га) | 9 | мульчирование, сжигание | апрель | апрель | 10.396 | 0 | 3 | 3 | Артскважина ООО "Водоканал", СОШ, АТС Задонский ЦУС, Б.О. "Бытовик", ООО ДСОЛ "Русское поле", ДОЛ "Солнечный, Б.О. "Тихий Дон" | филиал ОАО "МРСК Центра" - "Липецкэнеро" | Задонский | ВЛ 10кВ Рогожино яч.16 ПС Кашары | 10 | VS010-0012334 | 54—57 (0,3 га); 63—96 (1,6 га); 10-25 — 10-35 (0,76 га); 103—104 (0,1 га); 114—253 (6,24 га) | 9 | мульчирование, сжигание | апрель | апрель | 10.396 | 0 | 3 | 3 | Артскважина ООО "Водоканал", СОШ, АТС Задонский ЦУС, Б.О. "Бытовик", ООО ДСОЛ "Русское поле", ДОЛ "Солнечный, Б.О. "Тихий Дон" | филиал ОАО "МРСК Центра" - "Липецкэнеро" | Задонский | ВЛ 10кВ Рогожино яч.16 ПС Кашары | 10 | VS010-0012334 | 54—57 (0,3 га); 63—96 (1,6 га); 10-25 — 10-35 (0,76 га); 103—104 (0,1 га); 114—253 (6,24 га) | 9 | мульчирование, сжигание | апрель | апрель | 10.396 | 0 | 3 | 3 | Артскважина ООО "Водоканал", СОШ, АТС Задонский ЦУС, Б.О. "Бытовик", ООО ДСОЛ "Русское поле", ДОЛ "Солнечный, Б.О. "Тихий Дон" | филиал ОАО "МРСК Центра" - "Липецкэнеро" | Задонский | ВЛ 10кВ Рогожино яч.16 ПС Кашары | 10 | VS010-0012334 | 54—57 (0,3 га); 63—96 (1,6 га); 10-25 — 10-35 (0,76 га); 103—104 (0,1 га); 114—253 (6,24 га) | 9 | мульчирование, сжигание | апрель | апрель | 10.396 | 0 | 3 | 3 | Артскважина ООО "Водоканал", СОШ, АТС Задонский ЦУС, Б.О. "Бытовик", ООО ДСОЛ "Русское поле", ДОЛ "Солнечный, Б.О. "Тихий Дон" | филиал ОАО "МРСК Центра" - "Липецкэнеро" | Задонский | ВЛ 10кВ Рогожино яч.16 ПС Кашары | 10 | VS010-0012334 | 54—57 (0,3 га); 63—96 (1,6 га); 10-25 — 10-35 (0,76 га); 103—104 (0,1 га); 114—253 (6,24 га) | 9 | мульчирование, сжигание | апрель | апрель | 10.396 | 0 | 3 | 3 | Артскважина ООО "Водоканал", СОШ, АТС Задонский ЦУС, Б.О. "Бытовик", ООО ДСОЛ "Русское поле", ДОЛ "Солнечный, Б.О. "Тихий Дон" | филиал ОАО "МРСК Центра" - "Липецкэнеро" | Задонский | ВЛ 10кВ Рогожино яч.16 ПС Кашары | 10 | VS010-0012334 | 54—57 (0,3 га); 63—96 (1,6 га); 10-25 — 10-35 (0,76 га); 103—104 (0,1 га); 114—253 (6,24 га) | 9 | мульчирование, сжигание | апрель | апрель | 10.396 | 0 | 3 | 3 | Артскважина ООО "Водоканал", СОШ, АТС Задонский ЦУС, Б.О. "Бытовик", ООО ДСОЛ "Русское поле", ДОЛ "Солнечный, Б.О. "Тихий Дон" | филиал ОАО "МРСК Центра" - "Липецкэнеро" | Задонский | ВЛ 10кВ Рогожино яч.16 ПС Кашары | 10 | VS010-0012334 | 54—57 (0,3 га); 63—96 (1,6 га); 10-25 — 10-35 (0,76 га); 103—104 (0,1 га); 114—253 (6,24 га) | 9 | мульчирование, сжигание | апрель | апрель | 10.396 | 0 | 3 | 3 | Артскважина ООО "Водоканал", СОШ, АТС Задонский ЦУС, Б.О. "Бытовик", ООО ДСОЛ "Русское поле", ДОЛ "Солнечный, Б.О. "Тихий Дон" | филиал ОАО "МРСК Центра" - "Липецкэнеро" | Задонский | ВЛ 10кВ Рогожино яч.16 ПС Кашары | 10 | VS010-0012334 | 54—57 (0,3 га); 63—96 (1,6 га); 10-25 — 10-35 (0,76 га); 103—104 (0,1 га); 114—253 (6,24 га) | 9 | мульчирование, сжигание | апрель | апрель | 10.396 | 0 | 3 | 3 | Артскважина ООО "Водоканал", СОШ, АТС Задонский ЦУС, Б.О. "Бытовик", ООО ДСОЛ "Русское поле", ДОЛ "Солнечный, Б.О. "Тихий Дон" | филиал ОАО "МРСК Центра" - "Липецкэнеро" | Задонский | ВЛ 10кВ Рогожино яч.16 ПС Кашары | 10 | VS010-0012334 | 54—57 (0,3 га); 63—96 (1,6 га); 10-25 — 10-35 (0,76 га); 103—104 (0,1 га); 114—253 (6,24 га) | 9 | мульчирование, сжигание | апрель | апрель | 10.396 | 0 | 3 | 3 | Артскважина ООО "Водоканал", СОШ, АТС Задонский ЦУС, Б.О. "Бытовик", ООО ДСОЛ "Русское поле", ДОЛ "Солнечный, Б.О. "Тихий Дон" | филиал ОАО "МРСК Центра" - "Липецкэнеро" | Задонский | ВЛ 10кВ Рогожино яч.16 ПС Кашары | 10 | VS010-0012334 | 54—57 (0,3 га); 63—96 (1,6 га); 10-25 — 10-35 (0,76 га); 103—104 (0,1 га); 114—253 (6,24 га) | 9 | мульчирование, сжигание | апрель | апрель | 10.396 | 0 | 3 | 3 | Артскважина ООО "Водоканал", СОШ, АТС Задонский ЦУС, Б.О. "Бытовик", ООО ДСОЛ "Русское поле", ДОЛ "Солнечный, Б.О. "Тихий Дон" | филиал ОАО "МРСК Центра" - "Липецкэнеро" | Задонский | ВЛ 10кВ Рогожино яч.16 ПС Кашары | 10 | VS010-0012334 | 54—57 (0,3 га); 63—96 (1,6 га); 10-25 — 10-35 (0,76 га); 103—104 (0,1 га); 114—253 (6,24 га) | 9 | мульчирование, сжигание | апрель | апрель | 10.396 | 0 | 3 | 3 | Артскважина ООО "Водоканал", СОШ, АТС Задонский ЦУС, Б.О. "Бытовик", ООО ДСОЛ "Русское поле", ДОЛ "Солнечный, Б.О. "Тихий Дон" | филиал ОАО "МРСК Центра" - "Липецкэнеро" | Задонский | ВЛ 10кВ Рогожино яч.16 ПС Кашары | 10 | VS010-0012334 | 54—57 (0,3 га); 63—96 (1,6 га); 10-25 — 10-35 (0,76 га); 103—104 (0,1 га); 114—253 (6,24 га) | 9 | мульчирование, сжигание | апрель | апрель | 10.396 | 0 | 3 | 3 | Артскважина ООО "Водоканал", СОШ, АТС Задонский ЦУС, Б.О. "Бытовик", ООО ДСОЛ "Русское поле", ДОЛ "Солнечный, Б.О. "Тихий Дон" | филиал ОАО "МРСК Центра" - "Липецкэнеро" | Задонский | ВЛ 10кВ Рогожино яч.16 ПС Кашары | 10 | VS010-0012334 | 54—57 (0,3 га); 63—96 (1,6 га); 10-25 — 10-35 (0,76 га); 103—104 (0,1 га); 114—253 (6,24 га) | 9 | мульчирование, сжигание | апрель | апрель | 10.396 | 0 | 3 | 3 | Артскважина ООО "Водоканал", СОШ, АТС Задонский ЦУС, Б.О. "Бытовик", ООО ДСОЛ "Русское поле", ДОЛ "Солнечный, Б.О. "Тихий Дон" | филиал ОАО "МРСК Центра" - "Липецкэнеро" | Задонский | ВЛ 10кВ Рогожино яч.16 ПС Кашары | 10 | VS010-0012334 | 54—57 (0,3 га); 63—96 (1,6 га); 10-25 — 10-35 (0,76 га); 103—104 (0,1 га); 114—253 (6,24 га) | 9 | мульчирование, сжигание | апрель | апрель | 10.396 | 0 | 3 | 3 | Артскважина ООО "Водоканал", СОШ, АТС Задонский ЦУС, Б.О. "Бытовик", ООО ДСОЛ "Русское поле", ДОЛ "Солнечный, Б.О. "Тихий Дон" | филиал ОАО "МРСК Центра" - "Липецкэнеро" | Задонский | ВЛ 10кВ Рогожино яч.16 ПС Кашары | 10 | VS010-0012334 | 54—57 (0,3 га); 63—96 (1,6 га); 10-25 — 10-35 (0,76 га); 103—104 (0,1 га); 114—253 (6,24 га) | 9 | мульчирование, сжигание | апрель | апрель | 10.396 | 0 | 3 | 3 | Артскважина ООО "Водоканал", СОШ, АТС Задонский ЦУС, Б.О. "Бытовик", ООО ДСОЛ "Русское поле", ДОЛ "Солнечный, Б.О. "Тихий Дон" | филиал ОАО "МРСК Центра" - "Липецкэнеро" | Задонский | ВЛ 10кВ Рогожино яч.16 ПС Кашары | 10 | VS010-0012334 | 54—57 (0,3 га); 63—96 (1,6 га); 10-25 — 10-35 (0,76 га); 103—104 (0,1 га); 114—253 (6,24 га) | 9 | мульчирование, сжигание | апрель | апрель | 10.396 | 0 | 3 | 3 | Артскважина ООО "Водоканал", СОШ, АТС Задонский ЦУС, Б.О. "Бытовик", ООО ДСОЛ "Русское поле", ДОЛ "Солнечный, Б.О. "Тихий Дон" | филиал ОАО "МРСК Центра" - "Липецкэнеро" | Задонский | ВЛ 10кВ Рогожино яч.16 ПС Кашары | 10 | VS010-0012334 | 54—57 (0,3 га); 63—96 (1,6 га); 10-25 — 10-35 (0,76 га); 103—104 (0,1 га); 114—253 (6,24 га) | 9 | мульчирование, сжигание | апрель | апрель | 10.396 | 0 | 3 | 3 | Артскважина ООО "Водоканал", СОШ, АТС Задонский ЦУС, Б.О. "Бытовик", ООО ДСОЛ "Русское поле", ДОЛ "Солнечный, Б.О. "Тихий Дон" | филиал ОАО "МРСК Центра" - "Липецкэнеро" | Задонский | ВЛ 10кВ Рогожино яч.16 ПС Кашары | 10 | VS010-0012334 | 54—57 (0,3 га); 63—96 (1,6 га); 10-25 — 10-35 (0,76 га); 103—104 (0,1 га); 114—253 (6,24 га) | 9 | мульчирование, сжигание | апрель | апрель | 10.396 | 0 | 3 | 3 | Артскважина ООО "Водоканал", СОШ, АТС Задонский ЦУС, Б.О. "Бытовик", ООО ДСОЛ "Русское поле", ДОЛ "Солнечный, Б.О. "Тихий Дон" | филиал ОАО "МРСК Центра" - "Липецкэнеро" | Задонский | ВЛ 10кВ Рогожино яч.16 ПС Кашары | 10 | VS010-0012334 | 54—57 (0,3 га); 63—96 (1,6 га); 10-25 — 10-35 (0,76 га); 103—104 (0,1 га); 114—253 (6,24 га) | 9 | мульчирование, сжигание | апрель | апрель | 10.396 | 0 | 3 | 3 | Артскважина ООО "Водоканал", СОШ, АТС Задонский ЦУС, Б.О. "Бытовик", ООО ДСОЛ "Русское поле", ДОЛ "Солнечный, Б.О. "Тихий Дон" | филиал ОАО "МРСК Центра" - "Липецкэнеро" | Задонский | ВЛ 10кВ Рогожино яч.16 ПС Кашары | 10 | VS010-0012334 | 54—57 (0,3 га); 63—96 (1,6 га); 10-25 — 10-35 (0,76 га); 103—104 (0,1 га); 114—253 (6,24 га) | 9 | мульчирование, сжигание | апрель | апрель | 10.396 | 0 | 3 | 3 | Артскважина ООО "Водоканал", СОШ, АТС Задонский ЦУС, Б.О. "Бытовик", ООО ДСОЛ "Русское поле", ДОЛ "Солнечный, Б.О. "Тихий Дон" | филиал ОАО "МРСК Центра" - "Липецкэнеро" | Задонский | ВЛ 10кВ Рогожино яч.16 ПС Кашары | 10 | VS010-0012334 | 54—57 (0,3 га); 63—96 (1,6 га); 10-25 — 10-35 (0,76 га); 103—104 (0,1 га); 114—253 (6,24 га) | 9 | мульчирование, сжигание | апрель | апрель | 10.396 | 0 | 3 | 3 | Артскважина ООО "Водоканал", СОШ, АТС Задонский ЦУС, Б.О. "Бытовик", ООО ДСОЛ "Русское поле", ДОЛ "Солнечный, Б.О. "Тихий Дон" | филиал ОАО "МРСК Центра" - "Липецкэнеро" | Задонский | ВЛ 10кВ Рогожино яч.16 ПС Кашары | 10 | VS010-0012334 | 54—57 (0,3 га); 63—96 (1,6 га); 10-25 — 10-35 (0,76 га); 103—104 (0,1 га); 114—253 (6,24 га) | 9 | мульчирование, сжигание | апрель | апрель | 10.396 | 0 | 3 | 3 | Артскважина ООО "Водоканал", СОШ, АТС Задонский ЦУС, Б.О. "Бытовик", ООО ДСОЛ "Русское поле", ДОЛ "Солнечный, Б.О. "Тихий Дон" | филиал ОАО "МРСК Центра" - "Липецкэнеро" | Задонский | ВЛ 10кВ Рогожино яч.16 ПС Кашары | 10 | VS010-0012334 | 54—57 (0,3 га); 63—96 (1,6 га); 10-25 — 10-35 (0,76 га); 103—104 (0,1 га); 114—253 (6,24 га) | 9 | мульчирование, сжигание | апрель | апрель | 10.396 | 0 | 3 | 3 | Артскважина ООО "Водоканал", СОШ, АТС Задонский ЦУС, Б.О. "Бытовик", ООО ДСОЛ "Русское поле", ДОЛ "Солнечный, Б.О. "Тихий Дон" | филиал ОАО "МРСК Центра" - "Липецкэнеро" | Задонский | ВЛ 10кВ Рогожино яч.16 ПС Кашары | 10 | VS010-0012334 | 54—57 (0,3 га); 63—96 (1,6 га); 10-25 — 10-35 (0,76 га); 103—104 (0,1 га); 114—253 (6,24 га) | 9 | мульчирование, сжигание | апрель | апрель | 10.396 | 0 | 3 | 3 | Артскважина ООО "Водоканал", СОШ, АТС Задонский ЦУС, Б.О. "Бытовик", ООО ДСОЛ "Русское поле", ДОЛ "Солнечный, Б.О. "Тихий Дон" | филиал ОАО "МРСК Центра" - "Липецкэнеро" | Задонский | ВЛ 10кВ Рогожино яч.16 ПС Кашары | 10 | VS010-0012334 | 54—57 (0,3 га); 63—96 (1,6 га); 10-25 — 10-35 (0,76 га); 103—104 (0,1 га); 114—253 (6,24 га) | 9 | мульчирование, сжигание | апрель | апрель | 10.396 | 0 | 3 | 3 | Артскважина ООО "Водоканал", СОШ, АТС Задонский ЦУС, Б.О. "Бытовик", ООО ДСОЛ "Русское поле", ДОЛ "Солнечный, Б.О. "Тихий Дон" | филиал ОАО "МРСК Центра" - "Липецкэнеро" | Задонский | ВЛ 10кВ Рогожино яч.16 ПС Кашары | 10 | VS010-0012334 | 54—57 (0,3 га); 63—96 (1,6 га); 10-25 — 10-35 (0,76 га); 103—104 (0,1 га); 114—253 (6,24 га) | 9 | мульчирование, сжигание | апрель | апрель | 10.396 | 0 | 3 | 3 | Артскважина ООО "Водоканал", СОШ, АТС Задонский ЦУС, Б.О. "Бытовик", ООО ДСОЛ "Русское поле", ДОЛ "Солнечный, Б.О. "Тихий Дон" | филиал ОАО "МРСК Центра" - "Липецкэнеро" | Задонский | ВЛ 10кВ Рогожино яч.16 ПС Кашары | 10 | VS010-0012334 | 54—57 (0,3 га); 63—96 (1,6 га); 10-25 — 10-35 (0,76 га); 103—104 (0,1 га); 114—253 (6,24 га) | 9 | мульчирование, сжигание | апрель | апрель | 10.396 | 0 | 3 | 3 | Артскважина ООО "Водоканал", СОШ, АТС Задонский ЦУС, Б.О. "Бытовик", ООО ДСОЛ "Русское поле", ДОЛ "Солнечный, Б.О. "Тихий Дон" | филиал ОАО "МРСК Центра" - "Липецкэнеро" | Задонский | ВЛ 10кВ Рогожино яч.16 ПС Кашары | 10 | VS010-0012334 | 54—57 (0,3 га); 63—96 (1,6 га); 10-25 — 10-35 (0,76 га); 103—104 (0,1 га); 114—253 (6,24 га) | 9 | мульчирование, сжигание | апрель | апрель | 10.396 | 0 | 3 | 3 | Артскважина ООО "Водоканал", СОШ, АТС Задонский ЦУС, Б.О. "Бытовик", ООО ДСОЛ "Русское поле", ДОЛ "Солнечный, Б.О. "Тихий Дон" | филиал ОАО "МРСК Центра" - "Липецкэнеро" | Задонский | ВЛ 10кВ Рогожино яч.16 ПС Кашары | 10 | VS010-0012334 | 54—57 (0,3 га); 63—96 (1,6 га); 10-25 — 10-35 (0,76 га); 103—104 (0,1 га); 114—253 (6,24 га) | 9 | мульчирование, сжигание | апрель | апрель | 10.396 | 0 | 3 | 3 | Артскважина ООО "Водоканал", СОШ, АТС Задонский ЦУС, Б.О. "Бытовик", ООО ДСОЛ "Русское поле", ДОЛ "Солнечный, Б.О. "Тихий Дон" | филиал ОАО "МРСК Центра" - "Липецкэнеро" | Задонский | ВЛ 10кВ Рогожино яч.16 ПС Кашары | 10 | VS010-0012334 | 54—57 (0,3 га); 63—96 (1,6 га); 10-25 — 10-35 (0,76 га); 103—104 (0,1 га); 114—253 (6,24 га) | 9 | мульчирование, сжигание | апрель | апрель | 10.396 | 0 | 3 | 3 | Артскважина ООО "Водоканал", СОШ, АТС Задонский ЦУС, Б.О. "Бытовик", ООО ДСОЛ "Русское поле", ДОЛ "Солнечный, Б.О. "Тихий Дон" | филиал ОАО "МРСК Центра" - "Липецкэнеро" | Задонский | ВЛ 10кВ Рогожино яч.16 ПС Кашары | 10 | VS010-0012334 | 54—57 (0,3 га); 63—96 (1,6 га); 10-25 — 10-35 (0,76 га); 103—104 (0,1 га); 114—253 (6,24 га) | 9 | мульчирование, сжигание | апрель | апрель | 10.396 | 0 | 3 | 3 | Артскважина ООО "Водоканал", СОШ, АТС Задонский ЦУС, Б.О. "Бытовик", ООО ДСОЛ "Русское поле", ДОЛ "Солнечный, Б.О. "Тихий Дон" | филиал ОАО "МРСК Центра" - "Липецкэнеро" | Задонский | ВЛ 10кВ Рогожино яч.16 ПС Кашары | 10 | VS010-0012334 | 54—57 (0,3 га); 63—96 (1,6 га); 10-25 — 10-35 (0,76 га); 103—104 (0,1 га); 114—253 (6,24 га) | 9 | мульчирование, сжигание | апрель | апрель | 10.396 | 0 | 3 | 3 | Артскважина ООО "Водоканал", СОШ, АТС Задонский ЦУС, Б.О. "Бытовик", ООО ДСОЛ "Русское поле", ДОЛ "Солнечный, Б.О. "Тихий Дон" | филиал ОАО "МРСК Центра" - "Липецкэнеро" | Задонский | ВЛ 10кВ Рогожино яч.16 ПС Кашары | 10 | VS010-0012334 | 54—57 (0,3 га); 63—96 (1,6 га); 10-25 — 10-35 (0,76 га); 103—104 (0,1 га); 114—253 (6,24 га) | 9 | мульчирование, сжигание | апрель | апрель | 10.396 | 0 | 3 | 3 | Артскважина ООО "Водоканал", СОШ, АТС Задонский ЦУС, Б.О. "Бытовик", ООО ДСОЛ "Русское поле", ДОЛ "Солнечный, Б.О. "Тихий Дон" | филиал ОАО "МРСК Центра" - "Липецкэнеро" | Задонский | ВЛ 10кВ Рогожино яч.16 ПС Кашары | 10 | VS010-0012334 | 54—57 (0,3 га); 63—96 (1,6 га); 10-25 — 10-35 (0,76 га); 103—104 (0,1 га); 114—253 (6,24 га) | 9 | мульчирование, сжигание | апрель | апрель | 10.396 | 0 | 3 | 3 | Артскважина ООО "Водоканал", СОШ, АТС Задонский ЦУС, Б.О. "Бытовик", ООО ДСОЛ "Русское поле", ДОЛ "Солнечный, Б.О. "Тихий Дон" | филиал ОАО "МРСК Центра" - "Липецкэнеро" | Задонский | ВЛ 10кВ Рогожино яч.16 ПС Кашары | 10 | VS010-0012334 | 54—57 (0,3 га); 63—96 (1,6 га); 10-25 — 10-35 (0,76 га); 103—104 (0,1 га); 114—253 (6,24 га) | 9 | мульчирование, сжигание | апрель | апрель | 10.396 | 0 | 3 | 3 | Артскважина ООО "Водоканал", СОШ, АТС Задонский ЦУС, Б.О. "Бытовик", ООО ДСОЛ "Русское поле", ДОЛ "Солнечный, Б.О. "Тихий Дон" | филиал ОАО "МРСК Центра" - "Липецкэнеро" | Задонский | ВЛ 10кВ Рогожино яч.16 ПС Кашары | 10 | VS010-0012334 | 54—57 (0,3 га); 63—96 (1,6 га); 10-25 — 10-35 (0,76 га); 103—104 (0,1 га); 114—253 (6,24 га) | 9 | мульчирование, сжигание | апрель | апрель | 10.396 | 0 | 3 | 3 | Артскважина ООО "Водоканал", СОШ, АТС Задонский ЦУС, Б.О. "Бытовик", ООО ДСОЛ "Русское поле", ДОЛ "Солнечный, Б.О. "Тихий Дон" | филиал ОАО "МРСК Центра" - "Липецкэнеро" | Задонский | ВЛ 10кВ Рогожино яч.16 ПС Кашары | 10 | VS010-0012334 | 54—57 (0,3 га); 63—96 (1,6 га); 10-25 — 10-35 (0,76 га); 103—104 (0,1 га); 114—253 (6,24 га) | 9 | мульчирование, сжигание | апрель | апрель | 10.396 | 0 | 3 | 3 | Артскважина ООО "Водоканал", СОШ, АТС Задонский ЦУС, Б.О. "Бытовик", ООО ДСОЛ "Русское поле", ДОЛ "Солнечный, Б.О. "Тихий Дон" | филиал ОАО "МРСК Центра" - "Липецкэнеро" | Задонский | ВЛ 10кВ Рогожино яч.16 ПС Кашары | 10 | VS010-0012334 | 54—57 (0,3 га); 63—96 (1,6 га); 10-25 — 10-35 (0,76 га); 103—104 (0,1 га); 114—253 (6,24 га) | 9 | мульчирование, сжигание | апрель | апрель | 10.396 | 0 | 3 | 3 | Артскважина ООО "Водоканал", СОШ, АТС Задонский ЦУС, Б.О. "Бытовик", ООО ДСОЛ "Русское поле", ДОЛ "Солнечный, Б.О. "Тихий Дон" | филиал ОАО "МРСК Центра" - "Липецкэнеро" | Задонский | ВЛ 10кВ Рогожино яч.16 ПС Кашары | 10 | VS010-0012334 | 54—57 (0,3 га); 63—96 (1,6 га); 10-25 — 10-35 (0,76 га); 103—104 (0,1 га); 114—253 (6,24 га) | 9 | мульчирование, сжигание | апрель | апрель | 10.396 | 0 | 3 | 3 | Артскважина ООО "Водоканал", СОШ, АТС Задонский ЦУС, Б.О. "Бытовик", ООО ДСОЛ "Русское поле", ДОЛ "Солнечный, Б.О. "Тихий Дон" | филиал ОАО "МРСК Центра" - "Липецкэнеро" | Задонский | ВЛ 10кВ Рогожино яч.16 ПС Кашары | 10 | VS010-0012334 | 54—57 (0,3 га); 63—96 (1,6 га); 10-25 — 10-35 (0,76 га); 103—104 (0,1 га); 114—253 (6,24 га) | 9 | мульчирование, сжигание | апрель | апрель | 10.396 | 0 | 3 | 3 | Артскважина ООО "Водоканал", СОШ, АТС Задонский ЦУС, Б.О. "Бытовик", ООО ДСОЛ "Русское поле", ДОЛ "Солнечный, Б.О. "Тихий Дон" | филиал ОАО "МРСК Центра" - "Липецкэнеро" | Задонский | ВЛ 10кВ Рогожино яч.16 ПС Кашары | 10 | VS010-0012334 | 54—57 (0,3 га); 63—96 (1,6 га); 10-25 — 10-35 (0,76 га); 103—104 (0,1 га); 114—253 (6,24 га) | 9 | мульчирование, сжигание | апрель | апрель | 10.396 | 0 | 3 | 3 | Артскважина ООО "Водоканал", СОШ, АТС Задонский ЦУС, Б.О. "Бытовик", ООО ДСОЛ "Русское поле", ДОЛ "Солнечный, Б.О. "Тихий Дон" | филиал ОАО "МРСК Центра" - "Липецкэнеро" | Задонский | ВЛ 10кВ Рогожино яч.16 ПС Кашары | 10 | VS010-0012334 | 54—57 (0,3 га); 63—96 (1,6 га); 10-25 — 10-35 (0,76 га); 103—104 (0,1 га); 114—253 (6,24 га) | 9 | мульчирование, сжигание | апрель | апрель | 10.396 | 0 | 3 | 3 | Артскважина ООО "Водоканал", СОШ, АТС Задонский ЦУС, Б.О. "Бытовик", ООО ДСОЛ "Русское поле", ДОЛ "Солнечный, Б.О. "Тихий Дон" | филиал ОАО "МРСК Центра" - "Липецкэнеро" | Задонский | ВЛ 10кВ Рогожино яч.16 ПС Кашары | 10 | VS010-0012334 | 54—57 (0,3 га); 63—96 (1,6 га); 10-25 — 10-35 (0,76 га); 103—104 (0,1 га); 114—253 (6,24 га) | 9 | мульчирование, сжигание | апрель | апрель | 10.396 | 0 | 3 | 3 | Артскважина ООО "Водоканал", СОШ, АТС Задонский ЦУС, Б.О. "Бытовик", ООО ДСОЛ "Русское поле", ДОЛ "Солнечный, Б.О. "Тихий Дон" | филиал ОАО "МРСК Центра" - "Липецкэнеро" | Задонский | ВЛ 10кВ Рогожино яч.16 ПС Кашары | 10 | VS010-0012334 | 54—57 (0,3 га); 63—96 (1,6 га); 10-25 — 10-35 (0,76 га); 103—104 (0,1 га); 114—253 (6,24 га) | 9 | мульчирование, сжигание | апрель | апрель | 10.396 | 0 | 3 | 3 | Артскважина ООО "Водоканал", СОШ, АТС Задонский ЦУС, Б.О. "Бытовик", ООО ДСОЛ "Русское поле", ДОЛ "Солнечный, Б.О. "Тихий Дон" | филиал ОАО "МРСК Центра" - "Липецкэнеро" | Задонский | ВЛ 10кВ Рогожино яч.16 ПС Кашары | 10 | VS010-0012334 | 54—57 (0,3 га); 63—96 (1,6 га); 10-25 — 10-35 (0,76 га); 103—104 (0,1 га); 114—253 (6,24 га) | 9 | мульчирование, сжигание | апрель | апрель | 10.396 | 0 | 3 | 3 | Артскважина ООО "Водоканал", СОШ, АТС Задонский ЦУС, Б.О. "Бытовик", ООО ДСОЛ "Русское поле", ДОЛ "Солнечный, Б.О. "Тихий Дон" | филиал ОАО "МРСК Центра" - "Липецкэнеро" | Задонский | ВЛ 10кВ Рогожино яч.16 ПС Кашары | 10 | VS010-0012334 | 54—57 (0,3 га); 63—96 (1,6 га); 10-25 — 10-35 (0,76 га); 103—104 (0,1 га); 114—253 (6,24 га) | 9 | мульчирование, сжигание | апрель | апрель | 10.396 | 0 | 3 | 3 | Артскважина ООО "Водоканал", СОШ, АТС Задонский ЦУС, Б.О. "Бытовик", ООО ДСОЛ "Русское поле", ДОЛ "Солнечный, Б.О. "Тихий Дон" | филиал ОАО "МРСК Центра" - "Липецкэнеро" | Задонский | ВЛ 10кВ Рогожино яч.16 ПС Кашары | 10 | VS010-0012334 | 54—57 (0,3 га); 63—96 (1,6 га); 10-25 — 10-35 (0,76 га); 103—104 (0,1 га); 114—253 (6,24 га) | 9 | мульчирование, сжигание | апрель | апрель | 10.396 | 0 | 3 | 3 | Артскважина ООО "Водоканал", СОШ, АТС Задонский ЦУС, Б.О. "Бытовик", ООО ДСОЛ "Русское поле", ДОЛ "Солнечный, Б.О. "Тихий Дон" | филиал ОАО "МРСК Центра" - "Липецкэнеро" | Задонский | ВЛ 10кВ Рогожино яч.16 ПС Кашары | 10 | VS010-0012334 | 54—57 (0,3 га); 63—96 (1,6 га); 10-25 — 10-35 (0,76 га); 103—104 (0,1 га); 114—253 (6,24 га) | 9 | мульчирование, сжигание | апрель | апрель | 10.396 | 0 | 3 | 3 | Артскважина ООО "Водоканал", СОШ, АТС Задонский ЦУС, Б.О. "Бытовик", ООО ДСОЛ "Русское поле", ДОЛ "Солнечный, Б.О. "Тихий Дон" | филиал ОАО "МРСК Центра" - "Липецкэнеро" | Задонский | ВЛ 10кВ Рогожино яч.16 ПС Кашары | 10 | VS010-0012334 | 54—57 (0,3 га); 63—96 (1,6 га); 10-25 — 10-35 (0,76 га); 103—104 (0,1 га); 114—253 (6,24 га) | 9 | мульчирование, сжигание | апрель | апрель | 10.396 | 0 | 3 | 3 | Артскважина ООО "Водоканал", СОШ, АТС Задонский ЦУС, Б.О. "Бытовик", ООО ДСОЛ "Русское поле", ДОЛ "Солнечный, Б.О. "Тихий Дон" | филиал ОАО "МРСК Центра" - "Липецкэнеро" | Задонский | ВЛ 10кВ Рогожино яч.16 ПС Кашары | 10 | VS010-0012334 | 54—57 (0,3 га); 63—96 (1,6 га); 10-25 — 10-35 (0,76 га); 103—104 (0,1 га); 114—253 (6,24 га) | 9 | мульчирование, сжигание | апрель | апрель | 10.396 | 0 | 3 | 3 | Артскважина ООО "Водоканал", СОШ, АТС Задонский ЦУС, Б.О. "Бытовик", ООО ДСОЛ "Русское поле", ДОЛ "Солнечный, Б.О. "Тихий Дон" | филиал ОАО "МРСК Центра" - "Липецкэнеро" | Задонский | ВЛ 10кВ Рогожино яч.16 ПС Кашары | 10 | VS010-0012334 | 54—57 (0,3 га); 63—96 (1,6 га); 10-25 — 10-35 (0,76 га); 103—104 (0,1 га); 114—253 (6,24 га) | 9 | мульчирование, сжигание | апрель | апрель | 10.396 | 0 | 3 | 3 | Артскважина ООО "Водоканал", СОШ, АТС Задонский ЦУС, Б.О. "Бытовик", ООО ДСОЛ "Русское поле", ДОЛ "Солнечный, Б.О. "Тихий Дон" | филиал ОАО "МРСК Центра" - "Липецкэнеро" | Задонский | ВЛ 10кВ Рогожино яч.16 ПС Кашары | 10 | VS010-0012334 | 54—57 (0,3 га); 63—96 (1,6 га); 10-25 — 10-35 (0,76 га); 103—104 (0,1 га); 114—253 (6,24 га) | 9 | мульчирование, сжигание | апрель | апрель | 10.396 | 0 | 3 | 3 | Артскважина ООО "Водоканал", СОШ, АТС Задонский ЦУС, Б.О. "Бытовик", ООО ДСОЛ "Русское поле", ДОЛ "Солнечный, Б.О. "Тихий Дон" | филиал ОАО "МРСК Центра" - "Липецкэнеро" | Задонский | ВЛ 10кВ Рогожино яч.16 ПС Кашары | 10 | VS010-0012334 | 54—57 (0,3 га); 63—96 (1,6 га); 10-25 — 10-35 (0,76 га); 103—104 (0,1 га); 114—253 (6,24 га) | 9 | мульчирование, сжигание | апрель | апрель | 10.396 | 0 | 3 | 3 | Артскважина ООО "Водоканал", СОШ, АТС Задонский ЦУС, Б.О. "Бытовик", ООО ДСОЛ "Русское поле", ДОЛ "Солнечный, Б.О. "Тихий Дон" | филиал ОАО "МРСК Центра" - "Липецкэнеро" | Задонский | ВЛ 10кВ Рогожино яч.16 ПС Кашары | 10 | VS010-0012334 | 54—57 (0,3 га); 63—96 (1,6 га); 10-25 — 10-35 (0,76 га); 103—104 (0,1 га); 114—253 (6,24 га) | 9 | мульчирование, сжигание | апрель | апрель | 10.396 | 0 | 3 | 3 | Артскважина ООО "Водоканал", СОШ, АТС Задонский ЦУС, Б.О. "Бытовик", ООО ДСОЛ "Русское поле", ДОЛ "Солнечный, Б.О. "Тихий Дон" | филиал ОАО "МРСК Центра" - "Липецкэнеро" | Задонский | ВЛ 10кВ Рогожино яч.16 ПС Кашары | 10 | VS010-0012334 | 54—57 (0,3 га); 63—96 (1,6 га); 10-25 — 10-35 (0,76 га); 103—104 (0,1 га); 114—253 (6,24 га) | 9 | мульчирование, сжигание | апрель | апрель | 10.396 | 0 | 3 | 3 | Артскважина ООО "Водоканал", СОШ, АТС Задонский ЦУС, Б.О. "Бытовик", ООО ДСОЛ "Русское поле", ДОЛ "Солнечный, Б.О. "Тихий Дон" | филиал ОАО "МРСК Центра" - "Липецкэнеро" | Задонский | ВЛ 10кВ Рогожино яч.16 ПС Кашары | 10 | VS010-0012334 | 54—57 (0,3 га); 63—96 (1,6 га); 10-25 — 10-35 (0,76 га); 103—104 (0,1 га); 114—253 (6,24 га) | 9 | мульчирование, сжигание | апрель | апрель | 10.396 | 0 | 3 | 3 | Артскважина ООО "Водоканал", СОШ, АТС Задонский ЦУС, Б.О. "Бытовик", ООО ДСОЛ "Русское поле", ДОЛ "Солнечный, Б.О. "Тихий Дон" | филиал ОАО "МРСК Центра" - "Липецкэнеро" | Задонский | ВЛ 10кВ Рогожино яч.16 ПС Кашары | 10 | VS010-0012334 | 54—57 (0,3 га); 63—96 (1,6 га); 10-25 — 10-35 (0,76 га); 103—104 (0,1 га); 114—253 (6,24 га) | 9 | мульчирование, сжигание | апрель | апрель | 10.396 | 0 | 3 | 3 | Артскважина ООО "Водоканал", СОШ, АТС Задонский ЦУС, Б.О. "Бытовик", ООО ДСОЛ "Русское поле", ДОЛ "Солнечный, Б.О. "Тихий Дон" | филиал ОАО "МРСК Центра" - "Липецкэнеро" | Задонский | ВЛ 10кВ Рогожино яч.16 ПС Кашары | 10 | VS010-0012334 | 54—57 (0,3 га); 63—96 (1,6 га); 10-25 — 10-35 (0,76 га); 103—104 (0,1 га); 114—253 (6,24 га) | 9 | мульчирование, сжигание | апрель | апрель | 10.396 | 0 | 3 | 3 | Артскважина ООО "Водоканал", СОШ, АТС Задонский ЦУС, Б.О. "Бытовик", ООО ДСОЛ "Русское поле", ДОЛ "Солнечный, Б.О. "Тихий Дон" | филиал ОАО "МРСК Центра" - "Липецкэнеро" | Задонский | ВЛ 10кВ Рогожино яч.16 ПС Кашары | 10 | VS010-0012334 | 54—57 (0,3 га); 63—96 (1,6 га); 10-25 — 10-35 (0,76 га); 103—104 (0,1 га); 114—253 (6,24 га) | 9 | мульчирование, сжигание | апрель | апрель | 10.396 | 0 | 3 | 3 | Артскважина ООО "Водоканал", СОШ, АТС Задонский ЦУС, Б.О. "Бытовик", ООО ДСОЛ "Русское поле", ДОЛ "Солнечный, Б.О. "Тихий Дон" | филиал ОАО "МРСК Центра" - "Липецкэнеро" | Задонский | ВЛ 10кВ Рогожино яч.16 ПС Кашары | 10 | VS010-0012334 | 54—57 (0,3 га); 63—96 (1,6 га); 10-25 — 10-35 (0,76 га); 103—104 (0,1 га); 114—253 (6,24 га) | 9 | мульчирование, сжигание | апрель | апрель | 10.396 | 0 | 3 | 3 | Артскважина ООО "Водоканал", СОШ, АТС Задонский ЦУС, Б.О. "Бытовик", ООО ДСОЛ "Русское поле", ДОЛ "Солнечный, Б.О. "Тихий Дон" | филиал ОАО "МРСК Центра" - "Липецкэнеро" | Задонский | ВЛ 10кВ Рогожино яч.16 ПС Кашары | 10 | VS010-0012334 | 54—57 (0,3 га); 63—96 (1,6 га); 10-25 — 10-35 (0,76 га); 103—104 (0,1 га); 114—253 (6,24 га) | 9 | мульчирование, сжигание | апрель | апрель | 10.396 | 0 | 3 | 3 | Артскважина ООО "Водоканал", СОШ, АТС Задонский ЦУС, Б.О. "Бытовик", ООО ДСОЛ "Русское поле", ДОЛ "Солнечный, Б.О. "Тихий Дон" | филиал ОАО "МРСК Центра" - "Липецкэнеро" | Задонский | ВЛ 10кВ Рогожино яч.16 ПС Кашары | 10 | VS010-0012334 | 54—57 (0,3 га); 63—96 (1,6 га); 10-25 — 10-35 (0,76 га); 103—104 (0,1 га); 114—253 (6,24 га) | 9 | мульчирование, сжигание | апрель | апрель | 10.396 | 0 | 3 | 3 | Артскважина ООО "Водоканал", СОШ, АТС Задонский ЦУС, Б.О. "Бытовик", ООО ДСОЛ "Русское поле", ДОЛ "Солнечный, Б.О. "Тихий Дон" | филиал ОАО "МРСК Центра" - "Липецкэнеро" | Задонский | ВЛ 10кВ Рогожино яч.16 ПС Кашары | 10 | VS010-0012334 | 54—57 (0,3 га); 63—96 (1,6 га); 10-25 — 10-35 (0,76 га); 103—104 (0,1 га); 114—253 (6,24 га) | 9 | мульчирование, сжигание | апрель | апрель | 10.396 | 0 | 3 | 3 | Артскважина ООО "Водоканал", СОШ, АТС Задонский ЦУС, Б.О. "Бытовик", ООО ДСОЛ "Русское поле", ДОЛ "Солнечный, Б.О. "Тихий Дон" | филиал ОАО "МРСК Центра" - "Липецкэнеро" | Задонский | ВЛ 10кВ Рогожино яч.16 ПС Кашары | 10 | VS010-0012334 | 54—57 (0,3 га); 63—96 (1,6 га); 10-25 — 10-35 (0,76 га); 103—104 (0,1 га); 114—253 (6,24 га) | 9 | мульчирование, сжигание | апрель | апрель | 10.396 | 0 | 3 | 3 | Артскважина ООО "Водоканал", СОШ, АТС Задонский ЦУС, Б.О. "Бытовик", ООО ДСОЛ "Русское поле", ДОЛ "Солнечный, Б.О. "Тихий Дон" | филиал ОАО "МРСК Центра" - "Липецкэнеро" | Задонский | ВЛ 10кВ Рогожино яч.16 ПС Кашары | 10 | VS010-0012334 | 54—57 (0,3 га); 63—96 (1,6 га); 10-25 — 10-35 (0,76 га); 103—104 (0,1 га); 114—253 (6,24 га) | 9 | мульчирование, сжигание | апрель | апрель | 10.396 | 0 | 3 | 3 | Артскважина ООО "Водоканал", СОШ, АТС Задонский ЦУС, Б.О. "Бытовик", ООО ДСОЛ "Русское поле", ДОЛ "Солнечный, Б.О. "Тихий Дон" | филиал ОАО "МРСК Центра" - "Липецкэнеро" | Задонский | ВЛ 10кВ Рогожино яч.16 ПС Кашары | 10 | VS010-0012334 | 54—57 (0,3 га); 63—96 (1,6 га); 10-25 — 10-35 (0,76 га); 103—104 (0,1 га); 114—253 (6,24 га) | 9 | мульчирование, сжигание | апрель | апрель | 10.396 | 0 | 3 | 3 | Артскважина ООО "Водоканал", СОШ, АТС Задонский ЦУС, Б.О. "Бытовик", ООО ДСОЛ "Русское поле", ДОЛ "Солнечный, Б.О. "Тихий Дон" | филиал ОАО "МРСК Центра" - "Липецкэнеро" | Задонский | ВЛ 10кВ Рогожино яч.16 ПС Кашары | 10 | VS010-0012334 | 54—57 (0,3 га); 63—96 (1,6 га); 10-25 — 10-35 (0,76 га); 103—104 (0,1 га); 114—253 (6,24 га) | 9 | мульчирование, сжигание | апрель | апрель | 10.396 | 0 | 3 | 3 | Артскважина ООО "Водоканал", СОШ, АТС Задонский ЦУС, Б.О. "Бытовик", ООО ДСОЛ "Русское поле", ДОЛ "Солнечный, Б.О. "Тихий Дон" | филиал ОАО "МРСК Центра" - "Липецкэнеро" | Задонский | ВЛ 10кВ Рогожино яч.16 ПС Кашары | 10 | VS010-0012334 | 54—57 (0,3 га); 63—96 (1,6 га); 10-25 — 10-35 (0,76 га); 103—104 (0,1 га); 114—253 (6,24 га) | 9 | мульчирование, сжигание | апрель | апрель | 10.396 | 0 | 3 | 3 | Артскважина ООО "Водоканал", СОШ, АТС Задонский ЦУС, Б.О. "Бытовик", ООО ДСОЛ "Русское поле", ДОЛ "Солнечный, Б.О. "Тихий Дон" | филиал ОАО "МРСК Центра" - "Липецкэнеро" | Задонский | ВЛ 10кВ Рогожино яч.16 ПС Кашары | 10 | VS010-0012334 | 54—57 (0,3 га); 63—96 (1,6 га); 10-25 — 10-35 (0,76 га); 103—104 (0,1 га); 114—253 (6,24 га) | 9 | мульчирование, сжигание | апрель | апрель | 10.396 | 0 | 3 | 3 | Артскважина ООО "Водоканал", СОШ, АТС Задонский ЦУС, Б.О. "Бытовик", ООО ДСОЛ "Русское поле", ДОЛ "Солнечный, Б.О. "Тихий Дон" | филиал ОАО "МРСК Центра" - "Липецкэнеро" | Задонский | ВЛ 10кВ Рогожино яч.16 ПС Кашары | 10 | VS010-0012334 | 54—57 (0,3 га); 63—96 (1,6 га); 10-25 — 10-35 (0,76 га); 103—104 (0,1 га); 114—253 (6,24 га) | 9 | мульчирование, сжигание | апрель | апрель | 10.396 | 0 | 3 | 3 | Артскважина ООО "Водоканал", СОШ, АТС Задонский ЦУС, Б.О. "Бытовик", ООО ДСОЛ "Русское поле", ДОЛ "Солнечный, Б.О. "Тихий Дон" | филиал ОАО "МРСК Центра" - "Липецкэнеро" | Задонский | ВЛ 10кВ Рогожино яч.16 ПС Кашары | 10 | VS010-0012334 | 54—57 (0,3 га); 63—96 (1,6 га); 10-25 — 10-35 (0,76 га); 103—104 (0,1 га); 114—253 (6,24 га) | 9 | мульчирование, сжигание | апрель | апрель | 10.396 | 0 | 3 | 3 | Артскважина ООО "Водоканал", СОШ, АТС Задонский ЦУС, Б.О. "Бытовик", ООО ДСОЛ "Русское поле", ДОЛ "Солнечный, Б.О. "Тихий Дон" | филиал ОАО "МРСК Центра" - "Липецкэнеро" | Задонский | ВЛ 10кВ Рогожино яч.16 ПС Кашары | 10 | VS010-0012334 | 54—57 (0,3 га); 63—96 (1,6 га); 10-25 — 10-35 (0,76 га); 103—104 (0,1 га); 114—253 (6,24 га) | 9 | мульчирование, сжигание | апрель | апрель | 10.396 | 0 | 3 | 3 | Артскважина ООО "Водоканал", СОШ, АТС Задонский ЦУС, Б.О. "Бытовик", ООО ДСОЛ "Русское поле", ДОЛ "Солнечный, Б.О. "Тихий Дон" | филиал ОАО "МРСК Центра" - "Липецкэнеро" | Задонский | ВЛ 10кВ Рогожино яч.16 ПС Кашары | 10 | VS010-0012334 | 54—57 (0,3 га); 63—96 (1,6 га); 10-25 — 10-35 (0,76 га); 103—104 (0,1 га); 114—253 (6,24 га) | 9 | мульчирование, сжигание | апрель | апрель | 10.396 | 0 | 3 | 3 | Артскважина ООО "Водоканал", СОШ, АТС Задонский ЦУС, Б.О. "Бытовик", ООО ДСОЛ "Русское поле", ДОЛ "Солнечный, Б.О. "Тихий Дон" | филиал ОАО "МРСК Центра" - "Липецкэнеро" | Задонский | ВЛ 10кВ Рогожино яч.16 ПС Кашары | 10 | VS010-0012334 | 54—57 (0,3 га); 63—96 (1,6 га); 10-25 — 10-35 (0,76 га); 103—104 (0,1 га); 114—253 (6,24 га) | 9 | мульчирование, сжигание | апрель | апрель | 10.396 | 0 | 3 | 3 | Артскважина ООО "Водоканал", СОШ, АТС Задонский ЦУС, Б.О. "Бытовик", ООО ДСОЛ "Русское поле", ДОЛ "Солнечный, Б.О. "Тихий Дон" | филиал ОАО "МРСК Центра" - "Липецкэнеро" | Задонский | ВЛ 10кВ Рогожино яч.16 ПС Кашары | 10 | VS010-0012334 | 54—57 (0,3 га); 63—96 (1,6 га); 10-25 — 10-35 (0,76 га); 103—104 (0,1 га); 114—253 (6,24 га) | 9 | мульчирование, сжигание | апрель | апрель | 10.396 | 0 | 3 | 3 | Артскважина ООО "Водоканал", СОШ, АТС Задонский ЦУС, Б.О. "Бытовик", ООО ДСОЛ "Русское поле", ДОЛ "Солнечный, Б.О. "Тихий Дон" | филиал ОАО "МРСК Центра" - "Липецкэнеро" | Задонский | ВЛ 10кВ Рогожино яч.16 ПС Кашары | 10 | VS010-0012334 | 54—57 (0,3 га); 63—96 (1,6 га); 10-25 — 10-35 (0,76 га); 103—104 (0,1 га); 114—253 (6,24 га) | 9 | мульчирование, сжигание | апрель | апрель | 10.396 | 0 | 3 | 3 | Артскважина ООО "Водоканал", СОШ, АТС Задонский ЦУС, Б.О. "Бытовик", ООО ДСОЛ "Русское поле", ДОЛ "Солнечный, Б.О. "Тихий Дон" | филиал ОАО "МРСК Центра" - "Липецкэнеро" | Задонский | ВЛ 10кВ Рогожино яч.16 ПС Кашары | 10 | VS010-0012334 | 54—57 (0,3 га); 63—96 (1,6 га); 10-25 — 10-35 (0,76 га); 103—104 (0,1 га); 114—253 (6,24 га) | 9 | мульчирование, сжигание | апрель | апрель | 10.396 | 0 | 3 | 3 | Артскважина ООО "Водоканал", СОШ, АТС Задонский ЦУС, Б.О. "Бытовик", ООО ДСОЛ "Русское поле", ДОЛ "Солнечный, Б.О. "Тихий Дон" | филиал ОАО "МРСК Центра" - "Липецкэнеро" | Задонский | ВЛ 10кВ Рогожино яч.16 ПС Кашары | 10 | VS010-0012334 | 54—57 (0,3 га); 63—96 (1,6 га); 10-25 — 10-35 (0,76 га); 103—104 (0,1 га); 114—253 (6,24 га) | 9 | мульчирование, сжигание | апрель | апрель | 10.396 | 0 | 3 | 3 | Артскважина ООО "Водоканал", СОШ, АТС Задонский ЦУС, Б.О. "Бытовик", ООО ДСОЛ "Русское поле", ДОЛ "Солнечный, Б.О. "Тихий Дон" | филиал ОАО "МРСК Центра" - "Липецкэнеро" | Задонский | ВЛ 10кВ Рогожино яч.16 ПС Кашары | 10 | VS010-0012334 | 54—57 (0,3 га); 63—96 (1,6 га); 10-25 — 10-35 (0,76 га); 103—104 (0,1 га); 114—253 (6,24 га) | 9 | мульчирование, сжигание | апрель | апрель | 10.396 | 0 | 3 | 3 | Артскважина ООО "Водоканал", СОШ, АТС Задонский ЦУС, Б.О. "Бытовик", ООО ДСОЛ "Русское поле", ДОЛ "Солнечный, Б.О. "Тихий Дон" | филиал ОАО "МРСК Центра" - "Липецкэнеро" | Задонский | ВЛ 10кВ Рогожино яч.16 ПС Кашары | 10 | VS010-0012334 | 54—57 (0,3 га); 63—96 (1,6 га); 10-25 — 10-35 (0,76 га); 103—104 (0,1 га); 114—253 (6,24 га) | 9 | мульчирование, сжигание | апрель | апрель | 10.396 | 0 | 3 | 3 | Артскважина ООО "Водоканал", СОШ, АТС Задонский ЦУС, Б.О. "Бытовик", ООО ДСОЛ "Русское поле", ДОЛ "Солнечный, Б.О. "Тихий Дон" | филиал ОАО "МРСК Центра" - "Липецкэнеро" | Задонский | ВЛ 10кВ Рогожино яч.16 ПС Кашары | 10 | VS010-0012334 | 54—57 (0,3 га); 63—96 (1,6 га); 10-25 — 10-35 (0,76 га); 103—104 (0,1 га); 114—253 (6,24 га) | 9 | мульчирование, сжигание | апрель | апрель | 10.396 | 0 | 3 | 3 | Артскважина ООО "Водоканал", СОШ, АТС Задонский ЦУС, Б.О. "Бытовик", ООО ДСОЛ "Русское поле", ДОЛ "Солнечный, Б.О. "Тихий Дон" | филиал ОАО "МРСК Центра" - "Липецкэнеро" | Задонский | ВЛ 10кВ Рогожино яч.16 ПС Кашары | 10 | VS010-0012334 | 54—57 (0,3 га); 63—96 (1,6 га); 10-25 — 10-35 (0,76 га); 103—104 (0,1 га); 114—253 (6,24 га) | 9 | мульчирование, сжигание | апрель | апрель | 10.396 | 0 | 3 | 3 | Артскважина ООО "Водоканал", СОШ, АТС Задонский ЦУС, Б.О. "Бытовик", ООО ДСОЛ "Русское поле", ДОЛ "Солнечный, Б.О. "Тихий Дон" | филиал ОАО "МРСК Центра" - "Липецкэнеро" | Задонский | ВЛ 10кВ Рогожино яч.16 ПС Кашары | 10 | VS010-0012334 | 54—57 (0,3 га); 63—96 (1,6 га); 10-25 — 10-35 (0,76 га); 103—104 (0,1 га); 114—253 (6,24 га) | 9 | мульчирование, сжигание | апрель | апрель | 10.396 | 0 | 3 | 3 | Артскважина ООО "Водоканал", СОШ, АТС Задонский ЦУС, Б.О. "Бытовик", ООО ДСОЛ "Русское поле", ДОЛ "Солнечный, Б.О. "Тихий Дон" | филиал ОАО "МРСК Центра" - "Липецкэнеро" | Задонский | ВЛ 10кВ Рогожино яч.16 ПС Кашары | 10 | VS010-0012334 | 54—57 (0,3 га); 63—96 (1,6 га); 10-25 — 10-35 (0,76 га); 103—104 (0,1 га); 114—253 (6,24 га) | 9 | мульчирование, сжигание | апрель | апрель | 10.396 | 0 | 3 | 3 | Артскважина ООО "Водоканал", СОШ, АТС Задонский ЦУС, Б.О. "Бытовик", ООО ДСОЛ "Русское поле", ДОЛ "Солнечный, Б.О. "Тихий Дон" | филиал ОАО "МРСК Центра" - "Липецкэнеро" | Задонский | ВЛ 10кВ Рогожино яч.16 ПС Кашары | 10 | VS010-0012334 | 54—57 (0,3 га); 63—96 (1,6 га); 10-25 — 10-35 (0,76 га); 103—104 (0,1 га); 114—253 (6,24 га) | 9 | мульчирование, сжигание | апрель | апрель | 10.396 | 0 | 3 | 3 | Артскважина ООО "Водоканал", СОШ, АТС Задонский ЦУС, Б.О. "Бытовик", ООО ДСОЛ "Русское поле", ДОЛ "Солнечный, Б.О. "Тихий Дон" | филиал ОАО "МРСК Центра" - "Липецкэнеро" | Задонский | ВЛ 10кВ Рогожино яч.16 ПС Кашары | 10 | VS010-0012334 | 54—57 (0,3 га); 63—96 (1,6 га); 10-25 — 10-35 (0,76 га); 103—104 (0,1 га); 114—253 (6,24 га) | 9 | мульчирование, сжигание | апрель | апрель | 10.396 | 0 | 3 | 3 | Артскважина ООО "Водоканал", СОШ, АТС Задонский ЦУС, Б.О. "Бытовик", ООО ДСОЛ "Русское поле", ДОЛ "Солнечный, Б.О. "Тихий Дон" | филиал ОАО "МРСК Центра" - "Липецкэнеро" | Задонский | ВЛ 10кВ Рогожино яч.16 ПС Кашары | 10 | VS010-0012334 | 54—57 (0,3 га); 63—96 (1,6 га); 10-25 — 10-35 (0,76 га); 103—104 (0,1 га); 114—253 (6,24 га) | 9 | мульчирование, сжигание | апрель | апрель | 10.396 | 0 | 3 | 3 | Артскважина ООО "Водоканал", СОШ, АТС Задонский ЦУС, Б.О. "Бытовик", ООО ДСОЛ "Русское поле", ДОЛ "Солнечный, Б.О. "Тихий Дон" | филиал ОАО "МРСК Центра" - "Липецкэнеро" | Задонский | ВЛ 10кВ Рогожино яч.16 ПС Кашары | 10 | VS010-0012334 | 54—57 (0,3 га); 63—96 (1,6 га); 10-25 — 10-35 (0,76 га); 103—104 (0,1 га); 114—253 (6,24 га) | 9 | мульчирование, сжигание | апрель | апрель | 10.396 | 0 | 3 | 3 | Артскважина ООО "Водоканал", СОШ, АТС Задонский ЦУС, Б.О. "Бытовик", ООО ДСОЛ "Русское поле", ДОЛ "Солнечный, Б.О. "Тихий Дон" | филиал ОАО "МРСК Центра" - "Липецкэнеро" | Задонский | ВЛ 10кВ Рогожино яч.16 ПС Кашары | 10 | VS010-0012334 | 54—57 (0,3 га); 63—96 (1,6 га); 10-25 — 10-35 (0,76 га); 103—104 (0,1 га); 114—253 (6,24 га) | 9 | мульчирование, сжигание | апрель | апрель | 10.396 | 0 | 3 | 3 | Артскважина ООО "Водоканал", СОШ, АТС Задонский ЦУС, Б.О. "Бытовик", ООО ДСОЛ "Русское поле", ДОЛ "Солнечный, Б.О. "Тихий Дон" | филиал ОАО "МРСК Центра" - "Липецкэнеро" | Задонский | ВЛ 10кВ Рогожино яч.16 ПС Кашары | 10 | VS010-0012334 | 54—57 (0,3 га); 63—96 (1,6 га); 10-25 — 10-35 (0,76 га); 103—104 (0,1 га); 114—253 (6,24 га) | 9 | мульчирование, сжигание | апрель | апрель | 10.396 | 0 | 3 | 3 | Артскважина ООО "Водоканал", СОШ, АТС Задонский ЦУС, Б.О. "Бытовик", ООО ДСОЛ "Русское поле", ДОЛ "Солнечный, Б.О. "Тихий Дон" | филиал ОАО "МРСК Центра" - "Липецкэнеро" | Задонский | ВЛ 10кВ Рогожино яч.16 ПС Кашары | 10 | VS010-0012334 | 54—57 (0,3 га); 63—96 (1,6 га); 10-25 — 10-35 (0,76 га); 103—104 (0,1 га); 114—253 (6,24 га) | 9 | мульчирование, сжигание | апрель | апрель | 10.396 | 0 | 3 | 3 | Артскважина ООО "Водоканал", СОШ, АТС Задонский ЦУС, Б.О. "Бытовик", ООО ДСОЛ "Русское поле", ДОЛ "Солнечный, Б.О. "Тихий Дон" | филиал ОАО "МРСК Центра" - "Липецкэнеро" | Задонский | ВЛ 10кВ Рогожино яч.16 ПС Кашары | 10 | VS010-0012334 | 54—57 (0,3 га); 63—96 (1,6 га); 10-25 — 10-35 (0,76 га); 103—104 (0,1 га); 114—253 (6,24 га) | 9 | мульчирование, сжигание | апрель | апрель | 10.396 | 0 | 3 | 3 | Артскважина ООО "Водоканал", СОШ, АТС Задонский ЦУС, Б.О. "Бытовик", ООО ДСОЛ "Русское поле", ДОЛ "Солнечный, Б.О. "Тихий Дон" | филиал ОАО "МРСК Центра" - "Липецкэнеро" | Задонский | ВЛ 10кВ Рогожино яч.16 ПС Кашары | 10 | VS010-0012334 | 54—57 (0,3 га); 63—96 (1,6 га); 10-25 — 10-35 (0,76 га); 103—104 (0,1 га); 114—253 (6,24 га) | 9 | мульчирование, сжигание | апрель | апрель | 10.396 | 0 | 3 | 3 | Артскважина ООО "Водоканал", СОШ, АТС Задонский ЦУС, Б.О. "Бытовик", ООО ДСОЛ "Русское поле", ДОЛ "Солнечный, Б.О. "Тихий Дон" | филиал ОАО "МРСК Центра" - "Липецкэнеро" | Задонский | ВЛ 10кВ Рогожино яч.16 ПС Кашары | 10 | VS010-0012334 | 54—57 (0,3 га); 63—96 (1,6 га); 10-25 — 10-35 (0,76 га); 103—104 (0,1 га); 114—253 (6,24 га) | 9 | мульчирование, сжигание | апрель | апрель | 10.396 | 0 | 3 | 3 | Артскважина ООО "Водоканал", СОШ, АТС Задонский ЦУС, Б.О. "Бытовик", ООО ДСОЛ "Русское поле", ДОЛ "Солнечный, Б.О. "Тихий Дон" | филиал ОАО "МРСК Центра" - "Липецкэнеро" | Задонский | ВЛ 10кВ Рогожино яч.16 ПС Кашары | 10 | VS010-0012334 | 54—57 (0,3 га); 63—96 (1,6 га); 10-25 — 10-35 (0,76 га); 103—104 (0,1 га); 114—253 (6,24 га) | 9 | мульчирование, сжигание | апрель | апрель | 10.396 | 0 | 3 | 3 | Артскважина ООО "Водоканал", СОШ, АТС Задонский ЦУС, Б.О. "Бытовик", ООО ДСОЛ "Русское поле", ДОЛ "Солнечный, Б.О. "Тихий Дон" | филиал ОАО "МРСК Центра" - "Липецкэнеро" | Задонский | ВЛ 10кВ Рогожино яч.16 ПС Кашары | 10 | VS010-0012334 | 54—57 (0,3 га); 63—96 (1,6 га); 10-25 — 10-35 (0,76 га); 103—104 (0,1 га); 114—253 (6,24 га) | 9 | мульчирование, сжигание | апрель | апрель | 10.396 | 0 | 3 | 3 | Артскважина ООО "Водоканал", СОШ, АТС Задонский ЦУС, Б.О. "Бытовик", ООО ДСОЛ "Русское поле", ДОЛ "Солнечный, Б.О. "Тихий Дон" | филиал ОАО "МРСК Центра" - "Липецкэнеро" | Задонский | ВЛ 10кВ Рогожино яч.16 ПС Кашары | 10 | VS010-0012334 | 54—57 (0,3 га); 63—96 (1,6 га); 10-25 — 10-35 (0,76 га); 103—104 (0,1 га); 114—253 (6,24 га) | 9 | мульчирование, сжигание | апрель | апрель | 10.396 | 0 | 3 | 3 | Артскважина ООО "Водоканал", СОШ, АТС Задонский ЦУС, Б.О. "Бытовик", ООО ДСОЛ "Русское поле", ДОЛ "Солнечный, Б.О. "Тихий Дон" | филиал ОАО "МРСК Центра" - "Липецкэнеро" | Задонский | ВЛ 10кВ Рогожино яч.16 ПС Кашары | 10 | VS010-0012334 | 54—57 (0,3 га); 63—96 (1,6 га); 10-25 — 10-35 (0,76 га); 103—104 (0,1 га); 114—253 (6,24 га) | 9 | мульчирование, сжигание | апрель | апрель | 10.396 | 0 | 3 | 3 | Артскважина ООО "Водоканал", СОШ, АТС Задонский ЦУС, Б.О. "Бытовик", ООО ДСОЛ "Русское поле", ДОЛ "Солнечный, Б.О. "Тихий Дон" | филиал ОАО "МРСК Центра" - "Липецкэнеро" | Задонский | ВЛ 10кВ Рогожино яч.16 ПС Кашары | 10 | VS010-0012334 | 54—57 (0,3 га); 63—96 (1,6 га); 10-25 — 10-35 (0,76 га); 103—104 (0,1 га); 114—253 (6,24 га) | 9 | мульчирование, сжигание | апрель | апрель | 10.396 | 0 | 3 | 3 | Артскважина ООО "Водоканал", СОШ, АТС Задонский ЦУС, Б.О. "Бытовик", ООО ДСОЛ "Русское поле", ДОЛ "Солнечный, Б.О. "Тихий Дон" | филиал ОАО "МРСК Центра" - "Липецкэнеро" | Задонский | ВЛ 10кВ Рогожино яч.16 ПС Кашары | 10 | VS010-0012334 | 54—57 (0,3 га); 63—96 (1,6 га); 10-25 — 10-35 (0,76 га); 103—104 (0,1 га); 114—253 (6,24 га) | 9 | мульчирование, сжигание | апрель | апрель | 10.396 | 0 | 3 | 3 | Артскважина ООО "Водоканал", СОШ, АТС Задонский ЦУС, Б.О. "Бытовик", ООО ДСОЛ "Русское поле", ДОЛ "Солнечный, Б.О. "Тихий Дон" | филиал ОАО "МРСК Центра" - "Липецкэнеро" | Задонский | ВЛ 10кВ Рогожино яч.16 ПС Кашары | 10 | VS010-0012334 | 54—57 (0,3 га); 63—96 (1,6 га); 10-25 — 10-35 (0,76 га); 103—104 (0,1 га); 114—253 (6,24 га) | 9 | мульчирование, сжигание | апрель | апрель | 10.396 | 0 | 3 | 3 | Артскважина ООО "Водоканал", СОШ, АТС Задонский ЦУС, Б.О. "Бытовик", ООО ДСОЛ "Русское поле", ДОЛ "Солнечный, Б.О. "Тихий Дон" | филиал ОАО "МРСК Центра" - "Липецкэнеро" | Задонский | ВЛ 10кВ Рогожино яч.16 ПС Кашары | 10 | VS010-0012334 | 54—57 (0,3 га); 63—96 (1,6 га); 10-25 — 10-35 (0,76 га); 103—104 (0,1 га); 114—253 (6,24 га) | 9 | мульчирование, сжигание | апрель | апрель | 10.396 | 0 | 3 | 3 | Артскважина ООО "Водоканал", СОШ, АТС Задонский ЦУС, Б.О. "Бытовик", ООО ДСОЛ "Русское поле", ДОЛ "Солнечный, Б.О. "Тихий Дон" | филиал ОАО "МРСК Центра" - "Липецкэнеро" | Задонский | ВЛ 10кВ Рогожино яч.16 ПС Кашары | 10 | VS010-0012334 | 54—57 (0,3 га); 63—96 (1,6 га); 10-25 — 10-35 (0,76 га); 103—104 (0,1 га); 114—253 (6,24 га) | 9 | мульчирование, сжигание | апрель | апрель | 10.396 | 0 | 3 | 3 | Артскважина ООО "Водоканал", СОШ, АТС Задонский ЦУС, Б.О. "Бытовик", ООО ДСОЛ "Русское поле", ДОЛ "Солнечный, Б.О. "Тихий Дон" | филиал ОАО "МРСК Центра" - "Липецкэнеро" | Задонский | ВЛ 10кВ Рогожино яч.16 ПС Кашары | 10 | VS010-0012334 | 54—57 (0,3 га); 63—96 (1,6 га); 10-25 — 10-35 (0,76 га); 103—104 (0,1 га); 114—253 (6,24 га) | 9 | мульчирование, сжигание | апрель | апрель | 10.396 | 0 | 3 | 3 | Артскважина ООО "Водоканал", СОШ, АТС Задонский ЦУС, Б.О. "Бытовик", ООО ДСОЛ "Русское поле", ДОЛ "Солнечный, Б.О. "Тихий Дон" | филиал ОАО "МРСК Центра" - "Липецкэнеро" | Задонский | ВЛ 10кВ Рогожино яч.16 ПС Кашары | 10 | VS010-0012334 | 54—57 (0,3 га); 63—96 (1,6 га); 10-25 — 10-35 (0,76 га); 103—104 (0,1 га); 114—253 (6,24 га) | 9 | мульчирование, сжигание | апрель | апрель | 10.396 | 0 | 3 | 3 | Артскважина ООО "Водоканал", СОШ, АТС Задонский ЦУС, Б.О. "Бытовик", ООО ДСОЛ "Русское поле", ДОЛ "Солнечный, Б.О. "Тихий Дон" | филиал ОАО "МРСК Центра" - "Липецкэнеро" | Задонский | ВЛ 10кВ Рогожино яч.16 ПС Кашары | 10 | VS010-0012334 | 54—57 (0,3 га); 63—96 (1,6 га); 10-25 — 10-35 (0,76 га); 103—104 (0,1 га); 114—253 (6,24 га) | 9 | мульчирование, сжигание | апрель | апрель | 10.396 | 0 | 3 | 3 | Артскважина ООО "Водоканал", СОШ, АТС Задонский ЦУС, Б.О. "Бытовик", ООО ДСОЛ "Русское поле", ДОЛ "Солнечный, Б.О. "Тихий Дон" | филиал ОАО "МРСК Центра" - "Липецкэнеро" | Задонский | ВЛ 10кВ Рогожино яч.16 ПС Кашары | 10 | VS010-0012334 | 54—57 (0,3 га); 63—96 (1,6 га); 10-25 — 10-35 (0,76 га); 103—104 (0,1 га); 114—253 (6,24 га) | 9 | мульчирование, сжигание | апрель | апрель | 10.396 | 0 | 3 | 3 | Артскважина ООО "Водоканал", СОШ, АТС Задонский ЦУС, Б.О. "Бытовик", ООО ДСОЛ "Русское поле", ДОЛ "Солнечный, Б.О. "Тихий Дон" | филиал ОАО "МРСК Центра" - "Липецкэнеро" | Задонский | ВЛ 10кВ Рогожино яч.16 ПС Кашары | 10 | VS010-0012334 | 54—57 (0,3 га); 63—96 (1,6 га); 10-25 — 10-35 (0,76 га); 103—104 (0,1 га); 114—253 (6,24 га) | 9 | мульчирование, сжигание | апрель | апрель | 10.396 | 0 | 3 | 3 | Артскважина ООО "Водоканал", СОШ, АТС Задонский ЦУС, Б.О. "Бытовик", ООО ДСОЛ "Русское поле", ДОЛ "Солнечный, Б.О. "Тихий Дон" | филиал ОАО "МРСК Центра" - "Липецкэнеро" | Задонский | ВЛ 10кВ Рогожино яч.16 ПС Кашары | 10 | VS010-0012334 | 54—57 (0,3 га); 63—96 (1,6 га); 10-25 — 10-35 (0,76 га); 103—104 (0,1 га); 114—253 (6,24 га) | 9 | мульчирование, сжигание | апрель | апрель | 10.396 | 0 | 3 | 3 | Артскважина ООО "Водоканал", СОШ, АТС Задонский ЦУС, Б.О. "Бытовик", ООО ДСОЛ "Русское поле", ДОЛ "Солнечный, Б.О. "Тихий Дон" | филиал ОАО "МРСК Центра" - "Липецкэнеро" | Задонский | ВЛ 10кВ Рогожино яч.16 ПС Кашары | 10 | VS010-0012334 | 54—57 (0,3 га); 63—96 (1,6 га); 10-25 — 10-35 (0,76 га); 103—104 (0,1 га); 114—253 (6,24 га) | 9 | мульчирование, сжигание | апрель | апрель | 10.396 | 0 | 3 | 3 | Артскважина ООО "Водоканал", СОШ, АТС Задонский ЦУС, Б.О. "Бытовик", ООО ДСОЛ "Русское поле", ДОЛ "Солнечный, Б.О. "Тихий Дон" | филиал ОАО "МРСК Центра" - "Липецкэнеро" | Задонский | ВЛ 10кВ Рогожино яч.16 ПС Кашары | 10 | VS010-0012334 | 54—57 (0,3 га); 63—96 (1,6 га); 10-25 — 10-35 (0,76 га); 103—104 (0,1 га); 114—253 (6,24 га) | 9 | мульчирование, сжигание | апрель | апрель | 10.396 | 0 | 3 | 3 | Артскважина ООО "Водоканал", СОШ, АТС Задонский ЦУС, Б.О. "Бытовик", ООО ДСОЛ "Русское поле", ДОЛ "Солнечный, Б.О. "Тихий Дон" | филиал ОАО "МРСК Центра" - "Липецкэнеро" | Задонский | ВЛ 10кВ Рогожино яч.16 ПС Кашары | 10 | VS010-0012334 | 54—57 (0,3 га); 63—96 (1,6 га); 10-25 — 10-35 (0,76 га); 103—104 (0,1 га); 114—253 (6,24 га) | 9 | мульчирование, сжигание | апрель | апрель | 10.396 | 0 | 3 | 3 | Артскважина ООО "Водоканал", СОШ, АТС Задонский ЦУС, Б.О. "Бытовик", ООО ДСОЛ "Русское поле", ДОЛ "Солнечный, Б.О. "Тихий Дон" | филиал ОАО "МРСК Центра" - "Липецкэнеро" | Задонский | ВЛ 10кВ Рогожино яч.16 ПС Кашары | 10 | VS010-0012334 | 54—57 (0,3 га); 63—96 (1,6 га); 10-25 — 10-35 (0,76 га); 103—104 (0,1 га); 114—253 (6,24 га) | 9 | мульчирование, сжигание | апрель | апрель | 10.396 | 0 | 3 | 3 | Артскважина ООО "Водоканал", СОШ, АТС Задонский ЦУС, Б.О. "Бытовик", ООО ДСОЛ "Русское поле", ДОЛ "Солнечный, Б.О. "Тихий Дон" | филиал ОАО "МРСК Центра" - "Липецкэнеро" | Задонский | ВЛ 10кВ Рогожино яч.16 ПС Кашары | 10 | VS010-0012334 | 54—57 (0,3 га); 63—96 (1,6 га); 10-25 — 10-35 (0,76 га); 103—104 (0,1 га); 114—253 (6,24 га) | 9 | мульчирование, сжигание | апрель | апрель | 10.396 | 0 | 3 | 3 | Артскважина ООО "Водоканал", СОШ, АТС Задонский ЦУС, Б.О. "Бытовик", ООО ДСОЛ "Русское поле", ДОЛ "Солнечный, Б.О. "Тихий Дон" | филиал ОАО "МРСК Центра" - "Липецкэнеро" | Задонский | ВЛ 10кВ Рогожино яч.16 ПС Кашары | 10 | VS010-0012334 | 54—57 (0,3 га); 63—96 (1,6 га); 10-25 — 10-35 (0,76 га); 103—104 (0,1 га); 114—253 (6,24 га) | 9 | мульчирование, сжигание | апрель | апрель | 10.396 | 0 | 3 | 3 | Артскважина ООО "Водоканал", СОШ, АТС Задонский ЦУС, Б.О. "Бытовик", ООО ДСОЛ "Русское поле", ДОЛ "Солнечный, Б.О. "Тихий Дон" | филиал ОАО "МРСК Центра" - "Липецкэнеро" | Задонский | ВЛ 10кВ Рогожино яч.16 ПС Кашары | 10 | VS010-0012334 | 54—57 (0,3 га); 63—96 (1,6 га); 10-25 — 10-35 (0,76 га); 103—104 (0,1 га); 114—253 (6,24 га) | 9 | мульчирование, сжигание | апрель | апрель | 10.396 | 0 | 3 | 3 | Артскважина ООО "Водоканал", СОШ, АТС Задонский ЦУС, Б.О. "Бытовик", ООО ДСОЛ "Русское поле", ДОЛ "Солнечный, Б.О. "Тихий Дон" | филиал ОАО "МРСК Центра" - "Липецкэнеро" | Задонский | ВЛ 10кВ Рогожино яч.16 ПС Кашары | 10 | VS010-0012334 | 54—57 (0,3 га); 63—96 (1,6 га); 10-25 — 10-35 (0,76 га); 103—104 (0,1 га); 114—253 (6,24 га) | 9 | мульчирование, сжигание | апрель | апрель | 10.396 | 0 | 3 | 3 | Артскважина ООО "Водоканал", СОШ, АТС Задонский ЦУС, Б.О. "Бытовик", ООО ДСОЛ "Русское поле", ДОЛ "Солнечный, Б.О. "Тихий Дон" | филиал ОАО "МРСК Центра" - "Липецкэнеро" | Задонский | ВЛ 10кВ Рогожино яч.16 ПС Кашары | 10 | VS010-0012334 | 54—57 (0,3 га); 63—96 (1,6 га); 10-25 — 10-35 (0,76 га); 103—104 (0,1 га); 114—253 (6,24 га) | 9 | мульчирование, сжигание | апрель | апрель | 10.396 | 0 | 3 | 3 | Артскважина ООО "Водоканал", СОШ, АТС Задонский ЦУС, Б.О. "Бытовик", ООО ДСОЛ "Русское поле", ДОЛ "Солнечный, Б.О. "Тихий Дон" | филиал ОАО "МРСК Центра" - "Липецкэнеро" | Задонский | ВЛ 10кВ Рогожино яч.16 ПС Кашары | 10 | VS010-0012334 | 54—57 (0,3 га); 63—96 (1,6 га); 10-25 — 10-35 (0,76 га); 103—104 (0,1 га); 114—253 (6,24 га) | 9 | мульчирование, сжигание | апрель | апрель | 10.396 | 0 | 3 | 3 | Артскважина ООО "Водоканал", СОШ, АТС Задонский ЦУС, Б.О. "Бытовик", ООО ДСОЛ "Русское поле", ДОЛ "Солнечный, Б.О. "Тихий Дон" | филиал ОАО "МРСК Центра" - "Липецкэнеро" | Задонский | ВЛ 10кВ Рогожино яч.16 ПС Кашары | 10 | VS010-0012334 | 54—57 (0,3 га); 63—96 (1,6 га); 10-25 — 10-35 (0,76 га); 103—104 (0,1 га); 114—253 (6,24 га) | 9 | мульчирование, сжигание | апрель | апрель | 10.396 | 0 | 3 | 3 | Артскважина ООО "Водоканал", СОШ, АТС Задонский ЦУС, Б.О. "Бытовик", ООО ДСОЛ "Русское поле", ДОЛ "Солнечный, Б.О. "Тихий Дон" | филиал ОАО "МРСК Центра" - "Липецкэнеро" | Задонский | ВЛ 10кВ Рогожино яч.16 ПС Кашары | 10 | VS010-0012334 | 54—57 (0,3 га); 63—96 (1,6 га); 10-25 — 10-35 (0,76 га); 103—104 (0,1 га); 114—253 (6,24 га) | 9 | мульчирование, сжигание | апрель | апрель | 10.396 | 0 | 3 | 3 | Артскважина ООО "Водоканал", СОШ, АТС Задонский ЦУС, Б.О. "Бытовик", ООО ДСОЛ "Русское поле", ДОЛ "Солнечный, Б.О. "Тихий Дон" | филиал ОАО "МРСК Центра" - "Липецкэнеро" | Задонский | ВЛ 10кВ Рогожино яч.16 ПС Кашары | 10 | VS010-0012334 | 54—57 (0,3 га); 63—96 (1,6 га); 10-25 — 10-35 (0,76 га); 103—104 (0,1 га); 114—253 (6,24 га) | 9 | мульчирование, сжигание | апрель | апрель | 10.396 | 0 | 3 | 3 | Артскважина ООО "Водоканал", СОШ, АТС Задонский ЦУС, Б.О. "Бытовик", ООО ДСОЛ "Русское поле", ДОЛ "Солнечный, Б.О. "Тихий Дон" | филиал ОАО "МРСК Центра" - "Липецкэнеро" | Задонский | ВЛ 10кВ Рогожино яч.16 ПС Кашары | 10 | VS010-0012334 | 54—57 (0,3 га); 63—96 (1,6 га); 10-25 — 10-35 (0,76 га); 103—104 (0,1 га); 114—253 (6,24 га) | 9 | мульчирование, сжигание | апрель | апрель | 10.396 | 0 | 3 | 3 | Артскважина ООО "Водоканал", СОШ, АТС Задонский ЦУС, Б.О. "Бытовик", ООО ДСОЛ "Русское поле", ДОЛ "Солнечный, Б.О. "Тихий Дон" | филиал ОАО "МРСК Центра" - "Липецкэнеро" | Задонский | ВЛ 10кВ Рогожино яч.16 ПС Кашары | 10 | VS010-0012334 | 54—57 (0,3 га); 63—96 (1,6 га); 10-25 — 10-35 (0,76 га); 103—104 (0,1 га); 114—253 (6,24 га) | 9 | мульчирование, сжигание | апрель | апрель | 10.396 | 0 | 3 | 3 | Артскважина ООО "Водоканал", СОШ, АТС Задонский ЦУС, Б.О. "Бытовик", ООО ДСОЛ "Русское поле", ДОЛ "Солнечный, Б.О. "Тихий Дон" | филиал ОАО "МРСК Центра" - "Липецкэнеро" | Задонский | ВЛ 10кВ Рогожино яч.16 ПС Кашары | 10 | VS010-0012334 | 54—57 (0,3 га); 63—96 (1,6 га); 10-25 — 10-35 (0,76 га); 103—104 (0,1 га); 114—253 (6,24 га) | 9 | мульчирование, сжигание | апрель | апрель | 10.396 | 0 | 3 | 3 | Артскважина ООО "Водоканал", СОШ, АТС Задонский ЦУС, Б.О. "Бытовик", ООО ДСОЛ "Русское поле", ДОЛ "Солнечный, Б.О. "Тихий Дон" | филиал ОАО "МРСК Центра" - "Липецкэнеро" | Задонский | ВЛ 10кВ Рогожино яч.16 ПС Кашары | 10 | VS010-0012334 | 54—57 (0,3 га); 63—96 (1,6 га); 10-25 — 10-35 (0,76 га); 103—104 (0,1 га); 114—253 (6,24 га) | 9 | мульчирование, сжигание | апрель | апрель | 10.396 | 0 | 3 | 3 | Артскважина ООО "Водоканал", СОШ, АТС Задонский ЦУС, Б.О. "Бытовик", ООО ДСОЛ "Русское поле", ДОЛ "Солнечный, Б.О. "Тихий Дон" | филиал ОАО "МРСК Центра" - "Липецкэнеро" | Задонский | ВЛ 10кВ Рогожино яч.16 ПС Кашары | 10 | VS010-0012334 | 54—57 (0,3 га); 63—96 (1,6 га); 10-25 — 10-35 (0,76 га); 103—104 (0,1 га); 114—253 (6,24 га) | 9 | мульчирование, сжигание | апрель | апрель | 10.396 | 0 | 3 | 3 | Артскважина ООО "Водоканал", СОШ, АТС Задонский ЦУС, Б.О. "Бытовик", ООО ДСОЛ "Русское поле", ДОЛ "Солнечный, Б.О. "Тихий Дон" | филиал ОАО "МРСК Центра" - "Липецкэнеро" | Задонский | ВЛ 10кВ Рогожино яч.16 ПС Кашары | 10 | VS010-0012334 | 54—57 (0,3 га); 63—96 (1,6 га); 10-25 — 10-35 (0,76 га); 103—104 (0,1 га); 114—253 (6,24 га) | 9 | мульчирование, сжигание | апрель | апрель | 10.396 | 0 | 3 | 3 | Артскважина ООО "Водоканал", СОШ, АТС Задонский ЦУС, Б.О. "Бытовик", ООО ДСОЛ "Русское поле", ДОЛ "Солнечный, Б.О. "Тихий Дон" | филиал ОАО "МРСК Центра" - "Липецкэнеро" | Задонский | ВЛ 10кВ Рогожино яч.16 ПС Кашары | 10 | VS010-0012334 | 54—57 (0,3 га); 63—96 (1,6 га); 10-25 — 10-35 (0,76 га); 103—104 (0,1 га); 114—253 (6,24 га) | 9 | мульчирование, сжигание | апрель | апрель | 10.396 | 0 | 3 | 3 | Артскважина ООО "Водоканал", СОШ, АТС Задонский ЦУС, Б.О. "Бытовик", ООО ДСОЛ "Русское поле", ДОЛ "Солнечный, Б.О. "Тихий Дон" | филиал ОАО "МРСК Центра" - "Липецкэнеро" | Задонский | ВЛ 10кВ Рогожино яч.16 ПС Кашары | 10 | VS010-0012334 | 54—57 (0,3 га); 63—96 (1,6 га); 10-25 — 10-35 (0,76 га); 103—104 (0,1 га); 114—253 (6,24 га) | 9 | мульчирование, сжигание | апрель | апрель | 10.396 | 0 | 3 | 3 | Артскважина ООО "Водоканал", СОШ, АТС Задонский ЦУС, Б.О. "Бытовик", ООО ДСОЛ "Русское поле", ДОЛ "Солнечный, Б.О. "Тихий Дон" | филиал ОАО "МРСК Центра" - "Липецкэнеро" | Задонский | ВЛ 10кВ Рогожино яч.16 ПС Кашары | 10 | VS010-0012334 | 54—57 (0,3 га); 63—96 (1,6 га); 10-25 — 10-35 (0,76 га); 103—104 (0,1 га); 114—253 (6,24 га) | 9 | мульчирование, сжигание | апрель | апрель | 10.396 | 0 | 3 | 3 | Артскважина ООО "Водоканал", СОШ, АТС Задонский ЦУС, Б.О. "Бытовик", ООО ДСОЛ "Русское поле", ДОЛ "Солнечный, Б.О. "Тихий Дон" | филиал ОАО "МРСК Центра" - "Липецкэнеро" | Задонский | ВЛ 10кВ Рогожино яч.16 ПС Кашары | 10 | VS010-0012334 | 54—57 (0,3 га); 63—96 (1,6 га); 10-25 — 10-35 (0,76 га); 103—104 (0,1 га); 114—253 (6,24 га) | 9 | мульчирование, сжигание | апрель | апрель | 10.396 | 0 | 3 | 3 | Артскважина ООО "Водоканал", СОШ, АТС Задонский ЦУС, Б.О. "Бытовик", ООО ДСОЛ "Русское поле", ДОЛ "Солнечный, Б.О. "Тихий Дон" | филиал ОАО "МРСК Центра" - "Липецкэнеро" | Задонский | ВЛ 10кВ Рогожино яч.16 ПС Кашары | 10 | VS010-0012334 | 54—57 (0,3 га); 63—96 (1,6 га); 10-25 — 10-35 (0,76 га); 103—104 (0,1 га); 114—253 (6,24 га) | 9 | мульчирование, сжигание | апрель | апрель | 10.396 | 0 | 3 | 3 | Артскважина ООО "Водоканал", СОШ, АТС Задонский ЦУС, Б.О. "Бытовик", ООО ДСОЛ "Русское поле", ДОЛ "Солнечный, Б.О. "Тихий Дон" | филиал ОАО "МРСК Центра" - "Липецкэнеро" | Задонский | ВЛ 10кВ Рогожино яч.16 ПС Кашары | 10 | VS010-0012334 | 54—57 (0,3 га); 63—96 (1,6 га); 10-25 — 10-35 (0,76 га); 103—104 (0,1 га); 114—253 (6,24 га) | 9 | мульчирование, сжигание | апрель | апрель | 10.396 | 0 | 3 | 3 | Артскважина ООО "Водоканал", СОШ, АТС Задонский ЦУС, Б.О. "Бытовик", ООО ДСОЛ "Русское поле", ДОЛ "Солнечный, Б.О. "Тихий Дон" | филиал ОАО "МРСК Центра" - "Липецкэнеро" | Задонский | ВЛ 10кВ Рогожино яч.16 ПС Кашары | 10 | VS010-0012334 | 54—57 (0,3 га); 63—96 (1,6 га); 10-25 — 10-35 (0,76 га); 103—104 (0,1 га); 114—253 (6,24 га) | 9 | мульчирование, сжигание | апрель | апрель | 10.396 | 0 | 3 | 3 | Артскважина ООО "Водоканал", СОШ, АТС Задонский ЦУС, Б.О. "Бытовик", ООО ДСОЛ "Русское поле", ДОЛ "Солнечный, Б.О. "Тихий Дон" | филиал ОАО "МРСК Центра" - "Липецкэнеро" | Задонский | ВЛ 10кВ Рогожино яч.16 ПС Кашары | 10 | VS010-0012334 | 54—57 (0,3 га); 63—96 (1,6 га); 10-25 — 10-35 (0,76 га); 103—104 (0,1 га); 114—253 (6,24 га) | 9 | мульчирование, сжигание | апрель | апрель | 10.396 | 0 | 3 | 3 | Артскважина ООО "Водоканал", СОШ, АТС Задонский ЦУС, Б.О. "Бытовик", ООО ДСОЛ "Русское поле", ДОЛ "Солнечный, Б.О. "Тихий Дон" | филиал ОАО "МРСК Центра" - "Липецкэнеро" | Задонский | ВЛ 10кВ Рогожино яч.16 ПС Кашары | 10 | VS010-0012334 | 54—57 (0,3 га); 63—96 (1,6 га); 10-25 — 10-35 (0,76 га); 103—104 (0,1 га); 114—253 (6,24 га) | 9 | мульчирование, сжигание | апрель | апрель | 10.396 | 0 | 3 | 3 | Артскважина ООО "Водоканал", СОШ, АТС Задонский ЦУС, Б.О. "Бытовик", ООО ДСОЛ "Русское поле", ДОЛ "Солнечный, Б.О. "Тихий Дон" | филиал ОАО "МРСК Центра" - "Липецкэнеро" | Задонский | ВЛ 10кВ Рогожино яч.16 ПС Кашары | 10 | VS010-0012334 | 54—57 (0,3 га); 63—96 (1,6 га); 10-25 — 10-35 (0,76 га); 103—104 (0,1 га); 114—253 (6,24 га) | 9 | мульчирование, сжигание | апрель | апрель | 10.396 | 0 | 3 | 3 | Артскважина ООО "Водоканал", СОШ, АТС Задонский ЦУС, Б.О. "Бытовик", ООО ДСОЛ "Русское поле", ДОЛ "Солнечный, Б.О. "Тихий Дон" | филиал ОАО "МРСК Центра" - "Липецкэнеро" | Задонский | ВЛ 10кВ Рогожино яч.16 ПС Кашары | 10 | VS010-0012334 | 54—57 (0,3 га); 63—96 (1,6 га); 10-25 — 10-35 (0,76 га); 103—104 (0,1 га); 114—253 (6,24 га) | 9 | мульчирование, сжигание | апрель | апрель | 10.396 | 0 | 3 | 3 | Артскважина ООО "Водоканал", СОШ, АТС Задонский ЦУС, Б.О. "Бытовик", ООО ДСОЛ "Русское поле", ДОЛ "Солнечный, Б.О. "Тихий Дон" | филиал ОАО "МРСК Центра" - "Липецкэнеро" | Задонский | ВЛ 10кВ Рогожино яч.16 ПС Кашары | 10 | VS010-0012334 | 54—57 (0,3 га); 63—96 (1,6 га); 10-25 — 10-35 (0,76 га); 103—104 (0,1 га); 114—253 (6,24 га) | 9 | мульчирование, сжигание | апрель | апрель | 10.396 | 0 | 3 | 3 | Артскважина ООО "Водоканал", СОШ, АТС Задонский ЦУС, Б.О. "Бытовик", ООО ДСОЛ "Русское поле", ДОЛ "Солнечный, Б.О. "Тихий Дон" | филиал ОАО "МРСК Центра" - "Липецкэнеро" | Задонский | ВЛ 10кВ Рогожино яч.16 ПС Кашары | 10 | VS010-0012334 | 54—57 (0,3 га); 63—96 (1,6 га); 10-25 — 10-35 (0,76 га); 103—104 (0,1 га); 114—253 (6,24 га) | 9 | мульчирование, сжигание | апрель | апрель | 10.396 | 0 | 3 | 3 | Артскважина ООО "Водоканал", СОШ, АТС Задонский ЦУС, Б.О. "Бытовик", ООО ДСОЛ "Русское поле", ДОЛ "Солнечный, Б.О. "Тихий Дон" | филиал ОАО "МРСК Центра" - "Липецкэнеро" | Задонский | ВЛ 10кВ Рогожино яч.16 ПС Кашары | 10 | VS010-0012334 | 54—57 (0,3 га); 63—96 (1,6 га); 10-25 — 10-35 (0,76 га); 103—104 (0,1 га); 114—253 (6,24 га) | 9 | мульчирование, сжигание | апрель | апрель | 10.396 | 0 | 3 | 3 | Артскважина ООО "Водоканал", СОШ, АТС Задонский ЦУС, Б.О. "Бытовик", ООО ДСОЛ "Русское поле", ДОЛ "Солнечный, Б.О. "Тихий Дон" | филиал ОАО "МРСК Центра" - "Липецкэнеро" | Задонский | ВЛ 10кВ Рогожино яч.16 ПС Кашары | 10 | VS010-0012334 | 54—57 (0,3 га); 63—96 (1,6 га); 10-25 — 10-35 (0,76 га); 103—104 (0,1 га); 114—253 (6,24 га) | 9 | мульчирование, сжигание | апрель | апрель | 10.396 | 0 | 3 | 3 | Артскважина ООО "Водоканал", СОШ, АТС Задонский ЦУС, Б.О. "Бытовик", ООО ДСОЛ "Русское поле", ДОЛ "Солнечный, Б.О. "Тихий Дон" | филиал ОАО "МРСК Центра" - "Липецкэнеро" | Задонский | ВЛ 10кВ Рогожино яч.16 ПС Кашары | 10 | VS010-0012334 | 54—57 (0,3 га); 63—96 (1,6 га); 10-25 — 10-35 (0,76 га); 103—104 (0,1 га); 114—253 (6,24 га) | 9 | мульчирование, сжигание | апрель | апрель | 10.396 | 0 | 3 | 3 | Артскважина ООО "Водоканал", СОШ, АТС Задонский ЦУС, Б.О. "Бытовик", ООО ДСОЛ "Русское поле", ДОЛ "Солнечный, Б.О. "Тихий Дон" | филиал ОАО "МРСК Центра" - "Липецкэнеро" | Задонский | ВЛ 10кВ Рогожино яч.16 ПС Кашары | 10 | VS010-0012334 | 54—57 (0,3 га); 63—96 (1,6 га); 10-25 — 10-35 (0,76 га); 103—104 (0,1 га); 114—253 (6,24 га) | 9 | мульчирование, сжигание | апрель | апрель | 10.396 | 0 | 3 | 3 | Артскважина ООО "Водоканал", СОШ, АТС Задонский ЦУС, Б.О. "Бытовик", ООО ДСОЛ "Русское поле", ДОЛ "Солнечный, Б.О. "Тихий Дон" | филиал ОАО "МРСК Центра" - "Липецкэнеро" | Задонский | ВЛ 10кВ Рогожино яч.16 ПС Кашары | 10 | VS010-0012334 | 54—57 (0,3 га); 63—96 (1,6 га); 10-25 — 10-35 (0,76 га); 103—104 (0,1 га); 114—253 (6,24 га) | 9 | мульчирование, сжигание | апрель | апрель | 10.396 | 0 | 3 | 3 | Артскважина ООО "Водоканал", СОШ, АТС Задонский ЦУС, Б.О. "Бытовик", ООО ДСОЛ "Русское поле", ДОЛ "Солнечный, Б.О. "Тихий Дон" | филиал ОАО "МРСК Центра" - "Липецкэнеро" | Задонский | ВЛ 10кВ Рогожино яч.16 ПС Кашары | 10 | VS010-0012334 | 54—57 (0,3 га); 63—96 (1,6 га); 10-25 — 10-35 (0,76 га); 103—104 (0,1 га); 114—253 (6,24 га) | 9 | мульчирование, сжигание | апрель | апрель | 10.396 | 0 | 3 | 3 | Артскважина ООО "Водоканал", СОШ, АТС Задонский ЦУС, Б.О. "Бытовик", ООО ДСОЛ "Русское поле", ДОЛ "Солнечный, Б.О. "Тихий Дон" | филиал ОАО "МРСК Центра" - "Липецкэнеро" | Задонский | ВЛ 10кВ Рогожино яч.16 ПС Кашары | 10 | VS010-0012334 | 54—57 (0,3 га); 63—96 (1,6 га); 10-25 — 10-35 (0,76 га); 103—104 (0,1 га); 114—253 (6,24 га) | 9 | мульчирование, сжигание | апрель | апрель | 10.396 | 0 | 3 | 3 | Артскважина ООО "Водоканал", СОШ, АТС Задонский ЦУС, Б.О. "Бытовик", ООО ДСОЛ "Русское поле", ДОЛ "Солнечный, Б.О. "Тихий Дон" | филиал ОАО "МРСК Центра" - "Липецкэнеро" | Задонский | ВЛ 10кВ Рогожино яч.16 ПС Кашары | 10 | VS010-0012334 | 54—57 (0,3 га); 63—96 (1,6 га); 10-25 — 10-35 (0,76 га); 103—104 (0,1 га); 114—253 (6,24 га) | 9 | мульчирование, сжигание | апрель | апрель | 10.396 | 0 | 3 | 3 | Артскважина ООО "Водоканал", СОШ, АТС Задонский ЦУС, Б.О. "Бытовик", ООО ДСОЛ "Русское поле", ДОЛ "Солнечный, Б.О. "Тихий Дон" | филиал ОАО "МРСК Центра" - "Липецкэнеро" | Задонский | ВЛ 10кВ Рогожино яч.16 ПС Кашары | 10 | VS010-0012334 | 54—57 (0,3 га); 63—96 (1,6 га); 10-25 — 10-35 (0,76 га); 103—104 (0,1 га); 114—253 (6,24 га) | 9 | мульчирование, сжигание | апрель | апрель | 10.396 | 0 | 3 | 3 | Артскважина ООО "Водоканал", СОШ, АТС Задонский ЦУС, Б.О. "Бытовик", ООО ДСОЛ "Русское поле", ДОЛ "Солнечный, Б.О. "Тихий Дон" | филиал ОАО "МРСК Центра" - "Липецкэнеро" | Задонский | ВЛ 10кВ Рогожино яч.16 ПС Кашары | 10 | VS010-0012334 | 54—57 (0,3 га); 63—96 (1,6 га); 10-25 — 10-35 (0,76 га); 103—104 (0,1 га); 114—253 (6,24 га) | 9 | мульчирование, сжигание | апрель | апрель | 10.396 | 0 | 3 | 3 | Артскважина ООО "Водоканал", СОШ, АТС Задонский ЦУС, Б.О. "Бытовик", ООО ДСОЛ "Русское поле", ДОЛ "Солнечный, Б.О. "Тихий Дон" | филиал ОАО "МРСК Центра" - "Липецкэнеро" | Задонский | ВЛ 10кВ Рогожино яч.16 ПС Кашары | 10 | VS010-0012334 | 54—57 (0,3 га); 63—96 (1,6 га); 10-25 — 10-35 (0,76 га); 103—104 (0,1 га); 114—253 (6,24 га) | 9 | мульчирование, сжигание | апрель | апрель | 10.396 | 0 | 3 | 3 | Артскважина ООО "Водоканал", СОШ, АТС Задонский ЦУС, Б.О. "Бытовик", ООО ДСОЛ "Русское поле", ДОЛ "Солнечный, Б.О. "Тихий Дон" | филиал ОАО "МРСК Центра" - "Липецкэнеро" | Задонский | ВЛ 10кВ Рогожино яч.16 ПС Кашары | 10 | VS010-0012334 | 54—57 (0,3 га); 63—96 (1,6 га); 10-25 — 10-35 (0,76 га); 103—104 (0,1 га); 114—253 (6,24 га) | 9 | мульчирование, сжигание | апрель | апрель | 10.396 | 0 | 3 | 3 | Артскважина ООО "Водоканал", СОШ, АТС Задонский ЦУС, Б.О. "Бытовик", ООО ДСОЛ "Русское поле", ДОЛ "Солнечный, Б.О. "Тихий Дон" | филиал ОАО "МРСК Центра" - "Липецкэнеро" | Задонский | ВЛ 10кВ Рогожино яч.16 ПС Кашары | 10 | VS010-0012334 | 54—57 (0,3 га); 63—96 (1,6 га); 10-25 — 10-35 (0,76 га); 103—104 (0,1 га); 114—253 (6,24 га) | 9 | мульчирование, сжигание | апрель | апрель | 10.396 | 0 | 3 | 3 | Артскважина ООО "Водоканал", СОШ, АТС Задонский ЦУС, Б.О. "Бытовик", ООО ДСОЛ "Русское поле", ДОЛ "Солнечный, Б.О. "Тихий Дон" | филиал ОАО "МРСК Центра" - "Липецкэнеро" | Задонский | ВЛ 10кВ Рогожино яч.16 ПС Кашары | 10 | VS010-0012334 | 54—57 (0,3 га); 63—96 (1,6 га); 10-25 — 10-35 (0,76 га); 103—104 (0,1 га); 114—253 (6,24 га) | 9 | мульчирование, сжигание | апрель | апрель | 10.396 | 0 | 3 | 3 | Артскважина ООО "Водоканал", СОШ, АТС Задонский ЦУС, Б.О. "Бытовик", ООО ДСОЛ "Русское поле", ДОЛ "Солнечный, Б.О. "Тихий Дон" | филиал ОАО "МРСК Центра" - "Липецкэнеро" | Задонский | ВЛ 10кВ Рогожино яч.16 ПС Кашары | 10 | VS010-0012334 | 54—57 (0,3 га); 63—96 (1,6 га); 10-25 — 10-35 (0,76 га); 103—104 (0,1 га); 114—253 (6,24 га) | 9 | мульчирование, сжигание | апрель | апрель | 10.396 | 0 | 3 | 3 | Артскважина ООО "Водоканал", СОШ, АТС Задонский ЦУС, Б.О. "Бытовик", ООО ДСОЛ "Русское поле", ДОЛ "Солнечный, Б.О. "Тихий Дон" | филиал ОАО "МРСК Центра" - "Липецкэнеро" | Задонский | ВЛ 10кВ Рогожино яч.16 ПС Кашары | 10 | VS010-0012334 | 54—57 (0,3 га); 63—96 (1,6 га); 10-25 — 10-35 (0,76 га); 103—104 (0,1 га); 114—253 (6,24 га) | 9 | мульчирование, сжигание | апрель | апрель | 10.396 | 0 | 3 | 3 | Артскважина ООО "Водоканал", СОШ, АТС Задонский ЦУС, Б.О. "Бытовик", ООО ДСОЛ "Русское поле", ДОЛ "Солнечный, Б.О. "Тихий Дон" | филиал ОАО "МРСК Центра" - "Липецкэнеро" | Задонский | ВЛ 10кВ Рогожино яч.16 ПС Кашары | 10 | VS010-0012334 | 54—57 (0,3 га); 63—96 (1,6 га); 10-25 — 10-35 (0,76 га); 103—104 (0,1 га); 114—253 (6,24 га) | 9 | мульчирование, сжигание | апрель | апрель | 10.396 | 0 | 3 | 3 | Артскважина ООО "Водоканал", СОШ, АТС Задонский ЦУС, Б.О. "Бытовик", ООО ДСОЛ "Русское поле", ДОЛ "Солнечный, Б.О. "Тихий Дон" | филиал ОАО "МРСК Центра" - "Липецкэнеро" | Задонский | ВЛ 10кВ Рогожино яч.16 ПС Кашары | 10 | VS010-0012334 | 54—57 (0,3 га); 63—96 (1,6 га); 10-25 — 10-35 (0,76 га); 103—104 (0,1 га); 114—253 (6,24 га) | 9 | мульчирование, сжигание | апрель | апрель | 10.396 | 0 | 3 | 3 | Артскважина ООО "Водоканал", СОШ, АТС Задонский ЦУС, Б.О. "Бытовик", ООО ДСОЛ "Русское поле", ДОЛ "Солнечный, Б.О. "Тихий Дон" | филиал ОАО "МРСК Центра" - "Липецкэнеро" | Задонский | ВЛ 10кВ Рогожино яч.16 ПС Кашары | 10 | VS010-0012334 | 54—57 (0,3 га); 63—96 (1,6 га); 10-25 — 10-35 (0,76 га); 103—104 (0,1 га); 114—253 (6,24 га) | 9 | мульчирование, сжигание | апрель | апрель | 10.396 | 0 | 3 | 3 | Артскважина ООО "Водоканал", СОШ, АТС Задонский ЦУС, Б.О. "Бытовик", ООО ДСОЛ "Русское поле", ДОЛ "Солнечный, Б.О. "Тихий Дон" | филиал ОАО "МРСК Центра" - "Липецкэнеро" | Задонский | ВЛ 10кВ Рогожино яч.16 ПС Кашары | 10 | VS010-0012334 | 54—57 (0,3 га); 63—96 (1,6 га); 10-25 — 10-35 (0,76 га); 103—104 (0,1 га); 114—253 (6,24 га) | 9 | мульчирование, сжигание | апрель | апрель | 10.396 | 0 | 3 | 3 | Артскважина ООО "Водоканал", СОШ, АТС Задонский ЦУС, Б.О. "Бытовик", ООО ДСОЛ "Русское поле", ДОЛ "Солнечный, Б.О. "Тихий Дон" | филиал ОАО "МРСК Центра" - "Липецкэнеро" | Задонский | ВЛ 10кВ Рогожино яч.16 ПС Кашары | 10 | VS010-0012334 | 54—57 (0,3 га); 63—96 (1,6 га); 10-25 — 10-35 (0,76 га); 103—104 (0,1 га); 114—253 (6,24 га) | 9 | мульчирование, сжигание | апрель | апрель | 10.396 | 0 | 3 | 3 | Артскважина ООО "Водоканал", СОШ, АТС Задонский ЦУС, Б.О. "Бытовик", ООО ДСОЛ "Русское поле", ДОЛ "Солнечный, Б.О. "Тихий Дон" | филиал ОАО "МРСК Центра" - "Липецкэнеро" | Задонский | ВЛ 10кВ Рогожино яч.16 ПС Кашары | 10 | VS010-0012334 | 54—57 (0,3 га); 63—96 (1,6 га); 10-25 — 10-35 (0,76 га); 103—104 (0,1 га); 114—253 (6,24 га) | 9 | мульчирование, сжигание | апрель | апрель | 10.396 | 0 | 3 | 3 | Артскважина ООО "Водоканал", СОШ, АТС Задонский ЦУС, Б.О. "Бытовик", ООО ДСОЛ "Русское поле", ДОЛ "Солнечный, Б.О. "Тихий Дон" | филиал ОАО "МРСК Центра" - "Липецкэнеро" | Задонский | ВЛ 10кВ Рогожино яч.16 ПС Кашары | 10 | VS010-0012334 | 54—57 (0,3 га); 63—96 (1,6 га); 10-25 — 10-35 (0,76 га); 103—104 (0,1 га); 114—253 (6,24 га) | 9 | мульчирование, сжигание | апрель | апрель | 10.396 | 0 | 3 | 3 | Артскважина ООО "Водоканал", СОШ, АТС Задонский ЦУС, Б.О. "Бытовик", ООО ДСОЛ "Русское поле", ДОЛ "Солнечный, Б.О. "Тихий Дон" | филиал ОАО "МРСК Центра" - "Липецкэнеро" | Задонский | ВЛ 10кВ Рогожино яч.16 ПС Кашары | 10 | VS010-0012334 | 54—57 (0,3 га); 63—96 (1,6 га); 10-25 — 10-35 (0,76 га); 103—104 (0,1 га); 114—253 (6,24 га) | 9 | мульчирование, сжигание | апрель | апрель | 10.396 | 0 | 3 | 3 | Артскважина ООО "Водоканал", СОШ, АТС Задонский ЦУС, Б.О. "Бытовик", ООО ДСОЛ "Русское поле", ДОЛ "Солнечный, Б.О. "Тихий Дон" | филиал ОАО "МРСК Центра" - "Липецкэнеро" | Задонский | ВЛ 10кВ Рогожино яч.16 ПС Кашары | 10 | VS010-0012334 | 54—57 (0,3 га); 63—96 (1,6 га); 10-25 — 10-35 (0,76 га); 103—104 (0,1 га); 114—253 (6,24 га) | 9 | мульчирование, сжигание | апрель | апрель | 10.396 | 0 | 3 | 3 | Артскважина ООО "Водоканал", СОШ, АТС Задонский ЦУС, Б.О. "Бытовик", ООО ДСОЛ "Русское поле", ДОЛ "Солнечный, Б.О. "Тихий Дон" | филиал ОАО "МРСК Центра" - "Липецкэнеро" | Задонский | ВЛ 10кВ Рогожино яч.16 ПС Кашары | 10 | VS010-0012334 | 54—57 (0,3 га); 63—96 (1,6 га); 10-25 — 10-35 (0,76 га); 103—104 (0,1 га); 114—253 (6,24 га) | 9 | мульчирование, сжигание | апрель | апрель | 10.396 | 0 | 3 | 3 | Артскважина ООО "Водоканал", СОШ, АТС Задонский ЦУС, Б.О. "Бытовик", ООО ДСОЛ "Русское поле", ДОЛ "Солнечный, Б.О. "Тихий Дон" | филиал ОАО "МРСК Центра" - "Липецкэнеро" | Задонский | ВЛ 10кВ Рогожино яч.16 ПС Кашары | 10 | VS010-0012334 | 54—57 (0,3 га); 63—96 (1,6 га); 10-25 — 10-35 (0,76 га); 103—104 (0,1 га); 114—253 (6,24 га) | 9 | мульчирование, сжигание | апрель | апрель | 10.396 | 0 | 3 | 3 | Артскважина ООО "Водоканал", СОШ, АТС Задонский ЦУС, Б.О. "Бытовик", ООО ДСОЛ "Русское поле", ДОЛ "Солнечный, Б.О. "Тихий Дон" | филиал ОАО "МРСК Центра" - "Липецкэнеро" | Задонский | ВЛ 10кВ Рогожино яч.16 ПС Кашары | 10 | VS010-0012334 | 54—57 (0,3 га); 63—96 (1,6 га); 10-25 — 10-35 (0,76 га); 103—104 (0,1 га); 114—253 (6,24 га) | 9 | мульчирование, сжигание | апрель | апрель | 10.396 | 0 | 3 | 3 | Артскважина ООО "Водоканал", СОШ, АТС Задонский ЦУС, Б.О. "Бытовик", ООО ДСОЛ "Русское поле", ДОЛ "Солнечный, Б.О. "Тихий Дон" | филиал ОАО "МРСК Центра" - "Липецкэнеро" | Задонский | ВЛ 10кВ Рогожино яч.16 ПС Кашары | 10 | VS010-0012334 | 54—57 (0,3 га); 63—96 (1,6 га); 10-25 — 10-35 (0,76 га); 103—104 (0,1 га); 114—253 (6,24 га) | 9 | мульчирование, сжигание | апрель | апрель | 10.396 | 0 | 3 | 3 | Артскважина ООО "Водоканал", СОШ, АТС Задонский ЦУС, Б.О. "Бытовик", ООО ДСОЛ "Русское поле", ДОЛ "Солнечный, Б.О. "Тихий Дон" | филиал ОАО "МРСК Центра" - "Липецкэнеро" | Задонский | ВЛ 10кВ Рогожино яч.16 ПС Кашары | 10 | VS010-0012334 | 54—57 (0,3 га); 63—96 (1,6 га); 10-25 — 10-35 (0,76 га); 103—104 (0,1 га); 114—253 (6,24 га) | 9 | мульчирование, сжигание | апрель | апрель | 10.396 | 0 | 3 | 3 | Артскважина ООО "Водоканал", СОШ, АТС Задонский ЦУС, Б.О. "Бытовик", ООО ДСОЛ "Русское поле", ДОЛ "Солнечный, Б.О. "Тихий Дон" | филиал ОАО "МРСК Центра" - "Липецкэнеро" | Задонский | ВЛ 10кВ Рогожино яч.16 ПС Кашары | 10 | VS010-0012334 | 54—57 (0,3 га); 63—96 (1,6 га); 10-25 — 10-35 (0,76 га); 103—104 (0,1 га); 114—253 (6,24 га) | 9 | мульчирование, сжигание | апрель | апрель | 10.396 | 0 | 3 | 3 | Артскважина ООО "Водоканал", СОШ, АТС Задонский ЦУС, Б.О. "Бытовик", ООО ДСОЛ "Русское поле", ДОЛ "Солнечный, Б.О. "Тихий Дон" | филиал ОАО "МРСК Центра" - "Липецкэнеро" | Задонский | ВЛ 10кВ Рогожино яч.16 ПС Кашары | 10 | VS010-0012334 | 54—57 (0,3 га); 63—96 (1,6 га); 10-25 — 10-35 (0,76 га); 103—104 (0,1 га); 114—253 (6,24 га) | 9 | мульчирование, сжигание | апрель | апрель | 10.396 | 0 | 3 | 3 | Артскважина ООО "Водоканал", СОШ, АТС Задонский ЦУС, Б.О. "Бытовик", ООО ДСОЛ "Русское поле", ДОЛ "Солнечный, Б.О. "Тихий Дон" | филиал ОАО "МРСК Центра" - "Липецкэнеро" | Задонский | ВЛ 10кВ Рогожино яч.16 ПС Кашары | 10 | VS010-0012334 | 54—57 (0,3 га); 63—96 (1,6 га); 10-25 — 10-35 (0,76 га); 103—104 (0,1 га); 114—253 (6,24 га) | 9 | мульчирование, сжигание | апрель | апрель | 10.396 | 0 | 3 | 3 | Артскважина ООО "Водоканал", СОШ, АТС Задонский ЦУС, Б.О. "Бытовик", ООО ДСОЛ "Русское поле", ДОЛ "Солнечный, Б.О. "Тихий Дон" | филиал ОАО "МРСК Центра" - "Липецкэнеро" | Задонский | ВЛ 10кВ Рогожино яч.16 ПС Кашары | 10 | VS010-0012334 | 54—57 (0,3 га); 63—96 (1,6 га); 10-25 — 10-35 (0,76 га); 103—104 (0,1 га); 114—253 (6,24 га) | 9 | мульчирование, сжигание | апрель | апрель | 10.396 | 0 | 3 | 3 | Артскважина ООО "Водоканал", СОШ, АТС Задонский ЦУС, Б.О. "Бытовик", ООО ДСОЛ "Русское поле", ДОЛ "Солнечный, Б.О. "Тихий Дон" | филиал ОАО "МРСК Центра" - "Липецкэнеро" | Задонский | ВЛ 10кВ Рогожино яч.16 ПС Кашары | 10 | VS010-0012334 | 54—57 (0,3 га); 63—96 (1,6 га); 10-25 — 10-35 (0,76 га); 103—104 (0,1 га); 114—253 (6,24 га) | 9 | мульчирование, сжигание | апрель | апрель | 10.396 | 0 | 3 | 3 | Артскважина ООО "Водоканал", СОШ, АТС Задонский ЦУС, Б.О. "Бытовик", ООО ДСОЛ "Русское поле", ДОЛ "Солнечный, Б.О. "Тихий Дон" | филиал ОАО "МРСК Центра" - "Липецкэнеро" | Задонский | ВЛ 10кВ Рогожино яч.16 ПС Кашары | 10 | VS010-0012334 | 54—57 (0,3 га); 63—96 (1,6 га); 10-25 — 10-35 (0,76 га); 103—104 (0,1 га); 114—253 (6,24 га) | 9 | мульчирование, сжигание | апрель | апрель | 10.396 | 0 | 3 | 3 | Артскважина ООО "Водоканал", СОШ, АТС Задонский ЦУС, Б.О. "Бытовик", ООО ДСОЛ "Русское поле", ДОЛ "Солнечный, Б.О. "Тихий Дон" | филиал ОАО "МРСК Центра" - "Липецкэнеро" | Задонский | ВЛ 10кВ Рогожино яч.16 ПС Кашары | 10 | VS010-0012334 | 54—57 (0,3 га); 63—96 (1,6 га); 10-25 — 10-35 (0,76 га); 103—104 (0,1 га); 114—253 (6,24 га) | 9 | мульчирование, сжигание | апрель | апрель | 10.396 | 0 | 3 | 3 | Артскважина ООО "Водоканал", СОШ, АТС Задонский ЦУС, Б.О. "Бытовик", ООО ДСОЛ "Русское поле", ДОЛ "Солнечный, Б.О. "Тихий Дон" | филиал ОАО "МРСК Центра" - "Липецкэнеро" | Задонский | ВЛ 10кВ Рогожино яч.16 ПС Кашары | 10 | VS010-0012334 | 54—57 (0,3 га); 63—96 (1,6 га); 10-25 — 10-35 (0,76 га); 103—104 (0,1 га); 114—253 (6,24 га) | 9 | мульчирование, сжигание | апрель | апрель | 10.396 | 0 | 3 | 3 | Артскважина ООО "Водоканал", СОШ, АТС Задонский ЦУС, Б.О. "Бытовик", ООО ДСОЛ "Русское поле", ДОЛ "Солнечный, Б.О. "Тихий Дон" | филиал ОАО "МРСК Центра" - "Липецкэнеро" | Задонский | ВЛ 10кВ Рогожино яч.16 ПС Кашары | 10 | VS010-0012334 | 54—57 (0,3 га); 63—96 (1,6 га); 10-25 — 10-35 (0,76 га); 103—104 (0,1 га); 114—253 (6,24 га) | 9 | мульчирование, сжигание | апрель | апрель | 10.396 | 0 | 3 | 3 | Артскважина ООО "Водоканал", СОШ, АТС Задонский ЦУС, Б.О. "Бытовик", ООО ДСОЛ "Русское поле", ДОЛ "Солнечный, Б.О. "Тихий Дон" | филиал ОАО "МРСК Центра" - "Липецкэнеро" | Задонский | ВЛ 10кВ Рогожино яч.16 ПС Кашары | 10 | VS010-0012334 | 54—57 (0,3 га); 63—96 (1,6 га); 10-25 — 10-35 (0,76 га); 103—104 (0,1 га); 114—253 (6,24 га) | 9 | мульчирование, сжигание | апрель | апрель | 10.396 | 0 | 3 | 3 | Артскважина ООО "Водоканал", СОШ, АТС Задонский ЦУС, Б.О. "Бытовик", ООО ДСОЛ "Русское поле", ДОЛ "Солнечный, Б.О. "Тихий Дон" | филиал ОАО "МРСК Центра" - "Липецкэнеро" | Задонский | ВЛ 10кВ Рогожино яч.16 ПС Кашары | 10 | VS010-0012334 | 54—57 (0,3 га); 63—96 (1,6 га); 10-25 — 10-35 (0,76 га); 103—104 (0,1 га); 114—253 (6,24 га) | 9 | мульчирование, сжигание | апрель | апрель | 10.396 | 0 | 3 | 3 | Артскважина ООО "Водоканал", СОШ, АТС Задонский ЦУС, Б.О. "Бытовик", ООО ДСОЛ "Русское поле", ДОЛ "Солнечный, Б.О. "Тихий Дон" | филиал ОАО "МРСК Центра" - "Липецкэнеро" | Задонский | ВЛ 10кВ Рогожино яч.16 ПС Кашары | 10 | VS010-0012334 | 54—57 (0,3 га); 63—96 (1,6 га); 10-25 — 10-35 (0,76 га); 103—104 (0,1 га); 114—253 (6,24 га) | 9 | мульчирование, сжигание | апрель | апрель | 10.396 | 0 | 3 | 3 | Артскважина ООО "Водоканал", СОШ, АТС Задонский ЦУС, Б.О. "Бытовик", ООО ДСОЛ "Русское поле", ДОЛ "Солнечный, Б.О. "Тихий Дон" | филиал ОАО "МРСК Центра" - "Липецкэнеро" | Задонский | ВЛ 10кВ Рогожино яч.16 ПС Кашары | 10 | VS010-0012334 | 54—57 (0,3 га); 63—96 (1,6 га); 10-25 — 10-35 (0,76 га); 103—104 (0,1 га); 114—253 (6,24 га) | 9 | мульчирование, сжигание | апрель | апрель | 10.396 | 0 | 3 | 3 | Артскважина ООО "Водоканал", СОШ, АТС Задонский ЦУС, Б.О. "Бытовик", ООО ДСОЛ "Русское поле", ДОЛ "Солнечный, Б.О. "Тихий Дон" | филиал ОАО "МРСК Центра" - "Липецкэнеро" | Задонский | ВЛ 10кВ Рогожино яч.16 ПС Кашары | 10 | VS010-0012334 | 54—57 (0,3 га); 63—96 (1,6 га); 10-25 — 10-35 (0,76 га); 103—104 (0,1 га); 114—253 (6,24 га) | 9 | мульчирование, сжигание | апрель | апрель | 10.396 | 0 | 3 | 3 | Артскважина ООО "Водоканал", СОШ, АТС Задонский ЦУС, Б.О. "Бытовик", ООО ДСОЛ "Русское поле", ДОЛ "Солнечный, Б.О. "Тихий Дон" | филиал ОАО "МРСК Центра" - "Липецкэнеро" | Задонский | ВЛ 10кВ Рогожино яч.16 ПС Кашары | 10 | VS010-0012334 | 54—57 (0,3 га); 63—96 (1,6 га); 10-25 — 10-35 (0,76 га); 103—104 (0,1 га); 114—253 (6,24 га) | 9 | мульчирование, сжигание | апрель | апрель | 10.396 | 0 | 3 | 3 | Артскважина ООО "Водоканал", СОШ, АТС Задонский ЦУС, Б.О. "Бытовик", ООО ДСОЛ "Русское поле", ДОЛ "Солнечный, Б.О. "Тихий Дон" | филиал ОАО "МРСК Центра" - "Липецкэнеро" | Задонский | ВЛ 10кВ Рогожино яч.16 ПС Кашары | 10 | VS010-0012334 | 54—57 (0,3 га); 63—96 (1,6 га); 10-25 — 10-35 (0,76 га); 103—104 (0,1 га); 114—253 (6,24 га) | 9 | мульчирование, сжигание | апрель | апрель | 10.396 | 0 | 3 | 3 | Артскважина ООО "Водоканал", СОШ, АТС Задонский ЦУС, Б.О. "Бытовик", ООО ДСОЛ "Русское поле", ДОЛ "Солнечный, Б.О. "Тихий Дон" | филиал ОАО "МРСК Центра" - "Липецкэнеро" | Задонский | ВЛ 10кВ Рогожино яч.16 ПС Кашары | 10 | VS010-0012334 | 54—57 (0,3 га); 63—96 (1,6 га); 10-25 — 10-35 (0,76 га); 103—104 (0,1 га); 114—253 (6,24 га) | 9 | мульчирование, сжигание | апрель | апрель | 10.396 | 0 | 3 | 3 | Артскважина ООО "Водоканал", СОШ, АТС Задонский ЦУС, Б.О. "Бытовик", ООО ДСОЛ "Русское поле", ДОЛ "Солнечный, Б.О. "Тихий Дон" | филиал ОАО "МРСК Центра" - "Липецкэнеро" | Задонский | ВЛ 10кВ Рогожино яч.16 ПС Кашары | 10 | VS010-0012334 | 54—57 (0,3 га); 63—96 (1,6 га); 10-25 — 10-35 (0,76 га); 103—104 (0,1 га); 114—253 (6,24 га) | 9 | мульчирование, сжигание | апрель | апрель | 10.396 | 0 | 3 | 3 | Артскважина ООО "Водоканал", СОШ, АТС Задонский ЦУС, Б.О. "Бытовик", ООО ДСОЛ "Русское поле", ДОЛ "Солнечный, Б.О. "Тихий Дон" | филиал ОАО "МРСК Центра" - "Липецкэнеро" | Задонский | ВЛ 10кВ Рогожино яч.16 ПС Кашары | 10 | VS010-0012334 | 54—57 (0,3 га); 63—96 (1,6 га); 10-25 — 10-35 (0,76 га); 103—104 (0,1 га); 114—253 (6,24 га) | 9 | мульчирование, сжигание | апрель | апрель | 10.396 | 0 | 3 | 3 | Артскважина ООО "Водоканал", СОШ, АТС Задонский ЦУС, Б.О. "Бытовик", ООО ДСОЛ "Русское поле", ДОЛ "Солнечный, Б.О. "Тихий Дон" | филиал ОАО "МРСК Центра" - "Липецкэнеро" | Задонский | ВЛ 10кВ Рогожино яч.16 ПС Кашары | 10 | VS010-0012334 | 54—57 (0,3 га); 63—96 (1,6 га); 10-25 — 10-35 (0,76 га); 103—104 (0,1 га); 114—253 (6,24 га) | 9 | мульчирование, сжигание | апрель | апрель | 10.396 | 0 | 3 | 3 | Артскважина ООО "Водоканал", СОШ, АТС Задонский ЦУС, Б.О. "Бытовик", ООО ДСОЛ "Русское поле", ДОЛ "Солнечный, Б.О. "Тихий Дон" | филиал ОАО "МРСК Центра" - "Липецкэнеро" | Задонский | ВЛ 10кВ Рогожино яч.16 ПС Кашары | 10 | VS010-0012334 | 54—57 (0,3 га); 63—96 (1,6 га); 10-25 — 10-35 (0,76 га); 103—104 (0,1 га); 114—253 (6,24 га) | 9 | мульчирование, сжигание | апрель | апрель | 10.396 | 0 | 3 | 3 | Артскважина ООО "Водоканал", СОШ, АТС Задонский ЦУС, Б.О. "Бытовик", ООО ДСОЛ "Русское поле", ДОЛ "Солнечный, Б.О. "Тихий Дон" | филиал ОАО "МРСК Центра" - "Липецкэнеро" | Задонский | ВЛ 10кВ Рогожино яч.16 ПС Кашары | 10 | VS010-0012334 | 54—57 (0,3 га); 63—96 (1,6 га); 10-25 — 10-35 (0,76 га); 103—104 (0,1 га); 114—253 (6,24 га) | 9 | мульчирование, сжигание | апрель | апрель | 10.396 | 0 | 3 | 3 | Артскважина ООО "Водоканал", СОШ, АТС Задонский ЦУС, Б.О. "Бытовик", ООО ДСОЛ "Русское поле", ДОЛ "Солнечный, Б.О. "Тихий Дон" | филиал ОАО "МРСК Центра" - "Липецкэнеро" | Задонский | ВЛ 10кВ Рогожино яч.16 ПС Кашары | 10 | VS010-0012334 | 54—57 (0,3 га); 63—96 (1,6 га); 10-25 — 10-35 (0,76 га); 103—104 (0,1 га); 114—253 (6,24 га) | 9 | мульчирование, сжигание | апрель | апрель | 10.396 | 0 | 3 | 3 | Артскважина ООО "Водоканал", СОШ, АТС Задонский ЦУС, Б.О. "Бытовик", ООО ДСОЛ "Русское поле", ДОЛ "Солнечный, Б.О. "Тихий Дон" | филиал ОАО "МРСК Центра" - "Липецкэнеро" | Задонский | ВЛ 10кВ Рогожино яч.16 ПС Кашары | 10 | VS010-0012334 | 54—57 (0,3 га); 63—96 (1,6 га); 10-25 — 10-35 (0,76 га); 103—104 (0,1 га); 114—253 (6,24 га) | 9 | мульчирование, сжигание | апрель | апрель | 10.396 | 0 | 3 | 3 | Артскважина ООО "Водоканал", СОШ, АТС Задонский ЦУС, Б.О. "Бытовик", ООО ДСОЛ "Русское поле", ДОЛ "Солнечный, Б.О. "Тихий Дон" | филиал ОАО "МРСК Центра" - "Липецкэнеро" | Задонский | ВЛ 10кВ Рогожино яч.16 ПС Кашары | 10 | VS010-0012334 | 54—57 (0,3 га); 63—96 (1,6 га); 10-25 — 10-35 (0,76 га); 103—104 (0,1 га); 114—253 (6,24 га) | 9 | мульчирование, сжигание | апрель | апрель | 10.396 | 0 | 3 | 3 | Артскважина ООО "Водоканал", СОШ, АТС Задонский ЦУС, Б.О. "Бытовик", ООО ДСОЛ "Русское поле", ДОЛ "Солнечный, Б.О. "Тихий Дон" | филиал ОАО "МРСК Центра" - "Липецкэнеро" | Задонский | ВЛ 10кВ Рогожино яч.16 ПС Кашары | 10 | VS010-0012334 | 54—57 (0,3 га); 63—96 (1,6 га); 10-25 — 10-35 (0,76 га); 103—104 (0,1 га); 114—253 (6,24 га) | 9 | мульчирование, сжигание | апрель | апрель | 10.396 | 0 | 3 | 3 | Артскважина ООО "Водоканал", СОШ, АТС Задонский ЦУС, Б.О. "Бытовик", ООО ДСОЛ "Русское поле", ДОЛ "Солнечный, Б.О. "Тихий Дон" | филиал ОАО "МРСК Центра" - "Липецкэнеро" | Задонский | ВЛ 10кВ Рогожино яч.16 ПС Кашары | 10 | VS010-0012334 | 54—57 (0,3 га); 63—96 (1,6 га); 10-25 — 10-35 (0,76 га); 103—104 (0,1 га); 114—253 (6,24 га) | 9 | мульчирование, сжигание | апрель | апрель | 10.396 | 0 | 3 | 3 | Артскважина ООО "Водоканал", СОШ, АТС Задонский ЦУС, Б.О. "Бытовик", ООО ДСОЛ "Русское поле", ДОЛ "Солнечный, Б.О. "Тихий Дон" | филиал ОАО "МРСК Центра" - "Липецкэнеро" | Задонский | ВЛ 10кВ Рогожино яч.16 ПС Кашары | 10 | VS010-0012334 | 54—57 (0,3 га); 63—96 (1,6 га); 10-25 — 10-35 (0,76 га); 103—104 (0,1 га); 114—253 (6,24 га) | 9 | мульчирование, сжигание | апрель | апрель | 10.396 | 0 | 3 | 3 | Артскважина ООО "Водоканал", СОШ, АТС Задонский ЦУС, Б.О. "Бытовик", ООО ДСОЛ "Русское поле", ДОЛ "Солнечный, Б.О. "Тихий Дон" | филиал ОАО "МРСК Центра" - "Липецкэнеро" | Задонский | ВЛ 10кВ Рогожино яч.16 ПС Кашары | 10 | VS010-0012334 | 54—57 (0,3 га); 63—96 (1,6 га); 10-25 — 10-35 (0,76 га); 103—104 (0,1 га); 114—253 (6,24 га) | 9 | мульчирование, сжигание | апрель | апрель | 10.396 | 0 | 3 | 3 | Артскважина ООО "Водоканал", СОШ, АТС Задонский ЦУС, Б.О. "Бытовик", ООО ДСОЛ "Русское поле", ДОЛ "Солнечный, Б.О. "Тихий Дон" | филиал ОАО "МРСК Центра" - "Липецкэнеро" | Задонский | ВЛ 10кВ Рогожино яч.16 ПС Кашары | 10 | VS010-0012334 | 54—57 (0,3 га); 63—96 (1,6 га); 10-25 — 10-35 (0,76 га); 103—104 (0,1 га); 114—253 (6,24 га) | 9 | мульчирование, сжигание | апрель | апрель | 10.396 | 0 | 3 | 3 | Артскважина ООО "Водоканал", СОШ, АТС Задонский ЦУС, Б.О. "Бытовик", ООО ДСОЛ "Русское поле", ДОЛ "Солнечный, Б.О. "Тихий Дон" | филиал ОАО "МРСК Центра" - "Липецкэнеро" | Задонский | ВЛ 10кВ Рогожино яч.16 ПС Кашары | 10 | VS010-0012334 | 54—57 (0,3 га); 63—96 (1,6 га); 10-25 — 10-35 (0,76 га); 103—104 (0,1 га); 114—253 (6,24 га) | 9 | мульчирование, сжигание | апрель | апрель | 10.396 | 0 | 3 | 3 | Артскважина ООО "Водоканал", СОШ, АТС Задонский ЦУС, Б.О. "Бытовик", ООО ДСОЛ "Русское поле", ДОЛ "Солнечный, Б.О. "Тихий Дон" | филиал ОАО "МРСК Центра" - "Липецкэнеро" | Задонский | ВЛ 10кВ Рогожино яч.16 ПС Кашары | 10 | VS010-0012334 | 54—57 (0,3 га); 63—96 (1,6 га); 10-25 — 10-35 (0,76 га); 103—104 (0,1 га); 114—253 (6,24 га) | 9 | мульчирование, сжигание | апрель | апрель | 10.396 | 0 | 3 | 3 | Артскважина ООО "Водоканал", СОШ, АТС Задонский ЦУС, Б.О. "Бытовик", ООО ДСОЛ "Русское поле", ДОЛ "Солнечный, Б.О. "Тихий Дон" | филиал ОАО "МРСК Центра" - "Липецкэнеро" | Задонский | ВЛ 10кВ Рогожино яч.16 ПС Кашары | 10 | VS010-0012334 | 54—57 (0,3 га); 63—96 (1,6 га); 10-25 — 10-35 (0,76 га); 103—104 (0,1 га); 114—253 (6,24 га) | 9 | мульчирование, сжигание | апрель | апрель | 10.396 | 0 | 3 | 3 | Артскважина ООО "Водоканал", СОШ, АТС Задонский ЦУС, Б.О. "Бытовик", ООО ДСОЛ "Русское поле", ДОЛ "Солнечный, Б.О. "Тихий Дон" | филиал ОАО "МРСК Центра" - "Липецкэнеро" | Задонский | ВЛ 10кВ Рогожино яч.16 ПС Кашары | 10 | VS010-0012334 | 54—57 (0,3 га); 63—96 (1,6 га); 10-25 — 10-35 (0,76 га); 103—104 (0,1 га); 114—253 (6,24 га) | 9 | мульчирование, сжигание | апрель | апрель | 10.396 | 0 | 3 | 3 | Артскважина ООО "Водоканал", СОШ, АТС Задонский ЦУС, Б.О. "Бытовик", ООО ДСОЛ "Русское поле", ДОЛ "Солнечный, Б.О. "Тихий Дон" | филиал ОАО "МРСК Центра" - "Липецкэнеро" | Задонский | ВЛ 10кВ Рогожино яч.16 ПС Кашары | 10 | VS010-0012334 | 54—57 (0,3 га); 63—96 (1,6 га); 10-25 — 10-35 (0,76 га); 103—104 (0,1 га); 114—253 (6,24 га) | 9 | мульчирование, сжигание | апрель | апрель | 10.396 | 0 | 3 | 3 | Артскважина ООО "Водоканал", СОШ, АТС Задонский ЦУС, Б.О. "Бытовик", ООО ДСОЛ "Русское поле", ДОЛ "Солнечный, Б.О. "Тихий Дон" | филиал ОАО "МРСК Центра" - "Липецкэнеро" | Задонский | ВЛ 10кВ Рогожино яч.16 ПС Кашары | 10 | VS010-0012334 | 54—57 (0,3 га); 63—96 (1,6 га); 10-25 — 10-35 (0,76 га); 103—104 (0,1 га); 114—253 (6,24 га) | 9 | мульчирование, сжигание | апрель | апрель | 10.396 | 0 | 3 | 3 | Артскважина ООО "Водоканал", СОШ, АТС Задонский ЦУС, Б.О. "Бытовик", ООО ДСОЛ "Русское поле", ДОЛ "Солнечный, Б.О. "Тихий Дон" | филиал ОАО "МРСК Центра" - "Липецкэнеро" | Задонский | ВЛ 10кВ Рогожино яч.16 ПС Кашары | 10 | VS010-0012334 | 54—57 (0,3 га); 63—96 (1,6 га); 10-25 — 10-35 (0,76 га); 103—104 (0,1 га); 114—253 (6,24 га) | 9 | мульчирование, сжигание | апрель | апрель | 10.396 | 0 | 3 | 3 | Артскважина ООО "Водоканал", СОШ, АТС Задонский ЦУС, Б.О. "Бытовик", ООО ДСОЛ "Русское поле", ДОЛ "Солнечный, Б.О. "Тихий Дон" | филиал ОАО "МРСК Центра" - "Липецкэнеро" | Задонский | ВЛ 10кВ Рогожино яч.16 ПС Кашары | 10 | VS010-0012334 | 54—57 (0,3 га); 63—96 (1,6 га); 10-25 — 10-35 (0,76 га); 103—104 (0,1 га); 114—253 (6,24 га) | 9 | мульчирование, сжигание | апрель | апрель | 10.396 | 0 | 3 | 3 | Артскважина ООО "Водоканал", СОШ, АТС Задонский ЦУС, Б.О. "Бытовик", ООО ДСОЛ "Русское поле", ДОЛ "Солнечный, Б.О. "Тихий Дон" | филиал ОАО "МРСК Центра" - "Липецкэнеро" | Задонский | ВЛ 10кВ Рогожино яч.16 ПС Кашары | 10 | VS010-0012334 | 54—57 (0,3 га); 63—96 (1,6 га); 10-25 — 10-35 (0,76 га); 103—104 (0,1 га); 114—253 (6,24 га) | 9 | мульчирование, сжигание | апрель | апрель | 10.396 | 0 | 3 | 3 | Артскважина ООО "Водоканал", СОШ, АТС Задонский ЦУС, Б.О. "Бытовик", ООО ДСОЛ "Русское поле", ДОЛ "Солнечный, Б.О. "Тихий Дон" | филиал ОАО "МРСК Центра" - "Липецкэнеро" | Задонский | ВЛ 10кВ Рогожино яч.16 ПС Кашары | 10 | VS010-0012334 | 54—57 (0,3 га); 63—96 (1,6 га); 10-25 — 10-35 (0,76 га); 103—104 (0,1 га); 114—253 (6,24 га) | 9 | мульчирование, сжигание | апрель | апрель | 10.396 | 0 | 3 | 3 | Артскважина ООО "Водоканал", СОШ, АТС Задонский ЦУС, Б.О. "Бытовик", ООО ДСОЛ "Русское поле", ДОЛ "Солнечный, Б.О. "Тихий Дон" | филиал ОАО "МРСК Центра" - "Липецкэнеро" | Задонский | ВЛ 10кВ Рогожино яч.16 ПС Кашары | 10 | VS010-0012334 | 54—57 (0,3 га); 63—96 (1,6 га); 10-25 — 10-35 (0,76 га); 103—104 (0,1 га); 114—253 (6,24 га) | 9 | мульчирование, сжигание | апрель | апрель | 10.396 | 0 | 3 | 3 | Артскважина ООО "Водоканал", СОШ, АТС Задонский ЦУС, Б.О. "Бытовик", ООО ДСОЛ "Русское поле", ДОЛ "Солнечный, Б.О. "Тихий Дон" | филиал ОАО "МРСК Центра" - "Липецкэнеро" | Задонский | ВЛ 10кВ Рогожино яч.16 ПС Кашары | 10 | VS010-0012334 | 54—57 (0,3 га); 63—96 (1,6 га); 10-25 — 10-35 (0,76 га); 103—104 (0,1 га); 114—253 (6,24 га) | 9 | мульчирование, сжигание | апрель | апрель | 10.396 | 0 | 3 | 3 | Артскважина ООО "Водоканал", СОШ, АТС Задонский ЦУС, Б.О. "Бытовик", ООО ДСОЛ "Русское поле", ДОЛ "Солнечный, Б.О. "Тихий Дон" | филиал ОАО "МРСК Центра" - "Липецкэнеро" | Задонский | ВЛ 10кВ Рогожино яч.16 ПС Кашары | 10 | VS010-0012334 | 54—57 (0,3 га); 63—96 (1,6 га); 10-25 — 10-35 (0,76 га); 103—104 (0,1 га); 114—253 (6,24 га) | 9 | мульчирование, сжигание | апрель | апрель | 10.396 | 0 | 3 | 3 | Артскважина ООО "Водоканал", СОШ, АТС Задонский ЦУС, Б.О. "Бытовик", ООО ДСОЛ "Русское поле", ДОЛ "Солнечный, Б.О. "Тихий Дон" | филиал ОАО "МРСК Центра" - "Липецкэнеро" | Задонский | ВЛ 10кВ Рогожино яч.16 ПС Кашары | 10 | VS010-0012334 | 54—57 (0,3 га); 63—96 (1,6 га); 10-25 — 10-35 (0,76 га); 103—104 (0,1 га); 114—253 (6,24 га) | 9 | мульчирование, сжигание | апрель | апрель | 10.396 | 0 | 3 | 3 | Артскважина ООО "Водоканал", СОШ, АТС Задонский ЦУС, Б.О. "Бытовик", ООО ДСОЛ "Русское поле", ДОЛ "Солнечный, Б.О. "Тихий Дон" | филиал ОАО "МРСК Центра" - "Липецкэнеро" | Задонский | ВЛ 10кВ Рогожино яч.16 ПС Кашары | 10 | VS010-0012334 | 54—57 (0,3 га); 63—96 (1,6 га); 10-25 — 10-35 (0,76 га); 103—104 (0,1 га); 114—253 (6,24 га) | 9 | мульчирование, сжигание | апрель | апрель | 10.396 | 0 | 3 | 3 | Артскважина ООО "Водоканал", СОШ, АТС Задонский ЦУС, Б.О. "Бытовик", ООО ДСОЛ "Русское поле", ДОЛ "Солнечный, Б.О. "Тихий Дон" | филиал ОАО "МРСК Центра" - "Липецкэнеро" | Задонский | ВЛ 10кВ Рогожино яч.16 ПС Кашары | 10 | VS010-0012334 | 54—57 (0,3 га); 63—96 (1,6 га); 10-25 — 10-35 (0,76 га); 103—104 (0,1 га); 114—253 (6,24 га) | 9 | мульчирование, сжигание | апрель | апрель | 10.396 | 0 | 3 | 3 | Артскважина ООО "Водоканал", СОШ, АТС Задонский ЦУС, Б.О. "Бытовик", ООО ДСОЛ "Русское поле", ДОЛ "Солнечный, Б.О. "Тихий Дон" | филиал ОАО "МРСК Центра" - "Липецкэнеро" | Задонский | ВЛ 10кВ Рогожино яч.16 ПС Кашары | 10 | VS010-0012334 | 54—57 (0,3 га); 63—96 (1,6 га); 10-25 — 10-35 (0,76 га); 103—104 (0,1 га); 114—253 (6,24 га) | 9 | мульчирование, сжигание | апрель | апрель | 10.396 | 0 | 3 | 3 | Артскважина ООО "Водоканал", СОШ, АТС Задонский ЦУС, Б.О. "Бытовик", ООО ДСОЛ "Русское поле", ДОЛ "Солнечный, Б.О. "Тихий Дон" | филиал ОАО "МРСК Центра" - "Липецкэнеро" | Задонский | ВЛ 10кВ Рогожино яч.16 ПС Кашары | 10 | VS010-0012334 | 54—57 (0,3 га); 63—96 (1,6 га); 10-25 — 10-35 (0,76 га); 103—104 (0,1 га); 114—253 (6,24 га) | 9 | мульчирование, сжигание | апрель | апрель | 10.396 | 0 | 3 | 3 | Артскважина ООО "Водоканал", СОШ, АТС Задонский ЦУС, Б.О. "Бытовик", ООО ДСОЛ "Русское поле", ДОЛ "Солнечный, Б.О. "Тихий Дон" | филиал ОАО "МРСК Центра" - "Липецкэнеро" | Задонский | ВЛ 10кВ Рогожино яч.16 ПС Кашары | 10 | VS010-0012334 | 54—57 (0,3 га); 63—96 (1,6 га); 10-25 — 10-35 (0,76 га); 103—104 (0,1 га); 114—253 (6,24 га) | 9 | мульчирование, сжигание | апрель | апрель | 10.396 | 0 | 3 | 3 | Артскважина ООО "Водоканал", СОШ, АТС Задонский ЦУС, Б.О. "Бытовик", ООО ДСОЛ "Русское поле", ДОЛ "Солнечный, Б.О. "Тихий Дон" | филиал ОАО "МРСК Центра" - "Липецкэнеро" | Задонский | ВЛ 10кВ Рогожино яч.16 ПС Кашары | 10 | VS010-0012334 | 54—57 (0,3 га); 63—96 (1,6 га); 10-25 — 10-35 (0,76 га); 103—104 (0,1 га); 114—253 (6,24 га) | 9 | мульчирование, сжигание | апрель | апрель | 10.396 | 0 | 3 | 3 | Артскважина ООО "Водоканал", СОШ, АТС Задонский ЦУС, Б.О. "Бытовик", ООО ДСОЛ "Русское поле", ДОЛ "Солнечный, Б.О. "Тихий Дон" | филиал ОАО "МРСК Центра" - "Липецкэнеро" | Задонский | ВЛ 10кВ Рогожино яч.16 ПС Кашары | 10 | VS010-0012334 | 54—57 (0,3 га); 63—96 (1,6 га); 10-25 — 10-35 (0,76 га); 103—104 (0,1 га); 114—253 (6,24 га) | 9 | мульчирование, сжигание | апрель | апрель | 10.396 | 0 | 3 | 3 | Артскважина ООО "Водоканал", СОШ, АТС Задонский ЦУС, Б.О. "Бытовик", ООО ДСОЛ "Русское поле", ДОЛ "Солнечный, Б.О. "Тихий Дон" | филиал ОАО "МРСК Центра" - "Липецкэнеро" | Задонский | ВЛ 10кВ Рогожино яч.16 ПС Кашары | 10 | VS010-0012334 | 54—57 (0,3 га); 63—96 (1,6 га); 10-25 — 10-35 (0,76 га); 103—104 (0,1 га); 114—253 (6,24 га) | 9 | мульчирование, сжигание | апрель | апрель | 10.396 | 0 | 3 | 3 | Артскважина ООО "Водоканал", СОШ, АТС Задонский ЦУС, Б.О. "Бытовик", ООО ДСОЛ "Русское поле", ДОЛ "Солнечный, Б.О. "Тихий Дон" | филиал ОАО "МРСК Центра" - "Липецкэнеро" | Задонский | ВЛ 10кВ Рогожино яч.16 ПС Кашары | 10 | VS010-0012334 | 54—57 (0,3 га); 63—96 (1,6 га); 10-25 — 10-35 (0,76 га); 103—104 (0,1 га); 114—253 (6,24 га) | 9 | мульчирование, сжигание | апрель | апрель | 10.396 | 0 | 3 | 3 | Артскважина ООО "Водоканал", СОШ, АТС Задонский ЦУС, Б.О. "Бытовик", ООО ДСОЛ "Русское поле", ДОЛ "Солнечный, Б.О. "Тихий Дон" | филиал ОАО "МРСК Центра" - "Липецкэнеро" | Задонский | ВЛ 10кВ Рогожино яч.16 ПС Кашары | 10 | VS010-0012334 | 54—57 (0,3 га); 63—96 (1,6 га); 10-25 — 10-35 (0,76 га); 103—104 (0,1 га); 114—253 (6,24 га) | 9 | мульчирование, сжигание | апрель | апрель | 10.396 | 0 | 3 | 3 | Артскважина ООО "Водоканал", СОШ, АТС Задонский ЦУС, Б.О. "Бытовик", ООО ДСОЛ "Русское поле", ДОЛ "Солнечный, Б.О. "Тихий Дон" | филиал ОАО "МРСК Центра" - "Липецкэнеро" | Задонский | ВЛ 10кВ Рогожино яч.16 ПС Кашары | 10 | VS010-0012334 | 54—57 (0,3 га); 63—96 (1,6 га); 10-25 — 10-35 (0,76 га); 103—104 (0,1 га); 114—253 (6,24 га) | 9 | мульчирование, сжигание | апрель | апрель | 10.396 | 0 | 3 | 3 | Артскважина ООО "Водоканал", СОШ, АТС Задонский ЦУС, Б.О. "Бытовик", ООО ДСОЛ "Русское поле", ДОЛ "Солнечный, Б.О. "Тихий Дон" | филиал ОАО "МРСК Центра" - "Липецкэнеро" | Задонский | ВЛ 10кВ Рогожино яч.16 ПС Кашары | 10 | VS010-0012334 | 54—57 (0,3 га); 63—96 (1,6 га); 10-25 — 10-35 (0,76 га); 103—104 (0,1 га); 114—253 (6,24 га) | 9 | мульчирование, сжигание | апрель | апрель | 10.396 | 0 | 3 | 3 | Артскважина ООО "Водоканал", СОШ, АТС Задонский ЦУС, Б.О. "Бытовик", ООО ДСОЛ "Русское поле", ДОЛ "Солнечный, Б.О. "Тихий Дон" | филиал ОАО "МРСК Центра" - "Липецкэнеро" | Задонский | ВЛ 10кВ Рогожино яч.16 ПС Кашары | 10 | VS010-0012334 | 54—57 (0,3 га); 63—96 (1,6 га); 10-25 — 10-35 (0,76 га); 103—104 (0,1 га); 114—253 (6,24 га) | 9 | мульчирование, сжигание | апрель | апрель | 10.396 | 0 | 3 | 3 | Артскважина ООО "Водоканал", СОШ, АТС Задонский ЦУС, Б.О. "Бытовик", ООО ДСОЛ "Русское поле", ДОЛ "Солнечный, Б.О. "Тихий Дон" | филиал ОАО "МРСК Центра" - "Липецкэнеро" | Задонский | ВЛ 10кВ Рогожино яч.16 ПС Кашары | 10 | VS010-0012334 | 54—57 (0,3 га); 63—96 (1,6 га); 10-25 — 10-35 (0,76 га); 103—104 (0,1 га); 114—253 (6,24 га) | 9 | мульчирование, сжигание | апрель | апрель | 10.396 | 0 | 3 | 3 | Артскважина ООО "Водоканал", СОШ, АТС Задонский ЦУС, Б.О. "Бытовик", ООО ДСОЛ "Русское поле", ДОЛ "Солнечный, Б.О. "Тихий Дон" | филиал ОАО "МРСК Центра" - "Липецкэнеро" | Задонский | ВЛ 10кВ Рогожино яч.16 ПС Кашары | 10 | VS010-0012334 | 54—57 (0,3 га); 63—96 (1,6 га); 10-25 — 10-35 (0,76 га); 103—104 (0,1 га); 114—253 (6,24 га) | 9 | мульчирование, сжигание | апрель | апрель | 10.396 | 0 | 3 | 3 | Артскважина ООО "Водоканал", СОШ, АТС Задонский ЦУС, Б.О. "Бытовик", ООО ДСОЛ "Русское поле", ДОЛ "Солнечный, Б.О. "Тихий Дон" | филиал ОАО "МРСК Центра" - "Липецкэнеро" | Задонский | ВЛ 10кВ Рогожино яч.16 ПС Кашары | 10 | VS010-0012334 | 54—57 (0,3 га); 63—96 (1,6 га); 10-25 — 10-35 (0,76 га); 103—104 (0,1 га); 114—253 (6,24 га) | 9 | мульчирование, сжигание | апрель | апрель | 10.396 | 0 | 3 | 3 | Артскважина ООО "Водоканал", СОШ, АТС Задонский ЦУС, Б.О. "Бытовик", ООО ДСОЛ "Русское поле", ДОЛ "Солнечный, Б.О. "Тихий Дон" | филиал ОАО "МРСК Центра" - "Липецкэнеро" | Задонский | ВЛ 10кВ Рогожино яч.16 ПС Кашары | 10 | VS010-0012334 | 54—57 (0,3 га); 63—96 (1,6 га); 10-25 — 10-35 (0,76 га); 103—104 (0,1 га); 114—253 (6,24 га) | 9 | мульчирование, сжигание | апрель | апрель | 10.396 | 0 | 3 | 3 | Артскважина ООО "Водоканал", СОШ, АТС Задонский ЦУС, Б.О. "Бытовик", ООО ДСОЛ "Русское поле", ДОЛ "Солнечный, Б.О. "Тихий Дон" | филиал ОАО "МРСК Центра" - "Липецкэнеро" | Задонский | ВЛ 10кВ Рогожино яч.16 ПС Кашары | 10 | VS010-0012334 | 54—57 (0,3 га); 63—96 (1,6 га); 10-25 — 10-35 (0,76 га); 103—104 (0,1 га); 114—253 (6,24 га) | 9 | мульчирование, сжигание | апрель | апрель | 10.396 | 0 | 3 | 3 | Артскважина ООО "Водоканал", СОШ, АТС Задонский ЦУС, Б.О. "Бытовик", ООО ДСОЛ "Русское поле", ДОЛ "Солнечный, Б.О. "Тихий Дон" | филиал ОАО "МРСК Центра" - "Липецкэнеро" | Задонский | ВЛ 10кВ Рогожино яч.16 ПС Кашары | 10 | VS010-0012334 | 54—57 (0,3 га); 63—96 (1,6 га); 10-25 — 10-35 (0,76 га); 103—104 (0,1 га); 114—253 (6,24 га) | 9 | мульчирование, сжигание | апрель | апрель | 10.396 | 0 | 3 | 3 | Артскважина ООО "Водоканал", СОШ, АТС Задонский ЦУС, Б.О. "Бытовик", ООО ДСОЛ "Русское поле", ДОЛ "Солнечный, Б.О. "Тихий Дон" | филиал ОАО "МРСК Центра" - "Липецкэнеро" | Задонский | ВЛ 10кВ Рогожино яч.16 ПС Кашары | 10 | VS010-0012334 | 54—57 (0,3 га); 63—96 (1,6 га); 10-25 — 10-35 (0,76 га); 103—104 (0,1 га); 114—253 (6,24 га) | 9 | мульчирование, сжигание | апрель | апрель | 10.396 | 0 | 3 | 3 | Артскважина ООО "Водоканал", СОШ, АТС Задонский ЦУС, Б.О. "Бытовик", ООО ДСОЛ "Русское поле", ДОЛ "Солнечный, Б.О. "Тихий Дон" | филиал ОАО "МРСК Центра" - "Липецкэнеро" | Задонский | ВЛ 10кВ Рогожино яч.16 ПС Кашары | 10 | VS010-0012334 | 54—57 (0,3 га); 63—96 (1,6 га); 10-25 — 10-35 (0,76 га); 103—104 (0,1 га); 114—253 (6,24 га) | 9 | мульчирование, сжигание | апрель | апрель | 10.396 | 0 | 3 | 3 | Артскважина ООО "Водоканал", СОШ, АТС Задонский ЦУС, Б.О. "Бытовик", ООО ДСОЛ "Русское поле", ДОЛ "Солнечный, Б.О. "Тихий Дон" | филиал ОАО "МРСК Центра" - "Липецкэнеро" | Задонский | ВЛ 10кВ Рогожино яч.16 ПС Кашары | 10 | VS010-0012334 | 54—57 (0,3 га); 63—96 (1,6 га); 10-25 — 10-35 (0,76 га); 103—104 (0,1 га); 114—253 (6,24 га) | 9 | мульчирование, сжигание | апрель | апрель | 10.396 | 0 | 3 | 3 | Артскважина ООО "Водоканал", СОШ, АТС Задонский ЦУС, Б.О. "Бытовик", ООО ДСОЛ "Русское поле", ДОЛ "Солнечный, Б.О. "Тихий Дон" | филиал ОАО "МРСК Центра" - "Липецкэнеро" | Задонский | ВЛ 10кВ Рогожино яч.16 ПС Кашары | 10 | VS010-0012334 | 54—57 (0,3 га); 63—96 (1,6 га); 10-25 — 10-35 (0,76 га); 103—104 (0,1 га); 114—253 (6,24 га) | 9 | мульчирование, сжигание | апрель | апрель | 10.396 | 0 | 3 | 3 | Артскважина ООО "Водоканал", СОШ, АТС Задонский ЦУС, Б.О. "Бытовик", ООО ДСОЛ "Русское поле", ДОЛ "Солнечный, Б.О. "Тихий Дон" | филиал ОАО "МРСК Центра" - "Липецкэнеро" | Задонский | ВЛ 10кВ Рогожино яч.16 ПС Кашары | 10 | VS010-0012334 | 54—57 (0,3 га); 63—96 (1,6 га); 10-25 — 10-35 (0,76 га); 103—104 (0,1 га); 114—253 (6,24 га) | 9 | мульчирование, сжигание | апрель | апрель | 10.396 | 0 | 3 | 3 | Артскважина ООО "Водоканал", СОШ, АТС Задонский ЦУС, Б.О. "Бытовик", ООО ДСОЛ "Русское поле", ДОЛ "Солнечный, Б.О. "Тихий Дон" | филиал ОАО "МРСК Центра" - "Липецкэнеро" | Задонский | ВЛ 10кВ Рогожино яч.16 ПС Кашары | 10 | VS010-0012334 | 54—57 (0,3 га); 63—96 (1,6 га); 10-25 — 10-35 (0,76 га); 103—104 (0,1 га); 114—253 (6,24 га) | 9 | мульчирование, сжигание | апрель | апрель | 10.396 | 0 | 3 | 3 | Артскважина ООО "Водоканал", СОШ, АТС Задонский ЦУС, Б.О. "Бытовик", ООО ДСОЛ "Русское поле", ДОЛ "Солнечный, Б.О. "Тихий Дон" | филиал ОАО "МРСК Центра" - "Липецкэнеро" | Задонский | ВЛ 10кВ Рогожино яч.16 ПС Кашары | 10 | VS010-0012334 | 54—57 (0,3 га); 63—96 (1,6 га); 10-25 — 10-35 (0,76 га); 103—104 (0,1 га); 114—253 (6,24 га) | 9 | мульчирование, сжигание | апрель | апрель | 10.396 | 0 | 3 | 3 | Артскважина ООО "Водоканал", СОШ, АТС Задонский ЦУС, Б.О. "Бытовик", ООО ДСОЛ "Русское поле", ДОЛ "Солнечный, Б.О. "Тихий Дон" | филиал ОАО "МРСК Центра" - "Липецкэнеро" | Задонский | ВЛ 10кВ Рогожино яч.16 ПС Кашары | 10 | VS010-0012334 | 54—57 (0,3 га); 63—96 (1,6 га); 10-25 — 10-35 (0,76 га); 103—104 (0,1 га); 114—253 (6,24 га) | 9 | мульчирование, сжигание | апрель | апрель | 10.396 | 0 | 3 | 3 | Артскважина ООО "Водоканал", СОШ, АТС Задонский ЦУС, Б.О. "Бытовик", ООО ДСОЛ "Русское поле", ДОЛ "Солнечный, Б.О. "Тихий Дон" | филиал ОАО "МРСК Центра" - "Липецкэнеро" | Задонский | ВЛ 10кВ Рогожино яч.16 ПС Кашары | 10 | VS010-0012334 | 54—57 (0,3 га); 63—96 (1,6 га); 10-25 — 10-35 (0,76 га); 103—104 (0,1 га); 114—253 (6,24 га) | 9 | мульчирование, сжигание | апрель | апрель | 10.396 | 0 | 3 | 3 | Артскважина ООО "Водоканал", СОШ, АТС Задонский ЦУС, Б.О. "Бытовик", ООО ДСОЛ "Русское поле", ДОЛ "Солнечный, Б.О. "Тихий Дон" | филиал ОАО "МРСК Центра" - "Липецкэнеро" | Задонский | ВЛ 10кВ Рогожино яч.16 ПС Кашары | 10 | VS010-0012334 | 54—57 (0,3 га); 63—96 (1,6 га); 10-25 — 10-35 (0,76 га); 103—104 (0,1 га); 114—253 (6,24 га) | 9 | мульчирование, сжигание | апрель | апрель | 10.396 | 0 | 3 | 3 | Артскважина ООО "Водоканал", СОШ, АТС Задонский ЦУС, Б.О. "Бытовик", ООО ДСОЛ "Русское поле", ДОЛ "Солнечный, Б.О. "Тихий Дон" | филиал ОАО "МРСК Центра" - "Липецкэнеро" | Задонский | ВЛ 10кВ Рогожино яч.16 ПС Кашары | 10 | VS010-0012334 | 54—57 (0,3 га); 63—96 (1,6 га); 10-25 — 10-35 (0,76 га); 103—104 (0,1 га); 114—253 (6,24 га) | 9 | мульчирование, сжигание | апрель | апрель | 10.396 | 0 | 3 | 3 | Артскважина ООО "Водоканал", СОШ, АТС Задонский ЦУС, Б.О. "Бытовик", ООО ДСОЛ "Русское поле", ДОЛ "Солнечный, Б.О. "Тихий Дон" | филиал ОАО "МРСК Центра" - "Липецкэнеро" | Задонский | ВЛ 10кВ Рогожино яч.16 ПС Кашары | 10 | VS010-0012334 | 54—57 (0,3 га); 63—96 (1,6 га); 10-25 — 10-35 (0,76 га); 103—104 (0,1 га); 114—253 (6,24 га) | 9 | мульчирование, сжигание | апрель | апрель | 10.396 | 0 | 3 | 3 | Артскважина ООО "Водоканал", СОШ, АТС Задонский ЦУС, Б.О. "Бытовик", ООО ДСОЛ "Русское поле", ДОЛ "Солнечный, Б.О. "Тихий Дон" | филиал ОАО "МРСК Центра" - "Липецкэнеро" | Задонский | ВЛ 10кВ Рогожино яч.16 ПС Кашары | 10 | VS010-0012334 | 54—57 (0,3 га); 63—96 (1,6 га); 10-25 — 10-35 (0,76 га); 103—104 (0,1 га); 114—253 (6,24 га) | 9 | мульчирование, сжигание | апрель | апрель | 10.396 | 0 | 3 | 3 | Артскважина ООО "Водоканал", СОШ, АТС Задонский ЦУС, Б.О. "Бытовик", ООО ДСОЛ "Русское поле", ДОЛ "Солнечный, Б.О. "Тихий Дон" | филиал ОАО "МРСК Центра" - "Липецкэнеро" | Задонский | ВЛ 10кВ Рогожино яч.16 ПС Кашары | 10 | VS010-0012334 | 54—57 (0,3 га); 63—96 (1,6 га); 10-25 — 10-35 (0,76 га); 103—104 (0,1 га); 114—253 (6,24 га) | 9 | мульчирование, сжигание | апрель | апрель | 10.396 | 0 | 3 | 3 | Артскважина ООО "Водоканал", СОШ, АТС Задонский ЦУС, Б.О. "Бытовик", ООО ДСОЛ "Русское поле", ДОЛ "Солнечный, Б.О. "Тихий Дон" | филиал ОАО "МРСК Центра" - "Липецкэнеро" | Задонский | ВЛ 10кВ Рогожино яч.16 ПС Кашары | 10 | VS010-0012334 | 54—57 (0,3 га); 63—96 (1,6 га); 10-25 — 10-35 (0,76 га); 103—104 (0,1 га); 114—253 (6,24 га) | 9 | мульчирование, сжигание | апрель | апрель | 10.396 | 0 | 3 | 3 | Артскважина ООО "Водоканал", СОШ, АТС Задонский ЦУС, Б.О. "Бытовик", ООО ДСОЛ "Русское поле", ДОЛ "Солнечный, Б.О. "Тихий Дон" | филиал ОАО "МРСК Центра" - "Липецкэнеро" | Задонский | ВЛ 10кВ Рогожино яч.16 ПС Кашары | 10 | VS010-0012334 | 54—57 (0,3 га); 63—96 (1,6 га); 10-25 — 10-35 (0,76 га); 103—104 (0,1 га); 114—253 (6,24 га) | 9 | мульчирование, сжигание | апрель | апрель | 10.396 | 0 | 3 | 3 | Артскважина ООО "Водоканал", СОШ, АТС Задонский ЦУС, Б.О. "Бытовик", ООО ДСОЛ "Русское поле", ДОЛ "Солнечный, Б.О. "Тихий Дон" | филиал ОАО "МРСК Центра" - "Липецкэнеро" | Задонский | ВЛ 10кВ Рогожино яч.16 ПС Кашары | 10 | VS010-0012334 | 54—57 (0,3 га); 63—96 (1,6 га); 10-25 — 10-35 (0,76 га); 103—104 (0,1 га); 114—253 (6,24 га) | 9 | мульчирование, сжигание | апрель | апрель | 10.396 | 0 | 3 | 3 | Артскважина ООО "Водоканал", СОШ, АТС Задонский ЦУС, Б.О. "Бытовик", ООО ДСОЛ "Русское поле", ДОЛ "Солнечный, Б.О. "Тихий Дон" | филиал ОАО "МРСК Центра" - "Липецкэнеро" | Задонский | ВЛ 10кВ Рогожино яч.16 ПС Кашары | 10 | VS010-0012334 | 54—57 (0,3 га); 63—96 (1,6 га); 10-25 — 10-35 (0,76 га); 103—104 (0,1 га); 114—253 (6,24 га) | 9 | мульчирование, сжигание | апрель | апрель | 10.396 | 0 | 3 | 3 | Артскважина ООО "Водоканал", СОШ, АТС Задонский ЦУС, Б.О. "Бытовик", ООО ДСОЛ "Русское поле", ДОЛ "Солнечный, Б.О. "Тихий Дон" | филиал ОАО "МРСК Центра" - "Липецкэнеро" | Задонский | ВЛ 10кВ Рогожино яч.16 ПС Кашары | 10 | VS010-0012334 | 54—57 (0,3 га); 63—96 (1,6 га); 10-25 — 10-35 (0,76 га); 103—104 (0,1 га); 114—253 (6,24 га) | 9 | мульчирование, сжигание | апрель | апрель | 10.396 | 0 | 3 | 3 | Артскважина ООО "Водоканал", СОШ, АТС Задонский ЦУС, Б.О. "Бытовик", ООО ДСОЛ "Русское поле", ДОЛ "Солнечный, Б.О. "Тихий Дон" | филиал ОАО "МРСК Центра" - "Липецкэнеро" | Задонский | ВЛ 10кВ Рогожино яч.16 ПС Кашары | 10 | VS010-0012334 | 54—57 (0,3 га); 63—96 (1,6 га); 10-25 — 10-35 (0,76 га); 103—104 (0,1 га); 114—253 (6,24 га) | 9 | мульчирование, сжигание | апрель | апрель | 10.396 | 0 | 3 | 3 | Артскважина ООО "Водоканал", СОШ, АТС Задонский ЦУС, Б.О. "Бытовик", ООО ДСОЛ "Русское поле", ДОЛ "Солнечный, Б.О. "Тихий Дон" | филиал ОАО "МРСК Центра" - "Липецкэнеро" | Задонский | ВЛ 10кВ Рогожино яч.16 ПС Кашары | 10 | VS010-0012334 | 54—57 (0,3 га); 63—96 (1,6 га); 10-25 — 10-35 (0,76 га); 103—104 (0,1 га); 114—253 (6,24 га) | 9 | мульчирование, сжигание | апрель | апрель | 10.396 | 0 | 3 | 3 | Артскважина ООО "Водоканал", СОШ, АТС Задонский ЦУС, Б.О. "Бытовик", ООО ДСОЛ "Русское поле", ДОЛ "Солнечный, Б.О. "Тихий Дон" | филиал ОАО "МРСК Центра" - "Липецкэнеро" | Задонский | ВЛ 10кВ Рогожино яч.16 ПС Кашары | 10 | VS010-0012334 | 54—57 (0,3 га); 63—96 (1,6 га); 10-25 — 10-35 (0,76 га); 103—104 (0,1 га); 114—253 (6,24 га) | 9 | мульчирование, сжигание | апрель | апрель | 10.396 | 0 | 3 | 3 | Артскважина ООО "Водоканал", СОШ, АТС Задонский ЦУС, Б.О. "Бытовик", ООО ДСОЛ "Русское поле", ДОЛ "Солнечный, Б.О. "Тихий Дон" | филиал ОАО "МРСК Центра" - "Липецкэнеро" | Задонский | ВЛ 10кВ Рогожино яч.16 ПС Кашары | 10 | VS010-0012334 | 54—57 (0,3 га); 63—96 (1,6 га); 10-25 — 10-35 (0,76 га); 103—104 (0,1 га); 114—253 (6,24 га) | 9 | мульчирование, сжигание | апрель | апрель | 10.396 | 0 | 3 | 3 | Артскважина ООО "Водоканал", СОШ, АТС Задонский ЦУС, Б.О. "Бытовик", ООО ДСОЛ "Русское поле", ДОЛ "Солнечный, Б.О. "Тихий Дон" | филиал ОАО "МРСК Центра" - "Липецкэнеро" | Задонский | ВЛ 10кВ Рогожино яч.16 ПС Кашары | 10 | VS010-0012334 | 54—57 (0,3 га); 63—96 (1,6 га); 10-25 — 10-35 (0,76 га); 103—104 (0,1 га); 114—253 (6,24 га) | 9 | мульчирование, сжигание | апрель | апрель | 10.396 | 0 | 3 | 3 | Артскважина ООО "Водоканал", СОШ, АТС Задонский ЦУС, Б.О. "Бытовик", ООО ДСОЛ "Русское поле", ДОЛ "Солнечный, Б.О. "Тихий Дон" | филиал ОАО "МРСК Центра" - "Липецкэнеро" | Задонский | ВЛ 10кВ Рогожино яч.16 ПС Кашары | 10 | VS010-0012334 | 54—57 (0,3 га); 63—96 (1,6 га); 10-25 — 10-35 (0,76 га); 103—104 (0,1 га); 114—253 (6,24 га) | 9 | мульчирование, сжигание | апрель | апрель | 10.396 | 0 | 3 | 3 | Артскважина ООО "Водоканал", СОШ, АТС Задонский ЦУС, Б.О. "Бытовик", ООО ДСОЛ "Русское поле", ДОЛ "Солнечный, Б.О. "Тихий Дон" | филиал ОАО "МРСК Центра" - "Липецкэнеро" | Задонский | ВЛ 10кВ Рогожино яч.16 ПС Кашары | 10 | VS010-0012334 | 54—57 (0,3 га); 63—96 (1,6 га); 10-25 — 10-35 (0,76 га); 103—104 (0,1 га); 114—253 (6,24 га) | 9 | мульчирование, сжигание | апрель | апрель | 10.396 | 0 | 3 | 3 | Артскважина ООО "Водоканал", СОШ, АТС Задонский ЦУС, Б.О. "Бытовик", ООО ДСОЛ "Русское поле", ДОЛ "Солнечный, Б.О. "Тихий Дон" | филиал ОАО "МРСК Центра" - "Липецкэнеро" | Задонский | ВЛ 10кВ Рогожино яч.16 ПС Кашары | 10 | VS010-0012334 | 54—57 (0,3 га); 63—96 (1,6 га); 10-25 — 10-35 (0,76 га); 103—104 (0,1 га); 114—253 (6,24 га) | 9 | мульчирование, сжигание | апрель | апрель | 10.396 | 0 | 3 | 3 | Артскважина ООО "Водоканал", СОШ, АТС Задонский ЦУС, Б.О. "Бытовик", ООО ДСОЛ "Русское поле", ДОЛ "Солнечный, Б.О. "Тихий Дон" | филиал ОАО "МРСК Центра" - "Липецкэнеро" | Задонский | ВЛ 10кВ Рогожино яч.16 ПС Кашары | 10 | VS010-0012334 | 54—57 (0,3 га); 63—96 (1,6 га); 10-25 — 10-35 (0,76 га); 103—104 (0,1 га); 114—253 (6,24 га) | 9 | мульчирование, сжигание | апрель | апрель | 10.396 | 0 | 3 | 3 | Артскважина ООО "Водоканал", СОШ, АТС Задонский ЦУС, Б.О. "Бытовик", ООО ДСОЛ "Русское поле", ДОЛ "Солнечный, Б.О. "Тихий Дон" | филиал ОАО "МРСК Центра" - "Липецкэнеро" | Задонский | ВЛ 10кВ Рогожино яч.16 ПС Кашары | 10 | VS010-0012334 | 54—57 (0,3 га); 63—96 (1,6 га); 10-25 — 10-35 (0,76 га); 103—104 (0,1 га); 114—253 (6,24 га) | 9 | мульчирование, сжигание | апрель | апрель | 10.396 | 0 | 3 | 3 | Артскважина ООО "Водоканал", СОШ, АТС Задонский ЦУС, Б.О. "Бытовик", ООО ДСОЛ "Русское поле", ДОЛ "Солнечный, Б.О. "Тихий Дон" | филиал ОАО "МРСК Центра" - "Липецкэнеро" | Задонский | ВЛ 10кВ Рогожино яч.16 ПС Кашары | 10 | VS010-0012334 | 54—57 (0,3 га); 63—96 (1,6 га); 10-25 — 10-35 (0,76 га); 103—104 (0,1 га); 114—253 (6,24 га) | 9 | мульчирование, сжигание | апрель | апрель | 10.396 | 0 | 3 | 3 | Артскважина ООО "Водоканал", СОШ, АТС Задонский ЦУС, Б.О. "Бытовик", ООО ДСОЛ "Русское поле", ДОЛ "Солнечный, Б.О. "Тихий Дон" | филиал ОАО "МРСК Центра" - "Липецкэнеро" | Задонский | ВЛ 10кВ Рогожино яч.16 ПС Кашары | 10 | VS010-0012334 | 54—57 (0,3 га); 63—96 (1,6 га); 10-25 — 10-35 (0,76 га); 103—104 (0,1 га); 114—253 (6,24 га) | 9 | мульчирование, сжигание | апрель | апрель | 10.396 | 0 | 3 | 3 | Артскважина ООО "Водоканал", СОШ, АТС Задонский ЦУС, Б.О. "Бытовик", ООО ДСОЛ "Русское поле", ДОЛ "Солнечный, Б.О. "Тихий Дон" | филиал ОАО "МРСК Центра" - "Липецкэнеро" | Задонский | ВЛ 10кВ Рогожино яч.16 ПС Кашары | 10 | VS010-0012334 | 54—57 (0,3 га); 63—96 (1,6 га); 10-25 — 10-35 (0,76 га); 103—104 (0,1 га); 114—253 (6,24 га) | 9 | мульчирование, сжигание | апрель | апрель | 10.396 | 0 | 3 | 3 | Артскважина ООО "Водоканал", СОШ, АТС Задонский ЦУС, Б.О. "Бытовик", ООО ДСОЛ "Русское поле", ДОЛ "Солнечный, Б.О. "Тихий Дон" | филиал ОАО "МРСК Центра" - "Липецкэнеро" | Задонский | ВЛ 10кВ Рогожино яч.16 ПС Кашары | 10 | VS010-0012334 | 54—57 (0,3 га); 63—96 (1,6 га); 10-25 — 10-35 (0,76 га); 103—104 (0,1 га); 114—253 (6,24 га) | 9 | мульчирование, сжигание | апрель | апрель | 10.396 | 0 | 3 | 3 | Артскважина ООО "Водоканал", СОШ, АТС Задонский ЦУС, Б.О. "Бытовик", ООО ДСОЛ "Русское поле", ДОЛ "Солнечный, Б.О. "Тихий Дон" | филиал ОАО "МРСК Центра" - "Липецкэнеро" | Задонский | ВЛ 10кВ Рогожино яч.16 ПС Кашары | 10 | VS010-0012334 | 54—57 (0,3 га); 63—96 (1,6 га); 10-25 — 10-35 (0,76 га); 103—104 (0,1 га); 114—253 (6,24 га) | 9 | мульчирование, сжигание | апрель | апрель | 10.396 | 0 | 3 | 3 | Артскважина ООО "Водоканал", СОШ, АТС Задонский ЦУС, Б.О. "Бытовик", ООО ДСОЛ "Русское поле", ДОЛ "Солнечный, Б.О. "Тихий Дон" | филиал ОАО "МРСК Центра" - "Липецкэнеро" | Задонский | ВЛ 10кВ Рогожино яч.16 ПС Кашары | 10 | VS010-0012334 | 54—57 (0,3 га); 63—96 (1,6 га); 10-25 — 10-35 (0,76 га); 103—104 (0,1 га); 114—253 (6,24 га) | 9 | мульчирование, сжигание | апрель | апрель | 10.396 | 0 | 3 | 3 | Артскважина ООО "Водоканал", СОШ, АТС Задонский ЦУС, Б.О. "Бытовик", ООО ДСОЛ "Русское поле", ДОЛ "Солнечный, Б.О. "Тихий Дон" | филиал ОАО "МРСК Центра" - "Липецкэнеро" | Задонский | ВЛ 10кВ Рогожино яч.16 ПС Кашары | 10 | VS010-0012334 | 54—57 (0,3 га); 63—96 (1,6 га); 10-25 — 10-35 (0,76 га); 103—104 (0,1 га); 114—253 (6,24 га) | 9 | мульчирование, сжигание | апрель | апрель | 10.396 | 0 | 3 | 3 | Артскважина ООО "Водоканал", СОШ, АТС Задонский ЦУС, Б.О. "Бытовик", ООО ДСОЛ "Русское поле", ДОЛ "Солнечный, Б.О. "Тихий Дон" | филиал ОАО "МРСК Центра" - "Липецкэнеро" | Задонский | ВЛ 10кВ Рогожино яч.16 ПС Кашары | 10 | VS010-0012334 | 54—57 (0,3 га); 63—96 (1,6 га); 10-25 — 10-35 (0,76 га); 103—104 (0,1 га); 114—253 (6,24 га) | 9 | мульчирование, сжигание | апрель | апрель | 10.396 | 0 | 3 | 3 | Артскважина ООО "Водоканал", СОШ, АТС Задонский ЦУС, Б.О. "Бытовик", ООО ДСОЛ "Русское поле", ДОЛ "Солнечный, Б.О. "Тихий Дон" | филиал ОАО "МРСК Центра" - "Липецкэнеро" | Задонский | ВЛ 10кВ Рогожино яч.16 ПС Кашары | 10 | VS010-0012334 | 54—57 (0,3 га); 63—96 (1,6 га); 10-25 — 10-35 (0,76 га); 103—104 (0,1 га); 114—253 (6,24 га) | 9 | мульчирование, сжигание | апрель | апрель | 10.396 | 0 | 3 | 3 | Артскважина ООО "Водоканал", СОШ, АТС Задонский ЦУС, Б.О. "Бытовик", ООО ДСОЛ "Русское поле", ДОЛ "Солнечный, Б.О. "Тихий Дон" | филиал ОАО "МРСК Центра" - "Липецкэнеро" | Задонский | ВЛ 10кВ Рогожино яч.16 ПС Кашары | 10 | VS010-0012334 | 54—57 (0,3 га); 63—96 (1,6 га); 10-25 — 10-35 (0,76 га); 103—104 (0,1 га); 114—253 (6,24 га) | 9 | мульчирование, сжигание | апрель | апрель | 10.396 | 0 | 3 | 3 | Артскважина ООО "Водоканал", СОШ, АТС Задонский ЦУС, Б.О. "Бытовик", ООО ДСОЛ "Русское поле", ДОЛ "Солнечный, Б.О. "Тихий Дон" | филиал ОАО "МРСК Центра" - "Липецкэнеро" | Задонский | ВЛ 10кВ Рогожино яч.16 ПС Кашары | 10 | VS010-0012334 | 54—57 (0,3 га); 63—96 (1,6 га); 10-25 — 10-35 (0,76 га); 103—104 (0,1 га); 114—253 (6,24 га) | 9 | мульчирование, сжигание | апрель | апрель | 10.396 | 0 | 3 | 3 | Артскважина ООО "Водоканал", СОШ, АТС Задонский ЦУС, Б.О. "Бытовик", ООО ДСОЛ "Русское поле", ДОЛ "Солнечный, Б.О. "Тихий Дон" | филиал ОАО "МРСК Центра" - "Липецкэнеро" | Задонский | ВЛ 10кВ Рогожино яч.16 ПС Кашары | 10 | VS010-0012334 | 54—57 (0,3 га); 63—96 (1,6 га); 10-25 — 10-35 (0,76 га); 103—104 (0,1 га); 114—253 (6,24 га) | 9 | мульчирование, сжигание | апрель | апрель | 10.396 | 0 | 3 | 3 | Артскважина ООО "Водоканал", СОШ, АТС Задонский ЦУС, Б.О. "Бытовик", ООО ДСОЛ "Русское поле", ДОЛ "Солнечный, Б.О. "Тихий Дон" | филиал ОАО "МРСК Центра" - "Липецкэнеро" | Задонский | ВЛ 10кВ Рогожино яч.16 ПС Кашары | 10 | VS010-0012334 | 54—57 (0,3 га); 63—96 (1,6 га); 10-25 — 10-35 (0,76 га); 103—104 (0,1 га); 114—253 (6,24 га) | 9 | мульчирование, сжигание | апрель | апрель | 10.396 | 0 | 3 | 3 | Артскважина ООО "Водоканал", СОШ, АТС Задонский ЦУС, Б.О. "Бытовик", ООО ДСОЛ "Русское поле", ДОЛ "Солнечный, Б.О. "Тихий Дон" | филиал ОАО "МРСК Центра" - "Липецкэнеро" | Задонский | ВЛ 10кВ Рогожино яч.16 ПС Кашары | 10 | VS010-0012334 | 54—57 (0,3 га); 63—96 (1,6 га); 10-25 — 10-35 (0,76 га); 103—104 (0,1 га); 114—253 (6,24 га) | 9 | мульчирование, сжигание | апрель | апрель | 10.396 | 0 | 3 | 3 | Артскважина ООО "Водоканал", СОШ, АТС Задонский ЦУС, Б.О. "Бытовик", ООО ДСОЛ "Русское поле", ДОЛ "Солнечный, Б.О. "Тихий Дон" | филиал ОАО "МРСК Центра" - "Липецкэнеро" | Задонский | ВЛ 10кВ Рогожино яч.16 ПС Кашары | 10 | VS010-0012334 | 54—57 (0,3 га); 63—96 (1,6 га); 10-25 — 10-35 (0,76 га); 103—104 (0,1 га); 114—253 (6,24 га) | 9 | мульчирование, сжигание | апрель | апрель | 10.396 | 0 | 3 | 3 | Артскважина ООО "Водоканал", СОШ, АТС Задонский ЦУС, Б.О. "Бытовик", ООО ДСОЛ "Русское поле", ДОЛ "Солнечный, Б.О. "Тихий Дон" | филиал ОАО "МРСК Центра" - "Липецкэнеро" | Задонский | ВЛ 10кВ Рогожино яч.16 ПС Кашары | 10 | VS010-0012334 | 54—57 (0,3 га); 63—96 (1,6 га); 10-25 — 10-35 (0,76 га); 103—104 (0,1 га); 114—253 (6,24 га) | 9 | мульчирование, сжигание | апрель | апрель | 10.396 | 0 | 3 | 3 | Артскважина ООО "Водоканал", СОШ, АТС Задонский ЦУС, Б.О. "Бытовик", ООО ДСОЛ "Русское поле", ДОЛ "Солнечный, Б.О. "Тихий Дон" | филиал ОАО "МРСК Центра" - "Липецкэнеро" | Задонский | ВЛ 10кВ Рогожино яч.16 ПС Кашары | 10 | VS010-0012334 | 54—57 (0,3 га); 63—96 (1,6 га); 10-25 — 10-35 (0,76 га); 103—104 (0,1 га); 114—253 (6,24 га) | 9 | мульчирование, сжигание | апрель | апрель | 10.396 | 0 | 3 | 3 | Артскважина ООО "Водоканал", СОШ, АТС Задонский ЦУС, Б.О. "Бытовик", ООО ДСОЛ "Русское поле", ДОЛ "Солнечный, Б.О. "Тихий Дон" | филиал ОАО "МРСК Центра" - "Липецкэнеро" | Задонский | ВЛ 10кВ Рогожино яч.16 ПС Кашары | 10 | VS010-0012334 | 54—57 (0,3 га); 63—96 (1,6 га); 10-25 — 10-35 (0,76 га); 103—104 (0,1 га); 114—253 (6,24 га) | 9 | мульчирование, сжигание | апрель | апрель | 10.396 | 0 | 3 | 3 | Артскважина ООО "Водоканал", СОШ, АТС Задонский ЦУС, Б.О. "Бытовик", ООО ДСОЛ "Русское поле", ДОЛ "Солнечный, Б.О. "Тихий Дон" | филиал ОАО "МРСК Центра" - "Липецкэнеро" | Задонский | ВЛ 10кВ Рогожино яч.16 ПС Кашары | 10 | VS010-0012334 | 54—57 (0,3 га); 63—96 (1,6 га); 10-25 — 10-35 (0,76 га); 103—104 (0,1 га); 114—253 (6,24 га) | 9 | мульчирование, сжигание | апрель | апрель | 10.396 | 0 | 3 | 3 | Артскважина ООО "Водоканал", СОШ, АТС Задонский ЦУС, Б.О. "Бытовик", ООО ДСОЛ "Русское поле", ДОЛ "Солнечный, Б.О. "Тихий Дон" | филиал ОАО "МРСК Центра" - "Липецкэнеро" | Задонский | ВЛ 10кВ Рогожино яч.16 ПС Кашары | 10 | VS010-0012334 | 54—57 (0,3 га); 63—96 (1,6 га); 10-25 — 10-35 (0,76 га); 103—104 (0,1 га); 114—253 (6,24 га) | 9 | мульчирование, сжигание | апрель | апрель | 10.396 | 0 | 3 | 3 | Артскважина ООО "Водоканал", СОШ, АТС Задонский ЦУС, Б.О. "Бытовик", ООО ДСОЛ "Русское поле", ДОЛ "Солнечный, Б.О. "Тихий Дон" | филиал ОАО "МРСК Центра" - "Липецкэнеро" | Задонский | ВЛ 10кВ Рогожино яч.16 ПС Кашары | 10 | VS010-0012334 | 54—57 (0,3 га); 63—96 (1,6 га); 10-25 — 10-35 (0,76 га); 103—104 (0,1 га); 114—253 (6,24 га) | 9 | мульчирование, сжигание | апрель | апрель | 10.396 | 0 | 3 | 3 | Артскважина ООО "Водоканал", СОШ, АТС Задонский ЦУС, Б.О. "Бытовик", ООО ДСОЛ "Русское поле", ДОЛ "Солнечный, Б.О. "Тихий Дон" | филиал ОАО "МРСК Центра" - "Липецкэнеро" | Задонский | ВЛ 10кВ Рогожино яч.16 ПС Кашары | 10 | VS010-0012334 | 54—57 (0,3 га); 63—96 (1,6 га); 10-25 — 10-35 (0,76 га); 103—104 (0,1 га); 114—253 (6,24 га) | 9 | мульчирование, сжигание | апрель | апрель | 10.396 | 0 | 3 | 3 | Артскважина ООО "Водоканал", СОШ, АТС Задонский ЦУС, Б.О. "Бытовик", ООО ДСОЛ "Русское поле", ДОЛ "Солнечный, Б.О. "Тихий Дон" | филиал ОАО "МРСК Центра" - "Липецкэнеро" | Задонский | ВЛ 10кВ Рогожино яч.16 ПС Кашары | 10 | VS010-0012334 | 54—57 (0,3 га); 63—96 (1,6 га); 10-25 — 10-35 (0,76 га); 103—104 (0,1 га); 114—253 (6,24 га) | 9 | мульчирование, сжигание | апрель | апрель | 10.396 | 0 | 3 | 3 | Артскважина ООО "Водоканал", СОШ, АТС Задонский ЦУС, Б.О. "Бытовик", ООО ДСОЛ "Русское поле", ДОЛ "Солнечный, Б.О. "Тихий Дон" | филиал ОАО "МРСК Центра" - "Липецкэнеро" | Задонский | ВЛ 10кВ Рогожино яч.16 ПС Кашары | 10 | VS010-0012334 | 54—57 (0,3 га); 63—96 (1,6 га); 10-25 — 10-35 (0,76 га); 103—104 (0,1 га); 114—253 (6,24 га) | 9 | мульчирование, сжигание | апрель | апрель | 10.396 | 0 | 3 | 3 | Артскважина ООО "Водоканал", СОШ, АТС Задонский ЦУС, Б.О. "Бытовик", ООО ДСОЛ "Русское поле", ДОЛ "Солнечный, Б.О. "Тихий Дон" | филиал ОАО "МРСК Центра" - "Липецкэнеро" | Задонский | ВЛ 10кВ Рогожино яч.16 ПС Кашары | 10 | VS010-0012334 | 54—57 (0,3 га); 63—96 (1,6 га); 10-25 — 10-35 (0,76 га); 103—104 (0,1 га); 114—253 (6,24 га) | 9 | мульчирование, сжигание | апрель | апрель | 10.396 | 0 | 3 | 3 | Артскважина ООО "Водоканал", СОШ, АТС Задонский ЦУС, Б.О. "Бытовик", ООО ДСОЛ "Русское поле", ДОЛ "Солнечный, Б.О. "Тихий Дон" | филиал ОАО "МРСК Центра" - "Липецкэнеро" | Задонский | ВЛ 10кВ Рогожино яч.16 ПС Кашары | 10 | VS010-0012334 | 54—57 (0,3 га); 63—96 (1,6 га); 10-25 — 10-35 (0,76 га); 103—104 (0,1 га); 114—253 (6,24 га) | 9 | мульчирование, сжигание | апрель | апрель | 10.396 | 0 | 3 | 3 | Артскважина ООО "Водоканал", СОШ, АТС Задонский ЦУС, Б.О. "Бытовик", ООО ДСОЛ "Русское поле", ДОЛ "Солнечный, Б.О. "Тихий Дон" | филиал ОАО "МРСК Центра" - "Липецкэнеро" | Задонский | ВЛ 10кВ Рогожино яч.16 ПС Кашары | 10 | VS010-0012334 | 54—57 (0,3 га); 63—96 (1,6 га); 10-25 — 10-35 (0,76 га); 103—104 (0,1 га); 114—253 (6,24 га) | 9 | мульчирование, сжигание | апрель | апрель | 10.396 | 0 | 3 | 3 | Артскважина ООО "Водоканал", СОШ, АТС Задонский ЦУС, Б.О. "Бытовик", ООО ДСОЛ "Русское поле", ДОЛ "Солнечный, Б.О. "Тихий Дон" | филиал ОАО "МРСК Центра" - "Липецкэнеро" | Задонский | ВЛ 10кВ Рогожино яч.16 ПС Кашары | 10 | VS010-0012334 | 54—57 (0,3 га); 63—96 (1,6 га); 10-25 — 10-35 (0,76 га); 103—104 (0,1 га); 114—253 (6,24 га) | 9 | мульчирование, сжигание | апрель | апрель | 10.396 | 0 | 3 | 3 | Артскважина ООО "Водоканал", СОШ, АТС Задонский ЦУС, Б.О. "Бытовик", ООО ДСОЛ "Русское поле", ДОЛ "Солнечный, Б.О. "Тихий Дон" | филиал ОАО "МРСК Центра" - "Липецкэнеро" | Задонский | ВЛ 10кВ Рогожино яч.16 ПС Кашары | 10 | VS010-0012334 | 54—57 (0,3 га); 63—96 (1,6 га); 10-25 — 10-35 (0,76 га); 103—104 (0,1 га); 114—253 (6,24 га) | 9 | мульчирование, сжигание | апрель | апрель | 10.396 | 0 | 3 | 3 | Артскважина ООО "Водоканал", СОШ, АТС Задонский ЦУС, Б.О. "Бытовик", ООО ДСОЛ "Русское поле", ДОЛ "Солнечный, Б.О. "Тихий Дон" | филиал ОАО "МРСК Центра" - "Липецкэнеро" | Задонский | ВЛ 10кВ Рогожино яч.16 ПС Кашары | 10 | VS010-0012334 | 54—57 (0,3 га); 63—96 (1,6 га); 10-25 — 10-35 (0,76 га); 103—104 (0,1 га); 114—253 (6,24 га) | 9 | мульчирование, сжигание | апрель | апрель | 10.396 | 0 | 3 | 3 | Артскважина ООО "Водоканал", СОШ, АТС Задонский ЦУС, Б.О. "Бытовик", ООО ДСОЛ "Русское поле", ДОЛ "Солнечный, Б.О. "Тихий Дон" | филиал ОАО "МРСК Центра" - "Липецкэнеро" | Задонский | ВЛ 10кВ Рогожино яч.16 ПС Кашары | 10 | VS010-0012334 | 54—57 (0,3 га); 63—96 (1,6 га); 10-25 — 10-35 (0,76 га); 103—104 (0,1 га); 114—253 (6,24 га) | 9 | мульчирование, сжигание | апрель | апрель | 10.396 | 0 | 3 | 3 | Артскважина ООО "Водоканал", СОШ, АТС Задонский ЦУС, Б.О. "Бытовик", ООО ДСОЛ "Русское поле", ДОЛ "Солнечный, Б.О. "Тихий Дон" | филиал ОАО "МРСК Центра" - "Липецкэнеро" | Задонский | ВЛ 10кВ Рогожино яч.16 ПС Кашары | 10 | VS010-0012334 | 54—57 (0,3 га); 63—96 (1,6 га); 10-25 — 10-35 (0,76 га); 103—104 (0,1 га); 114—253 (6,24 га) | 9 | мульчирование, сжигание | апрель | апрель | 10.396 | 0 | 3 | 3 | Артскважина ООО "Водоканал", СОШ, АТС Задонский ЦУС, Б.О. "Бытовик", ООО ДСОЛ "Русское поле", ДОЛ "Солнечный, Б.О. "Тихий Дон" | филиал ОАО "МРСК Центра" - "Липецкэнеро" | Задонский | ВЛ 10кВ Рогожино яч.16 ПС Кашары | 10 | VS010-0012334 | 54—57 (0,3 га); 63—96 (1,6 га); 10-25 — 10-35 (0,76 га); 103—104 (0,1 га); 114—253 (6,24 га) | 9 | мульчирование, сжигание | апрель | апрель | 10.396 | 0 | 3 | 3 | Артскважина ООО "Водоканал", СОШ, АТС Задонский ЦУС, Б.О. "Бытовик", ООО ДСОЛ "Русское поле", ДОЛ "Солнечный, Б.О. "Тихий Дон" | филиал ОАО "МРСК Центра" - "Липецкэнеро" | Задонский | ВЛ 10кВ Рогожино яч.16 ПС Кашары | 10 | VS010-0012334 | 54—57 (0,3 га); 63—96 (1,6 га); 10-25 — 10-35 (0,76 га); 103—104 (0,1 га); 114—253 (6,24 га) | 9 | мульчирование, сжигание | апрель | апрель | 10.396 | 0 | 3 | 3 | Артскважина ООО "Водоканал", СОШ, АТС Задонский ЦУС, Б.О. "Бытовик", ООО ДСОЛ "Русское поле", ДОЛ "Солнечный, Б.О. "Тихий Дон" | филиал ОАО "МРСК Центра" - "Липецкэнеро" | Задонский | ВЛ 10кВ Рогожино яч.16 ПС Кашары | 10 | VS010-0012334 | 54—57 (0,3 га); 63—96 (1,6 га); 10-25 — 10-35 (0,76 га); 103—104 (0,1 га); 114—253 (6,24 га) | 9 | мульчирование, сжигание | апрель | апрель | 10.396 | 0 | 3 | 3 | Артскважина ООО "Водоканал", СОШ, АТС Задонский ЦУС, Б.О. "Бытовик", ООО ДСОЛ "Русское поле", ДОЛ "Солнечный, Б.О. "Тихий Дон" | филиал ОАО "МРСК Центра" - "Липецкэнеро" | Задонский | ВЛ 10кВ Рогожино яч.16 ПС Кашары | 10 | VS010-0012334 | 54—57 (0,3 га); 63—96 (1,6 га); 10-25 — 10-35 (0,76 га); 103—104 (0,1 га); 114—253 (6,24 га) | 9 | мульчирование, сжигание | апрель | апрель | 10.396 | 0 | 3 | 3 | Артскважина ООО "Водоканал", СОШ, АТС Задонский ЦУС, Б.О. "Бытовик", ООО ДСОЛ "Русское поле", ДОЛ "Солнечный, Б.О. "Тихий Дон" | филиал ОАО "МРСК Центра" - "Липецкэнеро" | Задонский | ВЛ 10кВ Рогожино яч.16 ПС Кашары | 10 | VS010-0012334 | 54—57 (0,3 га); 63—96 (1,6 га); 10-25 — 10-35 (0,76 га); 103—104 (0,1 га); 114—253 (6,24 га) | 9 | мульчирование, сжигание | апрель | апрель | 10.396 | 0 | 3 | 3 | Артскважина ООО "Водоканал", СОШ, АТС Задонский ЦУС, Б.О. "Бытовик", ООО ДСОЛ "Русское поле", ДОЛ "Солнечный, Б.О. "Тихий Дон" | филиал ОАО "МРСК Центра" - "Липецкэнеро" | Задонский | ВЛ 10кВ Рогожино яч.16 ПС Кашары | 10 | VS010-0012334 | 54—57 (0,3 га); 63—96 (1,6 га); 10-25 — 10-35 (0,76 га); 103—104 (0,1 га); 114—253 (6,24 га) | 9 | мульчирование, сжигание | апрель | апрель | 10.396 | 0 | 3 | 3 | Артскважина ООО "Водоканал", СОШ, АТС Задонский ЦУС, Б.О. "Бытовик", ООО ДСОЛ "Русское поле", ДОЛ "Солнечный, Б.О. "Тихий Дон" | филиал ОАО "МРСК Центра" - "Липецкэнеро" | Задонский | ВЛ 10кВ Рогожино яч.16 ПС Кашары | 10 | VS010-0012334 | 54—57 (0,3 га); 63—96 (1,6 га); 10-25 — 10-35 (0,76 га); 103—104 (0,1 га); 114—253 (6,24 га) | 9 | мульчирование, сжигание | апрель | апрель | 10.396 | 0 | 3 | 3 | Артскважина ООО "Водоканал", СОШ, АТС Задонский ЦУС, Б.О. "Бытовик", ООО ДСОЛ "Русское поле", ДОЛ "Солнечный, Б.О. "Тихий Дон" | филиал ОАО "МРСК Центра" - "Липецкэнеро" | Задонский | ВЛ 10кВ Рогожино яч.16 ПС Кашары | 10 | VS010-0012334 | 54—57 (0,3 га); 63—96 (1,6 га); 10-25 — 10-35 (0,76 га); 103—104 (0,1 га); 114—253 (6,24 га) | 9 | мульчирование, сжигание | апрель | апрель | 10.396 | 0 | 3 | 3 | Артскважина ООО "Водоканал", СОШ, АТС Задонский ЦУС, Б.О. "Бытовик", ООО ДСОЛ "Русское поле", ДОЛ "Солнечный, Б.О. "Тихий Дон" | филиал ОАО "МРСК Центра" - "Липецкэнеро" | Задонский | ВЛ 10кВ Рогожино яч.16 ПС Кашары | 10 | VS010-0012334 | 54—57 (0,3 га); 63—96 (1,6 га); 10-25 — 10-35 (0,76 га); 103—104 (0,1 га); 114—253 (6,24 га) | 9 | мульчирование, сжигание | апрель | апрель | 10.396 | 0 | 3 | 3 | Артскважина ООО "Водоканал", СОШ, АТС Задонский ЦУС, Б.О. "Бытовик", ООО ДСОЛ "Русское поле", ДОЛ "Солнечный, Б.О. "Тихий Дон" | филиал ОАО "МРСК Центра" - "Липецкэнеро" | Задонский | ВЛ 10кВ Рогожино яч.16 ПС Кашары | 10 | VS010-0012334 | 54—57 (0,3 га); 63—96 (1,6 га); 10-25 — 10-35 (0,76 га); 103—104 (0,1 га); 114—253 (6,24 га) | 9 | мульчирование, сжигание | апрель | апрель | 10.396 | 0 | 3 | 3 | Артскважина ООО "Водоканал", СОШ, АТС Задонский ЦУС, Б.О. "Бытовик", ООО ДСОЛ "Русское поле", ДОЛ "Солнечный, Б.О. "Тихий Дон" | филиал ОАО "МРСК Центра" - "Липецкэнеро" | Задонский | ВЛ 10кВ Рогожино яч.16 ПС Кашары | 10 | VS010-0012334 | 54—57 (0,3 га); 63—96 (1,6 га); 10-25 — 10-35 (0,76 га); 103—104 (0,1 га); 114—253 (6,24 га) | 9 | мульчирование, сжигание | апрель | апрель | 10.396 | 0 | 3 | 3 | Артскважина ООО "Водоканал", СОШ, АТС Задонский ЦУС, Б.О. "Бытовик", ООО ДСОЛ "Русское поле", ДОЛ "Солнечный, Б.О. "Тихий Дон" | филиал ОАО "МРСК Центра" - "Липецкэнеро" | Задонский | ВЛ 10кВ Рогожино яч.16 ПС Кашары | 10 | VS010-0012334 | 54—57 (0,3 га); 63—96 (1,6 га); 10-25 — 10-35 (0,76 га); 103—104 (0,1 га); 114—253 (6,24 га) | 9 | мульчирование, сжигание | апрель | апрель | 10.396 | 0 | 3 | 3 | Артскважина ООО "Водоканал", СОШ, АТС Задонский ЦУС, Б.О. "Бытовик", ООО ДСОЛ "Русское поле", ДОЛ "Солнечный, Б.О. "Тихий Дон" | филиал ОАО "МРСК Центра" - "Липецкэнеро" | Задонский | ВЛ 10кВ Рогожино яч.16 ПС Кашары | 10 | VS010-0012334 | 54—57 (0,3 га); 63—96 (1,6 га); 10-25 — 10-35 (0,76 га); 103—104 (0,1 га); 114—253 (6,24 га) | 9 | мульчирование, сжигание | апрель | апрель | 10.396 | 0 | 3 | 3 | Артскважина ООО "Водоканал", СОШ, АТС Задонский ЦУС, Б.О. "Бытовик", ООО ДСОЛ "Русское поле", ДОЛ "Солнечный, Б.О. "Тихий Дон" | филиал ОАО "МРСК Центра" - "Липецкэнеро" | Задонский | ВЛ 10кВ Рогожино яч.16 ПС Кашары | 10 | VS010-0012334 | 54—57 (0,3 га); 63—96 (1,6 га); 10-25 — 10-35 (0,76 га); 103—104 (0,1 га); 114—253 (6,24 га) | 9 | мульчирование, сжигание | апрель | апрель | 10.396 | 0 | 3 | 3 | Артскважина ООО "Водоканал", СОШ, АТС Задонский ЦУС, Б.О. "Бытовик", ООО ДСОЛ "Русское поле", ДОЛ "Солнечный, Б.О. "Тихий Дон" | филиал ОАО "МРСК Центра" - "Липецкэнеро" | Задонский | ВЛ 10кВ Рогожино яч.16 ПС Кашары | 10 | VS010-0012334 | 54—57 (0,3 га); 63—96 (1,6 га); 10-25 — 10-35 (0,76 га); 103—104 (0,1 га); 114—253 (6,24 га) | 9 | мульчирование, сжигание | апрель | апрель | 10.396 | 0 | 3 | 3 | Артскважина ООО "Водоканал", СОШ, АТС Задонский ЦУС, Б.О. "Бытовик", ООО ДСОЛ "Русское поле", ДОЛ "Солнечный, Б.О. "Тихий Дон" | филиал ОАО "МРСК Центра" - "Липецкэнеро" | Задонский | ВЛ 10кВ Рогожино яч.16 ПС Кашары | 10 | VS010-0012334 | 54—57 (0,3 га); 63—96 (1,6 га); 10-25 — 10-35 (0,76 га); 103—104 (0,1 га); 114—253 (6,24 га) | 9 | мульчирование, сжигание | апрель | апрель | 10.396 | 0 | 3 | 3 | Артскважина ООО "Водоканал", СОШ, АТС Задонский ЦУС, Б.О. "Бытовик", ООО ДСОЛ "Русское поле", ДОЛ "Солнечный, Б.О. "Тихий Дон" | филиал ОАО "МРСК Центра" - "Липецкэнеро" | Задонский | ВЛ 10кВ Рогожино яч.16 ПС Кашары | 10 | VS010-0012334 | 54—57 (0,3 га); 63—96 (1,6 га); 10-25 — 10-35 (0,76 га); 103—104 (0,1 га); 114—253 (6,24 га) | 9 | мульчирование, сжигание | апрель | апрель | 10.396 | 0 | 3 | 3 | Артскважина ООО "Водоканал", СОШ, АТС Задонский ЦУС, Б.О. "Бытовик", ООО ДСОЛ "Русское поле", ДОЛ "Солнечный, Б.О. "Тихий Дон" | филиал ОАО "МРСК Центра" - "Липецкэнеро" | Задонский | ВЛ 10кВ Рогожино яч.16 ПС Кашары | 10 | VS010-0012334 | 54—57 (0,3 га); 63—96 (1,6 га); 10-25 — 10-35 (0,76 га); 103—104 (0,1 га); 114—253 (6,24 га) | 9 | мульчирование, сжигание | апрель | апрель | 10.396 | 0 | 3 | 3 | Артскважина ООО "Водоканал", СОШ, АТС Задонский ЦУС, Б.О. "Бытовик", ООО ДСОЛ "Русское поле", ДОЛ "Солнечный, Б.О. "Тихий Дон" | филиал ОАО "МРСК Центра" - "Липецкэнеро" | Задонский | ВЛ 10кВ Рогожино яч.16 ПС Кашары | 10 | VS010-0012334 | 54—57 (0,3 га); 63—96 (1,6 га); 10-25 — 10-35 (0,76 га); 103—104 (0,1 га); 114—253 (6,24 га) | 9 | мульчирование, сжигание | апрель | апрель | 10.396 | 0 | 3 | 3 | Артскважина ООО "Водоканал", СОШ, АТС Задонский ЦУС, Б.О. "Бытовик", ООО ДСОЛ "Русское поле", ДОЛ "Солнечный, Б.О. "Тихий Дон" | филиал ОАО "МРСК Центра" - "Липецкэнеро" | Задонский | ВЛ 10кВ Рогожино яч.16 ПС Кашары | 10 | VS010-0012334 | 54—57 (0,3 га); 63—96 (1,6 га); 10-25 — 10-35 (0,76 га); 103—104 (0,1 га); 114—253 (6,24 га) | 9 | мульчирование, сжигание | апрель | апрель | 10.396 | 0 | 3 | 3 | Артскважина ООО "Водоканал", СОШ, АТС Задонский ЦУС, Б.О. "Бытовик", ООО ДСОЛ "Русское поле", ДОЛ "Солнечный, Б.О. "Тихий Дон" | филиал ОАО "МРСК Центра" - "Липецкэнеро" | Задонский | ВЛ 10кВ Рогожино яч.16 ПС Кашары | 10 | VS010-0012334 | 54—57 (0,3 га); 63—96 (1,6 га); 10-25 — 10-35 (0,76 га); 103—104 (0,1 га); 114—253 (6,24 га) | 9 | мульчирование, сжигание | апрель | апрель | 10.396 | 0 | 3 | 3 | Артскважина ООО "Водоканал", СОШ, АТС Задонский ЦУС, Б.О. "Бытовик", ООО ДСОЛ "Русское поле", ДОЛ "Солнечный, Б.О. "Тихий Дон" | филиал ОАО "МРСК Центра" - "Липецкэнеро" | Задонский | ВЛ 10кВ Рогожино яч.16 ПС Кашары | 10 | VS010-0012334 | 54—57 (0,3 га); 63—96 (1,6 га); 10-25 — 10-35 (0,76 га); 103—104 (0,1 га); 114—253 (6,24 га) | 9 | мульчирование, сжигание | апрель | апрель | 10.396 | 0 | 3 | 3 | Артскважина ООО "Водоканал", СОШ, АТС Задонский ЦУС, Б.О. "Бытовик", ООО ДСОЛ "Русское поле", ДОЛ "Солнечный, Б.О. "Тихий Дон" | филиал ОАО "МРСК Центра" - "Липецкэнеро" | Задонский | ВЛ 10кВ Рогожино яч.16 ПС Кашары | 10 | VS010-0012334 | 54—57 (0,3 га); 63—96 (1,6 га); 10-25 — 10-35 (0,76 га); 103—104 (0,1 га); 114—253 (6,24 га) | 9 | мульчирование, сжигание | апрель | апрель | 10.396 | 0 | 3 | 3 | Артскважина ООО "Водоканал", СОШ, АТС Задонский ЦУС, Б.О. "Бытовик", ООО ДСОЛ "Русское поле", ДОЛ "Солнечный, Б.О. "Тихий Дон" | филиал ОАО "МРСК Центра" - "Липецкэнеро" | Задонский | ВЛ 10кВ Рогожино яч.16 ПС Кашары | 10 | VS010-0012334 | 54—57 (0,3 га); 63—96 (1,6 га); 10-25 — 10-35 (0,76 га); 103—104 (0,1 га); 114—253 (6,24 га) | 9 | мульчирование, сжигание | апрель | апрель | 10.396 | 0 | 3 | 3 | Артскважина ООО "Водоканал", СОШ, АТС Задонский ЦУС, Б.О. "Бытовик", ООО ДСОЛ "Русское поле", ДОЛ "Солнечный, Б.О. "Тихий Дон" | филиал ОАО "МРСК Центра" - "Липецкэнеро" | Задонский | ВЛ 10кВ Рогожино яч.16 ПС Кашары | 10 | VS010-0012334 | 54—57 (0,3 га); 63—96 (1,6 га); 10-25 — 10-35 (0,76 га); 103—104 (0,1 га); 114—253 (6,24 га) | 9 | мульчирование, сжигание | апрель | апрель | 10.396 | 0 | 3 | 3 | Артскважина ООО "Водоканал", СОШ, АТС Задонский ЦУС, Б.О. "Бытовик", ООО ДСОЛ "Русское поле", ДОЛ "Солнечный, Б.О. "Тихий Дон" | филиал ОАО "МРСК Центра" - "Липецкэнеро" | Задонский | ВЛ 10кВ Рогожино яч.16 ПС Кашары | 10 | VS010-0012334 | 54—57 (0,3 га); 63—96 (1,6 га); 10-25 — 10-35 (0,76 га); 103—104 (0,1 га); 114—253 (6,24 га) | 9 | мульчирование, сжигание | апрель | апрель | 10.396 | 0 | 3 | 3 | Артскважина ООО "Водоканал", СОШ, АТС Задонский ЦУС, Б.О. "Бытовик", ООО ДСОЛ "Русское поле", ДОЛ "Солнечный, Б.О. "Тихий Дон" | филиал ОАО "МРСК Центра" - "Липецкэнеро" | Задонский | ВЛ 10кВ Рогожино яч.16 ПС Кашары | 10 | VS010-0012334 | 54—57 (0,3 га); 63—96 (1,6 га); 10-25 — 10-35 (0,76 га); 103—104 (0,1 га); 114—253 (6,24 га) | 9 | мульчирование, сжигание | апрель | апрель | 10.396 | 0 | 3 | 3 | Артскважина ООО "Водоканал", СОШ, АТС Задонский ЦУС, Б.О. "Бытовик", ООО ДСОЛ "Русское поле", ДОЛ "Солнечный, Б.О. "Тихий Дон" | филиал ОАО "МРСК Центра" - "Липецкэнеро" | Задонский | ВЛ 10кВ Рогожино яч.16 ПС Кашары | 10 | VS010-0012334 | 54—57 (0,3 га); 63—96 (1,6 га); 10-25 — 10-35 (0,76 га); 103—104 (0,1 га); 114—253 (6,24 га) | 9 | мульчирование, сжигание | апрель | апрель | 10.396 | 0 | 3 | 3 | Артскважина ООО "Водоканал", СОШ, АТС Задонский ЦУС, Б.О. "Бытовик", ООО ДСОЛ "Русское поле", ДОЛ "Солнечный, Б.О. "Тихий Дон" | филиал ОАО "МРСК Центра" - "Липецкэнеро" | Задонский | ВЛ 10кВ Рогожино яч.16 ПС Кашары | 10 | VS010-0012334 | 54—57 (0,3 га); 63—96 (1,6 га); 10-25 — 10-35 (0,76 га); 103—104 (0,1 га); 114—253 (6,24 га) | 9 | мульчирование, сжигание | апрель | апрель | 10.396 | 0 | 3 | 3 | Артскважина ООО "Водоканал", СОШ, АТС Задонский ЦУС, Б.О. "Бытовик", ООО ДСОЛ "Русское поле", ДОЛ "Солнечный, Б.О. "Тихий Дон" | филиал ОАО "МРСК Центра" - "Липецкэнеро" | Задонский | ВЛ 10кВ Рогожино яч.16 ПС Кашары | 10 | VS010-0012334 | 54—57 (0,3 га); 63—96 (1,6 га); 10-25 — 10-35 (0,76 га); 103—104 (0,1 га); 114—253 (6,24 га) | 9 | мульчирование, сжигание | апрель | апрель | 10.396 | 0 | 3 | 3 | Артскважина ООО "Водоканал", СОШ, АТС Задонский ЦУС, Б.О. "Бытовик", ООО ДСОЛ "Русское поле", ДОЛ "Солнечный, Б.О. "Тихий Дон" | филиал ОАО "МРСК Центра" - "Липецкэнеро" | Задонский | ВЛ 10кВ Рогожино яч.16 ПС Кашары | 10 | VS010-0012334 | 54—57 (0,3 га); 63—96 (1,6 га); 10-25 — 10-35 (0,76 га); 103—104 (0,1 га); 114—253 (6,24 га) | 9 | мульчирование, сжигание | апрель | апрель | 10.396 | 0 | 3 | 3 | Артскважина ООО "Водоканал", СОШ, АТС Задонский ЦУС, Б.О. "Бытовик", ООО ДСОЛ "Русское поле", ДОЛ "Солнечный, Б.О. "Тихий Дон" | филиал ОАО "МРСК Центра" - "Липецкэнеро" | Задонский | ВЛ 10кВ Рогожино яч.16 ПС Кашары | 10 | VS010-0012334 | 54—57 (0,3 га); 63—96 (1,6 га); 10-25 — 10-35 (0,76 га); 103—104 (0,1 га); 114—253 (6,24 га) | 9 | мульчирование, сжигание | апрель | апрель | 10.396 | 0 | 3 | 3 | Артскважина ООО "Водоканал", СОШ, АТС Задонский ЦУС, Б.О. "Бытовик", ООО ДСОЛ "Русское поле", ДОЛ "Солнечный, Б.О. "Тихий Дон" | филиал ОАО "МРСК Центра" - "Липецкэнеро" | Задонский | ВЛ 10кВ Рогожино яч.16 ПС Кашары | 10 | VS010-0012334 | 54—57 (0,3 га); 63—96 (1,6 га); 10-25 — 10-35 (0,76 га); 103—104 (0,1 га); 114—253 (6,24 га) | 9 | мульчирование, сжигание | апрель | апрель | 10.396 | 0 | 3 | 3 | Артскважина ООО "Водоканал", СОШ, АТС Задонский ЦУС, Б.О. "Бытовик", ООО ДСОЛ "Русское поле", ДОЛ "Солнечный, Б.О. "Тихий Дон" | филиал ОАО "МРСК Центра" - "Липецкэнеро" | Задонский | ВЛ 10кВ Рогожино яч.16 ПС Кашары | 10 | VS010-0012334 | 54—57 (0,3 га); 63—96 (1,6 га); 10-25 — 10-35 (0,76 га); 103—104 (0,1 га); 114—253 (6,24 га) | 9 | мульчирование, сжигание | апрель | апрель | 10.396 | 0 | 3 | 3 | Артскважина ООО "Водоканал", СОШ, АТС Задонский ЦУС, Б.О. "Бытовик", ООО ДСОЛ "Русское поле", ДОЛ "Солнечный, Б.О. "Тихий Дон" | филиал ОАО "МРСК Центра" - "Липецкэнеро" | Задонский | ВЛ 10кВ Рогожино яч.16 ПС Кашары | 10 | VS010-0012334 | 54—57 (0,3 га); 63—96 (1,6 га); 10-25 — 10-35 (0,76 га); 103—104 (0,1 га); 114—253 (6,24 га) | 9 | мульчирование, сжигание | апрель | апрель | 10.396 | 0 | 3 | 3 | Артскважина ООО "Водоканал", СОШ, АТС Задонский ЦУС, Б.О. "Бытовик", ООО ДСОЛ "Русское поле", ДОЛ "Солнечный, Б.О. "Тихий Дон" | филиал ОАО "МРСК Центра" - "Липецкэнеро" | Задонский | ВЛ 10кВ Рогожино яч.16 ПС Кашары | 10 | VS010-0012334 | 54—57 (0,3 га); 63—96 (1,6 га); 10-25 — 10-35 (0,76 га); 103—104 (0,1 га); 114—253 (6,24 га) | 9 | мульчирование, сжигание | апрель | апрель | 10.396 | 0 | 3 | 3 | Артскважина ООО "Водоканал", СОШ, АТС Задонский ЦУС, Б.О. "Бытовик", ООО ДСОЛ "Русское поле", ДОЛ "Солнечный, Б.О. "Тихий Дон" | филиал ОАО "МРСК Центра" - "Липецкэнеро" | Задонский | ВЛ 10кВ Рогожино яч.16 ПС Кашары | 10 | VS010-0012334 | 54—57 (0,3 га); 63—96 (1,6 га); 10-25 — 10-35 (0,76 га); 103—104 (0,1 га); 114—253 (6,24 га) | 9 | мульчирование, сжигание | апрель | апрель | 10.396 | 0 | 3 | 3 | Артскважина ООО "Водоканал", СОШ, АТС Задонский ЦУС, Б.О. "Бытовик", ООО ДСОЛ "Русское поле", ДОЛ "Солнечный, Б.О. "Тихий Дон" | филиал ОАО "МРСК Центра" - "Липецкэнеро" | Задонский | ВЛ 10кВ Рогожино яч.16 ПС Кашары | 10 | VS010-0012334 | 54—57 (0,3 га); 63—96 (1,6 га); 10-25 — 10-35 (0,76 га); 103—104 (0,1 га); 114—253 (6,24 га) | 9 | мульчирование, сжигание | апрель | апрель | 10.396 | 0 | 3 | 3 | Артскважина ООО "Водоканал", СОШ, АТС Задонский ЦУС, Б.О. "Бытовик", ООО ДСОЛ "Русское поле", ДОЛ "Солнечный, Б.О. "Тихий Дон" | филиал ОАО "МРСК Центра" - "Липецкэнеро" | Задонский | ВЛ 10кВ Рогожино яч.16 ПС Кашары | 10 | VS010-0012334 | 54—57 (0,3 га); 63—96 (1,6 га); 10-25 — 10-35 (0,76 га); 103—104 (0,1 га); 114—253 (6,24 га) | 9 | мульчирование, сжигание | апрель | апрель | 10.396 | 0 | 3 | 3 | Артскважина ООО "Водоканал", СОШ, АТС Задонский ЦУС, Б.О. "Бытовик", ООО ДСОЛ "Русское поле", ДОЛ "Солнечный, Б.О. "Тихий Дон" | филиал ОАО "МРСК Центра" - "Липецкэнеро" | Задонский | ВЛ 10кВ Рогожино яч.16 ПС Кашары | 10 | VS010-0012334 | 54—57 (0,3 га); 63—96 (1,6 га); 10-25 — 10-35 (0,76 га); 103—104 (0,1 га); 114—253 (6,24 га) | 9 | мульчирование, сжигание | апрель | апрель | 10.396 | 0 | 3 | 3 | Артскважина ООО "Водоканал", СОШ, АТС Задонский ЦУС, Б.О. "Бытовик", ООО ДСОЛ "Русское поле", ДОЛ "Солнечный, Б.О. "Тихий Дон" | филиал ОАО "МРСК Центра" - "Липецкэнеро" | Задонский | ВЛ 10кВ Рогожино яч.16 ПС Кашары | 10 | VS010-0012334 | 54—57 (0,3 га); 63—96 (1,6 га); 10-25 — 10-35 (0,76 га); 103—104 (0,1 га); 114—253 (6,24 га) | 9 | мульчирование, сжигание | апрель | апрель | 10.396 | 0 | 3 | 3 | Артскважина ООО "Водоканал", СОШ, АТС Задонский ЦУС, Б.О. "Бытовик", ООО ДСОЛ "Русское поле", ДОЛ "Солнечный, Б.О. "Тихий Дон" | филиал ОАО "МРСК Центра" - "Липецкэнеро" | Задонский | ВЛ 10кВ Рогожино яч.16 ПС Кашары | 10 | VS010-0012334 | 54—57 (0,3 га); 63—96 (1,6 га); 10-25 — 10-35 (0,76 га); 103—104 (0,1 га); 114—253 (6,24 га) | 9 | мульчирование, сжигание | апрель | апрель | 10.396 | 0 | 3 | 3 | Артскважина ООО "Водоканал", СОШ, АТС Задонский ЦУС, Б.О. "Бытовик", ООО ДСОЛ "Русское поле", ДОЛ "Солнечный, Б.О. "Тихий Дон" | филиал ОАО "МРСК Центра" - "Липецкэнеро" | Задонский | ВЛ 10кВ Рогожино яч.16 ПС Кашары | 10 | VS010-0012334 | 54—57 (0,3 га); 63—96 (1,6 га); 10-25 — 10-35 (0,76 га); 103—104 (0,1 га); 114—253 (6,24 га) | 9 | мульчирование, сжигание | апрель | апрель | 10.396 | 0 | 3 | 3 | Артскважина ООО "Водоканал", СОШ, АТС Задонский ЦУС, Б.О. "Бытовик", ООО ДСОЛ "Русское поле", ДОЛ "Солнечный, Б.О. "Тихий Дон" | филиал ОАО "МРСК Центра" - "Липецкэнеро" | Задонский | ВЛ 10кВ Рогожино яч.16 ПС Кашары | 10 | VS010-0012334 | 54—57 (0,3 га); 63—96 (1,6 га); 10-25 — 10-35 (0,76 га); 103—104 (0,1 га); 114—253 (6,24 га) | 9 | мульчирование, сжигание | апрель | апрель | 10.396 | 0 | 3 | 3 | Артскважина ООО "Водоканал", СОШ, АТС Задонский ЦУС, Б.О. "Бытовик", ООО ДСОЛ "Русское поле", ДОЛ "Солнечный, Б.О. "Тихий Дон" | филиал ОАО "МРСК Центра" - "Липецкэнеро" | Задонский | ВЛ 10кВ Рогожино яч.16 ПС Кашары | 10 | VS010-0012334 | 54—57 (0,3 га); 63—96 (1,6 га); 10-25 — 10-35 (0,76 га); 103—104 (0,1 га); 114—253 (6,24 га) | 9 | мульчирование, сжигание | апрель | апрель | 10.396 | 0 | 3 | 3 | Артскважина ООО "Водоканал", СОШ, АТС Задонский ЦУС, Б.О. "Бытовик", ООО ДСОЛ "Русское поле", ДОЛ "Солнечный, Б.О. "Тихий Дон" | филиал ОАО "МРСК Центра" - "Липецкэнеро" | Задонский | ВЛ 10кВ Рогожино яч.16 ПС Кашары | 10 | VS010-0012334 | 54—57 (0,3 га); 63—96 (1,6 га); 10-25 — 10-35 (0,76 га); 103—104 (0,1 га); 114—253 (6,24 га) | 9 | мульчирование, сжигание | апрель | апрель | 10.396 | 0 | 3 | 3 | Артскважина ООО "Водоканал", СОШ, АТС Задонский ЦУС, Б.О. "Бытовик", ООО ДСОЛ "Русское поле", ДОЛ "Солнечный, Б.О. "Тихий Дон" | филиал ОАО "МРСК Центра" - "Липецкэнеро" | Задонский | ВЛ 10кВ Рогожино яч.16 ПС Кашары | 10 | VS010-0012334 | 54—57 (0,3 га); 63—96 (1,6 га); 10-25 — 10-35 (0,76 га); 103—104 (0,1 га); 114—253 (6,24 га) | 9 | мульчирование, сжигание | апрель | апрель | 10.396 | 0 | 3 | 3 | Артскважина ООО "Водоканал", СОШ, АТС Задонский ЦУС, Б.О. "Бытовик", ООО ДСОЛ "Русское поле", ДОЛ "Солнечный, Б.О. "Тихий Дон" | филиал ОАО "МРСК Центра" - "Липецкэнеро" | Задонский | ВЛ 10кВ Рогожино яч.16 ПС Кашары | 10 | VS010-0012334 | 54—57 (0,3 га); 63—96 (1,6 га); 10-25 — 10-35 (0,76 га); 103—104 (0,1 га); 114—253 (6,24 га) | 9 | мульчирование, сжигание | апрель | апрель | 10.396 | 0 | 3 | 3 | Артскважина ООО "Водоканал", СОШ, АТС Задонский ЦУС, Б.О. "Бытовик", ООО ДСОЛ "Русское поле", ДОЛ "Солнечный, Б.О. "Тихий Дон" | филиал ОАО "МРСК Центра" - "Липецкэнеро" | Задонский | ВЛ 10кВ Рогожино яч.16 ПС Кашары | 10 | VS010-0012334 | 54—57 (0,3 га); 63—96 (1,6 га); 10-25 — 10-35 (0,76 га); 103—104 (0,1 га); 114—253 (6,24 га) | 9 | мульчирование, сжигание | апрель | апрель | 10.396 | 0 | 3 | 3 | Артскважина ООО "Водоканал", СОШ, АТС Задонский ЦУС, Б.О. "Бытовик", ООО ДСОЛ "Русское поле", ДОЛ "Солнечный, Б.О. "Тихий Дон" | филиал ОАО "МРСК Центра" - "Липецкэнеро" | Задонский | ВЛ 10кВ Рогожино яч.16 ПС Кашары | 10 | VS010-0012334 | 54—57 (0,3 га); 63—96 (1,6 га); 10-25 — 10-35 (0,76 га); 103—104 (0,1 га); 114—253 (6,24 га) | 9 | мульчирование, сжигание | апрель | апрель | 10.396 | 0 | 3 | 3 | Артскважина ООО "Водоканал", СОШ, АТС Задонский ЦУС, Б.О. "Бытовик", ООО ДСОЛ "Русское поле", ДОЛ "Солнечный, Б.О. "Тихий Дон" | филиал ОАО "МРСК Центра" - "Липецкэнеро" | Задонский | ВЛ 10кВ Рогожино яч.16 ПС Кашары | 10 | VS010-0012334 | 54—57 (0,3 га); 63—96 (1,6 га); 10-25 — 10-35 (0,76 га); 103—104 (0,1 га); 114—253 (6,24 га) | 9 | мульчирование, сжигание | апрель | апрель | 10.396 | 0 | 3 | 3 | Артскважина ООО "Водоканал", СОШ, АТС Задонский ЦУС, Б.О. "Бытовик", ООО ДСОЛ "Русское поле", ДОЛ "Солнечный, Б.О. "Тихий Дон" | филиал ОАО "МРСК Центра" - "Липецкэнеро" | Задонский | ВЛ 10кВ Рогожино яч.16 ПС Кашары | 10 | VS010-0012334 | 54—57 (0,3 га); 63—96 (1,6 га); 10-25 — 10-35 (0,76 га); 103—104 (0,1 га); 114—253 (6,24 га) | 9 | мульчирование, сжигание | апрель | апрель | 10.396 | 0 | 3 | 3 | Артскважина ООО "Водоканал", СОШ, АТС Задонский ЦУС, Б.О. "Бытовик", ООО ДСОЛ "Русское поле", ДОЛ "Солнечный, Б.О. "Тихий Дон" | филиал ОАО "МРСК Центра" - "Липецкэнеро" | Задонский | ВЛ 10кВ Рогожино яч.16 ПС Кашары | 10 | VS010-0012334 | 54—57 (0,3 га); 63—96 (1,6 га); 10-25 — 10-35 (0,76 га); 103—104 (0,1 га); 114—253 (6,24 га) | 9 | мульчирование, сжигание | апрель | апрель | 10.396 | 0 | 3 | 3 | Артскважина ООО "Водоканал", СОШ, АТС Задонский ЦУС, Б.О. "Бытовик", ООО ДСОЛ "Русское поле", ДОЛ "Солнечный, Б.О. "Тихий Дон" | филиал ОАО "МРСК Центра" - "Липецкэнеро" | Задонский | ВЛ 10кВ Рогожино яч.16 ПС Кашары | 10 | VS010-0012334 | 54—57 (0,3 га); 63—96 (1,6 га); 10-25 — 10-35 (0,76 га); 103—104 (0,1 га); 114—253 (6,24 га) | 9 | мульчирование, сжигание | апрель | апрель | 10.396 | 0 | 3 | 3 | Артскважина ООО "Водоканал", СОШ, АТС Задонский ЦУС, Б.О. "Бытовик", ООО ДСОЛ "Русское поле", ДОЛ "Солнечный, Б.О. "Тихий Дон" | филиал ОАО "МРСК Центра" - "Липецкэнеро" | Задонский | ВЛ 10кВ Рогожино яч.16 ПС Кашары | 10 | VS010-0012334 | 54—57 (0,3 га); 63—96 (1,6 га); 10-25 — 10-35 (0,76 га); 103—104 (0,1 га); 114—253 (6,24 га) | 9 | мульчирование, сжигание | апрель | апрель | 10.396 | 0 | 3 | 3 | Артскважина ООО "Водоканал", СОШ, АТС Задонский ЦУС, Б.О. "Бытовик", ООО ДСОЛ "Русское поле", ДОЛ "Солнечный, Б.О. "Тихий Дон" | филиал ОАО "МРСК Центра" - "Липецкэнеро" | Задонский | ВЛ 10кВ Рогожино яч.16 ПС Кашары | 10 | VS010-0012334 | 54—57 (0,3 га); 63—96 (1,6 га); 10-25 — 10-35 (0,76 га); 103—104 (0,1 га); 114—253 (6,24 га) | 9 | мульчирование, сжигание | апрель | апрель | 10.396 | 0 | 3 | 3 | Артскважина ООО "Водоканал", СОШ, АТС Задонский ЦУС, Б.О. "Бытовик", ООО ДСОЛ "Русское поле", ДОЛ "Солнечный, Б.О. "Тихий Дон" | филиал ОАО "МРСК Центра" - "Липецкэнеро" | Задонский | ВЛ 10кВ Рогожино яч.16 ПС Кашары | 10 | VS010-0012334 | 54—57 (0,3 га); 63—96 (1,6 га); 10-25 — 10-35 (0,76 га); 103—104 (0,1 га); 114—253 (6,24 га) | 9 | мульчирование, сжигание | апрель | апрель | 10.396 | 0 | 3 | 3 | Артскважина ООО "Водоканал", СОШ, АТС Задонский ЦУС, Б.О. "Бытовик", ООО ДСОЛ "Русское поле", ДОЛ "Солнечный, Б.О. "Тихий Дон" | филиал ОАО "МРСК Центра" - "Липецкэнеро" | Задонский | ВЛ 10кВ Рогожино яч.16 ПС Кашары | 10 | VS010-0012334 | 54—57 (0,3 га); 63—96 (1,6 га); 10-25 — 10-35 (0,76 га); 103—104 (0,1 га); 114—253 (6,24 га) | 9 | мульчирование, сжигание | апрель | апрель | 10.396 | 0 | 3 | 3 | Артскважина ООО "Водоканал", СОШ, АТС Задонский ЦУС, Б.О. "Бытовик", ООО ДСОЛ "Русское поле", ДОЛ "Солнечный, Б.О. "Тихий Дон" | филиал ОАО "МРСК Центра" - "Липецкэнеро" | Задонский | ВЛ 10кВ Рогожино яч.16 ПС Кашары | 10 | VS010-0012334 | 54—57 (0,3 га); 63—96 (1,6 га); 10-25 — 10-35 (0,76 га); 103—104 (0,1 га); 114—253 (6,24 га) | 9 | мульчирование, сжигание | апрель | апрель | 10.396 | 0 | 3 | 3 | Артскважина ООО "Водоканал", СОШ, АТС Задонский ЦУС, Б.О. "Бытовик", ООО ДСОЛ "Русское поле", ДОЛ "Солнечный, Б.О. "Тихий Дон" | филиал ОАО "МРСК Центра" - "Липецкэнеро" | Задонский | ВЛ 10кВ Рогожино яч.16 ПС Кашары | 10 | VS010-0012334 | 54—57 (0,3 га); 63—96 (1,6 га); 10-25 — 10-35 (0,76 га); 103—104 (0,1 га); 114—253 (6,24 га) | 9 | мульчирование, сжигание | апрель | апрель | 10.396 | 0 | 3 | 3 | Артскважина ООО "Водоканал", СОШ, АТС Задонский ЦУС, Б.О. "Бытовик", ООО ДСОЛ "Русское поле", ДОЛ "Солнечный, Б.О. "Тихий Дон" | филиал ОАО "МРСК Центра" - "Липецкэнеро" | Задонский | ВЛ 10кВ Рогожино яч.16 ПС Кашары | 10 | VS010-0012334 | 54—57 (0,3 га); 63—96 (1,6 га); 10-25 — 10-35 (0,76 га); 103—104 (0,1 га); 114—253 (6,24 га) | 9 | мульчирование, сжигание | апрель | апрель | 10.396 | 0 | 3 | 3 | Артскважина ООО "Водоканал", СОШ, АТС Задонский ЦУС, Б.О. "Бытовик", ООО ДСОЛ "Русское поле", ДОЛ "Солнечный, Б.О. "Тихий Дон" | филиал ОАО "МРСК Центра" - "Липецкэнеро" | Задонский | ВЛ 10кВ Рогожино яч.16 ПС Кашары | 10 | VS010-0012334 | 54—57 (0,3 га); 63—96 (1,6 га); 10-25 — 10-35 (0,76 га); 103—104 (0,1 га); 114—253 (6,24 га) | 9 | мульчирование, сжигание | апрель | апрель | 10.396 | 0 | 3 | 3 | Артскважина ООО "Водоканал", СОШ, АТС Задонский ЦУС, Б.О. "Бытовик", ООО ДСОЛ "Русское поле", ДОЛ "Солнечный, Б.О. "Тихий Дон" | филиал ОАО "МРСК Центра" - "Липецкэнеро" | Задонский | ВЛ 10кВ Рогожино яч.16 ПС Кашары | 10 | VS010-0012334 | 54—57 (0,3 га); 63—96 (1,6 га); 10-25 — 10-35 (0,76 га); 103—104 (0,1 га); 114—253 (6,24 га) | 9 | мульчирование, сжигание | апрель | апрель | 10.396 | 0 | 3 | 3 | Артскважина ООО "Водоканал", СОШ, АТС Задонский ЦУС, Б.О. "Бытовик", ООО ДСОЛ "Русское поле", ДОЛ "Солнечный, Б.О. "Тихий Дон" | филиал ОАО "МРСК Центра" - "Липецкэнеро" | Задонский | ВЛ 10кВ Рогожино яч.16 ПС Кашары | 10 | VS010-0012334 | 54—57 (0,3 га); 63—96 (1,6 га); 10-25 — 10-35 (0,76 га); 103—104 (0,1 га); 114—253 (6,24 га) | 9 | мульчирование, сжигание | апрель | апрель | 10.396 | 0 | 3 | 3 | Артскважина ООО "Водоканал", СОШ, АТС Задонский ЦУС, Б.О. "Бытовик", ООО ДСОЛ "Русское поле", ДОЛ "Солнечный, Б.О. "Тихий Дон" | филиал ОАО "МРСК Центра" - "Липецкэнеро" | Задонский | ВЛ 10кВ Рогожино яч.16 ПС Кашары | 10 | VS010-0012334 | 54—57 (0,3 га); 63—96 (1,6 га); 10-25 — 10-35 (0,76 га); 103—104 (0,1 га); 114—253 (6,24 га) | 9 | мульчирование, сжигание | апрель | апрель | 10.396 | 0 | 3 | 3 | Артскважина ООО "Водоканал", СОШ, АТС Задонский ЦУС, Б.О. "Бытовик", ООО ДСОЛ "Русское поле", ДОЛ "Солнечный, Б.О. "Тихий Дон" | филиал ОАО "МРСК Центра" - "Липецкэнеро" | Задонский | ВЛ 10кВ Рогожино яч.16 ПС Кашары | 10 | VS010-0012334 | 54—57 (0,3 га); 63—96 (1,6 га); 10-25 — 10-35 (0,76 га); 103—104 (0,1 га); 114—253 (6,24 га) | 9 | мульчирование, сжигание | апрель | апрель | 10.396 | 0 | 3 | 3 | Артскважина ООО "Водоканал", СОШ, АТС Задонский ЦУС, Б.О. "Бытовик", ООО ДСОЛ "Русское поле", ДОЛ "Солнечный, Б.О. "Тихий Дон" | филиал ОАО "МРСК Центра" - "Липецкэнеро" | Задонский | ВЛ 10кВ Рогожино яч.16 ПС Кашары | 10 | VS010-0012334 | 54—57 (0,3 га); 63—96 (1,6 га); 10-25 — 10-35 (0,76 га); 103—104 (0,1 га); 114—253 (6,24 га) | 9 | мульчирование, сжигание | апрель | апрель | 10.396 | 0 | 3 | 3 | Артскважина ООО "Водоканал", СОШ, АТС Задонский ЦУС, Б.О. "Бытовик", ООО ДСОЛ "Русское поле", ДОЛ "Солнечный, Б.О. "Тихий Дон" | филиал ОАО "МРСК Центра" - "Липецкэнеро" | Задонский | ВЛ 10кВ Рогожино яч.16 ПС Кашары | 10 | VS010-0012334 | 54—57 (0,3 га); 63—96 (1,6 га); 10-25 — 10-35 (0,76 га); 103—104 (0,1 га); 114—253 (6,24 га) | 9 | мульчирование, сжигание | апрель | апрель | 10.396 | 0 | 3 | 3 | Артскважина ООО "Водоканал", СОШ, АТС Задонский ЦУС, Б.О. "Бытовик", ООО ДСОЛ "Русское поле", ДОЛ "Солнечный, Б.О. "Тихий Дон" | филиал ОАО "МРСК Центра" - "Липецкэнеро" | Задонский | ВЛ 10кВ Рогожино яч.16 ПС Кашары | 10 | VS010-0012334 | 54—57 (0,3 га); 63—96 (1,6 га); 10-25 — 10-35 (0,76 га); 103—104 (0,1 га); 114—253 (6,24 га) | 9 | мульчирование, сжигание | апрель | апрель | 10.396 | 0 | 3 | 3 | Артскважина ООО "Водоканал", СОШ, АТС Задонский ЦУС, Б.О. "Бытовик", ООО ДСОЛ "Русское поле", ДОЛ "Солнечный, Б.О. "Тихий Дон" | филиал ОАО "МРСК Центра" - "Липецкэнеро" | Задонский | ВЛ 10кВ Рогожино яч.16 ПС Кашары | 10 | VS010-0012334 | 54—57 (0,3 га); 63—96 (1,6 га); 10-25 — 10-35 (0,76 га); 103—104 (0,1 га); 114—253 (6,24 га) | 9 | мульчирование, сжигание | апрель | апрель | 10.396 | 0 | 3 | 3 | Артскважина ООО "Водоканал", СОШ, АТС Задонский ЦУС, Б.О. "Бытовик", ООО ДСОЛ "Русское поле", ДОЛ "Солнечный, Б.О. "Тихий Дон" | филиал ОАО "МРСК Центра" - "Липецкэнеро" | Задонский | ВЛ 10кВ Рогожино яч.16 ПС Кашары | 10 | VS010-0012334 | 54—57 (0,3 га); 63—96 (1,6 га); 10-25 — 10-35 (0,76 га); 103—104 (0,1 га); 114—253 (6,24 га) | 9 | мульчирование, сжигание | апрель | апрель | 10.396 | 0 | 3 | 3 | Артскважина ООО "Водоканал", СОШ, АТС Задонский ЦУС, Б.О. "Бытовик", ООО ДСОЛ "Русское поле", ДОЛ "Солнечный, Б.О. "Тихий Дон" | филиал ОАО "МРСК Центра" - "Липецкэнеро" | Задонский | ВЛ 10кВ Рогожино яч.16 ПС Кашары | 10 | VS010-0012334 | 54—57 (0,3 га); 63—96 (1,6 га); 10-25 — 10-35 (0,76 га); 103—104 (0,1 га); 114—253 (6,24 га) | 9 | мульчирование, сжигание | апрель | апрель | 10.396 | 0 | 3 | 3 | Артскважина ООО "Водоканал", СОШ, АТС Задонский ЦУС, Б.О. "Бытовик", ООО ДСОЛ "Русское поле", ДОЛ "Солнечный, Б.О. "Тихий Дон" | филиал ОАО "МРСК Центра" - "Липецкэнеро" | Задонский | ВЛ 10кВ Рогожино яч.16 ПС Кашары | 10 | VS010-0012334 | 54—57 (0,3 га); 63—96 (1,6 га); 10-25 — 10-35 (0,76 га); 103—104 (0,1 га); 114—253 (6,24 га) | 9 | мульчирование, сжигание | апрель | апрель | 10.396 | 0 | 3 | 3 | Артскважина ООО "Водоканал", СОШ, АТС Задонский ЦУС, Б.О. "Бытовик", ООО ДСОЛ "Русское поле", ДОЛ "Солнечный, Б.О. "Тихий Дон" | филиал ОАО "МРСК Центра" - "Липецкэнеро" | Задонский | ВЛ 10кВ Рогожино яч.16 ПС Кашары | 10 | VS010-0012334 | 54—57 (0,3 га); 63—96 (1,6 га); 10-25 — 10-35 (0,76 га); 103—104 (0,1 га); 114—253 (6,24 га) | 9 | мульчирование, сжигание | апрель | апрель | 10.396 | 0 | 3 | 3 | Артскважина ООО "Водоканал", СОШ, АТС Задонский ЦУС, Б.О. "Бытовик", ООО ДСОЛ "Русское поле", ДОЛ "Солнечный, Б.О. "Тихий Дон" | филиал ОАО "МРСК Центра" - "Липецкэнеро" | Задонский | ВЛ 10кВ Рогожино яч.16 ПС Кашары | 10 | VS010-0012334 | 54—57 (0,3 га); 63—96 (1,6 га); 10-25 — 10-35 (0,76 га); 103—104 (0,1 га); 114—253 (6,24 га) | 9 | мульчирование, сжигание | апрель | апрель | 10.396 | 0 | 3 | 3 | Артскважина ООО "Водоканал", СОШ, АТС Задонский ЦУС, Б.О. "Бытовик", ООО ДСОЛ "Русское поле", ДОЛ "Солнечный, Б.О. "Тихий Дон" | филиал ОАО "МРСК Центра" - "Липецкэнеро" | Задонский | ВЛ 10кВ Рогожино яч.16 ПС Кашары | 10 | VS010-0012334 | 54—57 (0,3 га); 63—96 (1,6 га); 10-25 — 10-35 (0,76 га); 103—104 (0,1 га); 114—253 (6,24 га) | 9 | мульчирование, сжигание | апрель | апрель | 10.396 | 0 | 3 | 3 | Артскважина ООО "Водоканал", СОШ, АТС Задонский ЦУС, Б.О. "Бытовик", ООО ДСОЛ "Русское поле", ДОЛ "Солнечный, Б.О. "Тихий Дон" | филиал ОАО "МРСК Центра" - "Липецкэнеро" | Задонский | ВЛ 10кВ Рогожино яч.16 ПС Кашары | 10 | VS010-0012334 | 54—57 (0,3 га); 63—96 (1,6 га); 10-25 — 10-35 (0,76 га); 103—104 (0,1 га); 114—253 (6,24 га) | 9 | мульчирование, сжигание | апрель | апрель | 10.396 | 0 | 3 | 3 | Артскважина ООО "Водоканал", СОШ, АТС Задонский ЦУС, Б.О. "Бытовик", ООО ДСОЛ "Русское поле", ДОЛ "Солнечный, Б.О. "Тихий Дон" | филиал ОАО "МРСК Центра" - "Липецкэнеро" | Задонский | ВЛ 10кВ Рогожино яч.16 ПС Кашары | 10 | VS010-0012334 | 54—57 (0,3 га); 63—96 (1,6 га); 10-25 — 10-35 (0,76 га); 103—104 (0,1 га); 114—253 (6,24 га) | 9 | мульчирование, сжигание | апрель | апрель | 10.396 | 0 | 3 | 3 | Артскважина ООО "Водоканал", СОШ, АТС Задонский ЦУС, Б.О. "Бытовик", ООО ДСОЛ "Русское поле", ДОЛ "Солнечный, Б.О. "Тихий Дон" | филиал ОАО "МРСК Центра" - "Липецкэнеро" | Задонский | ВЛ 10кВ Рогожино яч.16 ПС Кашары | 10 | VS010-0012334 | 54—57 (0,3 га); 63—96 (1,6 га); 10-25 — 10-35 (0,76 га); 103—104 (0,1 га); 114—253 (6,24 га) | 9 | мульчирование, сжигание | апрель | апрель | 10.396 | 0 | 3 | 3 | Артскважина ООО "Водоканал", СОШ, АТС Задонский ЦУС, Б.О. "Бытовик", ООО ДСОЛ "Русское поле", ДОЛ "Солнечный, Б.О. "Тихий Дон" | филиал ОАО "МРСК Центра" - "Липецкэнеро" | Задонский | ВЛ 10кВ Рогожино яч.16 ПС Кашары | 10 | VS010-0012334 | 54—57 (0,3 га); 63—96 (1,6 га); 10-25 — 10-35 (0,76 га); 103—104 (0,1 га); 114—253 (6,24 га) | 9 | мульчирование, сжигание | апрель | апрель | 10.396 | 0 | 3 | 3 | Артскважина ООО "Водоканал", СОШ, АТС Задонский ЦУС, Б.О. "Бытовик", ООО ДСОЛ "Русское поле", ДОЛ "Солнечный, Б.О. "Тихий Дон" | филиал ОАО "МРСК Центра" - "Липецкэнеро" | Задонский | ВЛ 10кВ Рогожино яч.16 ПС Кашары | 10 | VS010-0012334 | 54—57 (0,3 га); 63—96 (1,6 га); 10-25 — 10-35 (0,76 га); 103—104 (0,1 га); 114—253 (6,24 га) | 9 | мульчирование, сжигание | апрель | апрель | 10.396 | 0 | 3 | 3 | Артскважина ООО "Водоканал", СОШ, АТС Задонский ЦУС, Б.О. "Бытовик", ООО ДСОЛ "Русское поле", ДОЛ "Солнечный, Б.О. "Тихий Дон" | филиал ОАО "МРСК Центра" - "Липецкэнеро" | Задонский | ВЛ 10кВ Рогожино яч.16 ПС Кашары | 10 | VS010-0012334 | 54—57 (0,3 га); 63—96 (1,6 га); 10-25 — 10-35 (0,76 га); 103—104 (0,1 га); 114—253 (6,24 га) | 9 | мульчирование, сжигание | апрель | апрель | 10.396 | 0 | 3 | 3 | Артскважина ООО "Водоканал", СОШ, АТС Задонский ЦУС, Б.О. "Бытовик", ООО ДСОЛ "Русское поле", ДОЛ "Солнечный, Б.О. "Тихий Дон" | филиал ОАО "МРСК Центра" - "Липецкэнеро" | Задонский | ВЛ 10кВ Рогожино яч.16 ПС Кашары | 10 | VS010-0012334 | 54—57 (0,3 га); 63—96 (1,6 га); 10-25 — 10-35 (0,76 га); 103—104 (0,1 га); 114—253 (6,24 га) | 9 | мульчирование, сжигание | апрель | апрель | 10.396 | 0 | 3 | 3 | Артскважина ООО "Водоканал", СОШ, АТС Задонский ЦУС, Б.О. "Бытовик", ООО ДСОЛ "Русское поле", ДОЛ "Солнечный, Б.О. "Тихий Дон" | филиал ОАО "МРСК Центра" - "Липецкэнеро" | Задонский | ВЛ 10кВ Рогожино яч.16 ПС Кашары | 10 | VS010-0012334 | 54—57 (0,3 га); 63—96 (1,6 га); 10-25 — 10-35 (0,76 га); 103—104 (0,1 га); 114—253 (6,24 га) | 9 | мульчирование, сжигание | апрель | апрель | 10.396 | 0 | 3 | 3 | Артскважина ООО "Водоканал", СОШ, АТС Задонский ЦУС, Б.О. "Бытовик", ООО ДСОЛ "Русское поле", ДОЛ "Солнечный, Б.О. "Тихий Дон" | филиал ОАО "МРСК Центра" - "Липецкэнеро" | Задонский | ВЛ 10кВ Рогожино яч.16 ПС Кашары | 10 | VS010-0012334 | 54—57 (0,3 га); 63—96 (1,6 га); 10-25 — 10-35 (0,76 га); 103—104 (0,1 га); 114—253 (6,24 га) | 9 | мульчирование, сжигание | апрель | апрель | 10.396 | 0 | 3 | 3 | Артскважина ООО "Водоканал", СОШ, АТС Задонский ЦУС, Б.О. "Бытовик", ООО ДСОЛ "Русское поле", ДОЛ "Солнечный, Б.О. "Тихий Дон" | филиал ОАО "МРСК Центра" - "Липецкэнеро" | Задонский | ВЛ 10кВ Рогожино яч.16 ПС Кашары | 10 | VS010-0012334 | 54—57 (0,3 га); 63—96 (1,6 га); 10-25 — 10-35 (0,76 га); 103—104 (0,1 га); 114—253 (6,24 га) | 9 | мульчирование, сжигание | апрель | апрель | 10.396 | 0 | 3 | 3 | Артскважина ООО "Водоканал", СОШ, АТС Задонский ЦУС, Б.О. "Бытовик", ООО ДСОЛ "Русское поле", ДОЛ "Солнечный, Б.О. "Тихий Дон" | филиал ОАО "МРСК Центра" - "Липецкэнеро" | Задонский | ВЛ 10кВ Рогожино яч.16 ПС Кашары | 10 | VS010-0012334 | 54—57 (0,3 га); 63—96 (1,6 га); 10-25 — 10-35 (0,76 га); 103—104 (0,1 га); 114—253 (6,24 га) | 9 | мульчирование, сжигание | апрель | апрель | 10.396 | 0 | 3 | 3 | Артскважина ООО "Водоканал", СОШ, АТС Задонский ЦУС, Б.О. "Бытовик", ООО ДСОЛ "Русское поле", ДОЛ "Солнечный, Б.О. "Тихий Дон" | филиал ОАО "МРСК Центра" - "Липецкэнеро" | Задонский | ВЛ 10кВ Рогожино яч.16 ПС Кашары | 10 | VS010-0012334 | 54—57 (0,3 га); 63—96 (1,6 га); 10-25 — 10-35 (0,76 га); 103—104 (0,1 га); 114—253 (6,24 га) | 9 | мульчирование, сжигание | апрель | апрель | 10.396 | 0 | 3 | 3 | Артскважина ООО "Водоканал", СОШ, АТС Задонский ЦУС, Б.О. "Бытовик", ООО ДСОЛ "Русское поле", ДОЛ "Солнечный, Б.О. "Тихий Дон" | филиал ОАО "МРСК Центра" - "Липецкэнеро" | Задонский | ВЛ 10кВ Рогожино яч.16 ПС Кашары | 10 | VS010-0012334 | 54—57 (0,3 га); 63—96 (1,6 га); 10-25 — 10-35 (0,76 га); 103—104 (0,1 га); 114—253 (6,24 га) | 9 | мульчирование, сжигание | апрель | апрель | 10.396 | 0 | 3 | 3 | Артскважина ООО "Водоканал", СОШ, АТС Задонский ЦУС, Б.О. "Бытовик", ООО ДСОЛ "Русское поле", ДОЛ "Солнечный, Б.О. "Тихий Дон"
Липецкэнеро | Задонский | ВЛ 10кВ Задонск яч. 16 ПС Сельская | 10 | VS010-0000313 | 1-1 — 1-3 (0,26 га); 1-6 — 1-8 (0,14 га); 1-8 — 1-17 (1,1 га) | 1.5 | 5 | мульчирование, сжигание | февраль | февраль |  | 1.5 | мульчирование, сжигание | февраль | февраль | 0.941 | 1 | 6 | 0 | ОБУ УМФЦ Липецкой области, АЗС "Роснефть", "Аэронавигация центрального региона", нач.школа, Военный коммисариат Задонского р-на, ОГУ Центр "Надежда", д/с №5, СОШ №1, СОШ №2, РОНО, РОВД, МЧС | филиал ОАО "МРСК Центра" - "Липецкэнеро" | Задонский | ВЛ 10кВ Задонск яч. 16 ПС Сельская | 10 | VS010-0000313 | 1-1 — 1-3 (0,26 га); 1-6 — 1-8 (0,14 га); 1-8 — 1-17 (1,1 га) | 1.5 | мульчирование, сжигание | февраль | февраль | 0.941 | 1 | 6 | 0 | ОБУ УМФЦ Липецкой области, АЗС "Роснефть", "Аэронавигация центрального региона", нач.школа, Военный коммисариат Задонского р-на, ОГУ Центр "Надежда", д/с №5, СОШ №1, СОШ №2, РОНО, РОВД, МЧС | филиал ОАО "МРСК Центра" - "Липецкэнеро" | Задонский | ВЛ 10кВ Задонск яч. 16 ПС Сельская | 10 | VS010-0000313 | 1-1 — 1-3 (0,26 га); 1-6 — 1-8 (0,14 га); 1-8 — 1-17 (1,1 га) | 1.5 | мульчирование, сжигание | февраль | февраль | 0.941 | 1 | 6 | 0 | ОБУ УМФЦ Липецкой области, АЗС "Роснефть", "Аэронавигация центрального региона", нач.школа, Военный коммисариат Задонского р-на, ОГУ Центр "Надежда", д/с №5, СОШ №1, СОШ №2, РОНО, РОВД, МЧС | филиал ОАО "МРСК Центра" - "Липецкэнеро" | Задонский | ВЛ 10кВ Задонск яч. 16 ПС Сельская | 10 | VS010-0000313 | 1-1 — 1-3 (0,26 га); 1-6 — 1-8 (0,14 га); 1-8 — 1-17 (1,1 га) | 1.5 | мульчирование, сжигание | февраль | февраль | 0.941 | 1 | 6 | 0 | ОБУ УМФЦ Липецкой области, АЗС "Роснефть", "Аэронавигация центрального региона", нач.школа, Военный коммисариат Задонского р-на, ОГУ Центр "Надежда", д/с №5, СОШ №1, СОШ №2, РОНО, РОВД, МЧС | филиал ОАО "МРСК Центра" - "Липецкэнеро" | Задонский | ВЛ 10кВ Задонск яч. 16 ПС Сельская | 10 | VS010-0000313 | 1-1 — 1-3 (0,26 га); 1-6 — 1-8 (0,14 га); 1-8 — 1-17 (1,1 га) | 1.5 | мульчирование, сжигание | февраль | февраль | 0.941 | 1 | 6 | 0 | ОБУ УМФЦ Липецкой области, АЗС "Роснефть", "Аэронавигация центрального региона", нач.школа, Военный коммисариат Задонского р-на, ОГУ Центр "Надежда", д/с №5, СОШ №1, СОШ №2, РОНО, РОВД, МЧС | филиал ОАО "МРСК Центра" - "Липецкэнеро" | Задонский | ВЛ 10кВ Задонск яч. 16 ПС Сельская | 10 | VS010-0000313 | 1-1 — 1-3 (0,26 га); 1-6 — 1-8 (0,14 га); 1-8 — 1-17 (1,1 га) | 1.5 | мульчирование, сжигание | февраль | февраль | 0.941 | 1 | 6 | 0 | ОБУ УМФЦ Липецкой области, АЗС "Роснефть", "Аэронавигация центрального региона", нач.школа, Военный коммисариат Задонского р-на, ОГУ Центр "Надежда", д/с №5, СОШ №1, СОШ №2, РОНО, РОВД, МЧС | филиал ОАО "МРСК Центра" - "Липецкэнеро" | Задонский | ВЛ 10кВ Задонск яч. 16 ПС Сельская | 10 | VS010-0000313 | 1-1 — 1-3 (0,26 га); 1-6 — 1-8 (0,14 га); 1-8 — 1-17 (1,1 га) | 1.5 | мульчирование, сжигание | февраль | февраль | 0.941 | 1 | 6 | 0 | ОБУ УМФЦ Липецкой области, АЗС "Роснефть", "Аэронавигация центрального региона", нач.школа, Военный коммисариат Задонского р-на, ОГУ Центр "Надежда", д/с №5, СОШ №1, СОШ №2, РОНО, РОВД, МЧС | филиал ОАО "МРСК Центра" - "Липецкэнеро" | Задонский | ВЛ 10кВ Задонск яч. 16 ПС Сельская | 10 | VS010-0000313 | 1-1 — 1-3 (0,26 га); 1-6 — 1-8 (0,14 га); 1-8 — 1-17 (1,1 га) | 1.5 | мульчирование, сжигание | февраль | февраль | 0.941 | 1 | 6 | 0 | ОБУ УМФЦ Липецкой области, АЗС "Роснефть", "Аэронавигация центрального региона", нач.школа, Военный коммисариат Задонского р-на, ОГУ Центр "Надежда", д/с №5, СОШ №1, СОШ №2, РОНО, РОВД, МЧС | филиал ОАО "МРСК Центра" - "Липецкэнеро" | Задонский | ВЛ 10кВ Задонск яч. 16 ПС Сельская | 10 | VS010-0000313 | 1-1 — 1-3 (0,26 га); 1-6 — 1-8 (0,14 га); 1-8 — 1-17 (1,1 га) | 1.5 | мульчирование, сжигание | февраль | февраль | 0.941 | 1 | 6 | 0 | ОБУ УМФЦ Липецкой области, АЗС "Роснефть", "Аэронавигация центрального региона", нач.школа, Военный коммисариат Задонского р-на, ОГУ Центр "Надежда", д/с №5, СОШ №1, СОШ №2, РОНО, РОВД, МЧС | филиал ОАО "МРСК Центра" - "Липецкэнеро" | Задонский | ВЛ 10кВ Задонск яч. 16 ПС Сельская | 10 | VS010-0000313 | 1-1 — 1-3 (0,26 га); 1-6 — 1-8 (0,14 га); 1-8 — 1-17 (1,1 га) | 1.5 | мульчирование, сжигание | февраль | февраль | 0.941 | 1 | 6 | 0 | ОБУ УМФЦ Липецкой области, АЗС "Роснефть", "Аэронавигация центрального региона", нач.школа, Военный коммисариат Задонского р-на, ОГУ Центр "Надежда", д/с №5, СОШ №1, СОШ №2, РОНО, РОВД, МЧС | филиал ОАО "МРСК Центра" - "Липецкэнеро" | Задонский | ВЛ 10кВ Задонск яч. 16 ПС Сельская | 10 | VS010-0000313 | 1-1 — 1-3 (0,26 га); 1-6 — 1-8 (0,14 га); 1-8 — 1-17 (1,1 га) | 1.5 | мульчирование, сжигание | февраль | февраль | 0.941 | 1 | 6 | 0 | ОБУ УМФЦ Липецкой области, АЗС "Роснефть", "Аэронавигация центрального региона", нач.школа, Военный коммисариат Задонского р-на, ОГУ Центр "Надежда", д/с №5, СОШ №1, СОШ №2, РОНО, РОВД, МЧС | филиал ОАО "МРСК Центра" - "Липецкэнеро" | Задонский | ВЛ 10кВ Задонск яч. 16 ПС Сельская | 10 | VS010-0000313 | 1-1 — 1-3 (0,26 га); 1-6 — 1-8 (0,14 га); 1-8 — 1-17 (1,1 га) | 1.5 | мульчирование, сжигание | февраль | февраль | 0.941 | 1 | 6 | 0 | ОБУ УМФЦ Липецкой области, АЗС "Роснефть", "Аэронавигация центрального региона", нач.школа, Военный коммисариат Задонского р-на, ОГУ Центр "Надежда", д/с №5, СОШ №1, СОШ №2, РОНО, РОВД, МЧС | филиал ОАО "МРСК Центра" - "Липецкэнеро" | Задонский | ВЛ 10кВ Задонск яч. 16 ПС Сельская | 10 | VS010-0000313 | 1-1 — 1-3 (0,26 га); 1-6 — 1-8 (0,14 га); 1-8 — 1-17 (1,1 га) | 1.5 | мульчирование, сжигание | февраль | февраль | 0.941 | 1 | 6 | 0 | ОБУ УМФЦ Липецкой области, АЗС "Роснефть", "Аэронавигация центрального региона", нач.школа, Военный коммисариат Задонского р-на, ОГУ Центр "Надежда", д/с №5, СОШ №1, СОШ №2, РОНО, РОВД, МЧС | филиал ОАО "МРСК Центра" - "Липецкэнеро" | Задонский | ВЛ 10кВ Задонск яч. 16 ПС Сельская | 10 | VS010-0000313 | 1-1 — 1-3 (0,26 га); 1-6 — 1-8 (0,14 га); 1-8 — 1-17 (1,1 га) | 1.5 | мульчирование, сжигание | февраль | февраль | 0.941 | 1 | 6 | 0 | ОБУ УМФЦ Липецкой области, АЗС "Роснефть", "Аэронавигация центрального региона", нач.школа, Военный коммисариат Задонского р-на, ОГУ Центр "Надежда", д/с №5, СОШ №1, СОШ №2, РОНО, РОВД, МЧС | филиал ОАО "МРСК Центра" - "Липецкэнеро" | Задонский | ВЛ 10кВ Задонск яч. 16 ПС Сельская | 10 | VS010-0000313 | 1-1 — 1-3 (0,26 га); 1-6 — 1-8 (0,14 га); 1-8 — 1-17 (1,1 га) | 1.5 | мульчирование, сжигание | февраль | февраль | 0.941 | 1 | 6 | 0 | ОБУ УМФЦ Липецкой области, АЗС "Роснефть", "Аэронавигация центрального региона", нач.школа, Военный коммисариат Задонского р-на, ОГУ Центр "Надежда", д/с №5, СОШ №1, СОШ №2, РОНО, РОВД, МЧС | филиал ОАО "МРСК Центра" - "Липецкэнеро" | Задонский | ВЛ 10кВ Задонск яч. 16 ПС Сельская | 10 | VS010-0000313 | 1-1 — 1-3 (0,26 га); 1-6 — 1-8 (0,14 га); 1-8 — 1-17 (1,1 га) | 1.5 | мульчирование, сжигание | февраль | февраль | 0.941 | 1 | 6 | 0 | ОБУ УМФЦ Липецкой области, АЗС "Роснефть", "Аэронавигация центрального региона", нач.школа, Военный коммисариат Задонского р-на, ОГУ Центр "Надежда", д/с №5, СОШ №1, СОШ №2, РОНО, РОВД, МЧС | филиал ОАО "МРСК Центра" - "Липецкэнеро" | Задонский | ВЛ 10кВ Задонск яч. 16 ПС Сельская | 10 | VS010-0000313 | 1-1 — 1-3 (0,26 га); 1-6 — 1-8 (0,14 га); 1-8 — 1-17 (1,1 га) | 1.5 | мульчирование, сжигание | февраль | февраль | 0.941 | 1 | 6 | 0 | ОБУ УМФЦ Липецкой области, АЗС "Роснефть", "Аэронавигация центрального региона", нач.школа, Военный коммисариат Задонского р-на, ОГУ Центр "Надежда", д/с №5, СОШ №1, СОШ №2, РОНО, РОВД, МЧС | филиал ОАО "МРСК Центра" - "Липецкэнеро" | Задонский | ВЛ 10кВ Задонск яч. 16 ПС Сельская | 10 | VS010-0000313 | 1-1 — 1-3 (0,26 га); 1-6 — 1-8 (0,14 га); 1-8 — 1-17 (1,1 га) | 1.5 | мульчирование, сжигание | февраль | февраль | 0.941 | 1 | 6 | 0 | ОБУ УМФЦ Липецкой области, АЗС "Роснефть", "Аэронавигация центрального региона", нач.школа, Военный коммисариат Задонского р-на, ОГУ Центр "Надежда", д/с №5, СОШ №1, СОШ №2, РОНО, РОВД, МЧС | филиал ОАО "МРСК Центра" - "Липецкэнеро" | Задонский | ВЛ 10кВ Задонск яч. 16 ПС Сельская | 10 | VS010-0000313 | 1-1 — 1-3 (0,26 га); 1-6 — 1-8 (0,14 га); 1-8 — 1-17 (1,1 га) | 1.5 | мульчирование, сжигание | февраль | февраль | 0.941 | 1 | 6 | 0 | ОБУ УМФЦ Липецкой области, АЗС "Роснефть", "Аэронавигация центрального региона", нач.школа, Военный коммисариат Задонского р-на, ОГУ Центр "Надежда", д/с №5, СОШ №1, СОШ №2, РОНО, РОВД, МЧС | филиал ОАО "МРСК Центра" - "Липецкэнеро" | Задонский | ВЛ 10кВ Задонск яч. 16 ПС Сельская | 10 | VS010-0000313 | 1-1 — 1-3 (0,26 га); 1-6 — 1-8 (0,14 га); 1-8 — 1-17 (1,1 га) | 1.5 | мульчирование, сжигание | февраль | февраль | 0.941 | 1 | 6 | 0 | ОБУ УМФЦ Липецкой области, АЗС "Роснефть", "Аэронавигация центрального региона", нач.школа, Военный коммисариат Задонского р-на, ОГУ Центр "Надежда", д/с №5, СОШ №1, СОШ №2, РОНО, РОВД, МЧС | филиал ОАО "МРСК Центра" - "Липецкэнеро" | Задонский | ВЛ 10кВ Задонск яч. 16 ПС Сельская | 10 | VS010-0000313 | 1-1 — 1-3 (0,26 га); 1-6 — 1-8 (0,14 га); 1-8 — 1-17 (1,1 га) | 1.5 | мульчирование, сжигание | февраль | февраль | 0.941 | 1 | 6 | 0 | ОБУ УМФЦ Липецкой области, АЗС "Роснефть", "Аэронавигация центрального региона", нач.школа, Военный коммисариат Задонского р-на, ОГУ Центр "Надежда", д/с №5, СОШ №1, СОШ №2, РОНО, РОВД, МЧС | филиал ОАО "МРСК Центра" - "Липецкэнеро" | Задонский | ВЛ 10кВ Задонск яч. 16 ПС Сельская | 10 | VS010-0000313 | 1-1 — 1-3 (0,26 га); 1-6 — 1-8 (0,14 га); 1-8 — 1-17 (1,1 га) | 1.5 | мульчирование, сжигание | февраль | февраль | 0.941 | 1 | 6 | 0 | ОБУ УМФЦ Липецкой области, АЗС "Роснефть", "Аэронавигация центрального региона", нач.школа, Военный коммисариат Задонского р-на, ОГУ Центр "Надежда", д/с №5, СОШ №1, СОШ №2, РОНО, РОВД, МЧС | филиал ОАО "МРСК Центра" - "Липецкэнеро" | Задонский | ВЛ 10кВ Задонск яч. 16 ПС Сельская | 10 | VS010-0000313 | 1-1 — 1-3 (0,26 га); 1-6 — 1-8 (0,14 га); 1-8 — 1-17 (1,1 га) | 1.5 | мульчирование, сжигание | февраль | февраль | 0.941 | 1 | 6 | 0 | ОБУ УМФЦ Липецкой области, АЗС "Роснефть", "Аэронавигация центрального региона", нач.школа, Военный коммисариат Задонского р-на, ОГУ Центр "Надежда", д/с №5, СОШ №1, СОШ №2, РОНО, РОВД, МЧС | филиал ОАО "МРСК Центра" - "Липецкэнеро" | Задонский | ВЛ 10кВ Задонск яч. 16 ПС Сельская | 10 | VS010-0000313 | 1-1 — 1-3 (0,26 га); 1-6 — 1-8 (0,14 га); 1-8 — 1-17 (1,1 га) | 1.5 | мульчирование, сжигание | февраль | февраль | 0.941 | 1 | 6 | 0 | ОБУ УМФЦ Липецкой области, АЗС "Роснефть", "Аэронавигация центрального региона", нач.школа, Военный коммисариат Задонского р-на, ОГУ Центр "Надежда", д/с №5, СОШ №1, СОШ №2, РОНО, РОВД, МЧС | филиал ОАО "МРСК Центра" - "Липецкэнеро" | Задонский | ВЛ 10кВ Задонск яч. 16 ПС Сельская | 10 | VS010-0000313 | 1-1 — 1-3 (0,26 га); 1-6 — 1-8 (0,14 га); 1-8 — 1-17 (1,1 га) | 1.5 | мульчирование, сжигание | февраль | февраль | 0.941 | 1 | 6 | 0 | ОБУ УМФЦ Липецкой области, АЗС "Роснефть", "Аэронавигация центрального региона", нач.школа, Военный коммисариат Задонского р-на, ОГУ Центр "Надежда", д/с №5, СОШ №1, СОШ №2, РОНО, РОВД, МЧС | филиал ОАО "МРСК Центра" - "Липецкэнеро" | Задонский | ВЛ 10кВ Задонск яч. 16 ПС Сельская | 10 | VS010-0000313 | 1-1 — 1-3 (0,26 га); 1-6 — 1-8 (0,14 га); 1-8 — 1-17 (1,1 га) | 1.5 | мульчирование, сжигание | февраль | февраль | 0.941 | 1 | 6 | 0 | ОБУ УМФЦ Липецкой области, АЗС "Роснефть", "Аэронавигация центрального региона", нач.школа, Военный коммисариат Задонского р-на, ОГУ Центр "Надежда", д/с №5, СОШ №1, СОШ №2, РОНО, РОВД, МЧС | филиал ОАО "МРСК Центра" - "Липецкэнеро" | Задонский | ВЛ 10кВ Задонск яч. 16 ПС Сельская | 10 | VS010-0000313 | 1-1 — 1-3 (0,26 га); 1-6 — 1-8 (0,14 га); 1-8 — 1-17 (1,1 га) | 1.5 | мульчирование, сжигание | февраль | февраль | 0.941 | 1 | 6 | 0 | ОБУ УМФЦ Липецкой области, АЗС "Роснефть", "Аэронавигация центрального региона", нач.школа, Военный коммисариат Задонского р-на, ОГУ Центр "Надежда", д/с №5, СОШ №1, СОШ №2, РОНО, РОВД, МЧС | филиал ОАО "МРСК Центра" - "Липецкэнеро" | Задонский | ВЛ 10кВ Задонск яч. 16 ПС Сельская | 10 | VS010-0000313 | 1-1 — 1-3 (0,26 га); 1-6 — 1-8 (0,14 га); 1-8 — 1-17 (1,1 га) | 1.5 | мульчирование, сжигание | февраль | февраль | 0.941 | 1 | 6 | 0 | ОБУ УМФЦ Липецкой области, АЗС "Роснефть", "Аэронавигация центрального региона", нач.школа, Военный коммисариат Задонского р-на, ОГУ Центр "Надежда", д/с №5, СОШ №1, СОШ №2, РОНО, РОВД, МЧС | филиал ОАО "МРСК Центра" - "Липецкэнеро" | Задонский | ВЛ 10кВ Задонск яч. 16 ПС Сельская | 10 | VS010-0000313 | 1-1 — 1-3 (0,26 га); 1-6 — 1-8 (0,14 га); 1-8 — 1-17 (1,1 га) | 1.5 | мульчирование, сжигание | февраль | февраль | 0.941 | 1 | 6 | 0 | ОБУ УМФЦ Липецкой области, АЗС "Роснефть", "Аэронавигация центрального региона", нач.школа, Военный коммисариат Задонского р-на, ОГУ Центр "Надежда", д/с №5, СОШ №1, СОШ №2, РОНО, РОВД, МЧС | филиал ОАО "МРСК Центра" - "Липецкэнеро" | Задонский | ВЛ 10кВ Задонск яч. 16 ПС Сельская | 10 | VS010-0000313 | 1-1 — 1-3 (0,26 га); 1-6 — 1-8 (0,14 га); 1-8 — 1-17 (1,1 га) | 1.5 | мульчирование, сжигание | февраль | февраль | 0.941 | 1 | 6 | 0 | ОБУ УМФЦ Липецкой области, АЗС "Роснефть", "Аэронавигация центрального региона", нач.школа, Военный коммисариат Задонского р-на, ОГУ Центр "Надежда", д/с №5, СОШ №1, СОШ №2, РОНО, РОВД, МЧС | филиал ОАО "МРСК Центра" - "Липецкэнеро" | Задонский | ВЛ 10кВ Задонск яч. 16 ПС Сельская | 10 | VS010-0000313 | 1-1 — 1-3 (0,26 га); 1-6 — 1-8 (0,14 га); 1-8 — 1-17 (1,1 га) | 1.5 | мульчирование, сжигание | февраль | февраль | 0.941 | 1 | 6 | 0 | ОБУ УМФЦ Липецкой области, АЗС "Роснефть", "Аэронавигация центрального региона", нач.школа, Военный коммисариат Задонского р-на, ОГУ Центр "Надежда", д/с №5, СОШ №1, СОШ №2, РОНО, РОВД, МЧС | филиал ОАО "МРСК Центра" - "Липецкэнеро" | Задонский | ВЛ 10кВ Задонск яч. 16 ПС Сельская | 10 | VS010-0000313 | 1-1 — 1-3 (0,26 га); 1-6 — 1-8 (0,14 га); 1-8 — 1-17 (1,1 га) | 1.5 | мульчирование, сжигание | февраль | февраль | 0.941 | 1 | 6 | 0 | ОБУ УМФЦ Липецкой области, АЗС "Роснефть", "Аэронавигация центрального региона", нач.школа, Военный коммисариат Задонского р-на, ОГУ Центр "Надежда", д/с №5, СОШ №1, СОШ №2, РОНО, РОВД, МЧС | филиал ОАО "МРСК Центра" - "Липецкэнеро" | Задонский | ВЛ 10кВ Задонск яч. 16 ПС Сельская | 10 | VS010-0000313 | 1-1 — 1-3 (0,26 га); 1-6 — 1-8 (0,14 га); 1-8 — 1-17 (1,1 га) | 1.5 | мульчирование, сжигание | февраль | февраль | 0.941 | 1 | 6 | 0 | ОБУ УМФЦ Липецкой области, АЗС "Роснефть", "Аэронавигация центрального региона", нач.школа, Военный коммисариат Задонского р-на, ОГУ Центр "Надежда", д/с №5, СОШ №1, СОШ №2, РОНО, РОВД, МЧС | филиал ОАО "МРСК Центра" - "Липецкэнеро" | Задонский | ВЛ 10кВ Задонск яч. 16 ПС Сельская | 10 | VS010-0000313 | 1-1 — 1-3 (0,26 га); 1-6 — 1-8 (0,14 га); 1-8 — 1-17 (1,1 га) | 1.5 | мульчирование, сжигание | февраль | февраль | 0.941 | 1 | 6 | 0 | ОБУ УМФЦ Липецкой области, АЗС "Роснефть", "Аэронавигация центрального региона", нач.школа, Военный коммисариат Задонского р-на, ОГУ Центр "Надежда", д/с №5, СОШ №1, СОШ №2, РОНО, РОВД, МЧС | филиал ОАО "МРСК Центра" - "Липецкэнеро" | Задонский | ВЛ 10кВ Задонск яч. 16 ПС Сельская | 10 | VS010-0000313 | 1-1 — 1-3 (0,26 га); 1-6 — 1-8 (0,14 га); 1-8 — 1-17 (1,1 га) | 1.5 | мульчирование, сжигание | февраль | февраль | 0.941 | 1 | 6 | 0 | ОБУ УМФЦ Липецкой области, АЗС "Роснефть", "Аэронавигация центрального региона", нач.школа, Военный коммисариат Задонского р-на, ОГУ Центр "Надежда", д/с №5, СОШ №1, СОШ №2, РОНО, РОВД, МЧС | филиал ОАО "МРСК Центра" - "Липецкэнеро" | Задонский | ВЛ 10кВ Задонск яч. 16 ПС Сельская | 10 | VS010-0000313 | 1-1 — 1-3 (0,26 га); 1-6 — 1-8 (0,14 га); 1-8 — 1-17 (1,1 га) | 1.5 | мульчирование, сжигание | февраль | февраль | 0.941 | 1 | 6 | 0 | ОБУ УМФЦ Липецкой области, АЗС "Роснефть", "Аэронавигация центрального региона", нач.школа, Военный коммисариат Задонского р-на, ОГУ Центр "Надежда", д/с №5, СОШ №1, СОШ №2, РОНО, РОВД, МЧС | филиал ОАО "МРСК Центра" - "Липецкэнеро" | Задонский | ВЛ 10кВ Задонск яч. 16 ПС Сельская | 10 | VS010-0000313 | 1-1 — 1-3 (0,26 га); 1-6 — 1-8 (0,14 га); 1-8 — 1-17 (1,1 га) | 1.5 | мульчирование, сжигание | февраль | февраль | 0.941 | 1 | 6 | 0 | ОБУ УМФЦ Липецкой области, АЗС "Роснефть", "Аэронавигация центрального региона", нач.школа, Военный коммисариат Задонского р-на, ОГУ Центр "Надежда", д/с №5, СОШ №1, СОШ №2, РОНО, РОВД, МЧС | филиал ОАО "МРСК Центра" - "Липецкэнеро" | Задонский | ВЛ 10кВ Задонск яч. 16 ПС Сельская | 10 | VS010-0000313 | 1-1 — 1-3 (0,26 га); 1-6 — 1-8 (0,14 га); 1-8 — 1-17 (1,1 га) | 1.5 | мульчирование, сжигание | февраль | февраль | 0.941 | 1 | 6 | 0 | ОБУ УМФЦ Липецкой области, АЗС "Роснефть", "Аэронавигация центрального региона", нач.школа, Военный коммисариат Задонского р-на, ОГУ Центр "Надежда", д/с №5, СОШ №1, СОШ №2, РОНО, РОВД, МЧС | филиал ОАО "МРСК Центра" - "Липецкэнеро" | Задонский | ВЛ 10кВ Задонск яч. 16 ПС Сельская | 10 | VS010-0000313 | 1-1 — 1-3 (0,26 га); 1-6 — 1-8 (0,14 га); 1-8 — 1-17 (1,1 га) | 1.5 | мульчирование, сжигание | февраль | февраль | 0.941 | 1 | 6 | 0 | ОБУ УМФЦ Липецкой области, АЗС "Роснефть", "Аэронавигация центрального региона", нач.школа, Военный коммисариат Задонского р-на, ОГУ Центр "Надежда", д/с №5, СОШ №1, СОШ №2, РОНО, РОВД, МЧС | филиал ОАО "МРСК Центра" - "Липецкэнеро" | Задонский | ВЛ 10кВ Задонск яч. 16 ПС Сельская | 10 | VS010-0000313 | 1-1 — 1-3 (0,26 га); 1-6 — 1-8 (0,14 га); 1-8 — 1-17 (1,1 га) | 1.5 | мульчирование, сжигание | февраль | февраль | 0.941 | 1 | 6 | 0 | ОБУ УМФЦ Липецкой области, АЗС "Роснефть", "Аэронавигация центрального региона", нач.школа, Военный коммисариат Задонского р-на, ОГУ Центр "Надежда", д/с №5, СОШ №1, СОШ №2, РОНО, РОВД, МЧС | филиал ОАО "МРСК Центра" - "Липецкэнеро" | Задонский | ВЛ 10кВ Задонск яч. 16 ПС Сельская | 10 | VS010-0000313 | 1-1 — 1-3 (0,26 га); 1-6 — 1-8 (0,14 га); 1-8 — 1-17 (1,1 га) | 1.5 | мульчирование, сжигание | февраль | февраль | 0.941 | 1 | 6 | 0 | ОБУ УМФЦ Липецкой области, АЗС "Роснефть", "Аэронавигация центрального региона", нач.школа, Военный коммисариат Задонского р-на, ОГУ Центр "Надежда", д/с №5, СОШ №1, СОШ №2, РОНО, РОВД, МЧС | филиал ОАО "МРСК Центра" - "Липецкэнеро" | Задонский | ВЛ 10кВ Задонск яч. 16 ПС Сельская | 10 | VS010-0000313 | 1-1 — 1-3 (0,26 га); 1-6 — 1-8 (0,14 га); 1-8 — 1-17 (1,1 га) | 1.5 | мульчирование, сжигание | февраль | февраль | 0.941 | 1 | 6 | 0 | ОБУ УМФЦ Липецкой области, АЗС "Роснефть", "Аэронавигация центрального региона", нач.школа, Военный коммисариат Задонского р-на, ОГУ Центр "Надежда", д/с №5, СОШ №1, СОШ №2, РОНО, РОВД, МЧС | филиал ОАО "МРСК Центра" - "Липецкэнеро" | Задонский | ВЛ 10кВ Задонск яч. 16 ПС Сельская | 10 | VS010-0000313 | 1-1 — 1-3 (0,26 га); 1-6 — 1-8 (0,14 га); 1-8 — 1-17 (1,1 га) | 1.5 | мульчирование, сжигание | февраль | февраль | 0.941 | 1 | 6 | 0 | ОБУ УМФЦ Липецкой области, АЗС "Роснефть", "Аэронавигация центрального региона", нач.школа, Военный коммисариат Задонского р-на, ОГУ Центр "Надежда", д/с №5, СОШ №1, СОШ №2, РОНО, РОВД, МЧС | филиал ОАО "МРСК Центра" - "Липецкэнеро" | Задонский | ВЛ 10кВ Задонск яч. 16 ПС Сельская | 10 | VS010-0000313 | 1-1 — 1-3 (0,26 га); 1-6 — 1-8 (0,14 га); 1-8 — 1-17 (1,1 га) | 1.5 | мульчирование, сжигание | февраль | февраль | 0.941 | 1 | 6 | 0 | ОБУ УМФЦ Липецкой области, АЗС "Роснефть", "Аэронавигация центрального региона", нач.школа, Военный коммисариат Задонского р-на, ОГУ Центр "Надежда", д/с №5, СОШ №1, СОШ №2, РОНО, РОВД, МЧС | филиал ОАО "МРСК Центра" - "Липецкэнеро" | Задонский | ВЛ 10кВ Задонск яч. 16 ПС Сельская | 10 | VS010-0000313 | 1-1 — 1-3 (0,26 га); 1-6 — 1-8 (0,14 га); 1-8 — 1-17 (1,1 га) | 1.5 | мульчирование, сжигание | февраль | февраль | 0.941 | 1 | 6 | 0 | ОБУ УМФЦ Липецкой области, АЗС "Роснефть", "Аэронавигация центрального региона", нач.школа, Военный коммисариат Задонского р-на, ОГУ Центр "Надежда", д/с №5, СОШ №1, СОШ №2, РОНО, РОВД, МЧС | филиал ОАО "МРСК Центра" - "Липецкэнеро" | Задонский | ВЛ 10кВ Задонск яч. 16 ПС Сельская | 10 | VS010-0000313 | 1-1 — 1-3 (0,26 га); 1-6 — 1-8 (0,14 га); 1-8 — 1-17 (1,1 га) | 1.5 | мульчирование, сжигание | февраль | февраль | 0.941 | 1 | 6 | 0 | ОБУ УМФЦ Липецкой области, АЗС "Роснефть", "Аэронавигация центрального региона", нач.школа, Военный коммисариат Задонского р-на, ОГУ Центр "Надежда", д/с №5, СОШ №1, СОШ №2, РОНО, РОВД, МЧС | филиал ОАО "МРСК Центра" - "Липецкэнеро" | Задонский | ВЛ 10кВ Задонск яч. 16 ПС Сельская | 10 | VS010-0000313 | 1-1 — 1-3 (0,26 га); 1-6 — 1-8 (0,14 га); 1-8 — 1-17 (1,1 га) | 1.5 | мульчирование, сжигание | февраль | февраль | 0.941 | 1 | 6 | 0 | ОБУ УМФЦ Липецкой области, АЗС "Роснефть", "Аэронавигация центрального региона", нач.школа, Военный коммисариат Задонского р-на, ОГУ Центр "Надежда", д/с №5, СОШ №1, СОШ №2, РОНО, РОВД, МЧС | филиал ОАО "МРСК Центра" - "Липецкэнеро" | Задонский | ВЛ 10кВ Задонск яч. 16 ПС Сельская | 10 | VS010-0000313 | 1-1 — 1-3 (0,26 га); 1-6 — 1-8 (0,14 га); 1-8 — 1-17 (1,1 га) | 1.5 | мульчирование, сжигание | февраль | февраль | 0.941 | 1 | 6 | 0 | ОБУ УМФЦ Липецкой области, АЗС "Роснефть", "Аэронавигация центрального региона", нач.школа, Военный коммисариат Задонского р-на, ОГУ Центр "Надежда", д/с №5, СОШ №1, СОШ №2, РОНО, РОВД, МЧС | филиал ОАО "МРСК Центра" - "Липецкэнеро" | Задонский | ВЛ 10кВ Задонск яч. 16 ПС Сельская | 10 | VS010-0000313 | 1-1 — 1-3 (0,26 га); 1-6 — 1-8 (0,14 га); 1-8 — 1-17 (1,1 га) | 1.5 | мульчирование, сжигание | февраль | февраль | 0.941 | 1 | 6 | 0 | ОБУ УМФЦ Липецкой области, АЗС "Роснефть", "Аэронавигация центрального региона", нач.школа, Военный коммисариат Задонского р-на, ОГУ Центр "Надежда", д/с №5, СОШ №1, СОШ №2, РОНО, РОВД, МЧС | филиал ОАО "МРСК Центра" - "Липецкэнеро" | Задонский | ВЛ 10кВ Задонск яч. 16 ПС Сельская | 10 | VS010-0000313 | 1-1 — 1-3 (0,26 га); 1-6 — 1-8 (0,14 га); 1-8 — 1-17 (1,1 га) | 1.5 | мульчирование, сжигание | февраль | февраль | 0.941 | 1 | 6 | 0 | ОБУ УМФЦ Липецкой области, АЗС "Роснефть", "Аэронавигация центрального региона", нач.школа, Военный коммисариат Задонского р-на, ОГУ Центр "Надежда", д/с №5, СОШ №1, СОШ №2, РОНО, РОВД, МЧС | филиал ОАО "МРСК Центра" - "Липецкэнеро" | Задонский | ВЛ 10кВ Задонск яч. 16 ПС Сельская | 10 | VS010-0000313 | 1-1 — 1-3 (0,26 га); 1-6 — 1-8 (0,14 га); 1-8 — 1-17 (1,1 га) | 1.5 | мульчирование, сжигание | февраль | февраль | 0.941 | 1 | 6 | 0 | ОБУ УМФЦ Липецкой области, АЗС "Роснефть", "Аэронавигация центрального региона", нач.школа, Военный коммисариат Задонского р-на, ОГУ Центр "Надежда", д/с №5, СОШ №1, СОШ №2, РОНО, РОВД, МЧС | филиал ОАО "МРСК Центра" - "Липецкэнеро" | Задонский | ВЛ 10кВ Задонск яч. 16 ПС Сельская | 10 | VS010-0000313 | 1-1 — 1-3 (0,26 га); 1-6 — 1-8 (0,14 га); 1-8 — 1-17 (1,1 га) | 1.5 | мульчирование, сжигание | февраль | февраль | 0.941 | 1 | 6 | 0 | ОБУ УМФЦ Липецкой области, АЗС "Роснефть", "Аэронавигация центрального региона", нач.школа, Военный коммисариат Задонского р-на, ОГУ Центр "Надежда", д/с №5, СОШ №1, СОШ №2, РОНО, РОВД, МЧС | филиал ОАО "МРСК Центра" - "Липецкэнеро" | Задонский | ВЛ 10кВ Задонск яч. 16 ПС Сельская | 10 | VS010-0000313 | 1-1 — 1-3 (0,26 га); 1-6 — 1-8 (0,14 га); 1-8 — 1-17 (1,1 га) | 1.5 | мульчирование, сжигание | февраль | февраль | 0.941 | 1 | 6 | 0 | ОБУ УМФЦ Липецкой области, АЗС "Роснефть", "Аэронавигация центрального региона", нач.школа, Военный коммисариат Задонского р-на, ОГУ Центр "Надежда", д/с №5, СОШ №1, СОШ №2, РОНО, РОВД, МЧС | филиал ОАО "МРСК Центра" - "Липецкэнеро" | Задонский | ВЛ 10кВ Задонск яч. 16 ПС Сельская | 10 | VS010-0000313 | 1-1 — 1-3 (0,26 га); 1-6 — 1-8 (0,14 га); 1-8 — 1-17 (1,1 га) | 1.5 | мульчирование, сжигание | февраль | февраль | 0.941 | 1 | 6 | 0 | ОБУ УМФЦ Липецкой области, АЗС "Роснефть", "Аэронавигация центрального региона", нач.школа, Военный коммисариат Задонского р-на, ОГУ Центр "Надежда", д/с №5, СОШ №1, СОШ №2, РОНО, РОВД, МЧС | филиал ОАО "МРСК Центра" - "Липецкэнеро" | Задонский | ВЛ 10кВ Задонск яч. 16 ПС Сельская | 10 | VS010-0000313 | 1-1 — 1-3 (0,26 га); 1-6 — 1-8 (0,14 га); 1-8 — 1-17 (1,1 га) | 1.5 | мульчирование, сжигание | февраль | февраль | 0.941 | 1 | 6 | 0 | ОБУ УМФЦ Липецкой области, АЗС "Роснефть", "Аэронавигация центрального региона", нач.школа, Военный коммисариат Задонского р-на, ОГУ Центр "Надежда", д/с №5, СОШ №1, СОШ №2, РОНО, РОВД, МЧС | филиал ОАО "МРСК Центра" - "Липецкэнеро" | Задонский | ВЛ 10кВ Задонск яч. 16 ПС Сельская | 10 | VS010-0000313 | 1-1 — 1-3 (0,26 га); 1-6 — 1-8 (0,14 га); 1-8 — 1-17 (1,1 га) | 1.5 | мульчирование, сжигание | февраль | февраль | 0.941 | 1 | 6 | 0 | ОБУ УМФЦ Липецкой области, АЗС "Роснефть", "Аэронавигация центрального региона", нач.школа, Военный коммисариат Задонского р-на, ОГУ Центр "Надежда", д/с №5, СОШ №1, СОШ №2, РОНО, РОВД, МЧС | филиал ОАО "МРСК Центра" - "Липецкэнеро" | Задонский | ВЛ 10кВ Задонск яч. 16 ПС Сельская | 10 | VS010-0000313 | 1-1 — 1-3 (0,26 га); 1-6 — 1-8 (0,14 га); 1-8 — 1-17 (1,1 га) | 1.5 | мульчирование, сжигание | февраль | февраль | 0.941 | 1 | 6 | 0 | ОБУ УМФЦ Липецкой области, АЗС "Роснефть", "Аэронавигация центрального региона", нач.школа, Военный коммисариат Задонского р-на, ОГУ Центр "Надежда", д/с №5, СОШ №1, СОШ №2, РОНО, РОВД, МЧС | филиал ОАО "МРСК Центра" - "Липецкэнеро" | Задонский | ВЛ 10кВ Задонск яч. 16 ПС Сельская | 10 | VS010-0000313 | 1-1 — 1-3 (0,26 га); 1-6 — 1-8 (0,14 га); 1-8 — 1-17 (1,1 га) | 1.5 | мульчирование, сжигание | февраль | февраль | 0.941 | 1 | 6 | 0 | ОБУ УМФЦ Липецкой области, АЗС "Роснефть", "Аэронавигация центрального региона", нач.школа, Военный коммисариат Задонского р-на, ОГУ Центр "Надежда", д/с №5, СОШ №1, СОШ №2, РОНО, РОВД, МЧС | филиал ОАО "МРСК Центра" - "Липецкэнеро" | Задонский | ВЛ 10кВ Задонск яч. 16 ПС Сельская | 10 | VS010-0000313 | 1-1 — 1-3 (0,26 га); 1-6 — 1-8 (0,14 га); 1-8 — 1-17 (1,1 га) | 1.5 | мульчирование, сжигание | февраль | февраль | 0.941 | 1 | 6 | 0 | ОБУ УМФЦ Липецкой области, АЗС "Роснефть", "Аэронавигация центрального региона", нач.школа, Военный коммисариат Задонского р-на, ОГУ Центр "Надежда", д/с №5, СОШ №1, СОШ №2, РОНО, РОВД, МЧС | филиал ОАО "МРСК Центра" - "Липецкэнеро" | Задонский | ВЛ 10кВ Задонск яч. 16 ПС Сельская | 10 | VS010-0000313 | 1-1 — 1-3 (0,26 га); 1-6 — 1-8 (0,14 га); 1-8 — 1-17 (1,1 га) | 1.5 | мульчирование, сжигание | февраль | февраль | 0.941 | 1 | 6 | 0 | ОБУ УМФЦ Липецкой области, АЗС "Роснефть", "Аэронавигация центрального региона", нач.школа, Военный коммисариат Задонского р-на, ОГУ Центр "Надежда", д/с №5, СОШ №1, СОШ №2, РОНО, РОВД, МЧС | филиал ОАО "МРСК Центра" - "Липецкэнеро" | Задонский | ВЛ 10кВ Задонск яч. 16 ПС Сельская | 10 | VS010-0000313 | 1-1 — 1-3 (0,26 га); 1-6 — 1-8 (0,14 га); 1-8 — 1-17 (1,1 га) | 1.5 | мульчирование, сжигание | февраль | февраль | 0.941 | 1 | 6 | 0 | ОБУ УМФЦ Липецкой области, АЗС "Роснефть", "Аэронавигация центрального региона", нач.школа, Военный коммисариат Задонского р-на, ОГУ Центр "Надежда", д/с №5, СОШ №1, СОШ №2, РОНО, РОВД, МЧС | филиал ОАО "МРСК Центра" - "Липецкэнеро" | Задонский | ВЛ 10кВ Задонск яч. 16 ПС Сельская | 10 | VS010-0000313 | 1-1 — 1-3 (0,26 га); 1-6 — 1-8 (0,14 га); 1-8 — 1-17 (1,1 га) | 1.5 | мульчирование, сжигание | февраль | февраль | 0.941 | 1 | 6 | 0 | ОБУ УМФЦ Липецкой области, АЗС "Роснефть", "Аэронавигация центрального региона", нач.школа, Военный коммисариат Задонского р-на, ОГУ Центр "Надежда", д/с №5, СОШ №1, СОШ №2, РОНО, РОВД, МЧС | филиал ОАО "МРСК Центра" - "Липецкэнеро" | Задонский | ВЛ 10кВ Задонск яч. 16 ПС Сельская | 10 | VS010-0000313 | 1-1 — 1-3 (0,26 га); 1-6 — 1-8 (0,14 га); 1-8 — 1-17 (1,1 га) | 1.5 | мульчирование, сжигание | февраль | февраль | 0.941 | 1 | 6 | 0 | ОБУ УМФЦ Липецкой области, АЗС "Роснефть", "Аэронавигация центрального региона", нач.школа, Военный коммисариат Задонского р-на, ОГУ Центр "Надежда", д/с №5, СОШ №1, СОШ №2, РОНО, РОВД, МЧС | филиал ОАО "МРСК Центра" - "Липецкэнеро" | Задонский | ВЛ 10кВ Задонск яч. 16 ПС Сельская | 10 | VS010-0000313 | 1-1 — 1-3 (0,26 га); 1-6 — 1-8 (0,14 га); 1-8 — 1-17 (1,1 га) | 1.5 | мульчирование, сжигание | февраль | февраль | 0.941 | 1 | 6 | 0 | ОБУ УМФЦ Липецкой области, АЗС "Роснефть", "Аэронавигация центрального региона", нач.школа, Военный коммисариат Задонского р-на, ОГУ Центр "Надежда", д/с №5, СОШ №1, СОШ №2, РОНО, РОВД, МЧС | филиал ОАО "МРСК Центра" - "Липецкэнеро" | Задонский | ВЛ 10кВ Задонск яч. 16 ПС Сельская | 10 | VS010-0000313 | 1-1 — 1-3 (0,26 га); 1-6 — 1-8 (0,14 га); 1-8 — 1-17 (1,1 га) | 1.5 | мульчирование, сжигание | февраль | февраль | 0.941 | 1 | 6 | 0 | ОБУ УМФЦ Липецкой области, АЗС "Роснефть", "Аэронавигация центрального региона", нач.школа, Военный коммисариат Задонского р-на, ОГУ Центр "Надежда", д/с №5, СОШ №1, СОШ №2, РОНО, РОВД, МЧС | филиал ОАО "МРСК Центра" - "Липецкэнеро" | Задонский | ВЛ 10кВ Задонск яч. 16 ПС Сельская | 10 | VS010-0000313 | 1-1 — 1-3 (0,26 га); 1-6 — 1-8 (0,14 га); 1-8 — 1-17 (1,1 га) | 1.5 | мульчирование, сжигание | февраль | февраль | 0.941 | 1 | 6 | 0 | ОБУ УМФЦ Липецкой области, АЗС "Роснефть", "Аэронавигация центрального региона", нач.школа, Военный коммисариат Задонского р-на, ОГУ Центр "Надежда", д/с №5, СОШ №1, СОШ №2, РОНО, РОВД, МЧС | филиал ОАО "МРСК Центра" - "Липецкэнеро" | Задонский | ВЛ 10кВ Задонск яч. 16 ПС Сельская | 10 | VS010-0000313 | 1-1 — 1-3 (0,26 га); 1-6 — 1-8 (0,14 га); 1-8 — 1-17 (1,1 га) | 1.5 | мульчирование, сжигание | февраль | февраль | 0.941 | 1 | 6 | 0 | ОБУ УМФЦ Липецкой области, АЗС "Роснефть", "Аэронавигация центрального региона", нач.школа, Военный коммисариат Задонского р-на, ОГУ Центр "Надежда", д/с №5, СОШ №1, СОШ №2, РОНО, РОВД, МЧС | филиал ОАО "МРСК Центра" - "Липецкэнеро" | Задонский | ВЛ 10кВ Задонск яч. 16 ПС Сельская | 10 | VS010-0000313 | 1-1 — 1-3 (0,26 га); 1-6 — 1-8 (0,14 га); 1-8 — 1-17 (1,1 га) | 1.5 | мульчирование, сжигание | февраль | февраль | 0.941 | 1 | 6 | 0 | ОБУ УМФЦ Липецкой области, АЗС "Роснефть", "Аэронавигация центрального региона", нач.школа, Военный коммисариат Задонского р-на, ОГУ Центр "Надежда", д/с №5, СОШ №1, СОШ №2, РОНО, РОВД, МЧС | филиал ОАО "МРСК Центра" - "Липецкэнеро" | Задонский | ВЛ 10кВ Задонск яч. 16 ПС Сельская | 10 | VS010-0000313 | 1-1 — 1-3 (0,26 га); 1-6 — 1-8 (0,14 га); 1-8 — 1-17 (1,1 га) | 1.5 | мульчирование, сжигание | февраль | февраль | 0.941 | 1 | 6 | 0 | ОБУ УМФЦ Липецкой области, АЗС "Роснефть", "Аэронавигация центрального региона", нач.школа, Военный коммисариат Задонского р-на, ОГУ Центр "Надежда", д/с №5, СОШ №1, СОШ №2, РОНО, РОВД, МЧС | филиал ОАО "МРСК Центра" - "Липецкэнеро" | Задонский | ВЛ 10кВ Задонск яч. 16 ПС Сельская | 10 | VS010-0000313 | 1-1 — 1-3 (0,26 га); 1-6 — 1-8 (0,14 га); 1-8 — 1-17 (1,1 га) | 1.5 | мульчирование, сжигание | февраль | февраль | 0.941 | 1 | 6 | 0 | ОБУ УМФЦ Липецкой области, АЗС "Роснефть", "Аэронавигация центрального региона", нач.школа, Военный коммисариат Задонского р-на, ОГУ Центр "Надежда", д/с №5, СОШ №1, СОШ №2, РОНО, РОВД, МЧС | филиал ОАО "МРСК Центра" - "Липецкэнеро" | Задонский | ВЛ 10кВ Задонск яч. 16 ПС Сельская | 10 | VS010-0000313 | 1-1 — 1-3 (0,26 га); 1-6 — 1-8 (0,14 га); 1-8 — 1-17 (1,1 га) | 1.5 | мульчирование, сжигание | февраль | февраль | 0.941 | 1 | 6 | 0 | ОБУ УМФЦ Липецкой области, АЗС "Роснефть", "Аэронавигация центрального региона", нач.школа, Военный коммисариат Задонского р-на, ОГУ Центр "Надежда", д/с №5, СОШ №1, СОШ №2, РОНО, РОВД, МЧС | филиал ОАО "МРСК Центра" - "Липецкэнеро" | Задонский | ВЛ 10кВ Задонск яч. 16 ПС Сельская | 10 | VS010-0000313 | 1-1 — 1-3 (0,26 га); 1-6 — 1-8 (0,14 га); 1-8 — 1-17 (1,1 га) | 1.5 | мульчирование, сжигание | февраль | февраль | 0.941 | 1 | 6 | 0 | ОБУ УМФЦ Липецкой области, АЗС "Роснефть", "Аэронавигация центрального региона", нач.школа, Военный коммисариат Задонского р-на, ОГУ Центр "Надежда", д/с №5, СОШ №1, СОШ №2, РОНО, РОВД, МЧС | филиал ОАО "МРСК Центра" - "Липецкэнеро" | Задонский | ВЛ 10кВ Задонск яч. 16 ПС Сельская | 10 | VS010-0000313 | 1-1 — 1-3 (0,26 га); 1-6 — 1-8 (0,14 га); 1-8 — 1-17 (1,1 га) | 1.5 | мульчирование, сжигание | февраль | февраль | 0.941 | 1 | 6 | 0 | ОБУ УМФЦ Липецкой области, АЗС "Роснефть", "Аэронавигация центрального региона", нач.школа, Военный коммисариат Задонского р-на, ОГУ Центр "Надежда", д/с №5, СОШ №1, СОШ №2, РОНО, РОВД, МЧС | филиал ОАО "МРСК Центра" - "Липецкэнеро" | Задонский | ВЛ 10кВ Задонск яч. 16 ПС Сельская | 10 | VS010-0000313 | 1-1 — 1-3 (0,26 га); 1-6 — 1-8 (0,14 га); 1-8 — 1-17 (1,1 га) | 1.5 | мульчирование, сжигание | февраль | февраль | 0.941 | 1 | 6 | 0 | ОБУ УМФЦ Липецкой области, АЗС "Роснефть", "Аэронавигация центрального региона", нач.школа, Военный коммисариат Задонского р-на, ОГУ Центр "Надежда", д/с №5, СОШ №1, СОШ №2, РОНО, РОВД, МЧС | филиал ОАО "МРСК Центра" - "Липецкэнеро" | Задонский | ВЛ 10кВ Задонск яч. 16 ПС Сельская | 10 | VS010-0000313 | 1-1 — 1-3 (0,26 га); 1-6 — 1-8 (0,14 га); 1-8 — 1-17 (1,1 га) | 1.5 | мульчирование, сжигание | февраль | февраль | 0.941 | 1 | 6 | 0 | ОБУ УМФЦ Липецкой области, АЗС "Роснефть", "Аэронавигация центрального региона", нач.школа, Военный коммисариат Задонского р-на, ОГУ Центр "Надежда", д/с №5, СОШ №1, СОШ №2, РОНО, РОВД, МЧС | филиал ОАО "МРСК Центра" - "Липецкэнеро" | Задонский | ВЛ 10кВ Задонск яч. 16 ПС Сельская | 10 | VS010-0000313 | 1-1 — 1-3 (0,26 га); 1-6 — 1-8 (0,14 га); 1-8 — 1-17 (1,1 га) | 1.5 | мульчирование, сжигание | февраль | февраль | 0.941 | 1 | 6 | 0 | ОБУ УМФЦ Липецкой области, АЗС "Роснефть", "Аэронавигация центрального региона", нач.школа, Военный коммисариат Задонского р-на, ОГУ Центр "Надежда", д/с №5, СОШ №1, СОШ №2, РОНО, РОВД, МЧС | филиал ОАО "МРСК Центра" - "Липецкэнеро" | Задонский | ВЛ 10кВ Задонск яч. 16 ПС Сельская | 10 | VS010-0000313 | 1-1 — 1-3 (0,26 га); 1-6 — 1-8 (0,14 га); 1-8 — 1-17 (1,1 га) | 1.5 | мульчирование, сжигание | февраль | февраль | 0.941 | 1 | 6 | 0 | ОБУ УМФЦ Липецкой области, АЗС "Роснефть", "Аэронавигация центрального региона", нач.школа, Военный коммисариат Задонского р-на, ОГУ Центр "Надежда", д/с №5, СОШ №1, СОШ №2, РОНО, РОВД, МЧС | филиал ОАО "МРСК Центра" - "Липецкэнеро" | Задонский | ВЛ 10кВ Задонск яч. 16 ПС Сельская | 10 | VS010-0000313 | 1-1 — 1-3 (0,26 га); 1-6 — 1-8 (0,14 га); 1-8 — 1-17 (1,1 га) | 1.5 | мульчирование, сжигание | февраль | февраль | 0.941 | 1 | 6 | 0 | ОБУ УМФЦ Липецкой области, АЗС "Роснефть", "Аэронавигация центрального региона", нач.школа, Военный коммисариат Задонского р-на, ОГУ Центр "Надежда", д/с №5, СОШ №1, СОШ №2, РОНО, РОВД, МЧС | филиал ОАО "МРСК Центра" - "Липецкэнеро" | Задонский | ВЛ 10кВ Задонск яч. 16 ПС Сельская | 10 | VS010-0000313 | 1-1 — 1-3 (0,26 га); 1-6 — 1-8 (0,14 га); 1-8 — 1-17 (1,1 га) | 1.5 | мульчирование, сжигание | февраль | февраль | 0.941 | 1 | 6 | 0 | ОБУ УМФЦ Липецкой области, АЗС "Роснефть", "Аэронавигация центрального региона", нач.школа, Военный коммисариат Задонского р-на, ОГУ Центр "Надежда", д/с №5, СОШ №1, СОШ №2, РОНО, РОВД, МЧС | филиал ОАО "МРСК Центра" - "Липецкэнеро" | Задонский | ВЛ 10кВ Задонск яч. 16 ПС Сельская | 10 | VS010-0000313 | 1-1 — 1-3 (0,26 га); 1-6 — 1-8 (0,14 га); 1-8 — 1-17 (1,1 га) | 1.5 | мульчирование, сжигание | февраль | февраль | 0.941 | 1 | 6 | 0 | ОБУ УМФЦ Липецкой области, АЗС "Роснефть", "Аэронавигация центрального региона", нач.школа, Военный коммисариат Задонского р-на, ОГУ Центр "Надежда", д/с №5, СОШ №1, СОШ №2, РОНО, РОВД, МЧС | филиал ОАО "МРСК Центра" - "Липецкэнеро" | Задонский | ВЛ 10кВ Задонск яч. 16 ПС Сельская | 10 | VS010-0000313 | 1-1 — 1-3 (0,26 га); 1-6 — 1-8 (0,14 га); 1-8 — 1-17 (1,1 га) | 1.5 | мульчирование, сжигание | февраль | февраль | 0.941 | 1 | 6 | 0 | ОБУ УМФЦ Липецкой области, АЗС "Роснефть", "Аэронавигация центрального региона", нач.школа, Военный коммисариат Задонского р-на, ОГУ Центр "Надежда", д/с №5, СОШ №1, СОШ №2, РОНО, РОВД, МЧС | филиал ОАО "МРСК Центра" - "Липецкэнеро" | Задонский | ВЛ 10кВ Задонск яч. 16 ПС Сельская | 10 | VS010-0000313 | 1-1 — 1-3 (0,26 га); 1-6 — 1-8 (0,14 га); 1-8 — 1-17 (1,1 га) | 1.5 | мульчирование, сжигание | февраль | февраль | 0.941 | 1 | 6 | 0 | ОБУ УМФЦ Липецкой области, АЗС "Роснефть", "Аэронавигация центрального региона", нач.школа, Военный коммисариат Задонского р-на, ОГУ Центр "Надежда", д/с №5, СОШ №1, СОШ №2, РОНО, РОВД, МЧС | филиал ОАО "МРСК Центра" - "Липецкэнеро" | Задонский | ВЛ 10кВ Задонск яч. 16 ПС Сельская | 10 | VS010-0000313 | 1-1 — 1-3 (0,26 га); 1-6 — 1-8 (0,14 га); 1-8 — 1-17 (1,1 га) | 1.5 | мульчирование, сжигание | февраль | февраль | 0.941 | 1 | 6 | 0 | ОБУ УМФЦ Липецкой области, АЗС "Роснефть", "Аэронавигация центрального региона", нач.школа, Военный коммисариат Задонского р-на, ОГУ Центр "Надежда", д/с №5, СОШ №1, СОШ №2, РОНО, РОВД, МЧС | филиал ОАО "МРСК Центра" - "Липецкэнеро" | Задонский | ВЛ 10кВ Задонск яч. 16 ПС Сельская | 10 | VS010-0000313 | 1-1 — 1-3 (0,26 га); 1-6 — 1-8 (0,14 га); 1-8 — 1-17 (1,1 га) | 1.5 | мульчирование, сжигание | февраль | февраль | 0.941 | 1 | 6 | 0 | ОБУ УМФЦ Липецкой области, АЗС "Роснефть", "Аэронавигация центрального региона", нач.школа, Военный коммисариат Задонского р-на, ОГУ Центр "Надежда", д/с №5, СОШ №1, СОШ №2, РОНО, РОВД, МЧС | филиал ОАО "МРСК Центра" - "Липецкэнеро" | Задонский | ВЛ 10кВ Задонск яч. 16 ПС Сельская | 10 | VS010-0000313 | 1-1 — 1-3 (0,26 га); 1-6 — 1-8 (0,14 га); 1-8 — 1-17 (1,1 га) | 1.5 | мульчирование, сжигание | февраль | февраль | 0.941 | 1 | 6 | 0 | ОБУ УМФЦ Липецкой области, АЗС "Роснефть", "Аэронавигация центрального региона", нач.школа, Военный коммисариат Задонского р-на, ОГУ Центр "Надежда", д/с №5, СОШ №1, СОШ №2, РОНО, РОВД, МЧС | филиал ОАО "МРСК Центра" - "Липецкэнеро" | Задонский | ВЛ 10кВ Задонск яч. 16 ПС Сельская | 10 | VS010-0000313 | 1-1 — 1-3 (0,26 га); 1-6 — 1-8 (0,14 га); 1-8 — 1-17 (1,1 га) | 1.5 | мульчирование, сжигание | февраль | февраль | 0.941 | 1 | 6 | 0 | ОБУ УМФЦ Липецкой области, АЗС "Роснефть", "Аэронавигация центрального региона", нач.школа, Военный коммисариат Задонского р-на, ОГУ Центр "Надежда", д/с №5, СОШ №1, СОШ №2, РОНО, РОВД, МЧС | филиал ОАО "МРСК Центра" - "Липецкэнеро" | Задонский | ВЛ 10кВ Задонск яч. 16 ПС Сельская | 10 | VS010-0000313 | 1-1 — 1-3 (0,26 га); 1-6 — 1-8 (0,14 га); 1-8 — 1-17 (1,1 га) | 1.5 | мульчирование, сжигание | февраль | февраль | 0.941 | 1 | 6 | 0 | ОБУ УМФЦ Липецкой области, АЗС "Роснефть", "Аэронавигация центрального региона", нач.школа, Военный коммисариат Задонского р-на, ОГУ Центр "Надежда", д/с №5, СОШ №1, СОШ №2, РОНО, РОВД, МЧС | филиал ОАО "МРСК Центра" - "Липецкэнеро" | Задонский | ВЛ 10кВ Задонск яч. 16 ПС Сельская | 10 | VS010-0000313 | 1-1 — 1-3 (0,26 га); 1-6 — 1-8 (0,14 га); 1-8 — 1-17 (1,1 га) | 1.5 | мульчирование, сжигание | февраль | февраль | 0.941 | 1 | 6 | 0 | ОБУ УМФЦ Липецкой области, АЗС "Роснефть", "Аэронавигация центрального региона", нач.школа, Военный коммисариат Задонского р-на, ОГУ Центр "Надежда", д/с №5, СОШ №1, СОШ №2, РОНО, РОВД, МЧС | филиал ОАО "МРСК Центра" - "Липецкэнеро" | Задонский | ВЛ 10кВ Задонск яч. 16 ПС Сельская | 10 | VS010-0000313 | 1-1 — 1-3 (0,26 га); 1-6 — 1-8 (0,14 га); 1-8 — 1-17 (1,1 га) | 1.5 | мульчирование, сжигание | февраль | февраль | 0.941 | 1 | 6 | 0 | ОБУ УМФЦ Липецкой области, АЗС "Роснефть", "Аэронавигация центрального региона", нач.школа, Военный коммисариат Задонского р-на, ОГУ Центр "Надежда", д/с №5, СОШ №1, СОШ №2, РОНО, РОВД, МЧС | филиал ОАО "МРСК Центра" - "Липецкэнеро" | Задонский | ВЛ 10кВ Задонск яч. 16 ПС Сельская | 10 | VS010-0000313 | 1-1 — 1-3 (0,26 га); 1-6 — 1-8 (0,14 га); 1-8 — 1-17 (1,1 га) | 1.5 | мульчирование, сжигание | февраль | февраль | 0.941 | 1 | 6 | 0 | ОБУ УМФЦ Липецкой области, АЗС "Роснефть", "Аэронавигация центрального региона", нач.школа, Военный коммисариат Задонского р-на, ОГУ Центр "Надежда", д/с №5, СОШ №1, СОШ №2, РОНО, РОВД, МЧС | филиал ОАО "МРСК Центра" - "Липецкэнеро" | Задонский | ВЛ 10кВ Задонск яч. 16 ПС Сельская | 10 | VS010-0000313 | 1-1 — 1-3 (0,26 га); 1-6 — 1-8 (0,14 га); 1-8 — 1-17 (1,1 га) | 1.5 | мульчирование, сжигание | февраль | февраль | 0.941 | 1 | 6 | 0 | ОБУ УМФЦ Липецкой области, АЗС "Роснефть", "Аэронавигация центрального региона", нач.школа, Военный коммисариат Задонского р-на, ОГУ Центр "Надежда", д/с №5, СОШ №1, СОШ №2, РОНО, РОВД, МЧС | филиал ОАО "МРСК Центра" - "Липецкэнеро" | Задонский | ВЛ 10кВ Задонск яч. 16 ПС Сельская | 10 | VS010-0000313 | 1-1 — 1-3 (0,26 га); 1-6 — 1-8 (0,14 га); 1-8 — 1-17 (1,1 га) | 1.5 | мульчирование, сжигание | февраль | февраль | 0.941 | 1 | 6 | 0 | ОБУ УМФЦ Липецкой области, АЗС "Роснефть", "Аэронавигация центрального региона", нач.школа, Военный коммисариат Задонского р-на, ОГУ Центр "Надежда", д/с №5, СОШ №1, СОШ №2, РОНО, РОВД, МЧС | филиал ОАО "МРСК Центра" - "Липецкэнеро" | Задонский | ВЛ 10кВ Задонск яч. 16 ПС Сельская | 10 | VS010-0000313 | 1-1 — 1-3 (0,26 га); 1-6 — 1-8 (0,14 га); 1-8 — 1-17 (1,1 га) | 1.5 | мульчирование, сжигание | февраль | февраль | 0.941 | 1 | 6 | 0 | ОБУ УМФЦ Липецкой области, АЗС "Роснефть", "Аэронавигация центрального региона", нач.школа, Военный коммисариат Задонского р-на, ОГУ Центр "Надежда", д/с №5, СОШ №1, СОШ №2, РОНО, РОВД, МЧС | филиал ОАО "МРСК Центра" - "Липецкэнеро" | Задонский | ВЛ 10кВ Задонск яч. 16 ПС Сельская | 10 | VS010-0000313 | 1-1 — 1-3 (0,26 га); 1-6 — 1-8 (0,14 га); 1-8 — 1-17 (1,1 га) | 1.5 | мульчирование, сжигание | февраль | февраль | 0.941 | 1 | 6 | 0 | ОБУ УМФЦ Липецкой области, АЗС "Роснефть", "Аэронавигация центрального региона", нач.школа, Военный коммисариат Задонского р-на, ОГУ Центр "Надежда", д/с №5, СОШ №1, СОШ №2, РОНО, РОВД, МЧС | филиал ОАО "МРСК Центра" - "Липецкэнеро" | Задонский | ВЛ 10кВ Задонск яч. 16 ПС Сельская | 10 | VS010-0000313 | 1-1 — 1-3 (0,26 га); 1-6 — 1-8 (0,14 га); 1-8 — 1-17 (1,1 га) | 1.5 | мульчирование, сжигание | февраль | февраль | 0.941 | 1 | 6 | 0 | ОБУ УМФЦ Липецкой области, АЗС "Роснефть", "Аэронавигация центрального региона", нач.школа, Военный коммисариат Задонского р-на, ОГУ Центр "Надежда", д/с №5, СОШ №1, СОШ №2, РОНО, РОВД, МЧС | филиал ОАО "МРСК Центра" - "Липецкэнеро" | Задонский | ВЛ 10кВ Задонск яч. 16 ПС Сельская | 10 | VS010-0000313 | 1-1 — 1-3 (0,26 га); 1-6 — 1-8 (0,14 га); 1-8 — 1-17 (1,1 га) | 1.5 | мульчирование, сжигание | февраль | февраль | 0.941 | 1 | 6 | 0 | ОБУ УМФЦ Липецкой области, АЗС "Роснефть", "Аэронавигация центрального региона", нач.школа, Военный коммисариат Задонского р-на, ОГУ Центр "Надежда", д/с №5, СОШ №1, СОШ №2, РОНО, РОВД, МЧС | филиал ОАО "МРСК Центра" - "Липецкэнеро" | Задонский | ВЛ 10кВ Задонск яч. 16 ПС Сельская | 10 | VS010-0000313 | 1-1 — 1-3 (0,26 га); 1-6 — 1-8 (0,14 га); 1-8 — 1-17 (1,1 га) | 1.5 | мульчирование, сжигание | февраль | февраль | 0.941 | 1 | 6 | 0 | ОБУ УМФЦ Липецкой области, АЗС "Роснефть", "Аэронавигация центрального региона", нач.школа, Военный коммисариат Задонского р-на, ОГУ Центр "Надежда", д/с №5, СОШ №1, СОШ №2, РОНО, РОВД, МЧС | филиал ОАО "МРСК Центра" - "Липецкэнеро" | Задонский | ВЛ 10кВ Задонск яч. 16 ПС Сельская | 10 | VS010-0000313 | 1-1 — 1-3 (0,26 га); 1-6 — 1-8 (0,14 га); 1-8 — 1-17 (1,1 га) | 1.5 | мульчирование, сжигание | февраль | февраль | 0.941 | 1 | 6 | 0 | ОБУ УМФЦ Липецкой области, АЗС "Роснефть", "Аэронавигация центрального региона", нач.школа, Военный коммисариат Задонского р-на, ОГУ Центр "Надежда", д/с №5, СОШ №1, СОШ №2, РОНО, РОВД, МЧС | филиал ОАО "МРСК Центра" - "Липецкэнеро" | Задонский | ВЛ 10кВ Задонск яч. 16 ПС Сельская | 10 | VS010-0000313 | 1-1 — 1-3 (0,26 га); 1-6 — 1-8 (0,14 га); 1-8 — 1-17 (1,1 га) | 1.5 | мульчирование, сжигание | февраль | февраль | 0.941 | 1 | 6 | 0 | ОБУ УМФЦ Липецкой области, АЗС "Роснефть", "Аэронавигация центрального региона", нач.школа, Военный коммисариат Задонского р-на, ОГУ Центр "Надежда", д/с №5, СОШ №1, СОШ №2, РОНО, РОВД, МЧС | филиал ОАО "МРСК Центра" - "Липецкэнеро" | Задонский | ВЛ 10кВ Задонск яч. 16 ПС Сельская | 10 | VS010-0000313 | 1-1 — 1-3 (0,26 га); 1-6 — 1-8 (0,14 га); 1-8 — 1-17 (1,1 га) | 1.5 | мульчирование, сжигание | февраль | февраль | 0.941 | 1 | 6 | 0 | ОБУ УМФЦ Липецкой области, АЗС "Роснефть", "Аэронавигация центрального региона", нач.школа, Военный коммисариат Задонского р-на, ОГУ Центр "Надежда", д/с №5, СОШ №1, СОШ №2, РОНО, РОВД, МЧС | филиал ОАО "МРСК Центра" - "Липецкэнеро" | Задонский | ВЛ 10кВ Задонск яч. 16 ПС Сельская | 10 | VS010-0000313 | 1-1 — 1-3 (0,26 га); 1-6 — 1-8 (0,14 га); 1-8 — 1-17 (1,1 га) | 1.5 | мульчирование, сжигание | февраль | февраль | 0.941 | 1 | 6 | 0 | ОБУ УМФЦ Липецкой области, АЗС "Роснефть", "Аэронавигация центрального региона", нач.школа, Военный коммисариат Задонского р-на, ОГУ Центр "Надежда", д/с №5, СОШ №1, СОШ №2, РОНО, РОВД, МЧС | филиал ОАО "МРСК Центра" - "Липецкэнеро" | Задонский | ВЛ 10кВ Задонск яч. 16 ПС Сельская | 10 | VS010-0000313 | 1-1 — 1-3 (0,26 га); 1-6 — 1-8 (0,14 га); 1-8 — 1-17 (1,1 га) | 1.5 | мульчирование, сжигание | февраль | февраль | 0.941 | 1 | 6 | 0 | ОБУ УМФЦ Липецкой области, АЗС "Роснефть", "Аэронавигация центрального региона", нач.школа, Военный коммисариат Задонского р-на, ОГУ Центр "Надежда", д/с №5, СОШ №1, СОШ №2, РОНО, РОВД, МЧС | филиал ОАО "МРСК Центра" - "Липецкэнеро" | Задонский | ВЛ 10кВ Задонск яч. 16 ПС Сельская | 10 | VS010-0000313 | 1-1 — 1-3 (0,26 га); 1-6 — 1-8 (0,14 га); 1-8 — 1-17 (1,1 га) | 1.5 | мульчирование, сжигание | февраль | февраль | 0.941 | 1 | 6 | 0 | ОБУ УМФЦ Липецкой области, АЗС "Роснефть", "Аэронавигация центрального региона", нач.школа, Военный коммисариат Задонского р-на, ОГУ Центр "Надежда", д/с №5, СОШ №1, СОШ №2, РОНО, РОВД, МЧС | филиал ОАО "МРСК Центра" - "Липецкэнеро" | Задонский | ВЛ 10кВ Задонск яч. 16 ПС Сельская | 10 | VS010-0000313 | 1-1 — 1-3 (0,26 га); 1-6 — 1-8 (0,14 га); 1-8 — 1-17 (1,1 га) | 1.5 | мульчирование, сжигание | февраль | февраль | 0.941 | 1 | 6 | 0 | ОБУ УМФЦ Липецкой области, АЗС "Роснефть", "Аэронавигация центрального региона", нач.школа, Военный коммисариат Задонского р-на, ОГУ Центр "Надежда", д/с №5, СОШ №1, СОШ №2, РОНО, РОВД, МЧС | филиал ОАО "МРСК Центра" - "Липецкэнеро" | Задонский | ВЛ 10кВ Задонск яч. 16 ПС Сельская | 10 | VS010-0000313 | 1-1 — 1-3 (0,26 га); 1-6 — 1-8 (0,14 га); 1-8 — 1-17 (1,1 га) | 1.5 | мульчирование, сжигание | февраль | февраль | 0.941 | 1 | 6 | 0 | ОБУ УМФЦ Липецкой области, АЗС "Роснефть", "Аэронавигация центрального региона", нач.школа, Военный коммисариат Задонского р-на, ОГУ Центр "Надежда", д/с №5, СОШ №1, СОШ №2, РОНО, РОВД, МЧС | филиал ОАО "МРСК Центра" - "Липецкэнеро" | Задонский | ВЛ 10кВ Задонск яч. 16 ПС Сельская | 10 | VS010-0000313 | 1-1 — 1-3 (0,26 га); 1-6 — 1-8 (0,14 га); 1-8 — 1-17 (1,1 га) | 1.5 | мульчирование, сжигание | февраль | февраль | 0.941 | 1 | 6 | 0 | ОБУ УМФЦ Липецкой области, АЗС "Роснефть", "Аэронавигация центрального региона", нач.школа, Военный коммисариат Задонского р-на, ОГУ Центр "Надежда", д/с №5, СОШ №1, СОШ №2, РОНО, РОВД, МЧС | филиал ОАО "МРСК Центра" - "Липецкэнеро" | Задонский | ВЛ 10кВ Задонск яч. 16 ПС Сельская | 10 | VS010-0000313 | 1-1 — 1-3 (0,26 га); 1-6 — 1-8 (0,14 га); 1-8 — 1-17 (1,1 га) | 1.5 | мульчирование, сжигание | февраль | февраль | 0.941 | 1 | 6 | 0 | ОБУ УМФЦ Липецкой области, АЗС "Роснефть", "Аэронавигация центрального региона", нач.школа, Военный коммисариат Задонского р-на, ОГУ Центр "Надежда", д/с №5, СОШ №1, СОШ №2, РОНО, РОВД, МЧС | филиал ОАО "МРСК Центра" - "Липецкэнеро" | Задонский | ВЛ 10кВ Задонск яч. 16 ПС Сельская | 10 | VS010-0000313 | 1-1 — 1-3 (0,26 га); 1-6 — 1-8 (0,14 га); 1-8 — 1-17 (1,1 га) | 1.5 | мульчирование, сжигание | февраль | февраль | 0.941 | 1 | 6 | 0 | ОБУ УМФЦ Липецкой области, АЗС "Роснефть", "Аэронавигация центрального региона", нач.школа, Военный коммисариат Задонского р-на, ОГУ Центр "Надежда", д/с №5, СОШ №1, СОШ №2, РОНО, РОВД, МЧС | филиал ОАО "МРСК Центра" - "Липецкэнеро" | Задонский | ВЛ 10кВ Задонск яч. 16 ПС Сельская | 10 | VS010-0000313 | 1-1 — 1-3 (0,26 га); 1-6 — 1-8 (0,14 га); 1-8 — 1-17 (1,1 га) | 1.5 | мульчирование, сжигание | февраль | февраль | 0.941 | 1 | 6 | 0 | ОБУ УМФЦ Липецкой области, АЗС "Роснефть", "Аэронавигация центрального региона", нач.школа, Военный коммисариат Задонского р-на, ОГУ Центр "Надежда", д/с №5, СОШ №1, СОШ №2, РОНО, РОВД, МЧС | филиал ОАО "МРСК Центра" - "Липецкэнеро" | Задонский | ВЛ 10кВ Задонск яч. 16 ПС Сельская | 10 | VS010-0000313 | 1-1 — 1-3 (0,26 га); 1-6 — 1-8 (0,14 га); 1-8 — 1-17 (1,1 га) | 1.5 | мульчирование, сжигание | февраль | февраль | 0.941 | 1 | 6 | 0 | ОБУ УМФЦ Липецкой области, АЗС "Роснефть", "Аэронавигация центрального региона", нач.школа, Военный коммисариат Задонского р-на, ОГУ Центр "Надежда", д/с №5, СОШ №1, СОШ №2, РОНО, РОВД, МЧС | филиал ОАО "МРСК Центра" - "Липецкэнеро" | Задонский | ВЛ 10кВ Задонск яч. 16 ПС Сельская | 10 | VS010-0000313 | 1-1 — 1-3 (0,26 га); 1-6 — 1-8 (0,14 га); 1-8 — 1-17 (1,1 га) | 1.5 | мульчирование, сжигание | февраль | февраль | 0.941 | 1 | 6 | 0 | ОБУ УМФЦ Липецкой области, АЗС "Роснефть", "Аэронавигация центрального региона", нач.школа, Военный коммисариат Задонского р-на, ОГУ Центр "Надежда", д/с №5, СОШ №1, СОШ №2, РОНО, РОВД, МЧС | филиал ОАО "МРСК Центра" - "Липецкэнеро" | Задонский | ВЛ 10кВ Задонск яч. 16 ПС Сельская | 10 | VS010-0000313 | 1-1 — 1-3 (0,26 га); 1-6 — 1-8 (0,14 га); 1-8 — 1-17 (1,1 га) | 1.5 | мульчирование, сжигание | февраль | февраль | 0.941 | 1 | 6 | 0 | ОБУ УМФЦ Липецкой области, АЗС "Роснефть", "Аэронавигация центрального региона", нач.школа, Военный коммисариат Задонского р-на, ОГУ Центр "Надежда", д/с №5, СОШ №1, СОШ №2, РОНО, РОВД, МЧС | филиал ОАО "МРСК Центра" - "Липецкэнеро" | Задонский | ВЛ 10кВ Задонск яч. 16 ПС Сельская | 10 | VS010-0000313 | 1-1 — 1-3 (0,26 га); 1-6 — 1-8 (0,14 га); 1-8 — 1-17 (1,1 га) | 1.5 | мульчирование, сжигание | февраль | февраль | 0.941 | 1 | 6 | 0 | ОБУ УМФЦ Липецкой области, АЗС "Роснефть", "Аэронавигация центрального региона", нач.школа, Военный коммисариат Задонского р-на, ОГУ Центр "Надежда", д/с №5, СОШ №1, СОШ №2, РОНО, РОВД, МЧС | филиал ОАО "МРСК Центра" - "Липецкэнеро" | Задонский | ВЛ 10кВ Задонск яч. 16 ПС Сельская | 10 | VS010-0000313 | 1-1 — 1-3 (0,26 га); 1-6 — 1-8 (0,14 га); 1-8 — 1-17 (1,1 га) | 1.5 | мульчирование, сжигание | февраль | февраль | 0.941 | 1 | 6 | 0 | ОБУ УМФЦ Липецкой области, АЗС "Роснефть", "Аэронавигация центрального региона", нач.школа, Военный коммисариат Задонского р-на, ОГУ Центр "Надежда", д/с №5, СОШ №1, СОШ №2, РОНО, РОВД, МЧС | филиал ОАО "МРСК Центра" - "Липецкэнеро" | Задонский | ВЛ 10кВ Задонск яч. 16 ПС Сельская | 10 | VS010-0000313 | 1-1 — 1-3 (0,26 га); 1-6 — 1-8 (0,14 га); 1-8 — 1-17 (1,1 га) | 1.5 | мульчирование, сжигание | февраль | февраль | 0.941 | 1 | 6 | 0 | ОБУ УМФЦ Липецкой области, АЗС "Роснефть", "Аэронавигация центрального региона", нач.школа, Военный коммисариат Задонского р-на, ОГУ Центр "Надежда", д/с №5, СОШ №1, СОШ №2, РОНО, РОВД, МЧС | филиал ОАО "МРСК Центра" - "Липецкэнеро" | Задонский | ВЛ 10кВ Задонск яч. 16 ПС Сельская | 10 | VS010-0000313 | 1-1 — 1-3 (0,26 га); 1-6 — 1-8 (0,14 га); 1-8 — 1-17 (1,1 га) | 1.5 | мульчирование, сжигание | февраль | февраль | 0.941 | 1 | 6 | 0 | ОБУ УМФЦ Липецкой области, АЗС "Роснефть", "Аэронавигация центрального региона", нач.школа, Военный коммисариат Задонского р-на, ОГУ Центр "Надежда", д/с №5, СОШ №1, СОШ №2, РОНО, РОВД, МЧС | филиал ОАО "МРСК Центра" - "Липецкэнеро" | Задонский | ВЛ 10кВ Задонск яч. 16 ПС Сельская | 10 | VS010-0000313 | 1-1 — 1-3 (0,26 га); 1-6 — 1-8 (0,14 га); 1-8 — 1-17 (1,1 га) | 1.5 | мульчирование, сжигание | февраль | февраль | 0.941 | 1 | 6 | 0 | ОБУ УМФЦ Липецкой области, АЗС "Роснефть", "Аэронавигация центрального региона", нач.школа, Военный коммисариат Задонского р-на, ОГУ Центр "Надежда", д/с №5, СОШ №1, СОШ №2, РОНО, РОВД, МЧС | филиал ОАО "МРСК Центра" - "Липецкэнеро" | Задонский | ВЛ 10кВ Задонск яч. 16 ПС Сельская | 10 | VS010-0000313 | 1-1 — 1-3 (0,26 га); 1-6 — 1-8 (0,14 га); 1-8 — 1-17 (1,1 га) | 1.5 | мульчирование, сжигание | февраль | февраль | 0.941 | 1 | 6 | 0 | ОБУ УМФЦ Липецкой области, АЗС "Роснефть", "Аэронавигация центрального региона", нач.школа, Военный коммисариат Задонского р-на, ОГУ Центр "Надежда", д/с №5, СОШ №1, СОШ №2, РОНО, РОВД, МЧС | филиал ОАО "МРСК Центра" - "Липецкэнеро" | Задонский | ВЛ 10кВ Задонск яч. 16 ПС Сельская | 10 | VS010-0000313 | 1-1 — 1-3 (0,26 га); 1-6 — 1-8 (0,14 га); 1-8 — 1-17 (1,1 га) | 1.5 | мульчирование, сжигание | февраль | февраль | 0.941 | 1 | 6 | 0 | ОБУ УМФЦ Липецкой области, АЗС "Роснефть", "Аэронавигация центрального региона", нач.школа, Военный коммисариат Задонского р-на, ОГУ Центр "Надежда", д/с №5, СОШ №1, СОШ №2, РОНО, РОВД, МЧС | филиал ОАО "МРСК Центра" - "Липецкэнеро" | Задонский | ВЛ 10кВ Задонск яч. 16 ПС Сельская | 10 | VS010-0000313 | 1-1 — 1-3 (0,26 га); 1-6 — 1-8 (0,14 га); 1-8 — 1-17 (1,1 га) | 1.5 | мульчирование, сжигание | февраль | февраль | 0.941 | 1 | 6 | 0 | ОБУ УМФЦ Липецкой области, АЗС "Роснефть", "Аэронавигация центрального региона", нач.школа, Военный коммисариат Задонского р-на, ОГУ Центр "Надежда", д/с №5, СОШ №1, СОШ №2, РОНО, РОВД, МЧС | филиал ОАО "МРСК Центра" - "Липецкэнеро" | Задонский | ВЛ 10кВ Задонск яч. 16 ПС Сельская | 10 | VS010-0000313 | 1-1 — 1-3 (0,26 га); 1-6 — 1-8 (0,14 га); 1-8 — 1-17 (1,1 га) | 1.5 | мульчирование, сжигание | февраль | февраль | 0.941 | 1 | 6 | 0 | ОБУ УМФЦ Липецкой области, АЗС "Роснефть", "Аэронавигация центрального региона", нач.школа, Военный коммисариат Задонского р-на, ОГУ Центр "Надежда", д/с №5, СОШ №1, СОШ №2, РОНО, РОВД, МЧС | филиал ОАО "МРСК Центра" - "Липецкэнеро" | Задонский | ВЛ 10кВ Задонск яч. 16 ПС Сельская | 10 | VS010-0000313 | 1-1 — 1-3 (0,26 га); 1-6 — 1-8 (0,14 га); 1-8 — 1-17 (1,1 га) | 1.5 | мульчирование, сжигание | февраль | февраль | 0.941 | 1 | 6 | 0 | ОБУ УМФЦ Липецкой области, АЗС "Роснефть", "Аэронавигация центрального региона", нач.школа, Военный коммисариат Задонского р-на, ОГУ Центр "Надежда", д/с №5, СОШ №1, СОШ №2, РОНО, РОВД, МЧС | филиал ОАО "МРСК Центра" - "Липецкэнеро" | Задонский | ВЛ 10кВ Задонск яч. 16 ПС Сельская | 10 | VS010-0000313 | 1-1 — 1-3 (0,26 га); 1-6 — 1-8 (0,14 га); 1-8 — 1-17 (1,1 га) | 1.5 | мульчирование, сжигание | февраль | февраль | 0.941 | 1 | 6 | 0 | ОБУ УМФЦ Липецкой области, АЗС "Роснефть", "Аэронавигация центрального региона", нач.школа, Военный коммисариат Задонского р-на, ОГУ Центр "Надежда", д/с №5, СОШ №1, СОШ №2, РОНО, РОВД, МЧС | филиал ОАО "МРСК Центра" - "Липецкэнеро" | Задонский | ВЛ 10кВ Задонск яч. 16 ПС Сельская | 10 | VS010-0000313 | 1-1 — 1-3 (0,26 га); 1-6 — 1-8 (0,14 га); 1-8 — 1-17 (1,1 га) | 1.5 | мульчирование, сжигание | февраль | февраль | 0.941 | 1 | 6 | 0 | ОБУ УМФЦ Липецкой области, АЗС "Роснефть", "Аэронавигация центрального региона", нач.школа, Военный коммисариат Задонского р-на, ОГУ Центр "Надежда", д/с №5, СОШ №1, СОШ №2, РОНО, РОВД, МЧС | филиал ОАО "МРСК Центра" - "Липецкэнеро" | Задонский | ВЛ 10кВ Задонск яч. 16 ПС Сельская | 10 | VS010-0000313 | 1-1 — 1-3 (0,26 га); 1-6 — 1-8 (0,14 га); 1-8 — 1-17 (1,1 га) | 1.5 | мульчирование, сжигание | февраль | февраль | 0.941 | 1 | 6 | 0 | ОБУ УМФЦ Липецкой области, АЗС "Роснефть", "Аэронавигация центрального региона", нач.школа, Военный коммисариат Задонского р-на, ОГУ Центр "Надежда", д/с №5, СОШ №1, СОШ №2, РОНО, РОВД, МЧС | филиал ОАО "МРСК Центра" - "Липецкэнеро" | Задонский | ВЛ 10кВ Задонск яч. 16 ПС Сельская | 10 | VS010-0000313 | 1-1 — 1-3 (0,26 га); 1-6 — 1-8 (0,14 га); 1-8 — 1-17 (1,1 га) | 1.5 | мульчирование, сжигание | февраль | февраль | 0.941 | 1 | 6 | 0 | ОБУ УМФЦ Липецкой области, АЗС "Роснефть", "Аэронавигация центрального региона", нач.школа, Военный коммисариат Задонского р-на, ОГУ Центр "Надежда", д/с №5, СОШ №1, СОШ №2, РОНО, РОВД, МЧС | филиал ОАО "МРСК Центра" - "Липецкэнеро" | Задонский | ВЛ 10кВ Задонск яч. 16 ПС Сельская | 10 | VS010-0000313 | 1-1 — 1-3 (0,26 га); 1-6 — 1-8 (0,14 га); 1-8 — 1-17 (1,1 га) | 1.5 | мульчирование, сжигание | февраль | февраль | 0.941 | 1 | 6 | 0 | ОБУ УМФЦ Липецкой области, АЗС "Роснефть", "Аэронавигация центрального региона", нач.школа, Военный коммисариат Задонского р-на, ОГУ Центр "Надежда", д/с №5, СОШ №1, СОШ №2, РОНО, РОВД, МЧС | филиал ОАО "МРСК Центра" - "Липецкэнеро" | Задонский | ВЛ 10кВ Задонск яч. 16 ПС Сельская | 10 | VS010-0000313 | 1-1 — 1-3 (0,26 га); 1-6 — 1-8 (0,14 га); 1-8 — 1-17 (1,1 га) | 1.5 | мульчирование, сжигание | февраль | февраль | 0.941 | 1 | 6 | 0 | ОБУ УМФЦ Липецкой области, АЗС "Роснефть", "Аэронавигация центрального региона", нач.школа, Военный коммисариат Задонского р-на, ОГУ Центр "Надежда", д/с №5, СОШ №1, СОШ №2, РОНО, РОВД, МЧС | филиал ОАО "МРСК Центра" - "Липецкэнеро" | Задонский | ВЛ 10кВ Задонск яч. 16 ПС Сельская | 10 | VS010-0000313 | 1-1 — 1-3 (0,26 га); 1-6 — 1-8 (0,14 га); 1-8 — 1-17 (1,1 га) | 1.5 | мульчирование, сжигание | февраль | февраль | 0.941 | 1 | 6 | 0 | ОБУ УМФЦ Липецкой области, АЗС "Роснефть", "Аэронавигация центрального региона", нач.школа, Военный коммисариат Задонского р-на, ОГУ Центр "Надежда", д/с №5, СОШ №1, СОШ №2, РОНО, РОВД, МЧС | филиал ОАО "МРСК Центра" - "Липецкэнеро" | Задонский | ВЛ 10кВ Задонск яч. 16 ПС Сельская | 10 | VS010-0000313 | 1-1 — 1-3 (0,26 га); 1-6 — 1-8 (0,14 га); 1-8 — 1-17 (1,1 га) | 1.5 | мульчирование, сжигание | февраль | февраль | 0.941 | 1 | 6 | 0 | ОБУ УМФЦ Липецкой области, АЗС "Роснефть", "Аэронавигация центрального региона", нач.школа, Военный коммисариат Задонского р-на, ОГУ Центр "Надежда", д/с №5, СОШ №1, СОШ №2, РОНО, РОВД, МЧС | филиал ОАО "МРСК Центра" - "Липецкэнеро" | Задонский | ВЛ 10кВ Задонск яч. 16 ПС Сельская | 10 | VS010-0000313 | 1-1 — 1-3 (0,26 га); 1-6 — 1-8 (0,14 га); 1-8 — 1-17 (1,1 га) | 1.5 | мульчирование, сжигание | февраль | февраль | 0.941 | 1 | 6 | 0 | ОБУ УМФЦ Липецкой области, АЗС "Роснефть", "Аэронавигация центрального региона", нач.школа, Военный коммисариат Задонского р-на, ОГУ Центр "Надежда", д/с №5, СОШ №1, СОШ №2, РОНО, РОВД, МЧС | филиал ОАО "МРСК Центра" - "Липецкэнеро" | Задонский | ВЛ 10кВ Задонск яч. 16 ПС Сельская | 10 | VS010-0000313 | 1-1 — 1-3 (0,26 га); 1-6 — 1-8 (0,14 га); 1-8 — 1-17 (1,1 га) | 1.5 | мульчирование, сжигание | февраль | февраль | 0.941 | 1 | 6 | 0 | ОБУ УМФЦ Липецкой области, АЗС "Роснефть", "Аэронавигация центрального региона", нач.школа, Военный коммисариат Задонского р-на, ОГУ Центр "Надежда", д/с №5, СОШ №1, СОШ №2, РОНО, РОВД, МЧС | филиал ОАО "МРСК Центра" - "Липецкэнеро" | Задонский | ВЛ 10кВ Задонск яч. 16 ПС Сельская | 10 | VS010-0000313 | 1-1 — 1-3 (0,26 га); 1-6 — 1-8 (0,14 га); 1-8 — 1-17 (1,1 га) | 1.5 | мульчирование, сжигание | февраль | февраль | 0.941 | 1 | 6 | 0 | ОБУ УМФЦ Липецкой области, АЗС "Роснефть", "Аэронавигация центрального региона", нач.школа, Военный коммисариат Задонского р-на, ОГУ Центр "Надежда", д/с №5, СОШ №1, СОШ №2, РОНО, РОВД, МЧС | филиал ОАО "МРСК Центра" - "Липецкэнеро" | Задонский | ВЛ 10кВ Задонск яч. 16 ПС Сельская | 10 | VS010-0000313 | 1-1 — 1-3 (0,26 га); 1-6 — 1-8 (0,14 га); 1-8 — 1-17 (1,1 га) | 1.5 | мульчирование, сжигание | февраль | февраль | 0.941 | 1 | 6 | 0 | ОБУ УМФЦ Липецкой области, АЗС "Роснефть", "Аэронавигация центрального региона", нач.школа, Военный коммисариат Задонского р-на, ОГУ Центр "Надежда", д/с №5, СОШ №1, СОШ №2, РОНО, РОВД, МЧС | филиал ОАО "МРСК Центра" - "Липецкэнеро" | Задонский | ВЛ 10кВ Задонск яч. 16 ПС Сельская | 10 | VS010-0000313 | 1-1 — 1-3 (0,26 га); 1-6 — 1-8 (0,14 га); 1-8 — 1-17 (1,1 га) | 1.5 | мульчирование, сжигание | февраль | февраль | 0.941 | 1 | 6 | 0 | ОБУ УМФЦ Липецкой области, АЗС "Роснефть", "Аэронавигация центрального региона", нач.школа, Военный коммисариат Задонского р-на, ОГУ Центр "Надежда", д/с №5, СОШ №1, СОШ №2, РОНО, РОВД, МЧС | филиал ОАО "МРСК Центра" - "Липецкэнеро" | Задонский | ВЛ 10кВ Задонск яч. 16 ПС Сельская | 10 | VS010-0000313 | 1-1 — 1-3 (0,26 га); 1-6 — 1-8 (0,14 га); 1-8 — 1-17 (1,1 га) | 1.5 | мульчирование, сжигание | февраль | февраль | 0.941 | 1 | 6 | 0 | ОБУ УМФЦ Липецкой области, АЗС "Роснефть", "Аэронавигация центрального региона", нач.школа, Военный коммисариат Задонского р-на, ОГУ Центр "Надежда", д/с №5, СОШ №1, СОШ №2, РОНО, РОВД, МЧС | филиал ОАО "МРСК Центра" - "Липецкэнеро" | Задонский | ВЛ 10кВ Задонск яч. 16 ПС Сельская | 10 | VS010-0000313 | 1-1 — 1-3 (0,26 га); 1-6 — 1-8 (0,14 га); 1-8 — 1-17 (1,1 га) | 1.5 | мульчирование, сжигание | февраль | февраль | 0.941 | 1 | 6 | 0 | ОБУ УМФЦ Липецкой области, АЗС "Роснефть", "Аэронавигация центрального региона", нач.школа, Военный коммисариат Задонского р-на, ОГУ Центр "Надежда", д/с №5, СОШ №1, СОШ №2, РОНО, РОВД, МЧС | филиал ОАО "МРСК Центра" - "Липецкэнеро" | Задонский | ВЛ 10кВ Задонск яч. 16 ПС Сельская | 10 | VS010-0000313 | 1-1 — 1-3 (0,26 га); 1-6 — 1-8 (0,14 га); 1-8 — 1-17 (1,1 га) | 1.5 | мульчирование, сжигание | февраль | февраль | 0.941 | 1 | 6 | 0 | ОБУ УМФЦ Липецкой области, АЗС "Роснефть", "Аэронавигация центрального региона", нач.школа, Военный коммисариат Задонского р-на, ОГУ Центр "Надежда", д/с №5, СОШ №1, СОШ №2, РОНО, РОВД, МЧС | филиал ОАО "МРСК Центра" - "Липецкэнеро" | Задонский | ВЛ 10кВ Задонск яч. 16 ПС Сельская | 10 | VS010-0000313 | 1-1 — 1-3 (0,26 га); 1-6 — 1-8 (0,14 га); 1-8 — 1-17 (1,1 га) | 1.5 | мульчирование, сжигание | февраль | февраль | 0.941 | 1 | 6 | 0 | ОБУ УМФЦ Липецкой области, АЗС "Роснефть", "Аэронавигация центрального региона", нач.школа, Военный коммисариат Задонского р-на, ОГУ Центр "Надежда", д/с №5, СОШ №1, СОШ №2, РОНО, РОВД, МЧС | филиал ОАО "МРСК Центра" - "Липецкэнеро" | Задонский | ВЛ 10кВ Задонск яч. 16 ПС Сельская | 10 | VS010-0000313 | 1-1 — 1-3 (0,26 га); 1-6 — 1-8 (0,14 га); 1-8 — 1-17 (1,1 га) | 1.5 | мульчирование, сжигание | февраль | февраль | 0.941 | 1 | 6 | 0 | ОБУ УМФЦ Липецкой области, АЗС "Роснефть", "Аэронавигация центрального региона", нач.школа, Военный коммисариат Задонского р-на, ОГУ Центр "Надежда", д/с №5, СОШ №1, СОШ №2, РОНО, РОВД, МЧС | филиал ОАО "МРСК Центра" - "Липецкэнеро" | Задонский | ВЛ 10кВ Задонск яч. 16 ПС Сельская | 10 | VS010-0000313 | 1-1 — 1-3 (0,26 га); 1-6 — 1-8 (0,14 га); 1-8 — 1-17 (1,1 га) | 1.5 | мульчирование, сжигание | февраль | февраль | 0.941 | 1 | 6 | 0 | ОБУ УМФЦ Липецкой области, АЗС "Роснефть", "Аэронавигация центрального региона", нач.школа, Военный коммисариат Задонского р-на, ОГУ Центр "Надежда", д/с №5, СОШ №1, СОШ №2, РОНО, РОВД, МЧС | филиал ОАО "МРСК Центра" - "Липецкэнеро" | Задонский | ВЛ 10кВ Задонск яч. 16 ПС Сельская | 10 | VS010-0000313 | 1-1 — 1-3 (0,26 га); 1-6 — 1-8 (0,14 га); 1-8 — 1-17 (1,1 га) | 1.5 | мульчирование, сжигание | февраль | февраль | 0.941 | 1 | 6 | 0 | ОБУ УМФЦ Липецкой области, АЗС "Роснефть", "Аэронавигация центрального региона", нач.школа, Военный коммисариат Задонского р-на, ОГУ Центр "Надежда", д/с №5, СОШ №1, СОШ №2, РОНО, РОВД, МЧС | филиал ОАО "МРСК Центра" - "Липецкэнеро" | Задонский | ВЛ 10кВ Задонск яч. 16 ПС Сельская | 10 | VS010-0000313 | 1-1 — 1-3 (0,26 га); 1-6 — 1-8 (0,14 га); 1-8 — 1-17 (1,1 га) | 1.5 | мульчирование, сжигание | февраль | февраль | 0.941 | 1 | 6 | 0 | ОБУ УМФЦ Липецкой области, АЗС "Роснефть", "Аэронавигация центрального региона", нач.школа, Военный коммисариат Задонского р-на, ОГУ Центр "Надежда", д/с №5, СОШ №1, СОШ №2, РОНО, РОВД, МЧС | филиал ОАО "МРСК Центра" - "Липецкэнеро" | Задонский | ВЛ 10кВ Задонск яч. 16 ПС Сельская | 10 | VS010-0000313 | 1-1 — 1-3 (0,26 га); 1-6 — 1-8 (0,14 га); 1-8 — 1-17 (1,1 га) | 1.5 | мульчирование, сжигание | февраль | февраль | 0.941 | 1 | 6 | 0 | ОБУ УМФЦ Липецкой области, АЗС "Роснефть", "Аэронавигация центрального региона", нач.школа, Военный коммисариат Задонского р-на, ОГУ Центр "Надежда", д/с №5, СОШ №1, СОШ №2, РОНО, РОВД, МЧС | филиал ОАО "МРСК Центра" - "Липецкэнеро" | Задонский | ВЛ 10кВ Задонск яч. 16 ПС Сельская | 10 | VS010-0000313 | 1-1 — 1-3 (0,26 га); 1-6 — 1-8 (0,14 га); 1-8 — 1-17 (1,1 га) | 1.5 | мульчирование, сжигание | февраль | февраль | 0.941 | 1 | 6 | 0 | ОБУ УМФЦ Липецкой области, АЗС "Роснефть", "Аэронавигация центрального региона", нач.школа, Военный коммисариат Задонского р-на, ОГУ Центр "Надежда", д/с №5, СОШ №1, СОШ №2, РОНО, РОВД, МЧС | филиал ОАО "МРСК Центра" - "Липецкэнеро" | Задонский | ВЛ 10кВ Задонск яч. 16 ПС Сельская | 10 | VS010-0000313 | 1-1 — 1-3 (0,26 га); 1-6 — 1-8 (0,14 га); 1-8 — 1-17 (1,1 га) | 1.5 | мульчирование, сжигание | февраль | февраль | 0.941 | 1 | 6 | 0 | ОБУ УМФЦ Липецкой области, АЗС "Роснефть", "Аэронавигация центрального региона", нач.школа, Военный коммисариат Задонского р-на, ОГУ Центр "Надежда", д/с №5, СОШ №1, СОШ №2, РОНО, РОВД, МЧС | филиал ОАО "МРСК Центра" - "Липецкэнеро" | Задонский | ВЛ 10кВ Задонск яч. 16 ПС Сельская | 10 | VS010-0000313 | 1-1 — 1-3 (0,26 га); 1-6 — 1-8 (0,14 га); 1-8 — 1-17 (1,1 га) | 1.5 | мульчирование, сжигание | февраль | февраль | 0.941 | 1 | 6 | 0 | ОБУ УМФЦ Липецкой области, АЗС "Роснефть", "Аэронавигация центрального региона", нач.школа, Военный коммисариат Задонского р-на, ОГУ Центр "Надежда", д/с №5, СОШ №1, СОШ №2, РОНО, РОВД, МЧС | филиал ОАО "МРСК Центра" - "Липецкэнеро" | Задонский | ВЛ 10кВ Задонск яч. 16 ПС Сельская | 10 | VS010-0000313 | 1-1 — 1-3 (0,26 га); 1-6 — 1-8 (0,14 га); 1-8 — 1-17 (1,1 га) | 1.5 | мульчирование, сжигание | февраль | февраль | 0.941 | 1 | 6 | 0 | ОБУ УМФЦ Липецкой области, АЗС "Роснефть", "Аэронавигация центрального региона", нач.школа, Военный коммисариат Задонского р-на, ОГУ Центр "Надежда", д/с №5, СОШ №1, СОШ №2, РОНО, РОВД, МЧС | филиал ОАО "МРСК Центра" - "Липецкэнеро" | Задонский | ВЛ 10кВ Задонск яч. 16 ПС Сельская | 10 | VS010-0000313 | 1-1 — 1-3 (0,26 га); 1-6 — 1-8 (0,14 га); 1-8 — 1-17 (1,1 га) | 1.5 | мульчирование, сжигание | февраль | февраль | 0.941 | 1 | 6 | 0 | ОБУ УМФЦ Липецкой области, АЗС "Роснефть", "Аэронавигация центрального региона", нач.школа, Военный коммисариат Задонского р-на, ОГУ Центр "Надежда", д/с №5, СОШ №1, СОШ №2, РОНО, РОВД, МЧС | филиал ОАО "МРСК Центра" - "Липецкэнеро" | Задонский | ВЛ 10кВ Задонск яч. 16 ПС Сельская | 10 | VS010-0000313 | 1-1 — 1-3 (0,26 га); 1-6 — 1-8 (0,14 га); 1-8 — 1-17 (1,1 га) | 1.5 | мульчирование, сжигание | февраль | февраль | 0.941 | 1 | 6 | 0 | ОБУ УМФЦ Липецкой области, АЗС "Роснефть", "Аэронавигация центрального региона", нач.школа, Военный коммисариат Задонского р-на, ОГУ Центр "Надежда", д/с №5, СОШ №1, СОШ №2, РОНО, РОВД, МЧС | филиал ОАО "МРСК Центра" - "Липецкэнеро" | Задонский | ВЛ 10кВ Задонск яч. 16 ПС Сельская | 10 | VS010-0000313 | 1-1 — 1-3 (0,26 га); 1-6 — 1-8 (0,14 га); 1-8 — 1-17 (1,1 га) | 1.5 | мульчирование, сжигание | февраль | февраль | 0.941 | 1 | 6 | 0 | ОБУ УМФЦ Липецкой области, АЗС "Роснефть", "Аэронавигация центрального региона", нач.школа, Военный коммисариат Задонского р-на, ОГУ Центр "Надежда", д/с №5, СОШ №1, СОШ №2, РОНО, РОВД, МЧС | филиал ОАО "МРСК Центра" - "Липецкэнеро" | Задонский | ВЛ 10кВ Задонск яч. 16 ПС Сельская | 10 | VS010-0000313 | 1-1 — 1-3 (0,26 га); 1-6 — 1-8 (0,14 га); 1-8 — 1-17 (1,1 га) | 1.5 | мульчирование, сжигание | февраль | февраль | 0.941 | 1 | 6 | 0 | ОБУ УМФЦ Липецкой области, АЗС "Роснефть", "Аэронавигация центрального региона", нач.школа, Военный коммисариат Задонского р-на, ОГУ Центр "Надежда", д/с №5, СОШ №1, СОШ №2, РОНО, РОВД, МЧС | филиал ОАО "МРСК Центра" - "Липецкэнеро" | Задонский | ВЛ 10кВ Задонск яч. 16 ПС Сельская | 10 | VS010-0000313 | 1-1 — 1-3 (0,26 га); 1-6 — 1-8 (0,14 га); 1-8 — 1-17 (1,1 га) | 1.5 | мульчирование, сжигание | февраль | февраль | 0.941 | 1 | 6 | 0 | ОБУ УМФЦ Липецкой области, АЗС "Роснефть", "Аэронавигация центрального региона", нач.школа, Военный коммисариат Задонского р-на, ОГУ Центр "Надежда", д/с №5, СОШ №1, СОШ №2, РОНО, РОВД, МЧС | филиал ОАО "МРСК Центра" - "Липецкэнеро" | Задонский | ВЛ 10кВ Задонск яч. 16 ПС Сельская | 10 | VS010-0000313 | 1-1 — 1-3 (0,26 га); 1-6 — 1-8 (0,14 га); 1-8 — 1-17 (1,1 га) | 1.5 | мульчирование, сжигание | февраль | февраль | 0.941 | 1 | 6 | 0 | ОБУ УМФЦ Липецкой области, АЗС "Роснефть", "Аэронавигация центрального региона", нач.школа, Военный коммисариат Задонского р-на, ОГУ Центр "Надежда", д/с №5, СОШ №1, СОШ №2, РОНО, РОВД, МЧС | филиал ОАО "МРСК Центра" - "Липецкэнеро" | Задонский | ВЛ 10кВ Задонск яч. 16 ПС Сельская | 10 | VS010-0000313 | 1-1 — 1-3 (0,26 га); 1-6 — 1-8 (0,14 га); 1-8 — 1-17 (1,1 га) | 1.5 | мульчирование, сжигание | февраль | февраль | 0.941 | 1 | 6 | 0 | ОБУ УМФЦ Липецкой области, АЗС "Роснефть", "Аэронавигация центрального региона", нач.школа, Военный коммисариат Задонского р-на, ОГУ Центр "Надежда", д/с №5, СОШ №1, СОШ №2, РОНО, РОВД, МЧС | филиал ОАО "МРСК Центра" - "Липецкэнеро" | Задонский | ВЛ 10кВ Задонск яч. 16 ПС Сельская | 10 | VS010-0000313 | 1-1 — 1-3 (0,26 га); 1-6 — 1-8 (0,14 га); 1-8 — 1-17 (1,1 га) | 1.5 | мульчирование, сжигание | февраль | февраль | 0.941 | 1 | 6 | 0 | ОБУ УМФЦ Липецкой области, АЗС "Роснефть", "Аэронавигация центрального региона", нач.школа, Военный коммисариат Задонского р-на, ОГУ Центр "Надежда", д/с №5, СОШ №1, СОШ №2, РОНО, РОВД, МЧС | филиал ОАО "МРСК Центра" - "Липецкэнеро" | Задонский | ВЛ 10кВ Задонск яч. 16 ПС Сельская | 10 | VS010-0000313 | 1-1 — 1-3 (0,26 га); 1-6 — 1-8 (0,14 га); 1-8 — 1-17 (1,1 га) | 1.5 | мульчирование, сжигание | февраль | февраль | 0.941 | 1 | 6 | 0 | ОБУ УМФЦ Липецкой области, АЗС "Роснефть", "Аэронавигация центрального региона", нач.школа, Военный коммисариат Задонского р-на, ОГУ Центр "Надежда", д/с №5, СОШ №1, СОШ №2, РОНО, РОВД, МЧС | филиал ОАО "МРСК Центра" - "Липецкэнеро" | Задонский | ВЛ 10кВ Задонск яч. 16 ПС Сельская | 10 | VS010-0000313 | 1-1 — 1-3 (0,26 га); 1-6 — 1-8 (0,14 га); 1-8 — 1-17 (1,1 га) | 1.5 | мульчирование, сжигание | февраль | февраль | 0.941 | 1 | 6 | 0 | ОБУ УМФЦ Липецкой области, АЗС "Роснефть", "Аэронавигация центрального региона", нач.школа, Военный коммисариат Задонского р-на, ОГУ Центр "Надежда", д/с №5, СОШ №1, СОШ №2, РОНО, РОВД, МЧС | филиал ОАО "МРСК Центра" - "Липецкэнеро" | Задонский | ВЛ 10кВ Задонск яч. 16 ПС Сельская | 10 | VS010-0000313 | 1-1 — 1-3 (0,26 га); 1-6 — 1-8 (0,14 га); 1-8 — 1-17 (1,1 га) | 1.5 | мульчирование, сжигание | февраль | февраль | 0.941 | 1 | 6 | 0 | ОБУ УМФЦ Липецкой области, АЗС "Роснефть", "Аэронавигация центрального региона", нач.школа, Военный коммисариат Задонского р-на, ОГУ Центр "Надежда", д/с №5, СОШ №1, СОШ №2, РОНО, РОВД, МЧС | филиал ОАО "МРСК Центра" - "Липецкэнеро" | Задонский | ВЛ 10кВ Задонск яч. 16 ПС Сельская | 10 | VS010-0000313 | 1-1 — 1-3 (0,26 га); 1-6 — 1-8 (0,14 га); 1-8 — 1-17 (1,1 га) | 1.5 | мульчирование, сжигание | февраль | февраль | 0.941 | 1 | 6 | 0 | ОБУ УМФЦ Липецкой области, АЗС "Роснефть", "Аэронавигация центрального региона", нач.школа, Военный коммисариат Задонского р-на, ОГУ Центр "Надежда", д/с №5, СОШ №1, СОШ №2, РОНО, РОВД, МЧС | филиал ОАО "МРСК Центра" - "Липецкэнеро" | Задонский | ВЛ 10кВ Задонск яч. 16 ПС Сельская | 10 | VS010-0000313 | 1-1 — 1-3 (0,26 га); 1-6 — 1-8 (0,14 га); 1-8 — 1-17 (1,1 га) | 1.5 | мульчирование, сжигание | февраль | февраль | 0.941 | 1 | 6 | 0 | ОБУ УМФЦ Липецкой области, АЗС "Роснефть", "Аэронавигация центрального региона", нач.школа, Военный коммисариат Задонского р-на, ОГУ Центр "Надежда", д/с №5, СОШ №1, СОШ №2, РОНО, РОВД, МЧС | филиал ОАО "МРСК Центра" - "Липецкэнеро" | Задонский | ВЛ 10кВ Задонск яч. 16 ПС Сельская | 10 | VS010-0000313 | 1-1 — 1-3 (0,26 га); 1-6 — 1-8 (0,14 га); 1-8 — 1-17 (1,1 га) | 1.5 | мульчирование, сжигание | февраль | февраль | 0.941 | 1 | 6 | 0 | ОБУ УМФЦ Липецкой области, АЗС "Роснефть", "Аэронавигация центрального региона", нач.школа, Военный коммисариат Задонского р-на, ОГУ Центр "Надежда", д/с №5, СОШ №1, СОШ №2, РОНО, РОВД, МЧС | филиал ОАО "МРСК Центра" - "Липецкэнеро" | Задонский | ВЛ 10кВ Задонск яч. 16 ПС Сельская | 10 | VS010-0000313 | 1-1 — 1-3 (0,26 га); 1-6 — 1-8 (0,14 га); 1-8 — 1-17 (1,1 га) | 1.5 | мульчирование, сжигание | февраль | февраль | 0.941 | 1 | 6 | 0 | ОБУ УМФЦ Липецкой области, АЗС "Роснефть", "Аэронавигация центрального региона", нач.школа, Военный коммисариат Задонского р-на, ОГУ Центр "Надежда", д/с №5, СОШ №1, СОШ №2, РОНО, РОВД, МЧС | филиал ОАО "МРСК Центра" - "Липецкэнеро" | Задонский | ВЛ 10кВ Задонск яч. 16 ПС Сельская | 10 | VS010-0000313 | 1-1 — 1-3 (0,26 га); 1-6 — 1-8 (0,14 га); 1-8 — 1-17 (1,1 га) | 1.5 | мульчирование, сжигание | февраль | февраль | 0.941 | 1 | 6 | 0 | ОБУ УМФЦ Липецкой области, АЗС "Роснефть", "Аэронавигация центрального региона", нач.школа, Военный коммисариат Задонского р-на, ОГУ Центр "Надежда", д/с №5, СОШ №1, СОШ №2, РОНО, РОВД, МЧС | филиал ОАО "МРСК Центра" - "Липецкэнеро" | Задонский | ВЛ 10кВ Задонск яч. 16 ПС Сельская | 10 | VS010-0000313 | 1-1 — 1-3 (0,26 га); 1-6 — 1-8 (0,14 га); 1-8 — 1-17 (1,1 га) | 1.5 | мульчирование, сжигание | февраль | февраль | 0.941 | 1 | 6 | 0 | ОБУ УМФЦ Липецкой области, АЗС "Роснефть", "Аэронавигация центрального региона", нач.школа, Военный коммисариат Задонского р-на, ОГУ Центр "Надежда", д/с №5, СОШ №1, СОШ №2, РОНО, РОВД, МЧС | филиал ОАО "МРСК Центра" - "Липецкэнеро" | Задонский | ВЛ 10кВ Задонск яч. 16 ПС Сельская | 10 | VS010-0000313 | 1-1 — 1-3 (0,26 га); 1-6 — 1-8 (0,14 га); 1-8 — 1-17 (1,1 га) | 1.5 | мульчирование, сжигание | февраль | февраль | 0.941 | 1 | 6 | 0 | ОБУ УМФЦ Липецкой области, АЗС "Роснефть", "Аэронавигация центрального региона", нач.школа, Военный коммисариат Задонского р-на, ОГУ Центр "Надежда", д/с №5, СОШ №1, СОШ №2, РОНО, РОВД, МЧС | филиал ОАО "МРСК Центра" - "Липецкэнеро" | Задонский | ВЛ 10кВ Задонск яч. 16 ПС Сельская | 10 | VS010-0000313 | 1-1 — 1-3 (0,26 га); 1-6 — 1-8 (0,14 га); 1-8 — 1-17 (1,1 га) | 1.5 | мульчирование, сжигание | февраль | февраль | 0.941 | 1 | 6 | 0 | ОБУ УМФЦ Липецкой области, АЗС "Роснефть", "Аэронавигация центрального региона", нач.школа, Военный коммисариат Задонского р-на, ОГУ Центр "Надежда", д/с №5, СОШ №1, СОШ №2, РОНО, РОВД, МЧС | филиал ОАО "МРСК Центра" - "Липецкэнеро" | Задонский | ВЛ 10кВ Задонск яч. 16 ПС Сельская | 10 | VS010-0000313 | 1-1 — 1-3 (0,26 га); 1-6 — 1-8 (0,14 га); 1-8 — 1-17 (1,1 га) | 1.5 | мульчирование, сжигание | февраль | февраль | 0.941 | 1 | 6 | 0 | ОБУ УМФЦ Липецкой области, АЗС "Роснефть", "Аэронавигация центрального региона", нач.школа, Военный коммисариат Задонского р-на, ОГУ Центр "Надежда", д/с №5, СОШ №1, СОШ №2, РОНО, РОВД, МЧС | филиал ОАО "МРСК Центра" - "Липецкэнеро" | Задонский | ВЛ 10кВ Задонск яч. 16 ПС Сельская | 10 | VS010-0000313 | 1-1 — 1-3 (0,26 га); 1-6 — 1-8 (0,14 га); 1-8 — 1-17 (1,1 га) | 1.5 | мульчирование, сжигание | февраль | февраль | 0.941 | 1 | 6 | 0 | ОБУ УМФЦ Липецкой области, АЗС "Роснефть", "Аэронавигация центрального региона", нач.школа, Военный коммисариат Задонского р-на, ОГУ Центр "Надежда", д/с №5, СОШ №1, СОШ №2, РОНО, РОВД, МЧС | филиал ОАО "МРСК Центра" - "Липецкэнеро" | Задонский | ВЛ 10кВ Задонск яч. 16 ПС Сельская | 10 | VS010-0000313 | 1-1 — 1-3 (0,26 га); 1-6 — 1-8 (0,14 га); 1-8 — 1-17 (1,1 га) | 1.5 | мульчирование, сжигание | февраль | февраль | 0.941 | 1 | 6 | 0 | ОБУ УМФЦ Липецкой области, АЗС "Роснефть", "Аэронавигация центрального региона", нач.школа, Военный коммисариат Задонского р-на, ОГУ Центр "Надежда", д/с №5, СОШ №1, СОШ №2, РОНО, РОВД, МЧС | филиал ОАО "МРСК Центра" - "Липецкэнеро" | Задонский | ВЛ 10кВ Задонск яч. 16 ПС Сельская | 10 | VS010-0000313 | 1-1 — 1-3 (0,26 га); 1-6 — 1-8 (0,14 га); 1-8 — 1-17 (1,1 га) | 1.5 | мульчирование, сжигание | февраль | февраль | 0.941 | 1 | 6 | 0 | ОБУ УМФЦ Липецкой области, АЗС "Роснефть", "Аэронавигация центрального региона", нач.школа, Военный коммисариат Задонского р-на, ОГУ Центр "Надежда", д/с №5, СОШ №1, СОШ №2, РОНО, РОВД, МЧС | филиал ОАО "МРСК Центра" - "Липецкэнеро" | Задонский | ВЛ 10кВ Задонск яч. 16 ПС Сельская | 10 | VS010-0000313 | 1-1 — 1-3 (0,26 га); 1-6 — 1-8 (0,14 га); 1-8 — 1-17 (1,1 га) | 1.5 | мульчирование, сжигание | февраль | февраль | 0.941 | 1 | 6 | 0 | ОБУ УМФЦ Липецкой области, АЗС "Роснефть", "Аэронавигация центрального региона", нач.школа, Военный коммисариат Задонского р-на, ОГУ Центр "Надежда", д/с №5, СОШ №1, СОШ №2, РОНО, РОВД, МЧС | филиал ОАО "МРСК Центра" - "Липецкэнеро" | Задонский | ВЛ 10кВ Задонск яч. 16 ПС Сельская | 10 | VS010-0000313 | 1-1 — 1-3 (0,26 га); 1-6 — 1-8 (0,14 га); 1-8 — 1-17 (1,1 га) | 1.5 | мульчирование, сжигание | февраль | февраль | 0.941 | 1 | 6 | 0 | ОБУ УМФЦ Липецкой области, АЗС "Роснефть", "Аэронавигация центрального региона", нач.школа, Военный коммисариат Задонского р-на, ОГУ Центр "Надежда", д/с №5, СОШ №1, СОШ №2, РОНО, РОВД, МЧС | филиал ОАО "МРСК Центра" - "Липецкэнеро" | Задонский | ВЛ 10кВ Задонск яч. 16 ПС Сельская | 10 | VS010-0000313 | 1-1 — 1-3 (0,26 га); 1-6 — 1-8 (0,14 га); 1-8 — 1-17 (1,1 га) | 1.5 | мульчирование, сжигание | февраль | февраль | 0.941 | 1 | 6 | 0 | ОБУ УМФЦ Липецкой области, АЗС "Роснефть", "Аэронавигация центрального региона", нач.школа, Военный коммисариат Задонского р-на, ОГУ Центр "Надежда", д/с №5, СОШ №1, СОШ №2, РОНО, РОВД, МЧС | филиал ОАО "МРСК Центра" - "Липецкэнеро" | Задонский | ВЛ 10кВ Задонск яч. 16 ПС Сельская | 10 | VS010-0000313 | 1-1 — 1-3 (0,26 га); 1-6 — 1-8 (0,14 га); 1-8 — 1-17 (1,1 га) | 1.5 | мульчирование, сжигание | февраль | февраль | 0.941 | 1 | 6 | 0 | ОБУ УМФЦ Липецкой области, АЗС "Роснефть", "Аэронавигация центрального региона", нач.школа, Военный коммисариат Задонского р-на, ОГУ Центр "Надежда", д/с №5, СОШ №1, СОШ №2, РОНО, РОВД, МЧС | филиал ОАО "МРСК Центра" - "Липецкэнеро" | Задонский | ВЛ 10кВ Задонск яч. 16 ПС Сельская | 10 | VS010-0000313 | 1-1 — 1-3 (0,26 га); 1-6 — 1-8 (0,14 га); 1-8 — 1-17 (1,1 га) | 1.5 | мульчирование, сжигание | февраль | февраль | 0.941 | 1 | 6 | 0 | ОБУ УМФЦ Липецкой области, АЗС "Роснефть", "Аэронавигация центрального региона", нач.школа, Военный коммисариат Задонского р-на, ОГУ Центр "Надежда", д/с №5, СОШ №1, СОШ №2, РОНО, РОВД, МЧС | филиал ОАО "МРСК Центра" - "Липецкэнеро" | Задонский | ВЛ 10кВ Задонск яч. 16 ПС Сельская | 10 | VS010-0000313 | 1-1 — 1-3 (0,26 га); 1-6 — 1-8 (0,14 га); 1-8 — 1-17 (1,1 га) | 1.5 | мульчирование, сжигание | февраль | февраль | 0.941 | 1 | 6 | 0 | ОБУ УМФЦ Липецкой области, АЗС "Роснефть", "Аэронавигация центрального региона", нач.школа, Военный коммисариат Задонского р-на, ОГУ Центр "Надежда", д/с №5, СОШ №1, СОШ №2, РОНО, РОВД, МЧС | филиал ОАО "МРСК Центра" - "Липецкэнеро" | Задонский | ВЛ 10кВ Задонск яч. 16 ПС Сельская | 10 | VS010-0000313 | 1-1 — 1-3 (0,26 га); 1-6 — 1-8 (0,14 га); 1-8 — 1-17 (1,1 га) | 1.5 | мульчирование, сжигание | февраль | февраль | 0.941 | 1 | 6 | 0 | ОБУ УМФЦ Липецкой области, АЗС "Роснефть", "Аэронавигация центрального региона", нач.школа, Военный коммисариат Задонского р-на, ОГУ Центр "Надежда", д/с №5, СОШ №1, СОШ №2, РОНО, РОВД, МЧС | филиал ОАО "МРСК Центра" - "Липецкэнеро" | Задонский | ВЛ 10кВ Задонск яч. 16 ПС Сельская | 10 | VS010-0000313 | 1-1 — 1-3 (0,26 га); 1-6 — 1-8 (0,14 га); 1-8 — 1-17 (1,1 га) | 1.5 | мульчирование, сжигание | февраль | февраль | 0.941 | 1 | 6 | 0 | ОБУ УМФЦ Липецкой области, АЗС "Роснефть", "Аэронавигация центрального региона", нач.школа, Военный коммисариат Задонского р-на, ОГУ Центр "Надежда", д/с №5, СОШ №1, СОШ №2, РОНО, РОВД, МЧС | филиал ОАО "МРСК Центра" - "Липецкэнеро" | Задонский | ВЛ 10кВ Задонск яч. 16 ПС Сельская | 10 | VS010-0000313 | 1-1 — 1-3 (0,26 га); 1-6 — 1-8 (0,14 га); 1-8 — 1-17 (1,1 га) | 1.5 | мульчирование, сжигание | февраль | февраль | 0.941 | 1 | 6 | 0 | ОБУ УМФЦ Липецкой области, АЗС "Роснефть", "Аэронавигация центрального региона", нач.школа, Военный коммисариат Задонского р-на, ОГУ Центр "Надежда", д/с №5, СОШ №1, СОШ №2, РОНО, РОВД, МЧС | филиал ОАО "МРСК Центра" - "Липецкэнеро" | Задонский | ВЛ 10кВ Задонск яч. 16 ПС Сельская | 10 | VS010-0000313 | 1-1 — 1-3 (0,26 га); 1-6 — 1-8 (0,14 га); 1-8 — 1-17 (1,1 га) | 1.5 | мульчирование, сжигание | февраль | февраль | 0.941 | 1 | 6 | 0 | ОБУ УМФЦ Липецкой области, АЗС "Роснефть", "Аэронавигация центрального региона", нач.школа, Военный коммисариат Задонского р-на, ОГУ Центр "Надежда", д/с №5, СОШ №1, СОШ №2, РОНО, РОВД, МЧС | филиал ОАО "МРСК Центра" - "Липецкэнеро" | Задонский | ВЛ 10кВ Задонск яч. 16 ПС Сельская | 10 | VS010-0000313 | 1-1 — 1-3 (0,26 га); 1-6 — 1-8 (0,14 га); 1-8 — 1-17 (1,1 га) | 1.5 | мульчирование, сжигание | февраль | февраль | 0.941 | 1 | 6 | 0 | ОБУ УМФЦ Липецкой области, АЗС "Роснефть", "Аэронавигация центрального региона", нач.школа, Военный коммисариат Задонского р-на, ОГУ Центр "Надежда", д/с №5, СОШ №1, СОШ №2, РОНО, РОВД, МЧС | филиал ОАО "МРСК Центра" - "Липецкэнеро" | Задонский | ВЛ 10кВ Задонск яч. 16 ПС Сельская | 10 | VS010-0000313 | 1-1 — 1-3 (0,26 га); 1-6 — 1-8 (0,14 га); 1-8 — 1-17 (1,1 га) | 1.5 | мульчирование, сжигание | февраль | февраль | 0.941 | 1 | 6 | 0 | ОБУ УМФЦ Липецкой области, АЗС "Роснефть", "Аэронавигация центрального региона", нач.школа, Военный коммисариат Задонского р-на, ОГУ Центр "Надежда", д/с №5, СОШ №1, СОШ №2, РОНО, РОВД, МЧС | филиал ОАО "МРСК Центра" - "Липецкэнеро" | Задонский | ВЛ 10кВ Задонск яч. 16 ПС Сельская | 10 | VS010-0000313 | 1-1 — 1-3 (0,26 га); 1-6 — 1-8 (0,14 га); 1-8 — 1-17 (1,1 га) | 1.5 | мульчирование, сжигание | февраль | февраль | 0.941 | 1 | 6 | 0 | ОБУ УМФЦ Липецкой области, АЗС "Роснефть", "Аэронавигация центрального региона", нач.школа, Военный коммисариат Задонского р-на, ОГУ Центр "Надежда", д/с №5, СОШ №1, СОШ №2, РОНО, РОВД, МЧС | филиал ОАО "МРСК Центра" - "Липецкэнеро" | Задонский | ВЛ 10кВ Задонск яч. 16 ПС Сельская | 10 | VS010-0000313 | 1-1 — 1-3 (0,26 га); 1-6 — 1-8 (0,14 га); 1-8 — 1-17 (1,1 га) | 1.5 | мульчирование, сжигание | февраль | февраль | 0.941 | 1 | 6 | 0 | ОБУ УМФЦ Липецкой области, АЗС "Роснефть", "Аэронавигация центрального региона", нач.школа, Военный коммисариат Задонского р-на, ОГУ Центр "Надежда", д/с №5, СОШ №1, СОШ №2, РОНО, РОВД, МЧС | филиал ОАО "МРСК Центра" - "Липецкэнеро" | Задонский | ВЛ 10кВ Задонск яч. 16 ПС Сельская | 10 | VS010-0000313 | 1-1 — 1-3 (0,26 га); 1-6 — 1-8 (0,14 га); 1-8 — 1-17 (1,1 га) | 1.5 | мульчирование, сжигание | февраль | февраль | 0.941 | 1 | 6 | 0 | ОБУ УМФЦ Липецкой области, АЗС "Роснефть", "Аэронавигация центрального региона", нач.школа, Военный коммисариат Задонского р-на, ОГУ Центр "Надежда", д/с №5, СОШ №1, СОШ №2, РОНО, РОВД, МЧС | филиал ОАО "МРСК Центра" - "Липецкэнеро" | Задонский | ВЛ 10кВ Задонск яч. 16 ПС Сельская | 10 | VS010-0000313 | 1-1 — 1-3 (0,26 га); 1-6 — 1-8 (0,14 га); 1-8 — 1-17 (1,1 га) | 1.5 | мульчирование, сжигание | февраль | февраль | 0.941 | 1 | 6 | 0 | ОБУ УМФЦ Липецкой области, АЗС "Роснефть", "Аэронавигация центрального региона", нач.школа, Военный коммисариат Задонского р-на, ОГУ Центр "Надежда", д/с №5, СОШ №1, СОШ №2, РОНО, РОВД, МЧС | филиал ОАО "МРСК Центра" - "Липецкэнеро" | Задонский | ВЛ 10кВ Задонск яч. 16 ПС Сельская | 10 | VS010-0000313 | 1-1 — 1-3 (0,26 га); 1-6 — 1-8 (0,14 га); 1-8 — 1-17 (1,1 га) | 1.5 | мульчирование, сжигание | февраль | февраль | 0.941 | 1 | 6 | 0 | ОБУ УМФЦ Липецкой области, АЗС "Роснефть", "Аэронавигация центрального региона", нач.школа, Военный коммисариат Задонского р-на, ОГУ Центр "Надежда", д/с №5, СОШ №1, СОШ №2, РОНО, РОВД, МЧС | филиал ОАО "МРСК Центра" - "Липецкэнеро" | Задонский | ВЛ 10кВ Задонск яч. 16 ПС Сельская | 10 | VS010-0000313 | 1-1 — 1-3 (0,26 га); 1-6 — 1-8 (0,14 га); 1-8 — 1-17 (1,1 га) | 1.5 | мульчирование, сжигание | февраль | февраль | 0.941 | 1 | 6 | 0 | ОБУ УМФЦ Липецкой области, АЗС "Роснефть", "Аэронавигация центрального региона", нач.школа, Военный коммисариат Задонского р-на, ОГУ Центр "Надежда", д/с №5, СОШ №1, СОШ №2, РОНО, РОВД, МЧС | филиал ОАО "МРСК Центра" - "Липецкэнеро" | Задонский | ВЛ 10кВ Задонск яч. 16 ПС Сельская | 10 | VS010-0000313 | 1-1 — 1-3 (0,26 га); 1-6 — 1-8 (0,14 га); 1-8 — 1-17 (1,1 га) | 1.5 | мульчирование, сжигание | февраль | февраль | 0.941 | 1 | 6 | 0 | ОБУ УМФЦ Липецкой области, АЗС "Роснефть", "Аэронавигация центрального региона", нач.школа, Военный коммисариат Задонского р-на, ОГУ Центр "Надежда", д/с №5, СОШ №1, СОШ №2, РОНО, РОВД, МЧС | филиал ОАО "МРСК Центра" - "Липецкэнеро" | Задонский | ВЛ 10кВ Задонск яч. 16 ПС Сельская | 10 | VS010-0000313 | 1-1 — 1-3 (0,26 га); 1-6 — 1-8 (0,14 га); 1-8 — 1-17 (1,1 га) | 1.5 | мульчирование, сжигание | февраль | февраль | 0.941 | 1 | 6 | 0 | ОБУ УМФЦ Липецкой области, АЗС "Роснефть", "Аэронавигация центрального региона", нач.школа, Военный коммисариат Задонского р-на, ОГУ Центр "Надежда", д/с №5, СОШ №1, СОШ №2, РОНО, РОВД, МЧС | филиал ОАО "МРСК Центра" - "Липецкэнеро" | Задонский | ВЛ 10кВ Задонск яч. 16 ПС Сельская | 10 | VS010-0000313 | 1-1 — 1-3 (0,26 га); 1-6 — 1-8 (0,14 га); 1-8 — 1-17 (1,1 га) | 1.5 | мульчирование, сжигание | февраль | февраль | 0.941 | 1 | 6 | 0 | ОБУ УМФЦ Липецкой области, АЗС "Роснефть", "Аэронавигация центрального региона", нач.школа, Военный коммисариат Задонского р-на, ОГУ Центр "Надежда", д/с №5, СОШ №1, СОШ №2, РОНО, РОВД, МЧС | филиал ОАО "МРСК Центра" - "Липецкэнеро" | Задонский | ВЛ 10кВ Задонск яч. 16 ПС Сельская | 10 | VS010-0000313 | 1-1 — 1-3 (0,26 га); 1-6 — 1-8 (0,14 га); 1-8 — 1-17 (1,1 га) | 1.5 | мульчирование, сжигание | февраль | февраль | 0.941 | 1 | 6 | 0 | ОБУ УМФЦ Липецкой области, АЗС "Роснефть", "Аэронавигация центрального региона", нач.школа, Военный коммисариат Задонского р-на, ОГУ Центр "Надежда", д/с №5, СОШ №1, СОШ №2, РОНО, РОВД, МЧС | филиал ОАО "МРСК Центра" - "Липецкэнеро" | Задонский | ВЛ 10кВ Задонск яч. 16 ПС Сельская | 10 | VS010-0000313 | 1-1 — 1-3 (0,26 га); 1-6 — 1-8 (0,14 га); 1-8 — 1-17 (1,1 га) | 1.5 | мульчирование, сжигание | февраль | февраль | 0.941 | 1 | 6 | 0 | ОБУ УМФЦ Липецкой области, АЗС "Роснефть", "Аэронавигация центрального региона", нач.школа, Военный коммисариат Задонского р-на, ОГУ Центр "Надежда", д/с №5, СОШ №1, СОШ №2, РОНО, РОВД, МЧС | филиал ОАО "МРСК Центра" - "Липецкэнеро" | Задонский | ВЛ 10кВ Задонск яч. 16 ПС Сельская | 10 | VS010-0000313 | 1-1 — 1-3 (0,26 га); 1-6 — 1-8 (0,14 га); 1-8 — 1-17 (1,1 га) | 1.5 | мульчирование, сжигание | февраль | февраль | 0.941 | 1 | 6 | 0 | ОБУ УМФЦ Липецкой области, АЗС "Роснефть", "Аэронавигация центрального региона", нач.школа, Военный коммисариат Задонского р-на, ОГУ Центр "Надежда", д/с №5, СОШ №1, СОШ №2, РОНО, РОВД, МЧС | филиал ОАО "МРСК Центра" - "Липецкэнеро" | Задонский | ВЛ 10кВ Задонск яч. 16 ПС Сельская | 10 | VS010-0000313 | 1-1 — 1-3 (0,26 га); 1-6 — 1-8 (0,14 га); 1-8 — 1-17 (1,1 га) | 1.5 | мульчирование, сжигание | февраль | февраль | 0.941 | 1 | 6 | 0 | ОБУ УМФЦ Липецкой области, АЗС "Роснефть", "Аэронавигация центрального региона", нач.школа, Военный коммисариат Задонского р-на, ОГУ Центр "Надежда", д/с №5, СОШ №1, СОШ №2, РОНО, РОВД, МЧС | филиал ОАО "МРСК Центра" - "Липецкэнеро" | Задонский | ВЛ 10кВ Задонск яч. 16 ПС Сельская | 10 | VS010-0000313 | 1-1 — 1-3 (0,26 га); 1-6 — 1-8 (0,14 га); 1-8 — 1-17 (1,1 га) | 1.5 | мульчирование, сжигание | февраль | февраль | 0.941 | 1 | 6 | 0 | ОБУ УМФЦ Липецкой области, АЗС "Роснефть", "Аэронавигация центрального региона", нач.школа, Военный коммисариат Задонского р-на, ОГУ Центр "Надежда", д/с №5, СОШ №1, СОШ №2, РОНО, РОВД, МЧС | филиал ОАО "МРСК Центра" - "Липецкэнеро" | Задонский | ВЛ 10кВ Задонск яч. 16 ПС Сельская | 10 | VS010-0000313 | 1-1 — 1-3 (0,26 га); 1-6 — 1-8 (0,14 га); 1-8 — 1-17 (1,1 га) | 1.5 | мульчирование, сжигание | февраль | февраль | 0.941 | 1 | 6 | 0 | ОБУ УМФЦ Липецкой области, АЗС "Роснефть", "Аэронавигация центрального региона", нач.школа, Военный коммисариат Задонского р-на, ОГУ Центр "Надежда", д/с №5, СОШ №1, СОШ №2, РОНО, РОВД, МЧС | филиал ОАО "МРСК Центра" - "Липецкэнеро" | Задонский | ВЛ 10кВ Задонск яч. 16 ПС Сельская | 10 | VS010-0000313 | 1-1 — 1-3 (0,26 га); 1-6 — 1-8 (0,14 га); 1-8 — 1-17 (1,1 га) | 1.5 | мульчирование, сжигание | февраль | февраль | 0.941 | 1 | 6 | 0 | ОБУ УМФЦ Липецкой области, АЗС "Роснефть", "Аэронавигация центрального региона", нач.школа, Военный коммисариат Задонского р-на, ОГУ Центр "Надежда", д/с №5, СОШ №1, СОШ №2, РОНО, РОВД, МЧС | филиал ОАО "МРСК Центра" - "Липецкэнеро" | Задонский | ВЛ 10кВ Задонск яч. 16 ПС Сельская | 10 | VS010-0000313 | 1-1 — 1-3 (0,26 га); 1-6 — 1-8 (0,14 га); 1-8 — 1-17 (1,1 га) | 1.5 | мульчирование, сжигание | февраль | февраль | 0.941 | 1 | 6 | 0 | ОБУ УМФЦ Липецкой области, АЗС "Роснефть", "Аэронавигация центрального региона", нач.школа, Военный коммисариат Задонского р-на, ОГУ Центр "Надежда", д/с №5, СОШ №1, СОШ №2, РОНО, РОВД, МЧС | филиал ОАО "МРСК Центра" - "Липецкэнеро" | Задонский | ВЛ 10кВ Задонск яч. 16 ПС Сельская | 10 | VS010-0000313 | 1-1 — 1-3 (0,26 га); 1-6 — 1-8 (0,14 га); 1-8 — 1-17 (1,1 га) | 1.5 | мульчирование, сжигание | февраль | февраль | 0.941 | 1 | 6 | 0 | ОБУ УМФЦ Липецкой области, АЗС "Роснефть", "Аэронавигация центрального региона", нач.школа, Военный коммисариат Задонского р-на, ОГУ Центр "Надежда", д/с №5, СОШ №1, СОШ №2, РОНО, РОВД, МЧС | филиал ОАО "МРСК Центра" - "Липецкэнеро" | Задонский | ВЛ 10кВ Задонск яч. 16 ПС Сельская | 10 | VS010-0000313 | 1-1 — 1-3 (0,26 га); 1-6 — 1-8 (0,14 га); 1-8 — 1-17 (1,1 га) | 1.5 | мульчирование, сжигание | февраль | февраль | 0.941 | 1 | 6 | 0 | ОБУ УМФЦ Липецкой области, АЗС "Роснефть", "Аэронавигация центрального региона", нач.школа, Военный коммисариат Задонского р-на, ОГУ Центр "Надежда", д/с №5, СОШ №1, СОШ №2, РОНО, РОВД, МЧС | филиал ОАО "МРСК Центра" - "Липецкэнеро" | Задонский | ВЛ 10кВ Задонск яч. 16 ПС Сельская | 10 | VS010-0000313 | 1-1 — 1-3 (0,26 га); 1-6 — 1-8 (0,14 га); 1-8 — 1-17 (1,1 га) | 1.5 | мульчирование, сжигание | февраль | февраль | 0.941 | 1 | 6 | 0 | ОБУ УМФЦ Липецкой области, АЗС "Роснефть", "Аэронавигация центрального региона", нач.школа, Военный коммисариат Задонского р-на, ОГУ Центр "Надежда", д/с №5, СОШ №1, СОШ №2, РОНО, РОВД, МЧС | филиал ОАО "МРСК Центра" - "Липецкэнеро" | Задонский | ВЛ 10кВ Задонск яч. 16 ПС Сельская | 10 | VS010-0000313 | 1-1 — 1-3 (0,26 га); 1-6 — 1-8 (0,14 га); 1-8 — 1-17 (1,1 га) | 1.5 | мульчирование, сжигание | февраль | февраль | 0.941 | 1 | 6 | 0 | ОБУ УМФЦ Липецкой области, АЗС "Роснефть", "Аэронавигация центрального региона", нач.школа, Военный коммисариат Задонского р-на, ОГУ Центр "Надежда", д/с №5, СОШ №1, СОШ №2, РОНО, РОВД, МЧС | филиал ОАО "МРСК Центра" - "Липецкэнеро" | Задонский | ВЛ 10кВ Задонск яч. 16 ПС Сельская | 10 | VS010-0000313 | 1-1 — 1-3 (0,26 га); 1-6 — 1-8 (0,14 га); 1-8 — 1-17 (1,1 га) | 1.5 | мульчирование, сжигание | февраль | февраль | 0.941 | 1 | 6 | 0 | ОБУ УМФЦ Липецкой области, АЗС "Роснефть", "Аэронавигация центрального региона", нач.школа, Военный коммисариат Задонского р-на, ОГУ Центр "Надежда", д/с №5, СОШ №1, СОШ №2, РОНО, РОВД, МЧС | филиал ОАО "МРСК Центра" - "Липецкэнеро" | Задонский | ВЛ 10кВ Задонск яч. 16 ПС Сельская | 10 | VS010-0000313 | 1-1 — 1-3 (0,26 га); 1-6 — 1-8 (0,14 га); 1-8 — 1-17 (1,1 га) | 1.5 | мульчирование, сжигание | февраль | февраль | 0.941 | 1 | 6 | 0 | ОБУ УМФЦ Липецкой области, АЗС "Роснефть", "Аэронавигация центрального региона", нач.школа, Военный коммисариат Задонского р-на, ОГУ Центр "Надежда", д/с №5, СОШ №1, СОШ №2, РОНО, РОВД, МЧС | филиал ОАО "МРСК Центра" - "Липецкэнеро" | Задонский | ВЛ 10кВ Задонск яч. 16 ПС Сельская | 10 | VS010-0000313 | 1-1 — 1-3 (0,26 га); 1-6 — 1-8 (0,14 га); 1-8 — 1-17 (1,1 га) | 1.5 | мульчирование, сжигание | февраль | февраль | 0.941 | 1 | 6 | 0 | ОБУ УМФЦ Липецкой области, АЗС "Роснефть", "Аэронавигация центрального региона", нач.школа, Военный коммисариат Задонского р-на, ОГУ Центр "Надежда", д/с №5, СОШ №1, СОШ №2, РОНО, РОВД, МЧС | филиал ОАО "МРСК Центра" - "Липецкэнеро" | Задонский | ВЛ 10кВ Задонск яч. 16 ПС Сельская | 10 | VS010-0000313 | 1-1 — 1-3 (0,26 га); 1-6 — 1-8 (0,14 га); 1-8 — 1-17 (1,1 га) | 1.5 | мульчирование, сжигание | февраль | февраль | 0.941 | 1 | 6 | 0 | ОБУ УМФЦ Липецкой области, АЗС "Роснефть", "Аэронавигация центрального региона", нач.школа, Военный коммисариат Задонского р-на, ОГУ Центр "Надежда", д/с №5, СОШ №1, СОШ №2, РОНО, РОВД, МЧС | филиал ОАО "МРСК Центра" - "Липецкэнеро" | Задонский | ВЛ 10кВ Задонск яч. 16 ПС Сельская | 10 | VS010-0000313 | 1-1 — 1-3 (0,26 га); 1-6 — 1-8 (0,14 га); 1-8 — 1-17 (1,1 га) | 1.5 | мульчирование, сжигание | февраль | февраль | 0.941 | 1 | 6 | 0 | ОБУ УМФЦ Липецкой области, АЗС "Роснефть", "Аэронавигация центрального региона", нач.школа, Военный коммисариат Задонского р-на, ОГУ Центр "Надежда", д/с №5, СОШ №1, СОШ №2, РОНО, РОВД, МЧС | филиал ОАО "МРСК Центра" - "Липецкэнеро" | Задонский | ВЛ 10кВ Задонск яч. 16 ПС Сельская | 10 | VS010-0000313 | 1-1 — 1-3 (0,26 га); 1-6 — 1-8 (0,14 га); 1-8 — 1-17 (1,1 га) | 1.5 | мульчирование, сжигание | февраль | февраль | 0.941 | 1 | 6 | 0 | ОБУ УМФЦ Липецкой области, АЗС "Роснефть", "Аэронавигация центрального региона", нач.школа, Военный коммисариат Задонского р-на, ОГУ Центр "Надежда", д/с №5, СОШ №1, СОШ №2, РОНО, РОВД, МЧС | филиал ОАО "МРСК Центра" - "Липецкэнеро" | Задонский | ВЛ 10кВ Задонск яч. 16 ПС Сельская | 10 | VS010-0000313 | 1-1 — 1-3 (0,26 га); 1-6 — 1-8 (0,14 га); 1-8 — 1-17 (1,1 га) | 1.5 | мульчирование, сжигание | февраль | февраль | 0.941 | 1 | 6 | 0 | ОБУ УМФЦ Липецкой области, АЗС "Роснефть", "Аэронавигация центрального региона", нач.школа, Военный коммисариат Задонского р-на, ОГУ Центр "Надежда", д/с №5, СОШ №1, СОШ №2, РОНО, РОВД, МЧС | филиал ОАО "МРСК Центра" - "Липецкэнеро" | Задонский | ВЛ 10кВ Задонск яч. 16 ПС Сельская | 10 | VS010-0000313 | 1-1 — 1-3 (0,26 га); 1-6 — 1-8 (0,14 га); 1-8 — 1-17 (1,1 га) | 1.5 | мульчирование, сжигание | февраль | февраль | 0.941 | 1 | 6 | 0 | ОБУ УМФЦ Липецкой области, АЗС "Роснефть", "Аэронавигация центрального региона", нач.школа, Военный коммисариат Задонского р-на, ОГУ Центр "Надежда", д/с №5, СОШ №1, СОШ №2, РОНО, РОВД, МЧС | филиал ОАО "МРСК Центра" - "Липецкэнеро" | Задонский | ВЛ 10кВ Задонск яч. 16 ПС Сельская | 10 | VS010-0000313 | 1-1 — 1-3 (0,26 га); 1-6 — 1-8 (0,14 га); 1-8 — 1-17 (1,1 га) | 1.5 | мульчирование, сжигание | февраль | февраль | 0.941 | 1 | 6 | 0 | ОБУ УМФЦ Липецкой области, АЗС "Роснефть", "Аэронавигация центрального региона", нач.школа, Военный коммисариат Задонского р-на, ОГУ Центр "Надежда", д/с №5, СОШ №1, СОШ №2, РОНО, РОВД, МЧС | филиал ОАО "МРСК Центра" - "Липецкэнеро" | Задонский | ВЛ 10кВ Задонск яч. 16 ПС Сельская | 10 | VS010-0000313 | 1-1 — 1-3 (0,26 га); 1-6 — 1-8 (0,14 га); 1-8 — 1-17 (1,1 га) | 1.5 | мульчирование, сжигание | февраль | февраль | 0.941 | 1 | 6 | 0 | ОБУ УМФЦ Липецкой области, АЗС "Роснефть", "Аэронавигация центрального региона", нач.школа, Военный коммисариат Задонского р-на, ОГУ Центр "Надежда", д/с №5, СОШ №1, СОШ №2, РОНО, РОВД, МЧС | филиал ОАО "МРСК Центра" - "Липецкэнеро" | Задонский | ВЛ 10кВ Задонск яч. 16 ПС Сельская | 10 | VS010-0000313 | 1-1 — 1-3 (0,26 га); 1-6 — 1-8 (0,14 га); 1-8 — 1-17 (1,1 га) | 1.5 | мульчирование, сжигание | февраль | февраль | 0.941 | 1 | 6 | 0 | ОБУ УМФЦ Липецкой области, АЗС "Роснефть", "Аэронавигация центрального региона", нач.школа, Военный коммисариат Задонского р-на, ОГУ Центр "Надежда", д/с №5, СОШ №1, СОШ №2, РОНО, РОВД, МЧС | филиал ОАО "МРСК Центра" - "Липецкэнеро" | Задонский | ВЛ 10кВ Задонск яч. 16 ПС Сельская | 10 | VS010-0000313 | 1-1 — 1-3 (0,26 га); 1-6 — 1-8 (0,14 га); 1-8 — 1-17 (1,1 га) | 1.5 | мульчирование, сжигание | февраль | февраль | 0.941 | 1 | 6 | 0 | ОБУ УМФЦ Липецкой области, АЗС "Роснефть", "Аэронавигация центрального региона", нач.школа, Военный коммисариат Задонского р-на, ОГУ Центр "Надежда", д/с №5, СОШ №1, СОШ №2, РОНО, РОВД, МЧС | филиал ОАО "МРСК Центра" - "Липецкэнеро" | Задонский | ВЛ 10кВ Задонск яч. 16 ПС Сельская | 10 | VS010-0000313 | 1-1 — 1-3 (0,26 га); 1-6 — 1-8 (0,14 га); 1-8 — 1-17 (1,1 га) | 1.5 | мульчирование, сжигание | февраль | февраль | 0.941 | 1 | 6 | 0 | ОБУ УМФЦ Липецкой области, АЗС "Роснефть", "Аэронавигация центрального региона", нач.школа, Военный коммисариат Задонского р-на, ОГУ Центр "Надежда", д/с №5, СОШ №1, СОШ №2, РОНО, РОВД, МЧС | филиал ОАО "МРСК Центра" - "Липецкэнеро" | Задонский | ВЛ 10кВ Задонск яч. 16 ПС Сельская | 10 | VS010-0000313 | 1-1 — 1-3 (0,26 га); 1-6 — 1-8 (0,14 га); 1-8 — 1-17 (1,1 га) | 1.5 | мульчирование, сжигание | февраль | февраль | 0.941 | 1 | 6 | 0 | ОБУ УМФЦ Липецкой области, АЗС "Роснефть", "Аэронавигация центрального региона", нач.школа, Военный коммисариат Задонского р-на, ОГУ Центр "Надежда", д/с №5, СОШ №1, СОШ №2, РОНО, РОВД, МЧС | филиал ОАО "МРСК Центра" - "Липецкэнеро" | Задонский | ВЛ 10кВ Задонск яч. 16 ПС Сельская | 10 | VS010-0000313 | 1-1 — 1-3 (0,26 га); 1-6 — 1-8 (0,14 га); 1-8 — 1-17 (1,1 га) | 1.5 | мульчирование, сжигание | февраль | февраль | 0.941 | 1 | 6 | 0 | ОБУ УМФЦ Липецкой области, АЗС "Роснефть", "Аэронавигация центрального региона", нач.школа, Военный коммисариат Задонского р-на, ОГУ Центр "Надежда", д/с №5, СОШ №1, СОШ №2, РОНО, РОВД, МЧС | филиал ОАО "МРСК Центра" - "Липецкэнеро" | Задонский | ВЛ 10кВ Задонск яч. 16 ПС Сельская | 10 | VS010-0000313 | 1-1 — 1-3 (0,26 га); 1-6 — 1-8 (0,14 га); 1-8 — 1-17 (1,1 га) | 1.5 | мульчирование, сжигание | февраль | февраль | 0.941 | 1 | 6 | 0 | ОБУ УМФЦ Липецкой области, АЗС "Роснефть", "Аэронавигация центрального региона", нач.школа, Военный коммисариат Задонского р-на, ОГУ Центр "Надежда", д/с №5, СОШ №1, СОШ №2, РОНО, РОВД, МЧС | филиал ОАО "МРСК Центра" - "Липецкэнеро" | Задонский | ВЛ 10кВ Задонск яч. 16 ПС Сельская | 10 | VS010-0000313 | 1-1 — 1-3 (0,26 га); 1-6 — 1-8 (0,14 га); 1-8 — 1-17 (1,1 га) | 1.5 | мульчирование, сжигание | февраль | февраль | 0.941 | 1 | 6 | 0 | ОБУ УМФЦ Липецкой области, АЗС "Роснефть", "Аэронавигация центрального региона", нач.школа, Военный коммисариат Задонского р-на, ОГУ Центр "Надежда", д/с №5, СОШ №1, СОШ №2, РОНО, РОВД, МЧС | филиал ОАО "МРСК Центра" - "Липецкэнеро" | Задонский | ВЛ 10кВ Задонск яч. 16 ПС Сельская | 10 | VS010-0000313 | 1-1 — 1-3 (0,26 га); 1-6 — 1-8 (0,14 га); 1-8 — 1-17 (1,1 га) | 1.5 | мульчирование, сжигание | февраль | февраль | 0.941 | 1 | 6 | 0 | ОБУ УМФЦ Липецкой области, АЗС "Роснефть", "Аэронавигация центрального региона", нач.школа, Военный коммисариат Задонского р-на, ОГУ Центр "Надежда", д/с №5, СОШ №1, СОШ №2, РОНО, РОВД, МЧС | филиал ОАО "МРСК Центра" - "Липецкэнеро" | Задонский | ВЛ 10кВ Задонск яч. 16 ПС Сельская | 10 | VS010-0000313 | 1-1 — 1-3 (0,26 га); 1-6 — 1-8 (0,14 га); 1-8 — 1-17 (1,1 га) | 1.5 | мульчирование, сжигание | февраль | февраль | 0.941 | 1 | 6 | 0 | ОБУ УМФЦ Липецкой области, АЗС "Роснефть", "Аэронавигация центрального региона", нач.школа, Военный коммисариат Задонского р-на, ОГУ Центр "Надежда", д/с №5, СОШ №1, СОШ №2, РОНО, РОВД, МЧС | филиал ОАО "МРСК Центра" - "Липецкэнеро" | Задонский | ВЛ 10кВ Задонск яч. 16 ПС Сельская | 10 | VS010-0000313 | 1-1 — 1-3 (0,26 га); 1-6 — 1-8 (0,14 га); 1-8 — 1-17 (1,1 га) | 1.5 | мульчирование, сжигание | февраль | февраль | 0.941 | 1 | 6 | 0 | ОБУ УМФЦ Липецкой области, АЗС "Роснефть", "Аэронавигация центрального региона", нач.школа, Военный коммисариат Задонского р-на, ОГУ Центр "Надежда", д/с №5, СОШ №1, СОШ №2, РОНО, РОВД, МЧС | филиал ОАО "МРСК Центра" - "Липецкэнеро" | Задонский | ВЛ 10кВ Задонск яч. 16 ПС Сельская | 10 | VS010-0000313 | 1-1 — 1-3 (0,26 га); 1-6 — 1-8 (0,14 га); 1-8 — 1-17 (1,1 га) | 1.5 | мульчирование, сжигание | февраль | февраль | 0.941 | 1 | 6 | 0 | ОБУ УМФЦ Липецкой области, АЗС "Роснефть", "Аэронавигация центрального региона", нач.школа, Военный коммисариат Задонского р-на, ОГУ Центр "Надежда", д/с №5, СОШ №1, СОШ №2, РОНО, РОВД, МЧС | филиал ОАО "МРСК Центра" - "Липецкэнеро" | Задонский | ВЛ 10кВ Задонск яч. 16 ПС Сельская | 10 | VS010-0000313 | 1-1 — 1-3 (0,26 га); 1-6 — 1-8 (0,14 га); 1-8 — 1-17 (1,1 га) | 1.5 | мульчирование, сжигание | февраль | февраль | 0.941 | 1 | 6 | 0 | ОБУ УМФЦ Липецкой области, АЗС "Роснефть", "Аэронавигация центрального региона", нач.школа, Военный коммисариат Задонского р-на, ОГУ Центр "Надежда", д/с №5, СОШ №1, СОШ №2, РОНО, РОВД, МЧС | филиал ОАО "МРСК Центра" - "Липецкэнеро" | Задонский | ВЛ 10кВ Задонск яч. 16 ПС Сельская | 10 | VS010-0000313 | 1-1 — 1-3 (0,26 га); 1-6 — 1-8 (0,14 га); 1-8 — 1-17 (1,1 га) | 1.5 | мульчирование, сжигание | февраль | февраль | 0.941 | 1 | 6 | 0 | ОБУ УМФЦ Липецкой области, АЗС "Роснефть", "Аэронавигация центрального региона", нач.школа, Военный коммисариат Задонского р-на, ОГУ Центр "Надежда", д/с №5, СОШ №1, СОШ №2, РОНО, РОВД, МЧС | филиал ОАО "МРСК Центра" - "Липецкэнеро" | Задонский | ВЛ 10кВ Задонск яч. 16 ПС Сельская | 10 | VS010-0000313 | 1-1 — 1-3 (0,26 га); 1-6 — 1-8 (0,14 га); 1-8 — 1-17 (1,1 га) | 1.5 | мульчирование, сжигание | февраль | февраль | 0.941 | 1 | 6 | 0 | ОБУ УМФЦ Липецкой области, АЗС "Роснефть", "Аэронавигация центрального региона", нач.школа, Военный коммисариат Задонского р-на, ОГУ Центр "Надежда", д/с №5, СОШ №1, СОШ №2, РОНО, РОВД, МЧС | филиал ОАО "МРСК Центра" - "Липецкэнеро" | Задонский | ВЛ 10кВ Задонск яч. 16 ПС Сельская | 10 | VS010-0000313 | 1-1 — 1-3 (0,26 га); 1-6 — 1-8 (0,14 га); 1-8 — 1-17 (1,1 га) | 1.5 | мульчирование, сжигание | февраль | февраль | 0.941 | 1 | 6 | 0 | ОБУ УМФЦ Липецкой области, АЗС "Роснефть", "Аэронавигация центрального региона", нач.школа, Военный коммисариат Задонского р-на, ОГУ Центр "Надежда", д/с №5, СОШ №1, СОШ №2, РОНО, РОВД, МЧС | филиал ОАО "МРСК Центра" - "Липецкэнеро" | Задонский | ВЛ 10кВ Задонск яч. 16 ПС Сельская | 10 | VS010-0000313 | 1-1 — 1-3 (0,26 га); 1-6 — 1-8 (0,14 га); 1-8 — 1-17 (1,1 га) | 1.5 | мульчирование, сжигание | февраль | февраль | 0.941 | 1 | 6 | 0 | ОБУ УМФЦ Липецкой области, АЗС "Роснефть", "Аэронавигация центрального региона", нач.школа, Военный коммисариат Задонского р-на, ОГУ Центр "Надежда", д/с №5, СОШ №1, СОШ №2, РОНО, РОВД, МЧС | филиал ОАО "МРСК Центра" - "Липецкэнеро" | Задонский | ВЛ 10кВ Задонск яч. 16 ПС Сельская | 10 | VS010-0000313 | 1-1 — 1-3 (0,26 га); 1-6 — 1-8 (0,14 га); 1-8 — 1-17 (1,1 га) | 1.5 | мульчирование, сжигание | февраль | февраль | 0.941 | 1 | 6 | 0 | ОБУ УМФЦ Липецкой области, АЗС "Роснефть", "Аэронавигация центрального региона", нач.школа, Военный коммисариат Задонского р-на, ОГУ Центр "Надежда", д/с №5, СОШ №1, СОШ №2, РОНО, РОВД, МЧС | филиал ОАО "МРСК Центра" - "Липецкэнеро" | Задонский | ВЛ 10кВ Задонск яч. 16 ПС Сельская | 10 | VS010-0000313 | 1-1 — 1-3 (0,26 га); 1-6 — 1-8 (0,14 га); 1-8 — 1-17 (1,1 га) | 1.5 | мульчирование, сжигание | февраль | февраль | 0.941 | 1 | 6 | 0 | ОБУ УМФЦ Липецкой области, АЗС "Роснефть", "Аэронавигация центрального региона", нач.школа, Военный коммисариат Задонского р-на, ОГУ Центр "Надежда", д/с №5, СОШ №1, СОШ №2, РОНО, РОВД, МЧС | филиал ОАО "МРСК Центра" - "Липецкэнеро" | Задонский | ВЛ 10кВ Задонск яч. 16 ПС Сельская | 10 | VS010-0000313 | 1-1 — 1-3 (0,26 га); 1-6 — 1-8 (0,14 га); 1-8 — 1-17 (1,1 га) | 1.5 | мульчирование, сжигание | февраль | февраль | 0.941 | 1 | 6 | 0 | ОБУ УМФЦ Липецкой области, АЗС "Роснефть", "Аэронавигация центрального региона", нач.школа, Военный коммисариат Задонского р-на, ОГУ Центр "Надежда", д/с №5, СОШ №1, СОШ №2, РОНО, РОВД, МЧС | филиал ОАО "МРСК Центра" - "Липецкэнеро" | Задонский | ВЛ 10кВ Задонск яч. 16 ПС Сельская | 10 | VS010-0000313 | 1-1 — 1-3 (0,26 га); 1-6 — 1-8 (0,14 га); 1-8 — 1-17 (1,1 га) | 1.5 | мульчирование, сжигание | февраль | февраль | 0.941 | 1 | 6 | 0 | ОБУ УМФЦ Липецкой области, АЗС "Роснефть", "Аэронавигация центрального региона", нач.школа, Военный коммисариат Задонского р-на, ОГУ Центр "Надежда", д/с №5, СОШ №1, СОШ №2, РОНО, РОВД, МЧС | филиал ОАО "МРСК Центра" - "Липецкэнеро" | Задонский | ВЛ 10кВ Задонск яч. 16 ПС Сельская | 10 | VS010-0000313 | 1-1 — 1-3 (0,26 га); 1-6 — 1-8 (0,14 га); 1-8 — 1-17 (1,1 га) | 1.5 | мульчирование, сжигание | февраль | февраль | 0.941 | 1 | 6 | 0 | ОБУ УМФЦ Липецкой области, АЗС "Роснефть", "Аэронавигация центрального региона", нач.школа, Военный коммисариат Задонского р-на, ОГУ Центр "Надежда", д/с №5, СОШ №1, СОШ №2, РОНО, РОВД, МЧС | филиал ОАО "МРСК Центра" - "Липецкэнеро" | Задонский | ВЛ 10кВ Задонск яч. 16 ПС Сельская | 10 | VS010-0000313 | 1-1 — 1-3 (0,26 га); 1-6 — 1-8 (0,14 га); 1-8 — 1-17 (1,1 га) | 1.5 | мульчирование, сжигание | февраль | февраль | 0.941 | 1 | 6 | 0 | ОБУ УМФЦ Липецкой области, АЗС "Роснефть", "Аэронавигация центрального региона", нач.школа, Военный коммисариат Задонского р-на, ОГУ Центр "Надежда", д/с №5, СОШ №1, СОШ №2, РОНО, РОВД, МЧС | филиал ОАО "МРСК Центра" - "Липецкэнеро" | Задонский | ВЛ 10кВ Задонск яч. 16 ПС Сельская | 10 | VS010-0000313 | 1-1 — 1-3 (0,26 га); 1-6 — 1-8 (0,14 га); 1-8 — 1-17 (1,1 га) | 1.5 | мульчирование, сжигание | февраль | февраль | 0.941 | 1 | 6 | 0 | ОБУ УМФЦ Липецкой области, АЗС "Роснефть", "Аэронавигация центрального региона", нач.школа, Военный коммисариат Задонского р-на, ОГУ Центр "Надежда", д/с №5, СОШ №1, СОШ №2, РОНО, РОВД, МЧС | филиал ОАО "МРСК Центра" - "Липецкэнеро" | Задонский | ВЛ 10кВ Задонск яч. 16 ПС Сельская | 10 | VS010-0000313 | 1-1 — 1-3 (0,26 га); 1-6 — 1-8 (0,14 га); 1-8 — 1-17 (1,1 га) | 1.5 | мульчирование, сжигание | февраль | февраль | 0.941 | 1 | 6 | 0 | ОБУ УМФЦ Липецкой области, АЗС "Роснефть", "Аэронавигация центрального региона", нач.школа, Военный коммисариат Задонского р-на, ОГУ Центр "Надежда", д/с №5, СОШ №1, СОШ №2, РОНО, РОВД, МЧС | филиал ОАО "МРСК Центра" - "Липецкэнеро" | Задонский | ВЛ 10кВ Задонск яч. 16 ПС Сельская | 10 | VS010-0000313 | 1-1 — 1-3 (0,26 га); 1-6 — 1-8 (0,14 га); 1-8 — 1-17 (1,1 га) | 1.5 | мульчирование, сжигание | февраль | февраль | 0.941 | 1 | 6 | 0 | ОБУ УМФЦ Липецкой области, АЗС "Роснефть", "Аэронавигация центрального региона", нач.школа, Военный коммисариат Задонского р-на, ОГУ Центр "Надежда", д/с №5, СОШ №1, СОШ №2, РОНО, РОВД, МЧС | филиал ОАО "МРСК Центра" - "Липецкэнеро" | Задонский | ВЛ 10кВ Задонск яч. 16 ПС Сельская | 10 | VS010-0000313 | 1-1 — 1-3 (0,26 га); 1-6 — 1-8 (0,14 га); 1-8 — 1-17 (1,1 га) | 1.5 | мульчирование, сжигание | февраль | февраль | 0.941 | 1 | 6 | 0 | ОБУ УМФЦ Липецкой области, АЗС "Роснефть", "Аэронавигация центрального региона", нач.школа, Военный коммисариат Задонского р-на, ОГУ Центр "Надежда", д/с №5, СОШ №1, СОШ №2, РОНО, РОВД, МЧС | филиал ОАО "МРСК Центра" - "Липецкэнеро" | Задонский | ВЛ 10кВ Задонск яч. 16 ПС Сельская | 10 | VS010-0000313 | 1-1 — 1-3 (0,26 га); 1-6 — 1-8 (0,14 га); 1-8 — 1-17 (1,1 га) | 1.5 | мульчирование, сжигание | февраль | февраль | 0.941 | 1 | 6 | 0 | ОБУ УМФЦ Липецкой области, АЗС "Роснефть", "Аэронавигация центрального региона", нач.школа, Военный коммисариат Задонского р-на, ОГУ Центр "Надежда", д/с №5, СОШ №1, СОШ №2, РОНО, РОВД, МЧС | филиал ОАО "МРСК Центра" - "Липецкэнеро" | Задонский | ВЛ 10кВ Задонск яч. 16 ПС Сельская | 10 | VS010-0000313 | 1-1 — 1-3 (0,26 га); 1-6 — 1-8 (0,14 га); 1-8 — 1-17 (1,1 га) | 1.5 | мульчирование, сжигание | февраль | февраль | 0.941 | 1 | 6 | 0 | ОБУ УМФЦ Липецкой области, АЗС "Роснефть", "Аэронавигация центрального региона", нач.школа, Военный коммисариат Задонского р-на, ОГУ Центр "Надежда", д/с №5, СОШ №1, СОШ №2, РОНО, РОВД, МЧС | филиал ОАО "МРСК Центра" - "Липецкэнеро" | Задонский | ВЛ 10кВ Задонск яч. 16 ПС Сельская | 10 | VS010-0000313 | 1-1 — 1-3 (0,26 га); 1-6 — 1-8 (0,14 га); 1-8 — 1-17 (1,1 га) | 1.5 | мульчирование, сжигание | февраль | февраль | 0.941 | 1 | 6 | 0 | ОБУ УМФЦ Липецкой области, АЗС "Роснефть", "Аэронавигация центрального региона", нач.школа, Военный коммисариат Задонского р-на, ОГУ Центр "Надежда", д/с №5, СОШ №1, СОШ №2, РОНО, РОВД, МЧС | филиал ОАО "МРСК Центра" - "Липецкэнеро" | Задонский | ВЛ 10кВ Задонск яч. 16 ПС Сельская | 10 | VS010-0000313 | 1-1 — 1-3 (0,26 га); 1-6 — 1-8 (0,14 га); 1-8 — 1-17 (1,1 га) | 1.5 | мульчирование, сжигание | февраль | февраль | 0.941 | 1 | 6 | 0 | ОБУ УМФЦ Липецкой области, АЗС "Роснефть", "Аэронавигация центрального региона", нач.школа, Военный коммисариат Задонского р-на, ОГУ Центр "Надежда", д/с №5, СОШ №1, СОШ №2, РОНО, РОВД, МЧС | филиал ОАО "МРСК Центра" - "Липецкэнеро" | Задонский | ВЛ 10кВ Задонск яч. 16 ПС Сельская | 10 | VS010-0000313 | 1-1 — 1-3 (0,26 га); 1-6 — 1-8 (0,14 га); 1-8 — 1-17 (1,1 га) | 1.5 | мульчирование, сжигание | февраль | февраль | 0.941 | 1 | 6 | 0 | ОБУ УМФЦ Липецкой области, АЗС "Роснефть", "Аэронавигация центрального региона", нач.школа, Военный коммисариат Задонского р-на, ОГУ Центр "Надежда", д/с №5, СОШ №1, СОШ №2, РОНО, РОВД, МЧС | филиал ОАО "МРСК Центра" - "Липецкэнеро" | Задонский | ВЛ 10кВ Задонск яч. 16 ПС Сельская | 10 | VS010-0000313 | 1-1 — 1-3 (0,26 га); 1-6 — 1-8 (0,14 га); 1-8 — 1-17 (1,1 га) | 1.5 | мульчирование, сжигание | февраль | февраль | 0.941 | 1 | 6 | 0 | ОБУ УМФЦ Липецкой области, АЗС "Роснефть", "Аэронавигация центрального региона", нач.школа, Военный коммисариат Задонского р-на, ОГУ Центр "Надежда", д/с №5, СОШ №1, СОШ №2, РОНО, РОВД, МЧС | филиал ОАО "МРСК Центра" - "Липецкэнеро" | Задонский | ВЛ 10кВ Задонск яч. 16 ПС Сельская | 10 | VS010-0000313 | 1-1 — 1-3 (0,26 га); 1-6 — 1-8 (0,14 га); 1-8 — 1-17 (1,1 га) | 1.5 | мульчирование, сжигание | февраль | февраль | 0.941 | 1 | 6 | 0 | ОБУ УМФЦ Липецкой области, АЗС "Роснефть", "Аэронавигация центрального региона", нач.школа, Военный коммисариат Задонского р-на, ОГУ Центр "Надежда", д/с №5, СОШ №1, СОШ №2, РОНО, РОВД, МЧС | филиал ОАО "МРСК Центра" - "Липецкэнеро" | Задонский | ВЛ 10кВ Задонск яч. 16 ПС Сельская | 10 | VS010-0000313 | 1-1 — 1-3 (0,26 га); 1-6 — 1-8 (0,14 га); 1-8 — 1-17 (1,1 га) | 1.5 | мульчирование, сжигание | февраль | февраль | 0.941 | 1 | 6 | 0 | ОБУ УМФЦ Липецкой области, АЗС "Роснефть", "Аэронавигация центрального региона", нач.школа, Военный коммисариат Задонского р-на, ОГУ Центр "Надежда", д/с №5, СОШ №1, СОШ №2, РОНО, РОВД, МЧС | филиал ОАО "МРСК Центра" - "Липецкэнеро" | Задонский | ВЛ 10кВ Задонск яч. 16 ПС Сельская | 10 | VS010-0000313 | 1-1 — 1-3 (0,26 га); 1-6 — 1-8 (0,14 га); 1-8 — 1-17 (1,1 га) | 1.5 | мульчирование, сжигание | февраль | февраль | 0.941 | 1 | 6 | 0 | ОБУ УМФЦ Липецкой области, АЗС "Роснефть", "Аэронавигация центрального региона", нач.школа, Военный коммисариат Задонского р-на, ОГУ Центр "Надежда", д/с №5, СОШ №1, СОШ №2, РОНО, РОВД, МЧС | филиал ОАО "МРСК Центра" - "Липецкэнеро" | Задонский | ВЛ 10кВ Задонск яч. 16 ПС Сельская | 10 | VS010-0000313 | 1-1 — 1-3 (0,26 га); 1-6 — 1-8 (0,14 га); 1-8 — 1-17 (1,1 га) | 1.5 | мульчирование, сжигание | февраль | февраль | 0.941 | 1 | 6 | 0 | ОБУ УМФЦ Липецкой области, АЗС "Роснефть", "Аэронавигация центрального региона", нач.школа, Военный коммисариат Задонского р-на, ОГУ Центр "Надежда", д/с №5, СОШ №1, СОШ №2, РОНО, РОВД, МЧС | филиал ОАО "МРСК Центра" - "Липецкэнеро" | Задонский | ВЛ 10кВ Задонск яч. 16 ПС Сельская | 10 | VS010-0000313 | 1-1 — 1-3 (0,26 га); 1-6 — 1-8 (0,14 га); 1-8 — 1-17 (1,1 га) | 1.5 | мульчирование, сжигание | февраль | февраль | 0.941 | 1 | 6 | 0 | ОБУ УМФЦ Липецкой области, АЗС "Роснефть", "Аэронавигация центрального региона", нач.школа, Военный коммисариат Задонского р-на, ОГУ Центр "Надежда", д/с №5, СОШ №1, СОШ №2, РОНО, РОВД, МЧС | филиал ОАО "МРСК Центра" - "Липецкэнеро" | Задонский | ВЛ 10кВ Задонск яч. 16 ПС Сельская | 10 | VS010-0000313 | 1-1 — 1-3 (0,26 га); 1-6 — 1-8 (0,14 га); 1-8 — 1-17 (1,1 га) | 1.5 | мульчирование, сжигание | февраль | февраль | 0.941 | 1 | 6 | 0 | ОБУ УМФЦ Липецкой области, АЗС "Роснефть", "Аэронавигация центрального региона", нач.школа, Военный коммисариат Задонского р-на, ОГУ Центр "Надежда", д/с №5, СОШ №1, СОШ №2, РОНО, РОВД, МЧС | филиал ОАО "МРСК Центра" - "Липецкэнеро" | Задонский | ВЛ 10кВ Задонск яч. 16 ПС Сельская | 10 | VS010-0000313 | 1-1 — 1-3 (0,26 га); 1-6 — 1-8 (0,14 га); 1-8 — 1-17 (1,1 га) | 1.5 | мульчирование, сжигание | февраль | февраль | 0.941 | 1 | 6 | 0 | ОБУ УМФЦ Липецкой области, АЗС "Роснефть", "Аэронавигация центрального региона", нач.школа, Военный коммисариат Задонского р-на, ОГУ Центр "Надежда", д/с №5, СОШ №1, СОШ №2, РОНО, РОВД, МЧС | филиал ОАО "МРСК Центра" - "Липецкэнеро" | Задонский | ВЛ 10кВ Задонск яч. 16 ПС Сельская | 10 | VS010-0000313 | 1-1 — 1-3 (0,26 га); 1-6 — 1-8 (0,14 га); 1-8 — 1-17 (1,1 га) | 1.5 | мульчирование, сжигание | февраль | февраль | 0.941 | 1 | 6 | 0 | ОБУ УМФЦ Липецкой области, АЗС "Роснефть", "Аэронавигация центрального региона", нач.школа, Военный коммисариат Задонского р-на, ОГУ Центр "Надежда", д/с №5, СОШ №1, СОШ №2, РОНО, РОВД, МЧС | филиал ОАО "МРСК Центра" - "Липецкэнеро" | Задонский | ВЛ 10кВ Задонск яч. 16 ПС Сельская | 10 | VS010-0000313 | 1-1 — 1-3 (0,26 га); 1-6 — 1-8 (0,14 га); 1-8 — 1-17 (1,1 га) | 1.5 | мульчирование, сжигание | февраль | февраль | 0.941 | 1 | 6 | 0 | ОБУ УМФЦ Липецкой области, АЗС "Роснефть", "Аэронавигация центрального региона", нач.школа, Военный коммисариат Задонского р-на, ОГУ Центр "Надежда", д/с №5, СОШ №1, СОШ №2, РОНО, РОВД, МЧС | филиал ОАО "МРСК Центра" - "Липецкэнеро" | Задонский | ВЛ 10кВ Задонск яч. 16 ПС Сельская | 10 | VS010-0000313 | 1-1 — 1-3 (0,26 га); 1-6 — 1-8 (0,14 га); 1-8 — 1-17 (1,1 га) | 1.5 | мульчирование, сжигание | февраль | февраль | 0.941 | 1 | 6 | 0 | ОБУ УМФЦ Липецкой области, АЗС "Роснефть", "Аэронавигация центрального региона", нач.школа, Военный коммисариат Задонского р-на, ОГУ Центр "Надежда", д/с №5, СОШ №1, СОШ №2, РОНО, РОВД, МЧС | филиал ОАО "МРСК Центра" - "Липецкэнеро" | Задонский | ВЛ 10кВ Задонск яч. 16 ПС Сельская | 10 | VS010-0000313 | 1-1 — 1-3 (0,26 га); 1-6 — 1-8 (0,14 га); 1-8 — 1-17 (1,1 га) | 1.5 | мульчирование, сжигание | февраль | февраль | 0.941 | 1 | 6 | 0 | ОБУ УМФЦ Липецкой области, АЗС "Роснефть", "Аэронавигация центрального региона", нач.школа, Военный коммисариат Задонского р-на, ОГУ Центр "Надежда", д/с №5, СОШ №1, СОШ №2, РОНО, РОВД, МЧС | филиал ОАО "МРСК Центра" - "Липецкэнеро" | Задонский | ВЛ 10кВ Задонск яч. 16 ПС Сельская | 10 | VS010-0000313 | 1-1 — 1-3 (0,26 га); 1-6 — 1-8 (0,14 га); 1-8 — 1-17 (1,1 га) | 1.5 | мульчирование, сжигание | февраль | февраль | 0.941 | 1 | 6 | 0 | ОБУ УМФЦ Липецкой области, АЗС "Роснефть", "Аэронавигация центрального региона", нач.школа, Военный коммисариат Задонского р-на, ОГУ Центр "Надежда", д/с №5, СОШ №1, СОШ №2, РОНО, РОВД, МЧС | филиал ОАО "МРСК Центра" - "Липецкэнеро" | Задонский | ВЛ 10кВ Задонск яч. 16 ПС Сельская | 10 | VS010-0000313 | 1-1 — 1-3 (0,26 га); 1-6 — 1-8 (0,14 га); 1-8 — 1-17 (1,1 га) | 1.5 | мульчирование, сжигание | февраль | февраль | 0.941 | 1 | 6 | 0 | ОБУ УМФЦ Липецкой области, АЗС "Роснефть", "Аэронавигация центрального региона", нач.школа, Военный коммисариат Задонского р-на, ОГУ Центр "Надежда", д/с №5, СОШ №1, СОШ №2, РОНО, РОВД, МЧС | филиал ОАО "МРСК Центра" - "Липецкэнеро" | Задонский | ВЛ 10кВ Задонск яч. 16 ПС Сельская | 10 | VS010-0000313 | 1-1 — 1-3 (0,26 га); 1-6 — 1-8 (0,14 га); 1-8 — 1-17 (1,1 га) | 1.5 | мульчирование, сжигание | февраль | февраль | 0.941 | 1 | 6 | 0 | ОБУ УМФЦ Липецкой области, АЗС "Роснефть", "Аэронавигация центрального региона", нач.школа, Военный коммисариат Задонского р-на, ОГУ Центр "Надежда", д/с №5, СОШ №1, СОШ №2, РОНО, РОВД, МЧС | филиал ОАО "МРСК Центра" - "Липецкэнеро" | Задонский | ВЛ 10кВ Задонск яч. 16 ПС Сельская | 10 | VS010-0000313 | 1-1 — 1-3 (0,26 га); 1-6 — 1-8 (0,14 га); 1-8 — 1-17 (1,1 га) | 1.5 | мульчирование, сжигание | февраль | февраль | 0.941 | 1 | 6 | 0 | ОБУ УМФЦ Липецкой области, АЗС "Роснефть", "Аэронавигация центрального региона", нач.школа, Военный коммисариат Задонского р-на, ОГУ Центр "Надежда", д/с №5, СОШ №1, СОШ №2, РОНО, РОВД, МЧС | филиал ОАО "МРСК Центра" - "Липецкэнеро" | Задонский | ВЛ 10кВ Задонск яч. 16 ПС Сельская | 10 | VS010-0000313 | 1-1 — 1-3 (0,26 га); 1-6 — 1-8 (0,14 га); 1-8 — 1-17 (1,1 га) | 1.5 | мульчирование, сжигание | февраль | февраль | 0.941 | 1 | 6 | 0 | ОБУ УМФЦ Липецкой области, АЗС "Роснефть", "Аэронавигация центрального региона", нач.школа, Военный коммисариат Задонского р-на, ОГУ Центр "Надежда", д/с №5, СОШ №1, СОШ №2, РОНО, РОВД, МЧС | филиал ОАО "МРСК Центра" - "Липецкэнеро" | Задонский | ВЛ 10кВ Задонск яч. 16 ПС Сельская | 10 | VS010-0000313 | 1-1 — 1-3 (0,26 га); 1-6 — 1-8 (0,14 га); 1-8 — 1-17 (1,1 га) | 1.5 | мульчирование, сжигание | февраль | февраль | 0.941 | 1 | 6 | 0 | ОБУ УМФЦ Липецкой области, АЗС "Роснефть", "Аэронавигация центрального региона", нач.школа, Военный коммисариат Задонского р-на, ОГУ Центр "Надежда", д/с №5, СОШ №1, СОШ №2, РОНО, РОВД, МЧС | филиал ОАО "МРСК Центра" - "Липецкэнеро" | Задонский | ВЛ 10кВ Задонск яч. 16 ПС Сельская | 10 | VS010-0000313 | 1-1 — 1-3 (0,26 га); 1-6 — 1-8 (0,14 га); 1-8 — 1-17 (1,1 га) | 1.5 | мульчирование, сжигание | февраль | февраль | 0.941 | 1 | 6 | 0 | ОБУ УМФЦ Липецкой области, АЗС "Роснефть", "Аэронавигация центрального региона", нач.школа, Военный коммисариат Задонского р-на, ОГУ Центр "Надежда", д/с №5, СОШ №1, СОШ №2, РОНО, РОВД, МЧС | филиал ОАО "МРСК Центра" - "Липецкэнеро" | Задонский | ВЛ 10кВ Задонск яч. 16 ПС Сельская | 10 | VS010-0000313 | 1-1 — 1-3 (0,26 га); 1-6 — 1-8 (0,14 га); 1-8 — 1-17 (1,1 га) | 1.5 | мульчирование, сжигание | февраль | февраль | 0.941 | 1 | 6 | 0 | ОБУ УМФЦ Липецкой области, АЗС "Роснефть", "Аэронавигация центрального региона", нач.школа, Военный коммисариат Задонского р-на, ОГУ Центр "Надежда", д/с №5, СОШ №1, СОШ №2, РОНО, РОВД, МЧС | филиал ОАО "МРСК Центра" - "Липецкэнеро" | Задонский | ВЛ 10кВ Задонск яч. 16 ПС Сельская | 10 | VS010-0000313 | 1-1 — 1-3 (0,26 га); 1-6 — 1-8 (0,14 га); 1-8 — 1-17 (1,1 га) | 1.5 | мульчирование, сжигание | февраль | февраль | 0.941 | 1 | 6 | 0 | ОБУ УМФЦ Липецкой области, АЗС "Роснефть", "Аэронавигация центрального региона", нач.школа, Военный коммисариат Задонского р-на, ОГУ Центр "Надежда", д/с №5, СОШ №1, СОШ №2, РОНО, РОВД, МЧС | филиал ОАО "МРСК Центра" - "Липецкэнеро" | Задонский | ВЛ 10кВ Задонск яч. 16 ПС Сельская | 10 | VS010-0000313 | 1-1 — 1-3 (0,26 га); 1-6 — 1-8 (0,14 га); 1-8 — 1-17 (1,1 га) | 1.5 | мульчирование, сжигание | февраль | февраль | 0.941 | 1 | 6 | 0 | ОБУ УМФЦ Липецкой области, АЗС "Роснефть", "Аэронавигация центрального региона", нач.школа, Военный коммисариат Задонского р-на, ОГУ Центр "Надежда", д/с №5, СОШ №1, СОШ №2, РОНО, РОВД, МЧС | филиал ОАО "МРСК Центра" - "Липецкэнеро" | Задонский | ВЛ 10кВ Задонск яч. 16 ПС Сельская | 10 | VS010-0000313 | 1-1 — 1-3 (0,26 га); 1-6 — 1-8 (0,14 га); 1-8 — 1-17 (1,1 га) | 1.5 | мульчирование, сжигание | февраль | февраль | 0.941 | 1 | 6 | 0 | ОБУ УМФЦ Липецкой области, АЗС "Роснефть", "Аэронавигация центрального региона", нач.школа, Военный коммисариат Задонского р-на, ОГУ Центр "Надежда", д/с №5, СОШ №1, СОШ №2, РОНО, РОВД, МЧС | филиал ОАО "МРСК Центра" - "Липецкэнеро" | Задонский | ВЛ 10кВ Задонск яч. 16 ПС Сельская | 10 | VS010-0000313 | 1-1 — 1-3 (0,26 га); 1-6 — 1-8 (0,14 га); 1-8 — 1-17 (1,1 га) | 1.5 | мульчирование, сжигание | февраль | февраль | 0.941 | 1 | 6 | 0 | ОБУ УМФЦ Липецкой области, АЗС "Роснефть", "Аэронавигация центрального региона", нач.школа, Военный коммисариат Задонского р-на, ОГУ Центр "Надежда", д/с №5, СОШ №1, СОШ №2, РОНО, РОВД, МЧС | филиал ОАО "МРСК Центра" - "Липецкэнеро" | Задонский | ВЛ 10кВ Задонск яч. 16 ПС Сельская | 10 | VS010-0000313 | 1-1 — 1-3 (0,26 га); 1-6 — 1-8 (0,14 га); 1-8 — 1-17 (1,1 га) | 1.5 | мульчирование, сжигание | февраль | февраль | 0.941 | 1 | 6 | 0 | ОБУ УМФЦ Липецкой области, АЗС "Роснефть", "Аэронавигация центрального региона", нач.школа, Военный коммисариат Задонского р-на, ОГУ Центр "Надежда", д/с №5, СОШ №1, СОШ №2, РОНО, РОВД, МЧС | филиал ОАО "МРСК Центра" - "Липецкэнеро" | Задонский | ВЛ 10кВ Задонск яч. 16 ПС Сельская | 10 | VS010-0000313 | 1-1 — 1-3 (0,26 га); 1-6 — 1-8 (0,14 га); 1-8 — 1-17 (1,1 га) | 1.5 | мульчирование, сжигание | февраль | февраль | 0.941 | 1 | 6 | 0 | ОБУ УМФЦ Липецкой области, АЗС "Роснефть", "Аэронавигация центрального региона", нач.школа, Военный коммисариат Задонского р-на, ОГУ Центр "Надежда", д/с №5, СОШ №1, СОШ №2, РОНО, РОВД, МЧС | филиал ОАО "МРСК Центра" - "Липецкэнеро" | Задонский | ВЛ 10кВ Задонск яч. 16 ПС Сельская | 10 | VS010-0000313 | 1-1 — 1-3 (0,26 га); 1-6 — 1-8 (0,14 га); 1-8 — 1-17 (1,1 га) | 1.5 | мульчирование, сжигание | февраль | февраль | 0.941 | 1 | 6 | 0 | ОБУ УМФЦ Липецкой области, АЗС "Роснефть", "Аэронавигация центрального региона", нач.школа, Военный коммисариат Задонского р-на, ОГУ Центр "Надежда", д/с №5, СОШ №1, СОШ №2, РОНО, РОВД, МЧС | филиал ОАО "МРСК Центра" - "Липецкэнеро" | Задонский | ВЛ 10кВ Задонск яч. 16 ПС Сельская | 10 | VS010-0000313 | 1-1 — 1-3 (0,26 га); 1-6 — 1-8 (0,14 га); 1-8 — 1-17 (1,1 га) | 1.5 | мульчирование, сжигание | февраль | февраль | 0.941 | 1 | 6 | 0 | ОБУ УМФЦ Липецкой области, АЗС "Роснефть", "Аэронавигация центрального региона", нач.школа, Военный коммисариат Задонского р-на, ОГУ Центр "Надежда", д/с №5, СОШ №1, СОШ №2, РОНО, РОВД, МЧС | филиал ОАО "МРСК Центра" - "Липецкэнеро" | Задонский | ВЛ 10кВ Задонск яч. 16 ПС Сельская | 10 | VS010-0000313 | 1-1 — 1-3 (0,26 га); 1-6 — 1-8 (0,14 га); 1-8 — 1-17 (1,1 га) | 1.5 | мульчирование, сжигание | февраль | февраль | 0.941 | 1 | 6 | 0 | ОБУ УМФЦ Липецкой области, АЗС "Роснефть", "Аэронавигация центрального региона", нач.школа, Военный коммисариат Задонского р-на, ОГУ Центр "Надежда", д/с №5, СОШ №1, СОШ №2, РОНО, РОВД, МЧС | филиал ОАО "МРСК Центра" - "Липецкэнеро" | Задонский | ВЛ 10кВ Задонск яч. 16 ПС Сельская | 10 | VS010-0000313 | 1-1 — 1-3 (0,26 га); 1-6 — 1-8 (0,14 га); 1-8 — 1-17 (1,1 га) | 1.5 | мульчирование, сжигание | февраль | февраль | 0.941 | 1 | 6 | 0 | ОБУ УМФЦ Липецкой области, АЗС "Роснефть", "Аэронавигация центрального региона", нач.школа, Военный коммисариат Задонского р-на, ОГУ Центр "Надежда", д/с №5, СОШ №1, СОШ №2, РОНО, РОВД, МЧС | филиал ОАО "МРСК Центра" - "Липецкэнеро" | Задонский | ВЛ 10кВ Задонск яч. 16 ПС Сельская | 10 | VS010-0000313 | 1-1 — 1-3 (0,26 га); 1-6 — 1-8 (0,14 га); 1-8 — 1-17 (1,1 га) | 1.5 | мульчирование, сжигание | февраль | февраль | 0.941 | 1 | 6 | 0 | ОБУ УМФЦ Липецкой области, АЗС "Роснефть", "Аэронавигация центрального региона", нач.школа, Военный коммисариат Задонского р-на, ОГУ Центр "Надежда", д/с №5, СОШ №1, СОШ №2, РОНО, РОВД, МЧС | филиал ОАО "МРСК Центра" - "Липецкэнеро" | Задонский | ВЛ 10кВ Задонск яч. 16 ПС Сельская | 10 | VS010-0000313 | 1-1 — 1-3 (0,26 га); 1-6 — 1-8 (0,14 га); 1-8 — 1-17 (1,1 га) | 1.5 | мульчирование, сжигание | февраль | февраль | 0.941 | 1 | 6 | 0 | ОБУ УМФЦ Липецкой области, АЗС "Роснефть", "Аэронавигация центрального региона", нач.школа, Военный коммисариат Задонского р-на, ОГУ Центр "Надежда", д/с №5, СОШ №1, СОШ №2, РОНО, РОВД, МЧС | филиал ОАО "МРСК Центра" - "Липецкэнеро" | Задонский | ВЛ 10кВ Задонск яч. 16 ПС Сельская | 10 | VS010-0000313 | 1-1 — 1-3 (0,26 га); 1-6 — 1-8 (0,14 га); 1-8 — 1-17 (1,1 га) | 1.5 | мульчирование, сжигание | февраль | февраль | 0.941 | 1 | 6 | 0 | ОБУ УМФЦ Липецкой области, АЗС "Роснефть", "Аэронавигация центрального региона", нач.школа, Военный коммисариат Задонского р-на, ОГУ Центр "Надежда", д/с №5, СОШ №1, СОШ №2, РОНО, РОВД, МЧС | филиал ОАО "МРСК Центра" - "Липецкэнеро" | Задонский | ВЛ 10кВ Задонск яч. 16 ПС Сельская | 10 | VS010-0000313 | 1-1 — 1-3 (0,26 га); 1-6 — 1-8 (0,14 га); 1-8 — 1-17 (1,1 га) | 1.5 | мульчирование, сжигание | февраль | февраль | 0.941 | 1 | 6 | 0 | ОБУ УМФЦ Липецкой области, АЗС "Роснефть", "Аэронавигация центрального региона", нач.школа, Военный коммисариат Задонского р-на, ОГУ Центр "Надежда", д/с №5, СОШ №1, СОШ №2, РОНО, РОВД, МЧС | филиал ОАО "МРСК Центра" - "Липецкэнеро" | Задонский | ВЛ 10кВ Задонск яч. 16 ПС Сельская | 10 | VS010-0000313 | 1-1 — 1-3 (0,26 га); 1-6 — 1-8 (0,14 га); 1-8 — 1-17 (1,1 га) | 1.5 | мульчирование, сжигание | февраль | февраль | 0.941 | 1 | 6 | 0 | ОБУ УМФЦ Липецкой области, АЗС "Роснефть", "Аэронавигация центрального региона", нач.школа, Военный коммисариат Задонского р-на, ОГУ Центр "Надежда", д/с №5, СОШ №1, СОШ №2, РОНО, РОВД, МЧС | филиал ОАО "МРСК Центра" - "Липецкэнеро" | Задонский | ВЛ 10кВ Задонск яч. 16 ПС Сельская | 10 | VS010-0000313 | 1-1 — 1-3 (0,26 га); 1-6 — 1-8 (0,14 га); 1-8 — 1-17 (1,1 га) | 1.5 | мульчирование, сжигание | февраль | февраль | 0.941 | 1 | 6 | 0 | ОБУ УМФЦ Липецкой области, АЗС "Роснефть", "Аэронавигация центрального региона", нач.школа, Военный коммисариат Задонского р-на, ОГУ Центр "Надежда", д/с №5, СОШ №1, СОШ №2, РОНО, РОВД, МЧС | филиал ОАО "МРСК Центра" - "Липецкэнеро" | Задонский | ВЛ 10кВ Задонск яч. 16 ПС Сельская | 10 | VS010-0000313 | 1-1 — 1-3 (0,26 га); 1-6 — 1-8 (0,14 га); 1-8 — 1-17 (1,1 га) | 1.5 | мульчирование, сжигание | февраль | февраль | 0.941 | 1 | 6 | 0 | ОБУ УМФЦ Липецкой области, АЗС "Роснефть", "Аэронавигация центрального региона", нач.школа, Военный коммисариат Задонского р-на, ОГУ Центр "Надежда", д/с №5, СОШ №1, СОШ №2, РОНО, РОВД, МЧС | филиал ОАО "МРСК Центра" - "Липецкэнеро" | Задонский | ВЛ 10кВ Задонск яч. 16 ПС Сельская | 10 | VS010-0000313 | 1-1 — 1-3 (0,26 га); 1-6 — 1-8 (0,14 га); 1-8 — 1-17 (1,1 га) | 1.5 | мульчирование, сжигание | февраль | февраль | 0.941 | 1 | 6 | 0 | ОБУ УМФЦ Липецкой области, АЗС "Роснефть", "Аэронавигация центрального региона", нач.школа, Военный коммисариат Задонского р-на, ОГУ Центр "Надежда", д/с №5, СОШ №1, СОШ №2, РОНО, РОВД, МЧС | филиал ОАО "МРСК Центра" - "Липецкэнеро" | Задонский | ВЛ 10кВ Задонск яч. 16 ПС Сельская | 10 | VS010-0000313 | 1-1 — 1-3 (0,26 га); 1-6 — 1-8 (0,14 га); 1-8 — 1-17 (1,1 га) | 1.5 | мульчирование, сжигание | февраль | февраль | 0.941 | 1 | 6 | 0 | ОБУ УМФЦ Липецкой области, АЗС "Роснефть", "Аэронавигация центрального региона", нач.школа, Военный коммисариат Задонского р-на, ОГУ Центр "Надежда", д/с №5, СОШ №1, СОШ №2, РОНО, РОВД, МЧС | филиал ОАО "МРСК Центра" - "Липецкэнеро" | Задонский | ВЛ 10кВ Задонск яч. 16 ПС Сельская | 10 | VS010-0000313 | 1-1 — 1-3 (0,26 га); 1-6 — 1-8 (0,14 га); 1-8 — 1-17 (1,1 га) | 1.5 | мульчирование, сжигание | февраль | февраль | 0.941 | 1 | 6 | 0 | ОБУ УМФЦ Липецкой области, АЗС "Роснефть", "Аэронавигация центрального региона", нач.школа, Военный коммисариат Задонского р-на, ОГУ Центр "Надежда", д/с №5, СОШ №1, СОШ №2, РОНО, РОВД, МЧС | филиал ОАО "МРСК Центра" - "Липецкэнеро" | Задонский | ВЛ 10кВ Задонск яч. 16 ПС Сельская | 10 | VS010-0000313 | 1-1 — 1-3 (0,26 га); 1-6 — 1-8 (0,14 га); 1-8 — 1-17 (1,1 га) | 1.5 | мульчирование, сжигание | февраль | февраль | 0.941 | 1 | 6 | 0 | ОБУ УМФЦ Липецкой области, АЗС "Роснефть", "Аэронавигация центрального региона", нач.школа, Военный коммисариат Задонского р-на, ОГУ Центр "Надежда", д/с №5, СОШ №1, СОШ №2, РОНО, РОВД, МЧС | филиал ОАО "МРСК Центра" - "Липецкэнеро" | Задонский | ВЛ 10кВ Задонск яч. 16 ПС Сельская | 10 | VS010-0000313 | 1-1 — 1-3 (0,26 га); 1-6 — 1-8 (0,14 га); 1-8 — 1-17 (1,1 га) | 1.5 | мульчирование, сжигание | февраль | февраль | 0.941 | 1 | 6 | 0 | ОБУ УМФЦ Липецкой области, АЗС "Роснефть", "Аэронавигация центрального региона", нач.школа, Военный коммисариат Задонского р-на, ОГУ Центр "Надежда", д/с №5, СОШ №1, СОШ №2, РОНО, РОВД, МЧС | филиал ОАО "МРСК Центра" - "Липецкэнеро" | Задонский | ВЛ 10кВ Задонск яч. 16 ПС Сельская | 10 | VS010-0000313 | 1-1 — 1-3 (0,26 га); 1-6 — 1-8 (0,14 га); 1-8 — 1-17 (1,1 га) | 1.5 | мульчирование, сжигание | февраль | февраль | 0.941 | 1 | 6 | 0 | ОБУ УМФЦ Липецкой области, АЗС "Роснефть", "Аэронавигация центрального региона", нач.школа, Военный коммисариат Задонского р-на, ОГУ Центр "Надежда", д/с №5, СОШ №1, СОШ №2, РОНО, РОВД, МЧС | филиал ОАО "МРСК Центра" - "Липецкэнеро" | Задонский | ВЛ 10кВ Задонск яч. 16 ПС Сельская | 10 | VS010-0000313 | 1-1 — 1-3 (0,26 га); 1-6 — 1-8 (0,14 га); 1-8 — 1-17 (1,1 га) | 1.5 | мульчирование, сжигание | февраль | февраль | 0.941 | 1 | 6 | 0 | ОБУ УМФЦ Липецкой области, АЗС "Роснефть", "Аэронавигация центрального региона", нач.школа, Военный коммисариат Задонского р-на, ОГУ Центр "Надежда", д/с №5, СОШ №1, СОШ №2, РОНО, РОВД, МЧС | филиал ОАО "МРСК Центра" - "Липецкэнеро" | Задонский | ВЛ 10кВ Задонск яч. 16 ПС Сельская | 10 | VS010-0000313 | 1-1 — 1-3 (0,26 га); 1-6 — 1-8 (0,14 га); 1-8 — 1-17 (1,1 га) | 1.5 | мульчирование, сжигание | февраль | февраль | 0.941 | 1 | 6 | 0 | ОБУ УМФЦ Липецкой области, АЗС "Роснефть", "Аэронавигация центрального региона", нач.школа, Военный коммисариат Задонского р-на, ОГУ Центр "Надежда", д/с №5, СОШ №1, СОШ №2, РОНО, РОВД, МЧС | филиал ОАО "МРСК Центра" - "Липецкэнеро" | Задонский | ВЛ 10кВ Задонск яч. 16 ПС Сельская | 10 | VS010-0000313 | 1-1 — 1-3 (0,26 га); 1-6 — 1-8 (0,14 га); 1-8 — 1-17 (1,1 га) | 1.5 | мульчирование, сжигание | февраль | февраль | 0.941 | 1 | 6 | 0 | ОБУ УМФЦ Липецкой области, АЗС "Роснефть", "Аэронавигация центрального региона", нач.школа, Военный коммисариат Задонского р-на, ОГУ Центр "Надежда", д/с №5, СОШ №1, СОШ №2, РОНО, РОВД, МЧС | филиал ОАО "МРСК Центра" - "Липецкэнеро" | Задонский | ВЛ 10кВ Задонск яч. 16 ПС Сельская | 10 | VS010-0000313 | 1-1 — 1-3 (0,26 га); 1-6 — 1-8 (0,14 га); 1-8 — 1-17 (1,1 га) | 1.5 | мульчирование, сжигание | февраль | февраль | 0.941 | 1 | 6 | 0 | ОБУ УМФЦ Липецкой области, АЗС "Роснефть", "Аэронавигация центрального региона", нач.школа, Военный коммисариат Задонского р-на, ОГУ Центр "Надежда", д/с №5, СОШ №1, СОШ №2, РОНО, РОВД, МЧС | филиал ОАО "МРСК Центра" - "Липецкэнеро" | Задонский | ВЛ 10кВ Задонск яч. 16 ПС Сельская | 10 | VS010-0000313 | 1-1 — 1-3 (0,26 га); 1-6 — 1-8 (0,14 га); 1-8 — 1-17 (1,1 га) | 1.5 | мульчирование, сжигание | февраль | февраль | 0.941 | 1 | 6 | 0 | ОБУ УМФЦ Липецкой области, АЗС "Роснефть", "Аэронавигация центрального региона", нач.школа, Военный коммисариат Задонского р-на, ОГУ Центр "Надежда", д/с №5, СОШ №1, СОШ №2, РОНО, РОВД, МЧС | филиал ОАО "МРСК Центра" - "Липецкэнеро" | Задонский | ВЛ 10кВ Задонск яч. 16 ПС Сельская | 10 | VS010-0000313 | 1-1 — 1-3 (0,26 га); 1-6 — 1-8 (0,14 га); 1-8 — 1-17 (1,1 га) | 1.5 | мульчирование, сжигание | февраль | февраль | 0.941 | 1 | 6 | 0 | ОБУ УМФЦ Липецкой области, АЗС "Роснефть", "Аэронавигация центрального региона", нач.школа, Военный коммисариат Задонского р-на, ОГУ Центр "Надежда", д/с №5, СОШ №1, СОШ №2, РОНО, РОВД, МЧС | филиал ОАО "МРСК Центра" - "Липецкэнеро" | Задонский | ВЛ 10кВ Задонск яч. 16 ПС Сельская | 10 | VS010-0000313 | 1-1 — 1-3 (0,26 га); 1-6 — 1-8 (0,14 га); 1-8 — 1-17 (1,1 га) | 1.5 | мульчирование, сжигание | февраль | февраль | 0.941 | 1 | 6 | 0 | ОБУ УМФЦ Липецкой области, АЗС "Роснефть", "Аэронавигация центрального региона", нач.школа, Военный коммисариат Задонского р-на, ОГУ Центр "Надежда", д/с №5, СОШ №1, СОШ №2, РОНО, РОВД, МЧС | филиал ОАО "МРСК Центра" - "Липецкэнеро" | Задонский | ВЛ 10кВ Задонск яч. 16 ПС Сельская | 10 | VS010-0000313 | 1-1 — 1-3 (0,26 га); 1-6 — 1-8 (0,14 га); 1-8 — 1-17 (1,1 га) | 1.5 | мульчирование, сжигание | февраль | февраль | 0.941 | 1 | 6 | 0 | ОБУ УМФЦ Липецкой области, АЗС "Роснефть", "Аэронавигация центрального региона", нач.школа, Военный коммисариат Задонского р-на, ОГУ Центр "Надежда", д/с №5, СОШ №1, СОШ №2, РОНО, РОВД, МЧС | филиал ОАО "МРСК Центра" - "Липецкэнеро" | Задонский | ВЛ 10кВ Задонск яч. 16 ПС Сельская | 10 | VS010-0000313 | 1-1 — 1-3 (0,26 га); 1-6 — 1-8 (0,14 га); 1-8 — 1-17 (1,1 га) | 1.5 | мульчирование, сжигание | февраль | февраль | 0.941 | 1 | 6 | 0 | ОБУ УМФЦ Липецкой области, АЗС "Роснефть", "Аэронавигация центрального региона", нач.школа, Военный коммисариат Задонского р-на, ОГУ Центр "Надежда", д/с №5, СОШ №1, СОШ №2, РОНО, РОВД, МЧС | филиал ОАО "МРСК Центра" - "Липецкэнеро" | Задонский | ВЛ 10кВ Задонск яч. 16 ПС Сельская | 10 | VS010-0000313 | 1-1 — 1-3 (0,26 га); 1-6 — 1-8 (0,14 га); 1-8 — 1-17 (1,1 га) | 1.5 | мульчирование, сжигание | февраль | февраль | 0.941 | 1 | 6 | 0 | ОБУ УМФЦ Липецкой области, АЗС "Роснефть", "Аэронавигация центрального региона", нач.школа, Военный коммисариат Задонского р-на, ОГУ Центр "Надежда", д/с №5, СОШ №1, СОШ №2, РОНО, РОВД, МЧС | филиал ОАО "МРСК Центра" - "Липецкэнеро" | Задонский | ВЛ 10кВ Задонск яч. 16 ПС Сельская | 10 | VS010-0000313 | 1-1 — 1-3 (0,26 га); 1-6 — 1-8 (0,14 га); 1-8 — 1-17 (1,1 га) | 1.5 | мульчирование, сжигание | февраль | февраль | 0.941 | 1 | 6 | 0 | ОБУ УМФЦ Липецкой области, АЗС "Роснефть", "Аэронавигация центрального региона", нач.школа, Военный коммисариат Задонского р-на, ОГУ Центр "Надежда", д/с №5, СОШ №1, СОШ №2, РОНО, РОВД, МЧС | филиал ОАО "МРСК Центра" - "Липецкэнеро" | Задонский | ВЛ 10кВ Задонск яч. 16 ПС Сельская | 10 | VS010-0000313 | 1-1 — 1-3 (0,26 га); 1-6 — 1-8 (0,14 га); 1-8 — 1-17 (1,1 га) | 1.5 | мульчирование, сжигание | февраль | февраль | 0.941 | 1 | 6 | 0 | ОБУ УМФЦ Липецкой области, АЗС "Роснефть", "Аэронавигация центрального региона", нач.школа, Военный коммисариат Задонского р-на, ОГУ Центр "Надежда", д/с №5, СОШ №1, СОШ №2, РОНО, РОВД, МЧС | филиал ОАО "МРСК Центра" - "Липецкэнеро" | Задонский | ВЛ 10кВ Задонск яч. 16 ПС Сельская | 10 | VS010-0000313 | 1-1 — 1-3 (0,26 га); 1-6 — 1-8 (0,14 га); 1-8 — 1-17 (1,1 га) | 1.5 | мульчирование, сжигание | февраль | февраль | 0.941 | 1 | 6 | 0 | ОБУ УМФЦ Липецкой области, АЗС "Роснефть", "Аэронавигация центрального региона", нач.школа, Военный коммисариат Задонского р-на, ОГУ Центр "Надежда", д/с №5, СОШ №1, СОШ №2, РОНО, РОВД, МЧС | филиал ОАО "МРСК Центра" - "Липецкэнеро" | Задонский | ВЛ 10кВ Задонск яч. 16 ПС Сельская | 10 | VS010-0000313 | 1-1 — 1-3 (0,26 га); 1-6 — 1-8 (0,14 га); 1-8 — 1-17 (1,1 га) | 1.5 | мульчирование, сжигание | февраль | февраль | 0.941 | 1 | 6 | 0 | ОБУ УМФЦ Липецкой области, АЗС "Роснефть", "Аэронавигация центрального региона", нач.школа, Военный коммисариат Задонского р-на, ОГУ Центр "Надежда", д/с №5, СОШ №1, СОШ №2, РОНО, РОВД, МЧС | филиал ОАО "МРСК Центра" - "Липецкэнеро" | Задонский | ВЛ 10кВ Задонск яч. 16 ПС Сельская | 10 | VS010-0000313 | 1-1 — 1-3 (0,26 га); 1-6 — 1-8 (0,14 га); 1-8 — 1-17 (1,1 га) | 1.5 | мульчирование, сжигание | февраль | февраль | 0.941 | 1 | 6 | 0 | ОБУ УМФЦ Липецкой области, АЗС "Роснефть", "Аэронавигация центрального региона", нач.школа, Военный коммисариат Задонского р-на, ОГУ Центр "Надежда", д/с №5, СОШ №1, СОШ №2, РОНО, РОВД, МЧС | филиал ОАО "МРСК Центра" - "Липецкэнеро" | Задонский | ВЛ 10кВ Задонск яч. 16 ПС Сельская | 10 | VS010-0000313 | 1-1 — 1-3 (0,26 га); 1-6 — 1-8 (0,14 га); 1-8 — 1-17 (1,1 га) | 1.5 | мульчирование, сжигание | февраль | февраль | 0.941 | 1 | 6 | 0 | ОБУ УМФЦ Липецкой области, АЗС "Роснефть", "Аэронавигация центрального региона", нач.школа, Военный коммисариат Задонского р-на, ОГУ Центр "Надежда", д/с №5, СОШ №1, СОШ №2, РОНО, РОВД, МЧС | филиал ОАО "МРСК Центра" - "Липецкэнеро" | Задонский | ВЛ 10кВ Задонск яч. 16 ПС Сельская | 10 | VS010-0000313 | 1-1 — 1-3 (0,26 га); 1-6 — 1-8 (0,14 га); 1-8 — 1-17 (1,1 га) | 1.5 | мульчирование, сжигание | февраль | февраль | 0.941 | 1 | 6 | 0 | ОБУ УМФЦ Липецкой области, АЗС "Роснефть", "Аэронавигация центрального региона", нач.школа, Военный коммисариат Задонского р-на, ОГУ Центр "Надежда", д/с №5, СОШ №1, СОШ №2, РОНО, РОВД, МЧС | филиал ОАО "МРСК Центра" - "Липецкэнеро" | Задонский | ВЛ 10кВ Задонск яч. 16 ПС Сельская | 10 | VS010-0000313 | 1-1 — 1-3 (0,26 га); 1-6 — 1-8 (0,14 га); 1-8 — 1-17 (1,1 га) | 1.5 | мульчирование, сжигание | февраль | февраль | 0.941 | 1 | 6 | 0 | ОБУ УМФЦ Липецкой области, АЗС "Роснефть", "Аэронавигация центрального региона", нач.школа, Военный коммисариат Задонского р-на, ОГУ Центр "Надежда", д/с №5, СОШ №1, СОШ №2, РОНО, РОВД, МЧС | филиал ОАО "МРСК Центра" - "Липецкэнеро" | Задонский | ВЛ 10кВ Задонск яч. 16 ПС Сельская | 10 | VS010-0000313 | 1-1 — 1-3 (0,26 га); 1-6 — 1-8 (0,14 га); 1-8 — 1-17 (1,1 га) | 1.5 | мульчирование, сжигание | февраль | февраль | 0.941 | 1 | 6 | 0 | ОБУ УМФЦ Липецкой области, АЗС "Роснефть", "Аэронавигация центрального региона", нач.школа, Военный коммисариат Задонского р-на, ОГУ Центр "Надежда", д/с №5, СОШ №1, СОШ №2, РОНО, РОВД, МЧС | филиал ОАО "МРСК Центра" - "Липецкэнеро" | Задонский | ВЛ 10кВ Задонск яч. 16 ПС Сельская | 10 | VS010-0000313 | 1-1 — 1-3 (0,26 га); 1-6 — 1-8 (0,14 га); 1-8 — 1-17 (1,1 га) | 1.5 | мульчирование, сжигание | февраль | февраль | 0.941 | 1 | 6 | 0 | ОБУ УМФЦ Липецкой области, АЗС "Роснефть", "Аэронавигация центрального региона", нач.школа, Военный коммисариат Задонского р-на, ОГУ Центр "Надежда", д/с №5, СОШ №1, СОШ №2, РОНО, РОВД, МЧС | филиал ОАО "МРСК Центра" - "Липецкэнеро" | Задонский | ВЛ 10кВ Задонск яч. 16 ПС Сельская | 10 | VS010-0000313 | 1-1 — 1-3 (0,26 га); 1-6 — 1-8 (0,14 га); 1-8 — 1-17 (1,1 га) | 1.5 | мульчирование, сжигание | февраль | февраль | 0.941 | 1 | 6 | 0 | ОБУ УМФЦ Липецкой области, АЗС "Роснефть", "Аэронавигация центрального региона", нач.школа, Военный коммисариат Задонского р-на, ОГУ Центр "Надежда", д/с №5, СОШ №1, СОШ №2, РОНО, РОВД, МЧС | филиал ОАО "МРСК Центра" - "Липецкэнеро" | Задонский | ВЛ 10кВ Задонск яч. 16 ПС Сельская | 10 | VS010-0000313 | 1-1 — 1-3 (0,26 га); 1-6 — 1-8 (0,14 га); 1-8 — 1-17 (1,1 га) | 1.5 | мульчирование, сжигание | февраль | февраль | 0.941 | 1 | 6 | 0 | ОБУ УМФЦ Липецкой области, АЗС "Роснефть", "Аэронавигация центрального региона", нач.школа, Военный коммисариат Задонского р-на, ОГУ Центр "Надежда", д/с №5, СОШ №1, СОШ №2, РОНО, РОВД, МЧС | филиал ОАО "МРСК Центра" - "Липецкэнеро" | Задонский | ВЛ 10кВ Задонск яч. 16 ПС Сельская | 10 | VS010-0000313 | 1-1 — 1-3 (0,26 га); 1-6 — 1-8 (0,14 га); 1-8 — 1-17 (1,1 га) | 1.5 | мульчирование, сжигание | февраль | февраль | 0.941 | 1 | 6 | 0 | ОБУ УМФЦ Липецкой области, АЗС "Роснефть", "Аэронавигация центрального региона", нач.школа, Военный коммисариат Задонского р-на, ОГУ Центр "Надежда", д/с №5, СОШ №1, СОШ №2, РОНО, РОВД, МЧС | филиал ОАО "МРСК Центра" - "Липецкэнеро" | Задонский | ВЛ 10кВ Задонск яч. 16 ПС Сельская | 10 | VS010-0000313 | 1-1 — 1-3 (0,26 га); 1-6 — 1-8 (0,14 га); 1-8 — 1-17 (1,1 га) | 1.5 | мульчирование, сжигание | февраль | февраль | 0.941 | 1 | 6 | 0 | ОБУ УМФЦ Липецкой области, АЗС "Роснефть", "Аэронавигация центрального региона", нач.школа, Военный коммисариат Задонского р-на, ОГУ Центр "Надежда", д/с №5, СОШ №1, СОШ №2, РОНО, РОВД, МЧС | филиал ОАО "МРСК Центра" - "Липецкэнеро" | Задонский | ВЛ 10кВ Задонск яч. 16 ПС Сельская | 10 | VS010-0000313 | 1-1 — 1-3 (0,26 га); 1-6 — 1-8 (0,14 га); 1-8 — 1-17 (1,1 га) | 1.5 | мульчирование, сжигание | февраль | февраль | 0.941 | 1 | 6 | 0 | ОБУ УМФЦ Липецкой области, АЗС "Роснефть", "Аэронавигация центрального региона", нач.школа, Военный коммисариат Задонского р-на, ОГУ Центр "Надежда", д/с №5, СОШ №1, СОШ №2, РОНО, РОВД, МЧС | филиал ОАО "МРСК Центра" - "Липецкэнеро" | Задонский | ВЛ 10кВ Задонск яч. 16 ПС Сельская | 10 | VS010-0000313 | 1-1 — 1-3 (0,26 га); 1-6 — 1-8 (0,14 га); 1-8 — 1-17 (1,1 га) | 1.5 | мульчирование, сжигание | февраль | февраль | 0.941 | 1 | 6 | 0 | ОБУ УМФЦ Липецкой области, АЗС "Роснефть", "Аэронавигация центрального региона", нач.школа, Военный коммисариат Задонского р-на, ОГУ Центр "Надежда", д/с №5, СОШ №1, СОШ №2, РОНО, РОВД, МЧС | филиал ОАО "МРСК Центра" - "Липецкэнеро" | Задонский | ВЛ 10кВ Задонск яч. 16 ПС Сельская | 10 | VS010-0000313 | 1-1 — 1-3 (0,26 га); 1-6 — 1-8 (0,14 га); 1-8 — 1-17 (1,1 га) | 1.5 | мульчирование, сжигание | февраль | февраль | 0.941 | 1 | 6 | 0 | ОБУ УМФЦ Липецкой области, АЗС "Роснефть", "Аэронавигация центрального региона", нач.школа, Военный коммисариат Задонского р-на, ОГУ Центр "Надежда", д/с №5, СОШ №1, СОШ №2, РОНО, РОВД, МЧС | филиал ОАО "МРСК Центра" - "Липецкэнеро" | Задонский | ВЛ 10кВ Задонск яч. 16 ПС Сельская | 10 | VS010-0000313 | 1-1 — 1-3 (0,26 га); 1-6 — 1-8 (0,14 га); 1-8 — 1-17 (1,1 га) | 1.5 | мульчирование, сжигание | февраль | февраль | 0.941 | 1 | 6 | 0 | ОБУ УМФЦ Липецкой области, АЗС "Роснефть", "Аэронавигация центрального региона", нач.школа, Военный коммисариат Задонского р-на, ОГУ Центр "Надежда", д/с №5, СОШ №1, СОШ №2, РОНО, РОВД, МЧС | филиал ОАО "МРСК Центра" - "Липецкэнеро" | Задонский | ВЛ 10кВ Задонск яч. 16 ПС Сельская | 10 | VS010-0000313 | 1-1 — 1-3 (0,26 га); 1-6 — 1-8 (0,14 га); 1-8 — 1-17 (1,1 га) | 1.5 | мульчирование, сжигание | февраль | февраль | 0.941 | 1 | 6 | 0 | ОБУ УМФЦ Липецкой области, АЗС "Роснефть", "Аэронавигация центрального региона", нач.школа, Военный коммисариат Задонского р-на, ОГУ Центр "Надежда", д/с №5, СОШ №1, СОШ №2, РОНО, РОВД, МЧС | филиал ОАО "МРСК Центра" - "Липецкэнеро" | Задонский | ВЛ 10кВ Задонск яч. 16 ПС Сельская | 10 | VS010-0000313 | 1-1 — 1-3 (0,26 га); 1-6 — 1-8 (0,14 га); 1-8 — 1-17 (1,1 га) | 1.5 | мульчирование, сжигание | февраль | февраль | 0.941 | 1 | 6 | 0 | ОБУ УМФЦ Липецкой области, АЗС "Роснефть", "Аэронавигация центрального региона", нач.школа, Военный коммисариат Задонского р-на, ОГУ Центр "Надежда", д/с №5, СОШ №1, СОШ №2, РОНО, РОВД, МЧС | филиал ОАО "МРСК Центра" - "Липецкэнеро" | Задонский | ВЛ 10кВ Задонск яч. 16 ПС Сельская | 10 | VS010-0000313 | 1-1 — 1-3 (0,26 га); 1-6 — 1-8 (0,14 га); 1-8 — 1-17 (1,1 га) | 1.5 | мульчирование, сжигание | февраль | февраль | 0.941 | 1 | 6 | 0 | ОБУ УМФЦ Липецкой области, АЗС "Роснефть", "Аэронавигация центрального региона", нач.школа, Военный коммисариат Задонского р-на, ОГУ Центр "Надежда", д/с №5, СОШ №1, СОШ №2, РОНО, РОВД, МЧС | филиал ОАО "МРСК Центра" - "Липецкэнеро" | Задонский | ВЛ 10кВ Задонск яч. 16 ПС Сельская | 10 | VS010-0000313 | 1-1 — 1-3 (0,26 га); 1-6 — 1-8 (0,14 га); 1-8 — 1-17 (1,1 га) | 1.5 | мульчирование, сжигание | февраль | февраль | 0.941 | 1 | 6 | 0 | ОБУ УМФЦ Липецкой области, АЗС "Роснефть", "Аэронавигация центрального региона", нач.школа, Военный коммисариат Задонского р-на, ОГУ Центр "Надежда", д/с №5, СОШ №1, СОШ №2, РОНО, РОВД, МЧС | филиал ОАО "МРСК Центра" - "Липецкэнеро" | Задонский | ВЛ 10кВ Задонск яч. 16 ПС Сельская | 10 | VS010-0000313 | 1-1 — 1-3 (0,26 га); 1-6 — 1-8 (0,14 га); 1-8 — 1-17 (1,1 га) | 1.5 | мульчирование, сжигание | февраль | февраль | 0.941 | 1 | 6 | 0 | ОБУ УМФЦ Липецкой области, АЗС "Роснефть", "Аэронавигация центрального региона", нач.школа, Военный коммисариат Задонского р-на, ОГУ Центр "Надежда", д/с №5, СОШ №1, СОШ №2, РОНО, РОВД, МЧС | филиал ОАО "МРСК Центра" - "Липецкэнеро" | Задонский | ВЛ 10кВ Задонск яч. 16 ПС Сельская | 10 | VS010-0000313 | 1-1 — 1-3 (0,26 га); 1-6 — 1-8 (0,14 га); 1-8 — 1-17 (1,1 га) | 1.5 | мульчирование, сжигание | февраль | февраль | 0.941 | 1 | 6 | 0 | ОБУ УМФЦ Липецкой области, АЗС "Роснефть", "Аэронавигация центрального региона", нач.школа, Военный коммисариат Задонского р-на, ОГУ Центр "Надежда", д/с №5, СОШ №1, СОШ №2, РОНО, РОВД, МЧС | филиал ОАО "МРСК Центра" - "Липецкэнеро" | Задонский | ВЛ 10кВ Задонск яч. 16 ПС Сельская | 10 | VS010-0000313 | 1-1 — 1-3 (0,26 га); 1-6 — 1-8 (0,14 га); 1-8 — 1-17 (1,1 га) | 1.5 | мульчирование, сжигание | февраль | февраль | 0.941 | 1 | 6 | 0 | ОБУ УМФЦ Липецкой области, АЗС "Роснефть", "Аэронавигация центрального региона", нач.школа, Военный коммисариат Задонского р-на, ОГУ Центр "Надежда", д/с №5, СОШ №1, СОШ №2, РОНО, РОВД, МЧС | филиал ОАО "МРСК Центра" - "Липецкэнеро" | Задонский | ВЛ 10кВ Задонск яч. 16 ПС Сельская | 10 | VS010-0000313 | 1-1 — 1-3 (0,26 га); 1-6 — 1-8 (0,14 га); 1-8 — 1-17 (1,1 га) | 1.5 | мульчирование, сжигание | февраль | февраль | 0.941 | 1 | 6 | 0 | ОБУ УМФЦ Липецкой области, АЗС "Роснефть", "Аэронавигация центрального региона", нач.школа, Военный коммисариат Задонского р-на, ОГУ Центр "Надежда", д/с №5, СОШ №1, СОШ №2, РОНО, РОВД, МЧС | филиал ОАО "МРСК Центра" - "Липецкэнеро" | Задонский | ВЛ 10кВ Задонск яч. 16 ПС Сельская | 10 | VS010-0000313 | 1-1 — 1-3 (0,26 га); 1-6 — 1-8 (0,14 га); 1-8 — 1-17 (1,1 га) | 1.5 | мульчирование, сжигание | февраль | февраль | 0.941 | 1 | 6 | 0 | ОБУ УМФЦ Липецкой области, АЗС "Роснефть", "Аэронавигация центрального региона", нач.школа, Военный коммисариат Задонского р-на, ОГУ Центр "Надежда", д/с №5, СОШ №1, СОШ №2, РОНО, РОВД, МЧС | филиал ОАО "МРСК Центра" - "Липецкэнеро" | Задонский | ВЛ 10кВ Задонск яч. 16 ПС Сельская | 10 | VS010-0000313 | 1-1 — 1-3 (0,26 га); 1-6 — 1-8 (0,14 га); 1-8 — 1-17 (1,1 га) | 1.5 | мульчирование, сжигание | февраль | февраль | 0.941 | 1 | 6 | 0 | ОБУ УМФЦ Липецкой области, АЗС "Роснефть", "Аэронавигация центрального региона", нач.школа, Военный коммисариат Задонского р-на, ОГУ Центр "Надежда", д/с №5, СОШ №1, СОШ №2, РОНО, РОВД, МЧС | филиал ОАО "МРСК Центра" - "Липецкэнеро" | Задонский | ВЛ 10кВ Задонск яч. 16 ПС Сельская | 10 | VS010-0000313 | 1-1 — 1-3 (0,26 га); 1-6 — 1-8 (0,14 га); 1-8 — 1-17 (1,1 га) | 1.5 | мульчирование, сжигание | февраль | февраль | 0.941 | 1 | 6 | 0 | ОБУ УМФЦ Липецкой области, АЗС "Роснефть", "Аэронавигация центрального региона", нач.школа, Военный коммисариат Задонского р-на, ОГУ Центр "Надежда", д/с №5, СОШ №1, СОШ №2, РОНО, РОВД, МЧС | филиал ОАО "МРСК Центра" - "Липецкэнеро" | Задонский | ВЛ 10кВ Задонск яч. 16 ПС Сельская | 10 | VS010-0000313 | 1-1 — 1-3 (0,26 га); 1-6 — 1-8 (0,14 га); 1-8 — 1-17 (1,1 га) | 1.5 | мульчирование, сжигание | февраль | февраль | 0.941 | 1 | 6 | 0 | ОБУ УМФЦ Липецкой области, АЗС "Роснефть", "Аэронавигация центрального региона", нач.школа, Военный коммисариат Задонского р-на, ОГУ Центр "Надежда", д/с №5, СОШ №1, СОШ №2, РОНО, РОВД, МЧС | филиал ОАО "МРСК Центра" - "Липецкэнеро" | Задонский | ВЛ 10кВ Задонск яч. 16 ПС Сельская | 10 | VS010-0000313 | 1-1 — 1-3 (0,26 га); 1-6 — 1-8 (0,14 га); 1-8 — 1-17 (1,1 га) | 1.5 | мульчирование, сжигание | февраль | февраль | 0.941 | 1 | 6 | 0 | ОБУ УМФЦ Липецкой области, АЗС "Роснефть", "Аэронавигация центрального региона", нач.школа, Военный коммисариат Задонского р-на, ОГУ Центр "Надежда", д/с №5, СОШ №1, СОШ №2, РОНО, РОВД, МЧС | филиал ОАО "МРСК Центра" - "Липецкэнеро" | Задонский | ВЛ 10кВ Задонск яч. 16 ПС Сельская | 10 | VS010-0000313 | 1-1 — 1-3 (0,26 га); 1-6 — 1-8 (0,14 га); 1-8 — 1-17 (1,1 га) | 1.5 | мульчирование, сжигание | февраль | февраль | 0.941 | 1 | 6 | 0 | ОБУ УМФЦ Липецкой области, АЗС "Роснефть", "Аэронавигация центрального региона", нач.школа, Военный коммисариат Задонского р-на, ОГУ Центр "Надежда", д/с №5, СОШ №1, СОШ №2, РОНО, РОВД, МЧС | филиал ОАО "МРСК Центра" - "Липецкэнеро" | Задонский | ВЛ 10кВ Задонск яч. 16 ПС Сельская | 10 | VS010-0000313 | 1-1 — 1-3 (0,26 га); 1-6 — 1-8 (0,14 га); 1-8 — 1-17 (1,1 га) | 1.5 | мульчирование, сжигание | февраль | февраль | 0.941 | 1 | 6 | 0 | ОБУ УМФЦ Липецкой области, АЗС "Роснефть", "Аэронавигация центрального региона", нач.школа, Военный коммисариат Задонского р-на, ОГУ Центр "Надежда", д/с №5, СОШ №1, СОШ №2, РОНО, РОВД, МЧС | филиал ОАО "МРСК Центра" - "Липецкэнеро" | Задонский | ВЛ 10кВ Задонск яч. 16 ПС Сельская | 10 | VS010-0000313 | 1-1 — 1-3 (0,26 га); 1-6 — 1-8 (0,14 га); 1-8 — 1-17 (1,1 га) | 1.5 | мульчирование, сжигание | февраль | февраль | 0.941 | 1 | 6 | 0 | ОБУ УМФЦ Липецкой области, АЗС "Роснефть", "Аэронавигация центрального региона", нач.школа, Военный коммисариат Задонского р-на, ОГУ Центр "Надежда", д/с №5, СОШ №1, СОШ №2, РОНО, РОВД, МЧС | филиал ОАО "МРСК Центра" - "Липецкэнеро" | Задонский | ВЛ 10кВ Задонск яч. 16 ПС Сельская | 10 | VS010-0000313 | 1-1 — 1-3 (0,26 га); 1-6 — 1-8 (0,14 га); 1-8 — 1-17 (1,1 га) | 1.5 | мульчирование, сжигание | февраль | февраль | 0.941 | 1 | 6 | 0 | ОБУ УМФЦ Липецкой области, АЗС "Роснефть", "Аэронавигация центрального региона", нач.школа, Военный коммисариат Задонского р-на, ОГУ Центр "Надежда", д/с №5, СОШ №1, СОШ №2, РОНО, РОВД, МЧС | филиал ОАО "МРСК Центра" - "Липецкэнеро" | Задонский | ВЛ 10кВ Задонск яч. 16 ПС Сельская | 10 | VS010-0000313 | 1-1 — 1-3 (0,26 га); 1-6 — 1-8 (0,14 га); 1-8 — 1-17 (1,1 га) | 1.5 | мульчирование, сжигание | февраль | февраль | 0.941 | 1 | 6 | 0 | ОБУ УМФЦ Липецкой области, АЗС "Роснефть", "Аэронавигация центрального региона", нач.школа, Военный коммисариат Задонского р-на, ОГУ Центр "Надежда", д/с №5, СОШ №1, СОШ №2, РОНО, РОВД, МЧС | филиал ОАО "МРСК Центра" - "Липецкэнеро" | Задонский | ВЛ 10кВ Задонск яч. 16 ПС Сельская | 10 | VS010-0000313 | 1-1 — 1-3 (0,26 га); 1-6 — 1-8 (0,14 га); 1-8 — 1-17 (1,1 га) | 1.5 | мульчирование, сжигание | февраль | февраль | 0.941 | 1 | 6 | 0 | ОБУ УМФЦ Липецкой области, АЗС "Роснефть", "Аэронавигация центрального региона", нач.школа, Военный коммисариат Задонского р-на, ОГУ Центр "Надежда", д/с №5, СОШ №1, СОШ №2, РОНО, РОВД, МЧС | филиал ОАО "МРСК Центра" - "Липецкэнеро" | Задонский | ВЛ 10кВ Задонск яч. 16 ПС Сельская | 10 | VS010-0000313 | 1-1 — 1-3 (0,26 га); 1-6 — 1-8 (0,14 га); 1-8 — 1-17 (1,1 га) | 1.5 | мульчирование, сжигание | февраль | февраль | 0.941 | 1 | 6 | 0 | ОБУ УМФЦ Липецкой области, АЗС "Роснефть", "Аэронавигация центрального региона", нач.школа, Военный коммисариат Задонского р-на, ОГУ Центр "Надежда", д/с №5, СОШ №1, СОШ №2, РОНО, РОВД, МЧС | филиал ОАО "МРСК Центра" - "Липецкэнеро" | Задонский | ВЛ 10кВ Задонск яч. 16 ПС Сельская | 10 | VS010-0000313 | 1-1 — 1-3 (0,26 га); 1-6 — 1-8 (0,14 га); 1-8 — 1-17 (1,1 га) | 1.5 | мульчирование, сжигание | февраль | февраль | 0.941 | 1 | 6 | 0 | ОБУ УМФЦ Липецкой области, АЗС "Роснефть", "Аэронавигация центрального региона", нач.школа, Военный коммисариат Задонского р-на, ОГУ Центр "Надежда", д/с №5, СОШ №1, СОШ №2, РОНО, РОВД, МЧС | филиал ОАО "МРСК Центра" - "Липецкэнеро" | Задонский | ВЛ 10кВ Задонск яч. 16 ПС Сельская | 10 | VS010-0000313 | 1-1 — 1-3 (0,26 га); 1-6 — 1-8 (0,14 га); 1-8 — 1-17 (1,1 га) | 1.5 | мульчирование, сжигание | февраль | февраль | 0.941 | 1 | 6 | 0 | ОБУ УМФЦ Липецкой области, АЗС "Роснефть", "Аэронавигация центрального региона", нач.школа, Военный коммисариат Задонского р-на, ОГУ Центр "Надежда", д/с №5, СОШ №1, СОШ №2, РОНО, РОВД, МЧС | филиал ОАО "МРСК Центра" - "Липецкэнеро" | Задонский | ВЛ 10кВ Задонск яч. 16 ПС Сельская | 10 | VS010-0000313 | 1-1 — 1-3 (0,26 га); 1-6 — 1-8 (0,14 га); 1-8 — 1-17 (1,1 га) | 1.5 | мульчирование, сжигание | февраль | февраль | 0.941 | 1 | 6 | 0 | ОБУ УМФЦ Липецкой области, АЗС "Роснефть", "Аэронавигация центрального региона", нач.школа, Военный коммисариат Задонского р-на, ОГУ Центр "Надежда", д/с №5, СОШ №1, СОШ №2, РОНО, РОВД, МЧС | филиал ОАО "МРСК Центра" - "Липецкэнеро" | Задонский | ВЛ 10кВ Задонск яч. 16 ПС Сельская | 10 | VS010-0000313 | 1-1 — 1-3 (0,26 га); 1-6 — 1-8 (0,14 га); 1-8 — 1-17 (1,1 га) | 1.5 | мульчирование, сжигание | февраль | февраль | 0.941 | 1 | 6 | 0 | ОБУ УМФЦ Липецкой области, АЗС "Роснефть", "Аэронавигация центрального региона", нач.школа, Военный коммисариат Задонского р-на, ОГУ Центр "Надежда", д/с №5, СОШ №1, СОШ №2, РОНО, РОВД, МЧС | филиал ОАО "МРСК Центра" - "Липецкэнеро" | Задонский | ВЛ 10кВ Задонск яч. 16 ПС Сельская | 10 | VS010-0000313 | 1-1 — 1-3 (0,26 га); 1-6 — 1-8 (0,14 га); 1-8 — 1-17 (1,1 га) | 1.5 | мульчирование, сжигание | февраль | февраль | 0.941 | 1 | 6 | 0 | ОБУ УМФЦ Липецкой области, АЗС "Роснефть", "Аэронавигация центрального региона", нач.школа, Военный коммисариат Задонского р-на, ОГУ Центр "Надежда", д/с №5, СОШ №1, СОШ №2, РОНО, РОВД, МЧС | филиал ОАО "МРСК Центра" - "Липецкэнеро" | Задонский | ВЛ 10кВ Задонск яч. 16 ПС Сельская | 10 | VS010-0000313 | 1-1 — 1-3 (0,26 га); 1-6 — 1-8 (0,14 га); 1-8 — 1-17 (1,1 га) | 1.5 | мульчирование, сжигание | февраль | февраль | 0.941 | 1 | 6 | 0 | ОБУ УМФЦ Липецкой области, АЗС "Роснефть", "Аэронавигация центрального региона", нач.школа, Военный коммисариат Задонского р-на, ОГУ Центр "Надежда", д/с №5, СОШ №1, СОШ №2, РОНО, РОВД, МЧС | филиал ОАО "МРСК Центра" - "Липецкэнеро" | Задонский | ВЛ 10кВ Задонск яч. 16 ПС Сельская | 10 | VS010-0000313 | 1-1 — 1-3 (0,26 га); 1-6 — 1-8 (0,14 га); 1-8 — 1-17 (1,1 га) | 1.5 | мульчирование, сжигание | февраль | февраль | 0.941 | 1 | 6 | 0 | ОБУ УМФЦ Липецкой области, АЗС "Роснефть", "Аэронавигация центрального региона", нач.школа, Военный коммисариат Задонского р-на, ОГУ Центр "Надежда", д/с №5, СОШ №1, СОШ №2, РОНО, РОВД, МЧС | филиал ОАО "МРСК Центра" - "Липецкэнеро" | Задонский | ВЛ 10кВ Задонск яч. 16 ПС Сельская | 10 | VS010-0000313 | 1-1 — 1-3 (0,26 га); 1-6 — 1-8 (0,14 га); 1-8 — 1-17 (1,1 га) | 1.5 | мульчирование, сжигание | февраль | февраль | 0.941 | 1 | 6 | 0 | ОБУ УМФЦ Липецкой области, АЗС "Роснефть", "Аэронавигация центрального региона", нач.школа, Военный коммисариат Задонского р-на, ОГУ Центр "Надежда", д/с №5, СОШ №1, СОШ №2, РОНО, РОВД, МЧС | филиал ОАО "МРСК Центра" - "Липецкэнеро" | Задонский | ВЛ 10кВ Задонск яч. 16 ПС Сельская | 10 | VS010-0000313 | 1-1 — 1-3 (0,26 га); 1-6 — 1-8 (0,14 га); 1-8 — 1-17 (1,1 га) | 1.5 | мульчирование, сжигание | февраль | февраль | 0.941 | 1 | 6 | 0 | ОБУ УМФЦ Липецкой области, АЗС "Роснефть", "Аэронавигация центрального региона", нач.школа, Военный коммисариат Задонского р-на, ОГУ Центр "Надежда", д/с №5, СОШ №1, СОШ №2, РОНО, РОВД, МЧС | филиал ОАО "МРСК Центра" - "Липецкэнеро" | Задонский | ВЛ 10кВ Задонск яч. 16 ПС Сельская | 10 | VS010-0000313 | 1-1 — 1-3 (0,26 га); 1-6 — 1-8 (0,14 га); 1-8 — 1-17 (1,1 га) | 1.5 | мульчирование, сжигание | февраль | февраль | 0.941 | 1 | 6 | 0 | ОБУ УМФЦ Липецкой области, АЗС "Роснефть", "Аэронавигация центрального региона", нач.школа, Военный коммисариат Задонского р-на, ОГУ Центр "Надежда", д/с №5, СОШ №1, СОШ №2, РОНО, РОВД, МЧС | филиал ОАО "МРСК Центра" - "Липецкэнеро" | Задонский | ВЛ 10кВ Задонск яч. 16 ПС Сельская | 10 | VS010-0000313 | 1-1 — 1-3 (0,26 га); 1-6 — 1-8 (0,14 га); 1-8 — 1-17 (1,1 га) | 1.5 | мульчирование, сжигание | февраль | февраль | 0.941 | 1 | 6 | 0 | ОБУ УМФЦ Липецкой области, АЗС "Роснефть", "Аэронавигация центрального региона", нач.школа, Военный коммисариат Задонского р-на, ОГУ Центр "Надежда", д/с №5, СОШ №1, СОШ №2, РОНО, РОВД, МЧС | филиал ОАО "МРСК Центра" - "Липецкэнеро" | Задонский | ВЛ 10кВ Задонск яч. 16 ПС Сельская | 10 | VS010-0000313 | 1-1 — 1-3 (0,26 га); 1-6 — 1-8 (0,14 га); 1-8 — 1-17 (1,1 га) | 1.5 | мульчирование, сжигание | февраль | февраль | 0.941 | 1 | 6 | 0 | ОБУ УМФЦ Липецкой области, АЗС "Роснефть", "Аэронавигация центрального региона", нач.школа, Военный коммисариат Задонского р-на, ОГУ Центр "Надежда", д/с №5, СОШ №1, СОШ №2, РОНО, РОВД, МЧС | филиал ОАО "МРСК Центра" - "Липецкэнеро" | Задонский | ВЛ 10кВ Задонск яч. 16 ПС Сельская | 10 | VS010-0000313 | 1-1 — 1-3 (0,26 га); 1-6 — 1-8 (0,14 га); 1-8 — 1-17 (1,1 га) | 1.5 | мульчирование, сжигание | февраль | февраль | 0.941 | 1 | 6 | 0 | ОБУ УМФЦ Липецкой области, АЗС "Роснефть", "Аэронавигация центрального региона", нач.школа, Военный коммисариат Задонского р-на, ОГУ Центр "Надежда", д/с №5, СОШ №1, СОШ №2, РОНО, РОВД, МЧС | филиал ОАО "МРСК Центра" - "Липецкэнеро" | Задонский | ВЛ 10кВ Задонск яч. 16 ПС Сельская | 10 | VS010-0000313 | 1-1 — 1-3 (0,26 га); 1-6 — 1-8 (0,14 га); 1-8 — 1-17 (1,1 га) | 1.5 | мульчирование, сжигание | февраль | февраль | 0.941 | 1 | 6 | 0 | ОБУ УМФЦ Липецкой области, АЗС "Роснефть", "Аэронавигация центрального региона", нач.школа, Военный коммисариат Задонского р-на, ОГУ Центр "Надежда", д/с №5, СОШ №1, СОШ №2, РОНО, РОВД, МЧС | филиал ОАО "МРСК Центра" - "Липецкэнеро" | Задонский | ВЛ 10кВ Задонск яч. 16 ПС Сельская | 10 | VS010-0000313 | 1-1 — 1-3 (0,26 га); 1-6 — 1-8 (0,14 га); 1-8 — 1-17 (1,1 га) | 1.5 | мульчирование, сжигание | февраль | февраль | 0.941 | 1 | 6 | 0 | ОБУ УМФЦ Липецкой области, АЗС "Роснефть", "Аэронавигация центрального региона", нач.школа, Военный коммисариат Задонского р-на, ОГУ Центр "Надежда", д/с №5, СОШ №1, СОШ №2, РОНО, РОВД, МЧС | филиал ОАО "МРСК Центра" - "Липецкэнеро" | Задонский | ВЛ 10кВ Задонск яч. 16 ПС Сельская | 10 | VS010-0000313 | 1-1 — 1-3 (0,26 га); 1-6 — 1-8 (0,14 га); 1-8 — 1-17 (1,1 га) | 1.5 | мульчирование, сжигание | февраль | февраль | 0.941 | 1 | 6 | 0 | ОБУ УМФЦ Липецкой области, АЗС "Роснефть", "Аэронавигация центрального региона", нач.школа, Военный коммисариат Задонского р-на, ОГУ Центр "Надежда", д/с №5, СОШ №1, СОШ №2, РОНО, РОВД, МЧС | филиал ОАО "МРСК Центра" - "Липецкэнеро" | Задонский | ВЛ 10кВ Задонск яч. 16 ПС Сельская | 10 | VS010-0000313 | 1-1 — 1-3 (0,26 га); 1-6 — 1-8 (0,14 га); 1-8 — 1-17 (1,1 га) | 1.5 | мульчирование, сжигание | февраль | февраль | 0.941 | 1 | 6 | 0 | ОБУ УМФЦ Липецкой области, АЗС "Роснефть", "Аэронавигация центрального региона", нач.школа, Военный коммисариат Задонского р-на, ОГУ Центр "Надежда", д/с №5, СОШ №1, СОШ №2, РОНО, РОВД, МЧС | филиал ОАО "МРСК Центра" - "Липецкэнеро" | Задонский | ВЛ 10кВ Задонск яч. 16 ПС Сельская | 10 | VS010-0000313 | 1-1 — 1-3 (0,26 га); 1-6 — 1-8 (0,14 га); 1-8 — 1-17 (1,1 га) | 1.5 | мульчирование, сжигание | февраль | февраль | 0.941 | 1 | 6 | 0 | ОБУ УМФЦ Липецкой области, АЗС "Роснефть", "Аэронавигация центрального региона", нач.школа, Военный коммисариат Задонского р-на, ОГУ Центр "Надежда", д/с №5, СОШ №1, СОШ №2, РОНО, РОВД, МЧС | филиал ОАО "МРСК Центра" - "Липецкэнеро" | Задонский | ВЛ 10кВ Задонск яч. 16 ПС Сельская | 10 | VS010-0000313 | 1-1 — 1-3 (0,26 га); 1-6 — 1-8 (0,14 га); 1-8 — 1-17 (1,1 га) | 1.5 | мульчирование, сжигание | февраль | февраль | 0.941 | 1 | 6 | 0 | ОБУ УМФЦ Липецкой области, АЗС "Роснефть", "Аэронавигация центрального региона", нач.школа, Военный коммисариат Задонского р-на, ОГУ Центр "Надежда", д/с №5, СОШ №1, СОШ №2, РОНО, РОВД, МЧС | филиал ОАО "МРСК Центра" - "Липецкэнеро" | Задонский | ВЛ 10кВ Задонск яч. 16 ПС Сельская | 10 | VS010-0000313 | 1-1 — 1-3 (0,26 га); 1-6 — 1-8 (0,14 га); 1-8 — 1-17 (1,1 га) | 1.5 | мульчирование, сжигание | февраль | февраль | 0.941 | 1 | 6 | 0 | ОБУ УМФЦ Липецкой области, АЗС "Роснефть", "Аэронавигация центрального региона", нач.школа, Военный коммисариат Задонского р-на, ОГУ Центр "Надежда", д/с №5, СОШ №1, СОШ №2, РОНО, РОВД, МЧС | филиал ОАО "МРСК Центра" - "Липецкэнеро" | Задонский | ВЛ 10кВ Задонск яч. 16 ПС Сельская | 10 | VS010-0000313 | 1-1 — 1-3 (0,26 га); 1-6 — 1-8 (0,14 га); 1-8 — 1-17 (1,1 га) | 1.5 | мульчирование, сжигание | февраль | февраль | 0.941 | 1 | 6 | 0 | ОБУ УМФЦ Липецкой области, АЗС "Роснефть", "Аэронавигация центрального региона", нач.школа, Военный коммисариат Задонского р-на, ОГУ Центр "Надежда", д/с №5, СОШ №1, СОШ №2, РОНО, РОВД, МЧС | филиал ОАО "МРСК Центра" - "Липецкэнеро" | Задонский | ВЛ 10кВ Задонск яч. 16 ПС Сельская | 10 | VS010-0000313 | 1-1 — 1-3 (0,26 га); 1-6 — 1-8 (0,14 га); 1-8 — 1-17 (1,1 га) | 1.5 | мульчирование, сжигание | февраль | февраль | 0.941 | 1 | 6 | 0 | ОБУ УМФЦ Липецкой области, АЗС "Роснефть", "Аэронавигация центрального региона", нач.школа, Военный коммисариат Задонского р-на, ОГУ Центр "Надежда", д/с №5, СОШ №1, СОШ №2, РОНО, РОВД, МЧС | филиал ОАО "МРСК Центра" - "Липецкэнеро" | Задонский | ВЛ 10кВ Задонск яч. 16 ПС Сельская | 10 | VS010-0000313 | 1-1 — 1-3 (0,26 га); 1-6 — 1-8 (0,14 га); 1-8 — 1-17 (1,1 га) | 1.5 | мульчирование, сжигание | февраль | февраль | 0.941 | 1 | 6 | 0 | ОБУ УМФЦ Липецкой области, АЗС "Роснефть", "Аэронавигация центрального региона", нач.школа, Военный коммисариат Задонского р-на, ОГУ Центр "Надежда", д/с №5, СОШ №1, СОШ №2, РОНО, РОВД, МЧС | филиал ОАО "МРСК Центра" - "Липецкэнеро" | Задонский | ВЛ 10кВ Задонск яч. 16 ПС Сельская | 10 | VS010-0000313 | 1-1 — 1-3 (0,26 га); 1-6 — 1-8 (0,14 га); 1-8 — 1-17 (1,1 га) | 1.5 | мульчирование, сжигание | февраль | февраль | 0.941 | 1 | 6 | 0 | ОБУ УМФЦ Липецкой области, АЗС "Роснефть", "Аэронавигация центрального региона", нач.школа, Военный коммисариат Задонского р-на, ОГУ Центр "Надежда", д/с №5, СОШ №1, СОШ №2, РОНО, РОВД, МЧС | филиал ОАО "МРСК Центра" - "Липецкэнеро" | Задонский | ВЛ 10кВ Задонск яч. 16 ПС Сельская | 10 | VS010-0000313 | 1-1 — 1-3 (0,26 га); 1-6 — 1-8 (0,14 га); 1-8 — 1-17 (1,1 га) | 1.5 | мульчирование, сжигание | февраль | февраль | 0.941 | 1 | 6 | 0 | ОБУ УМФЦ Липецкой области, АЗС "Роснефть", "Аэронавигация центрального региона", нач.школа, Военный коммисариат Задонского р-на, ОГУ Центр "Надежда", д/с №5, СОШ №1, СОШ №2, РОНО, РОВД, МЧС | филиал ОАО "МРСК Центра" - "Липецкэнеро" | Задонский | ВЛ 10кВ Задонск яч. 16 ПС Сельская | 10 | VS010-0000313 | 1-1 — 1-3 (0,26 га); 1-6 — 1-8 (0,14 га); 1-8 — 1-17 (1,1 га) | 1.5 | мульчирование, сжигание | февраль | февраль | 0.941 | 1 | 6 | 0 | ОБУ УМФЦ Липецкой области, АЗС "Роснефть", "Аэронавигация центрального региона", нач.школа, Военный коммисариат Задонского р-на, ОГУ Центр "Надежда", д/с №5, СОШ №1, СОШ №2, РОНО, РОВД, МЧС | филиал ОАО "МРСК Центра" - "Липецкэнеро" | Задонский | ВЛ 10кВ Задонск яч. 16 ПС Сельская | 10 | VS010-0000313 | 1-1 — 1-3 (0,26 га); 1-6 — 1-8 (0,14 га); 1-8 — 1-17 (1,1 га) | 1.5 | мульчирование, сжигание | февраль | февраль | 0.941 | 1 | 6 | 0 | ОБУ УМФЦ Липецкой области, АЗС "Роснефть", "Аэронавигация центрального региона", нач.школа, Военный коммисариат Задонского р-на, ОГУ Центр "Надежда", д/с №5, СОШ №1, СОШ №2, РОНО, РОВД, МЧС | филиал ОАО "МРСК Центра" - "Липецкэнеро" | Задонский | ВЛ 10кВ Задонск яч. 16 ПС Сельская | 10 | VS010-0000313 | 1-1 — 1-3 (0,26 га); 1-6 — 1-8 (0,14 га); 1-8 — 1-17 (1,1 га) | 1.5 | мульчирование, сжигание | февраль | февраль | 0.941 | 1 | 6 | 0 | ОБУ УМФЦ Липецкой области, АЗС "Роснефть", "Аэронавигация центрального региона", нач.школа, Военный коммисариат Задонского р-на, ОГУ Центр "Надежда", д/с №5, СОШ №1, СОШ №2, РОНО, РОВД, МЧС | филиал ОАО "МРСК Центра" - "Липецкэнеро" | Задонский | ВЛ 10кВ Задонск яч. 16 ПС Сельская | 10 | VS010-0000313 | 1-1 — 1-3 (0,26 га); 1-6 — 1-8 (0,14 га); 1-8 — 1-17 (1,1 га) | 1.5 | мульчирование, сжигание | февраль | февраль | 0.941 | 1 | 6 | 0 | ОБУ УМФЦ Липецкой области, АЗС "Роснефть", "Аэронавигация центрального региона", нач.школа, Военный коммисариат Задонского р-на, ОГУ Центр "Надежда", д/с №5, СОШ №1, СОШ №2, РОНО, РОВД, МЧС | филиал ОАО "МРСК Центра" - "Липецкэнеро" | Задонский | ВЛ 10кВ Задонск яч. 16 ПС Сельская | 10 | VS010-0000313 | 1-1 — 1-3 (0,26 га); 1-6 — 1-8 (0,14 га); 1-8 — 1-17 (1,1 га) | 1.5 | мульчирование, сжигание | февраль | февраль | 0.941 | 1 | 6 | 0 | ОБУ УМФЦ Липецкой области, АЗС "Роснефть", "Аэронавигация центрального региона", нач.школа, Военный коммисариат Задонского р-на, ОГУ Центр "Надежда", д/с №5, СОШ №1, СОШ №2, РОНО, РОВД, МЧС | филиал ОАО "МРСК Центра" - "Липецкэнеро" | Задонский | ВЛ 10кВ Задонск яч. 16 ПС Сельская | 10 | VS010-0000313 | 1-1 — 1-3 (0,26 га); 1-6 — 1-8 (0,14 га); 1-8 — 1-17 (1,1 га) | 1.5 | мульчирование, сжигание | февраль | февраль | 0.941 | 1 | 6 | 0 | ОБУ УМФЦ Липецкой области, АЗС "Роснефть", "Аэронавигация центрального региона", нач.школа, Военный коммисариат Задонского р-на, ОГУ Центр "Надежда", д/с №5, СОШ №1, СОШ №2, РОНО, РОВД, МЧС | филиал ОАО "МРСК Центра" - "Липецкэнеро" | Задонский | ВЛ 10кВ Задонск яч. 16 ПС Сельская | 10 | VS010-0000313 | 1-1 — 1-3 (0,26 га); 1-6 — 1-8 (0,14 га); 1-8 — 1-17 (1,1 га) | 1.5 | мульчирование, сжигание | февраль | февраль | 0.941 | 1 | 6 | 0 | ОБУ УМФЦ Липецкой области, АЗС "Роснефть", "Аэронавигация центрального региона", нач.школа, Военный коммисариат Задонского р-на, ОГУ Центр "Надежда", д/с №5, СОШ №1, СОШ №2, РОНО, РОВД, МЧС | филиал ОАО "МРСК Центра" - "Липецкэнеро" | Задонский | ВЛ 10кВ Задонск яч. 16 ПС Сельская | 10 | VS010-0000313 | 1-1 — 1-3 (0,26 га); 1-6 — 1-8 (0,14 га); 1-8 — 1-17 (1,1 га) | 1.5 | мульчирование, сжигание | февраль | февраль | 0.941 | 1 | 6 | 0 | ОБУ УМФЦ Липецкой области, АЗС "Роснефть", "Аэронавигация центрального региона", нач.школа, Военный коммисариат Задонского р-на, ОГУ Центр "Надежда", д/с №5, СОШ №1, СОШ №2, РОНО, РОВД, МЧС | филиал ОАО "МРСК Центра" - "Липецкэнеро" | Задонский | ВЛ 10кВ Задонск яч. 16 ПС Сельская | 10 | VS010-0000313 | 1-1 — 1-3 (0,26 га); 1-6 — 1-8 (0,14 га); 1-8 — 1-17 (1,1 га) | 1.5 | мульчирование, сжигание | февраль | февраль | 0.941 | 1 | 6 | 0 | ОБУ УМФЦ Липецкой области, АЗС "Роснефть", "Аэронавигация центрального региона", нач.школа, Военный коммисариат Задонского р-на, ОГУ Центр "Надежда", д/с №5, СОШ №1, СОШ №2, РОНО, РОВД, МЧС | филиал ОАО "МРСК Центра" - "Липецкэнеро" | Задонский | ВЛ 10кВ Задонск яч. 16 ПС Сельская | 10 | VS010-0000313 | 1-1 — 1-3 (0,26 га); 1-6 — 1-8 (0,14 га); 1-8 — 1-17 (1,1 га) | 1.5 | мульчирование, сжигание | февраль | февраль | 0.941 | 1 | 6 | 0 | ОБУ УМФЦ Липецкой области, АЗС "Роснефть", "Аэронавигация центрального региона", нач.школа, Военный коммисариат Задонского р-на, ОГУ Центр "Надежда", д/с №5, СОШ №1, СОШ №2, РОНО, РОВД, МЧС | филиал ОАО "МРСК Центра" - "Липецкэнеро" | Задонский | ВЛ 10кВ Задонск яч. 16 ПС Сельская | 10 | VS010-0000313 | 1-1 — 1-3 (0,26 га); 1-6 — 1-8 (0,14 га); 1-8 — 1-17 (1,1 га) | 1.5 | мульчирование, сжигание | февраль | февраль | 0.941 | 1 | 6 | 0 | ОБУ УМФЦ Липецкой области, АЗС "Роснефть", "Аэронавигация центрального региона", нач.школа, Военный коммисариат Задонского р-на, ОГУ Центр "Надежда", д/с №5, СОШ №1, СОШ №2, РОНО, РОВД, МЧС | филиал ОАО "МРСК Центра" - "Липецкэнеро" | Задонский | ВЛ 10кВ Задонск яч. 16 ПС Сельская | 10 | VS010-0000313 | 1-1 — 1-3 (0,26 га); 1-6 — 1-8 (0,14 га); 1-8 — 1-17 (1,1 га) | 1.5 | мульчирование, сжигание | февраль | февраль | 0.941 | 1 | 6 | 0 | ОБУ УМФЦ Липецкой области, АЗС "Роснефть", "Аэронавигация центрального региона", нач.школа, Военный коммисариат Задонского р-на, ОГУ Центр "Надежда", д/с №5, СОШ №1, СОШ №2, РОНО, РОВД, МЧС | филиал ОАО "МРСК Центра" - "Липецкэнеро" | Задонский | ВЛ 10кВ Задонск яч. 16 ПС Сельская | 10 | VS010-0000313 | 1-1 — 1-3 (0,26 га); 1-6 — 1-8 (0,14 га); 1-8 — 1-17 (1,1 га) | 1.5 | мульчирование, сжигание | февраль | февраль | 0.941 | 1 | 6 | 0 | ОБУ УМФЦ Липецкой области, АЗС "Роснефть", "Аэронавигация центрального региона", нач.школа, Военный коммисариат Задонского р-на, ОГУ Центр "Надежда", д/с №5, СОШ №1, СОШ №2, РОНО, РОВД, МЧС | филиал ОАО "МРСК Центра" - "Липецкэнеро" | Задонский | ВЛ 10кВ Задонск яч. 16 ПС Сельская | 10 | VS010-0000313 | 1-1 — 1-3 (0,26 га); 1-6 — 1-8 (0,14 га); 1-8 — 1-17 (1,1 га) | 1.5 | мульчирование, сжигание | февраль | февраль | 0.941 | 1 | 6 | 0 | ОБУ УМФЦ Липецкой области, АЗС "Роснефть", "Аэронавигация центрального региона", нач.школа, Военный коммисариат Задонского р-на, ОГУ Центр "Надежда", д/с №5, СОШ №1, СОШ №2, РОНО, РОВД, МЧС | филиал ОАО "МРСК Центра" - "Липецкэнеро" | Задонский | ВЛ 10кВ Задонск яч. 16 ПС Сельская | 10 | VS010-0000313 | 1-1 — 1-3 (0,26 га); 1-6 — 1-8 (0,14 га); 1-8 — 1-17 (1,1 га) | 1.5 | мульчирование, сжигание | февраль | февраль | 0.941 | 1 | 6 | 0 | ОБУ УМФЦ Липецкой области, АЗС "Роснефть", "Аэронавигация центрального региона", нач.школа, Военный коммисариат Задонского р-на, ОГУ Центр "Надежда", д/с №5, СОШ №1, СОШ №2, РОНО, РОВД, МЧС | филиал ОАО "МРСК Центра" - "Липецкэнеро" | Задонский | ВЛ 10кВ Задонск яч. 16 ПС Сельская | 10 | VS010-0000313 | 1-1 — 1-3 (0,26 га); 1-6 — 1-8 (0,14 га); 1-8 — 1-17 (1,1 га) | 1.5 | мульчирование, сжигание | февраль | февраль | 0.941 | 1 | 6 | 0 | ОБУ УМФЦ Липецкой области, АЗС "Роснефть", "Аэронавигация центрального региона", нач.школа, Военный коммисариат Задонского р-на, ОГУ Центр "Надежда", д/с №5, СОШ №1, СОШ №2, РОНО, РОВД, МЧС | филиал ОАО "МРСК Центра" - "Липецкэнеро" | Задонский | ВЛ 10кВ Задонск яч. 16 ПС Сельская | 10 | VS010-0000313 | 1-1 — 1-3 (0,26 га); 1-6 — 1-8 (0,14 га); 1-8 — 1-17 (1,1 га) | 1.5 | мульчирование, сжигание | февраль | февраль | 0.941 | 1 | 6 | 0 | ОБУ УМФЦ Липецкой области, АЗС "Роснефть", "Аэронавигация центрального региона", нач.школа, Военный коммисариат Задонского р-на, ОГУ Центр "Надежда", д/с №5, СОШ №1, СОШ №2, РОНО, РОВД, МЧС | филиал ОАО "МРСК Центра" - "Липецкэнеро" | Задонский | ВЛ 10кВ Задонск яч. 16 ПС Сельская | 10 | VS010-0000313 | 1-1 — 1-3 (0,26 га); 1-6 — 1-8 (0,14 га); 1-8 — 1-17 (1,1 га) | 1.5 | мульчирование, сжигание | февраль | февраль | 0.941 | 1 | 6 | 0 | ОБУ УМФЦ Липецкой области, АЗС "Роснефть", "Аэронавигация центрального региона", нач.школа, Военный коммисариат Задонского р-на, ОГУ Центр "Надежда", д/с №5, СОШ №1, СОШ №2, РОНО, РОВД, МЧС | филиал ОАО "МРСК Центра" - "Липецкэнеро" | Задонский | ВЛ 10кВ Задонск яч. 16 ПС Сельская | 10 | VS010-0000313 | 1-1 — 1-3 (0,26 га); 1-6 — 1-8 (0,14 га); 1-8 — 1-17 (1,1 га) | 1.5 | мульчирование, сжигание | февраль | февраль | 0.941 | 1 | 6 | 0 | ОБУ УМФЦ Липецкой области, АЗС "Роснефть", "Аэронавигация центрального региона", нач.школа, Военный коммисариат Задонского р-на, ОГУ Центр "Надежда", д/с №5, СОШ №1, СОШ №2, РОНО, РОВД, МЧС | филиал ОАО "МРСК Центра" - "Липецкэнеро" | Задонский | ВЛ 10кВ Задонск яч. 16 ПС Сельская | 10 | VS010-0000313 | 1-1 — 1-3 (0,26 га); 1-6 — 1-8 (0,14 га); 1-8 — 1-17 (1,1 га) | 1.5 | мульчирование, сжигание | февраль | февраль | 0.941 | 1 | 6 | 0 | ОБУ УМФЦ Липецкой области, АЗС "Роснефть", "Аэронавигация центрального региона", нач.школа, Военный коммисариат Задонского р-на, ОГУ Центр "Надежда", д/с №5, СОШ №1, СОШ №2, РОНО, РОВД, МЧС | филиал ОАО "МРСК Центра" - "Липецкэнеро" | Задонский | ВЛ 10кВ Задонск яч. 16 ПС Сельская | 10 | VS010-0000313 | 1-1 — 1-3 (0,26 га); 1-6 — 1-8 (0,14 га); 1-8 — 1-17 (1,1 га) | 1.5 | мульчирование, сжигание | февраль | февраль | 0.941 | 1 | 6 | 0 | ОБУ УМФЦ Липецкой области, АЗС "Роснефть", "Аэронавигация центрального региона", нач.школа, Военный коммисариат Задонского р-на, ОГУ Центр "Надежда", д/с №5, СОШ №1, СОШ №2, РОНО, РОВД, МЧС | филиал ОАО "МРСК Центра" - "Липецкэнеро" | Задонский | ВЛ 10кВ Задонск яч. 16 ПС Сельская | 10 | VS010-0000313 | 1-1 — 1-3 (0,26 га); 1-6 — 1-8 (0,14 га); 1-8 — 1-17 (1,1 га) | 1.5 | мульчирование, сжигание | февраль | февраль | 0.941 | 1 | 6 | 0 | ОБУ УМФЦ Липецкой области, АЗС "Роснефть", "Аэронавигация центрального региона", нач.школа, Военный коммисариат Задонского р-на, ОГУ Центр "Надежда", д/с №5, СОШ №1, СОШ №2, РОНО, РОВД, МЧС | филиал ОАО "МРСК Центра" - "Липецкэнеро" | Задонский | ВЛ 10кВ Задонск яч. 16 ПС Сельская | 10 | VS010-0000313 | 1-1 — 1-3 (0,26 га); 1-6 — 1-8 (0,14 га); 1-8 — 1-17 (1,1 га) | 1.5 | мульчирование, сжигание | февраль | февраль | 0.941 | 1 | 6 | 0 | ОБУ УМФЦ Липецкой области, АЗС "Роснефть", "Аэронавигация центрального региона", нач.школа, Военный коммисариат Задонского р-на, ОГУ Центр "Надежда", д/с №5, СОШ №1, СОШ №2, РОНО, РОВД, МЧС | филиал ОАО "МРСК Центра" - "Липецкэнеро" | Задонский | ВЛ 10кВ Задонск яч. 16 ПС Сельская | 10 | VS010-0000313 | 1-1 — 1-3 (0,26 га); 1-6 — 1-8 (0,14 га); 1-8 — 1-17 (1,1 га) | 1.5 | мульчирование, сжигание | февраль | февраль | 0.941 | 1 | 6 | 0 | ОБУ УМФЦ Липецкой области, АЗС "Роснефть", "Аэронавигация центрального региона", нач.школа, Военный коммисариат Задонского р-на, ОГУ Центр "Надежда", д/с №5, СОШ №1, СОШ №2, РОНО, РОВД, МЧС | филиал ОАО "МРСК Центра" - "Липецкэнеро" | Задонский | ВЛ 10кВ Задонск яч. 16 ПС Сельская | 10 | VS010-0000313 | 1-1 — 1-3 (0,26 га); 1-6 — 1-8 (0,14 га); 1-8 — 1-17 (1,1 га) | 1.5 | мульчирование, сжигание | февраль | февраль | 0.941 | 1 | 6 | 0 | ОБУ УМФЦ Липецкой области, АЗС "Роснефть", "Аэронавигация центрального региона", нач.школа, Военный коммисариат Задонского р-на, ОГУ Центр "Надежда", д/с №5, СОШ №1, СОШ №2, РОНО, РОВД, МЧС | филиал ОАО "МРСК Центра" - "Липецкэнеро" | Задонский | ВЛ 10кВ Задонск яч. 16 ПС Сельская | 10 | VS010-0000313 | 1-1 — 1-3 (0,26 га); 1-6 — 1-8 (0,14 га); 1-8 — 1-17 (1,1 га) | 1.5 | мульчирование, сжигание | февраль | февраль | 0.941 | 1 | 6 | 0 | ОБУ УМФЦ Липецкой области, АЗС "Роснефть", "Аэронавигация центрального региона", нач.школа, Военный коммисариат Задонского р-на, ОГУ Центр "Надежда", д/с №5, СОШ №1, СОШ №2, РОНО, РОВД, МЧС | филиал ОАО "МРСК Центра" - "Липецкэнеро" | Задонский | ВЛ 10кВ Задонск яч. 16 ПС Сельская | 10 | VS010-0000313 | 1-1 — 1-3 (0,26 га); 1-6 — 1-8 (0,14 га); 1-8 — 1-17 (1,1 га) | 1.5 | мульчирование, сжигание | февраль | февраль | 0.941 | 1 | 6 | 0 | ОБУ УМФЦ Липецкой области, АЗС "Роснефть", "Аэронавигация центрального региона", нач.школа, Военный коммисариат Задонского р-на, ОГУ Центр "Надежда", д/с №5, СОШ №1, СОШ №2, РОНО, РОВД, МЧС | филиал ОАО "МРСК Центра" - "Липецкэнеро" | Задонский | ВЛ 10кВ Задонск яч. 16 ПС Сельская | 10 | VS010-0000313 | 1-1 — 1-3 (0,26 га); 1-6 — 1-8 (0,14 га); 1-8 — 1-17 (1,1 га) | 1.5 | мульчирование, сжигание | февраль | февраль | 0.941 | 1 | 6 | 0 | ОБУ УМФЦ Липецкой области, АЗС "Роснефть", "Аэронавигация центрального региона", нач.школа, Военный коммисариат Задонского р-на, ОГУ Центр "Надежда", д/с №5, СОШ №1, СОШ №2, РОНО, РОВД, МЧС | филиал ОАО "МРСК Центра" - "Липецкэнеро" | Задонский | ВЛ 10кВ Задонск яч. 16 ПС Сельская | 10 | VS010-0000313 | 1-1 — 1-3 (0,26 га); 1-6 — 1-8 (0,14 га); 1-8 — 1-17 (1,1 га) | 1.5 | мульчирование, сжигание | февраль | февраль | 0.941 | 1 | 6 | 0 | ОБУ УМФЦ Липецкой области, АЗС "Роснефть", "Аэронавигация центрального региона", нач.школа, Военный коммисариат Задонского р-на, ОГУ Центр "Надежда", д/с №5, СОШ №1, СОШ №2, РОНО, РОВД, МЧС | филиал ОАО "МРСК Центра" - "Липецкэнеро" | Задонский | ВЛ 10кВ Задонск яч. 16 ПС Сельская | 10 | VS010-0000313 | 1-1 — 1-3 (0,26 га); 1-6 — 1-8 (0,14 га); 1-8 — 1-17 (1,1 га) | 1.5 | мульчирование, сжигание | февраль | февраль | 0.941 | 1 | 6 | 0 | ОБУ УМФЦ Липецкой области, АЗС "Роснефть", "Аэронавигация центрального региона", нач.школа, Военный коммисариат Задонского р-на, ОГУ Центр "Надежда", д/с №5, СОШ №1, СОШ №2, РОНО, РОВД, МЧС | филиал ОАО "МРСК Центра" - "Липецкэнеро" | Задонский | ВЛ 10кВ Задонск яч. 16 ПС Сельская | 10 | VS010-0000313 | 1-1 — 1-3 (0,26 га); 1-6 — 1-8 (0,14 га); 1-8 — 1-17 (1,1 га) | 1.5 | мульчирование, сжигание | февраль | февраль | 0.941 | 1 | 6 | 0 | ОБУ УМФЦ Липецкой области, АЗС "Роснефть", "Аэронавигация центрального региона", нач.школа, Военный коммисариат Задонского р-на, ОГУ Центр "Надежда", д/с №5, СОШ №1, СОШ №2, РОНО, РОВД, МЧС | филиал ОАО "МРСК Центра" - "Липецкэнеро" | Задонский | ВЛ 10кВ Задонск яч. 16 ПС Сельская | 10 | VS010-0000313 | 1-1 — 1-3 (0,26 га); 1-6 — 1-8 (0,14 га); 1-8 — 1-17 (1,1 га) | 1.5 | мульчирование, сжигание | февраль | февраль | 0.941 | 1 | 6 | 0 | ОБУ УМФЦ Липецкой области, АЗС "Роснефть", "Аэронавигация центрального региона", нач.школа, Военный коммисариат Задонского р-на, ОГУ Центр "Надежда", д/с №5, СОШ №1, СОШ №2, РОНО, РОВД, МЧС | филиал ОАО "МРСК Центра" - "Липецкэнеро" | Задонский | ВЛ 10кВ Задонск яч. 16 ПС Сельская | 10 | VS010-0000313 | 1-1 — 1-3 (0,26 га); 1-6 — 1-8 (0,14 га); 1-8 — 1-17 (1,1 га) | 1.5 | мульчирование, сжигание | февраль | февраль | 0.941 | 1 | 6 | 0 | ОБУ УМФЦ Липецкой области, АЗС "Роснефть", "Аэронавигация центрального региона", нач.школа, Военный коммисариат Задонского р-на, ОГУ Центр "Надежда", д/с №5, СОШ №1, СОШ №2, РОНО, РОВД, МЧС | филиал ОАО "МРСК Центра" - "Липецкэнеро" | Задонский | ВЛ 10кВ Задонск яч. 16 ПС Сельская | 10 | VS010-0000313 | 1-1 — 1-3 (0,26 га); 1-6 — 1-8 (0,14 га); 1-8 — 1-17 (1,1 га) | 1.5 | мульчирование, сжигание | февраль | февраль | 0.941 | 1 | 6 | 0 | ОБУ УМФЦ Липецкой области, АЗС "Роснефть", "Аэронавигация центрального региона", нач.школа, Военный коммисариат Задонского р-на, ОГУ Центр "Надежда", д/с №5, СОШ №1, СОШ №2, РОНО, РОВД, МЧС | филиал ОАО "МРСК Центра" - "Липецкэнеро" | Задонский | ВЛ 10кВ Задонск яч. 16 ПС Сельская | 10 | VS010-0000313 | 1-1 — 1-3 (0,26 га); 1-6 — 1-8 (0,14 га); 1-8 — 1-17 (1,1 га) | 1.5 | мульчирование, сжигание | февраль | февраль | 0.941 | 1 | 6 | 0 | ОБУ УМФЦ Липецкой области, АЗС "Роснефть", "Аэронавигация центрального региона", нач.школа, Военный коммисариат Задонского р-на, ОГУ Центр "Надежда", д/с №5, СОШ №1, СОШ №2, РОНО, РОВД, МЧС | филиал ОАО "МРСК Центра" - "Липецкэнеро" | Задонский | ВЛ 10кВ Задонск яч. 16 ПС Сельская | 10 | VS010-0000313 | 1-1 — 1-3 (0,26 га); 1-6 — 1-8 (0,14 га); 1-8 — 1-17 (1,1 га) | 1.5 | мульчирование, сжигание | февраль | февраль | 0.941 | 1 | 6 | 0 | ОБУ УМФЦ Липецкой области, АЗС "Роснефть", "Аэронавигация центрального региона", нач.школа, Военный коммисариат Задонского р-на, ОГУ Центр "Надежда", д/с №5, СОШ №1, СОШ №2, РОНО, РОВД, МЧС | филиал ОАО "МРСК Центра" - "Липецкэнеро" | Задонский | ВЛ 10кВ Задонск яч. 16 ПС Сельская | 10 | VS010-0000313 | 1-1 — 1-3 (0,26 га); 1-6 — 1-8 (0,14 га); 1-8 — 1-17 (1,1 га) | 1.5 | мульчирование, сжигание | февраль | февраль | 0.941 | 1 | 6 | 0 | ОБУ УМФЦ Липецкой области, АЗС "Роснефть", "Аэронавигация центрального региона", нач.школа, Военный коммисариат Задонского р-на, ОГУ Центр "Надежда", д/с №5, СОШ №1, СОШ №2, РОНО, РОВД, МЧС | филиал ОАО "МРСК Центра" - "Липецкэнеро" | Задонский | ВЛ 10кВ Задонск яч. 16 ПС Сельская | 10 | VS010-0000313 | 1-1 — 1-3 (0,26 га); 1-6 — 1-8 (0,14 га); 1-8 — 1-17 (1,1 га) | 1.5 | мульчирование, сжигание | февраль | февраль | 0.941 | 1 | 6 | 0 | ОБУ УМФЦ Липецкой области, АЗС "Роснефть", "Аэронавигация центрального региона", нач.школа, Военный коммисариат Задонского р-на, ОГУ Центр "Надежда", д/с №5, СОШ №1, СОШ №2, РОНО, РОВД, МЧС | филиал ОАО "МРСК Центра" - "Липецкэнеро" | Задонский | ВЛ 10кВ Задонск яч. 16 ПС Сельская | 10 | VS010-0000313 | 1-1 — 1-3 (0,26 га); 1-6 — 1-8 (0,14 га); 1-8 — 1-17 (1,1 га) | 1.5 | мульчирование, сжигание | февраль | февраль | 0.941 | 1 | 6 | 0 | ОБУ УМФЦ Липецкой области, АЗС "Роснефть", "Аэронавигация центрального региона", нач.школа, Военный коммисариат Задонского р-на, ОГУ Центр "Надежда", д/с №5, СОШ №1, СОШ №2, РОНО, РОВД, МЧС | филиал ОАО "МРСК Центра" - "Липецкэнеро" | Задонский | ВЛ 10кВ Задонск яч. 16 ПС Сельская | 10 | VS010-0000313 | 1-1 — 1-3 (0,26 га); 1-6 — 1-8 (0,14 га); 1-8 — 1-17 (1,1 га) | 1.5 | мульчирование, сжигание | февраль | февраль | 0.941 | 1 | 6 | 0 | ОБУ УМФЦ Липецкой области, АЗС "Роснефть", "Аэронавигация центрального региона", нач.школа, Военный коммисариат Задонского р-на, ОГУ Центр "Надежда", д/с №5, СОШ №1, СОШ №2, РОНО, РОВД, МЧС | филиал ОАО "МРСК Центра" - "Липецкэнеро" | Задонский | ВЛ 10кВ Задонск яч. 16 ПС Сельская | 10 | VS010-0000313 | 1-1 — 1-3 (0,26 га); 1-6 — 1-8 (0,14 га); 1-8 — 1-17 (1,1 га) | 1.5 | мульчирование, сжигание | февраль | февраль | 0.941 | 1 | 6 | 0 | ОБУ УМФЦ Липецкой области, АЗС "Роснефть", "Аэронавигация центрального региона", нач.школа, Военный коммисариат Задонского р-на, ОГУ Центр "Надежда", д/с №5, СОШ №1, СОШ №2, РОНО, РОВД, МЧС | филиал ОАО "МРСК Центра" - "Липецкэнеро" | Задонский | ВЛ 10кВ Задонск яч. 16 ПС Сельская | 10 | VS010-0000313 | 1-1 — 1-3 (0,26 га); 1-6 — 1-8 (0,14 га); 1-8 — 1-17 (1,1 га) | 1.5 | мульчирование, сжигание | февраль | февраль | 0.941 | 1 | 6 | 0 | ОБУ УМФЦ Липецкой области, АЗС "Роснефть", "Аэронавигация центрального региона", нач.школа, Военный коммисариат Задонского р-на, ОГУ Центр "Надежда", д/с №5, СОШ №1, СОШ №2, РОНО, РОВД, МЧС | филиал ОАО "МРСК Центра" - "Липецкэнеро" | Задонский | ВЛ 10кВ Задонск яч. 16 ПС Сельская | 10 | VS010-0000313 | 1-1 — 1-3 (0,26 га); 1-6 — 1-8 (0,14 га); 1-8 — 1-17 (1,1 га) | 1.5 | мульчирование, сжигание | февраль | февраль | 0.941 | 1 | 6 | 0 | ОБУ УМФЦ Липецкой области, АЗС "Роснефть", "Аэронавигация центрального региона", нач.школа, Военный коммисариат Задонского р-на, ОГУ Центр "Надежда", д/с №5, СОШ №1, СОШ №2, РОНО, РОВД, МЧС | филиал ОАО "МРСК Центра" - "Липецкэнеро" | Задонский | ВЛ 10кВ Задонск яч. 16 ПС Сельская | 10 | VS010-0000313 | 1-1 — 1-3 (0,26 га); 1-6 — 1-8 (0,14 га); 1-8 — 1-17 (1,1 га) | 1.5 | мульчирование, сжигание | февраль | февраль | 0.941 | 1 | 6 | 0 | ОБУ УМФЦ Липецкой области, АЗС "Роснефть", "Аэронавигация центрального региона", нач.школа, Военный коммисариат Задонского р-на, ОГУ Центр "Надежда", д/с №5, СОШ №1, СОШ №2, РОНО, РОВД, МЧС | филиал ОАО "МРСК Центра" - "Липецкэнеро" | Задонский | ВЛ 10кВ Задонск яч. 16 ПС Сельская | 10 | VS010-0000313 | 1-1 — 1-3 (0,26 га); 1-6 — 1-8 (0,14 га); 1-8 — 1-17 (1,1 га) | 1.5 | мульчирование, сжигание | февраль | февраль | 0.941 | 1 | 6 | 0 | ОБУ УМФЦ Липецкой области, АЗС "Роснефть", "Аэронавигация центрального региона", нач.школа, Военный коммисариат Задонского р-на, ОГУ Центр "Надежда", д/с №5, СОШ №1, СОШ №2, РОНО, РОВД, МЧС | филиал ОАО "МРСК Центра" - "Липецкэнеро" | Задонский | ВЛ 10кВ Задонск яч. 16 ПС Сельская | 10 | VS010-0000313 | 1-1 — 1-3 (0,26 га); 1-6 — 1-8 (0,14 га); 1-8 — 1-17 (1,1 га) | 1.5 | мульчирование, сжигание | февраль | февраль | 0.941 | 1 | 6 | 0 | ОБУ УМФЦ Липецкой области, АЗС "Роснефть", "Аэронавигация центрального региона", нач.школа, Военный коммисариат Задонского р-на, ОГУ Центр "Надежда", д/с №5, СОШ №1, СОШ №2, РОНО, РОВД, МЧС | филиал ОАО "МРСК Центра" - "Липецкэнеро" | Задонский | ВЛ 10кВ Задонск яч. 16 ПС Сельская | 10 | VS010-0000313 | 1-1 — 1-3 (0,26 га); 1-6 — 1-8 (0,14 га); 1-8 — 1-17 (1,1 га) | 1.5 | мульчирование, сжигание | февраль | февраль | 0.941 | 1 | 6 | 0 | ОБУ УМФЦ Липецкой области, АЗС "Роснефть", "Аэронавигация центрального региона", нач.школа, Военный коммисариат Задонского р-на, ОГУ Центр "Надежда", д/с №5, СОШ №1, СОШ №2, РОНО, РОВД, МЧС | филиал ОАО "МРСК Центра" - "Липецкэнеро" | Задонский | ВЛ 10кВ Задонск яч. 16 ПС Сельская | 10 | VS010-0000313 | 1-1 — 1-3 (0,26 га); 1-6 — 1-8 (0,14 га); 1-8 — 1-17 (1,1 га) | 1.5 | мульчирование, сжигание | февраль | февраль | 0.941 | 1 | 6 | 0 | ОБУ УМФЦ Липецкой области, АЗС "Роснефть", "Аэронавигация центрального региона", нач.школа, Военный коммисариат Задонского р-на, ОГУ Центр "Надежда", д/с №5, СОШ №1, СОШ №2, РОНО, РОВД, МЧС | филиал ОАО "МРСК Центра" - "Липецкэнеро" | Задонский | ВЛ 10кВ Задонск яч. 16 ПС Сельская | 10 | VS010-0000313 | 1-1 — 1-3 (0,26 га); 1-6 — 1-8 (0,14 га); 1-8 — 1-17 (1,1 га) | 1.5 | мульчирование, сжигание | февраль | февраль | 0.941 | 1 | 6 | 0 | ОБУ УМФЦ Липецкой области, АЗС "Роснефть", "Аэронавигация центрального региона", нач.школа, Военный коммисариат Задонского р-на, ОГУ Центр "Надежда", д/с №5, СОШ №1, СОШ №2, РОНО, РОВД, МЧС | филиал ОАО "МРСК Центра" - "Липецкэнеро" | Задонский | ВЛ 10кВ Задонск яч. 16 ПС Сельская | 10 | VS010-0000313 | 1-1 — 1-3 (0,26 га); 1-6 — 1-8 (0,14 га); 1-8 — 1-17 (1,1 га) | 1.5 | мульчирование, сжигание | февраль | февраль | 0.941 | 1 | 6 | 0 | ОБУ УМФЦ Липецкой области, АЗС "Роснефть", "Аэронавигация центрального региона", нач.школа, Военный коммисариат Задонского р-на, ОГУ Центр "Надежда", д/с №5, СОШ №1, СОШ №2, РОНО, РОВД, МЧС | филиал ОАО "МРСК Центра" - "Липецкэнеро" | Задонский | ВЛ 10кВ Задонск яч. 16 ПС Сельская | 10 | VS010-0000313 | 1-1 — 1-3 (0,26 га); 1-6 — 1-8 (0,14 га); 1-8 — 1-17 (1,1 га) | 1.5 | мульчирование, сжигание | февраль | февраль | 0.941 | 1 | 6 | 0 | ОБУ УМФЦ Липецкой области, АЗС "Роснефть", "Аэронавигация центрального региона", нач.школа, Военный коммисариат Задонского р-на, ОГУ Центр "Надежда", д/с №5, СОШ №1, СОШ №2, РОНО, РОВД, МЧС | филиал ОАО "МРСК Центра" - "Липецкэнеро" | Задонский | ВЛ 10кВ Задонск яч. 16 ПС Сельская | 10 | VS010-0000313 | 1-1 — 1-3 (0,26 га); 1-6 — 1-8 (0,14 га); 1-8 — 1-17 (1,1 га) | 1.5 | мульчирование, сжигание | февраль | февраль | 0.941 | 1 | 6 | 0 | ОБУ УМФЦ Липецкой области, АЗС "Роснефть", "Аэронавигация центрального региона", нач.школа, Военный коммисариат Задонского р-на, ОГУ Центр "Надежда", д/с №5, СОШ №1, СОШ №2, РОНО, РОВД, МЧС | филиал ОАО "МРСК Центра" - "Липецкэнеро" | Задонский | ВЛ 10кВ Задонск яч. 16 ПС Сельская | 10 | VS010-0000313 | 1-1 — 1-3 (0,26 га); 1-6 — 1-8 (0,14 га); 1-8 — 1-17 (1,1 га) | 1.5 | мульчирование, сжигание | февраль | февраль | 0.941 | 1 | 6 | 0 | ОБУ УМФЦ Липецкой области, АЗС "Роснефть", "Аэронавигация центрального региона", нач.школа, Военный коммисариат Задонского р-на, ОГУ Центр "Надежда", д/с №5, СОШ №1, СОШ №2, РОНО, РОВД, МЧС | филиал ОАО "МРСК Центра" - "Липецкэнеро" | Задонский | ВЛ 10кВ Задонск яч. 16 ПС Сельская | 10 | VS010-0000313 | 1-1 — 1-3 (0,26 га); 1-6 — 1-8 (0,14 га); 1-8 — 1-17 (1,1 га) | 1.5 | мульчирование, сжигание | февраль | февраль | 0.941 | 1 | 6 | 0 | ОБУ УМФЦ Липецкой области, АЗС "Роснефть", "Аэронавигация центрального региона", нач.школа, Военный коммисариат Задонского р-на, ОГУ Центр "Надежда", д/с №5, СОШ №1, СОШ №2, РОНО, РОВД, МЧС | филиал ОАО "МРСК Центра" - "Липецкэнеро" | Задонский | ВЛ 10кВ Задонск яч. 16 ПС Сельская | 10 | VS010-0000313 | 1-1 — 1-3 (0,26 га); 1-6 — 1-8 (0,14 га); 1-8 — 1-17 (1,1 га) | 1.5 | мульчирование, сжигание | февраль | февраль | 0.941 | 1 | 6 | 0 | ОБУ УМФЦ Липецкой области, АЗС "Роснефть", "Аэронавигация центрального региона", нач.школа, Военный коммисариат Задонского р-на, ОГУ Центр "Надежда", д/с №5, СОШ №1, СОШ №2, РОНО, РОВД, МЧС | филиал ОАО "МРСК Центра" - "Липецкэнеро" | Задонский | ВЛ 10кВ Задонск яч. 16 ПС Сельская | 10 | VS010-0000313 | 1-1 — 1-3 (0,26 га); 1-6 — 1-8 (0,14 га); 1-8 — 1-17 (1,1 га) | 1.5 | мульчирование, сжигание | февраль | февраль | 0.941 | 1 | 6 | 0 | ОБУ УМФЦ Липецкой области, АЗС "Роснефть", "Аэронавигация центрального региона", нач.школа, Военный коммисариат Задонского р-на, ОГУ Центр "Надежда", д/с №5, СОШ №1, СОШ №2, РОНО, РОВД, МЧС | филиал ОАО "МРСК Центра" - "Липецкэнеро" | Задонский | ВЛ 10кВ Задонск яч. 16 ПС Сельская | 10 | VS010-0000313 | 1-1 — 1-3 (0,26 га); 1-6 — 1-8 (0,14 га); 1-8 — 1-17 (1,1 га) | 1.5 | мульчирование, сжигание | февраль | февраль | 0.941 | 1 | 6 | 0 | ОБУ УМФЦ Липецкой области, АЗС "Роснефть", "Аэронавигация центрального региона", нач.школа, Военный коммисариат Задонского р-на, ОГУ Центр "Надежда", д/с №5, СОШ №1, СОШ №2, РОНО, РОВД, МЧС | филиал ОАО "МРСК Центра" - "Липецкэнеро" | Задонский | ВЛ 10кВ Задонск яч. 16 ПС Сельская | 10 | VS010-0000313 | 1-1 — 1-3 (0,26 га); 1-6 — 1-8 (0,14 га); 1-8 — 1-17 (1,1 га) | 1.5 | мульчирование, сжигание | февраль | февраль | 0.941 | 1 | 6 | 0 | ОБУ УМФЦ Липецкой области, АЗС "Роснефть", "Аэронавигация центрального региона", нач.школа, Военный коммисариат Задонского р-на, ОГУ Центр "Надежда", д/с №5, СОШ №1, СОШ №2, РОНО, РОВД, МЧС | филиал ОАО "МРСК Центра" - "Липецкэнеро" | Задонский | ВЛ 10кВ Задонск яч. 16 ПС Сельская | 10 | VS010-0000313 | 1-1 — 1-3 (0,26 га); 1-6 — 1-8 (0,14 га); 1-8 — 1-17 (1,1 га) | 1.5 | мульчирование, сжигание | февраль | февраль | 0.941 | 1 | 6 | 0 | ОБУ УМФЦ Липецкой области, АЗС "Роснефть", "Аэронавигация центрального региона", нач.школа, Военный коммисариат Задонского р-на, ОГУ Центр "Надежда", д/с №5, СОШ №1, СОШ №2, РОНО, РОВД, МЧС | филиал ОАО "МРСК Центра" - "Липецкэнеро" | Задонский | ВЛ 10кВ Задонск яч. 16 ПС Сельская | 10 | VS010-0000313 | 1-1 — 1-3 (0,26 га); 1-6 — 1-8 (0,14 га); 1-8 — 1-17 (1,1 га) | 1.5 | мульчирование, сжигание | февраль | февраль | 0.941 | 1 | 6 | 0 | ОБУ УМФЦ Липецкой области, АЗС "Роснефть", "Аэронавигация центрального региона", нач.школа, Военный коммисариат Задонского р-на, ОГУ Центр "Надежда", д/с №5, СОШ №1, СОШ №2, РОНО, РОВД, МЧС | филиал ОАО "МРСК Центра" - "Липецкэнеро" | Задонский | ВЛ 10кВ Задонск яч. 16 ПС Сельская | 10 | VS010-0000313 | 1-1 — 1-3 (0,26 га); 1-6 — 1-8 (0,14 га); 1-8 — 1-17 (1,1 га) | 1.5 | мульчирование, сжигание | февраль | февраль | 0.941 | 1 | 6 | 0 | ОБУ УМФЦ Липецкой области, АЗС "Роснефть", "Аэронавигация центрального региона", нач.школа, Военный коммисариат Задонского р-на, ОГУ Центр "Надежда", д/с №5, СОШ №1, СОШ №2, РОНО, РОВД, МЧС | филиал ОАО "МРСК Центра" - "Липецкэнеро" | Задонский | ВЛ 10кВ Задонск яч. 16 ПС Сельская | 10 | VS010-0000313 | 1-1 — 1-3 (0,26 га); 1-6 — 1-8 (0,14 га); 1-8 — 1-17 (1,1 га) | 1.5 | мульчирование, сжигание | февраль | февраль | 0.941 | 1 | 6 | 0 | ОБУ УМФЦ Липецкой области, АЗС "Роснефть", "Аэронавигация центрального региона", нач.школа, Военный коммисариат Задонского р-на, ОГУ Центр "Надежда", д/с №5, СОШ №1, СОШ №2, РОНО, РОВД, МЧС | филиал ОАО "МРСК Центра" - "Липецкэнеро" | Задонский | ВЛ 10кВ Задонск яч. 16 ПС Сельская | 10 | VS010-0000313 | 1-1 — 1-3 (0,26 га); 1-6 — 1-8 (0,14 га); 1-8 — 1-17 (1,1 га) | 1.5 | мульчирование, сжигание | февраль | февраль | 0.941 | 1 | 6 | 0 | ОБУ УМФЦ Липецкой области, АЗС "Роснефть", "Аэронавигация центрального региона", нач.школа, Военный коммисариат Задонского р-на, ОГУ Центр "Надежда", д/с №5, СОШ №1, СОШ №2, РОНО, РОВД, МЧС | филиал ОАО "МРСК Центра" - "Липецкэнеро" | Задонский | ВЛ 10кВ Задонск яч. 16 ПС Сельская | 10 | VS010-0000313 | 1-1 — 1-3 (0,26 га); 1-6 — 1-8 (0,14 га); 1-8 — 1-17 (1,1 га) | 1.5 | мульчирование, сжигание | февраль | февраль | 0.941 | 1 | 6 | 0 | ОБУ УМФЦ Липецкой области, АЗС "Роснефть", "Аэронавигация центрального региона", нач.школа, Военный коммисариат Задонского р-на, ОГУ Центр "Надежда", д/с №5, СОШ №1, СОШ №2, РОНО, РОВД, МЧС | филиал ОАО "МРСК Центра" - "Липецкэнеро" | Задонский | ВЛ 10кВ Задонск яч. 16 ПС Сельская | 10 | VS010-0000313 | 1-1 — 1-3 (0,26 га); 1-6 — 1-8 (0,14 га); 1-8 — 1-17 (1,1 га) | 1.5 | мульчирование, сжигание | февраль | февраль | 0.941 | 1 | 6 | 0 | ОБУ УМФЦ Липецкой области, АЗС "Роснефть", "Аэронавигация центрального региона", нач.школа, Военный коммисариат Задонского р-на, ОГУ Центр "Надежда", д/с №5, СОШ №1, СОШ №2, РОНО, РОВД, МЧС | филиал ОАО "МРСК Центра" - "Липецкэнеро" | Задонский | ВЛ 10кВ Задонск яч. 16 ПС Сельская | 10 | VS010-0000313 | 1-1 — 1-3 (0,26 га); 1-6 — 1-8 (0,14 га); 1-8 — 1-17 (1,1 га) | 1.5 | мульчирование, сжигание | февраль | февраль | 0.941 | 1 | 6 | 0 | ОБУ УМФЦ Липецкой области, АЗС "Роснефть", "Аэронавигация центрального региона", нач.школа, Военный коммисариат Задонского р-на, ОГУ Центр "Надежда", д/с №5, СОШ №1, СОШ №2, РОНО, РОВД, МЧС | филиал ОАО "МРСК Центра" - "Липецкэнеро" | Задонский | ВЛ 10кВ Задонск яч. 16 ПС Сельская | 10 | VS010-0000313 | 1-1 — 1-3 (0,26 га); 1-6 — 1-8 (0,14 га); 1-8 — 1-17 (1,1 га) | 1.5 | мульчирование, сжигание | февраль | февраль | 0.941 | 1 | 6 | 0 | ОБУ УМФЦ Липецкой области, АЗС "Роснефть", "Аэронавигация центрального региона", нач.школа, Военный коммисариат Задонского р-на, ОГУ Центр "Надежда", д/с №5, СОШ №1, СОШ №2, РОНО, РОВД, МЧС | филиал ОАО "МРСК Центра" - "Липецкэнеро" | Задонский | ВЛ 10кВ Задонск яч. 16 ПС Сельская | 10 | VS010-0000313 | 1-1 — 1-3 (0,26 га); 1-6 — 1-8 (0,14 га); 1-8 — 1-17 (1,1 га) | 1.5 | мульчирование, сжигание | февраль | февраль | 0.941 | 1 | 6 | 0 | ОБУ УМФЦ Липецкой области, АЗС "Роснефть", "Аэронавигация центрального региона", нач.школа, Военный коммисариат Задонского р-на, ОГУ Центр "Надежда", д/с №5, СОШ №1, СОШ №2, РОНО, РОВД, МЧС | филиал ОАО "МРСК Центра" - "Липецкэнеро" | Задонский | ВЛ 10кВ Задонск яч. 16 ПС Сельская | 10 | VS010-0000313 | 1-1 — 1-3 (0,26 га); 1-6 — 1-8 (0,14 га); 1-8 — 1-17 (1,1 га) | 1.5 | мульчирование, сжигание | февраль | февраль | 0.941 | 1 | 6 | 0 | ОБУ УМФЦ Липецкой области, АЗС "Роснефть", "Аэронавигация центрального региона", нач.школа, Военный коммисариат Задонского р-на, ОГУ Центр "Надежда", д/с №5, СОШ №1, СОШ №2, РОНО, РОВД, МЧС | филиал ОАО "МРСК Центра" - "Липецкэнеро" | Задонский | ВЛ 10кВ Задонск яч. 16 ПС Сельская | 10 | VS010-0000313 | 1-1 — 1-3 (0,26 га); 1-6 — 1-8 (0,14 га); 1-8 — 1-17 (1,1 га) | 1.5 | мульчирование, сжигание | февраль | февраль | 0.941 | 1 | 6 | 0 | ОБУ УМФЦ Липецкой области, АЗС "Роснефть", "Аэронавигация центрального региона", нач.школа, Военный коммисариат Задонского р-на, ОГУ Центр "Надежда", д/с №5, СОШ №1, СОШ №2, РОНО, РОВД, МЧС | филиал ОАО "МРСК Центра" - "Липецкэнеро" | Задонский | ВЛ 10кВ Задонск яч. 16 ПС Сельская | 10 | VS010-0000313 | 1-1 — 1-3 (0,26 га); 1-6 — 1-8 (0,14 га); 1-8 — 1-17 (1,1 га) | 1.5 | мульчирование, сжигание | февраль | февраль | 0.941 | 1 | 6 | 0 | ОБУ УМФЦ Липецкой области, АЗС "Роснефть", "Аэронавигация центрального региона", нач.школа, Военный коммисариат Задонского р-на, ОГУ Центр "Надежда", д/с №5, СОШ №1, СОШ №2, РОНО, РОВД, МЧС | филиал ОАО "МРСК Центра" - "Липецкэнеро" | Задонский | ВЛ 10кВ Задонск яч. 16 ПС Сельская | 10 | VS010-0000313 | 1-1 — 1-3 (0,26 га); 1-6 — 1-8 (0,14 га); 1-8 — 1-17 (1,1 га) | 1.5 | мульчирование, сжигание | февраль | февраль | 0.941 | 1 | 6 | 0 | ОБУ УМФЦ Липецкой области, АЗС "Роснефть", "Аэронавигация центрального региона", нач.школа, Военный коммисариат Задонского р-на, ОГУ Центр "Надежда", д/с №5, СОШ №1, СОШ №2, РОНО, РОВД, МЧС | филиал ОАО "МРСК Центра" - "Липецкэнеро" | Задонский | ВЛ 10кВ Задонск яч. 16 ПС Сельская | 10 | VS010-0000313 | 1-1 — 1-3 (0,26 га); 1-6 — 1-8 (0,14 га); 1-8 — 1-17 (1,1 га) | 1.5 | мульчирование, сжигание | февраль | февраль | 0.941 | 1 | 6 | 0 | ОБУ УМФЦ Липецкой области, АЗС "Роснефть", "Аэронавигация центрального региона", нач.школа, Военный коммисариат Задонского р-на, ОГУ Центр "Надежда", д/с №5, СОШ №1, СОШ №2, РОНО, РОВД, МЧС | филиал ОАО "МРСК Центра" - "Липецкэнеро" | Задонский | ВЛ 10кВ Задонск яч. 16 ПС Сельская | 10 | VS010-0000313 | 1-1 — 1-3 (0,26 га); 1-6 — 1-8 (0,14 га); 1-8 — 1-17 (1,1 га) | 1.5 | мульчирование, сжигание | февраль | февраль | 0.941 | 1 | 6 | 0 | ОБУ УМФЦ Липецкой области, АЗС "Роснефть", "Аэронавигация центрального региона", нач.школа, Военный коммисариат Задонского р-на, ОГУ Центр "Надежда", д/с №5, СОШ №1, СОШ №2, РОНО, РОВД, МЧС | филиал ОАО "МРСК Центра" - "Липецкэнеро" | Задонский | ВЛ 10кВ Задонск яч. 16 ПС Сельская | 10 | VS010-0000313 | 1-1 — 1-3 (0,26 га); 1-6 — 1-8 (0,14 га); 1-8 — 1-17 (1,1 га) | 1.5 | мульчирование, сжигание | февраль | февраль | 0.941 | 1 | 6 | 0 | ОБУ УМФЦ Липецкой области, АЗС "Роснефть", "Аэронавигация центрального региона", нач.школа, Военный коммисариат Задонского р-на, ОГУ Центр "Надежда", д/с №5, СОШ №1, СОШ №2, РОНО, РОВД, МЧС | филиал ОАО "МРСК Центра" - "Липецкэнеро" | Задонский | ВЛ 10кВ Задонск яч. 16 ПС Сельская | 10 | VS010-0000313 | 1-1 — 1-3 (0,26 га); 1-6 — 1-8 (0,14 га); 1-8 — 1-17 (1,1 га) | 1.5 | мульчирование, сжигание | февраль | февраль | 0.941 | 1 | 6 | 0 | ОБУ УМФЦ Липецкой области, АЗС "Роснефть", "Аэронавигация центрального региона", нач.школа, Военный коммисариат Задонского р-на, ОГУ Центр "Надежда", д/с №5, СОШ №1, СОШ №2, РОНО, РОВД, МЧС | филиал ОАО "МРСК Центра" - "Липецкэнеро" | Задонский | ВЛ 10кВ Задонск яч. 16 ПС Сельская | 10 | VS010-0000313 | 1-1 — 1-3 (0,26 га); 1-6 — 1-8 (0,14 га); 1-8 — 1-17 (1,1 га) | 1.5 | мульчирование, сжигание | февраль | февраль | 0.941 | 1 | 6 | 0 | ОБУ УМФЦ Липецкой области, АЗС "Роснефть", "Аэронавигация центрального региона", нач.школа, Военный коммисариат Задонского р-на, ОГУ Центр "Надежда", д/с №5, СОШ №1, СОШ №2, РОНО, РОВД, МЧС | филиал ОАО "МРСК Центра" - "Липецкэнеро" | Задонский | ВЛ 10кВ Задонск яч. 16 ПС Сельская | 10 | VS010-0000313 | 1-1 — 1-3 (0,26 га); 1-6 — 1-8 (0,14 га); 1-8 — 1-17 (1,1 га) | 1.5 | мульчирование, сжигание | февраль | февраль | 0.941 | 1 | 6 | 0 | ОБУ УМФЦ Липецкой области, АЗС "Роснефть", "Аэронавигация центрального региона", нач.школа, Военный коммисариат Задонского р-на, ОГУ Центр "Надежда", д/с №5, СОШ №1, СОШ №2, РОНО, РОВД, МЧС | филиал ОАО "МРСК Центра" - "Липецкэнеро" | Задонский | ВЛ 10кВ Задонск яч. 16 ПС Сельская | 10 | VS010-0000313 | 1-1 — 1-3 (0,26 га); 1-6 — 1-8 (0,14 га); 1-8 — 1-17 (1,1 га) | 1.5 | мульчирование, сжигание | февраль | февраль | 0.941 | 1 | 6 | 0 | ОБУ УМФЦ Липецкой области, АЗС "Роснефть", "Аэронавигация центрального региона", нач.школа, Военный коммисариат Задонского р-на, ОГУ Центр "Надежда", д/с №5, СОШ №1, СОШ №2, РОНО, РОВД, МЧС | филиал ОАО "МРСК Центра" - "Липецкэнеро" | Задонский | ВЛ 10кВ Задонск яч. 16 ПС Сельская | 10 | VS010-0000313 | 1-1 — 1-3 (0,26 га); 1-6 — 1-8 (0,14 га); 1-8 — 1-17 (1,1 га) | 1.5 | мульчирование, сжигание | февраль | февраль | 0.941 | 1 | 6 | 0 | ОБУ УМФЦ Липецкой области, АЗС "Роснефть", "Аэронавигация центрального региона", нач.школа, Военный коммисариат Задонского р-на, ОГУ Центр "Надежда", д/с №5, СОШ №1, СОШ №2, РОНО, РОВД, МЧС | филиал ОАО "МРСК Центра" - "Липецкэнеро" | Задонский | ВЛ 10кВ Задонск яч. 16 ПС Сельская | 10 | VS010-0000313 | 1-1 — 1-3 (0,26 га); 1-6 — 1-8 (0,14 га); 1-8 — 1-17 (1,1 га) | 1.5 | мульчирование, сжигание | февраль | февраль | 0.941 | 1 | 6 | 0 | ОБУ УМФЦ Липецкой области, АЗС "Роснефть", "Аэронавигация центрального региона", нач.школа, Военный коммисариат Задонского р-на, ОГУ Центр "Надежда", д/с №5, СОШ №1, СОШ №2, РОНО, РОВД, МЧС | филиал ОАО "МРСК Центра" - "Липецкэнеро" | Задонский | ВЛ 10кВ Задонск яч. 16 ПС Сельская | 10 | VS010-0000313 | 1-1 — 1-3 (0,26 га); 1-6 — 1-8 (0,14 га); 1-8 — 1-17 (1,1 га) | 1.5 | мульчирование, сжигание | февраль | февраль | 0.941 | 1 | 6 | 0 | ОБУ УМФЦ Липецкой области, АЗС "Роснефть", "Аэронавигация центрального региона", нач.школа, Военный коммисариат Задонского р-на, ОГУ Центр "Надежда", д/с №5, СОШ №1, СОШ №2, РОНО, РОВД, МЧС | филиал ОАО "МРСК Центра" - "Липецкэнеро" | Задонский | ВЛ 10кВ Задонск яч. 16 ПС Сельская | 10 | VS010-0000313 | 1-1 — 1-3 (0,26 га); 1-6 — 1-8 (0,14 га); 1-8 — 1-17 (1,1 га) | 1.5 | мульчирование, сжигание | февраль | февраль | 0.941 | 1 | 6 | 0 | ОБУ УМФЦ Липецкой области, АЗС "Роснефть", "Аэронавигация центрального региона", нач.школа, Военный коммисариат Задонского р-на, ОГУ Центр "Надежда", д/с №5, СОШ №1, СОШ №2, РОНО, РОВД, МЧС | филиал ОАО "МРСК Центра" - "Липецкэнеро" | Задонский | ВЛ 10кВ Задонск яч. 16 ПС Сельская | 10 | VS010-0000313 | 1-1 — 1-3 (0,26 га); 1-6 — 1-8 (0,14 га); 1-8 — 1-17 (1,1 га) | 1.5 | мульчирование, сжигание | февраль | февраль | 0.941 | 1 | 6 | 0 | ОБУ УМФЦ Липецкой области, АЗС "Роснефть", "Аэронавигация центрального региона", нач.школа, Военный коммисариат Задонского р-на, ОГУ Центр "Надежда", д/с №5, СОШ №1, СОШ №2, РОНО, РОВД, МЧС | филиал ОАО "МРСК Центра" - "Липецкэнеро" | Задонский | ВЛ 10кВ Задонск яч. 16 ПС Сельская | 10 | VS010-0000313 | 1-1 — 1-3 (0,26 га); 1-6 — 1-8 (0,14 га); 1-8 — 1-17 (1,1 га) | 1.5 | мульчирование, сжигание | февраль | февраль | 0.941 | 1 | 6 | 0 | ОБУ УМФЦ Липецкой области, АЗС "Роснефть", "Аэронавигация центрального региона", нач.школа, Военный коммисариат Задонского р-на, ОГУ Центр "Надежда", д/с №5, СОШ №1, СОШ №2, РОНО, РОВД, МЧС | филиал ОАО "МРСК Центра" - "Липецкэнеро" | Задонский | ВЛ 10кВ Задонск яч. 16 ПС Сельская | 10 | VS010-0000313 | 1-1 — 1-3 (0,26 га); 1-6 — 1-8 (0,14 га); 1-8 — 1-17 (1,1 га) | 1.5 | мульчирование, сжигание | февраль | февраль | 0.941 | 1 | 6 | 0 | ОБУ УМФЦ Липецкой области, АЗС "Роснефть", "Аэронавигация центрального региона", нач.школа, Военный коммисариат Задонского р-на, ОГУ Центр "Надежда", д/с №5, СОШ №1, СОШ №2, РОНО, РОВД, МЧС | филиал ОАО "МРСК Центра" - "Липецкэнеро" | Задонский | ВЛ 10кВ Задонск яч. 16 ПС Сельская | 10 | VS010-0000313 | 1-1 — 1-3 (0,26 га); 1-6 — 1-8 (0,14 га); 1-8 — 1-17 (1,1 га) | 1.5 | мульчирование, сжигание | февраль | февраль | 0.941 | 1 | 6 | 0 | ОБУ УМФЦ Липецкой области, АЗС "Роснефть", "Аэронавигация центрального региона", нач.школа, Военный коммисариат Задонского р-на, ОГУ Центр "Надежда", д/с №5, СОШ №1, СОШ №2, РОНО, РОВД, МЧС | филиал ОАО "МРСК Центра" - "Липецкэнеро" | Задонский | ВЛ 10кВ Задонск яч. 16 ПС Сельская | 10 | VS010-0000313 | 1-1 — 1-3 (0,26 га); 1-6 — 1-8 (0,14 га); 1-8 — 1-17 (1,1 га) | 1.5 | мульчирование, сжигание | февраль | февраль | 0.941 | 1 | 6 | 0 | ОБУ УМФЦ Липецкой области, АЗС "Роснефть", "Аэронавигация центрального региона", нач.школа, Военный коммисариат Задонского р-на, ОГУ Центр "Надежда", д/с №5, СОШ №1, СОШ №2, РОНО, РОВД, МЧС | филиал ОАО "МРСК Центра" - "Липецкэнеро" | Задонский | ВЛ 10кВ Задонск яч. 16 ПС Сельская | 10 | VS010-0000313 | 1-1 — 1-3 (0,26 га); 1-6 — 1-8 (0,14 га); 1-8 — 1-17 (1,1 га) | 1.5 | мульчирование, сжигание | февраль | февраль | 0.941 | 1 | 6 | 0 | ОБУ УМФЦ Липецкой области, АЗС "Роснефть", "Аэронавигация центрального региона", нач.школа, Военный коммисариат Задонского р-на, ОГУ Центр "Надежда", д/с №5, СОШ №1, СОШ №2, РОНО, РОВД, МЧС | филиал ОАО "МРСК Центра" - "Липецкэнеро" | Задонский | ВЛ 10кВ Задонск яч. 16 ПС Сельская | 10 | VS010-0000313 | 1-1 — 1-3 (0,26 га); 1-6 — 1-8 (0,14 га); 1-8 — 1-17 (1,1 га) | 1.5 | мульчирование, сжигание | февраль | февраль | 0.941 | 1 | 6 | 0 | ОБУ УМФЦ Липецкой области, АЗС "Роснефть", "Аэронавигация центрального региона", нач.школа, Военный коммисариат Задонского р-на, ОГУ Центр "Надежда", д/с №5, СОШ №1, СОШ №2, РОНО, РОВД, МЧС | филиал ОАО "МРСК Центра" - "Липецкэнеро" | Задонский | ВЛ 10кВ Задонск яч. 16 ПС Сельская | 10 | VS010-0000313 | 1-1 — 1-3 (0,26 га); 1-6 — 1-8 (0,14 га); 1-8 — 1-17 (1,1 га) | 1.5 | мульчирование, сжигание | февраль | февраль | 0.941 | 1 | 6 | 0 | ОБУ УМФЦ Липецкой области, АЗС "Роснефть", "Аэронавигация центрального региона", нач.школа, Военный коммисариат Задонского р-на, ОГУ Центр "Надежда", д/с №5, СОШ №1, СОШ №2, РОНО, РОВД, МЧС | филиал ОАО "МРСК Центра" - "Липецкэнеро" | Задонский | ВЛ 10кВ Задонск яч. 16 ПС Сельская | 10 | VS010-0000313 | 1-1 — 1-3 (0,26 га); 1-6 — 1-8 (0,14 га); 1-8 — 1-17 (1,1 га) | 1.5 | мульчирование, сжигание | февраль | февраль | 0.941 | 1 | 6 | 0 | ОБУ УМФЦ Липецкой области, АЗС "Роснефть", "Аэронавигация центрального региона", нач.школа, Военный коммисариат Задонского р-на, ОГУ Центр "Надежда", д/с №5, СОШ №1, СОШ №2, РОНО, РОВД, МЧС | филиал ОАО "МРСК Центра" - "Липецкэнеро" | Задонский | ВЛ 10кВ Задонск яч. 16 ПС Сельская | 10 | VS010-0000313 | 1-1 — 1-3 (0,26 га); 1-6 — 1-8 (0,14 га); 1-8 — 1-17 (1,1 га) | 1.5 | мульчирование, сжигание | февраль | февраль | 0.941 | 1 | 6 | 0 | ОБУ УМФЦ Липецкой области, АЗС "Роснефть", "Аэронавигация центрального региона", нач.школа, Военный коммисариат Задонского р-на, ОГУ Центр "Надежда", д/с №5, СОШ №1, СОШ №2, РОНО, РОВД, МЧС | филиал ОАО "МРСК Центра" - "Липецкэнеро" | Задонский | ВЛ 10кВ Задонск яч. 16 ПС Сельская | 10 | VS010-0000313 | 1-1 — 1-3 (0,26 га); 1-6 — 1-8 (0,14 га); 1-8 — 1-17 (1,1 га) | 1.5 | мульчирование, сжигание | февраль | февраль | 0.941 | 1 | 6 | 0 | ОБУ УМФЦ Липецкой области, АЗС "Роснефть", "Аэронавигация центрального региона", нач.школа, Военный коммисариат Задонского р-на, ОГУ Центр "Надежда", д/с №5, СОШ №1, СОШ №2, РОНО, РОВД, МЧС | филиал ОАО "МРСК Центра" - "Липецкэнеро" | Задонский | ВЛ 10кВ Задонск яч. 16 ПС Сельская | 10 | VS010-0000313 | 1-1 — 1-3 (0,26 га); 1-6 — 1-8 (0,14 га); 1-8 — 1-17 (1,1 га) | 1.5 | мульчирование, сжигание | февраль | февраль | 0.941 | 1 | 6 | 0 | ОБУ УМФЦ Липецкой области, АЗС "Роснефть", "Аэронавигация центрального региона", нач.школа, Военный коммисариат Задонского р-на, ОГУ Центр "Надежда", д/с №5, СОШ №1, СОШ №2, РОНО, РОВД, МЧС | филиал ОАО "МРСК Центра" - "Липецкэнеро" | Задонский | ВЛ 10кВ Задонск яч. 16 ПС Сельская | 10 | VS010-0000313 | 1-1 — 1-3 (0,26 га); 1-6 — 1-8 (0,14 га); 1-8 — 1-17 (1,1 га) | 1.5 | мульчирование, сжигание | февраль | февраль | 0.941 | 1 | 6 | 0 | ОБУ УМФЦ Липецкой области, АЗС "Роснефть", "Аэронавигация центрального региона", нач.школа, Военный коммисариат Задонского р-на, ОГУ Центр "Надежда", д/с №5, СОШ №1, СОШ №2, РОНО, РОВД, МЧС | филиал ОАО "МРСК Центра" - "Липецкэнеро" | Задонский | ВЛ 10кВ Задонск яч. 16 ПС Сельская | 10 | VS010-0000313 | 1-1 — 1-3 (0,26 га); 1-6 — 1-8 (0,14 га); 1-8 — 1-17 (1,1 га) | 1.5 | мульчирование, сжигание | февраль | февраль | 0.941 | 1 | 6 | 0 | ОБУ УМФЦ Липецкой области, АЗС "Роснефть", "Аэронавигация центрального региона", нач.школа, Военный коммисариат Задонского р-на, ОГУ Центр "Надежда", д/с №5, СОШ №1, СОШ №2, РОНО, РОВД, МЧС | филиал ОАО "МРСК Центра" - "Липецкэнеро" | Задонский | ВЛ 10кВ Задонск яч. 16 ПС Сельская | 10 | VS010-0000313 | 1-1 — 1-3 (0,26 га); 1-6 — 1-8 (0,14 га); 1-8 — 1-17 (1,1 га) | 1.5 | мульчирование, сжигание | февраль | февраль | 0.941 | 1 | 6 | 0 | ОБУ УМФЦ Липецкой области, АЗС "Роснефть", "Аэронавигация центрального региона", нач.школа, Военный коммисариат Задонского р-на, ОГУ Центр "Надежда", д/с №5, СОШ №1, СОШ №2, РОНО, РОВД, МЧС | филиал ОАО "МРСК Центра" - "Липецкэнеро" | Задонский | ВЛ 10кВ Задонск яч. 16 ПС Сельская | 10 | VS010-0000313 | 1-1 — 1-3 (0,26 га); 1-6 — 1-8 (0,14 га); 1-8 — 1-17 (1,1 га) | 1.5 | мульчирование, сжигание | февраль | февраль | 0.941 | 1 | 6 | 0 | ОБУ УМФЦ Липецкой области, АЗС "Роснефть", "Аэронавигация центрального региона", нач.школа, Военный коммисариат Задонского р-на, ОГУ Центр "Надежда", д/с №5, СОШ №1, СОШ №2, РОНО, РОВД, МЧС | филиал ОАО "МРСК Центра" - "Липецкэнеро" | Задонский | ВЛ 10кВ Задонск яч. 16 ПС Сельская | 10 | VS010-0000313 | 1-1 — 1-3 (0,26 га); 1-6 — 1-8 (0,14 га); 1-8 — 1-17 (1,1 га) | 1.5 | мульчирование, сжигание | февраль | февраль | 0.941 | 1 | 6 | 0 | ОБУ УМФЦ Липецкой области, АЗС "Роснефть", "Аэронавигация центрального региона", нач.школа, Военный коммисариат Задонского р-на, ОГУ Центр "Надежда", д/с №5, СОШ №1, СОШ №2, РОНО, РОВД, МЧС | филиал ОАО "МРСК Центра" - "Липецкэнеро" | Задонский | ВЛ 10кВ Задонск яч. 16 ПС Сельская | 10 | VS010-0000313 | 1-1 — 1-3 (0,26 га); 1-6 — 1-8 (0,14 га); 1-8 — 1-17 (1,1 га) | 1.5 | мульчирование, сжигание | февраль | февраль | 0.941 | 1 | 6 | 0 | ОБУ УМФЦ Липецкой области, АЗС "Роснефть", "Аэронавигация центрального региона", нач.школа, Военный коммисариат Задонского р-на, ОГУ Центр "Надежда", д/с №5, СОШ №1, СОШ №2, РОНО, РОВД, МЧС | филиал ОАО "МРСК Центра" - "Липецкэнеро" | Задонский | ВЛ 10кВ Задонск яч. 16 ПС Сельская | 10 | VS010-0000313 | 1-1 — 1-3 (0,26 га); 1-6 — 1-8 (0,14 га); 1-8 — 1-17 (1,1 га) | 1.5 | мульчирование, сжигание | февраль | февраль | 0.941 | 1 | 6 | 0 | ОБУ УМФЦ Липецкой области, АЗС "Роснефть", "Аэронавигация центрального региона", нач.школа, Военный коммисариат Задонского р-на, ОГУ Центр "Надежда", д/с №5, СОШ №1, СОШ №2, РОНО, РОВД, МЧС | филиал ОАО "МРСК Центра" - "Липецкэнеро" | Задонский | ВЛ 10кВ Задонск яч. 16 ПС Сельская | 10 | VS010-0000313 | 1-1 — 1-3 (0,26 га); 1-6 — 1-8 (0,14 га); 1-8 — 1-17 (1,1 га) | 1.5 | мульчирование, сжигание | февраль | февраль | 0.941 | 1 | 6 | 0 | ОБУ УМФЦ Липецкой области, АЗС "Роснефть", "Аэронавигация центрального региона", нач.школа, Военный коммисариат Задонского р-на, ОГУ Центр "Надежда", д/с №5, СОШ №1, СОШ №2, РОНО, РОВД, МЧС | филиал ОАО "МРСК Центра" - "Липецкэнеро" | Задонский | ВЛ 10кВ Задонск яч. 16 ПС Сельская | 10 | VS010-0000313 | 1-1 — 1-3 (0,26 га); 1-6 — 1-8 (0,14 га); 1-8 — 1-17 (1,1 га) | 1.5 | мульчирование, сжигание | февраль | февраль | 0.941 | 1 | 6 | 0 | ОБУ УМФЦ Липецкой области, АЗС "Роснефть", "Аэронавигация центрального региона", нач.школа, Военный коммисариат Задонского р-на, ОГУ Центр "Надежда", д/с №5, СОШ №1, СОШ №2, РОНО, РОВД, МЧС | филиал ОАО "МРСК Центра" - "Липецкэнеро" | Задонский | ВЛ 10кВ Задонск яч. 16 ПС Сельская | 10 | VS010-0000313 | 1-1 — 1-3 (0,26 га); 1-6 — 1-8 (0,14 га); 1-8 — 1-17 (1,1 га) | 1.5 | мульчирование, сжигание | февраль | февраль | 0.941 | 1 | 6 | 0 | ОБУ УМФЦ Липецкой области, АЗС "Роснефть", "Аэронавигация центрального региона", нач.школа, Военный коммисариат Задонского р-на, ОГУ Центр "Надежда", д/с №5, СОШ №1, СОШ №2, РОНО, РОВД, МЧС | филиал ОАО "МРСК Центра" - "Липецкэнеро" | Задонский | ВЛ 10кВ Задонск яч. 16 ПС Сельская | 10 | VS010-0000313 | 1-1 — 1-3 (0,26 га); 1-6 — 1-8 (0,14 га); 1-8 — 1-17 (1,1 га) | 1.5 | мульчирование, сжигание | февраль | февраль | 0.941 | 1 | 6 | 0 | ОБУ УМФЦ Липецкой области, АЗС "Роснефть", "Аэронавигация центрального региона", нач.школа, Военный коммисариат Задонского р-на, ОГУ Центр "Надежда", д/с №5, СОШ №1, СОШ №2, РОНО, РОВД, МЧС | филиал ОАО "МРСК Центра" - "Липецкэнеро" | Задонский | ВЛ 10кВ Задонск яч. 16 ПС Сельская | 10 | VS010-0000313 | 1-1 — 1-3 (0,26 га); 1-6 — 1-8 (0,14 га); 1-8 — 1-17 (1,1 га) | 1.5 | мульчирование, сжигание | февраль | февраль | 0.941 | 1 | 6 | 0 | ОБУ УМФЦ Липецкой области, АЗС "Роснефть", "Аэронавигация центрального региона", нач.школа, Военный коммисариат Задонского р-на, ОГУ Центр "Надежда", д/с №5, СОШ №1, СОШ №2, РОНО, РОВД, МЧС | филиал ОАО "МРСК Центра" - "Липецкэнеро" | Задонский | ВЛ 10кВ Задонск яч. 16 ПС Сельская | 10 | VS010-0000313 | 1-1 — 1-3 (0,26 га); 1-6 — 1-8 (0,14 га); 1-8 — 1-17 (1,1 га) | 1.5 | мульчирование, сжигание | февраль | февраль | 0.941 | 1 | 6 | 0 | ОБУ УМФЦ Липецкой области, АЗС "Роснефть", "Аэронавигация центрального региона", нач.школа, Военный коммисариат Задонского р-на, ОГУ Центр "Надежда", д/с №5, СОШ №1, СОШ №2, РОНО, РОВД, МЧС | филиал ОАО "МРСК Центра" - "Липецкэнеро" | Задонский | ВЛ 10кВ Задонск яч. 16 ПС Сельская | 10 | VS010-0000313 | 1-1 — 1-3 (0,26 га); 1-6 — 1-8 (0,14 га); 1-8 — 1-17 (1,1 га) | 1.5 | мульчирование, сжигание | февраль | февраль | 0.941 | 1 | 6 | 0 | ОБУ УМФЦ Липецкой области, АЗС "Роснефть", "Аэронавигация центрального региона", нач.школа, Военный коммисариат Задонского р-на, ОГУ Центр "Надежда", д/с №5, СОШ №1, СОШ №2, РОНО, РОВД, МЧС | филиал ОАО "МРСК Центра" - "Липецкэнеро" | Задонский | ВЛ 10кВ Задонск яч. 16 ПС Сельская | 10 | VS010-0000313 | 1-1 — 1-3 (0,26 га); 1-6 — 1-8 (0,14 га); 1-8 — 1-17 (1,1 га) | 1.5 | мульчирование, сжигание | февраль | февраль | 0.941 | 1 | 6 | 0 | ОБУ УМФЦ Липецкой области, АЗС "Роснефть", "Аэронавигация центрального региона", нач.школа, Военный коммисариат Задонского р-на, ОГУ Центр "Надежда", д/с №5, СОШ №1, СОШ №2, РОНО, РОВД, МЧС | филиал ОАО "МРСК Центра" - "Липецкэнеро" | Задонский | ВЛ 10кВ Задонск яч. 16 ПС Сельская | 10 | VS010-0000313 | 1-1 — 1-3 (0,26 га); 1-6 — 1-8 (0,14 га); 1-8 — 1-17 (1,1 га) | 1.5 | мульчирование, сжигание | февраль | февраль | 0.941 | 1 | 6 | 0 | ОБУ УМФЦ Липецкой области, АЗС "Роснефть", "Аэронавигация центрального региона", нач.школа, Военный коммисариат Задонского р-на, ОГУ Центр "Надежда", д/с №5, СОШ №1, СОШ №2, РОНО, РОВД, МЧС | филиал ОАО "МРСК Центра" - "Липецкэнеро" | Задонский | ВЛ 10кВ Задонск яч. 16 ПС Сельская | 10 | VS010-0000313 | 1-1 — 1-3 (0,26 га); 1-6 — 1-8 (0,14 га); 1-8 — 1-17 (1,1 га) | 1.5 | мульчирование, сжигание | февраль | февраль | 0.941 | 1 | 6 | 0 | ОБУ УМФЦ Липецкой области, АЗС "Роснефть", "Аэронавигация центрального региона", нач.школа, Военный коммисариат Задонского р-на, ОГУ Центр "Надежда", д/с №5, СОШ №1, СОШ №2, РОНО, РОВД, МЧС | филиал ОАО "МРСК Центра" - "Липецкэнеро" | Задонский | ВЛ 10кВ Задонск яч. 16 ПС Сельская | 10 | VS010-0000313 | 1-1 — 1-3 (0,26 га); 1-6 — 1-8 (0,14 га); 1-8 — 1-17 (1,1 га) | 1.5 | мульчирование, сжигание | февраль | февраль | 0.941 | 1 | 6 | 0 | ОБУ УМФЦ Липецкой области, АЗС "Роснефть", "Аэронавигация центрального региона", нач.школа, Военный коммисариат Задонского р-на, ОГУ Центр "Надежда", д/с №5, СОШ №1, СОШ №2, РОНО, РОВД, МЧС | филиал ОАО "МРСК Центра" - "Липецкэнеро" | Задонский | ВЛ 10кВ Задонск яч. 16 ПС Сельская | 10 | VS010-0000313 | 1-1 — 1-3 (0,26 га); 1-6 — 1-8 (0,14 га); 1-8 — 1-17 (1,1 га) | 1.5 | мульчирование, сжигание | февраль | февраль | 0.941 | 1 | 6 | 0 | ОБУ УМФЦ Липецкой области, АЗС "Роснефть", "Аэронавигация центрального региона", нач.школа, Военный коммисариат Задонского р-на, ОГУ Центр "Надежда", д/с №5, СОШ №1, СОШ №2, РОНО, РОВД, МЧС | филиал ОАО "МРСК Центра" - "Липецкэнеро" | Задонский | ВЛ 10кВ Задонск яч. 16 ПС Сельская | 10 | VS010-0000313 | 1-1 — 1-3 (0,26 га); 1-6 — 1-8 (0,14 га); 1-8 — 1-17 (1,1 га) | 1.5 | мульчирование, сжигание | февраль | февраль | 0.941 | 1 | 6 | 0 | ОБУ УМФЦ Липецкой области, АЗС "Роснефть", "Аэронавигация центрального региона", нач.школа, Военный коммисариат Задонского р-на, ОГУ Центр "Надежда", д/с №5, СОШ №1, СОШ №2, РОНО, РОВД, МЧС | филиал ОАО "МРСК Центра" - "Липецкэнеро" | Задонский | ВЛ 10кВ Задонск яч. 16 ПС Сельская | 10 | VS010-0000313 | 1-1 — 1-3 (0,26 га); 1-6 — 1-8 (0,14 га); 1-8 — 1-17 (1,1 га) | 1.5 | мульчирование, сжигание | февраль | февраль | 0.941 | 1 | 6 | 0 | ОБУ УМФЦ Липецкой области, АЗС "Роснефть", "Аэронавигация центрального региона", нач.школа, Военный коммисариат Задонского р-на, ОГУ Центр "Надежда", д/с №5, СОШ №1, СОШ №2, РОНО, РОВД, МЧС | филиал ОАО "МРСК Центра" - "Липецкэнеро" | Задонский | ВЛ 10кВ Задонск яч. 16 ПС Сельская | 10 | VS010-0000313 | 1-1 — 1-3 (0,26 га); 1-6 — 1-8 (0,14 га); 1-8 — 1-17 (1,1 га) | 1.5 | мульчирование, сжигание | февраль | февраль | 0.941 | 1 | 6 | 0 | ОБУ УМФЦ Липецкой области, АЗС "Роснефть", "Аэронавигация центрального региона", нач.школа, Военный коммисариат Задонского р-на, ОГУ Центр "Надежда", д/с №5, СОШ №1, СОШ №2, РОНО, РОВД, МЧС | филиал ОАО "МРСК Центра" - "Липецкэнеро" | Задонский | ВЛ 10кВ Задонск яч. 16 ПС Сельская | 10 | VS010-0000313 | 1-1 — 1-3 (0,26 га); 1-6 — 1-8 (0,14 га); 1-8 — 1-17 (1,1 га) | 1.5 | мульчирование, сжигание | февраль | февраль | 0.941 | 1 | 6 | 0 | ОБУ УМФЦ Липецкой области, АЗС "Роснефть", "Аэронавигация центрального региона", нач.школа, Военный коммисариат Задонского р-на, ОГУ Центр "Надежда", д/с №5, СОШ №1, СОШ №2, РОНО, РОВД, МЧС | филиал ОАО "МРСК Центра" - "Липецкэнеро" | Задонский | ВЛ 10кВ Задонск яч. 16 ПС Сельская | 10 | VS010-0000313 | 1-1 — 1-3 (0,26 га); 1-6 — 1-8 (0,14 га); 1-8 — 1-17 (1,1 га) | 1.5 | мульчирование, сжигание | февраль | февраль | 0.941 | 1 | 6 | 0 | ОБУ УМФЦ Липецкой области, АЗС "Роснефть", "Аэронавигация центрального региона", нач.школа, Военный коммисариат Задонского р-на, ОГУ Центр "Надежда", д/с №5, СОШ №1, СОШ №2, РОНО, РОВД, МЧС | филиал ОАО "МРСК Центра" - "Липецкэнеро" | Задонский | ВЛ 10кВ Задонск яч. 16 ПС Сельская | 10 | VS010-0000313 | 1-1 — 1-3 (0,26 га); 1-6 — 1-8 (0,14 га); 1-8 — 1-17 (1,1 га) | 1.5 | мульчирование, сжигание | февраль | февраль | 0.941 | 1 | 6 | 0 | ОБУ УМФЦ Липецкой области, АЗС "Роснефть", "Аэронавигация центрального региона", нач.школа, Военный коммисариат Задонского р-на, ОГУ Центр "Надежда", д/с №5, СОШ №1, СОШ №2, РОНО, РОВД, МЧС | филиал ОАО "МРСК Центра" - "Липецкэнеро" | Задонский | ВЛ 10кВ Задонск яч. 16 ПС Сельская | 10 | VS010-0000313 | 1-1 — 1-3 (0,26 га); 1-6 — 1-8 (0,14 га); 1-8 — 1-17 (1,1 га) | 1.5 | мульчирование, сжигание | февраль | февраль | 0.941 | 1 | 6 | 0 | ОБУ УМФЦ Липецкой области, АЗС "Роснефть", "Аэронавигация центрального региона", нач.школа, Военный коммисариат Задонского р-на, ОГУ Центр "Надежда", д/с №5, СОШ №1, СОШ №2, РОНО, РОВД, МЧС | филиал ОАО "МРСК Центра" - "Липецкэнеро" | Задонский | ВЛ 10кВ Задонск яч. 16 ПС Сельская | 10 | VS010-0000313 | 1-1 — 1-3 (0,26 га); 1-6 — 1-8 (0,14 га); 1-8 — 1-17 (1,1 га) | 1.5 | мульчирование, сжигание | февраль | февраль | 0.941 | 1 | 6 | 0 | ОБУ УМФЦ Липецкой области, АЗС "Роснефть", "Аэронавигация центрального региона", нач.школа, Военный коммисариат Задонского р-на, ОГУ Центр "Надежда", д/с №5, СОШ №1, СОШ №2, РОНО, РОВД, МЧС | филиал ОАО "МРСК Центра" - "Липецкэнеро" | Задонский | ВЛ 10кВ Задонск яч. 16 ПС Сельская | 10 | VS010-0000313 | 1-1 — 1-3 (0,26 га); 1-6 — 1-8 (0,14 га); 1-8 — 1-17 (1,1 га) | 1.5 | мульчирование, сжигание | февраль | февраль | 0.941 | 1 | 6 | 0 | ОБУ УМФЦ Липецкой области, АЗС "Роснефть", "Аэронавигация центрального региона", нач.школа, Военный коммисариат Задонского р-на, ОГУ Центр "Надежда", д/с №5, СОШ №1, СОШ №2, РОНО, РОВД, МЧС | филиал ОАО "МРСК Центра" - "Липецкэнеро" | Задонский | ВЛ 10кВ Задонск яч. 16 ПС Сельская | 10 | VS010-0000313 | 1-1 — 1-3 (0,26 га); 1-6 — 1-8 (0,14 га); 1-8 — 1-17 (1,1 га) | 1.5 | мульчирование, сжигание | февраль | февраль | 0.941 | 1 | 6 | 0 | ОБУ УМФЦ Липецкой области, АЗС "Роснефть", "Аэронавигация центрального региона", нач.школа, Военный коммисариат Задонского р-на, ОГУ Центр "Надежда", д/с №5, СОШ №1, СОШ №2, РОНО, РОВД, МЧС | филиал ОАО "МРСК Центра" - "Липецкэнеро" | Задонский | ВЛ 10кВ Задонск яч. 16 ПС Сельская | 10 | VS010-0000313 | 1-1 — 1-3 (0,26 га); 1-6 — 1-8 (0,14 га); 1-8 — 1-17 (1,1 га) | 1.5 | мульчирование, сжигание | февраль | февраль | 0.941 | 1 | 6 | 0 | ОБУ УМФЦ Липецкой области, АЗС "Роснефть", "Аэронавигация центрального региона", нач.школа, Военный коммисариат Задонского р-на, ОГУ Центр "Надежда", д/с №5, СОШ №1, СОШ №2, РОНО, РОВД, МЧС | филиал ОАО "МРСК Центра" - "Липецкэнеро" | Задонский | ВЛ 10кВ Задонск яч. 16 ПС Сельская | 10 | VS010-0000313 | 1-1 — 1-3 (0,26 га); 1-6 — 1-8 (0,14 га); 1-8 — 1-17 (1,1 га) | 1.5 | мульчирование, сжигание | февраль | февраль | 0.941 | 1 | 6 | 0 | ОБУ УМФЦ Липецкой области, АЗС "Роснефть", "Аэронавигация центрального региона", нач.школа, Военный коммисариат Задонского р-на, ОГУ Центр "Надежда", д/с №5, СОШ №1, СОШ №2, РОНО, РОВД, МЧС | филиал ОАО "МРСК Центра" - "Липецкэнеро" | Задонский | ВЛ 10кВ Задонск яч. 16 ПС Сельская | 10 | VS010-0000313 | 1-1 — 1-3 (0,26 га); 1-6 — 1-8 (0,14 га); 1-8 — 1-17 (1,1 га) | 1.5 | мульчирование, сжигание | февраль | февраль | 0.941 | 1 | 6 | 0 | ОБУ УМФЦ Липецкой области, АЗС "Роснефть", "Аэронавигация центрального региона", нач.школа, Военный коммисариат Задонского р-на, ОГУ Центр "Надежда", д/с №5, СОШ №1, СОШ №2, РОНО, РОВД, МЧС | филиал ОАО "МРСК Центра" - "Липецкэнеро" | Задонский | ВЛ 10кВ Задонск яч. 16 ПС Сельская | 10 | VS010-0000313 | 1-1 — 1-3 (0,26 га); 1-6 — 1-8 (0,14 га); 1-8 — 1-17 (1,1 га) | 1.5 | мульчирование, сжигание | февраль | февраль | 0.941 | 1 | 6 | 0 | ОБУ УМФЦ Липецкой области, АЗС "Роснефть", "Аэронавигация центрального региона", нач.школа, Военный коммисариат Задонского р-на, ОГУ Центр "Надежда", д/с №5, СОШ №1, СОШ №2, РОНО, РОВД, МЧС | филиал ОАО "МРСК Центра" - "Липецкэнеро" | Задонский | ВЛ 10кВ Задонск яч. 16 ПС Сельская | 10 | VS010-0000313 | 1-1 — 1-3 (0,26 га); 1-6 — 1-8 (0,14 га); 1-8 — 1-17 (1,1 га) | 1.5 | мульчирование, сжигание | февраль | февраль | 0.941 | 1 | 6 | 0 | ОБУ УМФЦ Липецкой области, АЗС "Роснефть", "Аэронавигация центрального региона", нач.школа, Военный коммисариат Задонского р-на, ОГУ Центр "Надежда", д/с №5, СОШ №1, СОШ №2, РОНО, РОВД, МЧС | филиал ОАО "МРСК Центра" - "Липецкэнеро" | Задонский | ВЛ 10кВ Задонск яч. 16 ПС Сельская | 10 | VS010-0000313 | 1-1 — 1-3 (0,26 га); 1-6 — 1-8 (0,14 га); 1-8 — 1-17 (1,1 га) | 1.5 | мульчирование, сжигание | февраль | февраль | 0.941 | 1 | 6 | 0 | ОБУ УМФЦ Липецкой области, АЗС "Роснефть", "Аэронавигация центрального региона", нач.школа, Военный коммисариат Задонского р-на, ОГУ Центр "Надежда", д/с №5, СОШ №1, СОШ №2, РОНО, РОВД, МЧС | филиал ОАО "МРСК Центра" - "Липецкэнеро" | Задонский | ВЛ 10кВ Задонск яч. 16 ПС Сельская | 10 | VS010-0000313 | 1-1 — 1-3 (0,26 га); 1-6 — 1-8 (0,14 га); 1-8 — 1-17 (1,1 га) | 1.5 | мульчирование, сжигание | февраль | февраль | 0.941 | 1 | 6 | 0 | ОБУ УМФЦ Липецкой области, АЗС "Роснефть", "Аэронавигация центрального региона", нач.школа, Военный коммисариат Задонского р-на, ОГУ Центр "Надежда", д/с №5, СОШ №1, СОШ №2, РОНО, РОВД, МЧС | филиал ОАО "МРСК Центра" - "Липецкэнеро" | Задонский | ВЛ 10кВ Задонск яч. 16 ПС Сельская | 10 | VS010-0000313 | 1-1 — 1-3 (0,26 га); 1-6 — 1-8 (0,14 га); 1-8 — 1-17 (1,1 га) | 1.5 | мульчирование, сжигание | февраль | февраль | 0.941 | 1 | 6 | 0 | ОБУ УМФЦ Липецкой области, АЗС "Роснефть", "Аэронавигация центрального региона", нач.школа, Военный коммисариат Задонского р-на, ОГУ Центр "Надежда", д/с №5, СОШ №1, СОШ №2, РОНО, РОВД, МЧС | филиал ОАО "МРСК Центра" - "Липецкэнеро" | Задонский | ВЛ 10кВ Задонск яч. 16 ПС Сельская | 10 | VS010-0000313 | 1-1 — 1-3 (0,26 га); 1-6 — 1-8 (0,14 га); 1-8 — 1-17 (1,1 га) | 1.5 | мульчирование, сжигание | февраль | февраль | 0.941 | 1 | 6 | 0 | ОБУ УМФЦ Липецкой области, АЗС "Роснефть", "Аэронавигация центрального региона", нач.школа, Военный коммисариат Задонского р-на, ОГУ Центр "Надежда", д/с №5, СОШ №1, СОШ №2, РОНО, РОВД, МЧС | филиал ОАО "МРСК Центра" - "Липецкэнеро" | Задонский | ВЛ 10кВ Задонск яч. 16 ПС Сельская | 10 | VS010-0000313 | 1-1 — 1-3 (0,26 га); 1-6 — 1-8 (0,14 га); 1-8 — 1-17 (1,1 га) | 1.5 | мульчирование, сжигание | февраль | февраль | 0.941 | 1 | 6 | 0 | ОБУ УМФЦ Липецкой области, АЗС "Роснефть", "Аэронавигация центрального региона", нач.школа, Военный коммисариат Задонского р-на, ОГУ Центр "Надежда", д/с №5, СОШ №1, СОШ №2, РОНО, РОВД, МЧС | филиал ОАО "МРСК Центра" - "Липецкэнеро" | Задонский | ВЛ 10кВ Задонск яч. 16 ПС Сельская | 10 | VS010-0000313 | 1-1 — 1-3 (0,26 га); 1-6 — 1-8 (0,14 га); 1-8 — 1-17 (1,1 га) | 1.5 | мульчирование, сжигание | февраль | февраль | 0.941 | 1 | 6 | 0 | ОБУ УМФЦ Липецкой области, АЗС "Роснефть", "Аэронавигация центрального региона", нач.школа, Военный коммисариат Задонского р-на, ОГУ Центр "Надежда", д/с №5, СОШ №1, СОШ №2, РОНО, РОВД, МЧС | филиал ОАО "МРСК Центра" - "Липецкэнеро" | Задонский | ВЛ 10кВ Задонск яч. 16 ПС Сельская | 10 | VS010-0000313 | 1-1 — 1-3 (0,26 га); 1-6 — 1-8 (0,14 га); 1-8 — 1-17 (1,1 га) | 1.5 | мульчирование, сжигание | февраль | февраль | 0.941 | 1 | 6 | 0 | ОБУ УМФЦ Липецкой области, АЗС "Роснефть", "Аэронавигация центрального региона", нач.школа, Военный коммисариат Задонского р-на, ОГУ Центр "Надежда", д/с №5, СОШ №1, СОШ №2, РОНО, РОВД, МЧС | филиал ОАО "МРСК Центра" - "Липецкэнеро" | Задонский | ВЛ 10кВ Задонск яч. 16 ПС Сельская | 10 | VS010-0000313 | 1-1 — 1-3 (0,26 га); 1-6 — 1-8 (0,14 га); 1-8 — 1-17 (1,1 га) | 1.5 | мульчирование, сжигание | февраль | февраль | 0.941 | 1 | 6 | 0 | ОБУ УМФЦ Липецкой области, АЗС "Роснефть", "Аэронавигация центрального региона", нач.школа, Военный коммисариат Задонского р-на, ОГУ Центр "Надежда", д/с №5, СОШ №1, СОШ №2, РОНО, РОВД, МЧС | филиал ОАО "МРСК Центра" - "Липецкэнеро" | Задонский | ВЛ 10кВ Задонск яч. 16 ПС Сельская | 10 | VS010-0000313 | 1-1 — 1-3 (0,26 га); 1-6 — 1-8 (0,14 га); 1-8 — 1-17 (1,1 га) | 1.5 | мульчирование, сжигание | февраль | февраль | 0.941 | 1 | 6 | 0 | ОБУ УМФЦ Липецкой области, АЗС "Роснефть", "Аэронавигация центрального региона", нач.школа, Военный коммисариат Задонского р-на, ОГУ Центр "Надежда", д/с №5, СОШ №1, СОШ №2, РОНО, РОВД, МЧС | филиал ОАО "МРСК Центра" - "Липецкэнеро" | Задонский | ВЛ 10кВ Задонск яч. 16 ПС Сельская | 10 | VS010-0000313 | 1-1 — 1-3 (0,26 га); 1-6 — 1-8 (0,14 га); 1-8 — 1-17 (1,1 га) | 1.5 | мульчирование, сжигание | февраль | февраль | 0.941 | 1 | 6 | 0 | ОБУ УМФЦ Липецкой области, АЗС "Роснефть", "Аэронавигация центрального региона", нач.школа, Военный коммисариат Задонского р-на, ОГУ Центр "Надежда", д/с №5, СОШ №1, СОШ №2, РОНО, РОВД, МЧС | филиал ОАО "МРСК Центра" - "Липецкэнеро" | Задонский | ВЛ 10кВ Задонск яч. 16 ПС Сельская | 10 | VS010-0000313 | 1-1 — 1-3 (0,26 га); 1-6 — 1-8 (0,14 га); 1-8 — 1-17 (1,1 га) | 1.5 | мульчирование, сжигание | февраль | февраль | 0.941 | 1 | 6 | 0 | ОБУ УМФЦ Липецкой области, АЗС "Роснефть", "Аэронавигация центрального региона", нач.школа, Военный коммисариат Задонского р-на, ОГУ Центр "Надежда", д/с №5, СОШ №1, СОШ №2, РОНО, РОВД, МЧС | филиал ОАО "МРСК Центра" - "Липецкэнеро" | Задонский | ВЛ 10кВ Задонск яч. 16 ПС Сельская | 10 | VS010-0000313 | 1-1 — 1-3 (0,26 га); 1-6 — 1-8 (0,14 га); 1-8 — 1-17 (1,1 га) | 1.5 | мульчирование, сжигание | февраль | февраль | 0.941 | 1 | 6 | 0 | ОБУ УМФЦ Липецкой области, АЗС "Роснефть", "Аэронавигация центрального региона", нач.школа, Военный коммисариат Задонского р-на, ОГУ Центр "Надежда", д/с №5, СОШ №1, СОШ №2, РОНО, РОВД, МЧС | филиал ОАО "МРСК Центра" - "Липецкэнеро" | Задонский | ВЛ 10кВ Задонск яч. 16 ПС Сельская | 10 | VS010-0000313 | 1-1 — 1-3 (0,26 га); 1-6 — 1-8 (0,14 га); 1-8 — 1-17 (1,1 га) | 1.5 | мульчирование, сжигание | февраль | февраль | 0.941 | 1 | 6 | 0 | ОБУ УМФЦ Липецкой области, АЗС "Роснефть", "Аэронавигация центрального региона", нач.школа, Военный коммисариат Задонского р-на, ОГУ Центр "Надежда", д/с №5, СОШ №1, СОШ №2, РОНО, РОВД, МЧС | филиал ОАО "МРСК Центра" - "Липецкэнеро" | Задонский | ВЛ 10кВ Задонск яч. 16 ПС Сельская | 10 | VS010-0000313 | 1-1 — 1-3 (0,26 га); 1-6 — 1-8 (0,14 га); 1-8 — 1-17 (1,1 га) | 1.5 | мульчирование, сжигание | февраль | февраль | 0.941 | 1 | 6 | 0 | ОБУ УМФЦ Липецкой области, АЗС "Роснефть", "Аэронавигация центрального региона", нач.школа, Военный коммисариат Задонского р-на, ОГУ Центр "Надежда", д/с №5, СОШ №1, СОШ №2, РОНО, РОВД, МЧС | филиал ОАО "МРСК Центра" - "Липецкэнеро" | Задонский | ВЛ 10кВ Задонск яч. 16 ПС Сельская | 10 | VS010-0000313 | 1-1 — 1-3 (0,26 га); 1-6 — 1-8 (0,14 га); 1-8 — 1-17 (1,1 га) | 1.5 | мульчирование, сжигание | февраль | февраль | 0.941 | 1 | 6 | 0 | ОБУ УМФЦ Липецкой области, АЗС "Роснефть", "Аэронавигация центрального региона", нач.школа, Военный коммисариат Задонского р-на, ОГУ Центр "Надежда", д/с №5, СОШ №1, СОШ №2, РОНО, РОВД, МЧС | филиал ОАО "МРСК Центра" - "Липецкэнеро" | Задонский | ВЛ 10кВ Задонск яч. 16 ПС Сельская | 10 | VS010-0000313 | 1-1 — 1-3 (0,26 га); 1-6 — 1-8 (0,14 га); 1-8 — 1-17 (1,1 га) | 1.5 | мульчирование, сжигание | февраль | февраль | 0.941 | 1 | 6 | 0 | ОБУ УМФЦ Липецкой области, АЗС "Роснефть", "Аэронавигация центрального региона", нач.школа, Военный коммисариат Задонского р-на, ОГУ Центр "Надежда", д/с №5, СОШ №1, СОШ №2, РОНО, РОВД, МЧС | филиал ОАО "МРСК Центра" - "Липецкэнеро" | Задонский | ВЛ 10кВ Задонск яч. 16 ПС Сельская | 10 | VS010-0000313 | 1-1 — 1-3 (0,26 га); 1-6 — 1-8 (0,14 га); 1-8 — 1-17 (1,1 га) | 1.5 | мульчирование, сжигание | февраль | февраль | 0.941 | 1 | 6 | 0 | ОБУ УМФЦ Липецкой области, АЗС "Роснефть", "Аэронавигация центрального региона", нач.школа, Военный коммисариат Задонского р-на, ОГУ Центр "Надежда", д/с №5, СОШ №1, СОШ №2, РОНО, РОВД, МЧС | филиал ОАО "МРСК Центра" - "Липецкэнеро" | Задонский | ВЛ 10кВ Задонск яч. 16 ПС Сельская | 10 | VS010-0000313 | 1-1 — 1-3 (0,26 га); 1-6 — 1-8 (0,14 га); 1-8 — 1-17 (1,1 га) | 1.5 | мульчирование, сжигание | февраль | февраль | 0.941 | 1 | 6 | 0 | ОБУ УМФЦ Липецкой области, АЗС "Роснефть", "Аэронавигация центрального региона", нач.школа, Военный коммисариат Задонского р-на, ОГУ Центр "Надежда", д/с №5, СОШ №1, СОШ №2, РОНО, РОВД, МЧС | филиал ОАО "МРСК Центра" - "Липецкэнеро" | Задонский | ВЛ 10кВ Задонск яч. 16 ПС Сельская | 10 | VS010-0000313 | 1-1 — 1-3 (0,26 га); 1-6 — 1-8 (0,14 га); 1-8 — 1-17 (1,1 га) | 1.5 | мульчирование, сжигание | февраль | февраль | 0.941 | 1 | 6 | 0 | ОБУ УМФЦ Липецкой области, АЗС "Роснефть", "Аэронавигация центрального региона", нач.школа, Военный коммисариат Задонского р-на, ОГУ Центр "Надежда", д/с №5, СОШ №1, СОШ №2, РОНО, РОВД, МЧС | филиал ОАО "МРСК Центра" - "Липецкэнеро" | Задонский | ВЛ 10кВ Задонск яч. 16 ПС Сельская | 10 | VS010-0000313 | 1-1 — 1-3 (0,26 га); 1-6 — 1-8 (0,14 га); 1-8 — 1-17 (1,1 га) | 1.5 | мульчирование, сжигание | февраль | февраль | 0.941 | 1 | 6 | 0 | ОБУ УМФЦ Липецкой области, АЗС "Роснефть", "Аэронавигация центрального региона", нач.школа, Военный коммисариат Задонского р-на, ОГУ Центр "Надежда", д/с №5, СОШ №1, СОШ №2, РОНО, РОВД, МЧС | филиал ОАО "МРСК Центра" - "Липецкэнеро" | Задонский | ВЛ 10кВ Задонск яч. 16 ПС Сельская | 10 | VS010-0000313 | 1-1 — 1-3 (0,26 га); 1-6 — 1-8 (0,14 га); 1-8 — 1-17 (1,1 га) | 1.5 | мульчирование, сжигание | февраль | февраль | 0.941 | 1 | 6 | 0 | ОБУ УМФЦ Липецкой области, АЗС "Роснефть", "Аэронавигация центрального региона", нач.школа, Военный коммисариат Задонского р-на, ОГУ Центр "Надежда", д/с №5, СОШ №1, СОШ №2, РОНО, РОВД, МЧС | филиал ОАО "МРСК Центра" - "Липецкэнеро" | Задонский | ВЛ 10кВ Задонск яч. 16 ПС Сельская | 10 | VS010-0000313 | 1-1 — 1-3 (0,26 га); 1-6 — 1-8 (0,14 га); 1-8 — 1-17 (1,1 га) | 1.5 | мульчирование, сжигание | февраль | февраль | 0.941 | 1 | 6 | 0 | ОБУ УМФЦ Липецкой области, АЗС "Роснефть", "Аэронавигация центрального региона", нач.школа, Военный коммисариат Задонского р-на, ОГУ Центр "Надежда", д/с №5, СОШ №1, СОШ №2, РОНО, РОВД, МЧС | филиал ОАО "МРСК Центра" - "Липецкэнеро" | Задонский | ВЛ 10кВ Задонск яч. 16 ПС Сельская | 10 | VS010-0000313 | 1-1 — 1-3 (0,26 га); 1-6 — 1-8 (0,14 га); 1-8 — 1-17 (1,1 га) | 1.5 | мульчирование, сжигание | февраль | февраль | 0.941 | 1 | 6 | 0 | ОБУ УМФЦ Липецкой области, АЗС "Роснефть", "Аэронавигация центрального региона", нач.школа, Военный коммисариат Задонского р-на, ОГУ Центр "Надежда", д/с №5, СОШ №1, СОШ №2, РОНО, РОВД, МЧС | филиал ОАО "МРСК Центра" - "Липецкэнеро" | Задонский | ВЛ 10кВ Задонск яч. 16 ПС Сельская | 10 | VS010-0000313 | 1-1 — 1-3 (0,26 га); 1-6 — 1-8 (0,14 га); 1-8 — 1-17 (1,1 га) | 1.5 | мульчирование, сжигание | февраль | февраль | 0.941 | 1 | 6 | 0 | ОБУ УМФЦ Липецкой области, АЗС "Роснефть", "Аэронавигация центрального региона", нач.школа, Военный коммисариат Задонского р-на, ОГУ Центр "Надежда", д/с №5, СОШ №1, СОШ №2, РОНО, РОВД, МЧС | филиал ОАО "МРСК Центра" - "Липецкэнеро" | Задонский | ВЛ 10кВ Задонск яч. 16 ПС Сельская | 10 | VS010-0000313 | 1-1 — 1-3 (0,26 га); 1-6 — 1-8 (0,14 га); 1-8 — 1-17 (1,1 га) | 1.5 | мульчирование, сжигание | февраль | февраль | 0.941 | 1 | 6 | 0 | ОБУ УМФЦ Липецкой области, АЗС "Роснефть", "Аэронавигация центрального региона", нач.школа, Военный коммисариат Задонского р-на, ОГУ Центр "Надежда", д/с №5, СОШ №1, СОШ №2, РОНО, РОВД, МЧС | филиал ОАО "МРСК Центра" - "Липецкэнеро" | Задонский | ВЛ 10кВ Задонск яч. 16 ПС Сельская | 10 | VS010-0000313 | 1-1 — 1-3 (0,26 га); 1-6 — 1-8 (0,14 га); 1-8 — 1-17 (1,1 га) | 1.5 | мульчирование, сжигание | февраль | февраль | 0.941 | 1 | 6 | 0 | ОБУ УМФЦ Липецкой области, АЗС "Роснефть", "Аэронавигация центрального региона", нач.школа, Военный коммисариат Задонского р-на, ОГУ Центр "Надежда", д/с №5, СОШ №1, СОШ №2, РОНО, РОВД, МЧС | филиал ОАО "МРСК Центра" - "Липецкэнеро" | Задонский | ВЛ 10кВ Задонск яч. 16 ПС Сельская | 10 | VS010-0000313 | 1-1 — 1-3 (0,26 га); 1-6 — 1-8 (0,14 га); 1-8 — 1-17 (1,1 га) | 1.5 | мульчирование, сжигание | февраль | февраль | 0.941 | 1 | 6 | 0 | ОБУ УМФЦ Липецкой области, АЗС "Роснефть", "Аэронавигация центрального региона", нач.школа, Военный коммисариат Задонского р-на, ОГУ Центр "Надежда", д/с №5, СОШ №1, СОШ №2, РОНО, РОВД, МЧС | филиал ОАО "МРСК Центра" - "Липецкэнеро" | Задонский | ВЛ 10кВ Задонск яч. 16 ПС Сельская | 10 | VS010-0000313 | 1-1 — 1-3 (0,26 га); 1-6 — 1-8 (0,14 га); 1-8 — 1-17 (1,1 га) | 1.5 | мульчирование, сжигание | февраль | февраль | 0.941 | 1 | 6 | 0 | ОБУ УМФЦ Липецкой области, АЗС "Роснефть", "Аэронавигация центрального региона", нач.школа, Военный коммисариат Задонского р-на, ОГУ Центр "Надежда", д/с №5, СОШ №1, СОШ №2, РОНО, РОВД, МЧС | филиал ОАО "МРСК Центра" - "Липецкэнеро" | Задонский | ВЛ 10кВ Задонск яч. 16 ПС Сельская | 10 | VS010-0000313 | 1-1 — 1-3 (0,26 га); 1-6 — 1-8 (0,14 га); 1-8 — 1-17 (1,1 га) | 1.5 | мульчирование, сжигание | февраль | февраль | 0.941 | 1 | 6 | 0 | ОБУ УМФЦ Липецкой области, АЗС "Роснефть", "Аэронавигация центрального региона", нач.школа, Военный коммисариат Задонского р-на, ОГУ Центр "Надежда", д/с №5, СОШ №1, СОШ №2, РОНО, РОВД, МЧС | филиал ОАО "МРСК Центра" - "Липецкэнеро" | Задонский | ВЛ 10кВ Задонск яч. 16 ПС Сельская | 10 | VS010-0000313 | 1-1 — 1-3 (0,26 га); 1-6 — 1-8 (0,14 га); 1-8 — 1-17 (1,1 га) | 1.5 | мульчирование, сжигание | февраль | февраль | 0.941 | 1 | 6 | 0 | ОБУ УМФЦ Липецкой области, АЗС "Роснефть", "Аэронавигация центрального региона", нач.школа, Военный коммисариат Задонского р-на, ОГУ Центр "Надежда", д/с №5, СОШ №1, СОШ №2, РОНО, РОВД, МЧС | филиал ОАО "МРСК Центра" - "Липецкэнеро" | Задонский | ВЛ 10кВ Задонск яч. 16 ПС Сельская | 10 | VS010-0000313 | 1-1 — 1-3 (0,26 га); 1-6 — 1-8 (0,14 га); 1-8 — 1-17 (1,1 га) | 1.5 | мульчирование, сжигание | февраль | февраль | 0.941 | 1 | 6 | 0 | ОБУ УМФЦ Липецкой области, АЗС "Роснефть", "Аэронавигация центрального региона", нач.школа, Военный коммисариат Задонского р-на, ОГУ Центр "Надежда", д/с №5, СОШ №1, СОШ №2, РОНО, РОВД, МЧС | филиал ОАО "МРСК Центра" - "Липецкэнеро" | Задонский | ВЛ 10кВ Задонск яч. 16 ПС Сельская | 10 | VS010-0000313 | 1-1 — 1-3 (0,26 га); 1-6 — 1-8 (0,14 га); 1-8 — 1-17 (1,1 га) | 1.5 | мульчирование, сжигание | февраль | февраль | 0.941 | 1 | 6 | 0 | ОБУ УМФЦ Липецкой области, АЗС "Роснефть", "Аэронавигация центрального региона", нач.школа, Военный коммисариат Задонского р-на, ОГУ Центр "Надежда", д/с №5, СОШ №1, СОШ №2, РОНО, РОВД, МЧС | филиал ОАО "МРСК Центра" - "Липецкэнеро" | Задонский | ВЛ 10кВ Задонск яч. 16 ПС Сельская | 10 | VS010-0000313 | 1-1 — 1-3 (0,26 га); 1-6 — 1-8 (0,14 га); 1-8 — 1-17 (1,1 га) | 1.5 | мульчирование, сжигание | февраль | февраль | 0.941 | 1 | 6 | 0 | ОБУ УМФЦ Липецкой области, АЗС "Роснефть", "Аэронавигация центрального региона", нач.школа, Военный коммисариат Задонского р-на, ОГУ Центр "Надежда", д/с №5, СОШ №1, СОШ №2, РОНО, РОВД, МЧС | филиал ОАО "МРСК Центра" - "Липецкэнеро" | Задонский | ВЛ 10кВ Задонск яч. 16 ПС Сельская | 10 | VS010-0000313 | 1-1 — 1-3 (0,26 га); 1-6 — 1-8 (0,14 га); 1-8 — 1-17 (1,1 га) | 1.5 | мульчирование, сжигание | февраль | февраль | 0.941 | 1 | 6 | 0 | ОБУ УМФЦ Липецкой области, АЗС "Роснефть", "Аэронавигация центрального региона", нач.школа, Военный коммисариат Задонского р-на, ОГУ Центр "Надежда", д/с №5, СОШ №1, СОШ №2, РОНО, РОВД, МЧС | филиал ОАО "МРСК Центра" - "Липецкэнеро" | Задонский | ВЛ 10кВ Задонск яч. 16 ПС Сельская | 10 | VS010-0000313 | 1-1 — 1-3 (0,26 га); 1-6 — 1-8 (0,14 га); 1-8 — 1-17 (1,1 га) | 1.5 | мульчирование, сжигание | февраль | февраль | 0.941 | 1 | 6 | 0 | ОБУ УМФЦ Липецкой области, АЗС "Роснефть", "Аэронавигация центрального региона", нач.школа, Военный коммисариат Задонского р-на, ОГУ Центр "Надежда", д/с №5, СОШ №1, СОШ №2, РОНО, РОВД, МЧС | филиал ОАО "МРСК Центра" - "Липецкэнеро" | Задонский | ВЛ 10кВ Задонск яч. 16 ПС Сельская | 10 | VS010-0000313 | 1-1 — 1-3 (0,26 га); 1-6 — 1-8 (0,14 га); 1-8 — 1-17 (1,1 га) | 1.5 | мульчирование, сжигание | февраль | февраль | 0.941 | 1 | 6 | 0 | ОБУ УМФЦ Липецкой области, АЗС "Роснефть", "Аэронавигация центрального региона", нач.школа, Военный коммисариат Задонского р-на, ОГУ Центр "Надежда", д/с №5, СОШ №1, СОШ №2, РОНО, РОВД, МЧС | филиал ОАО "МРСК Центра" - "Липецкэнеро" | Задонский | ВЛ 10кВ Задонск яч. 16 ПС Сельская | 10 | VS010-0000313 | 1-1 — 1-3 (0,26 га); 1-6 — 1-8 (0,14 га); 1-8 — 1-17 (1,1 га) | 1.5 | мульчирование, сжигание | февраль | февраль | 0.941 | 1 | 6 | 0 | ОБУ УМФЦ Липецкой области, АЗС "Роснефть", "Аэронавигация центрального региона", нач.школа, Военный коммисариат Задонского р-на, ОГУ Центр "Надежда", д/с №5, СОШ №1, СОШ №2, РОНО, РОВД, МЧС | филиал ОАО "МРСК Центра" - "Липецкэнеро" | Задонский | ВЛ 10кВ Задонск яч. 16 ПС Сельская | 10 | VS010-0000313 | 1-1 — 1-3 (0,26 га); 1-6 — 1-8 (0,14 га); 1-8 — 1-17 (1,1 га) | 1.5 | мульчирование, сжигание | февраль | февраль | 0.941 | 1 | 6 | 0 | ОБУ УМФЦ Липецкой области, АЗС "Роснефть", "Аэронавигация центрального региона", нач.школа, Военный коммисариат Задонского р-на, ОГУ Центр "Надежда", д/с №5, СОШ №1, СОШ №2, РОНО, РОВД, МЧС | филиал ОАО "МРСК Центра" - "Липецкэнеро" | Задонский | ВЛ 10кВ Задонск яч. 16 ПС Сельская | 10 | VS010-0000313 | 1-1 — 1-3 (0,26 га); 1-6 — 1-8 (0,14 га); 1-8 — 1-17 (1,1 га) | 1.5 | мульчирование, сжигание | февраль | февраль | 0.941 | 1 | 6 | 0 | ОБУ УМФЦ Липецкой области, АЗС "Роснефть", "Аэронавигация центрального региона", нач.школа, Военный коммисариат Задонского р-на, ОГУ Центр "Надежда", д/с №5, СОШ №1, СОШ №2, РОНО, РОВД, МЧС | филиал ОАО "МРСК Центра" - "Липецкэнеро" | Задонский | ВЛ 10кВ Задонск яч. 16 ПС Сельская | 10 | VS010-0000313 | 1-1 — 1-3 (0,26 га); 1-6 — 1-8 (0,14 га); 1-8 — 1-17 (1,1 га) | 1.5 | мульчирование, сжигание | февраль | февраль | 0.941 | 1 | 6 | 0 | ОБУ УМФЦ Липецкой области, АЗС "Роснефть", "Аэронавигация центрального региона", нач.школа, Военный коммисариат Задонского р-на, ОГУ Центр "Надежда", д/с №5, СОШ №1, СОШ №2, РОНО, РОВД, МЧС | филиал ОАО "МРСК Центра" - "Липецкэнеро" | Задонский | ВЛ 10кВ Задонск яч. 16 ПС Сельская | 10 | VS010-0000313 | 1-1 — 1-3 (0,26 га); 1-6 — 1-8 (0,14 га); 1-8 — 1-17 (1,1 га) | 1.5 | мульчирование, сжигание | февраль | февраль | 0.941 | 1 | 6 | 0 | ОБУ УМФЦ Липецкой области, АЗС "Роснефть", "Аэронавигация центрального региона", нач.школа, Военный коммисариат Задонского р-на, ОГУ Центр "Надежда", д/с №5, СОШ №1, СОШ №2, РОНО, РОВД, МЧС | филиал ОАО "МРСК Центра" - "Липецкэнеро" | Задонский | ВЛ 10кВ Задонск яч. 16 ПС Сельская | 10 | VS010-0000313 | 1-1 — 1-3 (0,26 га); 1-6 — 1-8 (0,14 га); 1-8 — 1-17 (1,1 га) | 1.5 | мульчирование, сжигание | февраль | февраль | 0.941 | 1 | 6 | 0 | ОБУ УМФЦ Липецкой области, АЗС "Роснефть", "Аэронавигация центрального региона", нач.школа, Военный коммисариат Задонского р-на, ОГУ Центр "Надежда", д/с №5, СОШ №1, СОШ №2, РОНО, РОВД, МЧС | филиал ОАО "МРСК Центра" - "Липецкэнеро" | Задонский | ВЛ 10кВ Задонск яч. 16 ПС Сельская | 10 | VS010-0000313 | 1-1 — 1-3 (0,26 га); 1-6 — 1-8 (0,14 га); 1-8 — 1-17 (1,1 га) | 1.5 | мульчирование, сжигание | февраль | февраль | 0.941 | 1 | 6 | 0 | ОБУ УМФЦ Липецкой области, АЗС "Роснефть", "Аэронавигация центрального региона", нач.школа, Военный коммисариат Задонского р-на, ОГУ Центр "Надежда", д/с №5, СОШ №1, СОШ №2, РОНО, РОВД, МЧС | филиал ОАО "МРСК Центра" - "Липецкэнеро" | Задонский | ВЛ 10кВ Задонск яч. 16 ПС Сельская | 10 | VS010-0000313 | 1-1 — 1-3 (0,26 га); 1-6 — 1-8 (0,14 га); 1-8 — 1-17 (1,1 га) | 1.5 | мульчирование, сжигание | февраль | февраль | 0.941 | 1 | 6 | 0 | ОБУ УМФЦ Липецкой области, АЗС "Роснефть", "Аэронавигация центрального региона", нач.школа, Военный коммисариат Задонского р-на, ОГУ Центр "Надежда", д/с №5, СОШ №1, СОШ №2, РОНО, РОВД, МЧС | филиал ОАО "МРСК Центра" - "Липецкэнеро" | Задонский | ВЛ 10кВ Задонск яч. 16 ПС Сельская | 10 | VS010-0000313 | 1-1 — 1-3 (0,26 га); 1-6 — 1-8 (0,14 га); 1-8 — 1-17 (1,1 га) | 1.5 | мульчирование, сжигание | февраль | февраль | 0.941 | 1 | 6 | 0 | ОБУ УМФЦ Липецкой области, АЗС "Роснефть", "Аэронавигация центрального региона", нач.школа, Военный коммисариат Задонского р-на, ОГУ Центр "Надежда", д/с №5, СОШ №1, СОШ №2, РОНО, РОВД, МЧС | филиал ОАО "МРСК Центра" - "Липецкэнеро" | Задонский | ВЛ 10кВ Задонск яч. 16 ПС Сельская | 10 | VS010-0000313 | 1-1 — 1-3 (0,26 га); 1-6 — 1-8 (0,14 га); 1-8 — 1-17 (1,1 га) | 1.5 | мульчирование, сжигание | февраль | февраль | 0.941 | 1 | 6 | 0 | ОБУ УМФЦ Липецкой области, АЗС "Роснефть", "Аэронавигация центрального региона", нач.школа, Военный коммисариат Задонского р-на, ОГУ Центр "Надежда", д/с №5, СОШ №1, СОШ №2, РОНО, РОВД, МЧС | филиал ОАО "МРСК Центра" - "Липецкэнеро" | Задонский | ВЛ 10кВ Задонск яч. 16 ПС Сельская | 10 | VS010-0000313 | 1-1 — 1-3 (0,26 га); 1-6 — 1-8 (0,14 га); 1-8 — 1-17 (1,1 га) | 1.5 | мульчирование, сжигание | февраль | февраль | 0.941 | 1 | 6 | 0 | ОБУ УМФЦ Липецкой области, АЗС "Роснефть", "Аэронавигация центрального региона", нач.школа, Военный коммисариат Задонского р-на, ОГУ Центр "Надежда", д/с №5, СОШ №1, СОШ №2, РОНО, РОВД, МЧС | филиал ОАО "МРСК Центра" - "Липецкэнеро" | Задонский | ВЛ 10кВ Задонск яч. 16 ПС Сельская | 10 | VS010-0000313 | 1-1 — 1-3 (0,26 га); 1-6 — 1-8 (0,14 га); 1-8 — 1-17 (1,1 га) | 1.5 | мульчирование, сжигание | февраль | февраль | 0.941 | 1 | 6 | 0 | ОБУ УМФЦ Липецкой области, АЗС "Роснефть", "Аэронавигация центрального региона", нач.школа, Военный коммисариат Задонского р-на, ОГУ Центр "Надежда", д/с №5, СОШ №1, СОШ №2, РОНО, РОВД, МЧС | филиал ОАО "МРСК Центра" - "Липецкэнеро" | Задонский | ВЛ 10кВ Задонск яч. 16 ПС Сельская | 10 | VS010-0000313 | 1-1 — 1-3 (0,26 га); 1-6 — 1-8 (0,14 га); 1-8 — 1-17 (1,1 га) | 1.5 | мульчирование, сжигание | февраль | февраль | 0.941 | 1 | 6 | 0 | ОБУ УМФЦ Липецкой области, АЗС "Роснефть", "Аэронавигация центрального региона", нач.школа, Военный коммисариат Задонского р-на, ОГУ Центр "Надежда", д/с №5, СОШ №1, СОШ №2, РОНО, РОВД, МЧС | филиал ОАО "МРСК Центра" - "Липецкэнеро" | Задонский | ВЛ 10кВ Задонск яч. 16 ПС Сельская | 10 | VS010-0000313 | 1-1 — 1-3 (0,26 га); 1-6 — 1-8 (0,14 га); 1-8 — 1-17 (1,1 га) | 1.5 | мульчирование, сжигание | февраль | февраль | 0.941 | 1 | 6 | 0 | ОБУ УМФЦ Липецкой области, АЗС "Роснефть", "Аэронавигация центрального региона", нач.школа, Военный коммисариат Задонского р-на, ОГУ Центр "Надежда", д/с №5, СОШ №1, СОШ №2, РОНО, РОВД, МЧС | филиал ОАО "МРСК Центра" - "Липецкэнеро" | Задонский | ВЛ 10кВ Задонск яч. 16 ПС Сельская | 10 | VS010-0000313 | 1-1 — 1-3 (0,26 га); 1-6 — 1-8 (0,14 га); 1-8 — 1-17 (1,1 га) | 1.5 | мульчирование, сжигание | февраль | февраль | 0.941 | 1 | 6 | 0 | ОБУ УМФЦ Липецкой области, АЗС "Роснефть", "Аэронавигация центрального региона", нач.школа, Военный коммисариат Задонского р-на, ОГУ Центр "Надежда", д/с №5, СОШ №1, СОШ №2, РОНО, РОВД, МЧС | филиал ОАО "МРСК Центра" - "Липецкэнеро" | Задонский | ВЛ 10кВ Задонск яч. 16 ПС Сельская | 10 | VS010-0000313 | 1-1 — 1-3 (0,26 га); 1-6 — 1-8 (0,14 га); 1-8 — 1-17 (1,1 га) | 1.5 | мульчирование, сжигание | февраль | февраль | 0.941 | 1 | 6 | 0 | ОБУ УМФЦ Липецкой области, АЗС "Роснефть", "Аэронавигация центрального региона", нач.школа, Военный коммисариат Задонского р-на, ОГУ Центр "Надежда", д/с №5, СОШ №1, СОШ №2, РОНО, РОВД, МЧС | филиал ОАО "МРСК Центра" - "Липецкэнеро" | Задонский | ВЛ 10кВ Задонск яч. 16 ПС Сельская | 10 | VS010-0000313 | 1-1 — 1-3 (0,26 га); 1-6 — 1-8 (0,14 га); 1-8 — 1-17 (1,1 га) | 1.5 | мульчирование, сжигание | февраль | февраль | 0.941 | 1 | 6 | 0 | ОБУ УМФЦ Липецкой области, АЗС "Роснефть", "Аэронавигация центрального региона", нач.школа, Военный коммисариат Задонского р-на, ОГУ Центр "Надежда", д/с №5, СОШ №1, СОШ №2, РОНО, РОВД, МЧС | филиал ОАО "МРСК Центра" - "Липецкэнеро" | Задонский | ВЛ 10кВ Задонск яч. 16 ПС Сельская | 10 | VS010-0000313 | 1-1 — 1-3 (0,26 га); 1-6 — 1-8 (0,14 га); 1-8 — 1-17 (1,1 га) | 1.5 | мульчирование, сжигание | февраль | февраль | 0.941 | 1 | 6 | 0 | ОБУ УМФЦ Липецкой области, АЗС "Роснефть", "Аэронавигация центрального региона", нач.школа, Военный коммисариат Задонского р-на, ОГУ Центр "Надежда", д/с №5, СОШ №1, СОШ №2, РОНО, РОВД, МЧС | филиал ОАО "МРСК Центра" - "Липецкэнеро" | Задонский | ВЛ 10кВ Задонск яч. 16 ПС Сельская | 10 | VS010-0000313 | 1-1 — 1-3 (0,26 га); 1-6 — 1-8 (0,14 га); 1-8 — 1-17 (1,1 га) | 1.5 | мульчирование, сжигание | февраль | февраль | 0.941 | 1 | 6 | 0 | ОБУ УМФЦ Липецкой области, АЗС "Роснефть", "Аэронавигация центрального региона", нач.школа, Военный коммисариат Задонского р-на, ОГУ Центр "Надежда", д/с №5, СОШ №1, СОШ №2, РОНО, РОВД, МЧС | филиал ОАО "МРСК Центра" - "Липецкэнеро" | Задонский | ВЛ 10кВ Задонск яч. 16 ПС Сельская | 10 | VS010-0000313 | 1-1 — 1-3 (0,26 га); 1-6 — 1-8 (0,14 га); 1-8 — 1-17 (1,1 га) | 1.5 | мульчирование, сжигание | февраль | февраль | 0.941 | 1 | 6 | 0 | ОБУ УМФЦ Липецкой области, АЗС "Роснефть", "Аэронавигация центрального региона", нач.школа, Военный коммисариат Задонского р-на, ОГУ Центр "Надежда", д/с №5, СОШ №1, СОШ №2, РОНО, РОВД, МЧС | филиал ОАО "МРСК Центра" - "Липецкэнеро" | Задонский | ВЛ 10кВ Задонск яч. 16 ПС Сельская | 10 | VS010-0000313 | 1-1 — 1-3 (0,26 га); 1-6 — 1-8 (0,14 га); 1-8 — 1-17 (1,1 га) | 1.5 | мульчирование, сжигание | февраль | февраль | 0.941 | 1 | 6 | 0 | ОБУ УМФЦ Липецкой области, АЗС "Роснефть", "Аэронавигация центрального региона", нач.школа, Военный коммисариат Задонского р-на, ОГУ Центр "Надежда", д/с №5, СОШ №1, СОШ №2, РОНО, РОВД, МЧС | филиал ОАО "МРСК Центра" - "Липецкэнеро" | Задонский | ВЛ 10кВ Задонск яч. 16 ПС Сельская | 10 | VS010-0000313 | 1-1 — 1-3 (0,26 га); 1-6 — 1-8 (0,14 га); 1-8 — 1-17 (1,1 га) | 1.5 | мульчирование, сжигание | февраль | февраль | 0.941 | 1 | 6 | 0 | ОБУ УМФЦ Липецкой области, АЗС "Роснефть", "Аэронавигация центрального региона", нач.школа, Военный коммисариат Задонского р-на, ОГУ Центр "Надежда", д/с №5, СОШ №1, СОШ №2, РОНО, РОВД, МЧС | филиал ОАО "МРСК Центра" - "Липецкэнеро" | Задонский | ВЛ 10кВ Задонск яч. 16 ПС Сельская | 10 | VS010-0000313 | 1-1 — 1-3 (0,26 га); 1-6 — 1-8 (0,14 га); 1-8 — 1-17 (1,1 га) | 1.5 | мульчирование, сжигание | февраль | февраль | 0.941 | 1 | 6 | 0 | ОБУ УМФЦ Липецкой области, АЗС "Роснефть", "Аэронавигация центрального региона", нач.школа, Военный коммисариат Задонского р-на, ОГУ Центр "Надежда", д/с №5, СОШ №1, СОШ №2, РОНО, РОВД, МЧС | филиал ОАО "МРСК Центра" - "Липецкэнеро" | Задонский | ВЛ 10кВ Задонск яч. 16 ПС Сельская | 10 | VS010-0000313 | 1-1 — 1-3 (0,26 га); 1-6 — 1-8 (0,14 га); 1-8 — 1-17 (1,1 га) | 1.5 | мульчирование, сжигание | февраль | февраль | 0.941 | 1 | 6 | 0 | ОБУ УМФЦ Липецкой области, АЗС "Роснефть", "Аэронавигация центрального региона", нач.школа, Военный коммисариат Задонского р-на, ОГУ Центр "Надежда", д/с №5, СОШ №1, СОШ №2, РОНО, РОВД, МЧС | филиал ОАО "МРСК Центра" - "Липецкэнеро" | Задонский | ВЛ 10кВ Задонск яч. 16 ПС Сельская | 10 | VS010-0000313 | 1-1 — 1-3 (0,26 га); 1-6 — 1-8 (0,14 га); 1-8 — 1-17 (1,1 га) | 1.5 | мульчирование, сжигание | февраль | февраль | 0.941 | 1 | 6 | 0 | ОБУ УМФЦ Липецкой области, АЗС "Роснефть", "Аэронавигация центрального региона", нач.школа, Военный коммисариат Задонского р-на, ОГУ Центр "Надежда", д/с №5, СОШ №1, СОШ №2, РОНО, РОВД, МЧС | филиал ОАО "МРСК Центра" - "Липецкэнеро" | Задонский | ВЛ 10кВ Задонск яч. 16 ПС Сельская | 10 | VS010-0000313 | 1-1 — 1-3 (0,26 га); 1-6 — 1-8 (0,14 га); 1-8 — 1-17 (1,1 га) | 1.5 | мульчирование, сжигание | февраль | февраль | 0.941 | 1 | 6 | 0 | ОБУ УМФЦ Липецкой области, АЗС "Роснефть", "Аэронавигация центрального региона", нач.школа, Военный коммисариат Задонского р-на, ОГУ Центр "Надежда", д/с №5, СОШ №1, СОШ №2, РОНО, РОВД, МЧС | филиал ОАО "МРСК Центра" - "Липецкэнеро" | Задонский | ВЛ 10кВ Задонск яч. 16 ПС Сельская | 10 | VS010-0000313 | 1-1 — 1-3 (0,26 га); 1-6 — 1-8 (0,14 га); 1-8 — 1-17 (1,1 га) | 1.5 | мульчирование, сжигание | февраль | февраль | 0.941 | 1 | 6 | 0 | ОБУ УМФЦ Липецкой области, АЗС "Роснефть", "Аэронавигация центрального региона", нач.школа, Военный коммисариат Задонского р-на, ОГУ Центр "Надежда", д/с №5, СОШ №1, СОШ №2, РОНО, РОВД, МЧС | филиал ОАО "МРСК Центра" - "Липецкэнеро" | Задонский | ВЛ 10кВ Задонск яч. 16 ПС Сельская | 10 | VS010-0000313 | 1-1 — 1-3 (0,26 га); 1-6 — 1-8 (0,14 га); 1-8 — 1-17 (1,1 га) | 1.5 | мульчирование, сжигание | февраль | февраль | 0.941 | 1 | 6 | 0 | ОБУ УМФЦ Липецкой области, АЗС "Роснефть", "Аэронавигация центрального региона", нач.школа, Военный коммисариат Задонского р-на, ОГУ Центр "Надежда", д/с №5, СОШ №1, СОШ №2, РОНО, РОВД, МЧС | филиал ОАО "МРСК Центра" - "Липецкэнеро" | Задонский | ВЛ 10кВ Задонск яч. 16 ПС Сельская | 10 | VS010-0000313 | 1-1 — 1-3 (0,26 га); 1-6 — 1-8 (0,14 га); 1-8 — 1-17 (1,1 га) | 1.5 | мульчирование, сжигание | февраль | февраль | 0.941 | 1 | 6 | 0 | ОБУ УМФЦ Липецкой области, АЗС "Роснефть", "Аэронавигация центрального региона", нач.школа, Военный коммисариат Задонского р-на, ОГУ Центр "Надежда", д/с №5, СОШ №1, СОШ №2, РОНО, РОВД, МЧС | филиал ОАО "МРСК Центра" - "Липецкэнеро" | Задонский | ВЛ 10кВ Задонск яч. 16 ПС Сельская | 10 | VS010-0000313 | 1-1 — 1-3 (0,26 га); 1-6 — 1-8 (0,14 га); 1-8 — 1-17 (1,1 га) | 1.5 | мульчирование, сжигание | февраль | февраль | 0.941 | 1 | 6 | 0 | ОБУ УМФЦ Липецкой области, АЗС "Роснефть", "Аэронавигация центрального региона", нач.школа, Военный коммисариат Задонского р-на, ОГУ Центр "Надежда", д/с №5, СОШ №1, СОШ №2, РОНО, РОВД, МЧС | филиал ОАО "МРСК Центра" - "Липецкэнеро" | Задонский | ВЛ 10кВ Задонск яч. 16 ПС Сельская | 10 | VS010-0000313 | 1-1 — 1-3 (0,26 га); 1-6 — 1-8 (0,14 га); 1-8 — 1-17 (1,1 га) | 1.5 | мульчирование, сжигание | февраль | февраль | 0.941 | 1 | 6 | 0 | ОБУ УМФЦ Липецкой области, АЗС "Роснефть", "Аэронавигация центрального региона", нач.школа, Военный коммисариат Задонского р-на, ОГУ Центр "Надежда", д/с №5, СОШ №1, СОШ №2, РОНО, РОВД, МЧС | филиал ОАО "МРСК Центра" - "Липецкэнеро" | Задонский | ВЛ 10кВ Задонск яч. 16 ПС Сельская | 10 | VS010-0000313 | 1-1 — 1-3 (0,26 га); 1-6 — 1-8 (0,14 га); 1-8 — 1-17 (1,1 га) | 1.5 | мульчирование, сжигание | февраль | февраль | 0.941 | 1 | 6 | 0 | ОБУ УМФЦ Липецкой области, АЗС "Роснефть", "Аэронавигация центрального региона", нач.школа, Военный коммисариат Задонского р-на, ОГУ Центр "Надежда", д/с №5, СОШ №1, СОШ №2, РОНО, РОВД, МЧС | филиал ОАО "МРСК Центра" - "Липецкэнеро" | Задонский | ВЛ 10кВ Задонск яч. 16 ПС Сельская | 10 | VS010-0000313 | 1-1 — 1-3 (0,26 га); 1-6 — 1-8 (0,14 га); 1-8 — 1-17 (1,1 га) | 1.5 | мульчирование, сжигание | февраль | февраль | 0.941 | 1 | 6 | 0 | ОБУ УМФЦ Липецкой области, АЗС "Роснефть", "Аэронавигация центрального региона", нач.школа, Военный коммисариат Задонского р-на, ОГУ Центр "Надежда", д/с №5, СОШ №1, СОШ №2, РОНО, РОВД, МЧС | филиал ОАО "МРСК Центра" - "Липецкэнеро" | Задонский | ВЛ 10кВ Задонск яч. 16 ПС Сельская | 10 | VS010-0000313 | 1-1 — 1-3 (0,26 га); 1-6 — 1-8 (0,14 га); 1-8 — 1-17 (1,1 га) | 1.5 | мульчирование, сжигание | февраль | февраль | 0.941 | 1 | 6 | 0 | ОБУ УМФЦ Липецкой области, АЗС "Роснефть", "Аэронавигация центрального региона", нач.школа, Военный коммисариат Задонского р-на, ОГУ Центр "Надежда", д/с №5, СОШ №1, СОШ №2, РОНО, РОВД, МЧС | филиал ОАО "МРСК Центра" - "Липецкэнеро" | Задонский | ВЛ 10кВ Задонск яч. 16 ПС Сельская | 10 | VS010-0000313 | 1-1 — 1-3 (0,26 га); 1-6 — 1-8 (0,14 га); 1-8 — 1-17 (1,1 га) | 1.5 | мульчирование, сжигание | февраль | февраль | 0.941 | 1 | 6 | 0 | ОБУ УМФЦ Липецкой области, АЗС "Роснефть", "Аэронавигация центрального региона", нач.школа, Военный коммисариат Задонского р-на, ОГУ Центр "Надежда", д/с №5, СОШ №1, СОШ №2, РОНО, РОВД, МЧС | филиал ОАО "МРСК Центра" - "Липецкэнеро" | Задонский | ВЛ 10кВ Задонск яч. 16 ПС Сельская | 10 | VS010-0000313 | 1-1 — 1-3 (0,26 га); 1-6 — 1-8 (0,14 га); 1-8 — 1-17 (1,1 га) | 1.5 | мульчирование, сжигание | февраль | февраль | 0.941 | 1 | 6 | 0 | ОБУ УМФЦ Липецкой области, АЗС "Роснефть", "Аэронавигация центрального региона", нач.школа, Военный коммисариат Задонского р-на, ОГУ Центр "Надежда", д/с №5, СОШ №1, СОШ №2, РОНО, РОВД, МЧС | филиал ОАО "МРСК Центра" - "Липецкэнеро" | Задонский | ВЛ 10кВ Задонск яч. 16 ПС Сельская | 10 | VS010-0000313 | 1-1 — 1-3 (0,26 га); 1-6 — 1-8 (0,14 га); 1-8 — 1-17 (1,1 га) | 1.5 | мульчирование, сжигание | февраль | февраль | 0.941 | 1 | 6 | 0 | ОБУ УМФЦ Липецкой области, АЗС "Роснефть", "Аэронавигация центрального региона", нач.школа, Военный коммисариат Задонского р-на, ОГУ Центр "Надежда", д/с №5, СОШ №1, СОШ №2, РОНО, РОВД, МЧС | филиал ОАО "МРСК Центра" - "Липецкэнеро" | Задонский | ВЛ 10кВ Задонск яч. 16 ПС Сельская | 10 | VS010-0000313 | 1-1 — 1-3 (0,26 га); 1-6 — 1-8 (0,14 га); 1-8 — 1-17 (1,1 га) | 1.5 | мульчирование, сжигание | февраль | февраль | 0.941 | 1 | 6 | 0 | ОБУ УМФЦ Липецкой области, АЗС "Роснефть", "Аэронавигация центрального региона", нач.школа, Военный коммисариат Задонского р-на, ОГУ Центр "Надежда", д/с №5, СОШ №1, СОШ №2, РОНО, РОВД, МЧС | филиал ОАО "МРСК Центра" - "Липецкэнеро" | Задонский | ВЛ 10кВ Задонск яч. 16 ПС Сельская | 10 | VS010-0000313 | 1-1 — 1-3 (0,26 га); 1-6 — 1-8 (0,14 га); 1-8 — 1-17 (1,1 га) | 1.5 | мульчирование, сжигание | февраль | февраль | 0.941 | 1 | 6 | 0 | ОБУ УМФЦ Липецкой области, АЗС "Роснефть", "Аэронавигация центрального региона", нач.школа, Военный коммисариат Задонского р-на, ОГУ Центр "Надежда", д/с №5, СОШ №1, СОШ №2, РОНО, РОВД, МЧС | филиал ОАО "МРСК Центра" - "Липецкэнеро" | Задонский | ВЛ 10кВ Задонск яч. 16 ПС Сельская | 10 | VS010-0000313 | 1-1 — 1-3 (0,26 га); 1-6 — 1-8 (0,14 га); 1-8 — 1-17 (1,1 га) | 1.5 | мульчирование, сжигание | февраль | февраль | 0.941 | 1 | 6 | 0 | ОБУ УМФЦ Липецкой области, АЗС "Роснефть", "Аэронавигация центрального региона", нач.школа, Военный коммисариат Задонского р-на, ОГУ Центр "Надежда", д/с №5, СОШ №1, СОШ №2, РОНО, РОВД, МЧС | филиал ОАО "МРСК Центра" - "Липецкэнеро" | Задонский | ВЛ 10кВ Задонск яч. 16 ПС Сельская | 10 | VS010-0000313 | 1-1 — 1-3 (0,26 га); 1-6 — 1-8 (0,14 га); 1-8 — 1-17 (1,1 га) | 1.5 | мульчирование, сжигание | февраль | февраль | 0.941 | 1 | 6 | 0 | ОБУ УМФЦ Липецкой области, АЗС "Роснефть", "Аэронавигация центрального региона", нач.школа, Военный коммисариат Задонского р-на, ОГУ Центр "Надежда", д/с №5, СОШ №1, СОШ №2, РОНО, РОВД, МЧС | филиал ОАО "МРСК Центра" - "Липецкэнеро" | Задонский | ВЛ 10кВ Задонск яч. 16 ПС Сельская | 10 | VS010-0000313 | 1-1 — 1-3 (0,26 га); 1-6 — 1-8 (0,14 га); 1-8 — 1-17 (1,1 га) | 1.5 | мульчирование, сжигание | февраль | февраль | 0.941 | 1 | 6 | 0 | ОБУ УМФЦ Липецкой области, АЗС "Роснефть", "Аэронавигация центрального региона", нач.школа, Военный коммисариат Задонского р-на, ОГУ Центр "Надежда", д/с №5, СОШ №1, СОШ №2, РОНО, РОВД, МЧС | филиал ОАО "МРСК Центра" - "Липецкэнеро" | Задонский | ВЛ 10кВ Задонск яч. 16 ПС Сельская | 10 | VS010-0000313 | 1-1 — 1-3 (0,26 га); 1-6 — 1-8 (0,14 га); 1-8 — 1-17 (1,1 га) | 1.5 | мульчирование, сжигание | февраль | февраль | 0.941 | 1 | 6 | 0 | ОБУ УМФЦ Липецкой области, АЗС "Роснефть", "Аэронавигация центрального региона", нач.школа, Военный коммисариат Задонского р-на, ОГУ Центр "Надежда", д/с №5, СОШ №1, СОШ №2, РОНО, РОВД, МЧС | филиал ОАО "МРСК Центра" - "Липецкэнеро" | Задонский | ВЛ 10кВ Задонск яч. 16 ПС Сельская | 10 | VS010-0000313 | 1-1 — 1-3 (0,26 га); 1-6 — 1-8 (0,14 га); 1-8 — 1-17 (1,1 га) | 1.5 | мульчирование, сжигание | февраль | февраль | 0.941 | 1 | 6 | 0 | ОБУ УМФЦ Липецкой области, АЗС "Роснефть", "Аэронавигация центрального региона", нач.школа, Военный коммисариат Задонского р-на, ОГУ Центр "Надежда", д/с №5, СОШ №1, СОШ №2, РОНО, РОВД, МЧС | филиал ОАО "МРСК Центра" - "Липецкэнеро" | Задонский | ВЛ 10кВ Задонск яч. 16 ПС Сельская | 10 | VS010-0000313 | 1-1 — 1-3 (0,26 га); 1-6 — 1-8 (0,14 га); 1-8 — 1-17 (1,1 га) | 1.5 | мульчирование, сжигание | февраль | февраль | 0.941 | 1 | 6 | 0 | ОБУ УМФЦ Липецкой области, АЗС "Роснефть", "Аэронавигация центрального региона", нач.школа, Военный коммисариат Задонского р-на, ОГУ Центр "Надежда", д/с №5, СОШ №1, СОШ №2, РОНО, РОВД, МЧС | филиал ОАО "МРСК Центра" - "Липецкэнеро" | Задонский | ВЛ 10кВ Задонск яч. 16 ПС Сельская | 10 | VS010-0000313 | 1-1 — 1-3 (0,26 га); 1-6 — 1-8 (0,14 га); 1-8 — 1-17 (1,1 га) | 1.5 | мульчирование, сжигание | февраль | февраль | 0.941 | 1 | 6 | 0 | ОБУ УМФЦ Липецкой области, АЗС "Роснефть", "Аэронавигация центрального региона", нач.школа, Военный коммисариат Задонского р-на, ОГУ Центр "Надежда", д/с №5, СОШ №1, СОШ №2, РОНО, РОВД, МЧС | филиал ОАО "МРСК Центра" - "Липецкэнеро" | Задонский | ВЛ 10кВ Задонск яч. 16 ПС Сельская | 10 | VS010-0000313 | 1-1 — 1-3 (0,26 га); 1-6 — 1-8 (0,14 га); 1-8 — 1-17 (1,1 га) | 1.5 | мульчирование, сжигание | февраль | февраль | 0.941 | 1 | 6 | 0 | ОБУ УМФЦ Липецкой области, АЗС "Роснефть", "Аэронавигация центрального региона", нач.школа, Военный коммисариат Задонского р-на, ОГУ Центр "Надежда", д/с №5, СОШ №1, СОШ №2, РОНО, РОВД, МЧС | филиал ОАО "МРСК Центра" - "Липецкэнеро" | Задонский | ВЛ 10кВ Задонск яч. 16 ПС Сельская | 10 | VS010-0000313 | 1-1 — 1-3 (0,26 га); 1-6 — 1-8 (0,14 га); 1-8 — 1-17 (1,1 га) | 1.5 | мульчирование, сжигание | февраль | февраль | 0.941 | 1 | 6 | 0 | ОБУ УМФЦ Липецкой области, АЗС "Роснефть", "Аэронавигация центрального региона", нач.школа, Военный коммисариат Задонского р-на, ОГУ Центр "Надежда", д/с №5, СОШ №1, СОШ №2, РОНО, РОВД, МЧС | филиал ОАО "МРСК Центра" - "Липецкэнеро" | Задонский | ВЛ 10кВ Задонск яч. 16 ПС Сельская | 10 | VS010-0000313 | 1-1 — 1-3 (0,26 га); 1-6 — 1-8 (0,14 га); 1-8 — 1-17 (1,1 га) | 1.5 | мульчирование, сжигание | февраль | февраль | 0.941 | 1 | 6 | 0 | ОБУ УМФЦ Липецкой области, АЗС "Роснефть", "Аэронавигация центрального региона", нач.школа, Военный коммисариат Задонского р-на, ОГУ Центр "Надежда", д/с №5, СОШ №1, СОШ №2, РОНО, РОВД, МЧС | филиал ОАО "МРСК Центра" - "Липецкэнеро" | Задонский | ВЛ 10кВ Задонск яч. 16 ПС Сельская | 10 | VS010-0000313 | 1-1 — 1-3 (0,26 га); 1-6 — 1-8 (0,14 га); 1-8 — 1-17 (1,1 га) | 1.5 | мульчирование, сжигание | февраль | февраль | 0.941 | 1 | 6 | 0 | ОБУ УМФЦ Липецкой области, АЗС "Роснефть", "Аэронавигация центрального региона", нач.школа, Военный коммисариат Задонского р-на, ОГУ Центр "Надежда", д/с №5, СОШ №1, СОШ №2, РОНО, РОВД, МЧС | филиал ОАО "МРСК Центра" - "Липецкэнеро" | Задонский | ВЛ 10кВ Задонск яч. 16 ПС Сельская | 10 | VS010-0000313 | 1-1 — 1-3 (0,26 га); 1-6 — 1-8 (0,14 га); 1-8 — 1-17 (1,1 га) | 1.5 | мульчирование, сжигание | февраль | февраль | 0.941 | 1 | 6 | 0 | ОБУ УМФЦ Липецкой области, АЗС "Роснефть", "Аэронавигация центрального региона", нач.школа, Военный коммисариат Задонского р-на, ОГУ Центр "Надежда", д/с №5, СОШ №1, СОШ №2, РОНО, РОВД, МЧС | филиал ОАО "МРСК Центра" - "Липецкэнеро" | Задонский | ВЛ 10кВ Задонск яч. 16 ПС Сельская | 10 | VS010-0000313 | 1-1 — 1-3 (0,26 га); 1-6 — 1-8 (0,14 га); 1-8 — 1-17 (1,1 га) | 1.5 | мульчирование, сжигание | февраль | февраль | 0.941 | 1 | 6 | 0 | ОБУ УМФЦ Липецкой области, АЗС "Роснефть", "Аэронавигация центрального региона", нач.школа, Военный коммисариат Задонского р-на, ОГУ Центр "Надежда", д/с №5, СОШ №1, СОШ №2, РОНО, РОВД, МЧС | филиал ОАО "МРСК Центра" - "Липецкэнеро" | Задонский | ВЛ 10кВ Задонск яч. 16 ПС Сельская | 10 | VS010-0000313 | 1-1 — 1-3 (0,26 га); 1-6 — 1-8 (0,14 га); 1-8 — 1-17 (1,1 га) | 1.5 | мульчирование, сжигание | февраль | февраль | 0.941 | 1 | 6 | 0 | ОБУ УМФЦ Липецкой области, АЗС "Роснефть", "Аэронавигация центрального региона", нач.школа, Военный коммисариат Задонского р-на, ОГУ Центр "Надежда", д/с №5, СОШ №1, СОШ №2, РОНО, РОВД, МЧС | филиал ОАО "МРСК Центра" - "Липецкэнеро" | Задонский | ВЛ 10кВ Задонск яч. 16 ПС Сельская | 10 | VS010-0000313 | 1-1 — 1-3 (0,26 га); 1-6 — 1-8 (0,14 га); 1-8 — 1-17 (1,1 га) | 1.5 | мульчирование, сжигание | февраль | февраль | 0.941 | 1 | 6 | 0 | ОБУ УМФЦ Липецкой области, АЗС "Роснефть", "Аэронавигация центрального региона", нач.школа, Военный коммисариат Задонского р-на, ОГУ Центр "Надежда", д/с №5, СОШ №1, СОШ №2, РОНО, РОВД, МЧС | филиал ОАО "МРСК Центра" - "Липецкэнеро" | Задонский | ВЛ 10кВ Задонск яч. 16 ПС Сельская | 10 | VS010-0000313 | 1-1 — 1-3 (0,26 га); 1-6 — 1-8 (0,14 га); 1-8 — 1-17 (1,1 га) | 1.5 | мульчирование, сжигание | февраль | февраль | 0.941 | 1 | 6 | 0 | ОБУ УМФЦ Липецкой области, АЗС "Роснефть", "Аэронавигация центрального региона", нач.школа, Военный коммисариат Задонского р-на, ОГУ Центр "Надежда", д/с №5, СОШ №1, СОШ №2, РОНО, РОВД, МЧС | филиал ОАО "МРСК Центра" - "Липецкэнеро" | Задонский | ВЛ 10кВ Задонск яч. 16 ПС Сельская | 10 | VS010-0000313 | 1-1 — 1-3 (0,26 га); 1-6 — 1-8 (0,14 га); 1-8 — 1-17 (1,1 га) | 1.5 | мульчирование, сжигание | февраль | февраль | 0.941 | 1 | 6 | 0 | ОБУ УМФЦ Липецкой области, АЗС "Роснефть", "Аэронавигация центрального региона", нач.школа, Военный коммисариат Задонского р-на, ОГУ Центр "Надежда", д/с №5, СОШ №1, СОШ №2, РОНО, РОВД, МЧС | филиал ОАО "МРСК Центра" - "Липецкэнеро" | Задонский | ВЛ 10кВ Задонск яч. 16 ПС Сельская | 10 | VS010-0000313 | 1-1 — 1-3 (0,26 га); 1-6 — 1-8 (0,14 га); 1-8 — 1-17 (1,1 га) | 1.5 | мульчирование, сжигание | февраль | февраль | 0.941 | 1 | 6 | 0 | ОБУ УМФЦ Липецкой области, АЗС "Роснефть", "Аэронавигация центрального региона", нач.школа, Военный коммисариат Задонского р-на, ОГУ Центр "Надежда", д/с №5, СОШ №1, СОШ №2, РОНО, РОВД, МЧС | филиал ОАО "МРСК Центра" - "Липецкэнеро" | Задонский | ВЛ 10кВ Задонск яч. 16 ПС Сельская | 10 | VS010-0000313 | 1-1 — 1-3 (0,26 га); 1-6 — 1-8 (0,14 га); 1-8 — 1-17 (1,1 га) | 1.5 | мульчирование, сжигание | февраль | февраль | 0.941 | 1 | 6 | 0 | ОБУ УМФЦ Липецкой области, АЗС "Роснефть", "Аэронавигация центрального региона", нач.школа, Военный коммисариат Задонского р-на, ОГУ Центр "Надежда", д/с №5, СОШ №1, СОШ №2, РОНО, РОВД, МЧС | филиал ОАО "МРСК Центра" - "Липецкэнеро" | Задонский | ВЛ 10кВ Задонск яч. 16 ПС Сельская | 10 | VS010-0000313 | 1-1 — 1-3 (0,26 га); 1-6 — 1-8 (0,14 га); 1-8 — 1-17 (1,1 га) | 1.5 | мульчирование, сжигание | февраль | февраль | 0.941 | 1 | 6 | 0 | ОБУ УМФЦ Липецкой области, АЗС "Роснефть", "Аэронавигация центрального региона", нач.школа, Военный коммисариат Задонского р-на, ОГУ Центр "Надежда", д/с №5, СОШ №1, СОШ №2, РОНО, РОВД, МЧС | филиал ОАО "МРСК Центра" - "Липецкэнеро" | Задонский | ВЛ 10кВ Задонск яч. 16 ПС Сельская | 10 | VS010-0000313 | 1-1 — 1-3 (0,26 га); 1-6 — 1-8 (0,14 га); 1-8 — 1-17 (1,1 га) | 1.5 | мульчирование, сжигание | февраль | февраль | 0.941 | 1 | 6 | 0 | ОБУ УМФЦ Липецкой области, АЗС "Роснефть", "Аэронавигация центрального региона", нач.школа, Военный коммисариат Задонского р-на, ОГУ Центр "Надежда", д/с №5, СОШ №1, СОШ №2, РОНО, РОВД, МЧС | филиал ОАО "МРСК Центра" - "Липецкэнеро" | Задонский | ВЛ 10кВ Задонск яч. 16 ПС Сельская | 10 | VS010-0000313 | 1-1 — 1-3 (0,26 га); 1-6 — 1-8 (0,14 га); 1-8 — 1-17 (1,1 га) | 1.5 | мульчирование, сжигание | февраль | февраль | 0.941 | 1 | 6 | 0 | ОБУ УМФЦ Липецкой области, АЗС "Роснефть", "Аэронавигация центрального региона", нач.школа, Военный коммисариат Задонского р-на, ОГУ Центр "Надежда", д/с №5, СОШ №1, СОШ №2, РОНО, РОВД, МЧС | филиал ОАО "МРСК Центра" - "Липецкэнеро" | Задонский | ВЛ 10кВ Задонск яч. 16 ПС Сельская | 10 | VS010-0000313 | 1-1 — 1-3 (0,26 га); 1-6 — 1-8 (0,14 га); 1-8 — 1-17 (1,1 га) | 1.5 | мульчирование, сжигание | февраль | февраль | 0.941 | 1 | 6 | 0 | ОБУ УМФЦ Липецкой области, АЗС "Роснефть", "Аэронавигация центрального региона", нач.школа, Военный коммисариат Задонского р-на, ОГУ Центр "Надежда", д/с №5, СОШ №1, СОШ №2, РОНО, РОВД, МЧС | филиал ОАО "МРСК Центра" - "Липецкэнеро" | Задонский | ВЛ 10кВ Задонск яч. 16 ПС Сельская | 10 | VS010-0000313 | 1-1 — 1-3 (0,26 га); 1-6 — 1-8 (0,14 га); 1-8 — 1-17 (1,1 га) | 1.5 | мульчирование, сжигание | февраль | февраль | 0.941 | 1 | 6 | 0 | ОБУ УМФЦ Липецкой области, АЗС "Роснефть", "Аэронавигация центрального региона", нач.школа, Военный коммисариат Задонского р-на, ОГУ Центр "Надежда", д/с №5, СОШ №1, СОШ №2, РОНО, РОВД, МЧС | филиал ОАО "МРСК Центра" - "Липецкэнеро" | Задонский | ВЛ 10кВ Задонск яч. 16 ПС Сельская | 10 | VS010-0000313 | 1-1 — 1-3 (0,26 га); 1-6 — 1-8 (0,14 га); 1-8 — 1-17 (1,1 га) | 1.5 | мульчирование, сжигание | февраль | февраль | 0.941 | 1 | 6 | 0 | ОБУ УМФЦ Липецкой области, АЗС "Роснефть", "Аэронавигация центрального региона", нач.школа, Военный коммисариат Задонского р-на, ОГУ Центр "Надежда", д/с №5, СОШ №1, СОШ №2, РОНО, РОВД, МЧС | филиал ОАО "МРСК Центра" - "Липецкэнеро" | Задонский | ВЛ 10кВ Задонск яч. 16 ПС Сельская | 10 | VS010-0000313 | 1-1 — 1-3 (0,26 га); 1-6 — 1-8 (0,14 га); 1-8 — 1-17 (1,1 га) | 1.5 | мульчирование, сжигание | февраль | февраль | 0.941 | 1 | 6 | 0 | ОБУ УМФЦ Липецкой области, АЗС "Роснефть", "Аэронавигация центрального региона", нач.школа, Военный коммисариат Задонского р-на, ОГУ Центр "Надежда", д/с №5, СОШ №1, СОШ №2, РОНО, РОВД, МЧС | филиал ОАО "МРСК Центра" - "Липецкэнеро" | Задонский | ВЛ 10кВ Задонск яч. 16 ПС Сельская | 10 | VS010-0000313 | 1-1 — 1-3 (0,26 га); 1-6 — 1-8 (0,14 га); 1-8 — 1-17 (1,1 га) | 1.5 | мульчирование, сжигание | февраль | февраль | 0.941 | 1 | 6 | 0 | ОБУ УМФЦ Липецкой области, АЗС "Роснефть", "Аэронавигация центрального региона", нач.школа, Военный коммисариат Задонского р-на, ОГУ Центр "Надежда", д/с №5, СОШ №1, СОШ №2, РОНО, РОВД, МЧС | филиал ОАО "МРСК Центра" - "Липецкэнеро" | Задонский | ВЛ 10кВ Задонск яч. 16 ПС Сельская | 10 | VS010-0000313 | 1-1 — 1-3 (0,26 га); 1-6 — 1-8 (0,14 га); 1-8 — 1-17 (1,1 га) | 1.5 | мульчирование, сжигание | февраль | февраль | 0.941 | 1 | 6 | 0 | ОБУ УМФЦ Липецкой области, АЗС "Роснефть", "Аэронавигация центрального региона", нач.школа, Военный коммисариат Задонского р-на, ОГУ Центр "Надежда", д/с №5, СОШ №1, СОШ №2, РОНО, РОВД, МЧС | филиал ОАО "МРСК Центра" - "Липецкэнеро" | Задонский | ВЛ 10кВ Задонск яч. 16 ПС Сельская | 10 | VS010-0000313 | 1-1 — 1-3 (0,26 га); 1-6 — 1-8 (0,14 га); 1-8 — 1-17 (1,1 га) | 1.5 | мульчирование, сжигание | февраль | февраль | 0.941 | 1 | 6 | 0 | ОБУ УМФЦ Липецкой области, АЗС "Роснефть", "Аэронавигация центрального региона", нач.школа, Военный коммисариат Задонского р-на, ОГУ Центр "Надежда", д/с №5, СОШ №1, СОШ №2, РОНО, РОВД, МЧС | филиал ОАО "МРСК Центра" - "Липецкэнеро" | Задонский | ВЛ 10кВ Задонск яч. 16 ПС Сельская | 10 | VS010-0000313 | 1-1 — 1-3 (0,26 га); 1-6 — 1-8 (0,14 га); 1-8 — 1-17 (1,1 га) | 1.5 | мульчирование, сжигание | февраль | февраль | 0.941 | 1 | 6 | 0 | ОБУ УМФЦ Липецкой области, АЗС "Роснефть", "Аэронавигация центрального региона", нач.школа, Военный коммисариат Задонского р-на, ОГУ Центр "Надежда", д/с №5, СОШ №1, СОШ №2, РОНО, РОВД, МЧС | филиал ОАО "МРСК Центра" - "Липецкэнеро" | Задонский | ВЛ 10кВ Задонск яч. 16 ПС Сельская | 10 | VS010-0000313 | 1-1 — 1-3 (0,26 га); 1-6 — 1-8 (0,14 га); 1-8 — 1-17 (1,1 га) | 1.5 | мульчирование, сжигание | февраль | февраль | 0.941 | 1 | 6 | 0 | ОБУ УМФЦ Липецкой области, АЗС "Роснефть", "Аэронавигация центрального региона", нач.школа, Военный коммисариат Задонского р-на, ОГУ Центр "Надежда", д/с №5, СОШ №1, СОШ №2, РОНО, РОВД, МЧС | филиал ОАО "МРСК Центра" - "Липецкэнеро" | Задонский | ВЛ 10кВ Задонск яч. 16 ПС Сельская | 10 | VS010-0000313 | 1-1 — 1-3 (0,26 га); 1-6 — 1-8 (0,14 га); 1-8 — 1-17 (1,1 га) | 1.5 | мульчирование, сжигание | февраль | февраль | 0.941 | 1 | 6 | 0 | ОБУ УМФЦ Липецкой области, АЗС "Роснефть", "Аэронавигация центрального региона", нач.школа, Военный коммисариат Задонского р-на, ОГУ Центр "Надежда", д/с №5, СОШ №1, СОШ №2, РОНО, РОВД, МЧС | филиал ОАО "МРСК Центра" - "Липецкэнеро" | Задонский | ВЛ 10кВ Задонск яч. 16 ПС Сельская | 10 | VS010-0000313 | 1-1 — 1-3 (0,26 га); 1-6 — 1-8 (0,14 га); 1-8 — 1-17 (1,1 га) | 1.5 | мульчирование, сжигание | февраль | февраль | 0.941 | 1 | 6 | 0 | ОБУ УМФЦ Липецкой области, АЗС "Роснефть", "Аэронавигация центрального региона", нач.школа, Военный коммисариат Задонского р-на, ОГУ Центр "Надежда", д/с №5, СОШ №1, СОШ №2, РОНО, РОВД, МЧС | филиал ОАО "МРСК Центра" - "Липецкэнеро" | Задонский | ВЛ 10кВ Задонск яч. 16 ПС Сельская | 10 | VS010-0000313 | 1-1 — 1-3 (0,26 га); 1-6 — 1-8 (0,14 га); 1-8 — 1-17 (1,1 га) | 1.5 | мульчирование, сжигание | февраль | февраль | 0.941 | 1 | 6 | 0 | ОБУ УМФЦ Липецкой области, АЗС "Роснефть", "Аэронавигация центрального региона", нач.школа, Военный коммисариат Задонского р-на, ОГУ Центр "Надежда", д/с №5, СОШ №1, СОШ №2, РОНО, РОВД, МЧС | филиал ОАО "МРСК Центра" - "Липецкэнеро" | Задонский | ВЛ 10кВ Задонск яч. 16 ПС Сельская | 10 | VS010-0000313 | 1-1 — 1-3 (0,26 га); 1-6 — 1-8 (0,14 га); 1-8 — 1-17 (1,1 га) | 1.5 | мульчирование, сжигание | февраль | февраль | 0.941 | 1 | 6 | 0 | ОБУ УМФЦ Липецкой области, АЗС "Роснефть", "Аэронавигация центрального региона", нач.школа, Военный коммисариат Задонского р-на, ОГУ Центр "Надежда", д/с №5, СОШ №1, СОШ №2, РОНО, РОВД, МЧС | филиал ОАО "МРСК Центра" - "Липецкэнеро" | Задонский | ВЛ 10кВ Задонск яч. 16 ПС Сельская | 10 | VS010-0000313 | 1-1 — 1-3 (0,26 га); 1-6 — 1-8 (0,14 га); 1-8 — 1-17 (1,1 га) | 1.5 | мульчирование, сжигание | февраль | февраль | 0.941 | 1 | 6 | 0 | ОБУ УМФЦ Липецкой области, АЗС "Роснефть", "Аэронавигация центрального региона", нач.школа, Военный коммисариат Задонского р-на, ОГУ Центр "Надежда", д/с №5, СОШ №1, СОШ №2, РОНО, РОВД, МЧС | филиал ОАО "МРСК Центра" - "Липецкэнеро" | Задонский | ВЛ 10кВ Задонск яч. 16 ПС Сельская | 10 | VS010-0000313 | 1-1 — 1-3 (0,26 га); 1-6 — 1-8 (0,14 га); 1-8 — 1-17 (1,1 га) | 1.5 | мульчирование, сжигание | февраль | февраль | 0.941 | 1 | 6 | 0 | ОБУ УМФЦ Липецкой области, АЗС "Роснефть", "Аэронавигация центрального региона", нач.школа, Военный коммисариат Задонского р-на, ОГУ Центр "Надежда", д/с №5, СОШ №1, СОШ №2, РОНО, РОВД, МЧС | филиал ОАО "МРСК Центра" - "Липецкэнеро" | Задонский | ВЛ 10кВ Задонск яч. 16 ПС Сельская | 10 | VS010-0000313 | 1-1 — 1-3 (0,26 га); 1-6 — 1-8 (0,14 га); 1-8 — 1-17 (1,1 га) | 1.5 | мульчирование, сжигание | февраль | февраль | 0.941 | 1 | 6 | 0 | ОБУ УМФЦ Липецкой области, АЗС "Роснефть", "Аэронавигация центрального региона", нач.школа, Военный коммисариат Задонского р-на, ОГУ Центр "Надежда", д/с №5, СОШ №1, СОШ №2, РОНО, РОВД, МЧС | филиал ОАО "МРСК Центра" - "Липецкэнеро" | Задонский | ВЛ 10кВ Задонск яч. 16 ПС Сельская | 10 | VS010-0000313 | 1-1 — 1-3 (0,26 га); 1-6 — 1-8 (0,14 га); 1-8 — 1-17 (1,1 га) | 1.5 | мульчирование, сжигание | февраль | февраль | 0.941 | 1 | 6 | 0 | ОБУ УМФЦ Липецкой области, АЗС "Роснефть", "Аэронавигация центрального региона", нач.школа, Военный коммисариат Задонского р-на, ОГУ Центр "Надежда", д/с №5, СОШ №1, СОШ №2, РОНО, РОВД, МЧС | филиал ОАО "МРСК Центра" - "Липецкэнеро" | Задонский | ВЛ 10кВ Задонск яч. 16 ПС Сельская | 10 | VS010-0000313 | 1-1 — 1-3 (0,26 га); 1-6 — 1-8 (0,14 га); 1-8 — 1-17 (1,1 га) | 1.5 | мульчирование, сжигание | февраль | февраль | 0.941 | 1 | 6 | 0 | ОБУ УМФЦ Липецкой области, АЗС "Роснефть", "Аэронавигация центрального региона", нач.школа, Военный коммисариат Задонского р-на, ОГУ Центр "Надежда", д/с №5, СОШ №1, СОШ №2, РОНО, РОВД, МЧС | филиал ОАО "МРСК Центра" - "Липецкэнеро" | Задонский | ВЛ 10кВ Задонск яч. 16 ПС Сельская | 10 | VS010-0000313 | 1-1 — 1-3 (0,26 га); 1-6 — 1-8 (0,14 га); 1-8 — 1-17 (1,1 га) | 1.5 | мульчирование, сжигание | февраль | февраль | 0.941 | 1 | 6 | 0 | ОБУ УМФЦ Липецкой области, АЗС "Роснефть", "Аэронавигация центрального региона", нач.школа, Военный коммисариат Задонского р-на, ОГУ Центр "Надежда", д/с №5, СОШ №1, СОШ №2, РОНО, РОВД, МЧС | филиал ОАО "МРСК Центра" - "Липецкэнеро" | Задонский | ВЛ 10кВ Задонск яч. 16 ПС Сельская | 10 | VS010-0000313 | 1-1 — 1-3 (0,26 га); 1-6 — 1-8 (0,14 га); 1-8 — 1-17 (1,1 га) | 1.5 | мульчирование, сжигание | февраль | февраль | 0.941 | 1 | 6 | 0 | ОБУ УМФЦ Липецкой области, АЗС "Роснефть", "Аэронавигация центрального региона", нач.школа, Военный коммисариат Задонского р-на, ОГУ Центр "Надежда", д/с №5, СОШ №1, СОШ №2, РОНО, РОВД, МЧС | филиал ОАО "МРСК Центра" - "Липецкэнеро" | Задонский | ВЛ 10кВ Задонск яч. 16 ПС Сельская | 10 | VS010-0000313 | 1-1 — 1-3 (0,26 га); 1-6 — 1-8 (0,14 га); 1-8 — 1-17 (1,1 га) | 1.5 | мульчирование, сжигание | февраль | февраль | 0.941 | 1 | 6 | 0 | ОБУ УМФЦ Липецкой области, АЗС "Роснефть", "Аэронавигация центрального региона", нач.школа, Военный коммисариат Задонского р-на, ОГУ Центр "Надежда", д/с №5, СОШ №1, СОШ №2, РОНО, РОВД, МЧС | филиал ОАО "МРСК Центра" - "Липецкэнеро" | Задонский | ВЛ 10кВ Задонск яч. 16 ПС Сельская | 10 | VS010-0000313 | 1-1 — 1-3 (0,26 га); 1-6 — 1-8 (0,14 га); 1-8 — 1-17 (1,1 га) | 1.5 | мульчирование, сжигание | февраль | февраль | 0.941 | 1 | 6 | 0 | ОБУ УМФЦ Липецкой области, АЗС "Роснефть", "Аэронавигация центрального региона", нач.школа, Военный коммисариат Задонского р-на, ОГУ Центр "Надежда", д/с №5, СОШ №1, СОШ №2, РОНО, РОВД, МЧС | филиал ОАО "МРСК Центра" - "Липецкэнеро" | Задонский | ВЛ 10кВ Задонск яч. 16 ПС Сельская | 10 | VS010-0000313 | 1-1 — 1-3 (0,26 га); 1-6 — 1-8 (0,14 га); 1-8 — 1-17 (1,1 га) | 1.5 | мульчирование, сжигание | февраль | февраль | 0.941 | 1 | 6 | 0 | ОБУ УМФЦ Липецкой области, АЗС "Роснефть", "Аэронавигация центрального региона", нач.школа, Военный коммисариат Задонского р-на, ОГУ Центр "Надежда", д/с №5, СОШ №1, СОШ №2, РОНО, РОВД, МЧС | филиал ОАО "МРСК Центра" - "Липецкэнеро" | Задонский | ВЛ 10кВ Задонск яч. 16 ПС Сельская | 10 | VS010-0000313 | 1-1 — 1-3 (0,26 га); 1-6 — 1-8 (0,14 га); 1-8 — 1-17 (1,1 га) | 1.5 | мульчирование, сжигание | февраль | февраль | 0.941 | 1 | 6 | 0 | ОБУ УМФЦ Липецкой области, АЗС "Роснефть", "Аэронавигация центрального региона", нач.школа, Военный коммисариат Задонского р-на, ОГУ Центр "Надежда", д/с №5, СОШ №1, СОШ №2, РОНО, РОВД, МЧС | филиал ОАО "МРСК Центра" - "Липецкэнеро" | Задонский | ВЛ 10кВ Задонск яч. 16 ПС Сельская | 10 | VS010-0000313 | 1-1 — 1-3 (0,26 га); 1-6 — 1-8 (0,14 га); 1-8 — 1-17 (1,1 га) | 1.5 | мульчирование, сжигание | февраль | февраль | 0.941 | 1 | 6 | 0 | ОБУ УМФЦ Липецкой области, АЗС "Роснефть", "Аэронавигация центрального региона", нач.школа, Военный коммисариат Задонского р-на, ОГУ Центр "Надежда", д/с №5, СОШ №1, СОШ №2, РОНО, РОВД, МЧС | филиал ОАО "МРСК Центра" - "Липецкэнеро" | Задонский | ВЛ 10кВ Задонск яч. 16 ПС Сельская | 10 | VS010-0000313 | 1-1 — 1-3 (0,26 га); 1-6 — 1-8 (0,14 га); 1-8 — 1-17 (1,1 га) | 1.5 | мульчирование, сжигание | февраль | февраль | 0.941 | 1 | 6 | 0 | ОБУ УМФЦ Липецкой области, АЗС "Роснефть", "Аэронавигация центрального региона", нач.школа, Военный коммисариат Задонского р-на, ОГУ Центр "Надежда", д/с №5, СОШ №1, СОШ №2, РОНО, РОВД, МЧС | филиал ОАО "МРСК Центра" - "Липецкэнеро" | Задонский | ВЛ 10кВ Задонск яч. 16 ПС Сельская | 10 | VS010-0000313 | 1-1 — 1-3 (0,26 га); 1-6 — 1-8 (0,14 га); 1-8 — 1-17 (1,1 га) | 1.5 | мульчирование, сжигание | февраль | февраль | 0.941 | 1 | 6 | 0 | ОБУ УМФЦ Липецкой области, АЗС "Роснефть", "Аэронавигация центрального региона", нач.школа, Военный коммисариат Задонского р-на, ОГУ Центр "Надежда", д/с №5, СОШ №1, СОШ №2, РОНО, РОВД, МЧС | филиал ОАО "МРСК Центра" - "Липецкэнеро" | Задонский | ВЛ 10кВ Задонск яч. 16 ПС Сельская | 10 | VS010-0000313 | 1-1 — 1-3 (0,26 га); 1-6 — 1-8 (0,14 га); 1-8 — 1-17 (1,1 га) | 1.5 | мульчирование, сжигание | февраль | февраль | 0.941 | 1 | 6 | 0 | ОБУ УМФЦ Липецкой области, АЗС "Роснефть", "Аэронавигация центрального региона", нач.школа, Военный коммисариат Задонского р-на, ОГУ Центр "Надежда", д/с №5, СОШ №1, СОШ №2, РОНО, РОВД, МЧС | филиал ОАО "МРСК Центра" - "Липецкэнеро" | Задонский | ВЛ 10кВ Задонск яч. 16 ПС Сельская | 10 | VS010-0000313 | 1-1 — 1-3 (0,26 га); 1-6 — 1-8 (0,14 га); 1-8 — 1-17 (1,1 га) | 1.5 | мульчирование, сжигание | февраль | февраль | 0.941 | 1 | 6 | 0 | ОБУ УМФЦ Липецкой области, АЗС "Роснефть", "Аэронавигация центрального региона", нач.школа, Военный коммисариат Задонского р-на, ОГУ Центр "Надежда", д/с №5, СОШ №1, СОШ №2, РОНО, РОВД, МЧС | филиал ОАО "МРСК Центра" - "Липецкэнеро" | Задонский | ВЛ 10кВ Задонск яч. 16 ПС Сельская | 10 | VS010-0000313 | 1-1 — 1-3 (0,26 га); 1-6 — 1-8 (0,14 га); 1-8 — 1-17 (1,1 га) | 1.5 | мульчирование, сжигание | февраль | февраль | 0.941 | 1 | 6 | 0 | ОБУ УМФЦ Липецкой области, АЗС "Роснефть", "Аэронавигация центрального региона", нач.школа, Военный коммисариат Задонского р-на, ОГУ Центр "Надежда", д/с №5, СОШ №1, СОШ №2, РОНО, РОВД, МЧС | филиал ОАО "МРСК Центра" - "Липецкэнеро" | Задонский | ВЛ 10кВ Задонск яч. 16 ПС Сельская | 10 | VS010-0000313 | 1-1 — 1-3 (0,26 га); 1-6 — 1-8 (0,14 га); 1-8 — 1-17 (1,1 га) | 1.5 | мульчирование, сжигание | февраль | февраль | 0.941 | 1 | 6 | 0 | ОБУ УМФЦ Липецкой области, АЗС "Роснефть", "Аэронавигация центрального региона", нач.школа, Военный коммисариат Задонского р-на, ОГУ Центр "Надежда", д/с №5, СОШ №1, СОШ №2, РОНО, РОВД, МЧС | филиал ОАО "МРСК Центра" - "Липецкэнеро" | Задонский | ВЛ 10кВ Задонск яч. 16 ПС Сельская | 10 | VS010-0000313 | 1-1 — 1-3 (0,26 га); 1-6 — 1-8 (0,14 га); 1-8 — 1-17 (1,1 га) | 1.5 | мульчирование, сжигание | февраль | февраль | 0.941 | 1 | 6 | 0 | ОБУ УМФЦ Липецкой области, АЗС "Роснефть", "Аэронавигация центрального региона", нач.школа, Военный коммисариат Задонского р-на, ОГУ Центр "Надежда", д/с №5, СОШ №1, СОШ №2, РОНО, РОВД, МЧС | филиал ОАО "МРСК Центра" - "Липецкэнеро" | Задонский | ВЛ 10кВ Задонск яч. 16 ПС Сельская | 10 | VS010-0000313 | 1-1 — 1-3 (0,26 га); 1-6 — 1-8 (0,14 га); 1-8 — 1-17 (1,1 га) | 1.5 | мульчирование, сжигание | февраль | февраль | 0.941 | 1 | 6 | 0 | ОБУ УМФЦ Липецкой области, АЗС "Роснефть", "Аэронавигация центрального региона", нач.школа, Военный коммисариат Задонского р-на, ОГУ Центр "Надежда", д/с №5, СОШ №1, СОШ №2, РОНО, РОВД, МЧС | филиал ОАО "МРСК Центра" - "Липецкэнеро" | Задонский | ВЛ 10кВ Задонск яч. 16 ПС Сельская | 10 | VS010-0000313 | 1-1 — 1-3 (0,26 га); 1-6 — 1-8 (0,14 га); 1-8 — 1-17 (1,1 га) | 1.5 | мульчирование, сжигание | февраль | февраль | 0.941 | 1 | 6 | 0 | ОБУ УМФЦ Липецкой области, АЗС "Роснефть", "Аэронавигация центрального региона", нач.школа, Военный коммисариат Задонского р-на, ОГУ Центр "Надежда", д/с №5, СОШ №1, СОШ №2, РОНО, РОВД, МЧС | филиал ОАО "МРСК Центра" - "Липецкэнеро" | Задонский | ВЛ 10кВ Задонск яч. 16 ПС Сельская | 10 | VS010-0000313 | 1-1 — 1-3 (0,26 га); 1-6 — 1-8 (0,14 га); 1-8 — 1-17 (1,1 га) | 1.5 | мульчирование, сжигание | февраль | февраль | 0.941 | 1 | 6 | 0 | ОБУ УМФЦ Липецкой области, АЗС "Роснефть", "Аэронавигация центрального региона", нач.школа, Военный коммисариат Задонского р-на, ОГУ Центр "Надежда", д/с №5, СОШ №1, СОШ №2, РОНО, РОВД, МЧС | филиал ОАО "МРСК Центра" - "Липецкэнеро" | Задонский | ВЛ 10кВ Задонск яч. 16 ПС Сельская | 10 | VS010-0000313 | 1-1 — 1-3 (0,26 га); 1-6 — 1-8 (0,14 га); 1-8 — 1-17 (1,1 га) | 1.5 | мульчирование, сжигание | февраль | февраль | 0.941 | 1 | 6 | 0 | ОБУ УМФЦ Липецкой области, АЗС "Роснефть", "Аэронавигация центрального региона", нач.школа, Военный коммисариат Задонского р-на, ОГУ Центр "Надежда", д/с №5, СОШ №1, СОШ №2, РОНО, РОВД, МЧС | филиал ОАО "МРСК Центра" - "Липецкэнеро" | Задонский | ВЛ 10кВ Задонск яч. 16 ПС Сельская | 10 | VS010-0000313 | 1-1 — 1-3 (0,26 га); 1-6 — 1-8 (0,14 га); 1-8 — 1-17 (1,1 га) | 1.5 | мульчирование, сжигание | февраль | февраль | 0.941 | 1 | 6 | 0 | ОБУ УМФЦ Липецкой области, АЗС "Роснефть", "Аэронавигация центрального региона", нач.школа, Военный коммисариат Задонского р-на, ОГУ Центр "Надежда", д/с №5, СОШ №1, СОШ №2, РОНО, РОВД, МЧС | филиал ОАО "МРСК Центра" - "Липецкэнеро" | Задонский | ВЛ 10кВ Задонск яч. 16 ПС Сельская | 10 | VS010-0000313 | 1-1 — 1-3 (0,26 га); 1-6 — 1-8 (0,14 га); 1-8 — 1-17 (1,1 га) | 1.5 | мульчирование, сжигание | февраль | февраль | 0.941 | 1 | 6 | 0 | ОБУ УМФЦ Липецкой области, АЗС "Роснефть", "Аэронавигация центрального региона", нач.школа, Военный коммисариат Задонского р-на, ОГУ Центр "Надежда", д/с №5, СОШ №1, СОШ №2, РОНО, РОВД, МЧС | филиал ОАО "МРСК Центра" - "Липецкэнеро" | Задонский | ВЛ 10кВ Задонск яч. 16 ПС Сельская | 10 | VS010-0000313 | 1-1 — 1-3 (0,26 га); 1-6 — 1-8 (0,14 га); 1-8 — 1-17 (1,1 га) | 1.5 | мульчирование, сжигание | февраль | февраль | 0.941 | 1 | 6 | 0 | ОБУ УМФЦ Липецкой области, АЗС "Роснефть", "Аэронавигация центрального региона", нач.школа, Военный коммисариат Задонского р-на, ОГУ Центр "Надежда", д/с №5, СОШ №1, СОШ №2, РОНО, РОВД, МЧС | филиал ОАО "МРСК Центра" - "Липецкэнеро" | Задонский | ВЛ 10кВ Задонск яч. 16 ПС Сельская | 10 | VS010-0000313 | 1-1 — 1-3 (0,26 га); 1-6 — 1-8 (0,14 га); 1-8 — 1-17 (1,1 га) | 1.5 | мульчирование, сжигание | февраль | февраль | 0.941 | 1 | 6 | 0 | ОБУ УМФЦ Липецкой области, АЗС "Роснефть", "Аэронавигация центрального региона", нач.школа, Военный коммисариат Задонского р-на, ОГУ Центр "Надежда", д/с №5, СОШ №1, СОШ №2, РОНО, РОВД, МЧС | филиал ОАО "МРСК Центра" - "Липецкэнеро" | Задонский | ВЛ 10кВ Задонск яч. 16 ПС Сельская | 10 | VS010-0000313 | 1-1 — 1-3 (0,26 га); 1-6 — 1-8 (0,14 га); 1-8 — 1-17 (1,1 га) | 1.5 | мульчирование, сжигание | февраль | февраль | 0.941 | 1 | 6 | 0 | ОБУ УМФЦ Липецкой области, АЗС "Роснефть", "Аэронавигация центрального региона", нач.школа, Военный коммисариат Задонского р-на, ОГУ Центр "Надежда", д/с №5, СОШ №1, СОШ №2, РОНО, РОВД, МЧС | филиал ОАО "МРСК Центра" - "Липецкэнеро" | Задонский | ВЛ 10кВ Задонск яч. 16 ПС Сельская | 10 | VS010-0000313 | 1-1 — 1-3 (0,26 га); 1-6 — 1-8 (0,14 га); 1-8 — 1-17 (1,1 га) | 1.5 | мульчирование, сжигание | февраль | февраль | 0.941 | 1 | 6 | 0 | ОБУ УМФЦ Липецкой области, АЗС "Роснефть", "Аэронавигация центрального региона", нач.школа, Военный коммисариат Задонского р-на, ОГУ Центр "Надежда", д/с №5, СОШ №1, СОШ №2, РОНО, РОВД, МЧС | филиал ОАО "МРСК Центра" - "Липецкэнеро" | Задонский | ВЛ 10кВ Задонск яч. 16 ПС Сельская | 10 | VS010-0000313 | 1-1 — 1-3 (0,26 га); 1-6 — 1-8 (0,14 га); 1-8 — 1-17 (1,1 га) | 1.5 | мульчирование, сжигание | февраль | февраль | 0.941 | 1 | 6 | 0 | ОБУ УМФЦ Липецкой области, АЗС "Роснефть", "Аэронавигация центрального региона", нач.школа, Военный коммисариат Задонского р-на, ОГУ Центр "Надежда", д/с №5, СОШ №1, СОШ №2, РОНО, РОВД, МЧС | филиал ОАО "МРСК Центра" - "Липецкэнеро" | Задонский | ВЛ 10кВ Задонск яч. 16 ПС Сельская | 10 | VS010-0000313 | 1-1 — 1-3 (0,26 га); 1-6 — 1-8 (0,14 га); 1-8 — 1-17 (1,1 га) | 1.5 | мульчирование, сжигание | февраль | февраль | 0.941 | 1 | 6 | 0 | ОБУ УМФЦ Липецкой области, АЗС "Роснефть", "Аэронавигация центрального региона", нач.школа, Военный коммисариат Задонского р-на, ОГУ Центр "Надежда", д/с №5, СОШ №1, СОШ №2, РОНО, РОВД, МЧС | филиал ОАО "МРСК Центра" - "Липецкэнеро" | Задонский | ВЛ 10кВ Задонск яч. 16 ПС Сельская | 10 | VS010-0000313 | 1-1 — 1-3 (0,26 га); 1-6 — 1-8 (0,14 га); 1-8 — 1-17 (1,1 га) | 1.5 | мульчирование, сжигание | февраль | февраль | 0.941 | 1 | 6 | 0 | ОБУ УМФЦ Липецкой области, АЗС "Роснефть", "Аэронавигация центрального региона", нач.школа, Военный коммисариат Задонского р-на, ОГУ Центр "Надежда", д/с №5, СОШ №1, СОШ №2, РОНО, РОВД, МЧС | филиал ОАО "МРСК Центра" - "Липецкэнеро" | Задонский | ВЛ 10кВ Задонск яч. 16 ПС Сельская | 10 | VS010-0000313 | 1-1 — 1-3 (0,26 га); 1-6 — 1-8 (0,14 га); 1-8 — 1-17 (1,1 га) | 1.5 | мульчирование, сжигание | февраль | февраль | 0.941 | 1 | 6 | 0 | ОБУ УМФЦ Липецкой области, АЗС "Роснефть", "Аэронавигация центрального региона", нач.школа, Военный коммисариат Задонского р-на, ОГУ Центр "Надежда", д/с №5, СОШ №1, СОШ №2, РОНО, РОВД, МЧС | филиал ОАО "МРСК Центра" - "Липецкэнеро" | Задонский | ВЛ 10кВ Задонск яч. 16 ПС Сельская | 10 | VS010-0000313 | 1-1 — 1-3 (0,26 га); 1-6 — 1-8 (0,14 га); 1-8 — 1-17 (1,1 га) | 1.5 | мульчирование, сжигание | февраль | февраль | 0.941 | 1 | 6 | 0 | ОБУ УМФЦ Липецкой области, АЗС "Роснефть", "Аэронавигация центрального региона", нач.школа, Военный коммисариат Задонского р-на, ОГУ Центр "Надежда", д/с №5, СОШ №1, СОШ №2, РОНО, РОВД, МЧС | филиал ОАО "МРСК Центра" - "Липецкэнеро" | Задонский | ВЛ 10кВ Задонск яч. 16 ПС Сельская | 10 | VS010-0000313 | 1-1 — 1-3 (0,26 га); 1-6 — 1-8 (0,14 га); 1-8 — 1-17 (1,1 га) | 1.5 | мульчирование, сжигание | февраль | февраль | 0.941 | 1 | 6 | 0 | ОБУ УМФЦ Липецкой области, АЗС "Роснефть", "Аэронавигация центрального региона", нач.школа, Военный коммисариат Задонского р-на, ОГУ Центр "Надежда", д/с №5, СОШ №1, СОШ №2, РОНО, РОВД, МЧС | филиал ОАО "МРСК Центра" - "Липецкэнеро" | Задонский | ВЛ 10кВ Задонск яч. 16 ПС Сельская | 10 | VS010-0000313 | 1-1 — 1-3 (0,26 га); 1-6 — 1-8 (0,14 га); 1-8 — 1-17 (1,1 га) | 1.5 | мульчирование, сжигание | февраль | февраль | 0.941 | 1 | 6 | 0 | ОБУ УМФЦ Липецкой области, АЗС "Роснефть", "Аэронавигация центрального региона", нач.школа, Военный коммисариат Задонского р-на, ОГУ Центр "Надежда", д/с №5, СОШ №1, СОШ №2, РОНО, РОВД, МЧС | филиал ОАО "МРСК Центра" - "Липецкэнеро" | Задонский | ВЛ 10кВ Задонск яч. 16 ПС Сельская | 10 | VS010-0000313 | 1-1 — 1-3 (0,26 га); 1-6 — 1-8 (0,14 га); 1-8 — 1-17 (1,1 га) | 1.5 | мульчирование, сжигание | февраль | февраль | 0.941 | 1 | 6 | 0 | ОБУ УМФЦ Липецкой области, АЗС "Роснефть", "Аэронавигация центрального региона", нач.школа, Военный коммисариат Задонского р-на, ОГУ Центр "Надежда", д/с №5, СОШ №1, СОШ №2, РОНО, РОВД, МЧС | филиал ОАО "МРСК Центра" - "Липецкэнеро" | Задонский | ВЛ 10кВ Задонск яч. 16 ПС Сельская | 10 | VS010-0000313 | 1-1 — 1-3 (0,26 га); 1-6 — 1-8 (0,14 га); 1-8 — 1-17 (1,1 га) | 1.5 | мульчирование, сжигание | февраль | февраль | 0.941 | 1 | 6 | 0 | ОБУ УМФЦ Липецкой области, АЗС "Роснефть", "Аэронавигация центрального региона", нач.школа, Военный коммисариат Задонского р-на, ОГУ Центр "Надежда", д/с №5, СОШ №1, СОШ №2, РОНО, РОВД, МЧС | филиал ОАО "МРСК Центра" - "Липецкэнеро" | Задонский | ВЛ 10кВ Задонск яч. 16 ПС Сельская | 10 | VS010-0000313 | 1-1 — 1-3 (0,26 га); 1-6 — 1-8 (0,14 га); 1-8 — 1-17 (1,1 га) | 1.5 | мульчирование, сжигание | февраль | февраль | 0.941 | 1 | 6 | 0 | ОБУ УМФЦ Липецкой области, АЗС "Роснефть", "Аэронавигация центрального региона", нач.школа, Военный коммисариат Задонского р-на, ОГУ Центр "Надежда", д/с №5, СОШ №1, СОШ №2, РОНО, РОВД, МЧС | филиал ОАО "МРСК Центра" - "Липецкэнеро" | Задонский | ВЛ 10кВ Задонск яч. 16 ПС Сельская | 10 | VS010-0000313 | 1-1 — 1-3 (0,26 га); 1-6 — 1-8 (0,14 га); 1-8 — 1-17 (1,1 га) | 1.5 | мульчирование, сжигание | февраль | февраль | 0.941 | 1 | 6 | 0 | ОБУ УМФЦ Липецкой области, АЗС "Роснефть", "Аэронавигация центрального региона", нач.школа, Военный коммисариат Задонского р-на, ОГУ Центр "Надежда", д/с №5, СОШ №1, СОШ №2, РОНО, РОВД, МЧС | филиал ОАО "МРСК Центра" - "Липецкэнеро" | Задонский | ВЛ 10кВ Задонск яч. 16 ПС Сельская | 10 | VS010-0000313 | 1-1 — 1-3 (0,26 га); 1-6 — 1-8 (0,14 га); 1-8 — 1-17 (1,1 га) | 1.5 | мульчирование, сжигание | февраль | февраль | 0.941 | 1 | 6 | 0 | ОБУ УМФЦ Липецкой области, АЗС "Роснефть", "Аэронавигация центрального региона", нач.школа, Военный коммисариат Задонского р-на, ОГУ Центр "Надежда", д/с №5, СОШ №1, СОШ №2, РОНО, РОВД, МЧС | филиал ОАО "МРСК Центра" - "Липецкэнеро" | Задонский | ВЛ 10кВ Задонск яч. 16 ПС Сельская | 10 | VS010-0000313 | 1-1 — 1-3 (0,26 га); 1-6 — 1-8 (0,14 га); 1-8 — 1-17 (1,1 га) | 1.5 | мульчирование, сжигание | февраль | февраль | 0.941 | 1 | 6 | 0 | ОБУ УМФЦ Липецкой области, АЗС "Роснефть", "Аэронавигация центрального региона", нач.школа, Военный коммисариат Задонского р-на, ОГУ Центр "Надежда", д/с №5, СОШ №1, СОШ №2, РОНО, РОВД, МЧС | филиал ОАО "МРСК Центра" - "Липецкэнеро" | Задонский | ВЛ 10кВ Задонск яч. 16 ПС Сельская | 10 | VS010-0000313 | 1-1 — 1-3 (0,26 га); 1-6 — 1-8 (0,14 га); 1-8 — 1-17 (1,1 га) | 1.5 | мульчирование, сжигание | февраль | февраль | 0.941 | 1 | 6 | 0 | ОБУ УМФЦ Липецкой области, АЗС "Роснефть", "Аэронавигация центрального региона", нач.школа, Военный коммисариат Задонского р-на, ОГУ Центр "Надежда", д/с №5, СОШ №1, СОШ №2, РОНО, РОВД, МЧС | филиал ОАО "МРСК Центра" - "Липецкэнеро" | Задонский | ВЛ 10кВ Задонск яч. 16 ПС Сельская | 10 | VS010-0000313 | 1-1 — 1-3 (0,26 га); 1-6 — 1-8 (0,14 га); 1-8 — 1-17 (1,1 га) | 1.5 | мульчирование, сжигание | февраль | февраль | 0.941 | 1 | 6 | 0 | ОБУ УМФЦ Липецкой области, АЗС "Роснефть", "Аэронавигация центрального региона", нач.школа, Военный коммисариат Задонского р-на, ОГУ Центр "Надежда", д/с №5, СОШ №1, СОШ №2, РОНО, РОВД, МЧС | филиал ОАО "МРСК Центра" - "Липецкэнеро" | Задонский | ВЛ 10кВ Задонск яч. 16 ПС Сельская | 10 | VS010-0000313 | 1-1 — 1-3 (0,26 га); 1-6 — 1-8 (0,14 га); 1-8 — 1-17 (1,1 га) | 1.5 | мульчирование, сжигание | февраль | февраль | 0.941 | 1 | 6 | 0 | ОБУ УМФЦ Липецкой области, АЗС "Роснефть", "Аэронавигация центрального региона", нач.школа, Военный коммисариат Задонского р-на, ОГУ Центр "Надежда", д/с №5, СОШ №1, СОШ №2, РОНО, РОВД, МЧС | филиал ОАО "МРСК Центра" - "Липецкэнеро" | Задонский | ВЛ 10кВ Задонск яч. 16 ПС Сельская | 10 | VS010-0000313 | 1-1 — 1-3 (0,26 га); 1-6 — 1-8 (0,14 га); 1-8 — 1-17 (1,1 га) | 1.5 | мульчирование, сжигание | февраль | февраль | 0.941 | 1 | 6 | 0 | ОБУ УМФЦ Липецкой области, АЗС "Роснефть", "Аэронавигация центрального региона", нач.школа, Военный коммисариат Задонского р-на, ОГУ Центр "Надежда", д/с №5, СОШ №1, СОШ №2, РОНО, РОВД, МЧС | филиал ОАО "МРСК Центра" - "Липецкэнеро" | Задонский | ВЛ 10кВ Задонск яч. 16 ПС Сельская | 10 | VS010-0000313 | 1-1 — 1-3 (0,26 га); 1-6 — 1-8 (0,14 га); 1-8 — 1-17 (1,1 га) | 1.5 | мульчирование, сжигание | февраль | февраль | 0.941 | 1 | 6 | 0 | ОБУ УМФЦ Липецкой области, АЗС "Роснефть", "Аэронавигация центрального региона", нач.школа, Военный коммисариат Задонского р-на, ОГУ Центр "Надежда", д/с №5, СОШ №1, СОШ №2, РОНО, РОВД, МЧС | филиал ОАО "МРСК Центра" - "Липецкэнеро" | Задонский | ВЛ 10кВ Задонск яч. 16 ПС Сельская | 10 | VS010-0000313 | 1-1 — 1-3 (0,26 га); 1-6 — 1-8 (0,14 га); 1-8 — 1-17 (1,1 га) | 1.5 | мульчирование, сжигание | февраль | февраль | 0.941 | 1 | 6 | 0 | ОБУ УМФЦ Липецкой области, АЗС "Роснефть", "Аэронавигация центрального региона", нач.школа, Военный коммисариат Задонского р-на, ОГУ Центр "Надежда", д/с №5, СОШ №1, СОШ №2, РОНО, РОВД, МЧС | филиал ОАО "МРСК Центра" - "Липецкэнеро" | Задонский | ВЛ 10кВ Задонск яч. 16 ПС Сельская | 10 | VS010-0000313 | 1-1 — 1-3 (0,26 га); 1-6 — 1-8 (0,14 га); 1-8 — 1-17 (1,1 га) | 1.5 | мульчирование, сжигание | февраль | февраль | 0.941 | 1 | 6 | 0 | ОБУ УМФЦ Липецкой области, АЗС "Роснефть", "Аэронавигация центрального региона", нач.школа, Военный коммисариат Задонского р-на, ОГУ Центр "Надежда", д/с №5, СОШ №1, СОШ №2, РОНО, РОВД, МЧС | филиал ОАО "МРСК Центра" - "Липецкэнеро" | Задонский | ВЛ 10кВ Задонск яч. 16 ПС Сельская | 10 | VS010-0000313 | 1-1 — 1-3 (0,26 га); 1-6 — 1-8 (0,14 га); 1-8 — 1-17 (1,1 га) | 1.5 | мульчирование, сжигание | февраль | февраль | 0.941 | 1 | 6 | 0 | ОБУ УМФЦ Липецкой области, АЗС "Роснефть", "Аэронавигация центрального региона", нач.школа, Военный коммисариат Задонского р-на, ОГУ Центр "Надежда", д/с №5, СОШ №1, СОШ №2, РОНО, РОВД, МЧС | филиал ОАО "МРСК Центра" - "Липецкэнеро" | Задонский | ВЛ 10кВ Задонск яч. 16 ПС Сельская | 10 | VS010-0000313 | 1-1 — 1-3 (0,26 га); 1-6 — 1-8 (0,14 га); 1-8 — 1-17 (1,1 га) | 1.5 | мульчирование, сжигание | февраль | февраль | 0.941 | 1 | 6 | 0 | ОБУ УМФЦ Липецкой области, АЗС "Роснефть", "Аэронавигация центрального региона", нач.школа, Военный коммисариат Задонского р-на, ОГУ Центр "Надежда", д/с №5, СОШ №1, СОШ №2, РОНО, РОВД, МЧС | филиал ОАО "МРСК Центра" - "Липецкэнеро" | Задонский | ВЛ 10кВ Задонск яч. 16 ПС Сельская | 10 | VS010-0000313 | 1-1 — 1-3 (0,26 га); 1-6 — 1-8 (0,14 га); 1-8 — 1-17 (1,1 га) | 1.5 | мульчирование, сжигание | февраль | февраль | 0.941 | 1 | 6 | 0 | ОБУ УМФЦ Липецкой области, АЗС "Роснефть", "Аэронавигация центрального региона", нач.школа, Военный коммисариат Задонского р-на, ОГУ Центр "Надежда", д/с №5, СОШ №1, СОШ №2, РОНО, РОВД, МЧС | филиал ОАО "МРСК Центра" - "Липецкэнеро" | Задонский | ВЛ 10кВ Задонск яч. 16 ПС Сельская | 10 | VS010-0000313 | 1-1 — 1-3 (0,26 га); 1-6 — 1-8 (0,14 га); 1-8 — 1-17 (1,1 га) | 1.5 | мульчирование, сжигание | февраль | февраль | 0.941 | 1 | 6 | 0 | ОБУ УМФЦ Липецкой области, АЗС "Роснефть", "Аэронавигация центрального региона", нач.школа, Военный коммисариат Задонского р-на, ОГУ Центр "Надежда", д/с №5, СОШ №1, СОШ №2, РОНО, РОВД, МЧС | филиал ОАО "МРСК Центра" - "Липецкэнеро" | Задонский | ВЛ 10кВ Задонск яч. 16 ПС Сельская | 10 | VS010-0000313 | 1-1 — 1-3 (0,26 га); 1-6 — 1-8 (0,14 га); 1-8 — 1-17 (1,1 га) | 1.5 | мульчирование, сжигание | февраль | февраль | 0.941 | 1 | 6 | 0 | ОБУ УМФЦ Липецкой области, АЗС "Роснефть", "Аэронавигация центрального региона", нач.школа, Военный коммисариат Задонского р-на, ОГУ Центр "Надежда", д/с №5, СОШ №1, СОШ №2, РОНО, РОВД, МЧС | филиал ОАО "МРСК Центра" - "Липецкэнеро" | Задонский | ВЛ 10кВ Задонск яч. 16 ПС Сельская | 10 | VS010-0000313 | 1-1 — 1-3 (0,26 га); 1-6 — 1-8 (0,14 га); 1-8 — 1-17 (1,1 га) | 1.5 | мульчирование, сжигание | февраль | февраль | 0.941 | 1 | 6 | 0 | ОБУ УМФЦ Липецкой области, АЗС "Роснефть", "Аэронавигация центрального региона", нач.школа, Военный коммисариат Задонского р-на, ОГУ Центр "Надежда", д/с №5, СОШ №1, СОШ №2, РОНО, РОВД, МЧС | филиал ОАО "МРСК Центра" - "Липецкэнеро" | Задонский | ВЛ 10кВ Задонск яч. 16 ПС Сельская | 10 | VS010-0000313 | 1-1 — 1-3 (0,26 га); 1-6 — 1-8 (0,14 га); 1-8 — 1-17 (1,1 га) | 1.5 | мульчирование, сжигание | февраль | февраль | 0.941 | 1 | 6 | 0 | ОБУ УМФЦ Липецкой области, АЗС "Роснефть", "Аэронавигация центрального региона", нач.школа, Военный коммисариат Задонского р-на, ОГУ Центр "Надежда", д/с №5, СОШ №1, СОШ №2, РОНО, РОВД, МЧС | филиал ОАО "МРСК Центра" - "Липецкэнеро" | Задонский | ВЛ 10кВ Задонск яч. 16 ПС Сельская | 10 | VS010-0000313 | 1-1 — 1-3 (0,26 га); 1-6 — 1-8 (0,14 га); 1-8 — 1-17 (1,1 га) | 1.5 | мульчирование, сжигание | февраль | февраль | 0.941 | 1 | 6 | 0 | ОБУ УМФЦ Липецкой области, АЗС "Роснефть", "Аэронавигация центрального региона", нач.школа, Военный коммисариат Задонского р-на, ОГУ Центр "Надежда", д/с №5, СОШ №1, СОШ №2, РОНО, РОВД, МЧС | филиал ОАО "МРСК Центра" - "Липецкэнеро" | Задонский | ВЛ 10кВ Задонск яч. 16 ПС Сельская | 10 | VS010-0000313 | 1-1 — 1-3 (0,26 га); 1-6 — 1-8 (0,14 га); 1-8 — 1-17 (1,1 га) | 1.5 | мульчирование, сжигание | февраль | февраль | 0.941 | 1 | 6 | 0 | ОБУ УМФЦ Липецкой области, АЗС "Роснефть", "Аэронавигация центрального региона", нач.школа, Военный коммисариат Задонского р-на, ОГУ Центр "Надежда", д/с №5, СОШ №1, СОШ №2, РОНО, РОВД, МЧС | филиал ОАО "МРСК Центра" - "Липецкэнеро" | Задонский | ВЛ 10кВ Задонск яч. 16 ПС Сельская | 10 | VS010-0000313 | 1-1 — 1-3 (0,26 га); 1-6 — 1-8 (0,14 га); 1-8 — 1-17 (1,1 га) | 1.5 | мульчирование, сжигание | февраль | февраль | 0.941 | 1 | 6 | 0 | ОБУ УМФЦ Липецкой области, АЗС "Роснефть", "Аэронавигация центрального региона", нач.школа, Военный коммисариат Задонского р-на, ОГУ Центр "Надежда", д/с №5, СОШ №1, СОШ №2, РОНО, РОВД, МЧС | филиал ОАО "МРСК Центра" - "Липецкэнеро" | Задонский | ВЛ 10кВ Задонск яч. 16 ПС Сельская | 10 | VS010-0000313 | 1-1 — 1-3 (0,26 га); 1-6 — 1-8 (0,14 га); 1-8 — 1-17 (1,1 га) | 1.5 | мульчирование, сжигание | февраль | февраль | 0.941 | 1 | 6 | 0 | ОБУ УМФЦ Липецкой области, АЗС "Роснефть", "Аэронавигация центрального региона", нач.школа, Военный коммисариат Задонского р-на, ОГУ Центр "Надежда", д/с №5, СОШ №1, СОШ №2, РОНО, РОВД, МЧС | филиал ОАО "МРСК Центра" - "Липецкэнеро" | Задонский | ВЛ 10кВ Задонск яч. 16 ПС Сельская | 10 | VS010-0000313 | 1-1 — 1-3 (0,26 га); 1-6 — 1-8 (0,14 га); 1-8 — 1-17 (1,1 га) | 1.5 | мульчирование, сжигание | февраль | февраль | 0.941 | 1 | 6 | 0 | ОБУ УМФЦ Липецкой области, АЗС "Роснефть", "Аэронавигация центрального региона", нач.школа, Военный коммисариат Задонского р-на, ОГУ Центр "Надежда", д/с №5, СОШ №1, СОШ №2, РОНО, РОВД, МЧС | филиал ОАО "МРСК Центра" - "Липецкэнеро" | Задонский | ВЛ 10кВ Задонск яч. 16 ПС Сельская | 10 | VS010-0000313 | 1-1 — 1-3 (0,26 га); 1-6 — 1-8 (0,14 га); 1-8 — 1-17 (1,1 га) | 1.5 | мульчирование, сжигание | февраль | февраль | 0.941 | 1 | 6 | 0 | ОБУ УМФЦ Липецкой области, АЗС "Роснефть", "Аэронавигация центрального региона", нач.школа, Военный коммисариат Задонского р-на, ОГУ Центр "Надежда", д/с №5, СОШ №1, СОШ №2, РОНО, РОВД, МЧС | филиал ОАО "МРСК Центра" - "Липецкэнеро" | Задонский | ВЛ 10кВ Задонск яч. 16 ПС Сельская | 10 | VS010-0000313 | 1-1 — 1-3 (0,26 га); 1-6 — 1-8 (0,14 га); 1-8 — 1-17 (1,1 га) | 1.5 | мульчирование, сжигание | февраль | февраль | 0.941 | 1 | 6 | 0 | ОБУ УМФЦ Липецкой области, АЗС "Роснефть", "Аэронавигация центрального региона", нач.школа, Военный коммисариат Задонского р-на, ОГУ Центр "Надежда", д/с №5, СОШ №1, СОШ №2, РОНО, РОВД, МЧС | филиал ОАО "МРСК Центра" - "Липецкэнеро" | Задонский | ВЛ 10кВ Задонск яч. 16 ПС Сельская | 10 | VS010-0000313 | 1-1 — 1-3 (0,26 га); 1-6 — 1-8 (0,14 га); 1-8 — 1-17 (1,1 га) | 1.5 | мульчирование, сжигание | февраль | февраль | 0.941 | 1 | 6 | 0 | ОБУ УМФЦ Липецкой области, АЗС "Роснефть", "Аэронавигация центрального региона", нач.школа, Военный коммисариат Задонского р-на, ОГУ Центр "Надежда", д/с №5, СОШ №1, СОШ №2, РОНО, РОВД, МЧС | филиал ОАО "МРСК Центра" - "Липецкэнеро" | Задонский | ВЛ 10кВ Задонск яч. 16 ПС Сельская | 10 | VS010-0000313 | 1-1 — 1-3 (0,26 га); 1-6 — 1-8 (0,14 га); 1-8 — 1-17 (1,1 га) | 1.5 | мульчирование, сжигание | февраль | февраль | 0.941 | 1 | 6 | 0 | ОБУ УМФЦ Липецкой области, АЗС "Роснефть", "Аэронавигация центрального региона", нач.школа, Военный коммисариат Задонского р-на, ОГУ Центр "Надежда", д/с №5, СОШ №1, СОШ №2, РОНО, РОВД, МЧС | филиал ОАО "МРСК Центра" - "Липецкэнеро" | Задонский | ВЛ 10кВ Задонск яч. 16 ПС Сельская | 10 | VS010-0000313 | 1-1 — 1-3 (0,26 га); 1-6 — 1-8 (0,14 га); 1-8 — 1-17 (1,1 га) | 1.5 | мульчирование, сжигание | февраль | февраль | 0.941 | 1 | 6 | 0 | ОБУ УМФЦ Липецкой области, АЗС "Роснефть", "Аэронавигация центрального региона", нач.школа, Военный коммисариат Задонского р-на, ОГУ Центр "Надежда", д/с №5, СОШ №1, СОШ №2, РОНО, РОВД, МЧС | филиал ОАО "МРСК Центра" - "Липецкэнеро" | Задонский | ВЛ 10кВ Задонск яч. 16 ПС Сельская | 10 | VS010-0000313 | 1-1 — 1-3 (0,26 га); 1-6 — 1-8 (0,14 га); 1-8 — 1-17 (1,1 га) | 1.5 | мульчирование, сжигание | февраль | февраль | 0.941 | 1 | 6 | 0 | ОБУ УМФЦ Липецкой области, АЗС "Роснефть", "Аэронавигация центрального региона", нач.школа, Военный коммисариат Задонского р-на, ОГУ Центр "Надежда", д/с №5, СОШ №1, СОШ №2, РОНО, РОВД, МЧС | филиал ОАО "МРСК Центра" - "Липецкэнеро" | Задонский | ВЛ 10кВ Задонск яч. 16 ПС Сельская | 10 | VS010-0000313 | 1-1 — 1-3 (0,26 га); 1-6 — 1-8 (0,14 га); 1-8 — 1-17 (1,1 га) | 1.5 | мульчирование, сжигание | февраль | февраль | 0.941 | 1 | 6 | 0 | ОБУ УМФЦ Липецкой области, АЗС "Роснефть", "Аэронавигация центрального региона", нач.школа, Военный коммисариат Задонского р-на, ОГУ Центр "Надежда", д/с №5, СОШ №1, СОШ №2, РОНО, РОВД, МЧС | филиал ОАО "МРСК Центра" - "Липецкэнеро" | Задонский | ВЛ 10кВ Задонск яч. 16 ПС Сельская | 10 | VS010-0000313 | 1-1 — 1-3 (0,26 га); 1-6 — 1-8 (0,14 га); 1-8 — 1-17 (1,1 га) | 1.5 | мульчирование, сжигание | февраль | февраль | 0.941 | 1 | 6 | 0 | ОБУ УМФЦ Липецкой области, АЗС "Роснефть", "Аэронавигация центрального региона", нач.школа, Военный коммисариат Задонского р-на, ОГУ Центр "Надежда", д/с №5, СОШ №1, СОШ №2, РОНО, РОВД, МЧС | филиал ОАО "МРСК Центра" - "Липецкэнеро" | Задонский | ВЛ 10кВ Задонск яч. 16 ПС Сельская | 10 | VS010-0000313 | 1-1 — 1-3 (0,26 га); 1-6 — 1-8 (0,14 га); 1-8 — 1-17 (1,1 га) | 1.5 | мульчирование, сжигание | февраль | февраль | 0.941 | 1 | 6 | 0 | ОБУ УМФЦ Липецкой области, АЗС "Роснефть", "Аэронавигация центрального региона", нач.школа, Военный коммисариат Задонского р-на, ОГУ Центр "Надежда", д/с №5, СОШ №1, СОШ №2, РОНО, РОВД, МЧС | филиал ОАО "МРСК Центра" - "Липецкэнеро" | Задонский | ВЛ 10кВ Задонск яч. 16 ПС Сельская | 10 | VS010-0000313 | 1-1 — 1-3 (0,26 га); 1-6 — 1-8 (0,14 га); 1-8 — 1-17 (1,1 га) | 1.5 | мульчирование, сжигание | февраль | февраль | 0.941 | 1 | 6 | 0 | ОБУ УМФЦ Липецкой области, АЗС "Роснефть", "Аэронавигация центрального региона", нач.школа, Военный коммисариат Задонского р-на, ОГУ Центр "Надежда", д/с №5, СОШ №1, СОШ №2, РОНО, РОВД, МЧС | филиал ОАО "МРСК Центра" - "Липецкэнеро" | Задонский | ВЛ 10кВ Задонск яч. 16 ПС Сельская | 10 | VS010-0000313 | 1-1 — 1-3 (0,26 га); 1-6 — 1-8 (0,14 га); 1-8 — 1-17 (1,1 га) | 1.5 | мульчирование, сжигание | февраль | февраль | 0.941 | 1 | 6 | 0 | ОБУ УМФЦ Липецкой области, АЗС "Роснефть", "Аэронавигация центрального региона", нач.школа, Военный коммисариат Задонского р-на, ОГУ Центр "Надежда", д/с №5, СОШ №1, СОШ №2, РОНО, РОВД, МЧС | филиал ОАО "МРСК Центра" - "Липецкэнеро" | Задонский | ВЛ 10кВ Задонск яч. 16 ПС Сельская | 10 | VS010-0000313 | 1-1 — 1-3 (0,26 га); 1-6 — 1-8 (0,14 га); 1-8 — 1-17 (1,1 га) | 1.5 | мульчирование, сжигание | февраль | февраль | 0.941 | 1 | 6 | 0 | ОБУ УМФЦ Липецкой области, АЗС "Роснефть", "Аэронавигация центрального региона", нач.школа, Военный коммисариат Задонского р-на, ОГУ Центр "Надежда", д/с №5, СОШ №1, СОШ №2, РОНО, РОВД, МЧС | филиал ОАО "МРСК Центра" - "Липецкэнеро" | Задонский | ВЛ 10кВ Задонск яч. 16 ПС Сельская | 10 | VS010-0000313 | 1-1 — 1-3 (0,26 га); 1-6 — 1-8 (0,14 га); 1-8 — 1-17 (1,1 га) | 1.5 | мульчирование, сжигание | февраль | февраль | 0.941 | 1 | 6 | 0 | ОБУ УМФЦ Липецкой области, АЗС "Роснефть", "Аэронавигация центрального региона", нач.школа, Военный коммисариат Задонского р-на, ОГУ Центр "Надежда", д/с №5, СОШ №1, СОШ №2, РОНО, РОВД, МЧС | филиал ОАО "МРСК Центра" - "Липецкэнеро" | Задонский | ВЛ 10кВ Задонск яч. 16 ПС Сельская | 10 | VS010-0000313 | 1-1 — 1-3 (0,26 га); 1-6 — 1-8 (0,14 га); 1-8 — 1-17 (1,1 га) | 1.5 | мульчирование, сжигание | февраль | февраль | 0.941 | 1 | 6 | 0 | ОБУ УМФЦ Липецкой области, АЗС "Роснефть", "Аэронавигация центрального региона", нач.школа, Военный коммисариат Задонского р-на, ОГУ Центр "Надежда", д/с №5, СОШ №1, СОШ №2, РОНО, РОВД, МЧС | филиал ОАО "МРСК Центра" - "Липецкэнеро" | Задонский | ВЛ 10кВ Задонск яч. 16 ПС Сельская | 10 | VS010-0000313 | 1-1 — 1-3 (0,26 га); 1-6 — 1-8 (0,14 га); 1-8 — 1-17 (1,1 га) | 1.5 | мульчирование, сжигание | февраль | февраль | 0.941 | 1 | 6 | 0 | ОБУ УМФЦ Липецкой области, АЗС "Роснефть", "Аэронавигация центрального региона", нач.школа, Военный коммисариат Задонского р-на, ОГУ Центр "Надежда", д/с №5, СОШ №1, СОШ №2, РОНО, РОВД, МЧС | филиал ОАО "МРСК Центра" - "Липецкэнеро" | Задонский | ВЛ 10кВ Задонск яч. 16 ПС Сельская | 10 | VS010-0000313 | 1-1 — 1-3 (0,26 га); 1-6 — 1-8 (0,14 га); 1-8 — 1-17 (1,1 га) | 1.5 | мульчирование, сжигание | февраль | февраль | 0.941 | 1 | 6 | 0 | ОБУ УМФЦ Липецкой области, АЗС "Роснефть", "Аэронавигация центрального региона", нач.школа, Военный коммисариат Задонского р-на, ОГУ Центр "Надежда", д/с №5, СОШ №1, СОШ №2, РОНО, РОВД, МЧС | филиал ОАО "МРСК Центра" - "Липецкэнеро" | Задонский | ВЛ 10кВ Задонск яч. 16 ПС Сельская | 10 | VS010-0000313 | 1-1 — 1-3 (0,26 га); 1-6 — 1-8 (0,14 га); 1-8 — 1-17 (1,1 га) | 1.5 | мульчирование, сжигание | февраль | февраль | 0.941 | 1 | 6 | 0 | ОБУ УМФЦ Липецкой области, АЗС "Роснефть", "Аэронавигация центрального региона", нач.школа, Военный коммисариат Задонского р-на, ОГУ Центр "Надежда", д/с №5, СОШ №1, СОШ №2, РОНО, РОВД, МЧС | филиал ОАО "МРСК Центра" - "Липецкэнеро" | Задонский | ВЛ 10кВ Задонск яч. 16 ПС Сельская | 10 | VS010-0000313 | 1-1 — 1-3 (0,26 га); 1-6 — 1-8 (0,14 га); 1-8 — 1-17 (1,1 га) | 1.5 | мульчирование, сжигание | февраль | февраль | 0.941 | 1 | 6 | 0 | ОБУ УМФЦ Липецкой области, АЗС "Роснефть", "Аэронавигация центрального региона", нач.школа, Военный коммисариат Задонского р-на, ОГУ Центр "Надежда", д/с №5, СОШ №1, СОШ №2, РОНО, РОВД, МЧС | филиал ОАО "МРСК Центра" - "Липецкэнеро" | Задонский | ВЛ 10кВ Задонск яч. 16 ПС Сельская | 10 | VS010-0000313 | 1-1 — 1-3 (0,26 га); 1-6 — 1-8 (0,14 га); 1-8 — 1-17 (1,1 га) | 1.5 | мульчирование, сжигание | февраль | февраль | 0.941 | 1 | 6 | 0 | ОБУ УМФЦ Липецкой области, АЗС "Роснефть", "Аэронавигация центрального региона", нач.школа, Военный коммисариат Задонского р-на, ОГУ Центр "Надежда", д/с №5, СОШ №1, СОШ №2, РОНО, РОВД, МЧС | филиал ОАО "МРСК Центра" - "Липецкэнеро" | Задонский | ВЛ 10кВ Задонск яч. 16 ПС Сельская | 10 | VS010-0000313 | 1-1 — 1-3 (0,26 га); 1-6 — 1-8 (0,14 га); 1-8 — 1-17 (1,1 га) | 1.5 | мульчирование, сжигание | февраль | февраль | 0.941 | 1 | 6 | 0 | ОБУ УМФЦ Липецкой области, АЗС "Роснефть", "Аэронавигация центрального региона", нач.школа, Военный коммисариат Задонского р-на, ОГУ Центр "Надежда", д/с №5, СОШ №1, СОШ №2, РОНО, РОВД, МЧС | филиал ОАО "МРСК Центра" - "Липецкэнеро" | Задонский | ВЛ 10кВ Задонск яч. 16 ПС Сельская | 10 | VS010-0000313 | 1-1 — 1-3 (0,26 га); 1-6 — 1-8 (0,14 га); 1-8 — 1-17 (1,1 га) | 1.5 | мульчирование, сжигание | февраль | февраль | 0.941 | 1 | 6 | 0 | ОБУ УМФЦ Липецкой области, АЗС "Роснефть", "Аэронавигация центрального региона", нач.школа, Военный коммисариат Задонского р-на, ОГУ Центр "Надежда", д/с №5, СОШ №1, СОШ №2, РОНО, РОВД, МЧС | филиал ОАО "МРСК Центра" - "Липецкэнеро" | Задонский | ВЛ 10кВ Задонск яч. 16 ПС Сельская | 10 | VS010-0000313 | 1-1 — 1-3 (0,26 га); 1-6 — 1-8 (0,14 га); 1-8 — 1-17 (1,1 га) | 1.5 | мульчирование, сжигание | февраль | февраль | 0.941 | 1 | 6 | 0 | ОБУ УМФЦ Липецкой области, АЗС "Роснефть", "Аэронавигация центрального региона", нач.школа, Военный коммисариат Задонского р-на, ОГУ Центр "Надежда", д/с №5, СОШ №1, СОШ №2, РОНО, РОВД, МЧС | филиал ОАО "МРСК Центра" - "Липецкэнеро" | Задонский | ВЛ 10кВ Задонск яч. 16 ПС Сельская | 10 | VS010-0000313 | 1-1 — 1-3 (0,26 га); 1-6 — 1-8 (0,14 га); 1-8 — 1-17 (1,1 га) | 1.5 | мульчирование, сжигание | февраль | февраль | 0.941 | 1 | 6 | 0 | ОБУ УМФЦ Липецкой области, АЗС "Роснефть", "Аэронавигация центрального региона", нач.школа, Военный коммисариат Задонского р-на, ОГУ Центр "Надежда", д/с №5, СОШ №1, СОШ №2, РОНО, РОВД, МЧС | филиал ОАО "МРСК Центра" - "Липецкэнеро" | Задонский | ВЛ 10кВ Задонск яч. 16 ПС Сельская | 10 | VS010-0000313 | 1-1 — 1-3 (0,26 га); 1-6 — 1-8 (0,14 га); 1-8 — 1-17 (1,1 га) | 1.5 | мульчирование, сжигание | февраль | февраль | 0.941 | 1 | 6 | 0 | ОБУ УМФЦ Липецкой области, АЗС "Роснефть", "Аэронавигация центрального региона", нач.школа, Военный коммисариат Задонского р-на, ОГУ Центр "Надежда", д/с №5, СОШ №1, СОШ №2, РОНО, РОВД, МЧС | филиал ОАО "МРСК Центра" - "Липецкэнеро" | Задонский | ВЛ 10кВ Задонск яч. 16 ПС Сельская | 10 | VS010-0000313 | 1-1 — 1-3 (0,26 га); 1-6 — 1-8 (0,14 га); 1-8 — 1-17 (1,1 га) | 1.5 | мульчирование, сжигание | февраль | февраль | 0.941 | 1 | 6 | 0 | ОБУ УМФЦ Липецкой области, АЗС "Роснефть", "Аэронавигация центрального региона", нач.школа, Военный коммисариат Задонского р-на, ОГУ Центр "Надежда", д/с №5, СОШ №1, СОШ №2, РОНО, РОВД, МЧС | филиал ОАО "МРСК Центра" - "Липецкэнеро" | Задонский | ВЛ 10кВ Задонск яч. 16 ПС Сельская | 10 | VS010-0000313 | 1-1 — 1-3 (0,26 га); 1-6 — 1-8 (0,14 га); 1-8 — 1-17 (1,1 га) | 1.5 | мульчирование, сжигание | февраль | февраль | 0.941 | 1 | 6 | 0 | ОБУ УМФЦ Липецкой области, АЗС "Роснефть", "Аэронавигация центрального региона", нач.школа, Военный коммисариат Задонского р-на, ОГУ Центр "Надежда", д/с №5, СОШ №1, СОШ №2, РОНО, РОВД, МЧС | филиал ОАО "МРСК Центра" - "Липецкэнеро" | Задонский | ВЛ 10кВ Задонск яч. 16 ПС Сельская | 10 | VS010-0000313 | 1-1 — 1-3 (0,26 га); 1-6 — 1-8 (0,14 га); 1-8 — 1-17 (1,1 га) | 1.5 | мульчирование, сжигание | февраль | февраль | 0.941 | 1 | 6 | 0 | ОБУ УМФЦ Липецкой области, АЗС "Роснефть", "Аэронавигация центрального региона", нач.школа, Военный коммисариат Задонского р-на, ОГУ Центр "Надежда", д/с №5, СОШ №1, СОШ №2, РОНО, РОВД, МЧС | филиал ОАО "МРСК Центра" - "Липецкэнеро" | Задонский | ВЛ 10кВ Задонск яч. 16 ПС Сельская | 10 | VS010-0000313 | 1-1 — 1-3 (0,26 га); 1-6 — 1-8 (0,14 га); 1-8 — 1-17 (1,1 га) | 1.5 | мульчирование, сжигание | февраль | февраль | 0.941 | 1 | 6 | 0 | ОБУ УМФЦ Липецкой области, АЗС "Роснефть", "Аэронавигация центрального региона", нач.школа, Военный коммисариат Задонского р-на, ОГУ Центр "Надежда", д/с №5, СОШ №1, СОШ №2, РОНО, РОВД, МЧС | филиал ОАО "МРСК Центра" - "Липецкэнеро" | Задонский | ВЛ 10кВ Задонск яч. 16 ПС Сельская | 10 | VS010-0000313 | 1-1 — 1-3 (0,26 га); 1-6 — 1-8 (0,14 га); 1-8 — 1-17 (1,1 га) | 1.5 | мульчирование, сжигание | февраль | февраль | 0.941 | 1 | 6 | 0 | ОБУ УМФЦ Липецкой области, АЗС "Роснефть", "Аэронавигация центрального региона", нач.школа, Военный коммисариат Задонского р-на, ОГУ Центр "Надежда", д/с №5, СОШ №1, СОШ №2, РОНО, РОВД, МЧС | филиал ОАО "МРСК Центра" - "Липецкэнеро" | Задонский | ВЛ 10кВ Задонск яч. 16 ПС Сельская | 10 | VS010-0000313 | 1-1 — 1-3 (0,26 га); 1-6 — 1-8 (0,14 га); 1-8 — 1-17 (1,1 га) | 1.5 | мульчирование, сжигание | февраль | февраль | 0.941 | 1 | 6 | 0 | ОБУ УМФЦ Липецкой области, АЗС "Роснефть", "Аэронавигация центрального региона", нач.школа, Военный коммисариат Задонского р-на, ОГУ Центр "Надежда", д/с №5, СОШ №1, СОШ №2, РОНО, РОВД, МЧС | филиал ОАО "МРСК Центра" - "Липецкэнеро" | Задонский | ВЛ 10кВ Задонск яч. 16 ПС Сельская | 10 | VS010-0000313 | 1-1 — 1-3 (0,26 га); 1-6 — 1-8 (0,14 га); 1-8 — 1-17 (1,1 га) | 1.5 | мульчирование, сжигание | февраль | февраль | 0.941 | 1 | 6 | 0 | ОБУ УМФЦ Липецкой области, АЗС "Роснефть", "Аэронавигация центрального региона", нач.школа, Военный коммисариат Задонского р-на, ОГУ Центр "Надежда", д/с №5, СОШ №1, СОШ №2, РОНО, РОВД, МЧС | филиал ОАО "МРСК Центра" - "Липецкэнеро" | Задонский | ВЛ 10кВ Задонск яч. 16 ПС Сельская | 10 | VS010-0000313 | 1-1 — 1-3 (0,26 га); 1-6 — 1-8 (0,14 га); 1-8 — 1-17 (1,1 га) | 1.5 | мульчирование, сжигание | февраль | февраль | 0.941 | 1 | 6 | 0 | ОБУ УМФЦ Липецкой области, АЗС "Роснефть", "Аэронавигация центрального региона", нач.школа, Военный коммисариат Задонского р-на, ОГУ Центр "Надежда", д/с №5, СОШ №1, СОШ №2, РОНО, РОВД, МЧС | филиал ОАО "МРСК Центра" - "Липецкэнеро" | Задонский | ВЛ 10кВ Задонск яч. 16 ПС Сельская | 10 | VS010-0000313 | 1-1 — 1-3 (0,26 га); 1-6 — 1-8 (0,14 га); 1-8 — 1-17 (1,1 га) | 1.5 | мульчирование, сжигание | февраль | февраль | 0.941 | 1 | 6 | 0 | ОБУ УМФЦ Липецкой области, АЗС "Роснефть", "Аэронавигация центрального региона", нач.школа, Военный коммисариат Задонского р-на, ОГУ Центр "Надежда", д/с №5, СОШ №1, СОШ №2, РОНО, РОВД, МЧС | филиал ОАО "МРСК Центра" - "Липецкэнеро" | Задонский | ВЛ 10кВ Задонск яч. 16 ПС Сельская | 10 | VS010-0000313 | 1-1 — 1-3 (0,26 га); 1-6 — 1-8 (0,14 га); 1-8 — 1-17 (1,1 га) | 1.5 | мульчирование, сжигание | февраль | февраль | 0.941 | 1 | 6 | 0 | ОБУ УМФЦ Липецкой области, АЗС "Роснефть", "Аэронавигация центрального региона", нач.школа, Военный коммисариат Задонского р-на, ОГУ Центр "Надежда", д/с №5, СОШ №1, СОШ №2, РОНО, РОВД, МЧС | филиал ОАО "МРСК Центра" - "Липецкэнеро" | Задонский | ВЛ 10кВ Задонск яч. 16 ПС Сельская | 10 | VS010-0000313 | 1-1 — 1-3 (0,26 га); 1-6 — 1-8 (0,14 га); 1-8 — 1-17 (1,1 га) | 1.5 | мульчирование, сжигание | февраль | февраль | 0.941 | 1 | 6 | 0 | ОБУ УМФЦ Липецкой области, АЗС "Роснефть", "Аэронавигация центрального региона", нач.школа, Военный коммисариат Задонского р-на, ОГУ Центр "Надежда", д/с №5, СОШ №1, СОШ №2, РОНО, РОВД, МЧС | филиал ОАО "МРСК Центра" - "Липецкэнеро" | Задонский | ВЛ 10кВ Задонск яч. 16 ПС Сельская | 10 | VS010-0000313 | 1-1 — 1-3 (0,26 га); 1-6 — 1-8 (0,14 га); 1-8 — 1-17 (1,1 га) | 1.5 | мульчирование, сжигание | февраль | февраль | 0.941 | 1 | 6 | 0 | ОБУ УМФЦ Липецкой области, АЗС "Роснефть", "Аэронавигация центрального региона", нач.школа, Военный коммисариат Задонского р-на, ОГУ Центр "Надежда", д/с №5, СОШ №1, СОШ №2, РОНО, РОВД, МЧС | филиал ОАО "МРСК Центра" - "Липецкэнеро" | Задонский | ВЛ 10кВ Задонск яч. 16 ПС Сельская | 10 | VS010-0000313 | 1-1 — 1-3 (0,26 га); 1-6 — 1-8 (0,14 га); 1-8 — 1-17 (1,1 га) | 1.5 | мульчирование, сжигание | февраль | февраль | 0.941 | 1 | 6 | 0 | ОБУ УМФЦ Липецкой области, АЗС "Роснефть", "Аэронавигация центрального региона", нач.школа, Военный коммисариат Задонского р-на, ОГУ Центр "Надежда", д/с №5, СОШ №1, СОШ №2, РОНО, РОВД, МЧС | филиал ОАО "МРСК Центра" - "Липецкэнеро" | Задонский | ВЛ 10кВ Задонск яч. 16 ПС Сельская | 10 | VS010-0000313 | 1-1 — 1-3 (0,26 га); 1-6 — 1-8 (0,14 га); 1-8 — 1-17 (1,1 га) | 1.5 | мульчирование, сжигание | февраль | февраль | 0.941 | 1 | 6 | 0 | ОБУ УМФЦ Липецкой области, АЗС "Роснефть", "Аэронавигация центрального региона", нач.школа, Военный коммисариат Задонского р-на, ОГУ Центр "Надежда", д/с №5, СОШ №1, СОШ №2, РОНО, РОВД, МЧС | филиал ОАО "МРСК Центра" - "Липецкэнеро" | Задонский | ВЛ 10кВ Задонск яч. 16 ПС Сельская | 10 | VS010-0000313 | 1-1 — 1-3 (0,26 га); 1-6 — 1-8 (0,14 га); 1-8 — 1-17 (1,1 га) | 1.5 | мульчирование, сжигание | февраль | февраль | 0.941 | 1 | 6 | 0 | ОБУ УМФЦ Липецкой области, АЗС "Роснефть", "Аэронавигация центрального региона", нач.школа, Военный коммисариат Задонского р-на, ОГУ Центр "Надежда", д/с №5, СОШ №1, СОШ №2, РОНО, РОВД, МЧС | филиал ОАО "МРСК Центра" - "Липецкэнеро" | Задонский | ВЛ 10кВ Задонск яч. 16 ПС Сельская | 10 | VS010-0000313 | 1-1 — 1-3 (0,26 га); 1-6 — 1-8 (0,14 га); 1-8 — 1-17 (1,1 га) | 1.5 | мульчирование, сжигание | февраль | февраль | 0.941 | 1 | 6 | 0 | ОБУ УМФЦ Липецкой области, АЗС "Роснефть", "Аэронавигация центрального региона", нач.школа, Военный коммисариат Задонского р-на, ОГУ Центр "Надежда", д/с №5, СОШ №1, СОШ №2, РОНО, РОВД, МЧС | филиал ОАО "МРСК Центра" - "Липецкэнеро" | Задонский | ВЛ 10кВ Задонск яч. 16 ПС Сельская | 10 | VS010-0000313 | 1-1 — 1-3 (0,26 га); 1-6 — 1-8 (0,14 га); 1-8 — 1-17 (1,1 га) | 1.5 | мульчирование, сжигание | февраль | февраль | 0.941 | 1 | 6 | 0 | ОБУ УМФЦ Липецкой области, АЗС "Роснефть", "Аэронавигация центрального региона", нач.школа, Военный коммисариат Задонского р-на, ОГУ Центр "Надежда", д/с №5, СОШ №1, СОШ №2, РОНО, РОВД, МЧС | филиал ОАО "МРСК Центра" - "Липецкэнеро" | Задонский | ВЛ 10кВ Задонск яч. 16 ПС Сельская | 10 | VS010-0000313 | 1-1 — 1-3 (0,26 га); 1-6 — 1-8 (0,14 га); 1-8 — 1-17 (1,1 га) | 1.5 | мульчирование, сжигание | февраль | февраль | 0.941 | 1 | 6 | 0 | ОБУ УМФЦ Липецкой области, АЗС "Роснефть", "Аэронавигация центрального региона", нач.школа, Военный коммисариат Задонского р-на, ОГУ Центр "Надежда", д/с №5, СОШ №1, СОШ №2, РОНО, РОВД, МЧС | филиал ОАО "МРСК Центра" - "Липецкэнеро" | Задонский | ВЛ 10кВ Задонск яч. 16 ПС Сельская | 10 | VS010-0000313 | 1-1 — 1-3 (0,26 га); 1-6 — 1-8 (0,14 га); 1-8 — 1-17 (1,1 га) | 1.5 | мульчирование, сжигание | февраль | февраль | 0.941 | 1 | 6 | 0 | ОБУ УМФЦ Липецкой области, АЗС "Роснефть", "Аэронавигация центрального региона", нач.школа, Военный коммисариат Задонского р-на, ОГУ Центр "Надежда", д/с №5, СОШ №1, СОШ №2, РОНО, РОВД, МЧС | филиал ОАО "МРСК Центра" - "Липецкэнеро" | Задонский | ВЛ 10кВ Задонск яч. 16 ПС Сельская | 10 | VS010-0000313 | 1-1 — 1-3 (0,26 га); 1-6 — 1-8 (0,14 га); 1-8 — 1-17 (1,1 га) | 1.5 | мульчирование, сжигание | февраль | февраль | 0.941 | 1 | 6 | 0 | ОБУ УМФЦ Липецкой области, АЗС "Роснефть", "Аэронавигация центрального региона", нач.школа, Военный коммисариат Задонского р-на, ОГУ Центр "Надежда", д/с №5, СОШ №1, СОШ №2, РОНО, РОВД, МЧС | филиал ОАО "МРСК Центра" - "Липецкэнеро" | Задонский | ВЛ 10кВ Задонск яч. 16 ПС Сельская | 10 | VS010-0000313 | 1-1 — 1-3 (0,26 га); 1-6 — 1-8 (0,14 га); 1-8 — 1-17 (1,1 га) | 1.5 | мульчирование, сжигание | февраль | февраль | 0.941 | 1 | 6 | 0 | ОБУ УМФЦ Липецкой области, АЗС "Роснефть", "Аэронавигация центрального региона", нач.школа, Военный коммисариат Задонского р-на, ОГУ Центр "Надежда", д/с №5, СОШ №1, СОШ №2, РОНО, РОВД, МЧС | филиал ОАО "МРСК Центра" - "Липецкэнеро" | Задонский | ВЛ 10кВ Задонск яч. 16 ПС Сельская | 10 | VS010-0000313 | 1-1 — 1-3 (0,26 га); 1-6 — 1-8 (0,14 га); 1-8 — 1-17 (1,1 га) | 1.5 | мульчирование, сжигание | февраль | февраль | 0.941 | 1 | 6 | 0 | ОБУ УМФЦ Липецкой области, АЗС "Роснефть", "Аэронавигация центрального региона", нач.школа, Военный коммисариат Задонского р-на, ОГУ Центр "Надежда", д/с №5, СОШ №1, СОШ №2, РОНО, РОВД, МЧС | филиал ОАО "МРСК Центра" - "Липецкэнеро" | Задонский | ВЛ 10кВ Задонск яч. 16 ПС Сельская | 10 | VS010-0000313 | 1-1 — 1-3 (0,26 га); 1-6 — 1-8 (0,14 га); 1-8 — 1-17 (1,1 га) | 1.5 | мульчирование, сжигание | февраль | февраль | 0.941 | 1 | 6 | 0 | ОБУ УМФЦ Липецкой области, АЗС "Роснефть", "Аэронавигация центрального региона", нач.школа, Военный коммисариат Задонского р-на, ОГУ Центр "Надежда", д/с №5, СОШ №1, СОШ №2, РОНО, РОВД, МЧС | филиал ОАО "МРСК Центра" - "Липецкэнеро" | Задонский | ВЛ 10кВ Задонск яч. 16 ПС Сельская | 10 | VS010-0000313 | 1-1 — 1-3 (0,26 га); 1-6 — 1-8 (0,14 га); 1-8 — 1-17 (1,1 га) | 1.5 | мульчирование, сжигание | февраль | февраль | 0.941 | 1 | 6 | 0 | ОБУ УМФЦ Липецкой области, АЗС "Роснефть", "Аэронавигация центрального региона", нач.школа, Военный коммисариат Задонского р-на, ОГУ Центр "Надежда", д/с №5, СОШ №1, СОШ №2, РОНО, РОВД, МЧС | филиал ОАО "МРСК Центра" - "Липецкэнеро" | Задонский | ВЛ 10кВ Задонск яч. 16 ПС Сельская | 10 | VS010-0000313 | 1-1 — 1-3 (0,26 га); 1-6 — 1-8 (0,14 га); 1-8 — 1-17 (1,1 га) | 1.5 | мульчирование, сжигание | февраль | февраль | 0.941 | 1 | 6 | 0 | ОБУ УМФЦ Липецкой области, АЗС "Роснефть", "Аэронавигация центрального региона", нач.школа, Военный коммисариат Задонского р-на, ОГУ Центр "Надежда", д/с №5, СОШ №1, СОШ №2, РОНО, РОВД, МЧС | филиал ОАО "МРСК Центра" - "Липецкэнеро" | Задонский | ВЛ 10кВ Задонск яч. 16 ПС Сельская | 10 | VS010-0000313 | 1-1 — 1-3 (0,26 га); 1-6 — 1-8 (0,14 га); 1-8 — 1-17 (1,1 га) | 1.5 | мульчирование, сжигание | февраль | февраль | 0.941 | 1 | 6 | 0 | ОБУ УМФЦ Липецкой области, АЗС "Роснефть", "Аэронавигация центрального региона", нач.школа, Военный коммисариат Задонского р-на, ОГУ Центр "Надежда", д/с №5, СОШ №1, СОШ №2, РОНО, РОВД, МЧС | филиал ОАО "МРСК Центра" - "Липецкэнеро" | Задонский | ВЛ 10кВ Задонск яч. 16 ПС Сельская | 10 | VS010-0000313 | 1-1 — 1-3 (0,26 га); 1-6 — 1-8 (0,14 га); 1-8 — 1-17 (1,1 га) | 1.5 | мульчирование, сжигание | февраль | февраль | 0.941 | 1 | 6 | 0 | ОБУ УМФЦ Липецкой области, АЗС "Роснефть", "Аэронавигация центрального региона", нач.школа, Военный коммисариат Задонского р-на, ОГУ Центр "Надежда", д/с №5, СОШ №1, СОШ №2, РОНО, РОВД, МЧС | филиал ОАО "МРСК Центра" - "Липецкэнеро" | Задонский | ВЛ 10кВ Задонск яч. 16 ПС Сельская | 10 | VS010-0000313 | 1-1 — 1-3 (0,26 га); 1-6 — 1-8 (0,14 га); 1-8 — 1-17 (1,1 га) | 1.5 | мульчирование, сжигание | февраль | февраль | 0.941 | 1 | 6 | 0 | ОБУ УМФЦ Липецкой области, АЗС "Роснефть", "Аэронавигация центрального региона", нач.школа, Военный коммисариат Задонского р-на, ОГУ Центр "Надежда", д/с №5, СОШ №1, СОШ №2, РОНО, РОВД, МЧС | филиал ОАО "МРСК Центра" - "Липецкэнеро" | Задонский | ВЛ 10кВ Задонск яч. 16 ПС Сельская | 10 | VS010-0000313 | 1-1 — 1-3 (0,26 га); 1-6 — 1-8 (0,14 га); 1-8 — 1-17 (1,1 га) | 1.5 | мульчирование, сжигание | февраль | февраль | 0.941 | 1 | 6 | 0 | ОБУ УМФЦ Липецкой области, АЗС "Роснефть", "Аэронавигация центрального региона", нач.школа, Военный коммисариат Задонского р-на, ОГУ Центр "Надежда", д/с №5, СОШ №1, СОШ №2, РОНО, РОВД, МЧС | филиал ОАО "МРСК Центра" - "Липецкэнеро" | Задонский | ВЛ 10кВ Задонск яч. 16 ПС Сельская | 10 | VS010-0000313 | 1-1 — 1-3 (0,26 га); 1-6 — 1-8 (0,14 га); 1-8 — 1-17 (1,1 га) | 1.5 | мульчирование, сжигание | февраль | февраль | 0.941 | 1 | 6 | 0 | ОБУ УМФЦ Липецкой области, АЗС "Роснефть", "Аэронавигация центрального региона", нач.школа, Военный коммисариат Задонского р-на, ОГУ Центр "Надежда", д/с №5, СОШ №1, СОШ №2, РОНО, РОВД, МЧС | филиал ОАО "МРСК Центра" - "Липецкэнеро" | Задонский | ВЛ 10кВ Задонск яч. 16 ПС Сельская | 10 | VS010-0000313 | 1-1 — 1-3 (0,26 га); 1-6 — 1-8 (0,14 га); 1-8 — 1-17 (1,1 га) | 1.5 | мульчирование, сжигание | февраль | февраль | 0.941 | 1 | 6 | 0 | ОБУ УМФЦ Липецкой области, АЗС "Роснефть", "Аэронавигация центрального региона", нач.школа, Военный коммисариат Задонского р-на, ОГУ Центр "Надежда", д/с №5, СОШ №1, СОШ №2, РОНО, РОВД, МЧС | филиал ОАО "МРСК Центра" - "Липецкэнеро" | Задонский | ВЛ 10кВ Задонск яч. 16 ПС Сельская | 10 | VS010-0000313 | 1-1 — 1-3 (0,26 га); 1-6 — 1-8 (0,14 га); 1-8 — 1-17 (1,1 га) | 1.5 | мульчирование, сжигание | февраль | февраль | 0.941 | 1 | 6 | 0 | ОБУ УМФЦ Липецкой области, АЗС "Роснефть", "Аэронавигация центрального региона", нач.школа, Военный коммисариат Задонского р-на, ОГУ Центр "Надежда", д/с №5, СОШ №1, СОШ №2, РОНО, РОВД, МЧС | филиал ОАО "МРСК Центра" - "Липецкэнеро" | Задонский | ВЛ 10кВ Задонск яч. 16 ПС Сельская | 10 | VS010-0000313 | 1-1 — 1-3 (0,26 га); 1-6 — 1-8 (0,14 га); 1-8 — 1-17 (1,1 га) | 1.5 | мульчирование, сжигание | февраль | февраль | 0.941 | 1 | 6 | 0 | ОБУ УМФЦ Липецкой области, АЗС "Роснефть", "Аэронавигация центрального региона", нач.школа, Военный коммисариат Задонского р-на, ОГУ Центр "Надежда", д/с №5, СОШ №1, СОШ №2, РОНО, РОВД, МЧС | филиал ОАО "МРСК Центра" - "Липецкэнеро" | Задонский | ВЛ 10кВ Задонск яч. 16 ПС Сельская | 10 | VS010-0000313 | 1-1 — 1-3 (0,26 га); 1-6 — 1-8 (0,14 га); 1-8 — 1-17 (1,1 га) | 1.5 | мульчирование, сжигание | февраль | февраль | 0.941 | 1 | 6 | 0 | ОБУ УМФЦ Липецкой области, АЗС "Роснефть", "Аэронавигация центрального региона", нач.школа, Военный коммисариат Задонского р-на, ОГУ Центр "Надежда", д/с №5, СОШ №1, СОШ №2, РОНО, РОВД, МЧС | филиал ОАО "МРСК Центра" - "Липецкэнеро" | Задонский | ВЛ 10кВ Задонск яч. 16 ПС Сельская | 10 | VS010-0000313 | 1-1 — 1-3 (0,26 га); 1-6 — 1-8 (0,14 га); 1-8 — 1-17 (1,1 га) | 1.5 | мульчирование, сжигание | февраль | февраль | 0.941 | 1 | 6 | 0 | ОБУ УМФЦ Липецкой области, АЗС "Роснефть", "Аэронавигация центрального региона", нач.школа, Военный коммисариат Задонского р-на, ОГУ Центр "Надежда", д/с №5, СОШ №1, СОШ №2, РОНО, РОВД, МЧС | филиал ОАО "МРСК Центра" - "Липецкэнеро" | Задонский | ВЛ 10кВ Задонск яч. 16 ПС Сельская | 10 | VS010-0000313 | 1-1 — 1-3 (0,26 га); 1-6 — 1-8 (0,14 га); 1-8 — 1-17 (1,1 га) | 1.5 | мульчирование, сжигание | февраль | февраль | 0.941 | 1 | 6 | 0 | ОБУ УМФЦ Липецкой области, АЗС "Роснефть", "Аэронавигация центрального региона", нач.школа, Военный коммисариат Задонского р-на, ОГУ Центр "Надежда", д/с №5, СОШ №1, СОШ №2, РОНО, РОВД, МЧС | филиал ОАО "МРСК Центра" - "Липецкэнеро" | Задонский | ВЛ 10кВ Задонск яч. 16 ПС Сельская | 10 | VS010-0000313 | 1-1 — 1-3 (0,26 га); 1-6 — 1-8 (0,14 га); 1-8 — 1-17 (1,1 га) | 1.5 | мульчирование, сжигание | февраль | февраль | 0.941 | 1 | 6 | 0 | ОБУ УМФЦ Липецкой области, АЗС "Роснефть", "Аэронавигация центрального региона", нач.школа, Военный коммисариат Задонского р-на, ОГУ Центр "Надежда", д/с №5, СОШ №1, СОШ №2, РОНО, РОВД, МЧС | филиал ОАО "МРСК Центра" - "Липецкэнеро" | Задонский | ВЛ 10кВ Задонск яч. 16 ПС Сельская | 10 | VS010-0000313 | 1-1 — 1-3 (0,26 га); 1-6 — 1-8 (0,14 га); 1-8 — 1-17 (1,1 га) | 1.5 | мульчирование, сжигание | февраль | февраль | 0.941 | 1 | 6 | 0 | ОБУ УМФЦ Липецкой области, АЗС "Роснефть", "Аэронавигация центрального региона", нач.школа, Военный коммисариат Задонского р-на, ОГУ Центр "Надежда", д/с №5, СОШ №1, СОШ №2, РОНО, РОВД, МЧС | филиал ОАО "МРСК Центра" - "Липецкэнеро" | Задонский | ВЛ 10кВ Задонск яч. 16 ПС Сельская | 10 | VS010-0000313 | 1-1 — 1-3 (0,26 га); 1-6 — 1-8 (0,14 га); 1-8 — 1-17 (1,1 га) | 1.5 | мульчирование, сжигание | февраль | февраль | 0.941 | 1 | 6 | 0 | ОБУ УМФЦ Липецкой области, АЗС "Роснефть", "Аэронавигация центрального региона", нач.школа, Военный коммисариат Задонского р-на, ОГУ Центр "Надежда", д/с №5, СОШ №1, СОШ №2, РОНО, РОВД, МЧС | филиал ОАО "МРСК Центра" - "Липецкэнеро" | Задонский | ВЛ 10кВ Задонск яч. 16 ПС Сельская | 10 | VS010-0000313 | 1-1 — 1-3 (0,26 га); 1-6 — 1-8 (0,14 га); 1-8 — 1-17 (1,1 га) | 1.5 | мульчирование, сжигание | февраль | февраль | 0.941 | 1 | 6 | 0 | ОБУ УМФЦ Липецкой области, АЗС "Роснефть", "Аэронавигация центрального региона", нач.школа, Военный коммисариат Задонского р-на, ОГУ Центр "Надежда", д/с №5, СОШ №1, СОШ №2, РОНО, РОВД, МЧС | филиал ОАО "МРСК Центра" - "Липецкэнеро" | Задонский | ВЛ 10кВ Задонск яч. 16 ПС Сельская | 10 | VS010-0000313 | 1-1 — 1-3 (0,26 га); 1-6 — 1-8 (0,14 га); 1-8 — 1-17 (1,1 га) | 1.5 | мульчирование, сжигание | февраль | февраль | 0.941 | 1 | 6 | 0 | ОБУ УМФЦ Липецкой области, АЗС "Роснефть", "Аэронавигация центрального региона", нач.школа, Военный коммисариат Задонского р-на, ОГУ Центр "Надежда", д/с №5, СОШ №1, СОШ №2, РОНО, РОВД, МЧС | филиал ОАО "МРСК Центра" - "Липецкэнеро" | Задонский | ВЛ 10кВ Задонск яч. 16 ПС Сельская | 10 | VS010-0000313 | 1-1 — 1-3 (0,26 га); 1-6 — 1-8 (0,14 га); 1-8 — 1-17 (1,1 га) | 1.5 | мульчирование, сжигание | февраль | февраль | 0.941 | 1 | 6 | 0 | ОБУ УМФЦ Липецкой области, АЗС "Роснефть", "Аэронавигация центрального региона", нач.школа, Военный коммисариат Задонского р-на, ОГУ Центр "Надежда", д/с №5, СОШ №1, СОШ №2, РОНО, РОВД, МЧС | филиал ОАО "МРСК Центра" - "Липецкэнеро" | Задонский | ВЛ 10кВ Задонск яч. 16 ПС Сельская | 10 | VS010-0000313 | 1-1 — 1-3 (0,26 га); 1-6 — 1-8 (0,14 га); 1-8 — 1-17 (1,1 га) | 1.5 | мульчирование, сжигание | февраль | февраль | 0.941 | 1 | 6 | 0 | ОБУ УМФЦ Липецкой области, АЗС "Роснефть", "Аэронавигация центрального региона", нач.школа, Военный коммисариат Задонского р-на, ОГУ Центр "Надежда", д/с №5, СОШ №1, СОШ №2, РОНО, РОВД, МЧС | филиал ОАО "МРСК Центра" - "Липецкэнеро" | Задонский | ВЛ 10кВ Задонск яч. 16 ПС Сельская | 10 | VS010-0000313 | 1-1 — 1-3 (0,26 га); 1-6 — 1-8 (0,14 га); 1-8 — 1-17 (1,1 га) | 1.5 | мульчирование, сжигание | февраль | февраль | 0.941 | 1 | 6 | 0 | ОБУ УМФЦ Липецкой области, АЗС "Роснефть", "Аэронавигация центрального региона", нач.школа, Военный коммисариат Задонского р-на, ОГУ Центр "Надежда", д/с №5, СОШ №1, СОШ №2, РОНО, РОВД, МЧС | филиал ОАО "МРСК Центра" - "Липецкэнеро" | Задонский | ВЛ 10кВ Задонск яч. 16 ПС Сельская | 10 | VS010-0000313 | 1-1 — 1-3 (0,26 га); 1-6 — 1-8 (0,14 га); 1-8 — 1-17 (1,1 га) | 1.5 | мульчирование, сжигание | февраль | февраль | 0.941 | 1 | 6 | 0 | ОБУ УМФЦ Липецкой области, АЗС "Роснефть", "Аэронавигация центрального региона", нач.школа, Военный коммисариат Задонского р-на, ОГУ Центр "Надежда", д/с №5, СОШ №1, СОШ №2, РОНО, РОВД, МЧС | филиал ОАО "МРСК Центра" - "Липецкэнеро" | Задонский | ВЛ 10кВ Задонск яч. 16 ПС Сельская | 10 | VS010-0000313 | 1-1 — 1-3 (0,26 га); 1-6 — 1-8 (0,14 га); 1-8 — 1-17 (1,1 га) | 1.5 | мульчирование, сжигание | февраль | февраль | 0.941 | 1 | 6 | 0 | ОБУ УМФЦ Липецкой области, АЗС "Роснефть", "Аэронавигация центрального региона", нач.школа, Военный коммисариат Задонского р-на, ОГУ Центр "Надежда", д/с №5, СОШ №1, СОШ №2, РОНО, РОВД, МЧС | филиал ОАО "МРСК Центра" - "Липецкэнеро" | Задонский | ВЛ 10кВ Задонск яч. 16 ПС Сельская | 10 | VS010-0000313 | 1-1 — 1-3 (0,26 га); 1-6 — 1-8 (0,14 га); 1-8 — 1-17 (1,1 га) | 1.5 | мульчирование, сжигание | февраль | февраль | 0.941 | 1 | 6 | 0 | ОБУ УМФЦ Липецкой области, АЗС "Роснефть", "Аэронавигация центрального региона", нач.школа, Военный коммисариат Задонского р-на, ОГУ Центр "Надежда", д/с №5, СОШ №1, СОШ №2, РОНО, РОВД, МЧС | филиал ОАО "МРСК Центра" - "Липецкэнеро" | Задонский | ВЛ 10кВ Задонск яч. 16 ПС Сельская | 10 | VS010-0000313 | 1-1 — 1-3 (0,26 га); 1-6 — 1-8 (0,14 га); 1-8 — 1-17 (1,1 га) | 1.5 | мульчирование, сжигание | февраль | февраль | 0.941 | 1 | 6 | 0 | ОБУ УМФЦ Липецкой области, АЗС "Роснефть", "Аэронавигация центрального региона", нач.школа, Военный коммисариат Задонского р-на, ОГУ Центр "Надежда", д/с №5, СОШ №1, СОШ №2, РОНО, РОВД, МЧС | филиал ОАО "МРСК Центра" - "Липецкэнеро" | Задонский | ВЛ 10кВ Задонск яч. 16 ПС Сельская | 10 | VS010-0000313 | 1-1 — 1-3 (0,26 га); 1-6 — 1-8 (0,14 га); 1-8 — 1-17 (1,1 га) | 1.5 | мульчирование, сжигание | февраль | февраль | 0.941 | 1 | 6 | 0 | ОБУ УМФЦ Липецкой области, АЗС "Роснефть", "Аэронавигация центрального региона", нач.школа, Военный коммисариат Задонского р-на, ОГУ Центр "Надежда", д/с №5, СОШ №1, СОШ №2, РОНО, РОВД, МЧС | филиал ОАО "МРСК Центра" - "Липецкэнеро" | Задонский | ВЛ 10кВ Задонск яч. 16 ПС Сельская | 10 | VS010-0000313 | 1-1 — 1-3 (0,26 га); 1-6 — 1-8 (0,14 га); 1-8 — 1-17 (1,1 га) | 1.5 | мульчирование, сжигание | февраль | февраль | 0.941 | 1 | 6 | 0 | ОБУ УМФЦ Липецкой области, АЗС "Роснефть", "Аэронавигация центрального региона", нач.школа, Военный коммисариат Задонского р-на, ОГУ Центр "Надежда", д/с №5, СОШ №1, СОШ №2, РОНО, РОВД, МЧС | филиал ОАО "МРСК Центра" - "Липецкэнеро" | Задонский | ВЛ 10кВ Задонск яч. 16 ПС Сельская | 10 | VS010-0000313 | 1-1 — 1-3 (0,26 га); 1-6 — 1-8 (0,14 га); 1-8 — 1-17 (1,1 га) | 1.5 | мульчирование, сжигание | февраль | февраль | 0.941 | 1 | 6 | 0 | ОБУ УМФЦ Липецкой области, АЗС "Роснефть", "Аэронавигация центрального региона", нач.школа, Военный коммисариат Задонского р-на, ОГУ Центр "Надежда", д/с №5, СОШ №1, СОШ №2, РОНО, РОВД, МЧС | филиал ОАО "МРСК Центра" - "Липецкэнеро" | Задонский | ВЛ 10кВ Задонск яч. 16 ПС Сельская | 10 | VS010-0000313 | 1-1 — 1-3 (0,26 га); 1-6 — 1-8 (0,14 га); 1-8 — 1-17 (1,1 га) | 1.5 | мульчирование, сжигание | февраль | февраль | 0.941 | 1 | 6 | 0 | ОБУ УМФЦ Липецкой области, АЗС "Роснефть", "Аэронавигация центрального региона", нач.школа, Военный коммисариат Задонского р-на, ОГУ Центр "Надежда", д/с №5, СОШ №1, СОШ №2, РОНО, РОВД, МЧС | филиал ОАО "МРСК Центра" - "Липецкэнеро" | Задонский | ВЛ 10кВ Задонск яч. 16 ПС Сельская | 10 | VS010-0000313 | 1-1 — 1-3 (0,26 га); 1-6 — 1-8 (0,14 га); 1-8 — 1-17 (1,1 га) | 1.5 | мульчирование, сжигание | февраль | февраль | 0.941 | 1 | 6 | 0 | ОБУ УМФЦ Липецкой области, АЗС "Роснефть", "Аэронавигация центрального региона", нач.школа, Военный коммисариат Задонского р-на, ОГУ Центр "Надежда", д/с №5, СОШ №1, СОШ №2, РОНО, РОВД, МЧС | филиал ОАО "МРСК Центра" - "Липецкэнеро" | Задонский | ВЛ 10кВ Задонск яч. 16 ПС Сельская | 10 | VS010-0000313 | 1-1 — 1-3 (0,26 га); 1-6 — 1-8 (0,14 га); 1-8 — 1-17 (1,1 га) | 1.5 | мульчирование, сжигание | февраль | февраль | 0.941 | 1 | 6 | 0 | ОБУ УМФЦ Липецкой области, АЗС "Роснефть", "Аэронавигация центрального региона", нач.школа, Военный коммисариат Задонского р-на, ОГУ Центр "Надежда", д/с №5, СОШ №1, СОШ №2, РОНО, РОВД, МЧС | филиал ОАО "МРСК Центра" - "Липецкэнеро" | Задонский | ВЛ 10кВ Задонск яч. 16 ПС Сельская | 10 | VS010-0000313 | 1-1 — 1-3 (0,26 га); 1-6 — 1-8 (0,14 га); 1-8 — 1-17 (1,1 га) | 1.5 | мульчирование, сжигание | февраль | февраль | 0.941 | 1 | 6 | 0 | ОБУ УМФЦ Липецкой области, АЗС "Роснефть", "Аэронавигация центрального региона", нач.школа, Военный коммисариат Задонского р-на, ОГУ Центр "Надежда", д/с №5, СОШ №1, СОШ №2, РОНО, РОВД, МЧС | филиал ОАО "МРСК Центра" - "Липецкэнеро" | Задонский | ВЛ 10кВ Задонск яч. 16 ПС Сельская | 10 | VS010-0000313 | 1-1 — 1-3 (0,26 га); 1-6 — 1-8 (0,14 га); 1-8 — 1-17 (1,1 га) | 1.5 | мульчирование, сжигание | февраль | февраль | 0.941 | 1 | 6 | 0 | ОБУ УМФЦ Липецкой области, АЗС "Роснефть", "Аэронавигация центрального региона", нач.школа, Военный коммисариат Задонского р-на, ОГУ Центр "Надежда", д/с №5, СОШ №1, СОШ №2, РОНО, РОВД, МЧС | филиал ОАО "МРСК Центра" - "Липецкэнеро" | Задонский | ВЛ 10кВ Задонск яч. 16 ПС Сельская | 10 | VS010-0000313 | 1-1 — 1-3 (0,26 га); 1-6 — 1-8 (0,14 га); 1-8 — 1-17 (1,1 га) | 1.5 | мульчирование, сжигание | февраль | февраль | 0.941 | 1 | 6 | 0 | ОБУ УМФЦ Липецкой области, АЗС "Роснефть", "Аэронавигация центрального региона", нач.школа, Военный коммисариат Задонского р-на, ОГУ Центр "Надежда", д/с №5, СОШ №1, СОШ №2, РОНО, РОВД, МЧС | филиал ОАО "МРСК Центра" - "Липецкэнеро" | Задонский | ВЛ 10кВ Задонск яч. 16 ПС Сельская | 10 | VS010-0000313 | 1-1 — 1-3 (0,26 га); 1-6 — 1-8 (0,14 га); 1-8 — 1-17 (1,1 га) | 1.5 | мульчирование, сжигание | февраль | февраль | 0.941 | 1 | 6 | 0 | ОБУ УМФЦ Липецкой области, АЗС "Роснефть", "Аэронавигация центрального региона", нач.школа, Военный коммисариат Задонского р-на, ОГУ Центр "Надежда", д/с №5, СОШ №1, СОШ №2, РОНО, РОВД, МЧС | филиал ОАО "МРСК Центра" - "Липецкэнеро" | Задонский | ВЛ 10кВ Задонск яч. 16 ПС Сельская | 10 | VS010-0000313 | 1-1 — 1-3 (0,26 га); 1-6 — 1-8 (0,14 га); 1-8 — 1-17 (1,1 га) | 1.5 | мульчирование, сжигание | февраль | февраль | 0.941 | 1 | 6 | 0 | ОБУ УМФЦ Липецкой области, АЗС "Роснефть", "Аэронавигация центрального региона", нач.школа, Военный коммисариат Задонского р-на, ОГУ Центр "Надежда", д/с №5, СОШ №1, СОШ №2, РОНО, РОВД, МЧС | филиал ОАО "МРСК Центра" - "Липецкэнеро" | Задонский | ВЛ 10кВ Задонск яч. 16 ПС Сельская | 10 | VS010-0000313 | 1-1 — 1-3 (0,26 га); 1-6 — 1-8 (0,14 га); 1-8 — 1-17 (1,1 га) | 1.5 | мульчирование, сжигание | февраль | февраль | 0.941 | 1 | 6 | 0 | ОБУ УМФЦ Липецкой области, АЗС "Роснефть", "Аэронавигация центрального региона", нач.школа, Военный коммисариат Задонского р-на, ОГУ Центр "Надежда", д/с №5, СОШ №1, СОШ №2, РОНО, РОВД, МЧС | филиал ОАО "МРСК Центра" - "Липецкэнеро" | Задонский | ВЛ 10кВ Задонск яч. 16 ПС Сельская | 10 | VS010-0000313 | 1-1 — 1-3 (0,26 га); 1-6 — 1-8 (0,14 га); 1-8 — 1-17 (1,1 га) | 1.5 | мульчирование, сжигание | февраль | февраль | 0.941 | 1 | 6 | 0 | ОБУ УМФЦ Липецкой области, АЗС "Роснефть", "Аэронавигация центрального региона", нач.школа, Военный коммисариат Задонского р-на, ОГУ Центр "Надежда", д/с №5, СОШ №1, СОШ №2, РОНО, РОВД, МЧС | филиал ОАО "МРСК Центра" - "Липецкэнеро" | Задонский | ВЛ 10кВ Задонск яч. 16 ПС Сельская | 10 | VS010-0000313 | 1-1 — 1-3 (0,26 га); 1-6 — 1-8 (0,14 га); 1-8 — 1-17 (1,1 га) | 1.5 | мульчирование, сжигание | февраль | февраль | 0.941 | 1 | 6 | 0 | ОБУ УМФЦ Липецкой области, АЗС "Роснефть", "Аэронавигация центрального региона", нач.школа, Военный коммисариат Задонского р-на, ОГУ Центр "Надежда", д/с №5, СОШ №1, СОШ №2, РОНО, РОВД, МЧС | филиал ОАО "МРСК Центра" - "Липецкэнеро" | Задонский | ВЛ 10кВ Задонск яч. 16 ПС Сельская | 10 | VS010-0000313 | 1-1 — 1-3 (0,26 га); 1-6 — 1-8 (0,14 га); 1-8 — 1-17 (1,1 га) | 1.5 | мульчирование, сжигание | февраль | февраль | 0.941 | 1 | 6 | 0 | ОБУ УМФЦ Липецкой области, АЗС "Роснефть", "Аэронавигация центрального региона", нач.школа, Военный коммисариат Задонского р-на, ОГУ Центр "Надежда", д/с №5, СОШ №1, СОШ №2, РОНО, РОВД, МЧС | филиал ОАО "МРСК Центра" - "Липецкэнеро" | Задонский | ВЛ 10кВ Задонск яч. 16 ПС Сельская | 10 | VS010-0000313 | 1-1 — 1-3 (0,26 га); 1-6 — 1-8 (0,14 га); 1-8 — 1-17 (1,1 га) | 1.5 | мульчирование, сжигание | февраль | февраль | 0.941 | 1 | 6 | 0 | ОБУ УМФЦ Липецкой области, АЗС "Роснефть", "Аэронавигация центрального региона", нач.школа, Военный коммисариат Задонского р-на, ОГУ Центр "Надежда", д/с №5, СОШ №1, СОШ №2, РОНО, РОВД, МЧС | филиал ОАО "МРСК Центра" - "Липецкэнеро" | Задонский | ВЛ 10кВ Задонск яч. 16 ПС Сельская | 10 | VS010-0000313 | 1-1 — 1-3 (0,26 га); 1-6 — 1-8 (0,14 га); 1-8 — 1-17 (1,1 га) | 1.5 | мульчирование, сжигание | февраль | февраль | 0.941 | 1 | 6 | 0 | ОБУ УМФЦ Липецкой области, АЗС "Роснефть", "Аэронавигация центрального региона", нач.школа, Военный коммисариат Задонского р-на, ОГУ Центр "Надежда", д/с №5, СОШ №1, СОШ №2, РОНО, РОВД, МЧС | филиал ОАО "МРСК Центра" - "Липецкэнеро" | Задонский | ВЛ 10кВ Задонск яч. 16 ПС Сельская | 10 | VS010-0000313 | 1-1 — 1-3 (0,26 га); 1-6 — 1-8 (0,14 га); 1-8 — 1-17 (1,1 га) | 1.5 | мульчирование, сжигание | февраль | февраль | 0.941 | 1 | 6 | 0 | ОБУ УМФЦ Липецкой области, АЗС "Роснефть", "Аэронавигация центрального региона", нач.школа, Военный коммисариат Задонского р-на, ОГУ Центр "Надежда", д/с №5, СОШ №1, СОШ №2, РОНО, РОВД, МЧС | филиал ОАО "МРСК Центра" - "Липецкэнеро" | Задонский | ВЛ 10кВ Задонск яч. 16 ПС Сельская | 10 | VS010-0000313 | 1-1 — 1-3 (0,26 га); 1-6 — 1-8 (0,14 га); 1-8 — 1-17 (1,1 га) | 1.5 | мульчирование, сжигание | февраль | февраль | 0.941 | 1 | 6 | 0 | ОБУ УМФЦ Липецкой области, АЗС "Роснефть", "Аэронавигация центрального региона", нач.школа, Военный коммисариат Задонского р-на, ОГУ Центр "Надежда", д/с №5, СОШ №1, СОШ №2, РОНО, РОВД, МЧС | филиал ОАО "МРСК Центра" - "Липецкэнеро" | Задонский | ВЛ 10кВ Задонск яч. 16 ПС Сельская | 10 | VS010-0000313 | 1-1 — 1-3 (0,26 га); 1-6 — 1-8 (0,14 га); 1-8 — 1-17 (1,1 га) | 1.5 | мульчирование, сжигание | февраль | февраль | 0.941 | 1 | 6 | 0 | ОБУ УМФЦ Липецкой области, АЗС "Роснефть", "Аэронавигация центрального региона", нач.школа, Военный коммисариат Задонского р-на, ОГУ Центр "Надежда", д/с №5, СОШ №1, СОШ №2, РОНО, РОВД, МЧС | филиал ОАО "МРСК Центра" - "Липецкэнеро" | Задонский | ВЛ 10кВ Задонск яч. 16 ПС Сельская | 10 | VS010-0000313 | 1-1 — 1-3 (0,26 га); 1-6 — 1-8 (0,14 га); 1-8 — 1-17 (1,1 га) | 1.5 | мульчирование, сжигание | февраль | февраль | 0.941 | 1 | 6 | 0 | ОБУ УМФЦ Липецкой области, АЗС "Роснефть", "Аэронавигация центрального региона", нач.школа, Военный коммисариат Задонского р-на, ОГУ Центр "Надежда", д/с №5, СОШ №1, СОШ №2, РОНО, РОВД, МЧС | филиал ОАО "МРСК Центра" - "Липецкэнеро" | Задонский | ВЛ 10кВ Задонск яч. 16 ПС Сельская | 10 | VS010-0000313 | 1-1 — 1-3 (0,26 га); 1-6 — 1-8 (0,14 га); 1-8 — 1-17 (1,1 га) | 1.5 | мульчирование, сжигание | февраль | февраль | 0.941 | 1 | 6 | 0 | ОБУ УМФЦ Липецкой области, АЗС "Роснефть", "Аэронавигация центрального региона", нач.школа, Военный коммисариат Задонского р-на, ОГУ Центр "Надежда", д/с №5, СОШ №1, СОШ №2, РОНО, РОВД, МЧС | филиал ОАО "МРСК Центра" - "Липецкэнеро" | Задонский | ВЛ 10кВ Задонск яч. 16 ПС Сельская | 10 | VS010-0000313 | 1-1 — 1-3 (0,26 га); 1-6 — 1-8 (0,14 га); 1-8 — 1-17 (1,1 га) | 1.5 | мульчирование, сжигание | февраль | февраль | 0.941 | 1 | 6 | 0 | ОБУ УМФЦ Липецкой области, АЗС "Роснефть", "Аэронавигация центрального региона", нач.школа, Военный коммисариат Задонского р-на, ОГУ Центр "Надежда", д/с №5, СОШ №1, СОШ №2, РОНО, РОВД, МЧС | филиал ОАО "МРСК Центра" - "Липецкэнеро" | Задонский | ВЛ 10кВ Задонск яч. 16 ПС Сельская | 10 | VS010-0000313 | 1-1 — 1-3 (0,26 га); 1-6 — 1-8 (0,14 га); 1-8 — 1-17 (1,1 га) | 1.5 | мульчирование, сжигание | февраль | февраль | 0.941 | 1 | 6 | 0 | ОБУ УМФЦ Липецкой области, АЗС "Роснефть", "Аэронавигация центрального региона", нач.школа, Военный коммисариат Задонского р-на, ОГУ Центр "Надежда", д/с №5, СОШ №1, СОШ №2, РОНО, РОВД, МЧС | филиал ОАО "МРСК Центра" - "Липецкэнеро" | Задонский | ВЛ 10кВ Задонск яч. 16 ПС Сельская | 10 | VS010-0000313 | 1-1 — 1-3 (0,26 га); 1-6 — 1-8 (0,14 га); 1-8 — 1-17 (1,1 га) | 1.5 | мульчирование, сжигание | февраль | февраль | 0.941 | 1 | 6 | 0 | ОБУ УМФЦ Липецкой области, АЗС "Роснефть", "Аэронавигация центрального региона", нач.школа, Военный коммисариат Задонского р-на, ОГУ Центр "Надежда", д/с №5, СОШ №1, СОШ №2, РОНО, РОВД, МЧС | филиал ОАО "МРСК Центра" - "Липецкэнеро" | Задонский | ВЛ 10кВ Задонск яч. 16 ПС Сельская | 10 | VS010-0000313 | 1-1 — 1-3 (0,26 га); 1-6 — 1-8 (0,14 га); 1-8 — 1-17 (1,1 га) | 1.5 | мульчирование, сжигание | февраль | февраль | 0.941 | 1 | 6 | 0 | ОБУ УМФЦ Липецкой области, АЗС "Роснефть", "Аэронавигация центрального региона", нач.школа, Военный коммисариат Задонского р-на, ОГУ Центр "Надежда", д/с №5, СОШ №1, СОШ №2, РОНО, РОВД, МЧС | филиал ОАО "МРСК Центра" - "Липецкэнеро" | Задонский | ВЛ 10кВ Задонск яч. 16 ПС Сельская | 10 | VS010-0000313 | 1-1 — 1-3 (0,26 га); 1-6 — 1-8 (0,14 га); 1-8 — 1-17 (1,1 га) | 1.5 | мульчирование, сжигание | февраль | февраль | 0.941 | 1 | 6 | 0 | ОБУ УМФЦ Липецкой области, АЗС "Роснефть", "Аэронавигация центрального региона", нач.школа, Военный коммисариат Задонского р-на, ОГУ Центр "Надежда", д/с №5, СОШ №1, СОШ №2, РОНО, РОВД, МЧС | филиал ОАО "МРСК Центра" - "Липецкэнеро" | Задонский | ВЛ 10кВ Задонск яч. 16 ПС Сельская | 10 | VS010-0000313 | 1-1 — 1-3 (0,26 га); 1-6 — 1-8 (0,14 га); 1-8 — 1-17 (1,1 га) | 1.5 | мульчирование, сжигание | февраль | февраль | 0.941 | 1 | 6 | 0 | ОБУ УМФЦ Липецкой области, АЗС "Роснефть", "Аэронавигация центрального региона", нач.школа, Военный коммисариат Задонского р-на, ОГУ Центр "Надежда", д/с №5, СОШ №1, СОШ №2, РОНО, РОВД, МЧС | филиал ОАО "МРСК Центра" - "Липецкэнеро" | Задонский | ВЛ 10кВ Задонск яч. 16 ПС Сельская | 10 | VS010-0000313 | 1-1 — 1-3 (0,26 га); 1-6 — 1-8 (0,14 га); 1-8 — 1-17 (1,1 га) | 1.5 | мульчирование, сжигание | февраль | февраль | 0.941 | 1 | 6 | 0 | ОБУ УМФЦ Липецкой области, АЗС "Роснефть", "Аэронавигация центрального региона", нач.школа, Военный коммисариат Задонского р-на, ОГУ Центр "Надежда", д/с №5, СОШ №1, СОШ №2, РОНО, РОВД, МЧС | филиал ОАО "МРСК Центра" - "Липецкэнеро" | Задонский | ВЛ 10кВ Задонск яч. 16 ПС Сельская | 10 | VS010-0000313 | 1-1 — 1-3 (0,26 га); 1-6 — 1-8 (0,14 га); 1-8 — 1-17 (1,1 га) | 1.5 | мульчирование, сжигание | февраль | февраль | 0.941 | 1 | 6 | 0 | ОБУ УМФЦ Липецкой области, АЗС "Роснефть", "Аэронавигация центрального региона", нач.школа, Военный коммисариат Задонского р-на, ОГУ Центр "Надежда", д/с №5, СОШ №1, СОШ №2, РОНО, РОВД, МЧС | филиал ОАО "МРСК Центра" - "Липецкэнеро" | Задонский | ВЛ 10кВ Задонск яч. 16 ПС Сельская | 10 | VS010-0000313 | 1-1 — 1-3 (0,26 га); 1-6 — 1-8 (0,14 га); 1-8 — 1-17 (1,1 га) | 1.5 | мульчирование, сжигание | февраль | февраль | 0.941 | 1 | 6 | 0 | ОБУ УМФЦ Липецкой области, АЗС "Роснефть", "Аэронавигация центрального региона", нач.школа, Военный коммисариат Задонского р-на, ОГУ Центр "Надежда", д/с №5, СОШ №1, СОШ №2, РОНО, РОВД, МЧС | филиал ОАО "МРСК Центра" - "Липецкэнеро" | Задонский | ВЛ 10кВ Задонск яч. 16 ПС Сельская | 10 | VS010-0000313 | 1-1 — 1-3 (0,26 га); 1-6 — 1-8 (0,14 га); 1-8 — 1-17 (1,1 га) | 1.5 | мульчирование, сжигание | февраль | февраль | 0.941 | 1 | 6 | 0 | ОБУ УМФЦ Липецкой области, АЗС "Роснефть", "Аэронавигация центрального региона", нач.школа, Военный коммисариат Задонского р-на, ОГУ Центр "Надежда", д/с №5, СОШ №1, СОШ №2, РОНО, РОВД, МЧС | филиал ОАО "МРСК Центра" - "Липецкэнеро" | Задонский | ВЛ 10кВ Задонск яч. 16 ПС Сельская | 10 | VS010-0000313 | 1-1 — 1-3 (0,26 га); 1-6 — 1-8 (0,14 га); 1-8 — 1-17 (1,1 га) | 1.5 | мульчирование, сжигание | февраль | февраль | 0.941 | 1 | 6 | 0 | ОБУ УМФЦ Липецкой области, АЗС "Роснефть", "Аэронавигация центрального региона", нач.школа, Военный коммисариат Задонского р-на, ОГУ Центр "Надежда", д/с №5, СОШ №1, СОШ №2, РОНО, РОВД, МЧС | филиал ОАО "МРСК Центра" - "Липецкэнеро" | Задонский | ВЛ 10кВ Задонск яч. 16 ПС Сельская | 10 | VS010-0000313 | 1-1 — 1-3 (0,26 га); 1-6 — 1-8 (0,14 га); 1-8 — 1-17 (1,1 га) | 1.5 | мульчирование, сжигание | февраль | февраль | 0.941 | 1 | 6 | 0 | ОБУ УМФЦ Липецкой области, АЗС "Роснефть", "Аэронавигация центрального региона", нач.школа, Военный коммисариат Задонского р-на, ОГУ Центр "Надежда", д/с №5, СОШ №1, СОШ №2, РОНО, РОВД, МЧС | филиал ОАО "МРСК Центра" - "Липецкэнеро" | Задонский | ВЛ 10кВ Задонск яч. 16 ПС Сельская | 10 | VS010-0000313 | 1-1 — 1-3 (0,26 га); 1-6 — 1-8 (0,14 га); 1-8 — 1-17 (1,1 га) | 1.5 | мульчирование, сжигание | февраль | февраль | 0.941 | 1 | 6 | 0 | ОБУ УМФЦ Липецкой области, АЗС "Роснефть", "Аэронавигация центрального региона", нач.школа, Военный коммисариат Задонского р-на, ОГУ Центр "Надежда", д/с №5, СОШ №1, СОШ №2, РОНО, РОВД, МЧС | филиал ОАО "МРСК Центра" - "Липецкэнеро" | Задонский | ВЛ 10кВ Задонск яч. 16 ПС Сельская | 10 | VS010-0000313 | 1-1 — 1-3 (0,26 га); 1-6 — 1-8 (0,14 га); 1-8 — 1-17 (1,1 га) | 1.5 | мульчирование, сжигание | февраль | февраль | 0.941 | 1 | 6 | 0 | ОБУ УМФЦ Липецкой области, АЗС "Роснефть", "Аэронавигация центрального региона", нач.школа, Военный коммисариат Задонского р-на, ОГУ Центр "Надежда", д/с №5, СОШ №1, СОШ №2, РОНО, РОВД, МЧС | филиал ОАО "МРСК Центра" - "Липецкэнеро" | Задонский | ВЛ 10кВ Задонск яч. 16 ПС Сельская | 10 | VS010-0000313 | 1-1 — 1-3 (0,26 га); 1-6 — 1-8 (0,14 га); 1-8 — 1-17 (1,1 га) | 1.5 | мульчирование, сжигание | февраль | февраль | 0.941 | 1 | 6 | 0 | ОБУ УМФЦ Липецкой области, АЗС "Роснефть", "Аэронавигация центрального региона", нач.школа, Военный коммисариат Задонского р-на, ОГУ Центр "Надежда", д/с №5, СОШ №1, СОШ №2, РОНО, РОВД, МЧС | филиал ОАО "МРСК Центра" - "Липецкэнеро" | Задонский | ВЛ 10кВ Задонск яч. 16 ПС Сельская | 10 | VS010-0000313 | 1-1 — 1-3 (0,26 га); 1-6 — 1-8 (0,14 га); 1-8 — 1-17 (1,1 га) | 1.5 | мульчирование, сжигание | февраль | февраль | 0.941 | 1 | 6 | 0 | ОБУ УМФЦ Липецкой области, АЗС "Роснефть", "Аэронавигация центрального региона", нач.школа, Военный коммисариат Задонского р-на, ОГУ Центр "Надежда", д/с №5, СОШ №1, СОШ №2, РОНО, РОВД, МЧС | филиал ОАО "МРСК Центра" - "Липецкэнеро" | Задонский | ВЛ 10кВ Задонск яч. 16 ПС Сельская | 10 | VS010-0000313 | 1-1 — 1-3 (0,26 га); 1-6 — 1-8 (0,14 га); 1-8 — 1-17 (1,1 га) | 1.5 | мульчирование, сжигание | февраль | февраль | 0.941 | 1 | 6 | 0 | ОБУ УМФЦ Липецкой области, АЗС "Роснефть", "Аэронавигация центрального региона", нач.школа, Военный коммисариат Задонского р-на, ОГУ Центр "Надежда", д/с №5, СОШ №1, СОШ №2, РОНО, РОВД, МЧС | филиал ОАО "МРСК Центра" - "Липецкэнеро" | Задонский | ВЛ 10кВ Задонск яч. 16 ПС Сельская | 10 | VS010-0000313 | 1-1 — 1-3 (0,26 га); 1-6 — 1-8 (0,14 га); 1-8 — 1-17 (1,1 га) | 1.5 | мульчирование, сжигание | февраль | февраль | 0.941 | 1 | 6 | 0 | ОБУ УМФЦ Липецкой области, АЗС "Роснефть", "Аэронавигация центрального региона", нач.школа, Военный коммисариат Задонского р-на, ОГУ Центр "Надежда", д/с №5, СОШ №1, СОШ №2, РОНО, РОВД, МЧС | филиал ОАО "МРСК Центра" - "Липецкэнеро" | Задонский | ВЛ 10кВ Задонск яч. 16 ПС Сельская | 10 | VS010-0000313 | 1-1 — 1-3 (0,26 га); 1-6 — 1-8 (0,14 га); 1-8 — 1-17 (1,1 га) | 1.5 | мульчирование, сжигание | февраль | февраль | 0.941 | 1 | 6 | 0 | ОБУ УМФЦ Липецкой области, АЗС "Роснефть", "Аэронавигация центрального региона", нач.школа, Военный коммисариат Задонского р-на, ОГУ Центр "Надежда", д/с №5, СОШ №1, СОШ №2, РОНО, РОВД, МЧС | филиал ОАО "МРСК Центра" - "Липецкэнеро" | Задонский | ВЛ 10кВ Задонск яч. 16 ПС Сельская | 10 | VS010-0000313 | 1-1 — 1-3 (0,26 га); 1-6 — 1-8 (0,14 га); 1-8 — 1-17 (1,1 га) | 1.5 | мульчирование, сжигание | февраль | февраль | 0.941 | 1 | 6 | 0 | ОБУ УМФЦ Липецкой области, АЗС "Роснефть", "Аэронавигация центрального региона", нач.школа, Военный коммисариат Задонского р-на, ОГУ Центр "Надежда", д/с №5, СОШ №1, СОШ №2, РОНО, РОВД, МЧС | филиал ОАО "МРСК Центра" - "Липецкэнеро" | Задонский | ВЛ 10кВ Задонск яч. 16 ПС Сельская | 10 | VS010-0000313 | 1-1 — 1-3 (0,26 га); 1-6 — 1-8 (0,14 га); 1-8 — 1-17 (1,1 га) | 1.5 | мульчирование, сжигание | февраль | февраль | 0.941 | 1 | 6 | 0 | ОБУ УМФЦ Липецкой области, АЗС "Роснефть", "Аэронавигация центрального региона", нач.школа, Военный коммисариат Задонского р-на, ОГУ Центр "Надежда", д/с №5, СОШ №1, СОШ №2, РОНО, РОВД, МЧС | филиал ОАО "МРСК Центра" - "Липецкэнеро" | Задонский | ВЛ 10кВ Задонск яч. 16 ПС Сельская | 10 | VS010-0000313 | 1-1 — 1-3 (0,26 га); 1-6 — 1-8 (0,14 га); 1-8 — 1-17 (1,1 га) | 1.5 | мульчирование, сжигание | февраль | февраль | 0.941 | 1 | 6 | 0 | ОБУ УМФЦ Липецкой области, АЗС "Роснефть", "Аэронавигация центрального региона", нач.школа, Военный коммисариат Задонского р-на, ОГУ Центр "Надежда", д/с №5, СОШ №1, СОШ №2, РОНО, РОВД, МЧС | филиал ОАО "МРСК Центра" - "Липецкэнеро" | Задонский | ВЛ 10кВ Задонск яч. 16 ПС Сельская | 10 | VS010-0000313 | 1-1 — 1-3 (0,26 га); 1-6 — 1-8 (0,14 га); 1-8 — 1-17 (1,1 га) | 1.5 | мульчирование, сжигание | февраль | февраль | 0.941 | 1 | 6 | 0 | ОБУ УМФЦ Липецкой области, АЗС "Роснефть", "Аэронавигация центрального региона", нач.школа, Военный коммисариат Задонского р-на, ОГУ Центр "Надежда", д/с №5, СОШ №1, СОШ №2, РОНО, РОВД, МЧС | филиал ОАО "МРСК Центра" - "Липецкэнеро" | Задонский | ВЛ 10кВ Задонск яч. 16 ПС Сельская | 10 | VS010-0000313 | 1-1 — 1-3 (0,26 га); 1-6 — 1-8 (0,14 га); 1-8 — 1-17 (1,1 га) | 1.5 | мульчирование, сжигание | февраль | февраль | 0.941 | 1 | 6 | 0 | ОБУ УМФЦ Липецкой области, АЗС "Роснефть", "Аэронавигация центрального региона", нач.школа, Военный коммисариат Задонского р-на, ОГУ Центр "Надежда", д/с №5, СОШ №1, СОШ №2, РОНО, РОВД, МЧС | филиал ОАО "МРСК Центра" - "Липецкэнеро" | Задонский | ВЛ 10кВ Задонск яч. 16 ПС Сельская | 10 | VS010-0000313 | 1-1 — 1-3 (0,26 га); 1-6 — 1-8 (0,14 га); 1-8 — 1-17 (1,1 га) | 1.5 | мульчирование, сжигание | февраль | февраль | 0.941 | 1 | 6 | 0 | ОБУ УМФЦ Липецкой области, АЗС "Роснефть", "Аэронавигация центрального региона", нач.школа, Военный коммисариат Задонского р-на, ОГУ Центр "Надежда", д/с №5, СОШ №1, СОШ №2, РОНО, РОВД, МЧС | филиал ОАО "МРСК Центра" - "Липецкэнеро" | Задонский | ВЛ 10кВ Задонск яч. 16 ПС Сельская | 10 | VS010-0000313 | 1-1 — 1-3 (0,26 га); 1-6 — 1-8 (0,14 га); 1-8 — 1-17 (1,1 га) | 1.5 | мульчирование, сжигание | февраль | февраль | 0.941 | 1 | 6 | 0 | ОБУ УМФЦ Липецкой области, АЗС "Роснефть", "Аэронавигация центрального региона", нач.школа, Военный коммисариат Задонского р-на, ОГУ Центр "Надежда", д/с №5, СОШ №1, СОШ №2, РОНО, РОВД, МЧС | филиал ОАО "МРСК Центра" - "Липецкэнеро" | Задонский | ВЛ 10кВ Задонск яч. 16 ПС Сельская | 10 | VS010-0000313 | 1-1 — 1-3 (0,26 га); 1-6 — 1-8 (0,14 га); 1-8 — 1-17 (1,1 га) | 1.5 | мульчирование, сжигание | февраль | февраль | 0.941 | 1 | 6 | 0 | ОБУ УМФЦ Липецкой области, АЗС "Роснефть", "Аэронавигация центрального региона", нач.школа, Военный коммисариат Задонского р-на, ОГУ Центр "Надежда", д/с №5, СОШ №1, СОШ №2, РОНО, РОВД, МЧС | филиал ОАО "МРСК Центра" - "Липецкэнеро" | Задонский | ВЛ 10кВ Задонск яч. 16 ПС Сельская | 10 | VS010-0000313 | 1-1 — 1-3 (0,26 га); 1-6 — 1-8 (0,14 га); 1-8 — 1-17 (1,1 га) | 1.5 | мульчирование, сжигание | февраль | февраль | 0.941 | 1 | 6 | 0 | ОБУ УМФЦ Липецкой области, АЗС "Роснефть", "Аэронавигация центрального региона", нач.школа, Военный коммисариат Задонского р-на, ОГУ Центр "Надежда", д/с №5, СОШ №1, СОШ №2, РОНО, РОВД, МЧС | филиал ОАО "МРСК Центра" - "Липецкэнеро" | Задонский | ВЛ 10кВ Задонск яч. 16 ПС Сельская | 10 | VS010-0000313 | 1-1 — 1-3 (0,26 га); 1-6 — 1-8 (0,14 га); 1-8 — 1-17 (1,1 га) | 1.5 | мульчирование, сжигание | февраль | февраль | 0.941 | 1 | 6 | 0 | ОБУ УМФЦ Липецкой области, АЗС "Роснефть", "Аэронавигация центрального региона", нач.школа, Военный коммисариат Задонского р-на, ОГУ Центр "Надежда", д/с №5, СОШ №1, СОШ №2, РОНО, РОВД, МЧС | филиал ОАО "МРСК Центра" - "Липецкэнеро" | Задонский | ВЛ 10кВ Задонск яч. 16 ПС Сельская | 10 | VS010-0000313 | 1-1 — 1-3 (0,26 га); 1-6 — 1-8 (0,14 га); 1-8 — 1-17 (1,1 га) | 1.5 | мульчирование, сжигание | февраль | февраль | 0.941 | 1 | 6 | 0 | ОБУ УМФЦ Липецкой области, АЗС "Роснефть", "Аэронавигация центрального региона", нач.школа, Военный коммисариат Задонского р-на, ОГУ Центр "Надежда", д/с №5, СОШ №1, СОШ №2, РОНО, РОВД, МЧС | филиал ОАО "МРСК Центра" - "Липецкэнеро" | Задонский | ВЛ 10кВ Задонск яч. 16 ПС Сельская | 10 | VS010-0000313 | 1-1 — 1-3 (0,26 га); 1-6 — 1-8 (0,14 га); 1-8 — 1-17 (1,1 га) | 1.5 | мульчирование, сжигание | февраль | февраль | 0.941 | 1 | 6 | 0 | ОБУ УМФЦ Липецкой области, АЗС "Роснефть", "Аэронавигация центрального региона", нач.школа, Военный коммисариат Задонского р-на, ОГУ Центр "Надежда", д/с №5, СОШ №1, СОШ №2, РОНО, РОВД, МЧС | филиал ОАО "МРСК Центра" - "Липецкэнеро" | Задонский | ВЛ 10кВ Задонск яч. 16 ПС Сельская | 10 | VS010-0000313 | 1-1 — 1-3 (0,26 га); 1-6 — 1-8 (0,14 га); 1-8 — 1-17 (1,1 га) | 1.5 | мульчирование, сжигание | февраль | февраль | 0.941 | 1 | 6 | 0 | ОБУ УМФЦ Липецкой области, АЗС "Роснефть", "Аэронавигация центрального региона", нач.школа, Военный коммисариат Задонского р-на, ОГУ Центр "Надежда", д/с №5, СОШ №1, СОШ №2, РОНО, РОВД, МЧС | филиал ОАО "МРСК Центра" - "Липецкэнеро" | Задонский | ВЛ 10кВ Задонск яч. 16 ПС Сельская | 10 | VS010-0000313 | 1-1 — 1-3 (0,26 га); 1-6 — 1-8 (0,14 га); 1-8 — 1-17 (1,1 га) | 1.5 | мульчирование, сжигание | февраль | февраль | 0.941 | 1 | 6 | 0 | ОБУ УМФЦ Липецкой области, АЗС "Роснефть", "Аэронавигация центрального региона", нач.школа, Военный коммисариат Задонского р-на, ОГУ Центр "Надежда", д/с №5, СОШ №1, СОШ №2, РОНО, РОВД, МЧС | филиал ОАО "МРСК Центра" - "Липецкэнеро" | Задонский | ВЛ 10кВ Задонск яч. 16 ПС Сельская | 10 | VS010-0000313 | 1-1 — 1-3 (0,26 га); 1-6 — 1-8 (0,14 га); 1-8 — 1-17 (1,1 га) | 1.5 | мульчирование, сжигание | февраль | февраль | 0.941 | 1 | 6 | 0 | ОБУ УМФЦ Липецкой области, АЗС "Роснефть", "Аэронавигация центрального региона", нач.школа, Военный коммисариат Задонского р-на, ОГУ Центр "Надежда", д/с №5, СОШ №1, СОШ №2, РОНО, РОВД, МЧС | филиал ОАО "МРСК Центра" - "Липецкэнеро" | Задонский | ВЛ 10кВ Задонск яч. 16 ПС Сельская | 10 | VS010-0000313 | 1-1 — 1-3 (0,26 га); 1-6 — 1-8 (0,14 га); 1-8 — 1-17 (1,1 га) | 1.5 | мульчирование, сжигание | февраль | февраль | 0.941 | 1 | 6 | 0 | ОБУ УМФЦ Липецкой области, АЗС "Роснефть", "Аэронавигация центрального региона", нач.школа, Военный коммисариат Задонского р-на, ОГУ Центр "Надежда", д/с №5, СОШ №1, СОШ №2, РОНО, РОВД, МЧС | филиал ОАО "МРСК Центра" - "Липецкэнеро" | Задонский | ВЛ 10кВ Задонск яч. 16 ПС Сельская | 10 | VS010-0000313 | 1-1 — 1-3 (0,26 га); 1-6 — 1-8 (0,14 га); 1-8 — 1-17 (1,1 га) | 1.5 | мульчирование, сжигание | февраль | февраль | 0.941 | 1 | 6 | 0 | ОБУ УМФЦ Липецкой области, АЗС "Роснефть", "Аэронавигация центрального региона", нач.школа, Военный коммисариат Задонского р-на, ОГУ Центр "Надежда", д/с №5, СОШ №1, СОШ №2, РОНО, РОВД, МЧС | филиал ОАО "МРСК Центра" - "Липецкэнеро" | Задонский | ВЛ 10кВ Задонск яч. 16 ПС Сельская | 10 | VS010-0000313 | 1-1 — 1-3 (0,26 га); 1-6 — 1-8 (0,14 га); 1-8 — 1-17 (1,1 га) | 1.5 | мульчирование, сжигание | февраль | февраль | 0.941 | 1 | 6 | 0 | ОБУ УМФЦ Липецкой области, АЗС "Роснефть", "Аэронавигация центрального региона", нач.школа, Военный коммисариат Задонского р-на, ОГУ Центр "Надежда", д/с №5, СОШ №1, СОШ №2, РОНО, РОВД, МЧС | филиал ОАО "МРСК Центра" - "Липецкэнеро" | Задонский | ВЛ 10кВ Задонск яч. 16 ПС Сельская | 10 | VS010-0000313 | 1-1 — 1-3 (0,26 га); 1-6 — 1-8 (0,14 га); 1-8 — 1-17 (1,1 га) | 1.5 | мульчирование, сжигание | февраль | февраль | 0.941 | 1 | 6 | 0 | ОБУ УМФЦ Липецкой области, АЗС "Роснефть", "Аэронавигация центрального региона", нач.школа, Военный коммисариат Задонского р-на, ОГУ Центр "Надежда", д/с №5, СОШ №1, СОШ №2, РОНО, РОВД, МЧС | филиал ОАО "МРСК Центра" - "Липецкэнеро" | Задонский | ВЛ 10кВ Задонск яч. 16 ПС Сельская | 10 | VS010-0000313 | 1-1 — 1-3 (0,26 га); 1-6 — 1-8 (0,14 га); 1-8 — 1-17 (1,1 га) | 1.5 | мульчирование, сжигание | февраль | февраль | 0.941 | 1 | 6 | 0 | ОБУ УМФЦ Липецкой области, АЗС "Роснефть", "Аэронавигация центрального региона", нач.школа, Военный коммисариат Задонского р-на, ОГУ Центр "Надежда", д/с №5, СОШ №1, СОШ №2, РОНО, РОВД, МЧС | филиал ОАО "МРСК Центра" - "Липецкэнеро" | Задонский | ВЛ 10кВ Задонск яч. 16 ПС Сельская | 10 | VS010-0000313 | 1-1 — 1-3 (0,26 га); 1-6 — 1-8 (0,14 га); 1-8 — 1-17 (1,1 га) | 1.5 | мульчирование, сжигание | февраль | февраль | 0.941 | 1 | 6 | 0 | ОБУ УМФЦ Липецкой области, АЗС "Роснефть", "Аэронавигация центрального региона", нач.школа, Военный коммисариат Задонского р-на, ОГУ Центр "Надежда", д/с №5, СОШ №1, СОШ №2, РОНО, РОВД, МЧС | филиал ОАО "МРСК Центра" - "Липецкэнеро" | Задонский | ВЛ 10кВ Задонск яч. 16 ПС Сельская | 10 | VS010-0000313 | 1-1 — 1-3 (0,26 га); 1-6 — 1-8 (0,14 га); 1-8 — 1-17 (1,1 га) | 1.5 | мульчирование, сжигание | февраль | февраль | 0.941 | 1 | 6 | 0 | ОБУ УМФЦ Липецкой области, АЗС "Роснефть", "Аэронавигация центрального региона", нач.школа, Военный коммисариат Задонского р-на, ОГУ Центр "Надежда", д/с №5, СОШ №1, СОШ №2, РОНО, РОВД, МЧС | филиал ОАО "МРСК Центра" - "Липецкэнеро" | Задонский | ВЛ 10кВ Задонск яч. 16 ПС Сельская | 10 | VS010-0000313 | 1-1 — 1-3 (0,26 га); 1-6 — 1-8 (0,14 га); 1-8 — 1-17 (1,1 га) | 1.5 | мульчирование, сжигание | февраль | февраль | 0.941 | 1 | 6 | 0 | ОБУ УМФЦ Липецкой области, АЗС "Роснефть", "Аэронавигация центрального региона", нач.школа, Военный коммисариат Задонского р-на, ОГУ Центр "Надежда", д/с №5, СОШ №1, СОШ №2, РОНО, РОВД, МЧС | филиал ОАО "МРСК Центра" - "Липецкэнеро" | Задонский | ВЛ 10кВ Задонск яч. 16 ПС Сельская | 10 | VS010-0000313 | 1-1 — 1-3 (0,26 га); 1-6 — 1-8 (0,14 га); 1-8 — 1-17 (1,1 га) | 1.5 | мульчирование, сжигание | февраль | февраль | 0.941 | 1 | 6 | 0 | ОБУ УМФЦ Липецкой области, АЗС "Роснефть", "Аэронавигация центрального региона", нач.школа, Военный коммисариат Задонского р-на, ОГУ Центр "Надежда", д/с №5, СОШ №1, СОШ №2, РОНО, РОВД, МЧС | филиал ОАО "МРСК Центра" - "Липецкэнеро" | Задонский | ВЛ 10кВ Задонск яч. 16 ПС Сельская | 10 | VS010-0000313 | 1-1 — 1-3 (0,26 га); 1-6 — 1-8 (0,14 га); 1-8 — 1-17 (1,1 га) | 1.5 | мульчирование, сжигание | февраль | февраль | 0.941 | 1 | 6 | 0 | ОБУ УМФЦ Липецкой области, АЗС "Роснефть", "Аэронавигация центрального региона", нач.школа, Военный коммисариат Задонского р-на, ОГУ Центр "Надежда", д/с №5, СОШ №1, СОШ №2, РОНО, РОВД, МЧС | филиал ОАО "МРСК Центра" - "Липецкэнеро" | Задонский | ВЛ 10кВ Задонск яч. 16 ПС Сельская | 10 | VS010-0000313 | 1-1 — 1-3 (0,26 га); 1-6 — 1-8 (0,14 га); 1-8 — 1-17 (1,1 га) | 1.5 | мульчирование, сжигание | февраль | февраль | 0.941 | 1 | 6 | 0 | ОБУ УМФЦ Липецкой области, АЗС "Роснефть", "Аэронавигация центрального региона", нач.школа, Военный коммисариат Задонского р-на, ОГУ Центр "Надежда", д/с №5, СОШ №1, СОШ №2, РОНО, РОВД, МЧС | филиал ОАО "МРСК Центра" - "Липецкэнеро" | Задонский | ВЛ 10кВ Задонск яч. 16 ПС Сельская | 10 | VS010-0000313 | 1-1 — 1-3 (0,26 га); 1-6 — 1-8 (0,14 га); 1-8 — 1-17 (1,1 га) | 1.5 | мульчирование, сжигание | февраль | февраль | 0.941 | 1 | 6 | 0 | ОБУ УМФЦ Липецкой области, АЗС "Роснефть", "Аэронавигация центрального региона", нач.школа, Военный коммисариат Задонского р-на, ОГУ Центр "Надежда", д/с №5, СОШ №1, СОШ №2, РОНО, РОВД, МЧС | филиал ОАО "МРСК Центра" - "Липецкэнеро" | Задонский | ВЛ 10кВ Задонск яч. 16 ПС Сельская | 10 | VS010-0000313 | 1-1 — 1-3 (0,26 га); 1-6 — 1-8 (0,14 га); 1-8 — 1-17 (1,1 га) | 1.5 | мульчирование, сжигание | февраль | февраль | 0.941 | 1 | 6 | 0 | ОБУ УМФЦ Липецкой области, АЗС "Роснефть", "Аэронавигация центрального региона", нач.школа, Военный коммисариат Задонского р-на, ОГУ Центр "Надежда", д/с №5, СОШ №1, СОШ №2, РОНО, РОВД, МЧС | филиал ОАО "МРСК Центра" - "Липецкэнеро" | Задонский | ВЛ 10кВ Задонск яч. 16 ПС Сельская | 10 | VS010-0000313 | 1-1 — 1-3 (0,26 га); 1-6 — 1-8 (0,14 га); 1-8 — 1-17 (1,1 га) | 1.5 | мульчирование, сжигание | февраль | февраль | 0.941 | 1 | 6 | 0 | ОБУ УМФЦ Липецкой области, АЗС "Роснефть", "Аэронавигация центрального региона", нач.школа, Военный коммисариат Задонского р-на, ОГУ Центр "Надежда", д/с №5, СОШ №1, СОШ №2, РОНО, РОВД, МЧС | филиал ОАО "МРСК Центра" - "Липецкэнеро" | Задонский | ВЛ 10кВ Задонск яч. 16 ПС Сельская | 10 | VS010-0000313 | 1-1 — 1-3 (0,26 га); 1-6 — 1-8 (0,14 га); 1-8 — 1-17 (1,1 га) | 1.5 | мульчирование, сжигание | февраль | февраль | 0.941 | 1 | 6 | 0 | ОБУ УМФЦ Липецкой области, АЗС "Роснефть", "Аэронавигация центрального региона", нач.школа, Военный коммисариат Задонского р-на, ОГУ Центр "Надежда", д/с №5, СОШ №1, СОШ №2, РОНО, РОВД, МЧС | филиал ОАО "МРСК Центра" - "Липецкэнеро" | Задонский | ВЛ 10кВ Задонск яч. 16 ПС Сельская | 10 | VS010-0000313 | 1-1 — 1-3 (0,26 га); 1-6 — 1-8 (0,14 га); 1-8 — 1-17 (1,1 га) | 1.5 | мульчирование, сжигание | февраль | февраль | 0.941 | 1 | 6 | 0 | ОБУ УМФЦ Липецкой области, АЗС "Роснефть", "Аэронавигация центрального региона", нач.школа, Военный коммисариат Задонского р-на, ОГУ Центр "Надежда", д/с №5, СОШ №1, СОШ №2, РОНО, РОВД, МЧС | филиал ОАО "МРСК Центра" - "Липецкэнеро" | Задонский | ВЛ 10кВ Задонск яч. 16 ПС Сельская | 10 | VS010-0000313 | 1-1 — 1-3 (0,26 га); 1-6 — 1-8 (0,14 га); 1-8 — 1-17 (1,1 га) | 1.5 | мульчирование, сжигание | февраль | февраль | 0.941 | 1 | 6 | 0 | ОБУ УМФЦ Липецкой области, АЗС "Роснефть", "Аэронавигация центрального региона", нач.школа, Военный коммисариат Задонского р-на, ОГУ Центр "Надежда", д/с №5, СОШ №1, СОШ №2, РОНО, РОВД, МЧС | филиал ОАО "МРСК Центра" - "Липецкэнеро" | Задонский | ВЛ 10кВ Задонск яч. 16 ПС Сельская | 10 | VS010-0000313 | 1-1 — 1-3 (0,26 га); 1-6 — 1-8 (0,14 га); 1-8 — 1-17 (1,1 га) | 1.5 | мульчирование, сжигание | февраль | февраль | 0.941 | 1 | 6 | 0 | ОБУ УМФЦ Липецкой области, АЗС "Роснефть", "Аэронавигация центрального региона", нач.школа, Военный коммисариат Задонского р-на, ОГУ Центр "Надежда", д/с №5, СОШ №1, СОШ №2, РОНО, РОВД, МЧС | филиал ОАО "МРСК Центра" - "Липецкэнеро" | Задонский | ВЛ 10кВ Задонск яч. 16 ПС Сельская | 10 | VS010-0000313 | 1-1 — 1-3 (0,26 га); 1-6 — 1-8 (0,14 га); 1-8 — 1-17 (1,1 га) | 1.5 | мульчирование, сжигание | февраль | февраль | 0.941 | 1 | 6 | 0 | ОБУ УМФЦ Липецкой области, АЗС "Роснефть", "Аэронавигация центрального региона", нач.школа, Военный коммисариат Задонского р-на, ОГУ Центр "Надежда", д/с №5, СОШ №1, СОШ №2, РОНО, РОВД, МЧС | филиал ОАО "МРСК Центра" - "Липецкэнеро" | Задонский | ВЛ 10кВ Задонск яч. 16 ПС Сельская | 10 | VS010-0000313 | 1-1 — 1-3 (0,26 га); 1-6 — 1-8 (0,14 га); 1-8 — 1-17 (1,1 га) | 1.5 | мульчирование, сжигание | февраль | февраль | 0.941 | 1 | 6 | 0 | ОБУ УМФЦ Липецкой области, АЗС "Роснефть", "Аэронавигация центрального региона", нач.школа, Военный коммисариат Задонского р-на, ОГУ Центр "Надежда", д/с №5, СОШ №1, СОШ №2, РОНО, РОВД, МЧС | филиал ОАО "МРСК Центра" - "Липецкэнеро" | Задонский | ВЛ 10кВ Задонск яч. 16 ПС Сельская | 10 | VS010-0000313 | 1-1 — 1-3 (0,26 га); 1-6 — 1-8 (0,14 га); 1-8 — 1-17 (1,1 га) | 1.5 | мульчирование, сжигание | февраль | февраль | 0.941 | 1 | 6 | 0 | ОБУ УМФЦ Липецкой области, АЗС "Роснефть", "Аэронавигация центрального региона", нач.школа, Военный коммисариат Задонского р-на, ОГУ Центр "Надежда", д/с №5, СОШ №1, СОШ №2, РОНО, РОВД, МЧС | филиал ОАО "МРСК Центра" - "Липецкэнеро" | Задонский | ВЛ 10кВ Задонск яч. 16 ПС Сельская | 10 | VS010-0000313 | 1-1 — 1-3 (0,26 га); 1-6 — 1-8 (0,14 га); 1-8 — 1-17 (1,1 га) | 1.5 | мульчирование, сжигание | февраль | февраль | 0.941 | 1 | 6 | 0 | ОБУ УМФЦ Липецкой области, АЗС "Роснефть", "Аэронавигация центрального региона", нач.школа, Военный коммисариат Задонского р-на, ОГУ Центр "Надежда", д/с №5, СОШ №1, СОШ №2, РОНО, РОВД, МЧС | филиал ОАО "МРСК Центра" - "Липецкэнеро" | Задонский | ВЛ 10кВ Задонск яч. 16 ПС Сельская | 10 | VS010-0000313 | 1-1 — 1-3 (0,26 га); 1-6 — 1-8 (0,14 га); 1-8 — 1-17 (1,1 га) | 1.5 | мульчирование, сжигание | февраль | февраль | 0.941 | 1 | 6 | 0 | ОБУ УМФЦ Липецкой области, АЗС "Роснефть", "Аэронавигация центрального региона", нач.школа, Военный коммисариат Задонского р-на, ОГУ Центр "Надежда", д/с №5, СОШ №1, СОШ №2, РОНО, РОВД, МЧС | филиал ОАО "МРСК Центра" - "Липецкэнеро" | Задонский | ВЛ 10кВ Задонск яч. 16 ПС Сельская | 10 | VS010-0000313 | 1-1 — 1-3 (0,26 га); 1-6 — 1-8 (0,14 га); 1-8 — 1-17 (1,1 га) | 1.5 | мульчирование, сжигание | февраль | февраль | 0.941 | 1 | 6 | 0 | ОБУ УМФЦ Липецкой области, АЗС "Роснефть", "Аэронавигация центрального региона", нач.школа, Военный коммисариат Задонского р-на, ОГУ Центр "Надежда", д/с №5, СОШ №1, СОШ №2, РОНО, РОВД, МЧС | филиал ОАО "МРСК Центра" - "Липецкэнеро" | Задонский | ВЛ 10кВ Задонск яч. 16 ПС Сельская | 10 | VS010-0000313 | 1-1 — 1-3 (0,26 га); 1-6 — 1-8 (0,14 га); 1-8 — 1-17 (1,1 га) | 1.5 | мульчирование, сжигание | февраль | февраль | 0.941 | 1 | 6 | 0 | ОБУ УМФЦ Липецкой области, АЗС "Роснефть", "Аэронавигация центрального региона", нач.школа, Военный коммисариат Задонского р-на, ОГУ Центр "Надежда", д/с №5, СОШ №1, СОШ №2, РОНО, РОВД, МЧС | филиал ОАО "МРСК Центра" - "Липецкэнеро" | Задонский | ВЛ 10кВ Задонск яч. 16 ПС Сельская | 10 | VS010-0000313 | 1-1 — 1-3 (0,26 га); 1-6 — 1-8 (0,14 га); 1-8 — 1-17 (1,1 га) | 1.5 | мульчирование, сжигание | февраль | февраль | 0.941 | 1 | 6 | 0 | ОБУ УМФЦ Липецкой области, АЗС "Роснефть", "Аэронавигация центрального региона", нач.школа, Военный коммисариат Задонского р-на, ОГУ Центр "Надежда", д/с №5, СОШ №1, СОШ №2, РОНО, РОВД, МЧС | филиал ОАО "МРСК Центра" - "Липецкэнеро" | Задонский | ВЛ 10кВ Задонск яч. 16 ПС Сельская | 10 | VS010-0000313 | 1-1 — 1-3 (0,26 га); 1-6 — 1-8 (0,14 га); 1-8 — 1-17 (1,1 га) | 1.5 | мульчирование, сжигание | февраль | февраль | 0.941 | 1 | 6 | 0 | ОБУ УМФЦ Липецкой области, АЗС "Роснефть", "Аэронавигация центрального региона", нач.школа, Военный коммисариат Задонского р-на, ОГУ Центр "Надежда", д/с №5, СОШ №1, СОШ №2, РОНО, РОВД, МЧС | филиал ОАО "МРСК Центра" - "Липецкэнеро" | Задонский | ВЛ 10кВ Задонск яч. 16 ПС Сельская | 10 | VS010-0000313 | 1-1 — 1-3 (0,26 га); 1-6 — 1-8 (0,14 га); 1-8 — 1-17 (1,1 га) | 1.5 | мульчирование, сжигание | февраль | февраль | 0.941 | 1 | 6 | 0 | ОБУ УМФЦ Липецкой области, АЗС "Роснефть", "Аэронавигация центрального региона", нач.школа, Военный коммисариат Задонского р-на, ОГУ Центр "Надежда", д/с №5, СОШ №1, СОШ №2, РОНО, РОВД, МЧС | филиал ОАО "МРСК Центра" - "Липецкэнеро" | Задонский | ВЛ 10кВ Задонск яч. 16 ПС Сельская | 10 | VS010-0000313 | 1-1 — 1-3 (0,26 га); 1-6 — 1-8 (0,14 га); 1-8 — 1-17 (1,1 га) | 1.5 | мульчирование, сжигание | февраль | февраль | 0.941 | 1 | 6 | 0 | ОБУ УМФЦ Липецкой области, АЗС "Роснефть", "Аэронавигация центрального региона", нач.школа, Военный коммисариат Задонского р-на, ОГУ Центр "Надежда", д/с №5, СОШ №1, СОШ №2, РОНО, РОВД, МЧС | филиал ОАО "МРСК Центра" - "Липецкэнеро" | Задонский | ВЛ 10кВ Задонск яч. 16 ПС Сельская | 10 | VS010-0000313 | 1-1 — 1-3 (0,26 га); 1-6 — 1-8 (0,14 га); 1-8 — 1-17 (1,1 га) | 1.5 | мульчирование, сжигание | февраль | февраль | 0.941 | 1 | 6 | 0 | ОБУ УМФЦ Липецкой области, АЗС "Роснефть", "Аэронавигация центрального региона", нач.школа, Военный коммисариат Задонского р-на, ОГУ Центр "Надежда", д/с №5, СОШ №1, СОШ №2, РОНО, РОВД, МЧС | филиал ОАО "МРСК Центра" - "Липецкэнеро" | Задонский | ВЛ 10кВ Задонск яч. 16 ПС Сельская | 10 | VS010-0000313 | 1-1 — 1-3 (0,26 га); 1-6 — 1-8 (0,14 га); 1-8 — 1-17 (1,1 га) | 1.5 | мульчирование, сжигание | февраль | февраль | 0.941 | 1 | 6 | 0 | ОБУ УМФЦ Липецкой области, АЗС "Роснефть", "Аэронавигация центрального региона", нач.школа, Военный коммисариат Задонского р-на, ОГУ Центр "Надежда", д/с №5, СОШ №1, СОШ №2, РОНО, РОВД, МЧС | филиал ОАО "МРСК Центра" - "Липецкэнеро" | Задонский | ВЛ 10кВ Задонск яч. 16 ПС Сельская | 10 | VS010-0000313 | 1-1 — 1-3 (0,26 га); 1-6 — 1-8 (0,14 га); 1-8 — 1-17 (1,1 га) | 1.5 | мульчирование, сжигание | февраль | февраль | 0.941 | 1 | 6 | 0 | ОБУ УМФЦ Липецкой области, АЗС "Роснефть", "Аэронавигация центрального региона", нач.школа, Военный коммисариат Задонского р-на, ОГУ Центр "Надежда", д/с №5, СОШ №1, СОШ №2, РОНО, РОВД, МЧС | филиал ОАО "МРСК Центра" - "Липецкэнеро" | Задонский | ВЛ 10кВ Задонск яч. 16 ПС Сельская | 10 | VS010-0000313 | 1-1 — 1-3 (0,26 га); 1-6 — 1-8 (0,14 га); 1-8 — 1-17 (1,1 га) | 1.5 | мульчирование, сжигание | февраль | февраль | 0.941 | 1 | 6 | 0 | ОБУ УМФЦ Липецкой области, АЗС "Роснефть", "Аэронавигация центрального региона", нач.школа, Военный коммисариат Задонского р-на, ОГУ Центр "Надежда", д/с №5, СОШ №1, СОШ №2, РОНО, РОВД, МЧС | филиал ОАО "МРСК Центра" - "Липецкэнеро" | Задонский | ВЛ 10кВ Задонск яч. 16 ПС Сельская | 10 | VS010-0000313 | 1-1 — 1-3 (0,26 га); 1-6 — 1-8 (0,14 га); 1-8 — 1-17 (1,1 га) | 1.5 | мульчирование, сжигание | февраль | февраль | 0.941 | 1 | 6 | 0 | ОБУ УМФЦ Липецкой области, АЗС "Роснефть", "Аэронавигация центрального региона", нач.школа, Военный коммисариат Задонского р-на, ОГУ Центр "Надежда", д/с №5, СОШ №1, СОШ №2, РОНО, РОВД, МЧС | филиал ОАО "МРСК Центра" - "Липецкэнеро" | Задонский | ВЛ 10кВ Задонск яч. 16 ПС Сельская | 10 | VS010-0000313 | 1-1 — 1-3 (0,26 га); 1-6 — 1-8 (0,14 га); 1-8 — 1-17 (1,1 га) | 1.5 | мульчирование, сжигание | февраль | февраль | 0.941 | 1 | 6 | 0 | ОБУ УМФЦ Липецкой области, АЗС "Роснефть", "Аэронавигация центрального региона", нач.школа, Военный коммисариат Задонского р-на, ОГУ Центр "Надежда", д/с №5, СОШ №1, СОШ №2, РОНО, РОВД, МЧС | филиал ОАО "МРСК Центра" - "Липецкэнеро" | Задонский | ВЛ 10кВ Задонск яч. 16 ПС Сельская | 10 | VS010-0000313 | 1-1 — 1-3 (0,26 га); 1-6 — 1-8 (0,14 га); 1-8 — 1-17 (1,1 га) | 1.5 | мульчирование, сжигание | февраль | февраль | 0.941 | 1 | 6 | 0 | ОБУ УМФЦ Липецкой области, АЗС "Роснефть", "Аэронавигация центрального региона", нач.школа, Военный коммисариат Задонского р-на, ОГУ Центр "Надежда", д/с №5, СОШ №1, СОШ №2, РОНО, РОВД, МЧС | филиал ОАО "МРСК Центра" - "Липецкэнеро" | Задонский | ВЛ 10кВ Задонск яч. 16 ПС Сельская | 10 | VS010-0000313 | 1-1 — 1-3 (0,26 га); 1-6 — 1-8 (0,14 га); 1-8 — 1-17 (1,1 га) | 1.5 | мульчирование, сжигание | февраль | февраль | 0.941 | 1 | 6 | 0 | ОБУ УМФЦ Липецкой области, АЗС "Роснефть", "Аэронавигация центрального региона", нач.школа, Военный коммисариат Задонского р-на, ОГУ Центр "Надежда", д/с №5, СОШ №1, СОШ №2, РОНО, РОВД, МЧС | филиал ОАО "МРСК Центра" - "Липецкэнеро" | Задонский | ВЛ 10кВ Задонск яч. 16 ПС Сельская | 10 | VS010-0000313 | 1-1 — 1-3 (0,26 га); 1-6 — 1-8 (0,14 га); 1-8 — 1-17 (1,1 га) | 1.5 | мульчирование, сжигание | февраль | февраль | 0.941 | 1 | 6 | 0 | ОБУ УМФЦ Липецкой области, АЗС "Роснефть", "Аэронавигация центрального региона", нач.школа, Военный коммисариат Задонского р-на, ОГУ Центр "Надежда", д/с №5, СОШ №1, СОШ №2, РОНО, РОВД, МЧС | филиал ОАО "МРСК Центра" - "Липецкэнеро" | Задонский | ВЛ 10кВ Задонск яч. 16 ПС Сельская | 10 | VS010-0000313 | 1-1 — 1-3 (0,26 га); 1-6 — 1-8 (0,14 га); 1-8 — 1-17 (1,1 га) | 1.5 | мульчирование, сжигание | февраль | февраль | 0.941 | 1 | 6 | 0 | ОБУ УМФЦ Липецкой области, АЗС "Роснефть", "Аэронавигация центрального региона", нач.школа, Военный коммисариат Задонского р-на, ОГУ Центр "Надежда", д/с №5, СОШ №1, СОШ №2, РОНО, РОВД, МЧС | филиал ОАО "МРСК Центра" - "Липецкэнеро" | Задонский | ВЛ 10кВ Задонск яч. 16 ПС Сельская | 10 | VS010-0000313 | 1-1 — 1-3 (0,26 га); 1-6 — 1-8 (0,14 га); 1-8 — 1-17 (1,1 га) | 1.5 | мульчирование, сжигание | февраль | февраль | 0.941 | 1 | 6 | 0 | ОБУ УМФЦ Липецкой области, АЗС "Роснефть", "Аэронавигация центрального региона", нач.школа, Военный коммисариат Задонского р-на, ОГУ Центр "Надежда", д/с №5, СОШ №1, СОШ №2, РОНО, РОВД, МЧС | филиал ОАО "МРСК Центра" - "Липецкэнеро" | Задонский | ВЛ 10кВ Задонск яч. 16 ПС Сельская | 10 | VS010-0000313 | 1-1 — 1-3 (0,26 га); 1-6 — 1-8 (0,14 га); 1-8 — 1-17 (1,1 га) | 1.5 | мульчирование, сжигание | февраль | февраль | 0.941 | 1 | 6 | 0 | ОБУ УМФЦ Липецкой области, АЗС "Роснефть", "Аэронавигация центрального региона", нач.школа, Военный коммисариат Задонского р-на, ОГУ Центр "Надежда", д/с №5, СОШ №1, СОШ №2, РОНО, РОВД, МЧС | филиал ОАО "МРСК Центра" - "Липецкэнеро" | Задонский | ВЛ 10кВ Задонск яч. 16 ПС Сельская | 10 | VS010-0000313 | 1-1 — 1-3 (0,26 га); 1-6 — 1-8 (0,14 га); 1-8 — 1-17 (1,1 га) | 1.5 | мульчирование, сжигание | февраль | февраль | 0.941 | 1 | 6 | 0 | ОБУ УМФЦ Липецкой области, АЗС "Роснефть", "Аэронавигация центрального региона", нач.школа, Военный коммисариат Задонского р-на, ОГУ Центр "Надежда", д/с №5, СОШ №1, СОШ №2, РОНО, РОВД, МЧС | филиал ОАО "МРСК Центра" - "Липецкэнеро" | Задонский | ВЛ 10кВ Задонск яч. 16 ПС Сельская | 10 | VS010-0000313 | 1-1 — 1-3 (0,26 га); 1-6 — 1-8 (0,14 га); 1-8 — 1-17 (1,1 га) | 1.5 | мульчирование, сжигание | февраль | февраль | 0.941 | 1 | 6 | 0 | ОБУ УМФЦ Липецкой области, АЗС "Роснефть", "Аэронавигация центрального региона", нач.школа, Военный коммисариат Задонского р-на, ОГУ Центр "Надежда", д/с №5, СОШ №1, СОШ №2, РОНО, РОВД, МЧС | филиал ОАО "МРСК Центра" - "Липецкэнеро" | Задонский | ВЛ 10кВ Задонск яч. 16 ПС Сельская | 10 | VS010-0000313 | 1-1 — 1-3 (0,26 га); 1-6 — 1-8 (0,14 га); 1-8 — 1-17 (1,1 га) | 1.5 | мульчирование, сжигание | февраль | февраль | 0.941 | 1 | 6 | 0 | ОБУ УМФЦ Липецкой области, АЗС "Роснефть", "Аэронавигация центрального региона", нач.школа, Военный коммисариат Задонского р-на, ОГУ Центр "Надежда", д/с №5, СОШ №1, СОШ №2, РОНО, РОВД, МЧС | филиал ОАО "МРСК Центра" - "Липецкэнеро" | Задонский | ВЛ 10кВ Задонск яч. 16 ПС Сельская | 10 | VS010-0000313 | 1-1 — 1-3 (0,26 га); 1-6 — 1-8 (0,14 га); 1-8 — 1-17 (1,1 га) | 1.5 | мульчирование, сжигание | февраль | февраль | 0.941 | 1 | 6 | 0 | ОБУ УМФЦ Липецкой области, АЗС "Роснефть", "Аэронавигация центрального региона", нач.школа, Военный коммисариат Задонского р-на, ОГУ Центр "Надежда", д/с №5, СОШ №1, СОШ №2, РОНО, РОВД, МЧС | филиал ОАО "МРСК Центра" - "Липецкэнеро" | Задонский | ВЛ 10кВ Задонск яч. 16 ПС Сельская | 10 | VS010-0000313 | 1-1 — 1-3 (0,26 га); 1-6 — 1-8 (0,14 га); 1-8 — 1-17 (1,1 га) | 1.5 | мульчирование, сжигание | февраль | февраль | 0.941 | 1 | 6 | 0 | ОБУ УМФЦ Липецкой области, АЗС "Роснефть", "Аэронавигация центрального региона", нач.школа, Военный коммисариат Задонского р-на, ОГУ Центр "Надежда", д/с №5, СОШ №1, СОШ №2, РОНО, РОВД, МЧС | филиал ОАО "МРСК Центра" - "Липецкэнеро" | Задонский | ВЛ 10кВ Задонск яч. 16 ПС Сельская | 10 | VS010-0000313 | 1-1 — 1-3 (0,26 га); 1-6 — 1-8 (0,14 га); 1-8 — 1-17 (1,1 га) | 1.5 | мульчирование, сжигание | февраль | февраль | 0.941 | 1 | 6 | 0 | ОБУ УМФЦ Липецкой области, АЗС "Роснефть", "Аэронавигация центрального региона", нач.школа, Военный коммисариат Задонского р-на, ОГУ Центр "Надежда", д/с №5, СОШ №1, СОШ №2, РОНО, РОВД, МЧС | филиал ОАО "МРСК Центра" - "Липецкэнеро" | Задонский | ВЛ 10кВ Задонск яч. 16 ПС Сельская | 10 | VS010-0000313 | 1-1 — 1-3 (0,26 га); 1-6 — 1-8 (0,14 га); 1-8 — 1-17 (1,1 га) | 1.5 | мульчирование, сжигание | февраль | февраль | 0.941 | 1 | 6 | 0 | ОБУ УМФЦ Липецкой области, АЗС "Роснефть", "Аэронавигация центрального региона", нач.школа, Военный коммисариат Задонского р-на, ОГУ Центр "Надежда", д/с №5, СОШ №1, СОШ №2, РОНО, РОВД, МЧС | филиал ОАО "МРСК Центра" - "Липецкэнеро" | Задонский | ВЛ 10кВ Задонск яч. 16 ПС Сельская | 10 | VS010-0000313 | 1-1 — 1-3 (0,26 га); 1-6 — 1-8 (0,14 га); 1-8 — 1-17 (1,1 га) | 1.5 | мульчирование, сжигание | февраль | февраль | 0.941 | 1 | 6 | 0 | ОБУ УМФЦ Липецкой области, АЗС "Роснефть", "Аэронавигация центрального региона", нач.школа, Военный коммисариат Задонского р-на, ОГУ Центр "Надежда", д/с №5, СОШ №1, СОШ №2, РОНО, РОВД, МЧС | филиал ОАО "МРСК Центра" - "Липецкэнеро" | Задонский | ВЛ 10кВ Задонск яч. 16 ПС Сельская | 10 | VS010-0000313 | 1-1 — 1-3 (0,26 га); 1-6 — 1-8 (0,14 га); 1-8 — 1-17 (1,1 га) | 1.5 | мульчирование, сжигание | февраль | февраль | 0.941 | 1 | 6 | 0 | ОБУ УМФЦ Липецкой области, АЗС "Роснефть", "Аэронавигация центрального региона", нач.школа, Военный коммисариат Задонского р-на, ОГУ Центр "Надежда", д/с №5, СОШ №1, СОШ №2, РОНО, РОВД, МЧС | филиал ОАО "МРСК Центра" - "Липецкэнеро" | Задонский | ВЛ 10кВ Задонск яч. 16 ПС Сельская | 10 | VS010-0000313 | 1-1 — 1-3 (0,26 га); 1-6 — 1-8 (0,14 га); 1-8 — 1-17 (1,1 га) | 1.5 | мульчирование, сжигание | февраль | февраль | 0.941 | 1 | 6 | 0 | ОБУ УМФЦ Липецкой области, АЗС "Роснефть", "Аэронавигация центрального региона", нач.школа, Военный коммисариат Задонского р-на, ОГУ Центр "Надежда", д/с №5, СОШ №1, СОШ №2, РОНО, РОВД, МЧС | филиал ОАО "МРСК Центра" - "Липецкэнеро" | Задонский | ВЛ 10кВ Задонск яч. 16 ПС Сельская | 10 | VS010-0000313 | 1-1 — 1-3 (0,26 га); 1-6 — 1-8 (0,14 га); 1-8 — 1-17 (1,1 га) | 1.5 | мульчирование, сжигание | февраль | февраль | 0.941 | 1 | 6 | 0 | ОБУ УМФЦ Липецкой области, АЗС "Роснефть", "Аэронавигация центрального региона", нач.школа, Военный коммисариат Задонского р-на, ОГУ Центр "Надежда", д/с №5, СОШ №1, СОШ №2, РОНО, РОВД, МЧС | филиал ОАО "МРСК Центра" - "Липецкэнеро" | Задонский | ВЛ 10кВ Задонск яч. 16 ПС Сельская | 10 | VS010-0000313 | 1-1 — 1-3 (0,26 га); 1-6 — 1-8 (0,14 га); 1-8 — 1-17 (1,1 га) | 1.5 | мульчирование, сжигание | февраль | февраль | 0.941 | 1 | 6 | 0 | ОБУ УМФЦ Липецкой области, АЗС "Роснефть", "Аэронавигация центрального региона", нач.школа, Военный коммисариат Задонского р-на, ОГУ Центр "Надежда", д/с №5, СОШ №1, СОШ №2, РОНО, РОВД, МЧС | филиал ОАО "МРСК Центра" - "Липецкэнеро" | Задонский | ВЛ 10кВ Задонск яч. 16 ПС Сельская | 10 | VS010-0000313 | 1-1 — 1-3 (0,26 га); 1-6 — 1-8 (0,14 га); 1-8 — 1-17 (1,1 га) | 1.5 | мульчирование, сжигание | февраль | февраль | 0.941 | 1 | 6 | 0 | ОБУ УМФЦ Липецкой области, АЗС "Роснефть", "Аэронавигация центрального региона", нач.школа, Военный коммисариат Задонского р-на, ОГУ Центр "Надежда", д/с №5, СОШ №1, СОШ №2, РОНО, РОВД, МЧС | филиал ОАО "МРСК Центра" - "Липецкэнеро" | Задонский | ВЛ 10кВ Задонск яч. 16 ПС Сельская | 10 | VS010-0000313 | 1-1 — 1-3 (0,26 га); 1-6 — 1-8 (0,14 га); 1-8 — 1-17 (1,1 га) | 1.5 | мульчирование, сжигание | февраль | февраль | 0.941 | 1 | 6 | 0 | ОБУ УМФЦ Липецкой области, АЗС "Роснефть", "Аэронавигация центрального региона", нач.школа, Военный коммисариат Задонского р-на, ОГУ Центр "Надежда", д/с №5, СОШ №1, СОШ №2, РОНО, РОВД, МЧС | филиал ОАО "МРСК Центра" - "Липецкэнеро" | Задонский | ВЛ 10кВ Задонск яч. 16 ПС Сельская | 10 | VS010-0000313 | 1-1 — 1-3 (0,26 га); 1-6 — 1-8 (0,14 га); 1-8 — 1-17 (1,1 га) | 1.5 | мульчирование, сжигание | февраль | февраль | 0.941 | 1 | 6 | 0 | ОБУ УМФЦ Липецкой области, АЗС "Роснефть", "Аэронавигация центрального региона", нач.школа, Военный коммисариат Задонского р-на, ОГУ Центр "Надежда", д/с №5, СОШ №1, СОШ №2, РОНО, РОВД, МЧС | филиал ОАО "МРСК Центра" - "Липецкэнеро" | Задонский | ВЛ 10кВ Задонск яч. 16 ПС Сельская | 10 | VS010-0000313 | 1-1 — 1-3 (0,26 га); 1-6 — 1-8 (0,14 га); 1-8 — 1-17 (1,1 га) | 1.5 | мульчирование, сжигание | февраль | февраль | 0.941 | 1 | 6 | 0 | ОБУ УМФЦ Липецкой области, АЗС "Роснефть", "Аэронавигация центрального региона", нач.школа, Военный коммисариат Задонского р-на, ОГУ Центр "Надежда", д/с №5, СОШ №1, СОШ №2, РОНО, РОВД, МЧС | филиал ОАО "МРСК Центра" - "Липецкэнеро" | Задонский | ВЛ 10кВ Задонск яч. 16 ПС Сельская | 10 | VS010-0000313 | 1-1 — 1-3 (0,26 га); 1-6 — 1-8 (0,14 га); 1-8 — 1-17 (1,1 га) | 1.5 | мульчирование, сжигание | февраль | февраль | 0.941 | 1 | 6 | 0 | ОБУ УМФЦ Липецкой области, АЗС "Роснефть", "Аэронавигация центрального региона", нач.школа, Военный коммисариат Задонского р-на, ОГУ Центр "Надежда", д/с №5, СОШ №1, СОШ №2, РОНО, РОВД, МЧС | филиал ОАО "МРСК Центра" - "Липецкэнеро" | Задонский | ВЛ 10кВ Задонск яч. 16 ПС Сельская | 10 | VS010-0000313 | 1-1 — 1-3 (0,26 га); 1-6 — 1-8 (0,14 га); 1-8 — 1-17 (1,1 га) | 1.5 | мульчирование, сжигание | февраль | февраль | 0.941 | 1 | 6 | 0 | ОБУ УМФЦ Липецкой области, АЗС "Роснефть", "Аэронавигация центрального региона", нач.школа, Военный коммисариат Задонского р-на, ОГУ Центр "Надежда", д/с №5, СОШ №1, СОШ №2, РОНО, РОВД, МЧС | филиал ОАО "МРСК Центра" - "Липецкэнеро" | Задонский | ВЛ 10кВ Задонск яч. 16 ПС Сельская | 10 | VS010-0000313 | 1-1 — 1-3 (0,26 га); 1-6 — 1-8 (0,14 га); 1-8 — 1-17 (1,1 га) | 1.5 | мульчирование, сжигание | февраль | февраль | 0.941 | 1 | 6 | 0 | ОБУ УМФЦ Липецкой области, АЗС "Роснефть", "Аэронавигация центрального региона", нач.школа, Военный коммисариат Задонского р-на, ОГУ Центр "Надежда", д/с №5, СОШ №1, СОШ №2, РОНО, РОВД, МЧС | филиал ОАО "МРСК Центра" - "Липецкэнеро" | Задонский | ВЛ 10кВ Задонск яч. 16 ПС Сельская | 10 | VS010-0000313 | 1-1 — 1-3 (0,26 га); 1-6 — 1-8 (0,14 га); 1-8 — 1-17 (1,1 га) | 1.5 | мульчирование, сжигание | февраль | февраль | 0.941 | 1 | 6 | 0 | ОБУ УМФЦ Липецкой области, АЗС "Роснефть", "Аэронавигация центрального региона", нач.школа, Военный коммисариат Задонского р-на, ОГУ Центр "Надежда", д/с №5, СОШ №1, СОШ №2, РОНО, РОВД, МЧС | филиал ОАО "МРСК Центра" - "Липецкэнеро" | Задонский | ВЛ 10кВ Задонск яч. 16 ПС Сельская | 10 | VS010-0000313 | 1-1 — 1-3 (0,26 га); 1-6 — 1-8 (0,14 га); 1-8 — 1-17 (1,1 га) | 1.5 | мульчирование, сжигание | февраль | февраль | 0.941 | 1 | 6 | 0 | ОБУ УМФЦ Липецкой области, АЗС "Роснефть", "Аэронавигация центрального региона", нач.школа, Военный коммисариат Задонского р-на, ОГУ Центр "Надежда", д/с №5, СОШ №1, СОШ №2, РОНО, РОВД, МЧС | филиал ОАО "МРСК Центра" - "Липецкэнеро" | Задонский | ВЛ 10кВ Задонск яч. 16 ПС Сельская | 10 | VS010-0000313 | 1-1 — 1-3 (0,26 га); 1-6 — 1-8 (0,14 га); 1-8 — 1-17 (1,1 га) | 1.5 | мульчирование, сжигание | февраль | февраль | 0.941 | 1 | 6 | 0 | ОБУ УМФЦ Липецкой области, АЗС "Роснефть", "Аэронавигация центрального региона", нач.школа, Военный коммисариат Задонского р-на, ОГУ Центр "Надежда", д/с №5, СОШ №1, СОШ №2, РОНО, РОВД, МЧС | филиал ОАО "МРСК Центра" - "Липецкэнеро" | Задонский | ВЛ 10кВ Задонск яч. 16 ПС Сельская | 10 | VS010-0000313 | 1-1 — 1-3 (0,26 га); 1-6 — 1-8 (0,14 га); 1-8 — 1-17 (1,1 га) | 1.5 | мульчирование, сжигание | февраль | февраль | 0.941 | 1 | 6 | 0 | ОБУ УМФЦ Липецкой области, АЗС "Роснефть", "Аэронавигация центрального региона", нач.школа, Военный коммисариат Задонского р-на, ОГУ Центр "Надежда", д/с №5, СОШ №1, СОШ №2, РОНО, РОВД, МЧС | филиал ОАО "МРСК Центра" - "Липецкэнеро" | Задонский | ВЛ 10кВ Задонск яч. 16 ПС Сельская | 10 | VS010-0000313 | 1-1 — 1-3 (0,26 га); 1-6 — 1-8 (0,14 га); 1-8 — 1-17 (1,1 га) | 1.5 | мульчирование, сжигание | февраль | февраль | 0.941 | 1 | 6 | 0 | ОБУ УМФЦ Липецкой области, АЗС "Роснефть", "Аэронавигация центрального региона", нач.школа, Военный коммисариат Задонского р-на, ОГУ Центр "Надежда", д/с №5, СОШ №1, СОШ №2, РОНО, РОВД, МЧС | филиал ОАО "МРСК Центра" - "Липецкэнеро" | Задонский | ВЛ 10кВ Задонск яч. 16 ПС Сельская | 10 | VS010-0000313 | 1-1 — 1-3 (0,26 га); 1-6 — 1-8 (0,14 га); 1-8 — 1-17 (1,1 га) | 1.5 | мульчирование, сжигание | февраль | февраль | 0.941 | 1 | 6 | 0 | ОБУ УМФЦ Липецкой области, АЗС "Роснефть", "Аэронавигация центрального региона", нач.школа, Военный коммисариат Задонского р-на, ОГУ Центр "Надежда", д/с №5, СОШ №1, СОШ №2, РОНО, РОВД, МЧС | филиал ОАО "МРСК Центра" - "Липецкэнеро" | Задонский | ВЛ 10кВ Задонск яч. 16 ПС Сельская | 10 | VS010-0000313 | 1-1 — 1-3 (0,26 га); 1-6 — 1-8 (0,14 га); 1-8 — 1-17 (1,1 га) | 1.5 | мульчирование, сжигание | февраль | февраль | 0.941 | 1 | 6 | 0 | ОБУ УМФЦ Липецкой области, АЗС "Роснефть", "Аэронавигация центрального региона", нач.школа, Военный коммисариат Задонского р-на, ОГУ Центр "Надежда", д/с №5, СОШ №1, СОШ №2, РОНО, РОВД, МЧС | филиал ОАО "МРСК Центра" - "Липецкэнеро" | Задонский | ВЛ 10кВ Задонск яч. 16 ПС Сельская | 10 | VS010-0000313 | 1-1 — 1-3 (0,26 га); 1-6 — 1-8 (0,14 га); 1-8 — 1-17 (1,1 га) | 1.5 | мульчирование, сжигание | февраль | февраль | 0.941 | 1 | 6 | 0 | ОБУ УМФЦ Липецкой области, АЗС "Роснефть", "Аэронавигация центрального региона", нач.школа, Военный коммисариат Задонского р-на, ОГУ Центр "Надежда", д/с №5, СОШ №1, СОШ №2, РОНО, РОВД, МЧС | филиал ОАО "МРСК Центра" - "Липецкэнеро" | Задонский | ВЛ 10кВ Задонск яч. 16 ПС Сельская | 10 | VS010-0000313 | 1-1 — 1-3 (0,26 га); 1-6 — 1-8 (0,14 га); 1-8 — 1-17 (1,1 га) | 1.5 | мульчирование, сжигание | февраль | февраль | 0.941 | 1 | 6 | 0 | ОБУ УМФЦ Липецкой области, АЗС "Роснефть", "Аэронавигация центрального региона", нач.школа, Военный коммисариат Задонского р-на, ОГУ Центр "Надежда", д/с №5, СОШ №1, СОШ №2, РОНО, РОВД, МЧС | филиал ОАО "МРСК Центра" - "Липецкэнеро" | Задонский | ВЛ 10кВ Задонск яч. 16 ПС Сельская | 10 | VS010-0000313 | 1-1 — 1-3 (0,26 га); 1-6 — 1-8 (0,14 га); 1-8 — 1-17 (1,1 га) | 1.5 | мульчирование, сжигание | февраль | февраль | 0.941 | 1 | 6 | 0 | ОБУ УМФЦ Липецкой области, АЗС "Роснефть", "Аэронавигация центрального региона", нач.школа, Военный коммисариат Задонского р-на, ОГУ Центр "Надежда", д/с №5, СОШ №1, СОШ №2, РОНО, РОВД, МЧС | филиал ОАО "МРСК Центра" - "Липецкэнеро" | Задонский | ВЛ 10кВ Задонск яч. 16 ПС Сельская | 10 | VS010-0000313 | 1-1 — 1-3 (0,26 га); 1-6 — 1-8 (0,14 га); 1-8 — 1-17 (1,1 га) | 1.5 | мульчирование, сжигание | февраль | февраль | 0.941 | 1 | 6 | 0 | ОБУ УМФЦ Липецкой области, АЗС "Роснефть", "Аэронавигация центрального региона", нач.школа, Военный коммисариат Задонского р-на, ОГУ Центр "Надежда", д/с №5, СОШ №1, СОШ №2, РОНО, РОВД, МЧС | филиал ОАО "МРСК Центра" - "Липецкэнеро" | Задонский | ВЛ 10кВ Задонск яч. 16 ПС Сельская | 10 | VS010-0000313 | 1-1 — 1-3 (0,26 га); 1-6 — 1-8 (0,14 га); 1-8 — 1-17 (1,1 га) | 1.5 | мульчирование, сжигание | февраль | февраль | 0.941 | 1 | 6 | 0 | ОБУ УМФЦ Липецкой области, АЗС "Роснефть", "Аэронавигация центрального региона", нач.школа, Военный коммисариат Задонского р-на, ОГУ Центр "Надежда", д/с №5, СОШ №1, СОШ №2, РОНО, РОВД, МЧС | филиал ОАО "МРСК Центра" - "Липецкэнеро" | Задонский | ВЛ 10кВ Задонск яч. 16 ПС Сельская | 10 | VS010-0000313 | 1-1 — 1-3 (0,26 га); 1-6 — 1-8 (0,14 га); 1-8 — 1-17 (1,1 га) | 1.5 | мульчирование, сжигание | февраль | февраль | 0.941 | 1 | 6 | 0 | ОБУ УМФЦ Липецкой области, АЗС "Роснефть", "Аэронавигация центрального региона", нач.школа, Военный коммисариат Задонского р-на, ОГУ Центр "Надежда", д/с №5, СОШ №1, СОШ №2, РОНО, РОВД, МЧС | филиал ОАО "МРСК Центра" - "Липецкэнеро" | Задонский | ВЛ 10кВ Задонск яч. 16 ПС Сельская | 10 | VS010-0000313 | 1-1 — 1-3 (0,26 га); 1-6 — 1-8 (0,14 га); 1-8 — 1-17 (1,1 га) | 1.5 | мульчирование, сжигание | февраль | февраль | 0.941 | 1 | 6 | 0 | ОБУ УМФЦ Липецкой области, АЗС "Роснефть", "Аэронавигация центрального региона", нач.школа, Военный коммисариат Задонского р-на, ОГУ Центр "Надежда", д/с №5, СОШ №1, СОШ №2, РОНО, РОВД, МЧС | филиал ОАО "МРСК Центра" - "Липецкэнеро" | Задонский | ВЛ 10кВ Задонск яч. 16 ПС Сельская | 10 | VS010-0000313 | 1-1 — 1-3 (0,26 га); 1-6 — 1-8 (0,14 га); 1-8 — 1-17 (1,1 га) | 1.5 | мульчирование, сжигание | февраль | февраль | 0.941 | 1 | 6 | 0 | ОБУ УМФЦ Липецкой области, АЗС "Роснефть", "Аэронавигация центрального региона", нач.школа, Военный коммисариат Задонского р-на, ОГУ Центр "Надежда", д/с №5, СОШ №1, СОШ №2, РОНО, РОВД, МЧС | филиал ОАО "МРСК Центра" - "Липецкэнеро" | Задонский | ВЛ 10кВ Задонск яч. 16 ПС Сельская | 10 | VS010-0000313 | 1-1 — 1-3 (0,26 га); 1-6 — 1-8 (0,14 га); 1-8 — 1-17 (1,1 га) | 1.5 | мульчирование, сжигание | февраль | февраль | 0.941 | 1 | 6 | 0 | ОБУ УМФЦ Липецкой области, АЗС "Роснефть", "Аэронавигация центрального региона", нач.школа, Военный коммисариат Задонского р-на, ОГУ Центр "Надежда", д/с №5, СОШ №1, СОШ №2, РОНО, РОВД, МЧС | филиал ОАО "МРСК Центра" - "Липецкэнеро" | Задонский | ВЛ 10кВ Задонск яч. 16 ПС Сельская | 10 | VS010-0000313 | 1-1 — 1-3 (0,26 га); 1-6 — 1-8 (0,14 га); 1-8 — 1-17 (1,1 га) | 1.5 | мульчирование, сжигание | февраль | февраль | 0.941 | 1 | 6 | 0 | ОБУ УМФЦ Липецкой области, АЗС "Роснефть", "Аэронавигация центрального региона", нач.школа, Военный коммисариат Задонского р-на, ОГУ Центр "Надежда", д/с №5, СОШ №1, СОШ №2, РОНО, РОВД, МЧС | филиал ОАО "МРСК Центра" - "Липецкэнеро" | Задонский | ВЛ 10кВ Задонск яч. 16 ПС Сельская | 10 | VS010-0000313 | 1-1 — 1-3 (0,26 га); 1-6 — 1-8 (0,14 га); 1-8 — 1-17 (1,1 га) | 1.5 | мульчирование, сжигание | февраль | февраль | 0.941 | 1 | 6 | 0 | ОБУ УМФЦ Липецкой области, АЗС "Роснефть", "Аэронавигация центрального региона", нач.школа, Военный коммисариат Задонского р-на, ОГУ Центр "Надежда", д/с №5, СОШ №1, СОШ №2, РОНО, РОВД, МЧС | филиал ОАО "МРСК Центра" - "Липецкэнеро" | Задонский | ВЛ 10кВ Задонск яч. 16 ПС Сельская | 10 | VS010-0000313 | 1-1 — 1-3 (0,26 га); 1-6 — 1-8 (0,14 га); 1-8 — 1-17 (1,1 га) | 1.5 | мульчирование, сжигание | февраль | февраль | 0.941 | 1 | 6 | 0 | ОБУ УМФЦ Липецкой области, АЗС "Роснефть", "Аэронавигация центрального региона", нач.школа, Военный коммисариат Задонского р-на, ОГУ Центр "Надежда", д/с №5, СОШ №1, СОШ №2, РОНО, РОВД, МЧС | филиал ОАО "МРСК Центра" - "Липецкэнеро" | Задонский | ВЛ 10кВ Задонск яч. 16 ПС Сельская | 10 | VS010-0000313 | 1-1 — 1-3 (0,26 га); 1-6 — 1-8 (0,14 га); 1-8 — 1-17 (1,1 га) | 1.5 | мульчирование, сжигание | февраль | февраль | 0.941 | 1 | 6 | 0 | ОБУ УМФЦ Липецкой области, АЗС "Роснефть", "Аэронавигация центрального региона", нач.школа, Военный коммисариат Задонского р-на, ОГУ Центр "Надежда", д/с №5, СОШ №1, СОШ №2, РОНО, РОВД, МЧС | филиал ОАО "МРСК Центра" - "Липецкэнеро" | Задонский | ВЛ 10кВ Задонск яч. 16 ПС Сельская | 10 | VS010-0000313 | 1-1 — 1-3 (0,26 га); 1-6 — 1-8 (0,14 га); 1-8 — 1-17 (1,1 га) | 1.5 | мульчирование, сжигание | февраль | февраль | 0.941 | 1 | 6 | 0 | ОБУ УМФЦ Липецкой области, АЗС "Роснефть", "Аэронавигация центрального региона", нач.школа, Военный коммисариат Задонского р-на, ОГУ Центр "Надежда", д/с №5, СОШ №1, СОШ №2, РОНО, РОВД, МЧС | филиал ОАО "МРСК Центра" - "Липецкэнеро" | Задонский | ВЛ 10кВ Задонск яч. 16 ПС Сельская | 10 | VS010-0000313 | 1-1 — 1-3 (0,26 га); 1-6 — 1-8 (0,14 га); 1-8 — 1-17 (1,1 га) | 1.5 | мульчирование, сжигание | февраль | февраль | 0.941 | 1 | 6 | 0 | ОБУ УМФЦ Липецкой области, АЗС "Роснефть", "Аэронавигация центрального региона", нач.школа, Военный коммисариат Задонского р-на, ОГУ Центр "Надежда", д/с №5, СОШ №1, СОШ №2, РОНО, РОВД, МЧС | филиал ОАО "МРСК Центра" - "Липецкэнеро" | Задонский | ВЛ 10кВ Задонск яч. 16 ПС Сельская | 10 | VS010-0000313 | 1-1 — 1-3 (0,26 га); 1-6 — 1-8 (0,14 га); 1-8 — 1-17 (1,1 га) | 1.5 | мульчирование, сжигание | февраль | февраль | 0.941 | 1 | 6 | 0 | ОБУ УМФЦ Липецкой области, АЗС "Роснефть", "Аэронавигация центрального региона", нач.школа, Военный коммисариат Задонского р-на, ОГУ Центр "Надежда", д/с №5, СОШ №1, СОШ №2, РОНО, РОВД, МЧС | филиал ОАО "МРСК Центра" - "Липецкэнеро" | Задонский | ВЛ 10кВ Задонск яч. 16 ПС Сельская | 10 | VS010-0000313 | 1-1 — 1-3 (0,26 га); 1-6 — 1-8 (0,14 га); 1-8 — 1-17 (1,1 га) | 1.5 | мульчирование, сжигание | февраль | февраль | 0.941 | 1 | 6 | 0 | ОБУ УМФЦ Липецкой области, АЗС "Роснефть", "Аэронавигация центрального региона", нач.школа, Военный коммисариат Задонского р-на, ОГУ Центр "Надежда", д/с №5, СОШ №1, СОШ №2, РОНО, РОВД, МЧС | филиал ОАО "МРСК Центра" - "Липецкэнеро" | Задонский | ВЛ 10кВ Задонск яч. 16 ПС Сельская | 10 | VS010-0000313 | 1-1 — 1-3 (0,26 га); 1-6 — 1-8 (0,14 га); 1-8 — 1-17 (1,1 га) | 1.5 | мульчирование, сжигание | февраль | февраль | 0.941 | 1 | 6 | 0 | ОБУ УМФЦ Липецкой области, АЗС "Роснефть", "Аэронавигация центрального региона", нач.школа, Военный коммисариат Задонского р-на, ОГУ Центр "Надежда", д/с №5, СОШ №1, СОШ №2, РОНО, РОВД, МЧС | филиал ОАО "МРСК Центра" - "Липецкэнеро" | Задонский | ВЛ 10кВ Задонск яч. 16 ПС Сельская | 10 | VS010-0000313 | 1-1 — 1-3 (0,26 га); 1-6 — 1-8 (0,14 га); 1-8 — 1-17 (1,1 га) | 1.5 | мульчирование, сжигание | февраль | февраль | 0.941 | 1 | 6 | 0 | ОБУ УМФЦ Липецкой области, АЗС "Роснефть", "Аэронавигация центрального региона", нач.школа, Военный коммисариат Задонского р-на, ОГУ Центр "Надежда", д/с №5, СОШ №1, СОШ №2, РОНО, РОВД, МЧС | филиал ОАО "МРСК Центра" - "Липецкэнеро" | Задонский | ВЛ 10кВ Задонск яч. 16 ПС Сельская | 10 | VS010-0000313 | 1-1 — 1-3 (0,26 га); 1-6 — 1-8 (0,14 га); 1-8 — 1-17 (1,1 га) | 1.5 | мульчирование, сжигание | февраль | февраль | 0.941 | 1 | 6 | 0 | ОБУ УМФЦ Липецкой области, АЗС "Роснефть", "Аэронавигация центрального региона", нач.школа, Военный коммисариат Задонского р-на, ОГУ Центр "Надежда", д/с №5, СОШ №1, СОШ №2, РОНО, РОВД, МЧС | филиал ОАО "МРСК Центра" - "Липецкэнеро" | Задонский | ВЛ 10кВ Задонск яч. 16 ПС Сельская | 10 | VS010-0000313 | 1-1 — 1-3 (0,26 га); 1-6 — 1-8 (0,14 га); 1-8 — 1-17 (1,1 га) | 1.5 | мульчирование, сжигание | февраль | февраль | 0.941 | 1 | 6 | 0 | ОБУ УМФЦ Липецкой области, АЗС "Роснефть", "Аэронавигация центрального региона", нач.школа, Военный коммисариат Задонского р-на, ОГУ Центр "Надежда", д/с №5, СОШ №1, СОШ №2, РОНО, РОВД, МЧС | филиал ОАО "МРСК Центра" - "Липецкэнеро" | Задонский | ВЛ 10кВ Задонск яч. 16 ПС Сельская | 10 | VS010-0000313 | 1-1 — 1-3 (0,26 га); 1-6 — 1-8 (0,14 га); 1-8 — 1-17 (1,1 га) | 1.5 | мульчирование, сжигание | февраль | февраль | 0.941 | 1 | 6 | 0 | ОБУ УМФЦ Липецкой области, АЗС "Роснефть", "Аэронавигация центрального региона", нач.школа, Военный коммисариат Задонского р-на, ОГУ Центр "Надежда", д/с №5, СОШ №1, СОШ №2, РОНО, РОВД, МЧС | филиал ОАО "МРСК Центра" - "Липецкэнеро" | Задонский | ВЛ 10кВ Задонск яч. 16 ПС Сельская | 10 | VS010-0000313 | 1-1 — 1-3 (0,26 га); 1-6 — 1-8 (0,14 га); 1-8 — 1-17 (1,1 га) | 1.5 | мульчирование, сжигание | февраль | февраль | 0.941 | 1 | 6 | 0 | ОБУ УМФЦ Липецкой области, АЗС "Роснефть", "Аэронавигация центрального региона", нач.школа, Военный коммисариат Задонского р-на, ОГУ Центр "Надежда", д/с №5, СОШ №1, СОШ №2, РОНО, РОВД, МЧС | филиал ОАО "МРСК Центра" - "Липецкэнеро" | Задонский | ВЛ 10кВ Задонск яч. 16 ПС Сельская | 10 | VS010-0000313 | 1-1 — 1-3 (0,26 га); 1-6 — 1-8 (0,14 га); 1-8 — 1-17 (1,1 га) | 1.5 | мульчирование, сжигание | февраль | февраль | 0.941 | 1 | 6 | 0 | ОБУ УМФЦ Липецкой области, АЗС "Роснефть", "Аэронавигация центрального региона", нач.школа, Военный коммисариат Задонского р-на, ОГУ Центр "Надежда", д/с №5, СОШ №1, СОШ №2, РОНО, РОВД, МЧС | филиал ОАО "МРСК Центра" - "Липецкэнеро" | Задонский | ВЛ 10кВ Задонск яч. 16 ПС Сельская | 10 | VS010-0000313 | 1-1 — 1-3 (0,26 га); 1-6 — 1-8 (0,14 га); 1-8 — 1-17 (1,1 га) | 1.5 | мульчирование, сжигание | февраль | февраль | 0.941 | 1 | 6 | 0 | ОБУ УМФЦ Липецкой области, АЗС "Роснефть", "Аэронавигация центрального региона", нач.школа, Военный коммисариат Задонского р-на, ОГУ Центр "Надежда", д/с №5, СОШ №1, СОШ №2, РОНО, РОВД, МЧС | филиал ОАО "МРСК Центра" - "Липецкэнеро" | Задонский | ВЛ 10кВ Задонск яч. 16 ПС Сельская | 10 | VS010-0000313 | 1-1 — 1-3 (0,26 га); 1-6 — 1-8 (0,14 га); 1-8 — 1-17 (1,1 га) | 1.5 | мульчирование, сжигание | февраль | февраль | 0.941 | 1 | 6 | 0 | ОБУ УМФЦ Липецкой области, АЗС "Роснефть", "Аэронавигация центрального региона", нач.школа, Военный коммисариат Задонского р-на, ОГУ Центр "Надежда", д/с №5, СОШ №1, СОШ №2, РОНО, РОВД, МЧС | филиал ОАО "МРСК Центра" - "Липецкэнеро" | Задонский | ВЛ 10кВ Задонск яч. 16 ПС Сельская | 10 | VS010-0000313 | 1-1 — 1-3 (0,26 га); 1-6 — 1-8 (0,14 га); 1-8 — 1-17 (1,1 га) | 1.5 | мульчирование, сжигание | февраль | февраль | 0.941 | 1 | 6 | 0 | ОБУ УМФЦ Липецкой области, АЗС "Роснефть", "Аэронавигация центрального региона", нач.школа, Военный коммисариат Задонского р-на, ОГУ Центр "Надежда", д/с №5, СОШ №1, СОШ №2, РОНО, РОВД, МЧС | филиал ОАО "МРСК Центра" - "Липецкэнеро" | Задонский | ВЛ 10кВ Задонск яч. 16 ПС Сельская | 10 | VS010-0000313 | 1-1 — 1-3 (0,26 га); 1-6 — 1-8 (0,14 га); 1-8 — 1-17 (1,1 га) | 1.5 | мульчирование, сжигание | февраль | февраль | 0.941 | 1 | 6 | 0 | ОБУ УМФЦ Липецкой области, АЗС "Роснефть", "Аэронавигация центрального региона", нач.школа, Военный коммисариат Задонского р-на, ОГУ Центр "Надежда", д/с №5, СОШ №1, СОШ №2, РОНО, РОВД, МЧС | филиал ОАО "МРСК Центра" - "Липецкэнеро" | Задонский | ВЛ 10кВ Задонск яч. 16 ПС Сельская | 10 | VS010-0000313 | 1-1 — 1-3 (0,26 га); 1-6 — 1-8 (0,14 га); 1-8 — 1-17 (1,1 га) | 1.5 | мульчирование, сжигание | февраль | февраль | 0.941 | 1 | 6 | 0 | ОБУ УМФЦ Липецкой области, АЗС "Роснефть", "Аэронавигация центрального региона", нач.школа, Военный коммисариат Задонского р-на, ОГУ Центр "Надежда", д/с №5, СОШ №1, СОШ №2, РОНО, РОВД, МЧС | филиал ОАО "МРСК Центра" - "Липецкэнеро" | Задонский | ВЛ 10кВ Задонск яч. 16 ПС Сельская | 10 | VS010-0000313 | 1-1 — 1-3 (0,26 га); 1-6 — 1-8 (0,14 га); 1-8 — 1-17 (1,1 га) | 1.5 | мульчирование, сжигание | февраль | февраль | 0.941 | 1 | 6 | 0 | ОБУ УМФЦ Липецкой области, АЗС "Роснефть", "Аэронавигация центрального региона", нач.школа, Военный коммисариат Задонского р-на, ОГУ Центр "Надежда", д/с №5, СОШ №1, СОШ №2, РОНО, РОВД, МЧС | филиал ОАО "МРСК Центра" - "Липецкэнеро" | Задонский | ВЛ 10кВ Задонск яч. 16 ПС Сельская | 10 | VS010-0000313 | 1-1 — 1-3 (0,26 га); 1-6 — 1-8 (0,14 га); 1-8 — 1-17 (1,1 га) | 1.5 | мульчирование, сжигание | февраль | февраль | 0.941 | 1 | 6 | 0 | ОБУ УМФЦ Липецкой области, АЗС "Роснефть", "Аэронавигация центрального региона", нач.школа, Военный коммисариат Задонского р-на, ОГУ Центр "Надежда", д/с №5, СОШ №1, СОШ №2, РОНО, РОВД, МЧС | филиал ОАО "МРСК Центра" - "Липецкэнеро" | Задонский | ВЛ 10кВ Задонск яч. 16 ПС Сельская | 10 | VS010-0000313 | 1-1 — 1-3 (0,26 га); 1-6 — 1-8 (0,14 га); 1-8 — 1-17 (1,1 га) | 1.5 | мульчирование, сжигание | февраль | февраль | 0.941 | 1 | 6 | 0 | ОБУ УМФЦ Липецкой области, АЗС "Роснефть", "Аэронавигация центрального региона", нач.школа, Военный коммисариат Задонского р-на, ОГУ Центр "Надежда", д/с №5, СОШ №1, СОШ №2, РОНО, РОВД, МЧС | филиал ОАО "МРСК Центра" - "Липецкэнеро" | Задонский | ВЛ 10кВ Задонск яч. 16 ПС Сельская | 10 | VS010-0000313 | 1-1 — 1-3 (0,26 га); 1-6 — 1-8 (0,14 га); 1-8 — 1-17 (1,1 га) | 1.5 | мульчирование, сжигание | февраль | февраль | 0.941 | 1 | 6 | 0 | ОБУ УМФЦ Липецкой области, АЗС "Роснефть", "Аэронавигация центрального региона", нач.школа, Военный коммисариат Задонского р-на, ОГУ Центр "Надежда", д/с №5, СОШ №1, СОШ №2, РОНО, РОВД, МЧС | филиал ОАО "МРСК Центра" - "Липецкэнеро" | Задонский | ВЛ 10кВ Задонск яч. 16 ПС Сельская | 10 | VS010-0000313 | 1-1 — 1-3 (0,26 га); 1-6 — 1-8 (0,14 га); 1-8 — 1-17 (1,1 га) | 1.5 | мульчирование, сжигание | февраль | февраль | 0.941 | 1 | 6 | 0 | ОБУ УМФЦ Липецкой области, АЗС "Роснефть", "Аэронавигация центрального региона", нач.школа, Военный коммисариат Задонского р-на, ОГУ Центр "Надежда", д/с №5, СОШ №1, СОШ №2, РОНО, РОВД, МЧС | филиал ОАО "МРСК Центра" - "Липецкэнеро" | Задонский | ВЛ 10кВ Задонск яч. 16 ПС Сельская | 10 | VS010-0000313 | 1-1 — 1-3 (0,26 га); 1-6 — 1-8 (0,14 га); 1-8 — 1-17 (1,1 га) | 1.5 | мульчирование, сжигание | февраль | февраль | 0.941 | 1 | 6 | 0 | ОБУ УМФЦ Липецкой области, АЗС "Роснефть", "Аэронавигация центрального региона", нач.школа, Военный коммисариат Задонского р-на, ОГУ Центр "Надежда", д/с №5, СОШ №1, СОШ №2, РОНО, РОВД, МЧС | филиал ОАО "МРСК Центра" - "Липецкэнеро" | Задонский | ВЛ 10кВ Задонск яч. 16 ПС Сельская | 10 | VS010-0000313 | 1-1 — 1-3 (0,26 га); 1-6 — 1-8 (0,14 га); 1-8 — 1-17 (1,1 га) | 1.5 | мульчирование, сжигание | февраль | февраль | 0.941 | 1 | 6 | 0 | ОБУ УМФЦ Липецкой области, АЗС "Роснефть", "Аэронавигация центрального региона", нач.школа, Военный коммисариат Задонского р-на, ОГУ Центр "Надежда", д/с №5, СОШ №1, СОШ №2, РОНО, РОВД, МЧС | филиал ОАО "МРСК Центра" - "Липецкэнеро" | Задонский | ВЛ 10кВ Задонск яч. 16 ПС Сельская | 10 | VS010-0000313 | 1-1 — 1-3 (0,26 га); 1-6 — 1-8 (0,14 га); 1-8 — 1-17 (1,1 га) | 1.5 | мульчирование, сжигание | февраль | февраль | 0.941 | 1 | 6 | 0 | ОБУ УМФЦ Липецкой области, АЗС "Роснефть", "Аэронавигация центрального региона", нач.школа, Военный коммисариат Задонского р-на, ОГУ Центр "Надежда", д/с №5, СОШ №1, СОШ №2, РОНО, РОВД, МЧС | филиал ОАО "МРСК Центра" - "Липецкэнеро" | Задонский | ВЛ 10кВ Задонск яч. 16 ПС Сельская | 10 | VS010-0000313 | 1-1 — 1-3 (0,26 га); 1-6 — 1-8 (0,14 га); 1-8 — 1-17 (1,1 га) | 1.5 | мульчирование, сжигание | февраль | февраль | 0.941 | 1 | 6 | 0 | ОБУ УМФЦ Липецкой области, АЗС "Роснефть", "Аэронавигация центрального региона", нач.школа, Военный коммисариат Задонского р-на, ОГУ Центр "Надежда", д/с №5, СОШ №1, СОШ №2, РОНО, РОВД, МЧС | филиал ОАО "МРСК Центра" - "Липецкэнеро" | Задонский | ВЛ 10кВ Задонск яч. 16 ПС Сельская | 10 | VS010-0000313 | 1-1 — 1-3 (0,26 га); 1-6 — 1-8 (0,14 га); 1-8 — 1-17 (1,1 га) | 1.5 | мульчирование, сжигание | февраль | февраль | 0.941 | 1 | 6 | 0 | ОБУ УМФЦ Липецкой области, АЗС "Роснефть", "Аэронавигация центрального региона", нач.школа, Военный коммисариат Задонского р-на, ОГУ Центр "Надежда", д/с №5, СОШ №1, СОШ №2, РОНО, РОВД, МЧС | филиал ОАО "МРСК Центра" - "Липецкэнеро" | Задонский | ВЛ 10кВ Задонск яч. 16 ПС Сельская | 10 | VS010-0000313 | 1-1 — 1-3 (0,26 га); 1-6 — 1-8 (0,14 га); 1-8 — 1-17 (1,1 га) | 1.5 | мульчирование, сжигание | февраль | февраль | 0.941 | 1 | 6 | 0 | ОБУ УМФЦ Липецкой области, АЗС "Роснефть", "Аэронавигация центрального региона", нач.школа, Военный коммисариат Задонского р-на, ОГУ Центр "Надежда", д/с №5, СОШ №1, СОШ №2, РОНО, РОВД, МЧС | филиал ОАО "МРСК Центра" - "Липецкэнеро" | Задонский | ВЛ 10кВ Задонск яч. 16 ПС Сельская | 10 | VS010-0000313 | 1-1 — 1-3 (0,26 га); 1-6 — 1-8 (0,14 га); 1-8 — 1-17 (1,1 га) | 1.5 | мульчирование, сжигание | февраль | февраль | 0.941 | 1 | 6 | 0 | ОБУ УМФЦ Липецкой области, АЗС "Роснефть", "Аэронавигация центрального региона", нач.школа, Военный коммисариат Задонского р-на, ОГУ Центр "Надежда", д/с №5, СОШ №1, СОШ №2, РОНО, РОВД, МЧС | филиал ОАО "МРСК Центра" - "Липецкэнеро" | Задонский | ВЛ 10кВ Задонск яч. 16 ПС Сельская | 10 | VS010-0000313 | 1-1 — 1-3 (0,26 га); 1-6 — 1-8 (0,14 га); 1-8 — 1-17 (1,1 га) | 1.5 | мульчирование, сжигание | февраль | февраль | 0.941 | 1 | 6 | 0 | ОБУ УМФЦ Липецкой области, АЗС "Роснефть", "Аэронавигация центрального региона", нач.школа, Военный коммисариат Задонского р-на, ОГУ Центр "Надежда", д/с №5, СОШ №1, СОШ №2, РОНО, РОВД, МЧС | филиал ОАО "МРСК Центра" - "Липецкэнеро" | Задонский | ВЛ 10кВ Задонск яч. 16 ПС Сельская | 10 | VS010-0000313 | 1-1 — 1-3 (0,26 га); 1-6 — 1-8 (0,14 га); 1-8 — 1-17 (1,1 га) | 1.5 | мульчирование, сжигание | февраль | февраль | 0.941 | 1 | 6 | 0 | ОБУ УМФЦ Липецкой области, АЗС "Роснефть", "Аэронавигация центрального региона", нач.школа, Военный коммисариат Задонского р-на, ОГУ Центр "Надежда", д/с №5, СОШ №1, СОШ №2, РОНО, РОВД, МЧС | филиал ОАО "МРСК Центра" - "Липецкэнеро" | Задонский | ВЛ 10кВ Задонск яч. 16 ПС Сельская | 10 | VS010-0000313 | 1-1 — 1-3 (0,26 га); 1-6 — 1-8 (0,14 га); 1-8 — 1-17 (1,1 га) | 1.5 | мульчирование, сжигание | февраль | февраль | 0.941 | 1 | 6 | 0 | ОБУ УМФЦ Липецкой области, АЗС "Роснефть", "Аэронавигация центрального региона", нач.школа, Военный коммисариат Задонского р-на, ОГУ Центр "Надежда", д/с №5, СОШ №1, СОШ №2, РОНО, РОВД, МЧС | филиал ОАО "МРСК Центра" - "Липецкэнеро" | Задонский | ВЛ 10кВ Задонск яч. 16 ПС Сельская | 10 | VS010-0000313 | 1-1 — 1-3 (0,26 га); 1-6 — 1-8 (0,14 га); 1-8 — 1-17 (1,1 га) | 1.5 | мульчирование, сжигание | февраль | февраль | 0.941 | 1 | 6 | 0 | ОБУ УМФЦ Липецкой области, АЗС "Роснефть", "Аэронавигация центрального региона", нач.школа, Военный коммисариат Задонского р-на, ОГУ Центр "Надежда", д/с №5, СОШ №1, СОШ №2, РОНО, РОВД, МЧС | филиал ОАО "МРСК Центра" - "Липецкэнеро" | Задонский | ВЛ 10кВ Задонск яч. 16 ПС Сельская | 10 | VS010-0000313 | 1-1 — 1-3 (0,26 га); 1-6 — 1-8 (0,14 га); 1-8 — 1-17 (1,1 га) | 1.5 | мульчирование, сжигание | февраль | февраль | 0.941 | 1 | 6 | 0 | ОБУ УМФЦ Липецкой области, АЗС "Роснефть", "Аэронавигация центрального региона", нач.школа, Военный коммисариат Задонского р-на, ОГУ Центр "Надежда", д/с №5, СОШ №1, СОШ №2, РОНО, РОВД, МЧС | филиал ОАО "МРСК Центра" - "Липецкэнеро" | Задонский | ВЛ 10кВ Задонск яч. 16 ПС Сельская | 10 | VS010-0000313 | 1-1 — 1-3 (0,26 га); 1-6 — 1-8 (0,14 га); 1-8 — 1-17 (1,1 га) | 1.5 | мульчирование, сжигание | февраль | февраль | 0.941 | 1 | 6 | 0 | ОБУ УМФЦ Липецкой области, АЗС "Роснефть", "Аэронавигация центрального региона", нач.школа, Военный коммисариат Задонского р-на, ОГУ Центр "Надежда", д/с №5, СОШ №1, СОШ №2, РОНО, РОВД, МЧС | филиал ОАО "МРСК Центра" - "Липецкэнеро" | Задонский | ВЛ 10кВ Задонск яч. 16 ПС Сельская | 10 | VS010-0000313 | 1-1 — 1-3 (0,26 га); 1-6 — 1-8 (0,14 га); 1-8 — 1-17 (1,1 га) | 1.5 | мульчирование, сжигание | февраль | февраль | 0.941 | 1 | 6 | 0 | ОБУ УМФЦ Липецкой области, АЗС "Роснефть", "Аэронавигация центрального региона", нач.школа, Военный коммисариат Задонского р-на, ОГУ Центр "Надежда", д/с №5, СОШ №1, СОШ №2, РОНО, РОВД, МЧС | филиал ОАО "МРСК Центра" - "Липецкэнеро" | Задонский | ВЛ 10кВ Задонск яч. 16 ПС Сельская | 10 | VS010-0000313 | 1-1 — 1-3 (0,26 га); 1-6 — 1-8 (0,14 га); 1-8 — 1-17 (1,1 га) | 1.5 | мульчирование, сжигание | февраль | февраль | 0.941 | 1 | 6 | 0 | ОБУ УМФЦ Липецкой области, АЗС "Роснефть", "Аэронавигация центрального региона", нач.школа, Военный коммисариат Задонского р-на, ОГУ Центр "Надежда", д/с №5, СОШ №1, СОШ №2, РОНО, РОВД, МЧС | филиал ОАО "МРСК Центра" - "Липецкэнеро" | Задонский | ВЛ 10кВ Задонск яч. 16 ПС Сельская | 10 | VS010-0000313 | 1-1 — 1-3 (0,26 га); 1-6 — 1-8 (0,14 га); 1-8 — 1-17 (1,1 га) | 1.5 | мульчирование, сжигание | февраль | февраль | 0.941 | 1 | 6 | 0 | ОБУ УМФЦ Липецкой области, АЗС "Роснефть", "Аэронавигация центрального региона", нач.школа, Военный коммисариат Задонского р-на, ОГУ Центр "Надежда", д/с №5, СОШ №1, СОШ №2, РОНО, РОВД, МЧС | филиал ОАО "МРСК Центра" - "Липецкэнеро" | Задонский | ВЛ 10кВ Задонск яч. 16 ПС Сельская | 10 | VS010-0000313 | 1-1 — 1-3 (0,26 га); 1-6 — 1-8 (0,14 га); 1-8 — 1-17 (1,1 га) | 1.5 | мульчирование, сжигание | февраль | февраль | 0.941 | 1 | 6 | 0 | ОБУ УМФЦ Липецкой области, АЗС "Роснефть", "Аэронавигация центрального региона", нач.школа, Военный коммисариат Задонского р-на, ОГУ Центр "Надежда", д/с №5, СОШ №1, СОШ №2, РОНО, РОВД, МЧС | филиал ОАО "МРСК Центра" - "Липецкэнеро" | Задонский | ВЛ 10кВ Задонск яч. 16 ПС Сельская | 10 | VS010-0000313 | 1-1 — 1-3 (0,26 га); 1-6 — 1-8 (0,14 га); 1-8 — 1-17 (1,1 га) | 1.5 | мульчирование, сжигание | февраль | февраль | 0.941 | 1 | 6 | 0 | ОБУ УМФЦ Липецкой области, АЗС "Роснефть", "Аэронавигация центрального региона", нач.школа, Военный коммисариат Задонского р-на, ОГУ Центр "Надежда", д/с №5, СОШ №1, СОШ №2, РОНО, РОВД, МЧС | филиал ОАО "МРСК Центра" - "Липецкэнеро" | Задонский | ВЛ 10кВ Задонск яч. 16 ПС Сельская | 10 | VS010-0000313 | 1-1 — 1-3 (0,26 га); 1-6 — 1-8 (0,14 га); 1-8 — 1-17 (1,1 га) | 1.5 | мульчирование, сжигание | февраль | февраль | 0.941 | 1 | 6 | 0 | ОБУ УМФЦ Липецкой области, АЗС "Роснефть", "Аэронавигация центрального региона", нач.школа, Военный коммисариат Задонского р-на, ОГУ Центр "Надежда", д/с №5, СОШ №1, СОШ №2, РОНО, РОВД, МЧС | филиал ОАО "МРСК Центра" - "Липецкэнеро" | Задонский | ВЛ 10кВ Задонск яч. 16 ПС Сельская | 10 | VS010-0000313 | 1-1 — 1-3 (0,26 га); 1-6 — 1-8 (0,14 га); 1-8 — 1-17 (1,1 га) | 1.5 | мульчирование, сжигание | февраль | февраль | 0.941 | 1 | 6 | 0 | ОБУ УМФЦ Липецкой области, АЗС "Роснефть", "Аэронавигация центрального региона", нач.школа, Военный коммисариат Задонского р-на, ОГУ Центр "Надежда", д/с №5, СОШ №1, СОШ №2, РОНО, РОВД, МЧС | филиал ОАО "МРСК Центра" - "Липецкэнеро" | Задонский | ВЛ 10кВ Задонск яч. 16 ПС Сельская | 10 | VS010-0000313 | 1-1 — 1-3 (0,26 га); 1-6 — 1-8 (0,14 га); 1-8 — 1-17 (1,1 га) | 1.5 | мульчирование, сжигание | февраль | февраль | 0.941 | 1 | 6 | 0 | ОБУ УМФЦ Липецкой области, АЗС "Роснефть", "Аэронавигация центрального региона", нач.школа, Военный коммисариат Задонского р-на, ОГУ Центр "Надежда", д/с №5, СОШ №1, СОШ №2, РОНО, РОВД, МЧС | филиал ОАО "МРСК Центра" - "Липецкэнеро" | Задонский | ВЛ 10кВ Задонск яч. 16 ПС Сельская | 10 | VS010-0000313 | 1-1 — 1-3 (0,26 га); 1-6 — 1-8 (0,14 га); 1-8 — 1-17 (1,1 га) | 1.5 | мульчирование, сжигание | февраль | февраль | 0.941 | 1 | 6 | 0 | ОБУ УМФЦ Липецкой области, АЗС "Роснефть", "Аэронавигация центрального региона", нач.школа, Военный коммисариат Задонского р-на, ОГУ Центр "Надежда", д/с №5, СОШ №1, СОШ №2, РОНО, РОВД, МЧС | филиал ОАО "МРСК Центра" - "Липецкэнеро" | Задонский | ВЛ 10кВ Задонск яч. 16 ПС Сельская | 10 | VS010-0000313 | 1-1 — 1-3 (0,26 га); 1-6 — 1-8 (0,14 га); 1-8 — 1-17 (1,1 га) | 1.5 | мульчирование, сжигание | февраль | февраль | 0.941 | 1 | 6 | 0 | ОБУ УМФЦ Липецкой области, АЗС "Роснефть", "Аэронавигация центрального региона", нач.школа, Военный коммисариат Задонского р-на, ОГУ Центр "Надежда", д/с №5, СОШ №1, СОШ №2, РОНО, РОВД, МЧС | филиал ОАО "МРСК Центра" - "Липецкэнеро" | Задонский | ВЛ 10кВ Задонск яч. 16 ПС Сельская | 10 | VS010-0000313 | 1-1 — 1-3 (0,26 га); 1-6 — 1-8 (0,14 га); 1-8 — 1-17 (1,1 га) | 1.5 | мульчирование, сжигание | февраль | февраль | 0.941 | 1 | 6 | 0 | ОБУ УМФЦ Липецкой области, АЗС "Роснефть", "Аэронавигация центрального региона", нач.школа, Военный коммисариат Задонского р-на, ОГУ Центр "Надежда", д/с №5, СОШ №1, СОШ №2, РОНО, РОВД, МЧС | филиал ОАО "МРСК Центра" - "Липецкэнеро" | Задонский | ВЛ 10кВ Задонск яч. 16 ПС Сельская | 10 | VS010-0000313 | 1-1 — 1-3 (0,26 га); 1-6 — 1-8 (0,14 га); 1-8 — 1-17 (1,1 га) | 1.5 | мульчирование, сжигание | февраль | февраль | 0.941 | 1 | 6 | 0 | ОБУ УМФЦ Липецкой области, АЗС "Роснефть", "Аэронавигация центрального региона", нач.школа, Военный коммисариат Задонского р-на, ОГУ Центр "Надежда", д/с №5, СОШ №1, СОШ №2, РОНО, РОВД, МЧС | филиал ОАО "МРСК Центра" - "Липецкэнеро" | Задонский | ВЛ 10кВ Задонск яч. 16 ПС Сельская | 10 | VS010-0000313 | 1-1 — 1-3 (0,26 га); 1-6 — 1-8 (0,14 га); 1-8 — 1-17 (1,1 га) | 1.5 | мульчирование, сжигание | февраль | февраль | 0.941 | 1 | 6 | 0 | ОБУ УМФЦ Липецкой области, АЗС "Роснефть", "Аэронавигация центрального региона", нач.школа, Военный коммисариат Задонского р-на, ОГУ Центр "Надежда", д/с №5, СОШ №1, СОШ №2, РОНО, РОВД, МЧС | филиал ОАО "МРСК Центра" - "Липецкэнеро" | Задонский | ВЛ 10кВ Задонск яч. 16 ПС Сельская | 10 | VS010-0000313 | 1-1 — 1-3 (0,26 га); 1-6 — 1-8 (0,14 га); 1-8 — 1-17 (1,1 га) | 1.5 | мульчирование, сжигание | февраль | февраль | 0.941 | 1 | 6 | 0 | ОБУ УМФЦ Липецкой области, АЗС "Роснефть", "Аэронавигация центрального региона", нач.школа, Военный коммисариат Задонского р-на, ОГУ Центр "Надежда", д/с №5, СОШ №1, СОШ №2, РОНО, РОВД, МЧС | филиал ОАО "МРСК Центра" - "Липецкэнеро" | Задонский | ВЛ 10кВ Задонск яч. 16 ПС Сельская | 10 | VS010-0000313 | 1-1 — 1-3 (0,26 га); 1-6 — 1-8 (0,14 га); 1-8 — 1-17 (1,1 га) | 1.5 | мульчирование, сжигание | февраль | февраль | 0.941 | 1 | 6 | 0 | ОБУ УМФЦ Липецкой области, АЗС "Роснефть", "Аэронавигация центрального региона", нач.школа, Военный коммисариат Задонского р-на, ОГУ Центр "Надежда", д/с №5, СОШ №1, СОШ №2, РОНО, РОВД, МЧС | филиал ОАО "МРСК Центра" - "Липецкэнеро" | Задонский | ВЛ 10кВ Задонск яч. 16 ПС Сельская | 10 | VS010-0000313 | 1-1 — 1-3 (0,26 га); 1-6 — 1-8 (0,14 га); 1-8 — 1-17 (1,1 га) | 1.5 | мульчирование, сжигание | февраль | февраль | 0.941 | 1 | 6 | 0 | ОБУ УМФЦ Липецкой области, АЗС "Роснефть", "Аэронавигация центрального региона", нач.школа, Военный коммисариат Задонского р-на, ОГУ Центр "Надежда", д/с №5, СОШ №1, СОШ №2, РОНО, РОВД, МЧС | филиал ОАО "МРСК Центра" - "Липецкэнеро" | Задонский | ВЛ 10кВ Задонск яч. 16 ПС Сельская | 10 | VS010-0000313 | 1-1 — 1-3 (0,26 га); 1-6 — 1-8 (0,14 га); 1-8 — 1-17 (1,1 га) | 1.5 | мульчирование, сжигание | февраль | февраль | 0.941 | 1 | 6 | 0 | ОБУ УМФЦ Липецкой области, АЗС "Роснефть", "Аэронавигация центрального региона", нач.школа, Военный коммисариат Задонского р-на, ОГУ Центр "Надежда", д/с №5, СОШ №1, СОШ №2, РОНО, РОВД, МЧС | филиал ОАО "МРСК Центра" - "Липецкэнеро" | Задонский | ВЛ 10кВ Задонск яч. 16 ПС Сельская | 10 | VS010-0000313 | 1-1 — 1-3 (0,26 га); 1-6 — 1-8 (0,14 га); 1-8 — 1-17 (1,1 га) | 1.5 | мульчирование, сжигание | февраль | февраль | 0.941 | 1 | 6 | 0 | ОБУ УМФЦ Липецкой области, АЗС "Роснефть", "Аэронавигация центрального региона", нач.школа, Военный коммисариат Задонского р-на, ОГУ Центр "Надежда", д/с №5, СОШ №1, СОШ №2, РОНО, РОВД, МЧС | филиал ОАО "МРСК Центра" - "Липецкэнеро" | Задонский | ВЛ 10кВ Задонск яч. 16 ПС Сельская | 10 | VS010-0000313 | 1-1 — 1-3 (0,26 га); 1-6 — 1-8 (0,14 га); 1-8 — 1-17 (1,1 га) | 1.5 | мульчирование, сжигание | февраль | февраль | 0.941 | 1 | 6 | 0 | ОБУ УМФЦ Липецкой области, АЗС "Роснефть", "Аэронавигация центрального региона", нач.школа, Военный коммисариат Задонского р-на, ОГУ Центр "Надежда", д/с №5, СОШ №1, СОШ №2, РОНО, РОВД, МЧС | филиал ОАО "МРСК Центра" - "Липецкэнеро" | Задонский | ВЛ 10кВ Задонск яч. 16 ПС Сельская | 10 | VS010-0000313 | 1-1 — 1-3 (0,26 га); 1-6 — 1-8 (0,14 га); 1-8 — 1-17 (1,1 га) | 1.5 | мульчирование, сжигание | февраль | февраль | 0.941 | 1 | 6 | 0 | ОБУ УМФЦ Липецкой области, АЗС "Роснефть", "Аэронавигация центрального региона", нач.школа, Военный коммисариат Задонского р-на, ОГУ Центр "Надежда", д/с №5, СОШ №1, СОШ №2, РОНО, РОВД, МЧС | филиал ОАО "МРСК Центра" - "Липецкэнеро" | Задонский | ВЛ 10кВ Задонск яч. 16 ПС Сельская | 10 | VS010-0000313 | 1-1 — 1-3 (0,26 га); 1-6 — 1-8 (0,14 га); 1-8 — 1-17 (1,1 га) | 1.5 | мульчирование, сжигание | февраль | февраль | 0.941 | 1 | 6 | 0 | ОБУ УМФЦ Липецкой области, АЗС "Роснефть", "Аэронавигация центрального региона", нач.школа, Военный коммисариат Задонского р-на, ОГУ Центр "Надежда", д/с №5, СОШ №1, СОШ №2, РОНО, РОВД, МЧС | филиал ОАО "МРСК Центра" - "Липецкэнеро" | Задонский | ВЛ 10кВ Задонск яч. 16 ПС Сельская | 10 | VS010-0000313 | 1-1 — 1-3 (0,26 га); 1-6 — 1-8 (0,14 га); 1-8 — 1-17 (1,1 га) | 1.5 | мульчирование, сжигание | февраль | февраль | 0.941 | 1 | 6 | 0 | ОБУ УМФЦ Липецкой области, АЗС "Роснефть", "Аэронавигация центрального региона", нач.школа, Военный коммисариат Задонского р-на, ОГУ Центр "Надежда", д/с №5, СОШ №1, СОШ №2, РОНО, РОВД, МЧС | филиал ОАО "МРСК Центра" - "Липецкэнеро" | Задонский | ВЛ 10кВ Задонск яч. 16 ПС Сельская | 10 | VS010-0000313 | 1-1 — 1-3 (0,26 га); 1-6 — 1-8 (0,14 га); 1-8 — 1-17 (1,1 га) | 1.5 | мульчирование, сжигание | февраль | февраль | 0.941 | 1 | 6 | 0 | ОБУ УМФЦ Липецкой области, АЗС "Роснефть", "Аэронавигация центрального региона", нач.школа, Военный коммисариат Задонского р-на, ОГУ Центр "Надежда", д/с №5, СОШ №1, СОШ №2, РОНО, РОВД, МЧС | филиал ОАО "МРСК Центра" - "Липецкэнеро" | Задонский | ВЛ 10кВ Задонск яч. 16 ПС Сельская | 10 | VS010-0000313 | 1-1 — 1-3 (0,26 га); 1-6 — 1-8 (0,14 га); 1-8 — 1-17 (1,1 га) | 1.5 | мульчирование, сжигание | февраль | февраль | 0.941 | 1 | 6 | 0 | ОБУ УМФЦ Липецкой области, АЗС "Роснефть", "Аэронавигация центрального региона", нач.школа, Военный коммисариат Задонского р-на, ОГУ Центр "Надежда", д/с №5, СОШ №1, СОШ №2, РОНО, РОВД, МЧС | филиал ОАО "МРСК Центра" - "Липецкэнеро" | Задонский | ВЛ 10кВ Задонск яч. 16 ПС Сельская | 10 | VS010-0000313 | 1-1 — 1-3 (0,26 га); 1-6 — 1-8 (0,14 га); 1-8 — 1-17 (1,1 га) | 1.5 | мульчирование, сжигание | февраль | февраль | 0.941 | 1 | 6 | 0 | ОБУ УМФЦ Липецкой области, АЗС "Роснефть", "Аэронавигация центрального региона", нач.школа, Военный коммисариат Задонского р-на, ОГУ Центр "Надежда", д/с №5, СОШ №1, СОШ №2, РОНО, РОВД, МЧС | филиал ОАО "МРСК Центра" - "Липецкэнеро" | Задонский | ВЛ 10кВ Задонск яч. 16 ПС Сельская | 10 | VS010-0000313 | 1-1 — 1-3 (0,26 га); 1-6 — 1-8 (0,14 га); 1-8 — 1-17 (1,1 га) | 1.5 | мульчирование, сжигание | февраль | февраль | 0.941 | 1 | 6 | 0 | ОБУ УМФЦ Липецкой области, АЗС "Роснефть", "Аэронавигация центрального региона", нач.школа, Военный коммисариат Задонского р-на, ОГУ Центр "Надежда", д/с №5, СОШ №1, СОШ №2, РОНО, РОВД, МЧС | филиал ОАО "МРСК Центра" - "Липецкэнеро" | Задонский | ВЛ 10кВ Задонск яч. 16 ПС Сельская | 10 | VS010-0000313 | 1-1 — 1-3 (0,26 га); 1-6 — 1-8 (0,14 га); 1-8 — 1-17 (1,1 га) | 1.5 | мульчирование, сжигание | февраль | февраль | 0.941 | 1 | 6 | 0 | ОБУ УМФЦ Липецкой области, АЗС "Роснефть", "Аэронавигация центрального региона", нач.школа, Военный коммисариат Задонского р-на, ОГУ Центр "Надежда", д/с №5, СОШ №1, СОШ №2, РОНО, РОВД, МЧС | филиал ОАО "МРСК Центра" - "Липецкэнеро" | Задонский | ВЛ 10кВ Задонск яч. 16 ПС Сельская | 10 | VS010-0000313 | 1-1 — 1-3 (0,26 га); 1-6 — 1-8 (0,14 га); 1-8 — 1-17 (1,1 га) | 1.5 | мульчирование, сжигание | февраль | февраль | 0.941 | 1 | 6 | 0 | ОБУ УМФЦ Липецкой области, АЗС "Роснефть", "Аэронавигация центрального региона", нач.школа, Военный коммисариат Задонского р-на, ОГУ Центр "Надежда", д/с №5, СОШ №1, СОШ №2, РОНО, РОВД, МЧС | филиал ОАО "МРСК Центра" - "Липецкэнеро" | Задонский | ВЛ 10кВ Задонск яч. 16 ПС Сельская | 10 | VS010-0000313 | 1-1 — 1-3 (0,26 га); 1-6 — 1-8 (0,14 га); 1-8 — 1-17 (1,1 га) | 1.5 | мульчирование, сжигание | февраль | февраль | 0.941 | 1 | 6 | 0 | ОБУ УМФЦ Липецкой области, АЗС "Роснефть", "Аэронавигация центрального региона", нач.школа, Военный коммисариат Задонского р-на, ОГУ Центр "Надежда", д/с №5, СОШ №1, СОШ №2, РОНО, РОВД, МЧС | филиал ОАО "МРСК Центра" - "Липецкэнеро" | Задонский | ВЛ 10кВ Задонск яч. 16 ПС Сельская | 10 | VS010-0000313 | 1-1 — 1-3 (0,26 га); 1-6 — 1-8 (0,14 га); 1-8 — 1-17 (1,1 га) | 1.5 | мульчирование, сжигание | февраль | февраль | 0.941 | 1 | 6 | 0 | ОБУ УМФЦ Липецкой области, АЗС "Роснефть", "Аэронавигация центрального региона", нач.школа, Военный коммисариат Задонского р-на, ОГУ Центр "Надежда", д/с №5, СОШ №1, СОШ №2, РОНО, РОВД, МЧС | филиал ОАО "МРСК Центра" - "Липецкэнеро" | Задонский | ВЛ 10кВ Задонск яч. 16 ПС Сельская | 10 | VS010-0000313 | 1-1 — 1-3 (0,26 га); 1-6 — 1-8 (0,14 га); 1-8 — 1-17 (1,1 га) | 1.5 | мульчирование, сжигание | февраль | февраль | 0.941 | 1 | 6 | 0 | ОБУ УМФЦ Липецкой области, АЗС "Роснефть", "Аэронавигация центрального региона", нач.школа, Военный коммисариат Задонского р-на, ОГУ Центр "Надежда", д/с №5, СОШ №1, СОШ №2, РОНО, РОВД, МЧС | филиал ОАО "МРСК Центра" - "Липецкэнеро" | Задонский | ВЛ 10кВ Задонск яч. 16 ПС Сельская | 10 | VS010-0000313 | 1-1 — 1-3 (0,26 га); 1-6 — 1-8 (0,14 га); 1-8 — 1-17 (1,1 га) | 1.5 | мульчирование, сжигание | февраль | февраль | 0.941 | 1 | 6 | 0 | ОБУ УМФЦ Липецкой области, АЗС "Роснефть", "Аэронавигация центрального региона", нач.школа, Военный коммисариат Задонского р-на, ОГУ Центр "Надежда", д/с №5, СОШ №1, СОШ №2, РОНО, РОВД, МЧС | филиал ОАО "МРСК Центра" - "Липецкэнеро" | Задонский | ВЛ 10кВ Задонск яч. 16 ПС Сельская | 10 | VS010-0000313 | 1-1 — 1-3 (0,26 га); 1-6 — 1-8 (0,14 га); 1-8 — 1-17 (1,1 га) | 1.5 | мульчирование, сжигание | февраль | февраль | 0.941 | 1 | 6 | 0 | ОБУ УМФЦ Липецкой области, АЗС "Роснефть", "Аэронавигация центрального региона", нач.школа, Военный коммисариат Задонского р-на, ОГУ Центр "Надежда", д/с №5, СОШ №1, СОШ №2, РОНО, РОВД, МЧС | филиал ОАО "МРСК Центра" - "Липецкэнеро" | Задонский | ВЛ 10кВ Задонск яч. 16 ПС Сельская | 10 | VS010-0000313 | 1-1 — 1-3 (0,26 га); 1-6 — 1-8 (0,14 га); 1-8 — 1-17 (1,1 га) | 1.5 | мульчирование, сжигание | февраль | февраль | 0.941 | 1 | 6 | 0 | ОБУ УМФЦ Липецкой области, АЗС "Роснефть", "Аэронавигация центрального региона", нач.школа, Военный коммисариат Задонского р-на, ОГУ Центр "Надежда", д/с №5, СОШ №1, СОШ №2, РОНО, РОВД, МЧС | филиал ОАО "МРСК Центра" - "Липецкэнеро" | Задонский | ВЛ 10кВ Задонск яч. 16 ПС Сельская | 10 | VS010-0000313 | 1-1 — 1-3 (0,26 га); 1-6 — 1-8 (0,14 га); 1-8 — 1-17 (1,1 га) | 1.5 | мульчирование, сжигание | февраль | февраль | 0.941 | 1 | 6 | 0 | ОБУ УМФЦ Липецкой области, АЗС "Роснефть", "Аэронавигация центрального региона", нач.школа, Военный коммисариат Задонского р-на, ОГУ Центр "Надежда", д/с №5, СОШ №1, СОШ №2, РОНО, РОВД, МЧС | филиал ОАО "МРСК Центра" - "Липецкэнеро" | Задонский | ВЛ 10кВ Задонск яч. 16 ПС Сельская | 10 | VS010-0000313 | 1-1 — 1-3 (0,26 га); 1-6 — 1-8 (0,14 га); 1-8 — 1-17 (1,1 га) | 1.5 | мульчирование, сжигание | февраль | февраль | 0.941 | 1 | 6 | 0 | ОБУ УМФЦ Липецкой области, АЗС "Роснефть", "Аэронавигация центрального региона", нач.школа, Военный коммисариат Задонского р-на, ОГУ Центр "Надежда", д/с №5, СОШ №1, СОШ №2, РОНО, РОВД, МЧС | филиал ОАО "МРСК Центра" - "Липецкэнеро" | Задонский | ВЛ 10кВ Задонск яч. 16 ПС Сельская | 10 | VS010-0000313 | 1-1 — 1-3 (0,26 га); 1-6 — 1-8 (0,14 га); 1-8 — 1-17 (1,1 га) | 1.5 | мульчирование, сжигание | февраль | февраль | 0.941 | 1 | 6 | 0 | ОБУ УМФЦ Липецкой области, АЗС "Роснефть", "Аэронавигация центрального региона", нач.школа, Военный коммисариат Задонского р-на, ОГУ Центр "Надежда", д/с №5, СОШ №1, СОШ №2, РОНО, РОВД, МЧС | филиал ОАО "МРСК Центра" - "Липецкэнеро" | Задонский | ВЛ 10кВ Задонск яч. 16 ПС Сельская | 10 | VS010-0000313 | 1-1 — 1-3 (0,26 га); 1-6 — 1-8 (0,14 га); 1-8 — 1-17 (1,1 га) | 1.5 | мульчирование, сжигание | февраль | февраль | 0.941 | 1 | 6 | 0 | ОБУ УМФЦ Липецкой области, АЗС "Роснефть", "Аэронавигация центрального региона", нач.школа, Военный коммисариат Задонского р-на, ОГУ Центр "Надежда", д/с №5, СОШ №1, СОШ №2, РОНО, РОВД, МЧС | филиал ОАО "МРСК Центра" - "Липецкэнеро" | Задонский | ВЛ 10кВ Задонск яч. 16 ПС Сельская | 10 | VS010-0000313 | 1-1 — 1-3 (0,26 га); 1-6 — 1-8 (0,14 га); 1-8 — 1-17 (1,1 га) | 1.5 | мульчирование, сжигание | февраль | февраль | 0.941 | 1 | 6 | 0 | ОБУ УМФЦ Липецкой области, АЗС "Роснефть", "Аэронавигация центрального региона", нач.школа, Военный коммисариат Задонского р-на, ОГУ Центр "Надежда", д/с №5, СОШ №1, СОШ №2, РОНО, РОВД, МЧС | филиал ОАО "МРСК Центра" - "Липецкэнеро" | Задонский | ВЛ 10кВ Задонск яч. 16 ПС Сельская | 10 | VS010-0000313 | 1-1 — 1-3 (0,26 га); 1-6 — 1-8 (0,14 га); 1-8 — 1-17 (1,1 га) | 1.5 | мульчирование, сжигание | февраль | февраль | 0.941 | 1 | 6 | 0 | ОБУ УМФЦ Липецкой области, АЗС "Роснефть", "Аэронавигация центрального региона", нач.школа, Военный коммисариат Задонского р-на, ОГУ Центр "Надежда", д/с №5, СОШ №1, СОШ №2, РОНО, РОВД, МЧС | филиал ОАО "МРСК Центра" - "Липецкэнеро" | Задонский | ВЛ 10кВ Задонск яч. 16 ПС Сельская | 10 | VS010-0000313 | 1-1 — 1-3 (0,26 га); 1-6 — 1-8 (0,14 га); 1-8 — 1-17 (1,1 га) | 1.5 | мульчирование, сжигание | февраль | февраль | 0.941 | 1 | 6 | 0 | ОБУ УМФЦ Липецкой области, АЗС "Роснефть", "Аэронавигация центрального региона", нач.школа, Военный коммисариат Задонского р-на, ОГУ Центр "Надежда", д/с №5, СОШ №1, СОШ №2, РОНО, РОВД, МЧС | филиал ОАО "МРСК Центра" - "Липецкэнеро" | Задонский | ВЛ 10кВ Задонск яч. 16 ПС Сельская | 10 | VS010-0000313 | 1-1 — 1-3 (0,26 га); 1-6 — 1-8 (0,14 га); 1-8 — 1-17 (1,1 га) | 1.5 | мульчирование, сжигание | февраль | февраль | 0.941 | 1 | 6 | 0 | ОБУ УМФЦ Липецкой области, АЗС "Роснефть", "Аэронавигация центрального региона", нач.школа, Военный коммисариат Задонского р-на, ОГУ Центр "Надежда", д/с №5, СОШ №1, СОШ №2, РОНО, РОВД, МЧС | филиал ОАО "МРСК Центра" - "Липецкэнеро" | Задонский | ВЛ 10кВ Задонск яч. 16 ПС Сельская | 10 | VS010-0000313 | 1-1 — 1-3 (0,26 га); 1-6 — 1-8 (0,14 га); 1-8 — 1-17 (1,1 га) | 1.5 | мульчирование, сжигание | февраль | февраль | 0.941 | 1 | 6 | 0 | ОБУ УМФЦ Липецкой области, АЗС "Роснефть", "Аэронавигация центрального региона", нач.школа, Военный коммисариат Задонского р-на, ОГУ Центр "Надежда", д/с №5, СОШ №1, СОШ №2, РОНО, РОВД, МЧС | филиал ОАО "МРСК Центра" - "Липецкэнеро" | Задонский | ВЛ 10кВ Задонск яч. 16 ПС Сельская | 10 | VS010-0000313 | 1-1 — 1-3 (0,26 га); 1-6 — 1-8 (0,14 га); 1-8 — 1-17 (1,1 га) | 1.5 | мульчирование, сжигание | февраль | февраль | 0.941 | 1 | 6 | 0 | ОБУ УМФЦ Липецкой области, АЗС "Роснефть", "Аэронавигация центрального региона", нач.школа, Военный коммисариат Задонского р-на, ОГУ Центр "Надежда", д/с №5, СОШ №1, СОШ №2, РОНО, РОВД, МЧС | филиал ОАО "МРСК Центра" - "Липецкэнеро" | Задонский | ВЛ 10кВ Задонск яч. 16 ПС Сельская | 10 | VS010-0000313 | 1-1 — 1-3 (0,26 га); 1-6 — 1-8 (0,14 га); 1-8 — 1-17 (1,1 га) | 1.5 | мульчирование, сжигание | февраль | февраль | 0.941 | 1 | 6 | 0 | ОБУ УМФЦ Липецкой области, АЗС "Роснефть", "Аэронавигация центрального региона", нач.школа, Военный коммисариат Задонского р-на, ОГУ Центр "Надежда", д/с №5, СОШ №1, СОШ №2, РОНО, РОВД, МЧС | филиал ОАО "МРСК Центра" - "Липецкэнеро" | Задонский | ВЛ 10кВ Задонск яч. 16 ПС Сельская | 10 | VS010-0000313 | 1-1 — 1-3 (0,26 га); 1-6 — 1-8 (0,14 га); 1-8 — 1-17 (1,1 га) | 1.5 | мульчирование, сжигание | февраль | февраль | 0.941 | 1 | 6 | 0 | ОБУ УМФЦ Липецкой области, АЗС "Роснефть", "Аэронавигация центрального региона", нач.школа, Военный коммисариат Задонского р-на, ОГУ Центр "Надежда", д/с №5, СОШ №1, СОШ №2, РОНО, РОВД, МЧС | филиал ОАО "МРСК Центра" - "Липецкэнеро" | Задонский | ВЛ 10кВ Задонск яч. 16 ПС Сельская | 10 | VS010-0000313 | 1-1 — 1-3 (0,26 га); 1-6 — 1-8 (0,14 га); 1-8 — 1-17 (1,1 га) | 1.5 | мульчирование, сжигание | февраль | февраль | 0.941 | 1 | 6 | 0 | ОБУ УМФЦ Липецкой области, АЗС "Роснефть", "Аэронавигация центрального региона", нач.школа, Военный коммисариат Задонского р-на, ОГУ Центр "Надежда", д/с №5, СОШ №1, СОШ №2, РОНО, РОВД, МЧС | филиал ОАО "МРСК Центра" - "Липецкэнеро" | Задонский | ВЛ 10кВ Задонск яч. 16 ПС Сельская | 10 | VS010-0000313 | 1-1 — 1-3 (0,26 га); 1-6 — 1-8 (0,14 га); 1-8 — 1-17 (1,1 га) | 1.5 | мульчирование, сжигание | февраль | февраль | 0.941 | 1 | 6 | 0 | ОБУ УМФЦ Липецкой области, АЗС "Роснефть", "Аэронавигация центрального региона", нач.школа, Военный коммисариат Задонского р-на, ОГУ Центр "Надежда", д/с №5, СОШ №1, СОШ №2, РОНО, РОВД, МЧС | филиал ОАО "МРСК Центра" - "Липецкэнеро" | Задонский | ВЛ 10кВ Задонск яч. 16 ПС Сельская | 10 | VS010-0000313 | 1-1 — 1-3 (0,26 га); 1-6 — 1-8 (0,14 га); 1-8 — 1-17 (1,1 га) | 1.5 | мульчирование, сжигание | февраль | февраль | 0.941 | 1 | 6 | 0 | ОБУ УМФЦ Липецкой области, АЗС "Роснефть", "Аэронавигация центрального региона", нач.школа, Военный коммисариат Задонского р-на, ОГУ Центр "Надежда", д/с №5, СОШ №1, СОШ №2, РОНО, РОВД, МЧС | филиал ОАО "МРСК Центра" - "Липецкэнеро" | Задонский | ВЛ 10кВ Задонск яч. 16 ПС Сельская | 10 | VS010-0000313 | 1-1 — 1-3 (0,26 га); 1-6 — 1-8 (0,14 га); 1-8 — 1-17 (1,1 га) | 1.5 | мульчирование, сжигание | февраль | февраль | 0.941 | 1 | 6 | 0 | ОБУ УМФЦ Липецкой области, АЗС "Роснефть", "Аэронавигация центрального региона", нач.школа, Военный коммисариат Задонского р-на, ОГУ Центр "Надежда", д/с №5, СОШ №1, СОШ №2, РОНО, РОВД, МЧС | филиал ОАО "МРСК Центра" - "Липецкэнеро" | Задонский | ВЛ 10кВ Задонск яч. 16 ПС Сельская | 10 | VS010-0000313 | 1-1 — 1-3 (0,26 га); 1-6 — 1-8 (0,14 га); 1-8 — 1-17 (1,1 га) | 1.5 | мульчирование, сжигание | февраль | февраль | 0.941 | 1 | 6 | 0 | ОБУ УМФЦ Липецкой области, АЗС "Роснефть", "Аэронавигация центрального региона", нач.школа, Военный коммисариат Задонского р-на, ОГУ Центр "Надежда", д/с №5, СОШ №1, СОШ №2, РОНО, РОВД, МЧС | филиал ОАО "МРСК Центра" - "Липецкэнеро" | Задонский | ВЛ 10кВ Задонск яч. 16 ПС Сельская | 10 | VS010-0000313 | 1-1 — 1-3 (0,26 га); 1-6 — 1-8 (0,14 га); 1-8 — 1-17 (1,1 га) | 1.5 | мульчирование, сжигание | февраль | февраль | 0.941 | 1 | 6 | 0 | ОБУ УМФЦ Липецкой области, АЗС "Роснефть", "Аэронавигация центрального региона", нач.школа, Военный коммисариат Задонского р-на, ОГУ Центр "Надежда", д/с №5, СОШ №1, СОШ №2, РОНО, РОВД, МЧС | филиал ОАО "МРСК Центра" - "Липецкэнеро" | Задонский | ВЛ 10кВ Задонск яч. 16 ПС Сельская | 10 | VS010-0000313 | 1-1 — 1-3 (0,26 га); 1-6 — 1-8 (0,14 га); 1-8 — 1-17 (1,1 га) | 1.5 | мульчирование, сжигание | февраль | февраль | 0.941 | 1 | 6 | 0 | ОБУ УМФЦ Липецкой области, АЗС "Роснефть", "Аэронавигация центрального региона", нач.школа, Военный коммисариат Задонского р-на, ОГУ Центр "Надежда", д/с №5, СОШ №1, СОШ №2, РОНО, РОВД, МЧС | филиал ОАО "МРСК Центра" - "Липецкэнеро" | Задонский | ВЛ 10кВ Задонск яч. 16 ПС Сельская | 10 | VS010-0000313 | 1-1 — 1-3 (0,26 га); 1-6 — 1-8 (0,14 га); 1-8 — 1-17 (1,1 га) | 1.5 | мульчирование, сжигание | февраль | февраль | 0.941 | 1 | 6 | 0 | ОБУ УМФЦ Липецкой области, АЗС "Роснефть", "Аэронавигация центрального региона", нач.школа, Военный коммисариат Задонского р-на, ОГУ Центр "Надежда", д/с №5, СОШ №1, СОШ №2, РОНО, РОВД, МЧС | филиал ОАО "МРСК Центра" - "Липецкэнеро" | Задонский | ВЛ 10кВ Задонск яч. 16 ПС Сельская | 10 | VS010-0000313 | 1-1 — 1-3 (0,26 га); 1-6 — 1-8 (0,14 га); 1-8 — 1-17 (1,1 га) | 1.5 | мульчирование, сжигание | февраль | февраль | 0.941 | 1 | 6 | 0 | ОБУ УМФЦ Липецкой области, АЗС "Роснефть", "Аэронавигация центрального региона", нач.школа, Военный коммисариат Задонского р-на, ОГУ Центр "Надежда", д/с №5, СОШ №1, СОШ №2, РОНО, РОВД, МЧС
|  | Итого 2016 | 35-110 |  |  | 149.996 | 609.67
|  | Итого 2016 | 6-10 |  |  | 82.1 | 373
|  | Итого 2016 | 6-110 |  |  | 232.096 | 982.67
| Зам. главного инженера-Начальник УРС |  |  |  | Русских С.Б.