Липецкэнеро | Усманский | ВЛ-10кВ "Савицкое" от ПС 35/10кВ "Поддубровка" | 10 | VS010-0014725 | 4-5 (0,07 га); 5-6 (0,07 га); 6-7 (0,07 га); 7-8 (0,07 га); 8-9 (0,147 га); 9-10 (0,147 га); 10-11 (0,147 га); 11-12 (0,147 га); 12-13 (0,147 га); 13-14 (0,147 га); 14-15 (0,147 га); 15-16 (0,147 га); 16-17 (0,147 га); 17-18 (0,147 га); 18-19 (0,147 га); 19-20 (0,147 га); 20-21 (0,147 га); 21-22 (0,147 га); 22-23 (0,147 га); 24-25 (0,147 га); 25-26 (0,147 га); 26-27 (0,147 га); 27-28 (0,147 га); 28-29 (0,147 га); 29-30 (0,147 га); 30-31 (0,147 га); 31-32 (0,147 га); 32-33 (0,147 га); 137-138 (0,1 га); 138-139 (0,1 га); 139-140 (0,1 га); 140-141 (0,1 га); 141-142 (0,1 га); 142-143 (0,1 га); 146-147 (0,109 га); 147-148 (0,109 га); 148-149 (0,109 га); 149-150 (0,109 га); 150-151 (0,109 га); 151-152 (0,109 га); 152-153 (0,109 га); 153-154 (0,109 га); 154-155 (0,109 га); 155-156 (0,109 га); 156-157 (0,109 га); 157-158 (0,109 га); 158-159 (0,109 га); 159-160 (0,109 га). | 6.1 | 24 | мульчирование, сжигание | январь | июнь |  | 6.1169 | мульчирование, сжигание | январь | июнь | 2.898 | 1 | 6 | 1 | Администрация, школа, детский сад | филиал ОАО "МРСК Центра" - "Липецкэнеро" | Усманский | ВЛ-10кВ "Савицкое" от ПС 35/10кВ "Поддубровка" | 10 | VS010-0014725 | 4-5 (0,07 га); 5-6 (0,07 га); 6-7 (0,07 га); 7-8 (0,07 га); 8-9 (0,147 га); 9-10 (0,147 га); 10-11 (0,147 га); 11-12 (0,147 га); 12-13 (0,147 га); 13-14 (0,147 га); 14-15 (0,147 га); 15-16 (0,147 га); 16-17 (0,147 га); 17-18 (0,147 га); 18-19 (0,147 га); 19-20 (0,147 га); 20-21 (0,147 га); 21-22 (0,147 га); 22-23 (0,147 га); 24-25 (0,147 га); 25-26 (0,147 га); 26-27 (0,147 га); 27-28 (0,147 га); 28-29 (0,147 га); 29-30 (0,147 га); 30-31 (0,147 га); 31-32 (0,147 га); 32-33 (0,147 га); 137-138 (0,1 га); 138-139 (0,1 га); 139-140 (0,1 га); 140-141 (0,1 га); 141-142 (0,1 га); 142-143 (0,1 га); 146-147 (0,109 га); 147-148 (0,109 га); 148-149 (0,109 га); 149-150 (0,109 га); 150-151 (0,109 га); 151-152 (0,109 га); 152-153 (0,109 га); 153-154 (0,109 га); 154-155 (0,109 га); 155-156 (0,109 га); 156-157 (0,109 га); 157-158 (0,109 га); 158-159 (0,109 га); 159-160 (0,109 га). | 6.1169 | мульчирование, сжигание | январь | июнь | 2.898 | 1 | 6 | 1 | Администрация, школа, детский сад | филиал ОАО "МРСК Центра" - "Липецкэнеро" | Усманский | ВЛ-10кВ "Савицкое" от ПС 35/10кВ "Поддубровка" | 10 | VS010-0014725 | 4-5 (0,07 га); 5-6 (0,07 га); 6-7 (0,07 га); 7-8 (0,07 га); 8-9 (0,147 га); 9-10 (0,147 га); 10-11 (0,147 га); 11-12 (0,147 га); 12-13 (0,147 га); 13-14 (0,147 га); 14-15 (0,147 га); 15-16 (0,147 га); 16-17 (0,147 га); 17-18 (0,147 га); 18-19 (0,147 га); 19-20 (0,147 га); 20-21 (0,147 га); 21-22 (0,147 га); 22-23 (0,147 га); 24-25 (0,147 га); 25-26 (0,147 га); 26-27 (0,147 га); 27-28 (0,147 га); 28-29 (0,147 га); 29-30 (0,147 га); 30-31 (0,147 га); 31-32 (0,147 га); 32-33 (0,147 га); 137-138 (0,1 га); 138-139 (0,1 га); 139-140 (0,1 га); 140-141 (0,1 га); 141-142 (0,1 га); 142-143 (0,1 га); 146-147 (0,109 га); 147-148 (0,109 га); 148-149 (0,109 га); 149-150 (0,109 га); 150-151 (0,109 га); 151-152 (0,109 га); 152-153 (0,109 га); 153-154 (0,109 га); 154-155 (0,109 га); 155-156 (0,109 га); 156-157 (0,109 га); 157-158 (0,109 га); 158-159 (0,109 га); 159-160 (0,109 га). | 6.1169 | мульчирование, сжигание | январь | июнь | 2.898 | 1 | 6 | 1 | Администрация, школа, детский сад | филиал ОАО "МРСК Центра" - "Липецкэнеро" | Усманский | ВЛ-10кВ "Савицкое" от ПС 35/10кВ "Поддубровка" | 10 | VS010-0014725 | 4-5 (0,07 га); 5-6 (0,07 га); 6-7 (0,07 га); 7-8 (0,07 га); 8-9 (0,147 га); 9-10 (0,147 га); 10-11 (0,147 га); 11-12 (0,147 га); 12-13 (0,147 га); 13-14 (0,147 га); 14-15 (0,147 га); 15-16 (0,147 га); 16-17 (0,147 га); 17-18 (0,147 га); 18-19 (0,147 га); 19-20 (0,147 га); 20-21 (0,147 га); 21-22 (0,147 га); 22-23 (0,147 га); 24-25 (0,147 га); 25-26 (0,147 га); 26-27 (0,147 га); 27-28 (0,147 га); 28-29 (0,147 га); 29-30 (0,147 га); 30-31 (0,147 га); 31-32 (0,147 га); 32-33 (0,147 га); 137-138 (0,1 га); 138-139 (0,1 га); 139-140 (0,1 га); 140-141 (0,1 га); 141-142 (0,1 га); 142-143 (0,1 га); 146-147 (0,109 га); 147-148 (0,109 га); 148-149 (0,109 га); 149-150 (0,109 га); 150-151 (0,109 га); 151-152 (0,109 га); 152-153 (0,109 га); 153-154 (0,109 га); 154-155 (0,109 га); 155-156 (0,109 га); 156-157 (0,109 га); 157-158 (0,109 га); 158-159 (0,109 га); 159-160 (0,109 га). | 6.1169 | мульчирование, сжигание | январь | июнь | 2.898 | 1 | 6 | 1 | Администрация, школа, детский сад | филиал ОАО "МРСК Центра" - "Липецкэнеро" | Усманский | ВЛ-10кВ "Савицкое" от ПС 35/10кВ "Поддубровка" | 10 | VS010-0014725 | 4-5 (0,07 га); 5-6 (0,07 га); 6-7 (0,07 га); 7-8 (0,07 га); 8-9 (0,147 га); 9-10 (0,147 га); 10-11 (0,147 га); 11-12 (0,147 га); 12-13 (0,147 га); 13-14 (0,147 га); 14-15 (0,147 га); 15-16 (0,147 га); 16-17 (0,147 га); 17-18 (0,147 га); 18-19 (0,147 га); 19-20 (0,147 га); 20-21 (0,147 га); 21-22 (0,147 га); 22-23 (0,147 га); 24-25 (0,147 га); 25-26 (0,147 га); 26-27 (0,147 га); 27-28 (0,147 га); 28-29 (0,147 га); 29-30 (0,147 га); 30-31 (0,147 га); 31-32 (0,147 га); 32-33 (0,147 га); 137-138 (0,1 га); 138-139 (0,1 га); 139-140 (0,1 га); 140-141 (0,1 га); 141-142 (0,1 га); 142-143 (0,1 га); 146-147 (0,109 га); 147-148 (0,109 га); 148-149 (0,109 га); 149-150 (0,109 га); 150-151 (0,109 га); 151-152 (0,109 га); 152-153 (0,109 га); 153-154 (0,109 га); 154-155 (0,109 га); 155-156 (0,109 га); 156-157 (0,109 га); 157-158 (0,109 га); 158-159 (0,109 га); 159-160 (0,109 га). | 6.1169 | мульчирование, сжигание | январь | июнь | 2.898 | 1 | 6 | 1 | Администрация, школа, детский сад | филиал ОАО "МРСК Центра" - "Липецкэнеро" | Усманский | ВЛ-10кВ "Савицкое" от ПС 35/10кВ "Поддубровка" | 10 | VS010-0014725 | 4-5 (0,07 га); 5-6 (0,07 га); 6-7 (0,07 га); 7-8 (0,07 га); 8-9 (0,147 га); 9-10 (0,147 га); 10-11 (0,147 га); 11-12 (0,147 га); 12-13 (0,147 га); 13-14 (0,147 га); 14-15 (0,147 га); 15-16 (0,147 га); 16-17 (0,147 га); 17-18 (0,147 га); 18-19 (0,147 га); 19-20 (0,147 га); 20-21 (0,147 га); 21-22 (0,147 га); 22-23 (0,147 га); 24-25 (0,147 га); 25-26 (0,147 га); 26-27 (0,147 га); 27-28 (0,147 га); 28-29 (0,147 га); 29-30 (0,147 га); 30-31 (0,147 га); 31-32 (0,147 га); 32-33 (0,147 га); 137-138 (0,1 га); 138-139 (0,1 га); 139-140 (0,1 га); 140-141 (0,1 га); 141-142 (0,1 га); 142-143 (0,1 га); 146-147 (0,109 га); 147-148 (0,109 га); 148-149 (0,109 га); 149-150 (0,109 га); 150-151 (0,109 га); 151-152 (0,109 га); 152-153 (0,109 га); 153-154 (0,109 га); 154-155 (0,109 га); 155-156 (0,109 га); 156-157 (0,109 га); 157-158 (0,109 га); 158-159 (0,109 га); 159-160 (0,109 га). | 6.1169 | мульчирование, сжигание | январь | июнь | 2.898 | 1 | 6 | 1 | Администрация, школа, детский сад | филиал ОАО "МРСК Центра" - "Липецкэнеро" | Усманский | ВЛ-10кВ "Савицкое" от ПС 35/10кВ "Поддубровка" | 10 | VS010-0014725 | 4-5 (0,07 га); 5-6 (0,07 га); 6-7 (0,07 га); 7-8 (0,07 га); 8-9 (0,147 га); 9-10 (0,147 га); 10-11 (0,147 га); 11-12 (0,147 га); 12-13 (0,147 га); 13-14 (0,147 га); 14-15 (0,147 га); 15-16 (0,147 га); 16-17 (0,147 га); 17-18 (0,147 га); 18-19 (0,147 га); 19-20 (0,147 га); 20-21 (0,147 га); 21-22 (0,147 га); 22-23 (0,147 га); 24-25 (0,147 га); 25-26 (0,147 га); 26-27 (0,147 га); 27-28 (0,147 га); 28-29 (0,147 га); 29-30 (0,147 га); 30-31 (0,147 га); 31-32 (0,147 га); 32-33 (0,147 га); 137-138 (0,1 га); 138-139 (0,1 га); 139-140 (0,1 га); 140-141 (0,1 га); 141-142 (0,1 га); 142-143 (0,1 га); 146-147 (0,109 га); 147-148 (0,109 га); 148-149 (0,109 га); 149-150 (0,109 га); 150-151 (0,109 га); 151-152 (0,109 га); 152-153 (0,109 га); 153-154 (0,109 га); 154-155 (0,109 га); 155-156 (0,109 га); 156-157 (0,109 га); 157-158 (0,109 га); 158-159 (0,109 га); 159-160 (0,109 га). | 6.1169 | мульчирование, сжигание | январь | июнь | 2.898 | 1 | 6 | 1 | Администрация, школа, детский сад | филиал ОАО "МРСК Центра" - "Липецкэнеро" | Усманский | ВЛ-10кВ "Савицкое" от ПС 35/10кВ "Поддубровка" | 10 | VS010-0014725 | 4-5 (0,07 га); 5-6 (0,07 га); 6-7 (0,07 га); 7-8 (0,07 га); 8-9 (0,147 га); 9-10 (0,147 га); 10-11 (0,147 га); 11-12 (0,147 га); 12-13 (0,147 га); 13-14 (0,147 га); 14-15 (0,147 га); 15-16 (0,147 га); 16-17 (0,147 га); 17-18 (0,147 га); 18-19 (0,147 га); 19-20 (0,147 га); 20-21 (0,147 га); 21-22 (0,147 га); 22-23 (0,147 га); 24-25 (0,147 га); 25-26 (0,147 га); 26-27 (0,147 га); 27-28 (0,147 га); 28-29 (0,147 га); 29-30 (0,147 га); 30-31 (0,147 га); 31-32 (0,147 га); 32-33 (0,147 га); 137-138 (0,1 га); 138-139 (0,1 га); 139-140 (0,1 га); 140-141 (0,1 га); 141-142 (0,1 га); 142-143 (0,1 га); 146-147 (0,109 га); 147-148 (0,109 га); 148-149 (0,109 га); 149-150 (0,109 га); 150-151 (0,109 га); 151-152 (0,109 га); 152-153 (0,109 га); 153-154 (0,109 га); 154-155 (0,109 га); 155-156 (0,109 га); 156-157 (0,109 га); 157-158 (0,109 га); 158-159 (0,109 га); 159-160 (0,109 га). | 6.1169 | мульчирование, сжигание | январь | июнь | 2.898 | 1 | 6 | 1 | Администрация, школа, детский сад | филиал ОАО "МРСК Центра" - "Липецкэнеро" | Усманский | ВЛ-10кВ "Савицкое" от ПС 35/10кВ "Поддубровка" | 10 | VS010-0014725 | 4-5 (0,07 га); 5-6 (0,07 га); 6-7 (0,07 га); 7-8 (0,07 га); 8-9 (0,147 га); 9-10 (0,147 га); 10-11 (0,147 га); 11-12 (0,147 га); 12-13 (0,147 га); 13-14 (0,147 га); 14-15 (0,147 га); 15-16 (0,147 га); 16-17 (0,147 га); 17-18 (0,147 га); 18-19 (0,147 га); 19-20 (0,147 га); 20-21 (0,147 га); 21-22 (0,147 га); 22-23 (0,147 га); 24-25 (0,147 га); 25-26 (0,147 га); 26-27 (0,147 га); 27-28 (0,147 га); 28-29 (0,147 га); 29-30 (0,147 га); 30-31 (0,147 га); 31-32 (0,147 га); 32-33 (0,147 га); 137-138 (0,1 га); 138-139 (0,1 га); 139-140 (0,1 га); 140-141 (0,1 га); 141-142 (0,1 га); 142-143 (0,1 га); 146-147 (0,109 га); 147-148 (0,109 га); 148-149 (0,109 га); 149-150 (0,109 га); 150-151 (0,109 га); 151-152 (0,109 га); 152-153 (0,109 га); 153-154 (0,109 га); 154-155 (0,109 га); 155-156 (0,109 га); 156-157 (0,109 га); 157-158 (0,109 га); 158-159 (0,109 га); 159-160 (0,109 га). | 6.1169 | мульчирование, сжигание | январь | июнь | 2.898 | 1 | 6 | 1 | Администрация, школа, детский сад | филиал ОАО "МРСК Центра" - "Липецкэнеро" | Усманский | ВЛ-10кВ "Савицкое" от ПС 35/10кВ "Поддубровка" | 10 | VS010-0014725 | 4-5 (0,07 га); 5-6 (0,07 га); 6-7 (0,07 га); 7-8 (0,07 га); 8-9 (0,147 га); 9-10 (0,147 га); 10-11 (0,147 га); 11-12 (0,147 га); 12-13 (0,147 га); 13-14 (0,147 га); 14-15 (0,147 га); 15-16 (0,147 га); 16-17 (0,147 га); 17-18 (0,147 га); 18-19 (0,147 га); 19-20 (0,147 га); 20-21 (0,147 га); 21-22 (0,147 га); 22-23 (0,147 га); 24-25 (0,147 га); 25-26 (0,147 га); 26-27 (0,147 га); 27-28 (0,147 га); 28-29 (0,147 га); 29-30 (0,147 га); 30-31 (0,147 га); 31-32 (0,147 га); 32-33 (0,147 га); 137-138 (0,1 га); 138-139 (0,1 га); 139-140 (0,1 га); 140-141 (0,1 га); 141-142 (0,1 га); 142-143 (0,1 га); 146-147 (0,109 га); 147-148 (0,109 га); 148-149 (0,109 га); 149-150 (0,109 га); 150-151 (0,109 га); 151-152 (0,109 га); 152-153 (0,109 га); 153-154 (0,109 га); 154-155 (0,109 га); 155-156 (0,109 га); 156-157 (0,109 га); 157-158 (0,109 га); 158-159 (0,109 га); 159-160 (0,109 га). | 6.1169 | мульчирование, сжигание | январь | июнь | 2.898 | 1 | 6 | 1 | Администрация, школа, детский сад | филиал ОАО "МРСК Центра" - "Липецкэнеро" | Усманский | ВЛ-10кВ "Савицкое" от ПС 35/10кВ "Поддубровка" | 10 | VS010-0014725 | 4-5 (0,07 га); 5-6 (0,07 га); 6-7 (0,07 га); 7-8 (0,07 га); 8-9 (0,147 га); 9-10 (0,147 га); 10-11 (0,147 га); 11-12 (0,147 га); 12-13 (0,147 га); 13-14 (0,147 га); 14-15 (0,147 га); 15-16 (0,147 га); 16-17 (0,147 га); 17-18 (0,147 га); 18-19 (0,147 га); 19-20 (0,147 га); 20-21 (0,147 га); 21-22 (0,147 га); 22-23 (0,147 га); 24-25 (0,147 га); 25-26 (0,147 га); 26-27 (0,147 га); 27-28 (0,147 га); 28-29 (0,147 га); 29-30 (0,147 га); 30-31 (0,147 га); 31-32 (0,147 га); 32-33 (0,147 га); 137-138 (0,1 га); 138-139 (0,1 га); 139-140 (0,1 га); 140-141 (0,1 га); 141-142 (0,1 га); 142-143 (0,1 га); 146-147 (0,109 га); 147-148 (0,109 га); 148-149 (0,109 га); 149-150 (0,109 га); 150-151 (0,109 га); 151-152 (0,109 га); 152-153 (0,109 га); 153-154 (0,109 га); 154-155 (0,109 га); 155-156 (0,109 га); 156-157 (0,109 га); 157-158 (0,109 га); 158-159 (0,109 га); 159-160 (0,109 га). | 6.1169 | мульчирование, сжигание | январь | июнь | 2.898 | 1 | 6 | 1 | Администрация, школа, детский сад | филиал ОАО "МРСК Центра" - "Липецкэнеро" | Усманский | ВЛ-10кВ "Савицкое" от ПС 35/10кВ "Поддубровка" | 10 | VS010-0014725 | 4-5 (0,07 га); 5-6 (0,07 га); 6-7 (0,07 га); 7-8 (0,07 га); 8-9 (0,147 га); 9-10 (0,147 га); 10-11 (0,147 га); 11-12 (0,147 га); 12-13 (0,147 га); 13-14 (0,147 га); 14-15 (0,147 га); 15-16 (0,147 га); 16-17 (0,147 га); 17-18 (0,147 га); 18-19 (0,147 га); 19-20 (0,147 га); 20-21 (0,147 га); 21-22 (0,147 га); 22-23 (0,147 га); 24-25 (0,147 га); 25-26 (0,147 га); 26-27 (0,147 га); 27-28 (0,147 га); 28-29 (0,147 га); 29-30 (0,147 га); 30-31 (0,147 га); 31-32 (0,147 га); 32-33 (0,147 га); 137-138 (0,1 га); 138-139 (0,1 га); 139-140 (0,1 га); 140-141 (0,1 га); 141-142 (0,1 га); 142-143 (0,1 га); 146-147 (0,109 га); 147-148 (0,109 га); 148-149 (0,109 га); 149-150 (0,109 га); 150-151 (0,109 га); 151-152 (0,109 га); 152-153 (0,109 га); 153-154 (0,109 га); 154-155 (0,109 га); 155-156 (0,109 га); 156-157 (0,109 га); 157-158 (0,109 га); 158-159 (0,109 га); 159-160 (0,109 га). | 6.1169 | мульчирование, сжигание | январь | июнь | 2.898 | 1 | 6 | 1 | Администрация, школа, детский сад | филиал ОАО "МРСК Центра" - "Липецкэнеро" | Усманский | ВЛ-10кВ "Савицкое" от ПС 35/10кВ "Поддубровка" | 10 | VS010-0014725 | 4-5 (0,07 га); 5-6 (0,07 га); 6-7 (0,07 га); 7-8 (0,07 га); 8-9 (0,147 га); 9-10 (0,147 га); 10-11 (0,147 га); 11-12 (0,147 га); 12-13 (0,147 га); 13-14 (0,147 га); 14-15 (0,147 га); 15-16 (0,147 га); 16-17 (0,147 га); 17-18 (0,147 га); 18-19 (0,147 га); 19-20 (0,147 га); 20-21 (0,147 га); 21-22 (0,147 га); 22-23 (0,147 га); 24-25 (0,147 га); 25-26 (0,147 га); 26-27 (0,147 га); 27-28 (0,147 га); 28-29 (0,147 га); 29-30 (0,147 га); 30-31 (0,147 га); 31-32 (0,147 га); 32-33 (0,147 га); 137-138 (0,1 га); 138-139 (0,1 га); 139-140 (0,1 га); 140-141 (0,1 га); 141-142 (0,1 га); 142-143 (0,1 га); 146-147 (0,109 га); 147-148 (0,109 га); 148-149 (0,109 га); 149-150 (0,109 га); 150-151 (0,109 га); 151-152 (0,109 га); 152-153 (0,109 га); 153-154 (0,109 га); 154-155 (0,109 га); 155-156 (0,109 га); 156-157 (0,109 га); 157-158 (0,109 га); 158-159 (0,109 га); 159-160 (0,109 га). | 6.1169 | мульчирование, сжигание | январь | июнь | 2.898 | 1 | 6 | 1 | Администрация, школа, детский сад | филиал ОАО "МРСК Центра" - "Липецкэнеро" | Усманский | ВЛ-10кВ "Савицкое" от ПС 35/10кВ "Поддубровка" | 10 | VS010-0014725 | 4-5 (0,07 га); 5-6 (0,07 га); 6-7 (0,07 га); 7-8 (0,07 га); 8-9 (0,147 га); 9-10 (0,147 га); 10-11 (0,147 га); 11-12 (0,147 га); 12-13 (0,147 га); 13-14 (0,147 га); 14-15 (0,147 га); 15-16 (0,147 га); 16-17 (0,147 га); 17-18 (0,147 га); 18-19 (0,147 га); 19-20 (0,147 га); 20-21 (0,147 га); 21-22 (0,147 га); 22-23 (0,147 га); 24-25 (0,147 га); 25-26 (0,147 га); 26-27 (0,147 га); 27-28 (0,147 га); 28-29 (0,147 га); 29-30 (0,147 га); 30-31 (0,147 га); 31-32 (0,147 га); 32-33 (0,147 га); 137-138 (0,1 га); 138-139 (0,1 га); 139-140 (0,1 га); 140-141 (0,1 га); 141-142 (0,1 га); 142-143 (0,1 га); 146-147 (0,109 га); 147-148 (0,109 га); 148-149 (0,109 га); 149-150 (0,109 га); 150-151 (0,109 га); 151-152 (0,109 га); 152-153 (0,109 га); 153-154 (0,109 га); 154-155 (0,109 га); 155-156 (0,109 га); 156-157 (0,109 га); 157-158 (0,109 га); 158-159 (0,109 га); 159-160 (0,109 га). | 6.1169 | мульчирование, сжигание | январь | июнь | 2.898 | 1 | 6 | 1 | Администрация, школа, детский сад | филиал ОАО "МРСК Центра" - "Липецкэнеро" | Усманский | ВЛ-10кВ "Савицкое" от ПС 35/10кВ "Поддубровка" | 10 | VS010-0014725 | 4-5 (0,07 га); 5-6 (0,07 га); 6-7 (0,07 га); 7-8 (0,07 га); 8-9 (0,147 га); 9-10 (0,147 га); 10-11 (0,147 га); 11-12 (0,147 га); 12-13 (0,147 га); 13-14 (0,147 га); 14-15 (0,147 га); 15-16 (0,147 га); 16-17 (0,147 га); 17-18 (0,147 га); 18-19 (0,147 га); 19-20 (0,147 га); 20-21 (0,147 га); 21-22 (0,147 га); 22-23 (0,147 га); 24-25 (0,147 га); 25-26 (0,147 га); 26-27 (0,147 га); 27-28 (0,147 га); 28-29 (0,147 га); 29-30 (0,147 га); 30-31 (0,147 га); 31-32 (0,147 га); 32-33 (0,147 га); 137-138 (0,1 га); 138-139 (0,1 га); 139-140 (0,1 га); 140-141 (0,1 га); 141-142 (0,1 га); 142-143 (0,1 га); 146-147 (0,109 га); 147-148 (0,109 га); 148-149 (0,109 га); 149-150 (0,109 га); 150-151 (0,109 га); 151-152 (0,109 га); 152-153 (0,109 га); 153-154 (0,109 га); 154-155 (0,109 га); 155-156 (0,109 га); 156-157 (0,109 га); 157-158 (0,109 га); 158-159 (0,109 га); 159-160 (0,109 га). | 6.1169 | мульчирование, сжигание | январь | июнь | 2.898 | 1 | 6 | 1 | Администрация, школа, детский сад | филиал ОАО "МРСК Центра" - "Липецкэнеро" | Усманский | ВЛ-10кВ "Савицкое" от ПС 35/10кВ "Поддубровка" | 10 | VS010-0014725 | 4-5 (0,07 га); 5-6 (0,07 га); 6-7 (0,07 га); 7-8 (0,07 га); 8-9 (0,147 га); 9-10 (0,147 га); 10-11 (0,147 га); 11-12 (0,147 га); 12-13 (0,147 га); 13-14 (0,147 га); 14-15 (0,147 га); 15-16 (0,147 га); 16-17 (0,147 га); 17-18 (0,147 га); 18-19 (0,147 га); 19-20 (0,147 га); 20-21 (0,147 га); 21-22 (0,147 га); 22-23 (0,147 га); 24-25 (0,147 га); 25-26 (0,147 га); 26-27 (0,147 га); 27-28 (0,147 га); 28-29 (0,147 га); 29-30 (0,147 га); 30-31 (0,147 га); 31-32 (0,147 га); 32-33 (0,147 га); 137-138 (0,1 га); 138-139 (0,1 га); 139-140 (0,1 га); 140-141 (0,1 га); 141-142 (0,1 га); 142-143 (0,1 га); 146-147 (0,109 га); 147-148 (0,109 га); 148-149 (0,109 га); 149-150 (0,109 га); 150-151 (0,109 га); 151-152 (0,109 га); 152-153 (0,109 га); 153-154 (0,109 га); 154-155 (0,109 га); 155-156 (0,109 га); 156-157 (0,109 га); 157-158 (0,109 га); 158-159 (0,109 га); 159-160 (0,109 га). | 6.1169 | мульчирование, сжигание | январь | июнь | 2.898 | 1 | 6 | 1 | Администрация, школа, детский сад | филиал ОАО "МРСК Центра" - "Липецкэнеро" | Усманский | ВЛ-10кВ "Савицкое" от ПС 35/10кВ "Поддубровка" | 10 | VS010-0014725 | 4-5 (0,07 га); 5-6 (0,07 га); 6-7 (0,07 га); 7-8 (0,07 га); 8-9 (0,147 га); 9-10 (0,147 га); 10-11 (0,147 га); 11-12 (0,147 га); 12-13 (0,147 га); 13-14 (0,147 га); 14-15 (0,147 га); 15-16 (0,147 га); 16-17 (0,147 га); 17-18 (0,147 га); 18-19 (0,147 га); 19-20 (0,147 га); 20-21 (0,147 га); 21-22 (0,147 га); 22-23 (0,147 га); 24-25 (0,147 га); 25-26 (0,147 га); 26-27 (0,147 га); 27-28 (0,147 га); 28-29 (0,147 га); 29-30 (0,147 га); 30-31 (0,147 га); 31-32 (0,147 га); 32-33 (0,147 га); 137-138 (0,1 га); 138-139 (0,1 га); 139-140 (0,1 га); 140-141 (0,1 га); 141-142 (0,1 га); 142-143 (0,1 га); 146-147 (0,109 га); 147-148 (0,109 га); 148-149 (0,109 га); 149-150 (0,109 га); 150-151 (0,109 га); 151-152 (0,109 га); 152-153 (0,109 га); 153-154 (0,109 га); 154-155 (0,109 га); 155-156 (0,109 га); 156-157 (0,109 га); 157-158 (0,109 га); 158-159 (0,109 га); 159-160 (0,109 га). | 6.1169 | мульчирование, сжигание | январь | июнь | 2.898 | 1 | 6 | 1 | Администрация, школа, детский сад | филиал ОАО "МРСК Центра" - "Липецкэнеро" | Усманский | ВЛ-10кВ "Савицкое" от ПС 35/10кВ "Поддубровка" | 10 | VS010-0014725 | 4-5 (0,07 га); 5-6 (0,07 га); 6-7 (0,07 га); 7-8 (0,07 га); 8-9 (0,147 га); 9-10 (0,147 га); 10-11 (0,147 га); 11-12 (0,147 га); 12-13 (0,147 га); 13-14 (0,147 га); 14-15 (0,147 га); 15-16 (0,147 га); 16-17 (0,147 га); 17-18 (0,147 га); 18-19 (0,147 га); 19-20 (0,147 га); 20-21 (0,147 га); 21-22 (0,147 га); 22-23 (0,147 га); 24-25 (0,147 га); 25-26 (0,147 га); 26-27 (0,147 га); 27-28 (0,147 га); 28-29 (0,147 га); 29-30 (0,147 га); 30-31 (0,147 га); 31-32 (0,147 га); 32-33 (0,147 га); 137-138 (0,1 га); 138-139 (0,1 га); 139-140 (0,1 га); 140-141 (0,1 га); 141-142 (0,1 га); 142-143 (0,1 га); 146-147 (0,109 га); 147-148 (0,109 га); 148-149 (0,109 га); 149-150 (0,109 га); 150-151 (0,109 га); 151-152 (0,109 га); 152-153 (0,109 га); 153-154 (0,109 га); 154-155 (0,109 га); 155-156 (0,109 га); 156-157 (0,109 га); 157-158 (0,109 га); 158-159 (0,109 га); 159-160 (0,109 га). | 6.1169 | мульчирование, сжигание | январь | июнь | 2.898 | 1 | 6 | 1 | Администрация, школа, детский сад | филиал ОАО "МРСК Центра" - "Липецкэнеро" | Усманский | ВЛ-10кВ "Савицкое" от ПС 35/10кВ "Поддубровка" | 10 | VS010-0014725 | 4-5 (0,07 га); 5-6 (0,07 га); 6-7 (0,07 га); 7-8 (0,07 га); 8-9 (0,147 га); 9-10 (0,147 га); 10-11 (0,147 га); 11-12 (0,147 га); 12-13 (0,147 га); 13-14 (0,147 га); 14-15 (0,147 га); 15-16 (0,147 га); 16-17 (0,147 га); 17-18 (0,147 га); 18-19 (0,147 га); 19-20 (0,147 га); 20-21 (0,147 га); 21-22 (0,147 га); 22-23 (0,147 га); 24-25 (0,147 га); 25-26 (0,147 га); 26-27 (0,147 га); 27-28 (0,147 га); 28-29 (0,147 га); 29-30 (0,147 га); 30-31 (0,147 га); 31-32 (0,147 га); 32-33 (0,147 га); 137-138 (0,1 га); 138-139 (0,1 га); 139-140 (0,1 га); 140-141 (0,1 га); 141-142 (0,1 га); 142-143 (0,1 га); 146-147 (0,109 га); 147-148 (0,109 га); 148-149 (0,109 га); 149-150 (0,109 га); 150-151 (0,109 га); 151-152 (0,109 га); 152-153 (0,109 га); 153-154 (0,109 га); 154-155 (0,109 га); 155-156 (0,109 га); 156-157 (0,109 га); 157-158 (0,109 га); 158-159 (0,109 га); 159-160 (0,109 га). | 6.1169 | мульчирование, сжигание | январь | июнь | 2.898 | 1 | 6 | 1 | Администрация, школа, детский сад | филиал ОАО "МРСК Центра" - "Липецкэнеро" | Усманский | ВЛ-10кВ "Савицкое" от ПС 35/10кВ "Поддубровка" | 10 | VS010-0014725 | 4-5 (0,07 га); 5-6 (0,07 га); 6-7 (0,07 га); 7-8 (0,07 га); 8-9 (0,147 га); 9-10 (0,147 га); 10-11 (0,147 га); 11-12 (0,147 га); 12-13 (0,147 га); 13-14 (0,147 га); 14-15 (0,147 га); 15-16 (0,147 га); 16-17 (0,147 га); 17-18 (0,147 га); 18-19 (0,147 га); 19-20 (0,147 га); 20-21 (0,147 га); 21-22 (0,147 га); 22-23 (0,147 га); 24-25 (0,147 га); 25-26 (0,147 га); 26-27 (0,147 га); 27-28 (0,147 га); 28-29 (0,147 га); 29-30 (0,147 га); 30-31 (0,147 га); 31-32 (0,147 га); 32-33 (0,147 га); 137-138 (0,1 га); 138-139 (0,1 га); 139-140 (0,1 га); 140-141 (0,1 га); 141-142 (0,1 га); 142-143 (0,1 га); 146-147 (0,109 га); 147-148 (0,109 га); 148-149 (0,109 га); 149-150 (0,109 га); 150-151 (0,109 га); 151-152 (0,109 га); 152-153 (0,109 га); 153-154 (0,109 га); 154-155 (0,109 га); 155-156 (0,109 га); 156-157 (0,109 га); 157-158 (0,109 га); 158-159 (0,109 га); 159-160 (0,109 га). | 6.1169 | мульчирование, сжигание | январь | июнь | 2.898 | 1 | 6 | 1 | Администрация, школа, детский сад | филиал ОАО "МРСК Центра" - "Липецкэнеро" | Усманский | ВЛ-10кВ "Савицкое" от ПС 35/10кВ "Поддубровка" | 10 | VS010-0014725 | 4-5 (0,07 га); 5-6 (0,07 га); 6-7 (0,07 га); 7-8 (0,07 га); 8-9 (0,147 га); 9-10 (0,147 га); 10-11 (0,147 га); 11-12 (0,147 га); 12-13 (0,147 га); 13-14 (0,147 га); 14-15 (0,147 га); 15-16 (0,147 га); 16-17 (0,147 га); 17-18 (0,147 га); 18-19 (0,147 га); 19-20 (0,147 га); 20-21 (0,147 га); 21-22 (0,147 га); 22-23 (0,147 га); 24-25 (0,147 га); 25-26 (0,147 га); 26-27 (0,147 га); 27-28 (0,147 га); 28-29 (0,147 га); 29-30 (0,147 га); 30-31 (0,147 га); 31-32 (0,147 га); 32-33 (0,147 га); 137-138 (0,1 га); 138-139 (0,1 га); 139-140 (0,1 га); 140-141 (0,1 га); 141-142 (0,1 га); 142-143 (0,1 га); 146-147 (0,109 га); 147-148 (0,109 га); 148-149 (0,109 га); 149-150 (0,109 га); 150-151 (0,109 га); 151-152 (0,109 га); 152-153 (0,109 га); 153-154 (0,109 га); 154-155 (0,109 га); 155-156 (0,109 га); 156-157 (0,109 га); 157-158 (0,109 га); 158-159 (0,109 га); 159-160 (0,109 га). | 6.1169 | мульчирование, сжигание | январь | июнь | 2.898 | 1 | 6 | 1 | Администрация, школа, детский сад | филиал ОАО "МРСК Центра" - "Липецкэнеро" | Усманский | ВЛ-10кВ "Савицкое" от ПС 35/10кВ "Поддубровка" | 10 | VS010-0014725 | 4-5 (0,07 га); 5-6 (0,07 га); 6-7 (0,07 га); 7-8 (0,07 га); 8-9 (0,147 га); 9-10 (0,147 га); 10-11 (0,147 га); 11-12 (0,147 га); 12-13 (0,147 га); 13-14 (0,147 га); 14-15 (0,147 га); 15-16 (0,147 га); 16-17 (0,147 га); 17-18 (0,147 га); 18-19 (0,147 га); 19-20 (0,147 га); 20-21 (0,147 га); 21-22 (0,147 га); 22-23 (0,147 га); 24-25 (0,147 га); 25-26 (0,147 га); 26-27 (0,147 га); 27-28 (0,147 га); 28-29 (0,147 га); 29-30 (0,147 га); 30-31 (0,147 га); 31-32 (0,147 га); 32-33 (0,147 га); 137-138 (0,1 га); 138-139 (0,1 га); 139-140 (0,1 га); 140-141 (0,1 га); 141-142 (0,1 га); 142-143 (0,1 га); 146-147 (0,109 га); 147-148 (0,109 га); 148-149 (0,109 га); 149-150 (0,109 га); 150-151 (0,109 га); 151-152 (0,109 га); 152-153 (0,109 га); 153-154 (0,109 га); 154-155 (0,109 га); 155-156 (0,109 га); 156-157 (0,109 га); 157-158 (0,109 га); 158-159 (0,109 га); 159-160 (0,109 га). | 6.1169 | мульчирование, сжигание | январь | июнь | 2.898 | 1 | 6 | 1 | Администрация, школа, детский сад | филиал ОАО "МРСК Центра" - "Липецкэнеро" | Усманский | ВЛ-10кВ "Савицкое" от ПС 35/10кВ "Поддубровка" | 10 | VS010-0014725 | 4-5 (0,07 га); 5-6 (0,07 га); 6-7 (0,07 га); 7-8 (0,07 га); 8-9 (0,147 га); 9-10 (0,147 га); 10-11 (0,147 га); 11-12 (0,147 га); 12-13 (0,147 га); 13-14 (0,147 га); 14-15 (0,147 га); 15-16 (0,147 га); 16-17 (0,147 га); 17-18 (0,147 га); 18-19 (0,147 га); 19-20 (0,147 га); 20-21 (0,147 га); 21-22 (0,147 га); 22-23 (0,147 га); 24-25 (0,147 га); 25-26 (0,147 га); 26-27 (0,147 га); 27-28 (0,147 га); 28-29 (0,147 га); 29-30 (0,147 га); 30-31 (0,147 га); 31-32 (0,147 га); 32-33 (0,147 га); 137-138 (0,1 га); 138-139 (0,1 га); 139-140 (0,1 га); 140-141 (0,1 га); 141-142 (0,1 га); 142-143 (0,1 га); 146-147 (0,109 га); 147-148 (0,109 га); 148-149 (0,109 га); 149-150 (0,109 га); 150-151 (0,109 га); 151-152 (0,109 га); 152-153 (0,109 га); 153-154 (0,109 га); 154-155 (0,109 га); 155-156 (0,109 га); 156-157 (0,109 га); 157-158 (0,109 га); 158-159 (0,109 га); 159-160 (0,109 га). | 6.1169 | мульчирование, сжигание | январь | июнь | 2.898 | 1 | 6 | 1 | Администрация, школа, детский сад | филиал ОАО "МРСК Центра" - "Липецкэнеро" | Усманский | ВЛ-10кВ "Савицкое" от ПС 35/10кВ "Поддубровка" | 10 | VS010-0014725 | 4-5 (0,07 га); 5-6 (0,07 га); 6-7 (0,07 га); 7-8 (0,07 га); 8-9 (0,147 га); 9-10 (0,147 га); 10-11 (0,147 га); 11-12 (0,147 га); 12-13 (0,147 га); 13-14 (0,147 га); 14-15 (0,147 га); 15-16 (0,147 га); 16-17 (0,147 га); 17-18 (0,147 га); 18-19 (0,147 га); 19-20 (0,147 га); 20-21 (0,147 га); 21-22 (0,147 га); 22-23 (0,147 га); 24-25 (0,147 га); 25-26 (0,147 га); 26-27 (0,147 га); 27-28 (0,147 га); 28-29 (0,147 га); 29-30 (0,147 га); 30-31 (0,147 га); 31-32 (0,147 га); 32-33 (0,147 га); 137-138 (0,1 га); 138-139 (0,1 га); 139-140 (0,1 га); 140-141 (0,1 га); 141-142 (0,1 га); 142-143 (0,1 га); 146-147 (0,109 га); 147-148 (0,109 га); 148-149 (0,109 га); 149-150 (0,109 га); 150-151 (0,109 га); 151-152 (0,109 га); 152-153 (0,109 га); 153-154 (0,109 га); 154-155 (0,109 га); 155-156 (0,109 га); 156-157 (0,109 га); 157-158 (0,109 га); 158-159 (0,109 га); 159-160 (0,109 га). | 6.1169 | мульчирование, сжигание | январь | июнь | 2.898 | 1 | 6 | 1 | Администрация, школа, детский сад | филиал ОАО "МРСК Центра" - "Липецкэнеро" | Усманский | ВЛ-10кВ "Савицкое" от ПС 35/10кВ "Поддубровка" | 10 | VS010-0014725 | 4-5 (0,07 га); 5-6 (0,07 га); 6-7 (0,07 га); 7-8 (0,07 га); 8-9 (0,147 га); 9-10 (0,147 га); 10-11 (0,147 га); 11-12 (0,147 га); 12-13 (0,147 га); 13-14 (0,147 га); 14-15 (0,147 га); 15-16 (0,147 га); 16-17 (0,147 га); 17-18 (0,147 га); 18-19 (0,147 га); 19-20 (0,147 га); 20-21 (0,147 га); 21-22 (0,147 га); 22-23 (0,147 га); 24-25 (0,147 га); 25-26 (0,147 га); 26-27 (0,147 га); 27-28 (0,147 га); 28-29 (0,147 га); 29-30 (0,147 га); 30-31 (0,147 га); 31-32 (0,147 га); 32-33 (0,147 га); 137-138 (0,1 га); 138-139 (0,1 га); 139-140 (0,1 га); 140-141 (0,1 га); 141-142 (0,1 га); 142-143 (0,1 га); 146-147 (0,109 га); 147-148 (0,109 га); 148-149 (0,109 га); 149-150 (0,109 га); 150-151 (0,109 га); 151-152 (0,109 га); 152-153 (0,109 га); 153-154 (0,109 га); 154-155 (0,109 га); 155-156 (0,109 га); 156-157 (0,109 га); 157-158 (0,109 га); 158-159 (0,109 га); 159-160 (0,109 га). | 6.1169 | мульчирование, сжигание | январь | июнь | 2.898 | 1 | 6 | 1 | Администрация, школа, детский сад | филиал ОАО "МРСК Центра" - "Липецкэнеро" | Усманский | ВЛ-10кВ "Савицкое" от ПС 35/10кВ "Поддубровка" | 10 | VS010-0014725 | 4-5 (0,07 га); 5-6 (0,07 га); 6-7 (0,07 га); 7-8 (0,07 га); 8-9 (0,147 га); 9-10 (0,147 га); 10-11 (0,147 га); 11-12 (0,147 га); 12-13 (0,147 га); 13-14 (0,147 га); 14-15 (0,147 га); 15-16 (0,147 га); 16-17 (0,147 га); 17-18 (0,147 га); 18-19 (0,147 га); 19-20 (0,147 га); 20-21 (0,147 га); 21-22 (0,147 га); 22-23 (0,147 га); 24-25 (0,147 га); 25-26 (0,147 га); 26-27 (0,147 га); 27-28 (0,147 га); 28-29 (0,147 га); 29-30 (0,147 га); 30-31 (0,147 га); 31-32 (0,147 га); 32-33 (0,147 га); 137-138 (0,1 га); 138-139 (0,1 га); 139-140 (0,1 га); 140-141 (0,1 га); 141-142 (0,1 га); 142-143 (0,1 га); 146-147 (0,109 га); 147-148 (0,109 га); 148-149 (0,109 га); 149-150 (0,109 га); 150-151 (0,109 га); 151-152 (0,109 га); 152-153 (0,109 га); 153-154 (0,109 га); 154-155 (0,109 га); 155-156 (0,109 га); 156-157 (0,109 га); 157-158 (0,109 га); 158-159 (0,109 га); 159-160 (0,109 га). | 6.1169 | мульчирование, сжигание | январь | июнь | 2.898 | 1 | 6 | 1 | Администрация, школа, детский сад | филиал ОАО "МРСК Центра" - "Липецкэнеро" | Усманский | ВЛ-10кВ "Савицкое" от ПС 35/10кВ "Поддубровка" | 10 | VS010-0014725 | 4-5 (0,07 га); 5-6 (0,07 га); 6-7 (0,07 га); 7-8 (0,07 га); 8-9 (0,147 га); 9-10 (0,147 га); 10-11 (0,147 га); 11-12 (0,147 га); 12-13 (0,147 га); 13-14 (0,147 га); 14-15 (0,147 га); 15-16 (0,147 га); 16-17 (0,147 га); 17-18 (0,147 га); 18-19 (0,147 га); 19-20 (0,147 га); 20-21 (0,147 га); 21-22 (0,147 га); 22-23 (0,147 га); 24-25 (0,147 га); 25-26 (0,147 га); 26-27 (0,147 га); 27-28 (0,147 га); 28-29 (0,147 га); 29-30 (0,147 га); 30-31 (0,147 га); 31-32 (0,147 га); 32-33 (0,147 га); 137-138 (0,1 га); 138-139 (0,1 га); 139-140 (0,1 га); 140-141 (0,1 га); 141-142 (0,1 га); 142-143 (0,1 га); 146-147 (0,109 га); 147-148 (0,109 га); 148-149 (0,109 га); 149-150 (0,109 га); 150-151 (0,109 га); 151-152 (0,109 га); 152-153 (0,109 га); 153-154 (0,109 га); 154-155 (0,109 га); 155-156 (0,109 га); 156-157 (0,109 га); 157-158 (0,109 га); 158-159 (0,109 га); 159-160 (0,109 га). | 6.1169 | мульчирование, сжигание | январь | июнь | 2.898 | 1 | 6 | 1 | Администрация, школа, детский сад | филиал ОАО "МРСК Центра" - "Липецкэнеро" | Усманский | ВЛ-10кВ "Савицкое" от ПС 35/10кВ "Поддубровка" | 10 | VS010-0014725 | 4-5 (0,07 га); 5-6 (0,07 га); 6-7 (0,07 га); 7-8 (0,07 га); 8-9 (0,147 га); 9-10 (0,147 га); 10-11 (0,147 га); 11-12 (0,147 га); 12-13 (0,147 га); 13-14 (0,147 га); 14-15 (0,147 га); 15-16 (0,147 га); 16-17 (0,147 га); 17-18 (0,147 га); 18-19 (0,147 га); 19-20 (0,147 га); 20-21 (0,147 га); 21-22 (0,147 га); 22-23 (0,147 га); 24-25 (0,147 га); 25-26 (0,147 га); 26-27 (0,147 га); 27-28 (0,147 га); 28-29 (0,147 га); 29-30 (0,147 га); 30-31 (0,147 га); 31-32 (0,147 га); 32-33 (0,147 га); 137-138 (0,1 га); 138-139 (0,1 га); 139-140 (0,1 га); 140-141 (0,1 га); 141-142 (0,1 га); 142-143 (0,1 га); 146-147 (0,109 га); 147-148 (0,109 га); 148-149 (0,109 га); 149-150 (0,109 га); 150-151 (0,109 га); 151-152 (0,109 га); 152-153 (0,109 га); 153-154 (0,109 га); 154-155 (0,109 га); 155-156 (0,109 га); 156-157 (0,109 га); 157-158 (0,109 га); 158-159 (0,109 га); 159-160 (0,109 га). | 6.1169 | мульчирование, сжигание | январь | июнь | 2.898 | 1 | 6 | 1 | Администрация, школа, детский сад | филиал ОАО "МРСК Центра" - "Липецкэнеро" | Усманский | ВЛ-10кВ "Савицкое" от ПС 35/10кВ "Поддубровка" | 10 | VS010-0014725 | 4-5 (0,07 га); 5-6 (0,07 га); 6-7 (0,07 га); 7-8 (0,07 га); 8-9 (0,147 га); 9-10 (0,147 га); 10-11 (0,147 га); 11-12 (0,147 га); 12-13 (0,147 га); 13-14 (0,147 га); 14-15 (0,147 га); 15-16 (0,147 га); 16-17 (0,147 га); 17-18 (0,147 га); 18-19 (0,147 га); 19-20 (0,147 га); 20-21 (0,147 га); 21-22 (0,147 га); 22-23 (0,147 га); 24-25 (0,147 га); 25-26 (0,147 га); 26-27 (0,147 га); 27-28 (0,147 га); 28-29 (0,147 га); 29-30 (0,147 га); 30-31 (0,147 га); 31-32 (0,147 га); 32-33 (0,147 га); 137-138 (0,1 га); 138-139 (0,1 га); 139-140 (0,1 га); 140-141 (0,1 га); 141-142 (0,1 га); 142-143 (0,1 га); 146-147 (0,109 га); 147-148 (0,109 га); 148-149 (0,109 га); 149-150 (0,109 га); 150-151 (0,109 га); 151-152 (0,109 га); 152-153 (0,109 га); 153-154 (0,109 га); 154-155 (0,109 га); 155-156 (0,109 га); 156-157 (0,109 га); 157-158 (0,109 га); 158-159 (0,109 га); 159-160 (0,109 га). | 6.1169 | мульчирование, сжигание | январь | июнь | 2.898 | 1 | 6 | 1 | Администрация, школа, детский сад | филиал ОАО "МРСК Центра" - "Липецкэнеро" | Усманский | ВЛ-10кВ "Савицкое" от ПС 35/10кВ "Поддубровка" | 10 | VS010-0014725 | 4-5 (0,07 га); 5-6 (0,07 га); 6-7 (0,07 га); 7-8 (0,07 га); 8-9 (0,147 га); 9-10 (0,147 га); 10-11 (0,147 га); 11-12 (0,147 га); 12-13 (0,147 га); 13-14 (0,147 га); 14-15 (0,147 га); 15-16 (0,147 га); 16-17 (0,147 га); 17-18 (0,147 га); 18-19 (0,147 га); 19-20 (0,147 га); 20-21 (0,147 га); 21-22 (0,147 га); 22-23 (0,147 га); 24-25 (0,147 га); 25-26 (0,147 га); 26-27 (0,147 га); 27-28 (0,147 га); 28-29 (0,147 га); 29-30 (0,147 га); 30-31 (0,147 га); 31-32 (0,147 га); 32-33 (0,147 га); 137-138 (0,1 га); 138-139 (0,1 га); 139-140 (0,1 га); 140-141 (0,1 га); 141-142 (0,1 га); 142-143 (0,1 га); 146-147 (0,109 га); 147-148 (0,109 га); 148-149 (0,109 га); 149-150 (0,109 га); 150-151 (0,109 га); 151-152 (0,109 га); 152-153 (0,109 га); 153-154 (0,109 га); 154-155 (0,109 га); 155-156 (0,109 га); 156-157 (0,109 га); 157-158 (0,109 га); 158-159 (0,109 га); 159-160 (0,109 га). | 6.1169 | мульчирование, сжигание | январь | июнь | 2.898 | 1 | 6 | 1 | Администрация, школа, детский сад | филиал ОАО "МРСК Центра" - "Липецкэнеро" | Усманский | ВЛ-10кВ "Савицкое" от ПС 35/10кВ "Поддубровка" | 10 | VS010-0014725 | 4-5 (0,07 га); 5-6 (0,07 га); 6-7 (0,07 га); 7-8 (0,07 га); 8-9 (0,147 га); 9-10 (0,147 га); 10-11 (0,147 га); 11-12 (0,147 га); 12-13 (0,147 га); 13-14 (0,147 га); 14-15 (0,147 га); 15-16 (0,147 га); 16-17 (0,147 га); 17-18 (0,147 га); 18-19 (0,147 га); 19-20 (0,147 га); 20-21 (0,147 га); 21-22 (0,147 га); 22-23 (0,147 га); 24-25 (0,147 га); 25-26 (0,147 га); 26-27 (0,147 га); 27-28 (0,147 га); 28-29 (0,147 га); 29-30 (0,147 га); 30-31 (0,147 га); 31-32 (0,147 га); 32-33 (0,147 га); 137-138 (0,1 га); 138-139 (0,1 га); 139-140 (0,1 га); 140-141 (0,1 га); 141-142 (0,1 га); 142-143 (0,1 га); 146-147 (0,109 га); 147-148 (0,109 га); 148-149 (0,109 га); 149-150 (0,109 га); 150-151 (0,109 га); 151-152 (0,109 га); 152-153 (0,109 га); 153-154 (0,109 га); 154-155 (0,109 га); 155-156 (0,109 га); 156-157 (0,109 га); 157-158 (0,109 га); 158-159 (0,109 га); 159-160 (0,109 га). | 6.1169 | мульчирование, сжигание | январь | июнь | 2.898 | 1 | 6 | 1 | Администрация, школа, детский сад | филиал ОАО "МРСК Центра" - "Липецкэнеро" | Усманский | ВЛ-10кВ "Савицкое" от ПС 35/10кВ "Поддубровка" | 10 | VS010-0014725 | 4-5 (0,07 га); 5-6 (0,07 га); 6-7 (0,07 га); 7-8 (0,07 га); 8-9 (0,147 га); 9-10 (0,147 га); 10-11 (0,147 га); 11-12 (0,147 га); 12-13 (0,147 га); 13-14 (0,147 га); 14-15 (0,147 га); 15-16 (0,147 га); 16-17 (0,147 га); 17-18 (0,147 га); 18-19 (0,147 га); 19-20 (0,147 га); 20-21 (0,147 га); 21-22 (0,147 га); 22-23 (0,147 га); 24-25 (0,147 га); 25-26 (0,147 га); 26-27 (0,147 га); 27-28 (0,147 га); 28-29 (0,147 га); 29-30 (0,147 га); 30-31 (0,147 га); 31-32 (0,147 га); 32-33 (0,147 га); 137-138 (0,1 га); 138-139 (0,1 га); 139-140 (0,1 га); 140-141 (0,1 га); 141-142 (0,1 га); 142-143 (0,1 га); 146-147 (0,109 га); 147-148 (0,109 га); 148-149 (0,109 га); 149-150 (0,109 га); 150-151 (0,109 га); 151-152 (0,109 га); 152-153 (0,109 га); 153-154 (0,109 га); 154-155 (0,109 га); 155-156 (0,109 га); 156-157 (0,109 га); 157-158 (0,109 га); 158-159 (0,109 га); 159-160 (0,109 га). | 6.1169 | мульчирование, сжигание | январь | июнь | 2.898 | 1 | 6 | 1 | Администрация, школа, детский сад | филиал ОАО "МРСК Центра" - "Липецкэнеро" | Усманский | ВЛ-10кВ "Савицкое" от ПС 35/10кВ "Поддубровка" | 10 | VS010-0014725 | 4-5 (0,07 га); 5-6 (0,07 га); 6-7 (0,07 га); 7-8 (0,07 га); 8-9 (0,147 га); 9-10 (0,147 га); 10-11 (0,147 га); 11-12 (0,147 га); 12-13 (0,147 га); 13-14 (0,147 га); 14-15 (0,147 га); 15-16 (0,147 га); 16-17 (0,147 га); 17-18 (0,147 га); 18-19 (0,147 га); 19-20 (0,147 га); 20-21 (0,147 га); 21-22 (0,147 га); 22-23 (0,147 га); 24-25 (0,147 га); 25-26 (0,147 га); 26-27 (0,147 га); 27-28 (0,147 га); 28-29 (0,147 га); 29-30 (0,147 га); 30-31 (0,147 га); 31-32 (0,147 га); 32-33 (0,147 га); 137-138 (0,1 га); 138-139 (0,1 га); 139-140 (0,1 га); 140-141 (0,1 га); 141-142 (0,1 га); 142-143 (0,1 га); 146-147 (0,109 га); 147-148 (0,109 га); 148-149 (0,109 га); 149-150 (0,109 га); 150-151 (0,109 га); 151-152 (0,109 га); 152-153 (0,109 га); 153-154 (0,109 га); 154-155 (0,109 га); 155-156 (0,109 га); 156-157 (0,109 га); 157-158 (0,109 га); 158-159 (0,109 га); 159-160 (0,109 га). | 6.1169 | мульчирование, сжигание | январь | июнь | 2.898 | 1 | 6 | 1 | Администрация, школа, детский сад | филиал ОАО "МРСК Центра" - "Липецкэнеро" | Усманский | ВЛ-10кВ "Савицкое" от ПС 35/10кВ "Поддубровка" | 10 | VS010-0014725 | 4-5 (0,07 га); 5-6 (0,07 га); 6-7 (0,07 га); 7-8 (0,07 га); 8-9 (0,147 га); 9-10 (0,147 га); 10-11 (0,147 га); 11-12 (0,147 га); 12-13 (0,147 га); 13-14 (0,147 га); 14-15 (0,147 га); 15-16 (0,147 га); 16-17 (0,147 га); 17-18 (0,147 га); 18-19 (0,147 га); 19-20 (0,147 га); 20-21 (0,147 га); 21-22 (0,147 га); 22-23 (0,147 га); 24-25 (0,147 га); 25-26 (0,147 га); 26-27 (0,147 га); 27-28 (0,147 га); 28-29 (0,147 га); 29-30 (0,147 га); 30-31 (0,147 га); 31-32 (0,147 га); 32-33 (0,147 га); 137-138 (0,1 га); 138-139 (0,1 га); 139-140 (0,1 га); 140-141 (0,1 га); 141-142 (0,1 га); 142-143 (0,1 га); 146-147 (0,109 га); 147-148 (0,109 га); 148-149 (0,109 га); 149-150 (0,109 га); 150-151 (0,109 га); 151-152 (0,109 га); 152-153 (0,109 га); 153-154 (0,109 га); 154-155 (0,109 га); 155-156 (0,109 га); 156-157 (0,109 га); 157-158 (0,109 га); 158-159 (0,109 га); 159-160 (0,109 га). | 6.1169 | мульчирование, сжигание | январь | июнь | 2.898 | 1 | 6 | 1 | Администрация, школа, детский сад | филиал ОАО "МРСК Центра" - "Липецкэнеро" | Усманский | ВЛ-10кВ "Савицкое" от ПС 35/10кВ "Поддубровка" | 10 | VS010-0014725 | 4-5 (0,07 га); 5-6 (0,07 га); 6-7 (0,07 га); 7-8 (0,07 га); 8-9 (0,147 га); 9-10 (0,147 га); 10-11 (0,147 га); 11-12 (0,147 га); 12-13 (0,147 га); 13-14 (0,147 га); 14-15 (0,147 га); 15-16 (0,147 га); 16-17 (0,147 га); 17-18 (0,147 га); 18-19 (0,147 га); 19-20 (0,147 га); 20-21 (0,147 га); 21-22 (0,147 га); 22-23 (0,147 га); 24-25 (0,147 га); 25-26 (0,147 га); 26-27 (0,147 га); 27-28 (0,147 га); 28-29 (0,147 га); 29-30 (0,147 га); 30-31 (0,147 га); 31-32 (0,147 га); 32-33 (0,147 га); 137-138 (0,1 га); 138-139 (0,1 га); 139-140 (0,1 га); 140-141 (0,1 га); 141-142 (0,1 га); 142-143 (0,1 га); 146-147 (0,109 га); 147-148 (0,109 га); 148-149 (0,109 га); 149-150 (0,109 га); 150-151 (0,109 га); 151-152 (0,109 га); 152-153 (0,109 га); 153-154 (0,109 га); 154-155 (0,109 га); 155-156 (0,109 га); 156-157 (0,109 га); 157-158 (0,109 га); 158-159 (0,109 га); 159-160 (0,109 га). | 6.1169 | мульчирование, сжигание | январь | июнь | 2.898 | 1 | 6 | 1 | Администрация, школа, детский сад | филиал ОАО "МРСК Центра" - "Липецкэнеро" | Усманский | ВЛ-10кВ "Савицкое" от ПС 35/10кВ "Поддубровка" | 10 | VS010-0014725 | 4-5 (0,07 га); 5-6 (0,07 га); 6-7 (0,07 га); 7-8 (0,07 га); 8-9 (0,147 га); 9-10 (0,147 га); 10-11 (0,147 га); 11-12 (0,147 га); 12-13 (0,147 га); 13-14 (0,147 га); 14-15 (0,147 га); 15-16 (0,147 га); 16-17 (0,147 га); 17-18 (0,147 га); 18-19 (0,147 га); 19-20 (0,147 га); 20-21 (0,147 га); 21-22 (0,147 га); 22-23 (0,147 га); 24-25 (0,147 га); 25-26 (0,147 га); 26-27 (0,147 га); 27-28 (0,147 га); 28-29 (0,147 га); 29-30 (0,147 га); 30-31 (0,147 га); 31-32 (0,147 га); 32-33 (0,147 га); 137-138 (0,1 га); 138-139 (0,1 га); 139-140 (0,1 га); 140-141 (0,1 га); 141-142 (0,1 га); 142-143 (0,1 га); 146-147 (0,109 га); 147-148 (0,109 га); 148-149 (0,109 га); 149-150 (0,109 га); 150-151 (0,109 га); 151-152 (0,109 га); 152-153 (0,109 га); 153-154 (0,109 га); 154-155 (0,109 га); 155-156 (0,109 га); 156-157 (0,109 га); 157-158 (0,109 га); 158-159 (0,109 га); 159-160 (0,109 га). | 6.1169 | мульчирование, сжигание | январь | июнь | 2.898 | 1 | 6 | 1 | Администрация, школа, детский сад | филиал ОАО "МРСК Центра" - "Липецкэнеро" | Усманский | ВЛ-10кВ "Савицкое" от ПС 35/10кВ "Поддубровка" | 10 | VS010-0014725 | 4-5 (0,07 га); 5-6 (0,07 га); 6-7 (0,07 га); 7-8 (0,07 га); 8-9 (0,147 га); 9-10 (0,147 га); 10-11 (0,147 га); 11-12 (0,147 га); 12-13 (0,147 га); 13-14 (0,147 га); 14-15 (0,147 га); 15-16 (0,147 га); 16-17 (0,147 га); 17-18 (0,147 га); 18-19 (0,147 га); 19-20 (0,147 га); 20-21 (0,147 га); 21-22 (0,147 га); 22-23 (0,147 га); 24-25 (0,147 га); 25-26 (0,147 га); 26-27 (0,147 га); 27-28 (0,147 га); 28-29 (0,147 га); 29-30 (0,147 га); 30-31 (0,147 га); 31-32 (0,147 га); 32-33 (0,147 га); 137-138 (0,1 га); 138-139 (0,1 га); 139-140 (0,1 га); 140-141 (0,1 га); 141-142 (0,1 га); 142-143 (0,1 га); 146-147 (0,109 га); 147-148 (0,109 га); 148-149 (0,109 га); 149-150 (0,109 га); 150-151 (0,109 га); 151-152 (0,109 га); 152-153 (0,109 га); 153-154 (0,109 га); 154-155 (0,109 га); 155-156 (0,109 га); 156-157 (0,109 га); 157-158 (0,109 га); 158-159 (0,109 га); 159-160 (0,109 га). | 6.1169 | мульчирование, сжигание | январь | июнь | 2.898 | 1 | 6 | 1 | Администрация, школа, детский сад | филиал ОАО "МРСК Центра" - "Липецкэнеро" | Усманский | ВЛ-10кВ "Савицкое" от ПС 35/10кВ "Поддубровка" | 10 | VS010-0014725 | 4-5 (0,07 га); 5-6 (0,07 га); 6-7 (0,07 га); 7-8 (0,07 га); 8-9 (0,147 га); 9-10 (0,147 га); 10-11 (0,147 га); 11-12 (0,147 га); 12-13 (0,147 га); 13-14 (0,147 га); 14-15 (0,147 га); 15-16 (0,147 га); 16-17 (0,147 га); 17-18 (0,147 га); 18-19 (0,147 га); 19-20 (0,147 га); 20-21 (0,147 га); 21-22 (0,147 га); 22-23 (0,147 га); 24-25 (0,147 га); 25-26 (0,147 га); 26-27 (0,147 га); 27-28 (0,147 га); 28-29 (0,147 га); 29-30 (0,147 га); 30-31 (0,147 га); 31-32 (0,147 га); 32-33 (0,147 га); 137-138 (0,1 га); 138-139 (0,1 га); 139-140 (0,1 га); 140-141 (0,1 га); 141-142 (0,1 га); 142-143 (0,1 га); 146-147 (0,109 га); 147-148 (0,109 га); 148-149 (0,109 га); 149-150 (0,109 га); 150-151 (0,109 га); 151-152 (0,109 га); 152-153 (0,109 га); 153-154 (0,109 га); 154-155 (0,109 га); 155-156 (0,109 га); 156-157 (0,109 га); 157-158 (0,109 га); 158-159 (0,109 га); 159-160 (0,109 га). | 6.1169 | мульчирование, сжигание | январь | июнь | 2.898 | 1 | 6 | 1 | Администрация, школа, детский сад | филиал ОАО "МРСК Центра" - "Липецкэнеро" | Усманский | ВЛ-10кВ "Савицкое" от ПС 35/10кВ "Поддубровка" | 10 | VS010-0014725 | 4-5 (0,07 га); 5-6 (0,07 га); 6-7 (0,07 га); 7-8 (0,07 га); 8-9 (0,147 га); 9-10 (0,147 га); 10-11 (0,147 га); 11-12 (0,147 га); 12-13 (0,147 га); 13-14 (0,147 га); 14-15 (0,147 га); 15-16 (0,147 га); 16-17 (0,147 га); 17-18 (0,147 га); 18-19 (0,147 га); 19-20 (0,147 га); 20-21 (0,147 га); 21-22 (0,147 га); 22-23 (0,147 га); 24-25 (0,147 га); 25-26 (0,147 га); 26-27 (0,147 га); 27-28 (0,147 га); 28-29 (0,147 га); 29-30 (0,147 га); 30-31 (0,147 га); 31-32 (0,147 га); 32-33 (0,147 га); 137-138 (0,1 га); 138-139 (0,1 га); 139-140 (0,1 га); 140-141 (0,1 га); 141-142 (0,1 га); 142-143 (0,1 га); 146-147 (0,109 га); 147-148 (0,109 га); 148-149 (0,109 га); 149-150 (0,109 га); 150-151 (0,109 га); 151-152 (0,109 га); 152-153 (0,109 га); 153-154 (0,109 га); 154-155 (0,109 га); 155-156 (0,109 га); 156-157 (0,109 га); 157-158 (0,109 га); 158-159 (0,109 га); 159-160 (0,109 га). | 6.1169 | мульчирование, сжигание | январь | июнь | 2.898 | 1 | 6 | 1 | Администрация, школа, детский сад | филиал ОАО "МРСК Центра" - "Липецкэнеро" | Усманский | ВЛ-10кВ "Савицкое" от ПС 35/10кВ "Поддубровка" | 10 | VS010-0014725 | 4-5 (0,07 га); 5-6 (0,07 га); 6-7 (0,07 га); 7-8 (0,07 га); 8-9 (0,147 га); 9-10 (0,147 га); 10-11 (0,147 га); 11-12 (0,147 га); 12-13 (0,147 га); 13-14 (0,147 га); 14-15 (0,147 га); 15-16 (0,147 га); 16-17 (0,147 га); 17-18 (0,147 га); 18-19 (0,147 га); 19-20 (0,147 га); 20-21 (0,147 га); 21-22 (0,147 га); 22-23 (0,147 га); 24-25 (0,147 га); 25-26 (0,147 га); 26-27 (0,147 га); 27-28 (0,147 га); 28-29 (0,147 га); 29-30 (0,147 га); 30-31 (0,147 га); 31-32 (0,147 га); 32-33 (0,147 га); 137-138 (0,1 га); 138-139 (0,1 га); 139-140 (0,1 га); 140-141 (0,1 га); 141-142 (0,1 га); 142-143 (0,1 га); 146-147 (0,109 га); 147-148 (0,109 га); 148-149 (0,109 га); 149-150 (0,109 га); 150-151 (0,109 га); 151-152 (0,109 га); 152-153 (0,109 га); 153-154 (0,109 га); 154-155 (0,109 га); 155-156 (0,109 га); 156-157 (0,109 га); 157-158 (0,109 га); 158-159 (0,109 га); 159-160 (0,109 га). | 6.1169 | мульчирование, сжигание | январь | июнь | 2.898 | 1 | 6 | 1 | Администрация, школа, детский сад | филиал ОАО "МРСК Центра" - "Липецкэнеро" | Усманский | ВЛ-10кВ "Савицкое" от ПС 35/10кВ "Поддубровка" | 10 | VS010-0014725 | 4-5 (0,07 га); 5-6 (0,07 га); 6-7 (0,07 га); 7-8 (0,07 га); 8-9 (0,147 га); 9-10 (0,147 га); 10-11 (0,147 га); 11-12 (0,147 га); 12-13 (0,147 га); 13-14 (0,147 га); 14-15 (0,147 га); 15-16 (0,147 га); 16-17 (0,147 га); 17-18 (0,147 га); 18-19 (0,147 га); 19-20 (0,147 га); 20-21 (0,147 га); 21-22 (0,147 га); 22-23 (0,147 га); 24-25 (0,147 га); 25-26 (0,147 га); 26-27 (0,147 га); 27-28 (0,147 га); 28-29 (0,147 га); 29-30 (0,147 га); 30-31 (0,147 га); 31-32 (0,147 га); 32-33 (0,147 га); 137-138 (0,1 га); 138-139 (0,1 га); 139-140 (0,1 га); 140-141 (0,1 га); 141-142 (0,1 га); 142-143 (0,1 га); 146-147 (0,109 га); 147-148 (0,109 га); 148-149 (0,109 га); 149-150 (0,109 га); 150-151 (0,109 га); 151-152 (0,109 га); 152-153 (0,109 га); 153-154 (0,109 га); 154-155 (0,109 га); 155-156 (0,109 га); 156-157 (0,109 га); 157-158 (0,109 га); 158-159 (0,109 га); 159-160 (0,109 га). | 6.1169 | мульчирование, сжигание | январь | июнь | 2.898 | 1 | 6 | 1 | Администрация, школа, детский сад | филиал ОАО "МРСК Центра" - "Липецкэнеро" | Усманский | ВЛ-10кВ "Савицкое" от ПС 35/10кВ "Поддубровка" | 10 | VS010-0014725 | 4-5 (0,07 га); 5-6 (0,07 га); 6-7 (0,07 га); 7-8 (0,07 га); 8-9 (0,147 га); 9-10 (0,147 га); 10-11 (0,147 га); 11-12 (0,147 га); 12-13 (0,147 га); 13-14 (0,147 га); 14-15 (0,147 га); 15-16 (0,147 га); 16-17 (0,147 га); 17-18 (0,147 га); 18-19 (0,147 га); 19-20 (0,147 га); 20-21 (0,147 га); 21-22 (0,147 га); 22-23 (0,147 га); 24-25 (0,147 га); 25-26 (0,147 га); 26-27 (0,147 га); 27-28 (0,147 га); 28-29 (0,147 га); 29-30 (0,147 га); 30-31 (0,147 га); 31-32 (0,147 га); 32-33 (0,147 га); 137-138 (0,1 га); 138-139 (0,1 га); 139-140 (0,1 га); 140-141 (0,1 га); 141-142 (0,1 га); 142-143 (0,1 га); 146-147 (0,109 га); 147-148 (0,109 га); 148-149 (0,109 га); 149-150 (0,109 га); 150-151 (0,109 га); 151-152 (0,109 га); 152-153 (0,109 га); 153-154 (0,109 га); 154-155 (0,109 га); 155-156 (0,109 га); 156-157 (0,109 га); 157-158 (0,109 га); 158-159 (0,109 га); 159-160 (0,109 га). | 6.1169 | мульчирование, сжигание | январь | июнь | 2.898 | 1 | 6 | 1 | Администрация, школа, детский сад | филиал ОАО "МРСК Центра" - "Липецкэнеро" | Усманский | ВЛ-10кВ "Савицкое" от ПС 35/10кВ "Поддубровка" | 10 | VS010-0014725 | 4-5 (0,07 га); 5-6 (0,07 га); 6-7 (0,07 га); 7-8 (0,07 га); 8-9 (0,147 га); 9-10 (0,147 га); 10-11 (0,147 га); 11-12 (0,147 га); 12-13 (0,147 га); 13-14 (0,147 га); 14-15 (0,147 га); 15-16 (0,147 га); 16-17 (0,147 га); 17-18 (0,147 га); 18-19 (0,147 га); 19-20 (0,147 га); 20-21 (0,147 га); 21-22 (0,147 га); 22-23 (0,147 га); 24-25 (0,147 га); 25-26 (0,147 га); 26-27 (0,147 га); 27-28 (0,147 га); 28-29 (0,147 га); 29-30 (0,147 га); 30-31 (0,147 га); 31-32 (0,147 га); 32-33 (0,147 га); 137-138 (0,1 га); 138-139 (0,1 га); 139-140 (0,1 га); 140-141 (0,1 га); 141-142 (0,1 га); 142-143 (0,1 га); 146-147 (0,109 га); 147-148 (0,109 га); 148-149 (0,109 га); 149-150 (0,109 га); 150-151 (0,109 га); 151-152 (0,109 га); 152-153 (0,109 га); 153-154 (0,109 га); 154-155 (0,109 га); 155-156 (0,109 га); 156-157 (0,109 га); 157-158 (0,109 га); 158-159 (0,109 га); 159-160 (0,109 га). | 6.1169 | мульчирование, сжигание | январь | июнь | 2.898 | 1 | 6 | 1 | Администрация, школа, детский сад | филиал ОАО "МРСК Центра" - "Липецкэнеро" | Усманский | ВЛ-10кВ "Савицкое" от ПС 35/10кВ "Поддубровка" | 10 | VS010-0014725 | 4-5 (0,07 га); 5-6 (0,07 га); 6-7 (0,07 га); 7-8 (0,07 га); 8-9 (0,147 га); 9-10 (0,147 га); 10-11 (0,147 га); 11-12 (0,147 га); 12-13 (0,147 га); 13-14 (0,147 га); 14-15 (0,147 га); 15-16 (0,147 га); 16-17 (0,147 га); 17-18 (0,147 га); 18-19 (0,147 га); 19-20 (0,147 га); 20-21 (0,147 га); 21-22 (0,147 га); 22-23 (0,147 га); 24-25 (0,147 га); 25-26 (0,147 га); 26-27 (0,147 га); 27-28 (0,147 га); 28-29 (0,147 га); 29-30 (0,147 га); 30-31 (0,147 га); 31-32 (0,147 га); 32-33 (0,147 га); 137-138 (0,1 га); 138-139 (0,1 га); 139-140 (0,1 га); 140-141 (0,1 га); 141-142 (0,1 га); 142-143 (0,1 га); 146-147 (0,109 га); 147-148 (0,109 га); 148-149 (0,109 га); 149-150 (0,109 га); 150-151 (0,109 га); 151-152 (0,109 га); 152-153 (0,109 га); 153-154 (0,109 га); 154-155 (0,109 га); 155-156 (0,109 га); 156-157 (0,109 га); 157-158 (0,109 га); 158-159 (0,109 га); 159-160 (0,109 га). | 6.1169 | мульчирование, сжигание | январь | июнь | 2.898 | 1 | 6 | 1 | Администрация, школа, детский сад | филиал ОАО "МРСК Центра" - "Липецкэнеро" | Усманский | ВЛ-10кВ "Савицкое" от ПС 35/10кВ "Поддубровка" | 10 | VS010-0014725 | 4-5 (0,07 га); 5-6 (0,07 га); 6-7 (0,07 га); 7-8 (0,07 га); 8-9 (0,147 га); 9-10 (0,147 га); 10-11 (0,147 га); 11-12 (0,147 га); 12-13 (0,147 га); 13-14 (0,147 га); 14-15 (0,147 га); 15-16 (0,147 га); 16-17 (0,147 га); 17-18 (0,147 га); 18-19 (0,147 га); 19-20 (0,147 га); 20-21 (0,147 га); 21-22 (0,147 га); 22-23 (0,147 га); 24-25 (0,147 га); 25-26 (0,147 га); 26-27 (0,147 га); 27-28 (0,147 га); 28-29 (0,147 га); 29-30 (0,147 га); 30-31 (0,147 га); 31-32 (0,147 га); 32-33 (0,147 га); 137-138 (0,1 га); 138-139 (0,1 га); 139-140 (0,1 га); 140-141 (0,1 га); 141-142 (0,1 га); 142-143 (0,1 га); 146-147 (0,109 га); 147-148 (0,109 га); 148-149 (0,109 га); 149-150 (0,109 га); 150-151 (0,109 га); 151-152 (0,109 га); 152-153 (0,109 га); 153-154 (0,109 га); 154-155 (0,109 га); 155-156 (0,109 га); 156-157 (0,109 га); 157-158 (0,109 га); 158-159 (0,109 га); 159-160 (0,109 га). | 6.1169 | мульчирование, сжигание | январь | июнь | 2.898 | 1 | 6 | 1 | Администрация, школа, детский сад | филиал ОАО "МРСК Центра" - "Липецкэнеро" | Усманский | ВЛ-10кВ "Савицкое" от ПС 35/10кВ "Поддубровка" | 10 | VS010-0014725 | 4-5 (0,07 га); 5-6 (0,07 га); 6-7 (0,07 га); 7-8 (0,07 га); 8-9 (0,147 га); 9-10 (0,147 га); 10-11 (0,147 га); 11-12 (0,147 га); 12-13 (0,147 га); 13-14 (0,147 га); 14-15 (0,147 га); 15-16 (0,147 га); 16-17 (0,147 га); 17-18 (0,147 га); 18-19 (0,147 га); 19-20 (0,147 га); 20-21 (0,147 га); 21-22 (0,147 га); 22-23 (0,147 га); 24-25 (0,147 га); 25-26 (0,147 га); 26-27 (0,147 га); 27-28 (0,147 га); 28-29 (0,147 га); 29-30 (0,147 га); 30-31 (0,147 га); 31-32 (0,147 га); 32-33 (0,147 га); 137-138 (0,1 га); 138-139 (0,1 га); 139-140 (0,1 га); 140-141 (0,1 га); 141-142 (0,1 га); 142-143 (0,1 га); 146-147 (0,109 га); 147-148 (0,109 га); 148-149 (0,109 га); 149-150 (0,109 га); 150-151 (0,109 га); 151-152 (0,109 га); 152-153 (0,109 га); 153-154 (0,109 га); 154-155 (0,109 га); 155-156 (0,109 га); 156-157 (0,109 га); 157-158 (0,109 га); 158-159 (0,109 га); 159-160 (0,109 га). | 6.1169 | мульчирование, сжигание | январь | июнь | 2.898 | 1 | 6 | 1 | Администрация, школа, детский сад | филиал ОАО "МРСК Центра" - "Липецкэнеро" | Усманский | ВЛ-10кВ "Савицкое" от ПС 35/10кВ "Поддубровка" | 10 | VS010-0014725 | 4-5 (0,07 га); 5-6 (0,07 га); 6-7 (0,07 га); 7-8 (0,07 га); 8-9 (0,147 га); 9-10 (0,147 га); 10-11 (0,147 га); 11-12 (0,147 га); 12-13 (0,147 га); 13-14 (0,147 га); 14-15 (0,147 га); 15-16 (0,147 га); 16-17 (0,147 га); 17-18 (0,147 га); 18-19 (0,147 га); 19-20 (0,147 га); 20-21 (0,147 га); 21-22 (0,147 га); 22-23 (0,147 га); 24-25 (0,147 га); 25-26 (0,147 га); 26-27 (0,147 га); 27-28 (0,147 га); 28-29 (0,147 га); 29-30 (0,147 га); 30-31 (0,147 га); 31-32 (0,147 га); 32-33 (0,147 га); 137-138 (0,1 га); 138-139 (0,1 га); 139-140 (0,1 га); 140-141 (0,1 га); 141-142 (0,1 га); 142-143 (0,1 га); 146-147 (0,109 га); 147-148 (0,109 га); 148-149 (0,109 га); 149-150 (0,109 га); 150-151 (0,109 га); 151-152 (0,109 га); 152-153 (0,109 га); 153-154 (0,109 га); 154-155 (0,109 га); 155-156 (0,109 га); 156-157 (0,109 га); 157-158 (0,109 га); 158-159 (0,109 га); 159-160 (0,109 га). | 6.1169 | мульчирование, сжигание | январь | июнь | 2.898 | 1 | 6 | 1 | Администрация, школа, детский сад | филиал ОАО "МРСК Центра" - "Липецкэнеро" | Усманский | ВЛ-10кВ "Савицкое" от ПС 35/10кВ "Поддубровка" | 10 | VS010-0014725 | 4-5 (0,07 га); 5-6 (0,07 га); 6-7 (0,07 га); 7-8 (0,07 га); 8-9 (0,147 га); 9-10 (0,147 га); 10-11 (0,147 га); 11-12 (0,147 га); 12-13 (0,147 га); 13-14 (0,147 га); 14-15 (0,147 га); 15-16 (0,147 га); 16-17 (0,147 га); 17-18 (0,147 га); 18-19 (0,147 га); 19-20 (0,147 га); 20-21 (0,147 га); 21-22 (0,147 га); 22-23 (0,147 га); 24-25 (0,147 га); 25-26 (0,147 га); 26-27 (0,147 га); 27-28 (0,147 га); 28-29 (0,147 га); 29-30 (0,147 га); 30-31 (0,147 га); 31-32 (0,147 га); 32-33 (0,147 га); 137-138 (0,1 га); 138-139 (0,1 га); 139-140 (0,1 га); 140-141 (0,1 га); 141-142 (0,1 га); 142-143 (0,1 га); 146-147 (0,109 га); 147-148 (0,109 га); 148-149 (0,109 га); 149-150 (0,109 га); 150-151 (0,109 га); 151-152 (0,109 га); 152-153 (0,109 га); 153-154 (0,109 га); 154-155 (0,109 га); 155-156 (0,109 га); 156-157 (0,109 га); 157-158 (0,109 га); 158-159 (0,109 га); 159-160 (0,109 га). | 6.1169 | мульчирование, сжигание | январь | июнь | 2.898 | 1 | 6 | 1 | Администрация, школа, детский сад | филиал ОАО "МРСК Центра" - "Липецкэнеро" | Усманский | ВЛ-10кВ "Савицкое" от ПС 35/10кВ "Поддубровка" | 10 | VS010-0014725 | 4-5 (0,07 га); 5-6 (0,07 га); 6-7 (0,07 га); 7-8 (0,07 га); 8-9 (0,147 га); 9-10 (0,147 га); 10-11 (0,147 га); 11-12 (0,147 га); 12-13 (0,147 га); 13-14 (0,147 га); 14-15 (0,147 га); 15-16 (0,147 га); 16-17 (0,147 га); 17-18 (0,147 га); 18-19 (0,147 га); 19-20 (0,147 га); 20-21 (0,147 га); 21-22 (0,147 га); 22-23 (0,147 га); 24-25 (0,147 га); 25-26 (0,147 га); 26-27 (0,147 га); 27-28 (0,147 га); 28-29 (0,147 га); 29-30 (0,147 га); 30-31 (0,147 га); 31-32 (0,147 га); 32-33 (0,147 га); 137-138 (0,1 га); 138-139 (0,1 га); 139-140 (0,1 га); 140-141 (0,1 га); 141-142 (0,1 га); 142-143 (0,1 га); 146-147 (0,109 га); 147-148 (0,109 га); 148-149 (0,109 га); 149-150 (0,109 га); 150-151 (0,109 га); 151-152 (0,109 га); 152-153 (0,109 га); 153-154 (0,109 га); 154-155 (0,109 га); 155-156 (0,109 га); 156-157 (0,109 га); 157-158 (0,109 га); 158-159 (0,109 га); 159-160 (0,109 га). | 6.1169 | мульчирование, сжигание | январь | июнь | 2.898 | 1 | 6 | 1 | Администрация, школа, детский сад | филиал ОАО "МРСК Центра" - "Липецкэнеро" | Усманский | ВЛ-10кВ "Савицкое" от ПС 35/10кВ "Поддубровка" | 10 | VS010-0014725 | 4-5 (0,07 га); 5-6 (0,07 га); 6-7 (0,07 га); 7-8 (0,07 га); 8-9 (0,147 га); 9-10 (0,147 га); 10-11 (0,147 га); 11-12 (0,147 га); 12-13 (0,147 га); 13-14 (0,147 га); 14-15 (0,147 га); 15-16 (0,147 га); 16-17 (0,147 га); 17-18 (0,147 га); 18-19 (0,147 га); 19-20 (0,147 га); 20-21 (0,147 га); 21-22 (0,147 га); 22-23 (0,147 га); 24-25 (0,147 га); 25-26 (0,147 га); 26-27 (0,147 га); 27-28 (0,147 га); 28-29 (0,147 га); 29-30 (0,147 га); 30-31 (0,147 га); 31-32 (0,147 га); 32-33 (0,147 га); 137-138 (0,1 га); 138-139 (0,1 га); 139-140 (0,1 га); 140-141 (0,1 га); 141-142 (0,1 га); 142-143 (0,1 га); 146-147 (0,109 га); 147-148 (0,109 га); 148-149 (0,109 га); 149-150 (0,109 га); 150-151 (0,109 га); 151-152 (0,109 га); 152-153 (0,109 га); 153-154 (0,109 га); 154-155 (0,109 га); 155-156 (0,109 га); 156-157 (0,109 га); 157-158 (0,109 га); 158-159 (0,109 га); 159-160 (0,109 га). | 6.1169 | мульчирование, сжигание | январь | июнь | 2.898 | 1 | 6 | 1 | Администрация, школа, детский сад | филиал ОАО "МРСК Центра" - "Липецкэнеро" | Усманский | ВЛ-10кВ "Савицкое" от ПС 35/10кВ "Поддубровка" | 10 | VS010-0014725 | 4-5 (0,07 га); 5-6 (0,07 га); 6-7 (0,07 га); 7-8 (0,07 га); 8-9 (0,147 га); 9-10 (0,147 га); 10-11 (0,147 га); 11-12 (0,147 га); 12-13 (0,147 га); 13-14 (0,147 га); 14-15 (0,147 га); 15-16 (0,147 га); 16-17 (0,147 га); 17-18 (0,147 га); 18-19 (0,147 га); 19-20 (0,147 га); 20-21 (0,147 га); 21-22 (0,147 га); 22-23 (0,147 га); 24-25 (0,147 га); 25-26 (0,147 га); 26-27 (0,147 га); 27-28 (0,147 га); 28-29 (0,147 га); 29-30 (0,147 га); 30-31 (0,147 га); 31-32 (0,147 га); 32-33 (0,147 га); 137-138 (0,1 га); 138-139 (0,1 га); 139-140 (0,1 га); 140-141 (0,1 га); 141-142 (0,1 га); 142-143 (0,1 га); 146-147 (0,109 га); 147-148 (0,109 га); 148-149 (0,109 га); 149-150 (0,109 га); 150-151 (0,109 га); 151-152 (0,109 га); 152-153 (0,109 га); 153-154 (0,109 га); 154-155 (0,109 га); 155-156 (0,109 га); 156-157 (0,109 га); 157-158 (0,109 га); 158-159 (0,109 га); 159-160 (0,109 га). | 6.1169 | мульчирование, сжигание | январь | июнь | 2.898 | 1 | 6 | 1 | Администрация, школа, детский сад | филиал ОАО "МРСК Центра" - "Липецкэнеро" | Усманский | ВЛ-10кВ "Савицкое" от ПС 35/10кВ "Поддубровка" | 10 | VS010-0014725 | 4-5 (0,07 га); 5-6 (0,07 га); 6-7 (0,07 га); 7-8 (0,07 га); 8-9 (0,147 га); 9-10 (0,147 га); 10-11 (0,147 га); 11-12 (0,147 га); 12-13 (0,147 га); 13-14 (0,147 га); 14-15 (0,147 га); 15-16 (0,147 га); 16-17 (0,147 га); 17-18 (0,147 га); 18-19 (0,147 га); 19-20 (0,147 га); 20-21 (0,147 га); 21-22 (0,147 га); 22-23 (0,147 га); 24-25 (0,147 га); 25-26 (0,147 га); 26-27 (0,147 га); 27-28 (0,147 га); 28-29 (0,147 га); 29-30 (0,147 га); 30-31 (0,147 га); 31-32 (0,147 га); 32-33 (0,147 га); 137-138 (0,1 га); 138-139 (0,1 га); 139-140 (0,1 га); 140-141 (0,1 га); 141-142 (0,1 га); 142-143 (0,1 га); 146-147 (0,109 га); 147-148 (0,109 га); 148-149 (0,109 га); 149-150 (0,109 га); 150-151 (0,109 га); 151-152 (0,109 га); 152-153 (0,109 га); 153-154 (0,109 га); 154-155 (0,109 га); 155-156 (0,109 га); 156-157 (0,109 га); 157-158 (0,109 га); 158-159 (0,109 га); 159-160 (0,109 га). | 6.1169 | мульчирование, сжигание | январь | июнь | 2.898 | 1 | 6 | 1 | Администрация, школа, детский сад | филиал ОАО "МРСК Центра" - "Липецкэнеро" | Усманский | ВЛ-10кВ "Савицкое" от ПС 35/10кВ "Поддубровка" | 10 | VS010-0014725 | 4-5 (0,07 га); 5-6 (0,07 га); 6-7 (0,07 га); 7-8 (0,07 га); 8-9 (0,147 га); 9-10 (0,147 га); 10-11 (0,147 га); 11-12 (0,147 га); 12-13 (0,147 га); 13-14 (0,147 га); 14-15 (0,147 га); 15-16 (0,147 га); 16-17 (0,147 га); 17-18 (0,147 га); 18-19 (0,147 га); 19-20 (0,147 га); 20-21 (0,147 га); 21-22 (0,147 га); 22-23 (0,147 га); 24-25 (0,147 га); 25-26 (0,147 га); 26-27 (0,147 га); 27-28 (0,147 га); 28-29 (0,147 га); 29-30 (0,147 га); 30-31 (0,147 га); 31-32 (0,147 га); 32-33 (0,147 га); 137-138 (0,1 га); 138-139 (0,1 га); 139-140 (0,1 га); 140-141 (0,1 га); 141-142 (0,1 га); 142-143 (0,1 га); 146-147 (0,109 га); 147-148 (0,109 га); 148-149 (0,109 га); 149-150 (0,109 га); 150-151 (0,109 га); 151-152 (0,109 га); 152-153 (0,109 га); 153-154 (0,109 га); 154-155 (0,109 га); 155-156 (0,109 га); 156-157 (0,109 га); 157-158 (0,109 га); 158-159 (0,109 га); 159-160 (0,109 га). | 6.1169 | мульчирование, сжигание | январь | июнь | 2.898 | 1 | 6 | 1 | Администрация, школа, детский сад | филиал ОАО "МРСК Центра" - "Липецкэнеро" | Усманский | ВЛ-10кВ "Савицкое" от ПС 35/10кВ "Поддубровка" | 10 | VS010-0014725 | 4-5 (0,07 га); 5-6 (0,07 га); 6-7 (0,07 га); 7-8 (0,07 га); 8-9 (0,147 га); 9-10 (0,147 га); 10-11 (0,147 га); 11-12 (0,147 га); 12-13 (0,147 га); 13-14 (0,147 га); 14-15 (0,147 га); 15-16 (0,147 га); 16-17 (0,147 га); 17-18 (0,147 га); 18-19 (0,147 га); 19-20 (0,147 га); 20-21 (0,147 га); 21-22 (0,147 га); 22-23 (0,147 га); 24-25 (0,147 га); 25-26 (0,147 га); 26-27 (0,147 га); 27-28 (0,147 га); 28-29 (0,147 га); 29-30 (0,147 га); 30-31 (0,147 га); 31-32 (0,147 га); 32-33 (0,147 га); 137-138 (0,1 га); 138-139 (0,1 га); 139-140 (0,1 га); 140-141 (0,1 га); 141-142 (0,1 га); 142-143 (0,1 га); 146-147 (0,109 га); 147-148 (0,109 га); 148-149 (0,109 га); 149-150 (0,109 га); 150-151 (0,109 га); 151-152 (0,109 га); 152-153 (0,109 га); 153-154 (0,109 га); 154-155 (0,109 га); 155-156 (0,109 га); 156-157 (0,109 га); 157-158 (0,109 га); 158-159 (0,109 га); 159-160 (0,109 га). | 6.1169 | мульчирование, сжигание | январь | июнь | 2.898 | 1 | 6 | 1 | Администрация, школа, детский сад | филиал ОАО "МРСК Центра" - "Липецкэнеро" | Усманский | ВЛ-10кВ "Савицкое" от ПС 35/10кВ "Поддубровка" | 10 | VS010-0014725 | 4-5 (0,07 га); 5-6 (0,07 га); 6-7 (0,07 га); 7-8 (0,07 га); 8-9 (0,147 га); 9-10 (0,147 га); 10-11 (0,147 га); 11-12 (0,147 га); 12-13 (0,147 га); 13-14 (0,147 га); 14-15 (0,147 га); 15-16 (0,147 га); 16-17 (0,147 га); 17-18 (0,147 га); 18-19 (0,147 га); 19-20 (0,147 га); 20-21 (0,147 га); 21-22 (0,147 га); 22-23 (0,147 га); 24-25 (0,147 га); 25-26 (0,147 га); 26-27 (0,147 га); 27-28 (0,147 га); 28-29 (0,147 га); 29-30 (0,147 га); 30-31 (0,147 га); 31-32 (0,147 га); 32-33 (0,147 га); 137-138 (0,1 га); 138-139 (0,1 га); 139-140 (0,1 га); 140-141 (0,1 га); 141-142 (0,1 га); 142-143 (0,1 га); 146-147 (0,109 га); 147-148 (0,109 га); 148-149 (0,109 га); 149-150 (0,109 га); 150-151 (0,109 га); 151-152 (0,109 га); 152-153 (0,109 га); 153-154 (0,109 га); 154-155 (0,109 га); 155-156 (0,109 га); 156-157 (0,109 га); 157-158 (0,109 га); 158-159 (0,109 га); 159-160 (0,109 га). | 6.1169 | мульчирование, сжигание | январь | июнь | 2.898 | 1 | 6 | 1 | Администрация, школа, детский сад | филиал ОАО "МРСК Центра" - "Липецкэнеро" | Усманский | ВЛ-10кВ "Савицкое" от ПС 35/10кВ "Поддубровка" | 10 | VS010-0014725 | 4-5 (0,07 га); 5-6 (0,07 га); 6-7 (0,07 га); 7-8 (0,07 га); 8-9 (0,147 га); 9-10 (0,147 га); 10-11 (0,147 га); 11-12 (0,147 га); 12-13 (0,147 га); 13-14 (0,147 га); 14-15 (0,147 га); 15-16 (0,147 га); 16-17 (0,147 га); 17-18 (0,147 га); 18-19 (0,147 га); 19-20 (0,147 га); 20-21 (0,147 га); 21-22 (0,147 га); 22-23 (0,147 га); 24-25 (0,147 га); 25-26 (0,147 га); 26-27 (0,147 га); 27-28 (0,147 га); 28-29 (0,147 га); 29-30 (0,147 га); 30-31 (0,147 га); 31-32 (0,147 га); 32-33 (0,147 га); 137-138 (0,1 га); 138-139 (0,1 га); 139-140 (0,1 га); 140-141 (0,1 га); 141-142 (0,1 га); 142-143 (0,1 га); 146-147 (0,109 га); 147-148 (0,109 га); 148-149 (0,109 га); 149-150 (0,109 га); 150-151 (0,109 га); 151-152 (0,109 га); 152-153 (0,109 га); 153-154 (0,109 га); 154-155 (0,109 га); 155-156 (0,109 га); 156-157 (0,109 га); 157-158 (0,109 га); 158-159 (0,109 га); 159-160 (0,109 га). | 6.1169 | мульчирование, сжигание | январь | июнь | 2.898 | 1 | 6 | 1 | Администрация, школа, детский сад | филиал ОАО "МРСК Центра" - "Липецкэнеро" | Усманский | ВЛ-10кВ "Савицкое" от ПС 35/10кВ "Поддубровка" | 10 | VS010-0014725 | 4-5 (0,07 га); 5-6 (0,07 га); 6-7 (0,07 га); 7-8 (0,07 га); 8-9 (0,147 га); 9-10 (0,147 га); 10-11 (0,147 га); 11-12 (0,147 га); 12-13 (0,147 га); 13-14 (0,147 га); 14-15 (0,147 га); 15-16 (0,147 га); 16-17 (0,147 га); 17-18 (0,147 га); 18-19 (0,147 га); 19-20 (0,147 га); 20-21 (0,147 га); 21-22 (0,147 га); 22-23 (0,147 га); 24-25 (0,147 га); 25-26 (0,147 га); 26-27 (0,147 га); 27-28 (0,147 га); 28-29 (0,147 га); 29-30 (0,147 га); 30-31 (0,147 га); 31-32 (0,147 га); 32-33 (0,147 га); 137-138 (0,1 га); 138-139 (0,1 га); 139-140 (0,1 га); 140-141 (0,1 га); 141-142 (0,1 га); 142-143 (0,1 га); 146-147 (0,109 га); 147-148 (0,109 га); 148-149 (0,109 га); 149-150 (0,109 га); 150-151 (0,109 га); 151-152 (0,109 га); 152-153 (0,109 га); 153-154 (0,109 га); 154-155 (0,109 га); 155-156 (0,109 га); 156-157 (0,109 га); 157-158 (0,109 га); 158-159 (0,109 га); 159-160 (0,109 га). | 6.1169 | мульчирование, сжигание | январь | июнь | 2.898 | 1 | 6 | 1 | Администрация, школа, детский сад | филиал ОАО "МРСК Центра" - "Липецкэнеро" | Усманский | ВЛ-10кВ "Савицкое" от ПС 35/10кВ "Поддубровка" | 10 | VS010-0014725 | 4-5 (0,07 га); 5-6 (0,07 га); 6-7 (0,07 га); 7-8 (0,07 га); 8-9 (0,147 га); 9-10 (0,147 га); 10-11 (0,147 га); 11-12 (0,147 га); 12-13 (0,147 га); 13-14 (0,147 га); 14-15 (0,147 га); 15-16 (0,147 га); 16-17 (0,147 га); 17-18 (0,147 га); 18-19 (0,147 га); 19-20 (0,147 га); 20-21 (0,147 га); 21-22 (0,147 га); 22-23 (0,147 га); 24-25 (0,147 га); 25-26 (0,147 га); 26-27 (0,147 га); 27-28 (0,147 га); 28-29 (0,147 га); 29-30 (0,147 га); 30-31 (0,147 га); 31-32 (0,147 га); 32-33 (0,147 га); 137-138 (0,1 га); 138-139 (0,1 га); 139-140 (0,1 га); 140-141 (0,1 га); 141-142 (0,1 га); 142-143 (0,1 га); 146-147 (0,109 га); 147-148 (0,109 га); 148-149 (0,109 га); 149-150 (0,109 га); 150-151 (0,109 га); 151-152 (0,109 га); 152-153 (0,109 га); 153-154 (0,109 га); 154-155 (0,109 га); 155-156 (0,109 га); 156-157 (0,109 га); 157-158 (0,109 га); 158-159 (0,109 га); 159-160 (0,109 га). | 6.1169 | мульчирование, сжигание | январь | июнь | 2.898 | 1 | 6 | 1 | Администрация, школа, детский сад | филиал ОАО "МРСК Центра" - "Липецкэнеро" | Усманский | ВЛ-10кВ "Савицкое" от ПС 35/10кВ "Поддубровка" | 10 | VS010-0014725 | 4-5 (0,07 га); 5-6 (0,07 га); 6-7 (0,07 га); 7-8 (0,07 га); 8-9 (0,147 га); 9-10 (0,147 га); 10-11 (0,147 га); 11-12 (0,147 га); 12-13 (0,147 га); 13-14 (0,147 га); 14-15 (0,147 га); 15-16 (0,147 га); 16-17 (0,147 га); 17-18 (0,147 га); 18-19 (0,147 га); 19-20 (0,147 га); 20-21 (0,147 га); 21-22 (0,147 га); 22-23 (0,147 га); 24-25 (0,147 га); 25-26 (0,147 га); 26-27 (0,147 га); 27-28 (0,147 га); 28-29 (0,147 га); 29-30 (0,147 га); 30-31 (0,147 га); 31-32 (0,147 га); 32-33 (0,147 га); 137-138 (0,1 га); 138-139 (0,1 га); 139-140 (0,1 га); 140-141 (0,1 га); 141-142 (0,1 га); 142-143 (0,1 га); 146-147 (0,109 га); 147-148 (0,109 га); 148-149 (0,109 га); 149-150 (0,109 га); 150-151 (0,109 га); 151-152 (0,109 га); 152-153 (0,109 га); 153-154 (0,109 га); 154-155 (0,109 га); 155-156 (0,109 га); 156-157 (0,109 га); 157-158 (0,109 га); 158-159 (0,109 га); 159-160 (0,109 га). | 6.1169 | мульчирование, сжигание | январь | июнь | 2.898 | 1 | 6 | 1 | Администрация, школа, детский сад | филиал ОАО "МРСК Центра" - "Липецкэнеро" | Усманский | ВЛ-10кВ "Савицкое" от ПС 35/10кВ "Поддубровка" | 10 | VS010-0014725 | 4-5 (0,07 га); 5-6 (0,07 га); 6-7 (0,07 га); 7-8 (0,07 га); 8-9 (0,147 га); 9-10 (0,147 га); 10-11 (0,147 га); 11-12 (0,147 га); 12-13 (0,147 га); 13-14 (0,147 га); 14-15 (0,147 га); 15-16 (0,147 га); 16-17 (0,147 га); 17-18 (0,147 га); 18-19 (0,147 га); 19-20 (0,147 га); 20-21 (0,147 га); 21-22 (0,147 га); 22-23 (0,147 га); 24-25 (0,147 га); 25-26 (0,147 га); 26-27 (0,147 га); 27-28 (0,147 га); 28-29 (0,147 га); 29-30 (0,147 га); 30-31 (0,147 га); 31-32 (0,147 га); 32-33 (0,147 га); 137-138 (0,1 га); 138-139 (0,1 га); 139-140 (0,1 га); 140-141 (0,1 га); 141-142 (0,1 га); 142-143 (0,1 га); 146-147 (0,109 га); 147-148 (0,109 га); 148-149 (0,109 га); 149-150 (0,109 га); 150-151 (0,109 га); 151-152 (0,109 га); 152-153 (0,109 га); 153-154 (0,109 га); 154-155 (0,109 га); 155-156 (0,109 га); 156-157 (0,109 га); 157-158 (0,109 га); 158-159 (0,109 га); 159-160 (0,109 га). | 6.1169 | мульчирование, сжигание | январь | июнь | 2.898 | 1 | 6 | 1 | Администрация, школа, детский сад | филиал ОАО "МРСК Центра" - "Липецкэнеро" | Усманский | ВЛ-10кВ "Савицкое" от ПС 35/10кВ "Поддубровка" | 10 | VS010-0014725 | 4-5 (0,07 га); 5-6 (0,07 га); 6-7 (0,07 га); 7-8 (0,07 га); 8-9 (0,147 га); 9-10 (0,147 га); 10-11 (0,147 га); 11-12 (0,147 га); 12-13 (0,147 га); 13-14 (0,147 га); 14-15 (0,147 га); 15-16 (0,147 га); 16-17 (0,147 га); 17-18 (0,147 га); 18-19 (0,147 га); 19-20 (0,147 га); 20-21 (0,147 га); 21-22 (0,147 га); 22-23 (0,147 га); 24-25 (0,147 га); 25-26 (0,147 га); 26-27 (0,147 га); 27-28 (0,147 га); 28-29 (0,147 га); 29-30 (0,147 га); 30-31 (0,147 га); 31-32 (0,147 га); 32-33 (0,147 га); 137-138 (0,1 га); 138-139 (0,1 га); 139-140 (0,1 га); 140-141 (0,1 га); 141-142 (0,1 га); 142-143 (0,1 га); 146-147 (0,109 га); 147-148 (0,109 га); 148-149 (0,109 га); 149-150 (0,109 га); 150-151 (0,109 га); 151-152 (0,109 га); 152-153 (0,109 га); 153-154 (0,109 га); 154-155 (0,109 га); 155-156 (0,109 га); 156-157 (0,109 га); 157-158 (0,109 га); 158-159 (0,109 га); 159-160 (0,109 га). | 6.1169 | мульчирование, сжигание | январь | июнь | 2.898 | 1 | 6 | 1 | Администрация, школа, детский сад | филиал ОАО "МРСК Центра" - "Липецкэнеро" | Усманский | ВЛ-10кВ "Савицкое" от ПС 35/10кВ "Поддубровка" | 10 | VS010-0014725 | 4-5 (0,07 га); 5-6 (0,07 га); 6-7 (0,07 га); 7-8 (0,07 га); 8-9 (0,147 га); 9-10 (0,147 га); 10-11 (0,147 га); 11-12 (0,147 га); 12-13 (0,147 га); 13-14 (0,147 га); 14-15 (0,147 га); 15-16 (0,147 га); 16-17 (0,147 га); 17-18 (0,147 га); 18-19 (0,147 га); 19-20 (0,147 га); 20-21 (0,147 га); 21-22 (0,147 га); 22-23 (0,147 га); 24-25 (0,147 га); 25-26 (0,147 га); 26-27 (0,147 га); 27-28 (0,147 га); 28-29 (0,147 га); 29-30 (0,147 га); 30-31 (0,147 га); 31-32 (0,147 га); 32-33 (0,147 га); 137-138 (0,1 га); 138-139 (0,1 га); 139-140 (0,1 га); 140-141 (0,1 га); 141-142 (0,1 га); 142-143 (0,1 га); 146-147 (0,109 га); 147-148 (0,109 га); 148-149 (0,109 га); 149-150 (0,109 га); 150-151 (0,109 га); 151-152 (0,109 га); 152-153 (0,109 га); 153-154 (0,109 га); 154-155 (0,109 га); 155-156 (0,109 га); 156-157 (0,109 га); 157-158 (0,109 га); 158-159 (0,109 га); 159-160 (0,109 га). | 6.1169 | мульчирование, сжигание | январь | июнь | 2.898 | 1 | 6 | 1 | Администрация, школа, детский сад | филиал ОАО "МРСК Центра" - "Липецкэнеро" | Усманский | ВЛ-10кВ "Савицкое" от ПС 35/10кВ "Поддубровка" | 10 | VS010-0014725 | 4-5 (0,07 га); 5-6 (0,07 га); 6-7 (0,07 га); 7-8 (0,07 га); 8-9 (0,147 га); 9-10 (0,147 га); 10-11 (0,147 га); 11-12 (0,147 га); 12-13 (0,147 га); 13-14 (0,147 га); 14-15 (0,147 га); 15-16 (0,147 га); 16-17 (0,147 га); 17-18 (0,147 га); 18-19 (0,147 га); 19-20 (0,147 га); 20-21 (0,147 га); 21-22 (0,147 га); 22-23 (0,147 га); 24-25 (0,147 га); 25-26 (0,147 га); 26-27 (0,147 га); 27-28 (0,147 га); 28-29 (0,147 га); 29-30 (0,147 га); 30-31 (0,147 га); 31-32 (0,147 га); 32-33 (0,147 га); 137-138 (0,1 га); 138-139 (0,1 га); 139-140 (0,1 га); 140-141 (0,1 га); 141-142 (0,1 га); 142-143 (0,1 га); 146-147 (0,109 га); 147-148 (0,109 га); 148-149 (0,109 га); 149-150 (0,109 га); 150-151 (0,109 га); 151-152 (0,109 га); 152-153 (0,109 га); 153-154 (0,109 га); 154-155 (0,109 га); 155-156 (0,109 га); 156-157 (0,109 га); 157-158 (0,109 га); 158-159 (0,109 га); 159-160 (0,109 га). | 6.1169 | мульчирование, сжигание | январь | июнь | 2.898 | 1 | 6 | 1 | Администрация, школа, детский сад | филиал ОАО "МРСК Центра" - "Липецкэнеро" | Усманский | ВЛ-10кВ "Савицкое" от ПС 35/10кВ "Поддубровка" | 10 | VS010-0014725 | 4-5 (0,07 га); 5-6 (0,07 га); 6-7 (0,07 га); 7-8 (0,07 га); 8-9 (0,147 га); 9-10 (0,147 га); 10-11 (0,147 га); 11-12 (0,147 га); 12-13 (0,147 га); 13-14 (0,147 га); 14-15 (0,147 га); 15-16 (0,147 га); 16-17 (0,147 га); 17-18 (0,147 га); 18-19 (0,147 га); 19-20 (0,147 га); 20-21 (0,147 га); 21-22 (0,147 га); 22-23 (0,147 га); 24-25 (0,147 га); 25-26 (0,147 га); 26-27 (0,147 га); 27-28 (0,147 га); 28-29 (0,147 га); 29-30 (0,147 га); 30-31 (0,147 га); 31-32 (0,147 га); 32-33 (0,147 га); 137-138 (0,1 га); 138-139 (0,1 га); 139-140 (0,1 га); 140-141 (0,1 га); 141-142 (0,1 га); 142-143 (0,1 га); 146-147 (0,109 га); 147-148 (0,109 га); 148-149 (0,109 га); 149-150 (0,109 га); 150-151 (0,109 га); 151-152 (0,109 га); 152-153 (0,109 га); 153-154 (0,109 га); 154-155 (0,109 га); 155-156 (0,109 га); 156-157 (0,109 га); 157-158 (0,109 га); 158-159 (0,109 га); 159-160 (0,109 га). | 6.1169 | мульчирование, сжигание | январь | июнь | 2.898 | 1 | 6 | 1 | Администрация, школа, детский сад | филиал ОАО "МРСК Центра" - "Липецкэнеро" | Усманский | ВЛ-10кВ "Савицкое" от ПС 35/10кВ "Поддубровка" | 10 | VS010-0014725 | 4-5 (0,07 га); 5-6 (0,07 га); 6-7 (0,07 га); 7-8 (0,07 га); 8-9 (0,147 га); 9-10 (0,147 га); 10-11 (0,147 га); 11-12 (0,147 га); 12-13 (0,147 га); 13-14 (0,147 га); 14-15 (0,147 га); 15-16 (0,147 га); 16-17 (0,147 га); 17-18 (0,147 га); 18-19 (0,147 га); 19-20 (0,147 га); 20-21 (0,147 га); 21-22 (0,147 га); 22-23 (0,147 га); 24-25 (0,147 га); 25-26 (0,147 га); 26-27 (0,147 га); 27-28 (0,147 га); 28-29 (0,147 га); 29-30 (0,147 га); 30-31 (0,147 га); 31-32 (0,147 га); 32-33 (0,147 га); 137-138 (0,1 га); 138-139 (0,1 га); 139-140 (0,1 га); 140-141 (0,1 га); 141-142 (0,1 га); 142-143 (0,1 га); 146-147 (0,109 га); 147-148 (0,109 га); 148-149 (0,109 га); 149-150 (0,109 га); 150-151 (0,109 га); 151-152 (0,109 га); 152-153 (0,109 га); 153-154 (0,109 га); 154-155 (0,109 га); 155-156 (0,109 га); 156-157 (0,109 га); 157-158 (0,109 га); 158-159 (0,109 га); 159-160 (0,109 га). | 6.1169 | мульчирование, сжигание | январь | июнь | 2.898 | 1 | 6 | 1 | Администрация, школа, детский сад | филиал ОАО "МРСК Центра" - "Липецкэнеро" | Усманский | ВЛ-10кВ "Савицкое" от ПС 35/10кВ "Поддубровка" | 10 | VS010-0014725 | 4-5 (0,07 га); 5-6 (0,07 га); 6-7 (0,07 га); 7-8 (0,07 га); 8-9 (0,147 га); 9-10 (0,147 га); 10-11 (0,147 га); 11-12 (0,147 га); 12-13 (0,147 га); 13-14 (0,147 га); 14-15 (0,147 га); 15-16 (0,147 га); 16-17 (0,147 га); 17-18 (0,147 га); 18-19 (0,147 га); 19-20 (0,147 га); 20-21 (0,147 га); 21-22 (0,147 га); 22-23 (0,147 га); 24-25 (0,147 га); 25-26 (0,147 га); 26-27 (0,147 га); 27-28 (0,147 га); 28-29 (0,147 га); 29-30 (0,147 га); 30-31 (0,147 га); 31-32 (0,147 га); 32-33 (0,147 га); 137-138 (0,1 га); 138-139 (0,1 га); 139-140 (0,1 га); 140-141 (0,1 га); 141-142 (0,1 га); 142-143 (0,1 га); 146-147 (0,109 га); 147-148 (0,109 га); 148-149 (0,109 га); 149-150 (0,109 га); 150-151 (0,109 га); 151-152 (0,109 га); 152-153 (0,109 га); 153-154 (0,109 га); 154-155 (0,109 га); 155-156 (0,109 га); 156-157 (0,109 га); 157-158 (0,109 га); 158-159 (0,109 га); 159-160 (0,109 га). | 6.1169 | мульчирование, сжигание | январь | июнь | 2.898 | 1 | 6 | 1 | Администрация, школа, детский сад | филиал ОАО "МРСК Центра" - "Липецкэнеро" | Усманский | ВЛ-10кВ "Савицкое" от ПС 35/10кВ "Поддубровка" | 10 | VS010-0014725 | 4-5 (0,07 га); 5-6 (0,07 га); 6-7 (0,07 га); 7-8 (0,07 га); 8-9 (0,147 га); 9-10 (0,147 га); 10-11 (0,147 га); 11-12 (0,147 га); 12-13 (0,147 га); 13-14 (0,147 га); 14-15 (0,147 га); 15-16 (0,147 га); 16-17 (0,147 га); 17-18 (0,147 га); 18-19 (0,147 га); 19-20 (0,147 га); 20-21 (0,147 га); 21-22 (0,147 га); 22-23 (0,147 га); 24-25 (0,147 га); 25-26 (0,147 га); 26-27 (0,147 га); 27-28 (0,147 га); 28-29 (0,147 га); 29-30 (0,147 га); 30-31 (0,147 га); 31-32 (0,147 га); 32-33 (0,147 га); 137-138 (0,1 га); 138-139 (0,1 га); 139-140 (0,1 га); 140-141 (0,1 га); 141-142 (0,1 га); 142-143 (0,1 га); 146-147 (0,109 га); 147-148 (0,109 га); 148-149 (0,109 га); 149-150 (0,109 га); 150-151 (0,109 га); 151-152 (0,109 га); 152-153 (0,109 га); 153-154 (0,109 га); 154-155 (0,109 га); 155-156 (0,109 га); 156-157 (0,109 га); 157-158 (0,109 га); 158-159 (0,109 га); 159-160 (0,109 га). | 6.1169 | мульчирование, сжигание | январь | июнь | 2.898 | 1 | 6 | 1 | Администрация, школа, детский сад | филиал ОАО "МРСК Центра" - "Липецкэнеро" | Усманский | ВЛ-10кВ "Савицкое" от ПС 35/10кВ "Поддубровка" | 10 | VS010-0014725 | 4-5 (0,07 га); 5-6 (0,07 га); 6-7 (0,07 га); 7-8 (0,07 га); 8-9 (0,147 га); 9-10 (0,147 га); 10-11 (0,147 га); 11-12 (0,147 га); 12-13 (0,147 га); 13-14 (0,147 га); 14-15 (0,147 га); 15-16 (0,147 га); 16-17 (0,147 га); 17-18 (0,147 га); 18-19 (0,147 га); 19-20 (0,147 га); 20-21 (0,147 га); 21-22 (0,147 га); 22-23 (0,147 га); 24-25 (0,147 га); 25-26 (0,147 га); 26-27 (0,147 га); 27-28 (0,147 га); 28-29 (0,147 га); 29-30 (0,147 га); 30-31 (0,147 га); 31-32 (0,147 га); 32-33 (0,147 га); 137-138 (0,1 га); 138-139 (0,1 га); 139-140 (0,1 га); 140-141 (0,1 га); 141-142 (0,1 га); 142-143 (0,1 га); 146-147 (0,109 га); 147-148 (0,109 га); 148-149 (0,109 га); 149-150 (0,109 га); 150-151 (0,109 га); 151-152 (0,109 га); 152-153 (0,109 га); 153-154 (0,109 га); 154-155 (0,109 га); 155-156 (0,109 га); 156-157 (0,109 га); 157-158 (0,109 га); 158-159 (0,109 га); 159-160 (0,109 га). | 6.1169 | мульчирование, сжигание | январь | июнь | 2.898 | 1 | 6 | 1 | Администрация, школа, детский сад | филиал ОАО "МРСК Центра" - "Липецкэнеро" | Усманский | ВЛ-10кВ "Савицкое" от ПС 35/10кВ "Поддубровка" | 10 | VS010-0014725 | 4-5 (0,07 га); 5-6 (0,07 га); 6-7 (0,07 га); 7-8 (0,07 га); 8-9 (0,147 га); 9-10 (0,147 га); 10-11 (0,147 га); 11-12 (0,147 га); 12-13 (0,147 га); 13-14 (0,147 га); 14-15 (0,147 га); 15-16 (0,147 га); 16-17 (0,147 га); 17-18 (0,147 га); 18-19 (0,147 га); 19-20 (0,147 га); 20-21 (0,147 га); 21-22 (0,147 га); 22-23 (0,147 га); 24-25 (0,147 га); 25-26 (0,147 га); 26-27 (0,147 га); 27-28 (0,147 га); 28-29 (0,147 га); 29-30 (0,147 га); 30-31 (0,147 га); 31-32 (0,147 га); 32-33 (0,147 га); 137-138 (0,1 га); 138-139 (0,1 га); 139-140 (0,1 га); 140-141 (0,1 га); 141-142 (0,1 га); 142-143 (0,1 га); 146-147 (0,109 га); 147-148 (0,109 га); 148-149 (0,109 га); 149-150 (0,109 га); 150-151 (0,109 га); 151-152 (0,109 га); 152-153 (0,109 га); 153-154 (0,109 га); 154-155 (0,109 га); 155-156 (0,109 га); 156-157 (0,109 га); 157-158 (0,109 га); 158-159 (0,109 га); 159-160 (0,109 га). | 6.1169 | мульчирование, сжигание | январь | июнь | 2.898 | 1 | 6 | 1 | Администрация, школа, детский сад | филиал ОАО "МРСК Центра" - "Липецкэнеро" | Усманский | ВЛ-10кВ "Савицкое" от ПС 35/10кВ "Поддубровка" | 10 | VS010-0014725 | 4-5 (0,07 га); 5-6 (0,07 га); 6-7 (0,07 га); 7-8 (0,07 га); 8-9 (0,147 га); 9-10 (0,147 га); 10-11 (0,147 га); 11-12 (0,147 га); 12-13 (0,147 га); 13-14 (0,147 га); 14-15 (0,147 га); 15-16 (0,147 га); 16-17 (0,147 га); 17-18 (0,147 га); 18-19 (0,147 га); 19-20 (0,147 га); 20-21 (0,147 га); 21-22 (0,147 га); 22-23 (0,147 га); 24-25 (0,147 га); 25-26 (0,147 га); 26-27 (0,147 га); 27-28 (0,147 га); 28-29 (0,147 га); 29-30 (0,147 га); 30-31 (0,147 га); 31-32 (0,147 га); 32-33 (0,147 га); 137-138 (0,1 га); 138-139 (0,1 га); 139-140 (0,1 га); 140-141 (0,1 га); 141-142 (0,1 га); 142-143 (0,1 га); 146-147 (0,109 га); 147-148 (0,109 га); 148-149 (0,109 га); 149-150 (0,109 га); 150-151 (0,109 га); 151-152 (0,109 га); 152-153 (0,109 га); 153-154 (0,109 га); 154-155 (0,109 га); 155-156 (0,109 га); 156-157 (0,109 га); 157-158 (0,109 га); 158-159 (0,109 га); 159-160 (0,109 га). | 6.1169 | мульчирование, сжигание | январь | июнь | 2.898 | 1 | 6 | 1 | Администрация, школа, детский сад | филиал ОАО "МРСК Центра" - "Липецкэнеро" | Усманский | ВЛ-10кВ "Савицкое" от ПС 35/10кВ "Поддубровка" | 10 | VS010-0014725 | 4-5 (0,07 га); 5-6 (0,07 га); 6-7 (0,07 га); 7-8 (0,07 га); 8-9 (0,147 га); 9-10 (0,147 га); 10-11 (0,147 га); 11-12 (0,147 га); 12-13 (0,147 га); 13-14 (0,147 га); 14-15 (0,147 га); 15-16 (0,147 га); 16-17 (0,147 га); 17-18 (0,147 га); 18-19 (0,147 га); 19-20 (0,147 га); 20-21 (0,147 га); 21-22 (0,147 га); 22-23 (0,147 га); 24-25 (0,147 га); 25-26 (0,147 га); 26-27 (0,147 га); 27-28 (0,147 га); 28-29 (0,147 га); 29-30 (0,147 га); 30-31 (0,147 га); 31-32 (0,147 га); 32-33 (0,147 га); 137-138 (0,1 га); 138-139 (0,1 га); 139-140 (0,1 га); 140-141 (0,1 га); 141-142 (0,1 га); 142-143 (0,1 га); 146-147 (0,109 га); 147-148 (0,109 га); 148-149 (0,109 га); 149-150 (0,109 га); 150-151 (0,109 га); 151-152 (0,109 га); 152-153 (0,109 га); 153-154 (0,109 га); 154-155 (0,109 га); 155-156 (0,109 га); 156-157 (0,109 га); 157-158 (0,109 га); 158-159 (0,109 га); 159-160 (0,109 га). | 6.1169 | мульчирование, сжигание | январь | июнь | 2.898 | 1 | 6 | 1 | Администрация, школа, детский сад | филиал ОАО "МРСК Центра" - "Липецкэнеро" | Усманский | ВЛ-10кВ "Савицкое" от ПС 35/10кВ "Поддубровка" | 10 | VS010-0014725 | 4-5 (0,07 га); 5-6 (0,07 га); 6-7 (0,07 га); 7-8 (0,07 га); 8-9 (0,147 га); 9-10 (0,147 га); 10-11 (0,147 га); 11-12 (0,147 га); 12-13 (0,147 га); 13-14 (0,147 га); 14-15 (0,147 га); 15-16 (0,147 га); 16-17 (0,147 га); 17-18 (0,147 га); 18-19 (0,147 га); 19-20 (0,147 га); 20-21 (0,147 га); 21-22 (0,147 га); 22-23 (0,147 га); 24-25 (0,147 га); 25-26 (0,147 га); 26-27 (0,147 га); 27-28 (0,147 га); 28-29 (0,147 га); 29-30 (0,147 га); 30-31 (0,147 га); 31-32 (0,147 га); 32-33 (0,147 га); 137-138 (0,1 га); 138-139 (0,1 га); 139-140 (0,1 га); 140-141 (0,1 га); 141-142 (0,1 га); 142-143 (0,1 га); 146-147 (0,109 га); 147-148 (0,109 га); 148-149 (0,109 га); 149-150 (0,109 га); 150-151 (0,109 га); 151-152 (0,109 га); 152-153 (0,109 га); 153-154 (0,109 га); 154-155 (0,109 га); 155-156 (0,109 га); 156-157 (0,109 га); 157-158 (0,109 га); 158-159 (0,109 га); 159-160 (0,109 га). | 6.1169 | мульчирование, сжигание | январь | июнь | 2.898 | 1 | 6 | 1 | Администрация, школа, детский сад | филиал ОАО "МРСК Центра" - "Липецкэнеро" | Усманский | ВЛ-10кВ "Савицкое" от ПС 35/10кВ "Поддубровка" | 10 | VS010-0014725 | 4-5 (0,07 га); 5-6 (0,07 га); 6-7 (0,07 га); 7-8 (0,07 га); 8-9 (0,147 га); 9-10 (0,147 га); 10-11 (0,147 га); 11-12 (0,147 га); 12-13 (0,147 га); 13-14 (0,147 га); 14-15 (0,147 га); 15-16 (0,147 га); 16-17 (0,147 га); 17-18 (0,147 га); 18-19 (0,147 га); 19-20 (0,147 га); 20-21 (0,147 га); 21-22 (0,147 га); 22-23 (0,147 га); 24-25 (0,147 га); 25-26 (0,147 га); 26-27 (0,147 га); 27-28 (0,147 га); 28-29 (0,147 га); 29-30 (0,147 га); 30-31 (0,147 га); 31-32 (0,147 га); 32-33 (0,147 га); 137-138 (0,1 га); 138-139 (0,1 га); 139-140 (0,1 га); 140-141 (0,1 га); 141-142 (0,1 га); 142-143 (0,1 га); 146-147 (0,109 га); 147-148 (0,109 га); 148-149 (0,109 га); 149-150 (0,109 га); 150-151 (0,109 га); 151-152 (0,109 га); 152-153 (0,109 га); 153-154 (0,109 га); 154-155 (0,109 га); 155-156 (0,109 га); 156-157 (0,109 га); 157-158 (0,109 га); 158-159 (0,109 га); 159-160 (0,109 га). | 6.1169 | мульчирование, сжигание | январь | июнь | 2.898 | 1 | 6 | 1 | Администрация, школа, детский сад | филиал ОАО "МРСК Центра" - "Липецкэнеро" | Усманский | ВЛ-10кВ "Савицкое" от ПС 35/10кВ "Поддубровка" | 10 | VS010-0014725 | 4-5 (0,07 га); 5-6 (0,07 га); 6-7 (0,07 га); 7-8 (0,07 га); 8-9 (0,147 га); 9-10 (0,147 га); 10-11 (0,147 га); 11-12 (0,147 га); 12-13 (0,147 га); 13-14 (0,147 га); 14-15 (0,147 га); 15-16 (0,147 га); 16-17 (0,147 га); 17-18 (0,147 га); 18-19 (0,147 га); 19-20 (0,147 га); 20-21 (0,147 га); 21-22 (0,147 га); 22-23 (0,147 га); 24-25 (0,147 га); 25-26 (0,147 га); 26-27 (0,147 га); 27-28 (0,147 га); 28-29 (0,147 га); 29-30 (0,147 га); 30-31 (0,147 га); 31-32 (0,147 га); 32-33 (0,147 га); 137-138 (0,1 га); 138-139 (0,1 га); 139-140 (0,1 га); 140-141 (0,1 га); 141-142 (0,1 га); 142-143 (0,1 га); 146-147 (0,109 га); 147-148 (0,109 га); 148-149 (0,109 га); 149-150 (0,109 га); 150-151 (0,109 га); 151-152 (0,109 га); 152-153 (0,109 га); 153-154 (0,109 га); 154-155 (0,109 га); 155-156 (0,109 га); 156-157 (0,109 га); 157-158 (0,109 га); 158-159 (0,109 га); 159-160 (0,109 га). | 6.1169 | мульчирование, сжигание | январь | июнь | 2.898 | 1 | 6 | 1 | Администрация, школа, детский сад | филиал ОАО "МРСК Центра" - "Липецкэнеро" | Усманский | ВЛ-10кВ "Савицкое" от ПС 35/10кВ "Поддубровка" | 10 | VS010-0014725 | 4-5 (0,07 га); 5-6 (0,07 га); 6-7 (0,07 га); 7-8 (0,07 га); 8-9 (0,147 га); 9-10 (0,147 га); 10-11 (0,147 га); 11-12 (0,147 га); 12-13 (0,147 га); 13-14 (0,147 га); 14-15 (0,147 га); 15-16 (0,147 га); 16-17 (0,147 га); 17-18 (0,147 га); 18-19 (0,147 га); 19-20 (0,147 га); 20-21 (0,147 га); 21-22 (0,147 га); 22-23 (0,147 га); 24-25 (0,147 га); 25-26 (0,147 га); 26-27 (0,147 га); 27-28 (0,147 га); 28-29 (0,147 га); 29-30 (0,147 га); 30-31 (0,147 га); 31-32 (0,147 га); 32-33 (0,147 га); 137-138 (0,1 га); 138-139 (0,1 га); 139-140 (0,1 га); 140-141 (0,1 га); 141-142 (0,1 га); 142-143 (0,1 га); 146-147 (0,109 га); 147-148 (0,109 га); 148-149 (0,109 га); 149-150 (0,109 га); 150-151 (0,109 га); 151-152 (0,109 га); 152-153 (0,109 га); 153-154 (0,109 га); 154-155 (0,109 га); 155-156 (0,109 га); 156-157 (0,109 га); 157-158 (0,109 га); 158-159 (0,109 га); 159-160 (0,109 га). | 6.1169 | мульчирование, сжигание | январь | июнь | 2.898 | 1 | 6 | 1 | Администрация, школа, детский сад | филиал ОАО "МРСК Центра" - "Липецкэнеро" | Усманский | ВЛ-10кВ "Савицкое" от ПС 35/10кВ "Поддубровка" | 10 | VS010-0014725 | 4-5 (0,07 га); 5-6 (0,07 га); 6-7 (0,07 га); 7-8 (0,07 га); 8-9 (0,147 га); 9-10 (0,147 га); 10-11 (0,147 га); 11-12 (0,147 га); 12-13 (0,147 га); 13-14 (0,147 га); 14-15 (0,147 га); 15-16 (0,147 га); 16-17 (0,147 га); 17-18 (0,147 га); 18-19 (0,147 га); 19-20 (0,147 га); 20-21 (0,147 га); 21-22 (0,147 га); 22-23 (0,147 га); 24-25 (0,147 га); 25-26 (0,147 га); 26-27 (0,147 га); 27-28 (0,147 га); 28-29 (0,147 га); 29-30 (0,147 га); 30-31 (0,147 га); 31-32 (0,147 га); 32-33 (0,147 га); 137-138 (0,1 га); 138-139 (0,1 га); 139-140 (0,1 га); 140-141 (0,1 га); 141-142 (0,1 га); 142-143 (0,1 га); 146-147 (0,109 га); 147-148 (0,109 га); 148-149 (0,109 га); 149-150 (0,109 га); 150-151 (0,109 га); 151-152 (0,109 га); 152-153 (0,109 га); 153-154 (0,109 га); 154-155 (0,109 га); 155-156 (0,109 га); 156-157 (0,109 га); 157-158 (0,109 га); 158-159 (0,109 га); 159-160 (0,109 га). | 6.1169 | мульчирование, сжигание | январь | июнь | 2.898 | 1 | 6 | 1 | Администрация, школа, детский сад | филиал ОАО "МРСК Центра" - "Липецкэнеро" | Усманский | ВЛ-10кВ "Савицкое" от ПС 35/10кВ "Поддубровка" | 10 | VS010-0014725 | 4-5 (0,07 га); 5-6 (0,07 га); 6-7 (0,07 га); 7-8 (0,07 га); 8-9 (0,147 га); 9-10 (0,147 га); 10-11 (0,147 га); 11-12 (0,147 га); 12-13 (0,147 га); 13-14 (0,147 га); 14-15 (0,147 га); 15-16 (0,147 га); 16-17 (0,147 га); 17-18 (0,147 га); 18-19 (0,147 га); 19-20 (0,147 га); 20-21 (0,147 га); 21-22 (0,147 га); 22-23 (0,147 га); 24-25 (0,147 га); 25-26 (0,147 га); 26-27 (0,147 га); 27-28 (0,147 га); 28-29 (0,147 га); 29-30 (0,147 га); 30-31 (0,147 га); 31-32 (0,147 га); 32-33 (0,147 га); 137-138 (0,1 га); 138-139 (0,1 га); 139-140 (0,1 га); 140-141 (0,1 га); 141-142 (0,1 га); 142-143 (0,1 га); 146-147 (0,109 га); 147-148 (0,109 га); 148-149 (0,109 га); 149-150 (0,109 га); 150-151 (0,109 га); 151-152 (0,109 га); 152-153 (0,109 га); 153-154 (0,109 га); 154-155 (0,109 га); 155-156 (0,109 га); 156-157 (0,109 га); 157-158 (0,109 га); 158-159 (0,109 га); 159-160 (0,109 га). | 6.1169 | мульчирование, сжигание | январь | июнь | 2.898 | 1 | 6 | 1 | Администрация, школа, детский сад | филиал ОАО "МРСК Центра" - "Липецкэнеро" | Усманский | ВЛ-10кВ "Савицкое" от ПС 35/10кВ "Поддубровка" | 10 | VS010-0014725 | 4-5 (0,07 га); 5-6 (0,07 га); 6-7 (0,07 га); 7-8 (0,07 га); 8-9 (0,147 га); 9-10 (0,147 га); 10-11 (0,147 га); 11-12 (0,147 га); 12-13 (0,147 га); 13-14 (0,147 га); 14-15 (0,147 га); 15-16 (0,147 га); 16-17 (0,147 га); 17-18 (0,147 га); 18-19 (0,147 га); 19-20 (0,147 га); 20-21 (0,147 га); 21-22 (0,147 га); 22-23 (0,147 га); 24-25 (0,147 га); 25-26 (0,147 га); 26-27 (0,147 га); 27-28 (0,147 га); 28-29 (0,147 га); 29-30 (0,147 га); 30-31 (0,147 га); 31-32 (0,147 га); 32-33 (0,147 га); 137-138 (0,1 га); 138-139 (0,1 га); 139-140 (0,1 га); 140-141 (0,1 га); 141-142 (0,1 га); 142-143 (0,1 га); 146-147 (0,109 га); 147-148 (0,109 га); 148-149 (0,109 га); 149-150 (0,109 га); 150-151 (0,109 га); 151-152 (0,109 га); 152-153 (0,109 га); 153-154 (0,109 га); 154-155 (0,109 га); 155-156 (0,109 га); 156-157 (0,109 га); 157-158 (0,109 га); 158-159 (0,109 га); 159-160 (0,109 га). | 6.1169 | мульчирование, сжигание | январь | июнь | 2.898 | 1 | 6 | 1 | Администрация, школа, детский сад | филиал ОАО "МРСК Центра" - "Липецкэнеро" | Усманский | ВЛ-10кВ "Савицкое" от ПС 35/10кВ "Поддубровка" | 10 | VS010-0014725 | 4-5 (0,07 га); 5-6 (0,07 га); 6-7 (0,07 га); 7-8 (0,07 га); 8-9 (0,147 га); 9-10 (0,147 га); 10-11 (0,147 га); 11-12 (0,147 га); 12-13 (0,147 га); 13-14 (0,147 га); 14-15 (0,147 га); 15-16 (0,147 га); 16-17 (0,147 га); 17-18 (0,147 га); 18-19 (0,147 га); 19-20 (0,147 га); 20-21 (0,147 га); 21-22 (0,147 га); 22-23 (0,147 га); 24-25 (0,147 га); 25-26 (0,147 га); 26-27 (0,147 га); 27-28 (0,147 га); 28-29 (0,147 га); 29-30 (0,147 га); 30-31 (0,147 га); 31-32 (0,147 га); 32-33 (0,147 га); 137-138 (0,1 га); 138-139 (0,1 га); 139-140 (0,1 га); 140-141 (0,1 га); 141-142 (0,1 га); 142-143 (0,1 га); 146-147 (0,109 га); 147-148 (0,109 га); 148-149 (0,109 га); 149-150 (0,109 га); 150-151 (0,109 га); 151-152 (0,109 га); 152-153 (0,109 га); 153-154 (0,109 га); 154-155 (0,109 га); 155-156 (0,109 га); 156-157 (0,109 га); 157-158 (0,109 га); 158-159 (0,109 га); 159-160 (0,109 га). | 6.1169 | мульчирование, сжигание | январь | июнь | 2.898 | 1 | 6 | 1 | Администрация, школа, детский сад | филиал ОАО "МРСК Центра" - "Липецкэнеро" | Усманский | ВЛ-10кВ "Савицкое" от ПС 35/10кВ "Поддубровка" | 10 | VS010-0014725 | 4-5 (0,07 га); 5-6 (0,07 га); 6-7 (0,07 га); 7-8 (0,07 га); 8-9 (0,147 га); 9-10 (0,147 га); 10-11 (0,147 га); 11-12 (0,147 га); 12-13 (0,147 га); 13-14 (0,147 га); 14-15 (0,147 га); 15-16 (0,147 га); 16-17 (0,147 га); 17-18 (0,147 га); 18-19 (0,147 га); 19-20 (0,147 га); 20-21 (0,147 га); 21-22 (0,147 га); 22-23 (0,147 га); 24-25 (0,147 га); 25-26 (0,147 га); 26-27 (0,147 га); 27-28 (0,147 га); 28-29 (0,147 га); 29-30 (0,147 га); 30-31 (0,147 га); 31-32 (0,147 га); 32-33 (0,147 га); 137-138 (0,1 га); 138-139 (0,1 га); 139-140 (0,1 га); 140-141 (0,1 га); 141-142 (0,1 га); 142-143 (0,1 га); 146-147 (0,109 га); 147-148 (0,109 га); 148-149 (0,109 га); 149-150 (0,109 га); 150-151 (0,109 га); 151-152 (0,109 га); 152-153 (0,109 га); 153-154 (0,109 га); 154-155 (0,109 га); 155-156 (0,109 га); 156-157 (0,109 га); 157-158 (0,109 га); 158-159 (0,109 га); 159-160 (0,109 га). | 6.1169 | мульчирование, сжигание | январь | июнь | 2.898 | 1 | 6 | 1 | Администрация, школа, детский сад | филиал ОАО "МРСК Центра" - "Липецкэнеро" | Усманский | ВЛ-10кВ "Савицкое" от ПС 35/10кВ "Поддубровка" | 10 | VS010-0014725 | 4-5 (0,07 га); 5-6 (0,07 га); 6-7 (0,07 га); 7-8 (0,07 га); 8-9 (0,147 га); 9-10 (0,147 га); 10-11 (0,147 га); 11-12 (0,147 га); 12-13 (0,147 га); 13-14 (0,147 га); 14-15 (0,147 га); 15-16 (0,147 га); 16-17 (0,147 га); 17-18 (0,147 га); 18-19 (0,147 га); 19-20 (0,147 га); 20-21 (0,147 га); 21-22 (0,147 га); 22-23 (0,147 га); 24-25 (0,147 га); 25-26 (0,147 га); 26-27 (0,147 га); 27-28 (0,147 га); 28-29 (0,147 га); 29-30 (0,147 га); 30-31 (0,147 га); 31-32 (0,147 га); 32-33 (0,147 га); 137-138 (0,1 га); 138-139 (0,1 га); 139-140 (0,1 га); 140-141 (0,1 га); 141-142 (0,1 га); 142-143 (0,1 га); 146-147 (0,109 га); 147-148 (0,109 га); 148-149 (0,109 га); 149-150 (0,109 га); 150-151 (0,109 га); 151-152 (0,109 га); 152-153 (0,109 га); 153-154 (0,109 га); 154-155 (0,109 га); 155-156 (0,109 га); 156-157 (0,109 га); 157-158 (0,109 га); 158-159 (0,109 га); 159-160 (0,109 га). | 6.1169 | мульчирование, сжигание | январь | июнь | 2.898 | 1 | 6 | 1 | Администрация, школа, детский сад | филиал ОАО "МРСК Центра" - "Липецкэнеро" | Усманский | ВЛ-10кВ "Савицкое" от ПС 35/10кВ "Поддубровка" | 10 | VS010-0014725 | 4-5 (0,07 га); 5-6 (0,07 га); 6-7 (0,07 га); 7-8 (0,07 га); 8-9 (0,147 га); 9-10 (0,147 га); 10-11 (0,147 га); 11-12 (0,147 га); 12-13 (0,147 га); 13-14 (0,147 га); 14-15 (0,147 га); 15-16 (0,147 га); 16-17 (0,147 га); 17-18 (0,147 га); 18-19 (0,147 га); 19-20 (0,147 га); 20-21 (0,147 га); 21-22 (0,147 га); 22-23 (0,147 га); 24-25 (0,147 га); 25-26 (0,147 га); 26-27 (0,147 га); 27-28 (0,147 га); 28-29 (0,147 га); 29-30 (0,147 га); 30-31 (0,147 га); 31-32 (0,147 га); 32-33 (0,147 га); 137-138 (0,1 га); 138-139 (0,1 га); 139-140 (0,1 га); 140-141 (0,1 га); 141-142 (0,1 га); 142-143 (0,1 га); 146-147 (0,109 га); 147-148 (0,109 га); 148-149 (0,109 га); 149-150 (0,109 га); 150-151 (0,109 га); 151-152 (0,109 га); 152-153 (0,109 га); 153-154 (0,109 га); 154-155 (0,109 га); 155-156 (0,109 га); 156-157 (0,109 га); 157-158 (0,109 га); 158-159 (0,109 га); 159-160 (0,109 га). | 6.1169 | мульчирование, сжигание | январь | июнь | 2.898 | 1 | 6 | 1 | Администрация, школа, детский сад | филиал ОАО "МРСК Центра" - "Липецкэнеро" | Усманский | ВЛ-10кВ "Савицкое" от ПС 35/10кВ "Поддубровка" | 10 | VS010-0014725 | 4-5 (0,07 га); 5-6 (0,07 га); 6-7 (0,07 га); 7-8 (0,07 га); 8-9 (0,147 га); 9-10 (0,147 га); 10-11 (0,147 га); 11-12 (0,147 га); 12-13 (0,147 га); 13-14 (0,147 га); 14-15 (0,147 га); 15-16 (0,147 га); 16-17 (0,147 га); 17-18 (0,147 га); 18-19 (0,147 га); 19-20 (0,147 га); 20-21 (0,147 га); 21-22 (0,147 га); 22-23 (0,147 га); 24-25 (0,147 га); 25-26 (0,147 га); 26-27 (0,147 га); 27-28 (0,147 га); 28-29 (0,147 га); 29-30 (0,147 га); 30-31 (0,147 га); 31-32 (0,147 га); 32-33 (0,147 га); 137-138 (0,1 га); 138-139 (0,1 га); 139-140 (0,1 га); 140-141 (0,1 га); 141-142 (0,1 га); 142-143 (0,1 га); 146-147 (0,109 га); 147-148 (0,109 га); 148-149 (0,109 га); 149-150 (0,109 га); 150-151 (0,109 га); 151-152 (0,109 га); 152-153 (0,109 га); 153-154 (0,109 га); 154-155 (0,109 га); 155-156 (0,109 га); 156-157 (0,109 га); 157-158 (0,109 га); 158-159 (0,109 га); 159-160 (0,109 га). | 6.1169 | мульчирование, сжигание | январь | июнь | 2.898 | 1 | 6 | 1 | Администрация, школа, детский сад | филиал ОАО "МРСК Центра" - "Липецкэнеро" | Усманский | ВЛ-10кВ "Савицкое" от ПС 35/10кВ "Поддубровка" | 10 | VS010-0014725 | 4-5 (0,07 га); 5-6 (0,07 га); 6-7 (0,07 га); 7-8 (0,07 га); 8-9 (0,147 га); 9-10 (0,147 га); 10-11 (0,147 га); 11-12 (0,147 га); 12-13 (0,147 га); 13-14 (0,147 га); 14-15 (0,147 га); 15-16 (0,147 га); 16-17 (0,147 га); 17-18 (0,147 га); 18-19 (0,147 га); 19-20 (0,147 га); 20-21 (0,147 га); 21-22 (0,147 га); 22-23 (0,147 га); 24-25 (0,147 га); 25-26 (0,147 га); 26-27 (0,147 га); 27-28 (0,147 га); 28-29 (0,147 га); 29-30 (0,147 га); 30-31 (0,147 га); 31-32 (0,147 га); 32-33 (0,147 га); 137-138 (0,1 га); 138-139 (0,1 га); 139-140 (0,1 га); 140-141 (0,1 га); 141-142 (0,1 га); 142-143 (0,1 га); 146-147 (0,109 га); 147-148 (0,109 га); 148-149 (0,109 га); 149-150 (0,109 га); 150-151 (0,109 га); 151-152 (0,109 га); 152-153 (0,109 га); 153-154 (0,109 га); 154-155 (0,109 га); 155-156 (0,109 га); 156-157 (0,109 га); 157-158 (0,109 га); 158-159 (0,109 га); 159-160 (0,109 га). | 6.1169 | мульчирование, сжигание | январь | июнь | 2.898 | 1 | 6 | 1 | Администрация, школа, детский сад | филиал ОАО "МРСК Центра" - "Липецкэнеро" | Усманский | ВЛ-10кВ "Савицкое" от ПС 35/10кВ "Поддубровка" | 10 | VS010-0014725 | 4-5 (0,07 га); 5-6 (0,07 га); 6-7 (0,07 га); 7-8 (0,07 га); 8-9 (0,147 га); 9-10 (0,147 га); 10-11 (0,147 га); 11-12 (0,147 га); 12-13 (0,147 га); 13-14 (0,147 га); 14-15 (0,147 га); 15-16 (0,147 га); 16-17 (0,147 га); 17-18 (0,147 га); 18-19 (0,147 га); 19-20 (0,147 га); 20-21 (0,147 га); 21-22 (0,147 га); 22-23 (0,147 га); 24-25 (0,147 га); 25-26 (0,147 га); 26-27 (0,147 га); 27-28 (0,147 га); 28-29 (0,147 га); 29-30 (0,147 га); 30-31 (0,147 га); 31-32 (0,147 га); 32-33 (0,147 га); 137-138 (0,1 га); 138-139 (0,1 га); 139-140 (0,1 га); 140-141 (0,1 га); 141-142 (0,1 га); 142-143 (0,1 га); 146-147 (0,109 га); 147-148 (0,109 га); 148-149 (0,109 га); 149-150 (0,109 га); 150-151 (0,109 га); 151-152 (0,109 га); 152-153 (0,109 га); 153-154 (0,109 га); 154-155 (0,109 га); 155-156 (0,109 га); 156-157 (0,109 га); 157-158 (0,109 га); 158-159 (0,109 га); 159-160 (0,109 га). | 6.1169 | мульчирование, сжигание | январь | июнь | 2.898 | 1 | 6 | 1 | Администрация, школа, детский сад | филиал ОАО "МРСК Центра" - "Липецкэнеро" | Усманский | ВЛ-10кВ "Савицкое" от ПС 35/10кВ "Поддубровка" | 10 | VS010-0014725 | 4-5 (0,07 га); 5-6 (0,07 га); 6-7 (0,07 га); 7-8 (0,07 га); 8-9 (0,147 га); 9-10 (0,147 га); 10-11 (0,147 га); 11-12 (0,147 га); 12-13 (0,147 га); 13-14 (0,147 га); 14-15 (0,147 га); 15-16 (0,147 га); 16-17 (0,147 га); 17-18 (0,147 га); 18-19 (0,147 га); 19-20 (0,147 га); 20-21 (0,147 га); 21-22 (0,147 га); 22-23 (0,147 га); 24-25 (0,147 га); 25-26 (0,147 га); 26-27 (0,147 га); 27-28 (0,147 га); 28-29 (0,147 га); 29-30 (0,147 га); 30-31 (0,147 га); 31-32 (0,147 га); 32-33 (0,147 га); 137-138 (0,1 га); 138-139 (0,1 га); 139-140 (0,1 га); 140-141 (0,1 га); 141-142 (0,1 га); 142-143 (0,1 га); 146-147 (0,109 га); 147-148 (0,109 га); 148-149 (0,109 га); 149-150 (0,109 га); 150-151 (0,109 га); 151-152 (0,109 га); 152-153 (0,109 га); 153-154 (0,109 га); 154-155 (0,109 га); 155-156 (0,109 га); 156-157 (0,109 га); 157-158 (0,109 га); 158-159 (0,109 га); 159-160 (0,109 га). | 6.1169 | мульчирование, сжигание | январь | июнь | 2.898 | 1 | 6 | 1 | Администрация, школа, детский сад | филиал ОАО "МРСК Центра" - "Липецкэнеро" | Усманский | ВЛ-10кВ "Савицкое" от ПС 35/10кВ "Поддубровка" | 10 | VS010-0014725 | 4-5 (0,07 га); 5-6 (0,07 га); 6-7 (0,07 га); 7-8 (0,07 га); 8-9 (0,147 га); 9-10 (0,147 га); 10-11 (0,147 га); 11-12 (0,147 га); 12-13 (0,147 га); 13-14 (0,147 га); 14-15 (0,147 га); 15-16 (0,147 га); 16-17 (0,147 га); 17-18 (0,147 га); 18-19 (0,147 га); 19-20 (0,147 га); 20-21 (0,147 га); 21-22 (0,147 га); 22-23 (0,147 га); 24-25 (0,147 га); 25-26 (0,147 га); 26-27 (0,147 га); 27-28 (0,147 га); 28-29 (0,147 га); 29-30 (0,147 га); 30-31 (0,147 га); 31-32 (0,147 га); 32-33 (0,147 га); 137-138 (0,1 га); 138-139 (0,1 га); 139-140 (0,1 га); 140-141 (0,1 га); 141-142 (0,1 га); 142-143 (0,1 га); 146-147 (0,109 га); 147-148 (0,109 га); 148-149 (0,109 га); 149-150 (0,109 га); 150-151 (0,109 га); 151-152 (0,109 га); 152-153 (0,109 га); 153-154 (0,109 га); 154-155 (0,109 га); 155-156 (0,109 га); 156-157 (0,109 га); 157-158 (0,109 га); 158-159 (0,109 га); 159-160 (0,109 га). | 6.1169 | мульчирование, сжигание | январь | июнь | 2.898 | 1 | 6 | 1 | Администрация, школа, детский сад | филиал ОАО "МРСК Центра" - "Липецкэнеро" | Усманский | ВЛ-10кВ "Савицкое" от ПС 35/10кВ "Поддубровка" | 10 | VS010-0014725 | 4-5 (0,07 га); 5-6 (0,07 га); 6-7 (0,07 га); 7-8 (0,07 га); 8-9 (0,147 га); 9-10 (0,147 га); 10-11 (0,147 га); 11-12 (0,147 га); 12-13 (0,147 га); 13-14 (0,147 га); 14-15 (0,147 га); 15-16 (0,147 га); 16-17 (0,147 га); 17-18 (0,147 га); 18-19 (0,147 га); 19-20 (0,147 га); 20-21 (0,147 га); 21-22 (0,147 га); 22-23 (0,147 га); 24-25 (0,147 га); 25-26 (0,147 га); 26-27 (0,147 га); 27-28 (0,147 га); 28-29 (0,147 га); 29-30 (0,147 га); 30-31 (0,147 га); 31-32 (0,147 га); 32-33 (0,147 га); 137-138 (0,1 га); 138-139 (0,1 га); 139-140 (0,1 га); 140-141 (0,1 га); 141-142 (0,1 га); 142-143 (0,1 га); 146-147 (0,109 га); 147-148 (0,109 га); 148-149 (0,109 га); 149-150 (0,109 га); 150-151 (0,109 га); 151-152 (0,109 га); 152-153 (0,109 га); 153-154 (0,109 га); 154-155 (0,109 га); 155-156 (0,109 га); 156-157 (0,109 га); 157-158 (0,109 га); 158-159 (0,109 га); 159-160 (0,109 га). | 6.1169 | мульчирование, сжигание | январь | июнь | 2.898 | 1 | 6 | 1 | Администрация, школа, детский сад | филиал ОАО "МРСК Центра" - "Липецкэнеро" | Усманский | ВЛ-10кВ "Савицкое" от ПС 35/10кВ "Поддубровка" | 10 | VS010-0014725 | 4-5 (0,07 га); 5-6 (0,07 га); 6-7 (0,07 га); 7-8 (0,07 га); 8-9 (0,147 га); 9-10 (0,147 га); 10-11 (0,147 га); 11-12 (0,147 га); 12-13 (0,147 га); 13-14 (0,147 га); 14-15 (0,147 га); 15-16 (0,147 га); 16-17 (0,147 га); 17-18 (0,147 га); 18-19 (0,147 га); 19-20 (0,147 га); 20-21 (0,147 га); 21-22 (0,147 га); 22-23 (0,147 га); 24-25 (0,147 га); 25-26 (0,147 га); 26-27 (0,147 га); 27-28 (0,147 га); 28-29 (0,147 га); 29-30 (0,147 га); 30-31 (0,147 га); 31-32 (0,147 га); 32-33 (0,147 га); 137-138 (0,1 га); 138-139 (0,1 га); 139-140 (0,1 га); 140-141 (0,1 га); 141-142 (0,1 га); 142-143 (0,1 га); 146-147 (0,109 га); 147-148 (0,109 га); 148-149 (0,109 га); 149-150 (0,109 га); 150-151 (0,109 га); 151-152 (0,109 га); 152-153 (0,109 га); 153-154 (0,109 га); 154-155 (0,109 га); 155-156 (0,109 га); 156-157 (0,109 га); 157-158 (0,109 га); 158-159 (0,109 га); 159-160 (0,109 га). | 6.1169 | мульчирование, сжигание | январь | июнь | 2.898 | 1 | 6 | 1 | Администрация, школа, детский сад | филиал ОАО "МРСК Центра" - "Липецкэнеро" | Усманский | ВЛ-10кВ "Савицкое" от ПС 35/10кВ "Поддубровка" | 10 | VS010-0014725 | 4-5 (0,07 га); 5-6 (0,07 га); 6-7 (0,07 га); 7-8 (0,07 га); 8-9 (0,147 га); 9-10 (0,147 га); 10-11 (0,147 га); 11-12 (0,147 га); 12-13 (0,147 га); 13-14 (0,147 га); 14-15 (0,147 га); 15-16 (0,147 га); 16-17 (0,147 га); 17-18 (0,147 га); 18-19 (0,147 га); 19-20 (0,147 га); 20-21 (0,147 га); 21-22 (0,147 га); 22-23 (0,147 га); 24-25 (0,147 га); 25-26 (0,147 га); 26-27 (0,147 га); 27-28 (0,147 га); 28-29 (0,147 га); 29-30 (0,147 га); 30-31 (0,147 га); 31-32 (0,147 га); 32-33 (0,147 га); 137-138 (0,1 га); 138-139 (0,1 га); 139-140 (0,1 га); 140-141 (0,1 га); 141-142 (0,1 га); 142-143 (0,1 га); 146-147 (0,109 га); 147-148 (0,109 га); 148-149 (0,109 га); 149-150 (0,109 га); 150-151 (0,109 га); 151-152 (0,109 га); 152-153 (0,109 га); 153-154 (0,109 га); 154-155 (0,109 га); 155-156 (0,109 га); 156-157 (0,109 га); 157-158 (0,109 га); 158-159 (0,109 га); 159-160 (0,109 га). | 6.1169 | мульчирование, сжигание | январь | июнь | 2.898 | 1 | 6 | 1 | Администрация, школа, детский сад | филиал ОАО "МРСК Центра" - "Липецкэнеро" | Усманский | ВЛ-10кВ "Савицкое" от ПС 35/10кВ "Поддубровка" | 10 | VS010-0014725 | 4-5 (0,07 га); 5-6 (0,07 га); 6-7 (0,07 га); 7-8 (0,07 га); 8-9 (0,147 га); 9-10 (0,147 га); 10-11 (0,147 га); 11-12 (0,147 га); 12-13 (0,147 га); 13-14 (0,147 га); 14-15 (0,147 га); 15-16 (0,147 га); 16-17 (0,147 га); 17-18 (0,147 га); 18-19 (0,147 га); 19-20 (0,147 га); 20-21 (0,147 га); 21-22 (0,147 га); 22-23 (0,147 га); 24-25 (0,147 га); 25-26 (0,147 га); 26-27 (0,147 га); 27-28 (0,147 га); 28-29 (0,147 га); 29-30 (0,147 га); 30-31 (0,147 га); 31-32 (0,147 га); 32-33 (0,147 га); 137-138 (0,1 га); 138-139 (0,1 га); 139-140 (0,1 га); 140-141 (0,1 га); 141-142 (0,1 га); 142-143 (0,1 га); 146-147 (0,109 га); 147-148 (0,109 га); 148-149 (0,109 га); 149-150 (0,109 га); 150-151 (0,109 га); 151-152 (0,109 га); 152-153 (0,109 га); 153-154 (0,109 га); 154-155 (0,109 га); 155-156 (0,109 га); 156-157 (0,109 га); 157-158 (0,109 га); 158-159 (0,109 га); 159-160 (0,109 га). | 6.1169 | мульчирование, сжигание | январь | июнь | 2.898 | 1 | 6 | 1 | Администрация, школа, детский сад | филиал ОАО "МРСК Центра" - "Липецкэнеро" | Усманский | ВЛ-10кВ "Савицкое" от ПС 35/10кВ "Поддубровка" | 10 | VS010-0014725 | 4-5 (0,07 га); 5-6 (0,07 га); 6-7 (0,07 га); 7-8 (0,07 га); 8-9 (0,147 га); 9-10 (0,147 га); 10-11 (0,147 га); 11-12 (0,147 га); 12-13 (0,147 га); 13-14 (0,147 га); 14-15 (0,147 га); 15-16 (0,147 га); 16-17 (0,147 га); 17-18 (0,147 га); 18-19 (0,147 га); 19-20 (0,147 га); 20-21 (0,147 га); 21-22 (0,147 га); 22-23 (0,147 га); 24-25 (0,147 га); 25-26 (0,147 га); 26-27 (0,147 га); 27-28 (0,147 га); 28-29 (0,147 га); 29-30 (0,147 га); 30-31 (0,147 га); 31-32 (0,147 га); 32-33 (0,147 га); 137-138 (0,1 га); 138-139 (0,1 га); 139-140 (0,1 га); 140-141 (0,1 га); 141-142 (0,1 га); 142-143 (0,1 га); 146-147 (0,109 га); 147-148 (0,109 га); 148-149 (0,109 га); 149-150 (0,109 га); 150-151 (0,109 га); 151-152 (0,109 га); 152-153 (0,109 га); 153-154 (0,109 га); 154-155 (0,109 га); 155-156 (0,109 га); 156-157 (0,109 га); 157-158 (0,109 га); 158-159 (0,109 га); 159-160 (0,109 га). | 6.1169 | мульчирование, сжигание | январь | июнь | 2.898 | 1 | 6 | 1 | Администрация, школа, детский сад | филиал ОАО "МРСК Центра" - "Липецкэнеро" | Усманский | ВЛ-10кВ "Савицкое" от ПС 35/10кВ "Поддубровка" | 10 | VS010-0014725 | 4-5 (0,07 га); 5-6 (0,07 га); 6-7 (0,07 га); 7-8 (0,07 га); 8-9 (0,147 га); 9-10 (0,147 га); 10-11 (0,147 га); 11-12 (0,147 га); 12-13 (0,147 га); 13-14 (0,147 га); 14-15 (0,147 га); 15-16 (0,147 га); 16-17 (0,147 га); 17-18 (0,147 га); 18-19 (0,147 га); 19-20 (0,147 га); 20-21 (0,147 га); 21-22 (0,147 га); 22-23 (0,147 га); 24-25 (0,147 га); 25-26 (0,147 га); 26-27 (0,147 га); 27-28 (0,147 га); 28-29 (0,147 га); 29-30 (0,147 га); 30-31 (0,147 га); 31-32 (0,147 га); 32-33 (0,147 га); 137-138 (0,1 га); 138-139 (0,1 га); 139-140 (0,1 га); 140-141 (0,1 га); 141-142 (0,1 га); 142-143 (0,1 га); 146-147 (0,109 га); 147-148 (0,109 га); 148-149 (0,109 га); 149-150 (0,109 га); 150-151 (0,109 га); 151-152 (0,109 га); 152-153 (0,109 га); 153-154 (0,109 га); 154-155 (0,109 га); 155-156 (0,109 га); 156-157 (0,109 га); 157-158 (0,109 га); 158-159 (0,109 га); 159-160 (0,109 га). | 6.1169 | мульчирование, сжигание | январь | июнь | 2.898 | 1 | 6 | 1 | Администрация, школа, детский сад | филиал ОАО "МРСК Центра" - "Липецкэнеро" | Усманский | ВЛ-10кВ "Савицкое" от ПС 35/10кВ "Поддубровка" | 10 | VS010-0014725 | 4-5 (0,07 га); 5-6 (0,07 га); 6-7 (0,07 га); 7-8 (0,07 га); 8-9 (0,147 га); 9-10 (0,147 га); 10-11 (0,147 га); 11-12 (0,147 га); 12-13 (0,147 га); 13-14 (0,147 га); 14-15 (0,147 га); 15-16 (0,147 га); 16-17 (0,147 га); 17-18 (0,147 га); 18-19 (0,147 га); 19-20 (0,147 га); 20-21 (0,147 га); 21-22 (0,147 га); 22-23 (0,147 га); 24-25 (0,147 га); 25-26 (0,147 га); 26-27 (0,147 га); 27-28 (0,147 га); 28-29 (0,147 га); 29-30 (0,147 га); 30-31 (0,147 га); 31-32 (0,147 га); 32-33 (0,147 га); 137-138 (0,1 га); 138-139 (0,1 га); 139-140 (0,1 га); 140-141 (0,1 га); 141-142 (0,1 га); 142-143 (0,1 га); 146-147 (0,109 га); 147-148 (0,109 га); 148-149 (0,109 га); 149-150 (0,109 га); 150-151 (0,109 га); 151-152 (0,109 га); 152-153 (0,109 га); 153-154 (0,109 га); 154-155 (0,109 га); 155-156 (0,109 га); 156-157 (0,109 га); 157-158 (0,109 га); 158-159 (0,109 га); 159-160 (0,109 га). | 6.1169 | мульчирование, сжигание | январь | июнь | 2.898 | 1 | 6 | 1 | Администрация, школа, детский сад | филиал ОАО "МРСК Центра" - "Липецкэнеро" | Усманский | ВЛ-10кВ "Савицкое" от ПС 35/10кВ "Поддубровка" | 10 | VS010-0014725 | 4-5 (0,07 га); 5-6 (0,07 га); 6-7 (0,07 га); 7-8 (0,07 га); 8-9 (0,147 га); 9-10 (0,147 га); 10-11 (0,147 га); 11-12 (0,147 га); 12-13 (0,147 га); 13-14 (0,147 га); 14-15 (0,147 га); 15-16 (0,147 га); 16-17 (0,147 га); 17-18 (0,147 га); 18-19 (0,147 га); 19-20 (0,147 га); 20-21 (0,147 га); 21-22 (0,147 га); 22-23 (0,147 га); 24-25 (0,147 га); 25-26 (0,147 га); 26-27 (0,147 га); 27-28 (0,147 га); 28-29 (0,147 га); 29-30 (0,147 га); 30-31 (0,147 га); 31-32 (0,147 га); 32-33 (0,147 га); 137-138 (0,1 га); 138-139 (0,1 га); 139-140 (0,1 га); 140-141 (0,1 га); 141-142 (0,1 га); 142-143 (0,1 га); 146-147 (0,109 га); 147-148 (0,109 га); 148-149 (0,109 га); 149-150 (0,109 га); 150-151 (0,109 га); 151-152 (0,109 га); 152-153 (0,109 га); 153-154 (0,109 га); 154-155 (0,109 га); 155-156 (0,109 га); 156-157 (0,109 га); 157-158 (0,109 га); 158-159 (0,109 га); 159-160 (0,109 га). | 6.1169 | мульчирование, сжигание | январь | июнь | 2.898 | 1 | 6 | 1 | Администрация, школа, детский сад | филиал ОАО "МРСК Центра" - "Липецкэнеро" | Усманский | ВЛ-10кВ "Савицкое" от ПС 35/10кВ "Поддубровка" | 10 | VS010-0014725 | 4-5 (0,07 га); 5-6 (0,07 га); 6-7 (0,07 га); 7-8 (0,07 га); 8-9 (0,147 га); 9-10 (0,147 га); 10-11 (0,147 га); 11-12 (0,147 га); 12-13 (0,147 га); 13-14 (0,147 га); 14-15 (0,147 га); 15-16 (0,147 га); 16-17 (0,147 га); 17-18 (0,147 га); 18-19 (0,147 га); 19-20 (0,147 га); 20-21 (0,147 га); 21-22 (0,147 га); 22-23 (0,147 га); 24-25 (0,147 га); 25-26 (0,147 га); 26-27 (0,147 га); 27-28 (0,147 га); 28-29 (0,147 га); 29-30 (0,147 га); 30-31 (0,147 га); 31-32 (0,147 га); 32-33 (0,147 га); 137-138 (0,1 га); 138-139 (0,1 га); 139-140 (0,1 га); 140-141 (0,1 га); 141-142 (0,1 га); 142-143 (0,1 га); 146-147 (0,109 га); 147-148 (0,109 га); 148-149 (0,109 га); 149-150 (0,109 га); 150-151 (0,109 га); 151-152 (0,109 га); 152-153 (0,109 га); 153-154 (0,109 га); 154-155 (0,109 га); 155-156 (0,109 га); 156-157 (0,109 га); 157-158 (0,109 га); 158-159 (0,109 га); 159-160 (0,109 га). | 6.1169 | мульчирование, сжигание | январь | июнь | 2.898 | 1 | 6 | 1 | Администрация, школа, детский сад | филиал ОАО "МРСК Центра" - "Липецкэнеро" | Усманский | ВЛ-10кВ "Савицкое" от ПС 35/10кВ "Поддубровка" | 10 | VS010-0014725 | 4-5 (0,07 га); 5-6 (0,07 га); 6-7 (0,07 га); 7-8 (0,07 га); 8-9 (0,147 га); 9-10 (0,147 га); 10-11 (0,147 га); 11-12 (0,147 га); 12-13 (0,147 га); 13-14 (0,147 га); 14-15 (0,147 га); 15-16 (0,147 га); 16-17 (0,147 га); 17-18 (0,147 га); 18-19 (0,147 га); 19-20 (0,147 га); 20-21 (0,147 га); 21-22 (0,147 га); 22-23 (0,147 га); 24-25 (0,147 га); 25-26 (0,147 га); 26-27 (0,147 га); 27-28 (0,147 га); 28-29 (0,147 га); 29-30 (0,147 га); 30-31 (0,147 га); 31-32 (0,147 га); 32-33 (0,147 га); 137-138 (0,1 га); 138-139 (0,1 га); 139-140 (0,1 га); 140-141 (0,1 га); 141-142 (0,1 га); 142-143 (0,1 га); 146-147 (0,109 га); 147-148 (0,109 га); 148-149 (0,109 га); 149-150 (0,109 га); 150-151 (0,109 га); 151-152 (0,109 га); 152-153 (0,109 га); 153-154 (0,109 га); 154-155 (0,109 га); 155-156 (0,109 га); 156-157 (0,109 га); 157-158 (0,109 га); 158-159 (0,109 га); 159-160 (0,109 га). | 6.1169 | мульчирование, сжигание | январь | июнь | 2.898 | 1 | 6 | 1 | Администрация, школа, детский сад | филиал ОАО "МРСК Центра" - "Липецкэнеро" | Усманский | ВЛ-10кВ "Савицкое" от ПС 35/10кВ "Поддубровка" | 10 | VS010-0014725 | 4-5 (0,07 га); 5-6 (0,07 га); 6-7 (0,07 га); 7-8 (0,07 га); 8-9 (0,147 га); 9-10 (0,147 га); 10-11 (0,147 га); 11-12 (0,147 га); 12-13 (0,147 га); 13-14 (0,147 га); 14-15 (0,147 га); 15-16 (0,147 га); 16-17 (0,147 га); 17-18 (0,147 га); 18-19 (0,147 га); 19-20 (0,147 га); 20-21 (0,147 га); 21-22 (0,147 га); 22-23 (0,147 га); 24-25 (0,147 га); 25-26 (0,147 га); 26-27 (0,147 га); 27-28 (0,147 га); 28-29 (0,147 га); 29-30 (0,147 га); 30-31 (0,147 га); 31-32 (0,147 га); 32-33 (0,147 га); 137-138 (0,1 га); 138-139 (0,1 га); 139-140 (0,1 га); 140-141 (0,1 га); 141-142 (0,1 га); 142-143 (0,1 га); 146-147 (0,109 га); 147-148 (0,109 га); 148-149 (0,109 га); 149-150 (0,109 га); 150-151 (0,109 га); 151-152 (0,109 га); 152-153 (0,109 га); 153-154 (0,109 га); 154-155 (0,109 га); 155-156 (0,109 га); 156-157 (0,109 га); 157-158 (0,109 га); 158-159 (0,109 га); 159-160 (0,109 га). | 6.1169 | мульчирование, сжигание | январь | июнь | 2.898 | 1 | 6 | 1 | Администрация, школа, детский сад | филиал ОАО "МРСК Центра" - "Липецкэнеро" | Усманский | ВЛ-10кВ "Савицкое" от ПС 35/10кВ "Поддубровка" | 10 | VS010-0014725 | 4-5 (0,07 га); 5-6 (0,07 га); 6-7 (0,07 га); 7-8 (0,07 га); 8-9 (0,147 га); 9-10 (0,147 га); 10-11 (0,147 га); 11-12 (0,147 га); 12-13 (0,147 га); 13-14 (0,147 га); 14-15 (0,147 га); 15-16 (0,147 га); 16-17 (0,147 га); 17-18 (0,147 га); 18-19 (0,147 га); 19-20 (0,147 га); 20-21 (0,147 га); 21-22 (0,147 га); 22-23 (0,147 га); 24-25 (0,147 га); 25-26 (0,147 га); 26-27 (0,147 га); 27-28 (0,147 га); 28-29 (0,147 га); 29-30 (0,147 га); 30-31 (0,147 га); 31-32 (0,147 га); 32-33 (0,147 га); 137-138 (0,1 га); 138-139 (0,1 га); 139-140 (0,1 га); 140-141 (0,1 га); 141-142 (0,1 га); 142-143 (0,1 га); 146-147 (0,109 га); 147-148 (0,109 га); 148-149 (0,109 га); 149-150 (0,109 га); 150-151 (0,109 га); 151-152 (0,109 га); 152-153 (0,109 га); 153-154 (0,109 га); 154-155 (0,109 га); 155-156 (0,109 га); 156-157 (0,109 га); 157-158 (0,109 га); 158-159 (0,109 га); 159-160 (0,109 га). | 6.1169 | мульчирование, сжигание | январь | июнь | 2.898 | 1 | 6 | 1 | Администрация, школа, детский сад | филиал ОАО "МРСК Центра" - "Липецкэнеро" | Усманский | ВЛ-10кВ "Савицкое" от ПС 35/10кВ "Поддубровка" | 10 | VS010-0014725 | 4-5 (0,07 га); 5-6 (0,07 га); 6-7 (0,07 га); 7-8 (0,07 га); 8-9 (0,147 га); 9-10 (0,147 га); 10-11 (0,147 га); 11-12 (0,147 га); 12-13 (0,147 га); 13-14 (0,147 га); 14-15 (0,147 га); 15-16 (0,147 га); 16-17 (0,147 га); 17-18 (0,147 га); 18-19 (0,147 га); 19-20 (0,147 га); 20-21 (0,147 га); 21-22 (0,147 га); 22-23 (0,147 га); 24-25 (0,147 га); 25-26 (0,147 га); 26-27 (0,147 га); 27-28 (0,147 га); 28-29 (0,147 га); 29-30 (0,147 га); 30-31 (0,147 га); 31-32 (0,147 га); 32-33 (0,147 га); 137-138 (0,1 га); 138-139 (0,1 га); 139-140 (0,1 га); 140-141 (0,1 га); 141-142 (0,1 га); 142-143 (0,1 га); 146-147 (0,109 га); 147-148 (0,109 га); 148-149 (0,109 га); 149-150 (0,109 га); 150-151 (0,109 га); 151-152 (0,109 га); 152-153 (0,109 га); 153-154 (0,109 га); 154-155 (0,109 га); 155-156 (0,109 га); 156-157 (0,109 га); 157-158 (0,109 га); 158-159 (0,109 га); 159-160 (0,109 га). | 6.1169 | мульчирование, сжигание | январь | июнь | 2.898 | 1 | 6 | 1 | Администрация, школа, детский сад | филиал ОАО "МРСК Центра" - "Липецкэнеро" | Усманский | ВЛ-10кВ "Савицкое" от ПС 35/10кВ "Поддубровка" | 10 | VS010-0014725 | 4-5 (0,07 га); 5-6 (0,07 га); 6-7 (0,07 га); 7-8 (0,07 га); 8-9 (0,147 га); 9-10 (0,147 га); 10-11 (0,147 га); 11-12 (0,147 га); 12-13 (0,147 га); 13-14 (0,147 га); 14-15 (0,147 га); 15-16 (0,147 га); 16-17 (0,147 га); 17-18 (0,147 га); 18-19 (0,147 га); 19-20 (0,147 га); 20-21 (0,147 га); 21-22 (0,147 га); 22-23 (0,147 га); 24-25 (0,147 га); 25-26 (0,147 га); 26-27 (0,147 га); 27-28 (0,147 га); 28-29 (0,147 га); 29-30 (0,147 га); 30-31 (0,147 га); 31-32 (0,147 га); 32-33 (0,147 га); 137-138 (0,1 га); 138-139 (0,1 га); 139-140 (0,1 га); 140-141 (0,1 га); 141-142 (0,1 га); 142-143 (0,1 га); 146-147 (0,109 га); 147-148 (0,109 га); 148-149 (0,109 га); 149-150 (0,109 га); 150-151 (0,109 га); 151-152 (0,109 га); 152-153 (0,109 га); 153-154 (0,109 га); 154-155 (0,109 га); 155-156 (0,109 га); 156-157 (0,109 га); 157-158 (0,109 га); 158-159 (0,109 га); 159-160 (0,109 га). | 6.1169 | мульчирование, сжигание | январь | июнь | 2.898 | 1 | 6 | 1 | Администрация, школа, детский сад | филиал ОАО "МРСК Центра" - "Липецкэнеро" | Усманский | ВЛ-10кВ "Савицкое" от ПС 35/10кВ "Поддубровка" | 10 | VS010-0014725 | 4-5 (0,07 га); 5-6 (0,07 га); 6-7 (0,07 га); 7-8 (0,07 га); 8-9 (0,147 га); 9-10 (0,147 га); 10-11 (0,147 га); 11-12 (0,147 га); 12-13 (0,147 га); 13-14 (0,147 га); 14-15 (0,147 га); 15-16 (0,147 га); 16-17 (0,147 га); 17-18 (0,147 га); 18-19 (0,147 га); 19-20 (0,147 га); 20-21 (0,147 га); 21-22 (0,147 га); 22-23 (0,147 га); 24-25 (0,147 га); 25-26 (0,147 га); 26-27 (0,147 га); 27-28 (0,147 га); 28-29 (0,147 га); 29-30 (0,147 га); 30-31 (0,147 га); 31-32 (0,147 га); 32-33 (0,147 га); 137-138 (0,1 га); 138-139 (0,1 га); 139-140 (0,1 га); 140-141 (0,1 га); 141-142 (0,1 га); 142-143 (0,1 га); 146-147 (0,109 га); 147-148 (0,109 га); 148-149 (0,109 га); 149-150 (0,109 га); 150-151 (0,109 га); 151-152 (0,109 га); 152-153 (0,109 га); 153-154 (0,109 га); 154-155 (0,109 га); 155-156 (0,109 га); 156-157 (0,109 га); 157-158 (0,109 га); 158-159 (0,109 га); 159-160 (0,109 га). | 6.1169 | мульчирование, сжигание | январь | июнь | 2.898 | 1 | 6 | 1 | Администрация, школа, детский сад | филиал ОАО "МРСК Центра" - "Липецкэнеро" | Усманский | ВЛ-10кВ "Савицкое" от ПС 35/10кВ "Поддубровка" | 10 | VS010-0014725 | 4-5 (0,07 га); 5-6 (0,07 га); 6-7 (0,07 га); 7-8 (0,07 га); 8-9 (0,147 га); 9-10 (0,147 га); 10-11 (0,147 га); 11-12 (0,147 га); 12-13 (0,147 га); 13-14 (0,147 га); 14-15 (0,147 га); 15-16 (0,147 га); 16-17 (0,147 га); 17-18 (0,147 га); 18-19 (0,147 га); 19-20 (0,147 га); 20-21 (0,147 га); 21-22 (0,147 га); 22-23 (0,147 га); 24-25 (0,147 га); 25-26 (0,147 га); 26-27 (0,147 га); 27-28 (0,147 га); 28-29 (0,147 га); 29-30 (0,147 га); 30-31 (0,147 га); 31-32 (0,147 га); 32-33 (0,147 га); 137-138 (0,1 га); 138-139 (0,1 га); 139-140 (0,1 га); 140-141 (0,1 га); 141-142 (0,1 га); 142-143 (0,1 га); 146-147 (0,109 га); 147-148 (0,109 га); 148-149 (0,109 га); 149-150 (0,109 га); 150-151 (0,109 га); 151-152 (0,109 га); 152-153 (0,109 га); 153-154 (0,109 га); 154-155 (0,109 га); 155-156 (0,109 га); 156-157 (0,109 га); 157-158 (0,109 га); 158-159 (0,109 га); 159-160 (0,109 га). | 6.1169 | мульчирование, сжигание | январь | июнь | 2.898 | 1 | 6 | 1 | Администрация, школа, детский сад | филиал ОАО "МРСК Центра" - "Липецкэнеро" | Усманский | ВЛ-10кВ "Савицкое" от ПС 35/10кВ "Поддубровка" | 10 | VS010-0014725 | 4-5 (0,07 га); 5-6 (0,07 га); 6-7 (0,07 га); 7-8 (0,07 га); 8-9 (0,147 га); 9-10 (0,147 га); 10-11 (0,147 га); 11-12 (0,147 га); 12-13 (0,147 га); 13-14 (0,147 га); 14-15 (0,147 га); 15-16 (0,147 га); 16-17 (0,147 га); 17-18 (0,147 га); 18-19 (0,147 га); 19-20 (0,147 га); 20-21 (0,147 га); 21-22 (0,147 га); 22-23 (0,147 га); 24-25 (0,147 га); 25-26 (0,147 га); 26-27 (0,147 га); 27-28 (0,147 га); 28-29 (0,147 га); 29-30 (0,147 га); 30-31 (0,147 га); 31-32 (0,147 га); 32-33 (0,147 га); 137-138 (0,1 га); 138-139 (0,1 га); 139-140 (0,1 га); 140-141 (0,1 га); 141-142 (0,1 га); 142-143 (0,1 га); 146-147 (0,109 га); 147-148 (0,109 га); 148-149 (0,109 га); 149-150 (0,109 га); 150-151 (0,109 га); 151-152 (0,109 га); 152-153 (0,109 га); 153-154 (0,109 га); 154-155 (0,109 га); 155-156 (0,109 га); 156-157 (0,109 га); 157-158 (0,109 га); 158-159 (0,109 га); 159-160 (0,109 га). | 6.1169 | мульчирование, сжигание | январь | июнь | 2.898 | 1 | 6 | 1 | Администрация, школа, детский сад | филиал ОАО "МРСК Центра" - "Липецкэнеро" | Усманский | ВЛ-10кВ "Савицкое" от ПС 35/10кВ "Поддубровка" | 10 | VS010-0014725 | 4-5 (0,07 га); 5-6 (0,07 га); 6-7 (0,07 га); 7-8 (0,07 га); 8-9 (0,147 га); 9-10 (0,147 га); 10-11 (0,147 га); 11-12 (0,147 га); 12-13 (0,147 га); 13-14 (0,147 га); 14-15 (0,147 га); 15-16 (0,147 га); 16-17 (0,147 га); 17-18 (0,147 га); 18-19 (0,147 га); 19-20 (0,147 га); 20-21 (0,147 га); 21-22 (0,147 га); 22-23 (0,147 га); 24-25 (0,147 га); 25-26 (0,147 га); 26-27 (0,147 га); 27-28 (0,147 га); 28-29 (0,147 га); 29-30 (0,147 га); 30-31 (0,147 га); 31-32 (0,147 га); 32-33 (0,147 га); 137-138 (0,1 га); 138-139 (0,1 га); 139-140 (0,1 га); 140-141 (0,1 га); 141-142 (0,1 га); 142-143 (0,1 га); 146-147 (0,109 га); 147-148 (0,109 га); 148-149 (0,109 га); 149-150 (0,109 га); 150-151 (0,109 га); 151-152 (0,109 га); 152-153 (0,109 га); 153-154 (0,109 га); 154-155 (0,109 га); 155-156 (0,109 га); 156-157 (0,109 га); 157-158 (0,109 га); 158-159 (0,109 га); 159-160 (0,109 га). | 6.1169 | мульчирование, сжигание | январь | июнь | 2.898 | 1 | 6 | 1 | Администрация, школа, детский сад | филиал ОАО "МРСК Центра" - "Липецкэнеро" | Усманский | ВЛ-10кВ "Савицкое" от ПС 35/10кВ "Поддубровка" | 10 | VS010-0014725 | 4-5 (0,07 га); 5-6 (0,07 га); 6-7 (0,07 га); 7-8 (0,07 га); 8-9 (0,147 га); 9-10 (0,147 га); 10-11 (0,147 га); 11-12 (0,147 га); 12-13 (0,147 га); 13-14 (0,147 га); 14-15 (0,147 га); 15-16 (0,147 га); 16-17 (0,147 га); 17-18 (0,147 га); 18-19 (0,147 га); 19-20 (0,147 га); 20-21 (0,147 га); 21-22 (0,147 га); 22-23 (0,147 га); 24-25 (0,147 га); 25-26 (0,147 га); 26-27 (0,147 га); 27-28 (0,147 га); 28-29 (0,147 га); 29-30 (0,147 га); 30-31 (0,147 га); 31-32 (0,147 га); 32-33 (0,147 га); 137-138 (0,1 га); 138-139 (0,1 га); 139-140 (0,1 га); 140-141 (0,1 га); 141-142 (0,1 га); 142-143 (0,1 га); 146-147 (0,109 га); 147-148 (0,109 га); 148-149 (0,109 га); 149-150 (0,109 га); 150-151 (0,109 га); 151-152 (0,109 га); 152-153 (0,109 га); 153-154 (0,109 га); 154-155 (0,109 га); 155-156 (0,109 га); 156-157 (0,109 га); 157-158 (0,109 га); 158-159 (0,109 га); 159-160 (0,109 га). | 6.1169 | мульчирование, сжигание | январь | июнь | 2.898 | 1 | 6 | 1 | Администрация, школа, детский сад | филиал ОАО "МРСК Центра" - "Липецкэнеро" | Усманский | ВЛ-10кВ "Савицкое" от ПС 35/10кВ "Поддубровка" | 10 | VS010-0014725 | 4-5 (0,07 га); 5-6 (0,07 га); 6-7 (0,07 га); 7-8 (0,07 га); 8-9 (0,147 га); 9-10 (0,147 га); 10-11 (0,147 га); 11-12 (0,147 га); 12-13 (0,147 га); 13-14 (0,147 га); 14-15 (0,147 га); 15-16 (0,147 га); 16-17 (0,147 га); 17-18 (0,147 га); 18-19 (0,147 га); 19-20 (0,147 га); 20-21 (0,147 га); 21-22 (0,147 га); 22-23 (0,147 га); 24-25 (0,147 га); 25-26 (0,147 га); 26-27 (0,147 га); 27-28 (0,147 га); 28-29 (0,147 га); 29-30 (0,147 га); 30-31 (0,147 га); 31-32 (0,147 га); 32-33 (0,147 га); 137-138 (0,1 га); 138-139 (0,1 га); 139-140 (0,1 га); 140-141 (0,1 га); 141-142 (0,1 га); 142-143 (0,1 га); 146-147 (0,109 га); 147-148 (0,109 га); 148-149 (0,109 га); 149-150 (0,109 га); 150-151 (0,109 га); 151-152 (0,109 га); 152-153 (0,109 га); 153-154 (0,109 га); 154-155 (0,109 га); 155-156 (0,109 га); 156-157 (0,109 га); 157-158 (0,109 га); 158-159 (0,109 га); 159-160 (0,109 га). | 6.1169 | мульчирование, сжигание | январь | июнь | 2.898 | 1 | 6 | 1 | Администрация, школа, детский сад | филиал ОАО "МРСК Центра" - "Липецкэнеро" | Усманский | ВЛ-10кВ "Савицкое" от ПС 35/10кВ "Поддубровка" | 10 | VS010-0014725 | 4-5 (0,07 га); 5-6 (0,07 га); 6-7 (0,07 га); 7-8 (0,07 га); 8-9 (0,147 га); 9-10 (0,147 га); 10-11 (0,147 га); 11-12 (0,147 га); 12-13 (0,147 га); 13-14 (0,147 га); 14-15 (0,147 га); 15-16 (0,147 га); 16-17 (0,147 га); 17-18 (0,147 га); 18-19 (0,147 га); 19-20 (0,147 га); 20-21 (0,147 га); 21-22 (0,147 га); 22-23 (0,147 га); 24-25 (0,147 га); 25-26 (0,147 га); 26-27 (0,147 га); 27-28 (0,147 га); 28-29 (0,147 га); 29-30 (0,147 га); 30-31 (0,147 га); 31-32 (0,147 га); 32-33 (0,147 га); 137-138 (0,1 га); 138-139 (0,1 га); 139-140 (0,1 га); 140-141 (0,1 га); 141-142 (0,1 га); 142-143 (0,1 га); 146-147 (0,109 га); 147-148 (0,109 га); 148-149 (0,109 га); 149-150 (0,109 га); 150-151 (0,109 га); 151-152 (0,109 га); 152-153 (0,109 га); 153-154 (0,109 га); 154-155 (0,109 га); 155-156 (0,109 га); 156-157 (0,109 га); 157-158 (0,109 га); 158-159 (0,109 га); 159-160 (0,109 га). | 6.1169 | мульчирование, сжигание | январь | июнь | 2.898 | 1 | 6 | 1 | Администрация, школа, детский сад | филиал ОАО "МРСК Центра" - "Липецкэнеро" | Усманский | ВЛ-10кВ "Савицкое" от ПС 35/10кВ "Поддубровка" | 10 | VS010-0014725 | 4-5 (0,07 га); 5-6 (0,07 га); 6-7 (0,07 га); 7-8 (0,07 га); 8-9 (0,147 га); 9-10 (0,147 га); 10-11 (0,147 га); 11-12 (0,147 га); 12-13 (0,147 га); 13-14 (0,147 га); 14-15 (0,147 га); 15-16 (0,147 га); 16-17 (0,147 га); 17-18 (0,147 га); 18-19 (0,147 га); 19-20 (0,147 га); 20-21 (0,147 га); 21-22 (0,147 га); 22-23 (0,147 га); 24-25 (0,147 га); 25-26 (0,147 га); 26-27 (0,147 га); 27-28 (0,147 га); 28-29 (0,147 га); 29-30 (0,147 га); 30-31 (0,147 га); 31-32 (0,147 га); 32-33 (0,147 га); 137-138 (0,1 га); 138-139 (0,1 га); 139-140 (0,1 га); 140-141 (0,1 га); 141-142 (0,1 га); 142-143 (0,1 га); 146-147 (0,109 га); 147-148 (0,109 га); 148-149 (0,109 га); 149-150 (0,109 га); 150-151 (0,109 га); 151-152 (0,109 га); 152-153 (0,109 га); 153-154 (0,109 га); 154-155 (0,109 га); 155-156 (0,109 га); 156-157 (0,109 га); 157-158 (0,109 га); 158-159 (0,109 га); 159-160 (0,109 га). | 6.1169 | мульчирование, сжигание | январь | июнь | 2.898 | 1 | 6 | 1 | Администрация, школа, детский сад | филиал ОАО "МРСК Центра" - "Липецкэнеро" | Усманский | ВЛ-10кВ "Савицкое" от ПС 35/10кВ "Поддубровка" | 10 | VS010-0014725 | 4-5 (0,07 га); 5-6 (0,07 га); 6-7 (0,07 га); 7-8 (0,07 га); 8-9 (0,147 га); 9-10 (0,147 га); 10-11 (0,147 га); 11-12 (0,147 га); 12-13 (0,147 га); 13-14 (0,147 га); 14-15 (0,147 га); 15-16 (0,147 га); 16-17 (0,147 га); 17-18 (0,147 га); 18-19 (0,147 га); 19-20 (0,147 га); 20-21 (0,147 га); 21-22 (0,147 га); 22-23 (0,147 га); 24-25 (0,147 га); 25-26 (0,147 га); 26-27 (0,147 га); 27-28 (0,147 га); 28-29 (0,147 га); 29-30 (0,147 га); 30-31 (0,147 га); 31-32 (0,147 га); 32-33 (0,147 га); 137-138 (0,1 га); 138-139 (0,1 га); 139-140 (0,1 га); 140-141 (0,1 га); 141-142 (0,1 га); 142-143 (0,1 га); 146-147 (0,109 га); 147-148 (0,109 га); 148-149 (0,109 га); 149-150 (0,109 га); 150-151 (0,109 га); 151-152 (0,109 га); 152-153 (0,109 га); 153-154 (0,109 га); 154-155 (0,109 га); 155-156 (0,109 га); 156-157 (0,109 га); 157-158 (0,109 га); 158-159 (0,109 га); 159-160 (0,109 га). | 6.1169 | мульчирование, сжигание | январь | июнь | 2.898 | 1 | 6 | 1 | Администрация, школа, детский сад | филиал ОАО "МРСК Центра" - "Липецкэнеро" | Усманский | ВЛ-10кВ "Савицкое" от ПС 35/10кВ "Поддубровка" | 10 | VS010-0014725 | 4-5 (0,07 га); 5-6 (0,07 га); 6-7 (0,07 га); 7-8 (0,07 га); 8-9 (0,147 га); 9-10 (0,147 га); 10-11 (0,147 га); 11-12 (0,147 га); 12-13 (0,147 га); 13-14 (0,147 га); 14-15 (0,147 га); 15-16 (0,147 га); 16-17 (0,147 га); 17-18 (0,147 га); 18-19 (0,147 га); 19-20 (0,147 га); 20-21 (0,147 га); 21-22 (0,147 га); 22-23 (0,147 га); 24-25 (0,147 га); 25-26 (0,147 га); 26-27 (0,147 га); 27-28 (0,147 га); 28-29 (0,147 га); 29-30 (0,147 га); 30-31 (0,147 га); 31-32 (0,147 га); 32-33 (0,147 га); 137-138 (0,1 га); 138-139 (0,1 га); 139-140 (0,1 га); 140-141 (0,1 га); 141-142 (0,1 га); 142-143 (0,1 га); 146-147 (0,109 га); 147-148 (0,109 га); 148-149 (0,109 га); 149-150 (0,109 га); 150-151 (0,109 га); 151-152 (0,109 га); 152-153 (0,109 га); 153-154 (0,109 га); 154-155 (0,109 га); 155-156 (0,109 га); 156-157 (0,109 га); 157-158 (0,109 га); 158-159 (0,109 га); 159-160 (0,109 га). | 6.1169 | мульчирование, сжигание | январь | июнь | 2.898 | 1 | 6 | 1 | Администрация, школа, детский сад | филиал ОАО "МРСК Центра" - "Липецкэнеро" | Усманский | ВЛ-10кВ "Савицкое" от ПС 35/10кВ "Поддубровка" | 10 | VS010-0014725 | 4-5 (0,07 га); 5-6 (0,07 га); 6-7 (0,07 га); 7-8 (0,07 га); 8-9 (0,147 га); 9-10 (0,147 га); 10-11 (0,147 га); 11-12 (0,147 га); 12-13 (0,147 га); 13-14 (0,147 га); 14-15 (0,147 га); 15-16 (0,147 га); 16-17 (0,147 га); 17-18 (0,147 га); 18-19 (0,147 га); 19-20 (0,147 га); 20-21 (0,147 га); 21-22 (0,147 га); 22-23 (0,147 га); 24-25 (0,147 га); 25-26 (0,147 га); 26-27 (0,147 га); 27-28 (0,147 га); 28-29 (0,147 га); 29-30 (0,147 га); 30-31 (0,147 га); 31-32 (0,147 га); 32-33 (0,147 га); 137-138 (0,1 га); 138-139 (0,1 га); 139-140 (0,1 га); 140-141 (0,1 га); 141-142 (0,1 га); 142-143 (0,1 га); 146-147 (0,109 га); 147-148 (0,109 га); 148-149 (0,109 га); 149-150 (0,109 га); 150-151 (0,109 га); 151-152 (0,109 га); 152-153 (0,109 га); 153-154 (0,109 га); 154-155 (0,109 га); 155-156 (0,109 га); 156-157 (0,109 га); 157-158 (0,109 га); 158-159 (0,109 га); 159-160 (0,109 га). | 6.1169 | мульчирование, сжигание | январь | июнь | 2.898 | 1 | 6 | 1 | Администрация, школа, детский сад | филиал ОАО "МРСК Центра" - "Липецкэнеро" | Усманский | ВЛ-10кВ "Савицкое" от ПС 35/10кВ "Поддубровка" | 10 | VS010-0014725 | 4-5 (0,07 га); 5-6 (0,07 га); 6-7 (0,07 га); 7-8 (0,07 га); 8-9 (0,147 га); 9-10 (0,147 га); 10-11 (0,147 га); 11-12 (0,147 га); 12-13 (0,147 га); 13-14 (0,147 га); 14-15 (0,147 га); 15-16 (0,147 га); 16-17 (0,147 га); 17-18 (0,147 га); 18-19 (0,147 га); 19-20 (0,147 га); 20-21 (0,147 га); 21-22 (0,147 га); 22-23 (0,147 га); 24-25 (0,147 га); 25-26 (0,147 га); 26-27 (0,147 га); 27-28 (0,147 га); 28-29 (0,147 га); 29-30 (0,147 га); 30-31 (0,147 га); 31-32 (0,147 га); 32-33 (0,147 га); 137-138 (0,1 га); 138-139 (0,1 га); 139-140 (0,1 га); 140-141 (0,1 га); 141-142 (0,1 га); 142-143 (0,1 га); 146-147 (0,109 га); 147-148 (0,109 га); 148-149 (0,109 га); 149-150 (0,109 га); 150-151 (0,109 га); 151-152 (0,109 га); 152-153 (0,109 га); 153-154 (0,109 га); 154-155 (0,109 га); 155-156 (0,109 га); 156-157 (0,109 га); 157-158 (0,109 га); 158-159 (0,109 га); 159-160 (0,109 га). | 6.1169 | мульчирование, сжигание | январь | июнь | 2.898 | 1 | 6 | 1 | Администрация, школа, детский сад | филиал ОАО "МРСК Центра" - "Липецкэнеро" | Усманский | ВЛ-10кВ "Савицкое" от ПС 35/10кВ "Поддубровка" | 10 | VS010-0014725 | 4-5 (0,07 га); 5-6 (0,07 га); 6-7 (0,07 га); 7-8 (0,07 га); 8-9 (0,147 га); 9-10 (0,147 га); 10-11 (0,147 га); 11-12 (0,147 га); 12-13 (0,147 га); 13-14 (0,147 га); 14-15 (0,147 га); 15-16 (0,147 га); 16-17 (0,147 га); 17-18 (0,147 га); 18-19 (0,147 га); 19-20 (0,147 га); 20-21 (0,147 га); 21-22 (0,147 га); 22-23 (0,147 га); 24-25 (0,147 га); 25-26 (0,147 га); 26-27 (0,147 га); 27-28 (0,147 га); 28-29 (0,147 га); 29-30 (0,147 га); 30-31 (0,147 га); 31-32 (0,147 га); 32-33 (0,147 га); 137-138 (0,1 га); 138-139 (0,1 га); 139-140 (0,1 га); 140-141 (0,1 га); 141-142 (0,1 га); 142-143 (0,1 га); 146-147 (0,109 га); 147-148 (0,109 га); 148-149 (0,109 га); 149-150 (0,109 га); 150-151 (0,109 га); 151-152 (0,109 га); 152-153 (0,109 га); 153-154 (0,109 га); 154-155 (0,109 га); 155-156 (0,109 га); 156-157 (0,109 га); 157-158 (0,109 га); 158-159 (0,109 га); 159-160 (0,109 га). | 6.1169 | мульчирование, сжигание | январь | июнь | 2.898 | 1 | 6 | 1 | Администрация, школа, детский сад | филиал ОАО "МРСК Центра" - "Липецкэнеро" | Усманский | ВЛ-10кВ "Савицкое" от ПС 35/10кВ "Поддубровка" | 10 | VS010-0014725 | 4-5 (0,07 га); 5-6 (0,07 га); 6-7 (0,07 га); 7-8 (0,07 га); 8-9 (0,147 га); 9-10 (0,147 га); 10-11 (0,147 га); 11-12 (0,147 га); 12-13 (0,147 га); 13-14 (0,147 га); 14-15 (0,147 га); 15-16 (0,147 га); 16-17 (0,147 га); 17-18 (0,147 га); 18-19 (0,147 га); 19-20 (0,147 га); 20-21 (0,147 га); 21-22 (0,147 га); 22-23 (0,147 га); 24-25 (0,147 га); 25-26 (0,147 га); 26-27 (0,147 га); 27-28 (0,147 га); 28-29 (0,147 га); 29-30 (0,147 га); 30-31 (0,147 га); 31-32 (0,147 га); 32-33 (0,147 га); 137-138 (0,1 га); 138-139 (0,1 га); 139-140 (0,1 га); 140-141 (0,1 га); 141-142 (0,1 га); 142-143 (0,1 га); 146-147 (0,109 га); 147-148 (0,109 га); 148-149 (0,109 га); 149-150 (0,109 га); 150-151 (0,109 га); 151-152 (0,109 га); 152-153 (0,109 га); 153-154 (0,109 га); 154-155 (0,109 га); 155-156 (0,109 га); 156-157 (0,109 га); 157-158 (0,109 га); 158-159 (0,109 га); 159-160 (0,109 га). | 6.1169 | мульчирование, сжигание | январь | июнь | 2.898 | 1 | 6 | 1 | Администрация, школа, детский сад | филиал ОАО "МРСК Центра" - "Липецкэнеро" | Усманский | ВЛ-10кВ "Савицкое" от ПС 35/10кВ "Поддубровка" | 10 | VS010-0014725 | 4-5 (0,07 га); 5-6 (0,07 га); 6-7 (0,07 га); 7-8 (0,07 га); 8-9 (0,147 га); 9-10 (0,147 га); 10-11 (0,147 га); 11-12 (0,147 га); 12-13 (0,147 га); 13-14 (0,147 га); 14-15 (0,147 га); 15-16 (0,147 га); 16-17 (0,147 га); 17-18 (0,147 га); 18-19 (0,147 га); 19-20 (0,147 га); 20-21 (0,147 га); 21-22 (0,147 га); 22-23 (0,147 га); 24-25 (0,147 га); 25-26 (0,147 га); 26-27 (0,147 га); 27-28 (0,147 га); 28-29 (0,147 га); 29-30 (0,147 га); 30-31 (0,147 га); 31-32 (0,147 га); 32-33 (0,147 га); 137-138 (0,1 га); 138-139 (0,1 га); 139-140 (0,1 га); 140-141 (0,1 га); 141-142 (0,1 га); 142-143 (0,1 га); 146-147 (0,109 га); 147-148 (0,109 га); 148-149 (0,109 га); 149-150 (0,109 га); 150-151 (0,109 га); 151-152 (0,109 га); 152-153 (0,109 га); 153-154 (0,109 га); 154-155 (0,109 га); 155-156 (0,109 га); 156-157 (0,109 га); 157-158 (0,109 га); 158-159 (0,109 га); 159-160 (0,109 га). | 6.1169 | мульчирование, сжигание | январь | июнь | 2.898 | 1 | 6 | 1 | Администрация, школа, детский сад | филиал ОАО "МРСК Центра" - "Липецкэнеро" | Усманский | ВЛ-10кВ "Савицкое" от ПС 35/10кВ "Поддубровка" | 10 | VS010-0014725 | 4-5 (0,07 га); 5-6 (0,07 га); 6-7 (0,07 га); 7-8 (0,07 га); 8-9 (0,147 га); 9-10 (0,147 га); 10-11 (0,147 га); 11-12 (0,147 га); 12-13 (0,147 га); 13-14 (0,147 га); 14-15 (0,147 га); 15-16 (0,147 га); 16-17 (0,147 га); 17-18 (0,147 га); 18-19 (0,147 га); 19-20 (0,147 га); 20-21 (0,147 га); 21-22 (0,147 га); 22-23 (0,147 га); 24-25 (0,147 га); 25-26 (0,147 га); 26-27 (0,147 га); 27-28 (0,147 га); 28-29 (0,147 га); 29-30 (0,147 га); 30-31 (0,147 га); 31-32 (0,147 га); 32-33 (0,147 га); 137-138 (0,1 га); 138-139 (0,1 га); 139-140 (0,1 га); 140-141 (0,1 га); 141-142 (0,1 га); 142-143 (0,1 га); 146-147 (0,109 га); 147-148 (0,109 га); 148-149 (0,109 га); 149-150 (0,109 га); 150-151 (0,109 га); 151-152 (0,109 га); 152-153 (0,109 га); 153-154 (0,109 га); 154-155 (0,109 га); 155-156 (0,109 га); 156-157 (0,109 га); 157-158 (0,109 га); 158-159 (0,109 га); 159-160 (0,109 га). | 6.1169 | мульчирование, сжигание | январь | июнь | 2.898 | 1 | 6 | 1 | Администрация, школа, детский сад | филиал ОАО "МРСК Центра" - "Липецкэнеро" | Усманский | ВЛ-10кВ "Савицкое" от ПС 35/10кВ "Поддубровка" | 10 | VS010-0014725 | 4-5 (0,07 га); 5-6 (0,07 га); 6-7 (0,07 га); 7-8 (0,07 га); 8-9 (0,147 га); 9-10 (0,147 га); 10-11 (0,147 га); 11-12 (0,147 га); 12-13 (0,147 га); 13-14 (0,147 га); 14-15 (0,147 га); 15-16 (0,147 га); 16-17 (0,147 га); 17-18 (0,147 га); 18-19 (0,147 га); 19-20 (0,147 га); 20-21 (0,147 га); 21-22 (0,147 га); 22-23 (0,147 га); 24-25 (0,147 га); 25-26 (0,147 га); 26-27 (0,147 га); 27-28 (0,147 га); 28-29 (0,147 га); 29-30 (0,147 га); 30-31 (0,147 га); 31-32 (0,147 га); 32-33 (0,147 га); 137-138 (0,1 га); 138-139 (0,1 га); 139-140 (0,1 га); 140-141 (0,1 га); 141-142 (0,1 га); 142-143 (0,1 га); 146-147 (0,109 га); 147-148 (0,109 га); 148-149 (0,109 га); 149-150 (0,109 га); 150-151 (0,109 га); 151-152 (0,109 га); 152-153 (0,109 га); 153-154 (0,109 га); 154-155 (0,109 га); 155-156 (0,109 га); 156-157 (0,109 га); 157-158 (0,109 га); 158-159 (0,109 га); 159-160 (0,109 га). | 6.1169 | мульчирование, сжигание | январь | июнь | 2.898 | 1 | 6 | 1 | Администрация, школа, детский сад | филиал ОАО "МРСК Центра" - "Липецкэнеро" | Усманский | ВЛ-10кВ "Савицкое" от ПС 35/10кВ "Поддубровка" | 10 | VS010-0014725 | 4-5 (0,07 га); 5-6 (0,07 га); 6-7 (0,07 га); 7-8 (0,07 га); 8-9 (0,147 га); 9-10 (0,147 га); 10-11 (0,147 га); 11-12 (0,147 га); 12-13 (0,147 га); 13-14 (0,147 га); 14-15 (0,147 га); 15-16 (0,147 га); 16-17 (0,147 га); 17-18 (0,147 га); 18-19 (0,147 га); 19-20 (0,147 га); 20-21 (0,147 га); 21-22 (0,147 га); 22-23 (0,147 га); 24-25 (0,147 га); 25-26 (0,147 га); 26-27 (0,147 га); 27-28 (0,147 га); 28-29 (0,147 га); 29-30 (0,147 га); 30-31 (0,147 га); 31-32 (0,147 га); 32-33 (0,147 га); 137-138 (0,1 га); 138-139 (0,1 га); 139-140 (0,1 га); 140-141 (0,1 га); 141-142 (0,1 га); 142-143 (0,1 га); 146-147 (0,109 га); 147-148 (0,109 га); 148-149 (0,109 га); 149-150 (0,109 га); 150-151 (0,109 га); 151-152 (0,109 га); 152-153 (0,109 га); 153-154 (0,109 га); 154-155 (0,109 га); 155-156 (0,109 га); 156-157 (0,109 га); 157-158 (0,109 га); 158-159 (0,109 га); 159-160 (0,109 га). | 6.1169 | мульчирование, сжигание | январь | июнь | 2.898 | 1 | 6 | 1 | Администрация, школа, детский сад | филиал ОАО "МРСК Центра" - "Липецкэнеро" | Усманский | ВЛ-10кВ "Савицкое" от ПС 35/10кВ "Поддубровка" | 10 | VS010-0014725 | 4-5 (0,07 га); 5-6 (0,07 га); 6-7 (0,07 га); 7-8 (0,07 га); 8-9 (0,147 га); 9-10 (0,147 га); 10-11 (0,147 га); 11-12 (0,147 га); 12-13 (0,147 га); 13-14 (0,147 га); 14-15 (0,147 га); 15-16 (0,147 га); 16-17 (0,147 га); 17-18 (0,147 га); 18-19 (0,147 га); 19-20 (0,147 га); 20-21 (0,147 га); 21-22 (0,147 га); 22-23 (0,147 га); 24-25 (0,147 га); 25-26 (0,147 га); 26-27 (0,147 га); 27-28 (0,147 га); 28-29 (0,147 га); 29-30 (0,147 га); 30-31 (0,147 га); 31-32 (0,147 га); 32-33 (0,147 га); 137-138 (0,1 га); 138-139 (0,1 га); 139-140 (0,1 га); 140-141 (0,1 га); 141-142 (0,1 га); 142-143 (0,1 га); 146-147 (0,109 га); 147-148 (0,109 га); 148-149 (0,109 га); 149-150 (0,109 га); 150-151 (0,109 га); 151-152 (0,109 га); 152-153 (0,109 га); 153-154 (0,109 га); 154-155 (0,109 га); 155-156 (0,109 га); 156-157 (0,109 га); 157-158 (0,109 га); 158-159 (0,109 га); 159-160 (0,109 га). | 6.1169 | мульчирование, сжигание | январь | июнь | 2.898 | 1 | 6 | 1 | Администрация, школа, детский сад | филиал ОАО "МРСК Центра" - "Липецкэнеро" | Усманский | ВЛ-10кВ "Савицкое" от ПС 35/10кВ "Поддубровка" | 10 | VS010-0014725 | 4-5 (0,07 га); 5-6 (0,07 га); 6-7 (0,07 га); 7-8 (0,07 га); 8-9 (0,147 га); 9-10 (0,147 га); 10-11 (0,147 га); 11-12 (0,147 га); 12-13 (0,147 га); 13-14 (0,147 га); 14-15 (0,147 га); 15-16 (0,147 га); 16-17 (0,147 га); 17-18 (0,147 га); 18-19 (0,147 га); 19-20 (0,147 га); 20-21 (0,147 га); 21-22 (0,147 га); 22-23 (0,147 га); 24-25 (0,147 га); 25-26 (0,147 га); 26-27 (0,147 га); 27-28 (0,147 га); 28-29 (0,147 га); 29-30 (0,147 га); 30-31 (0,147 га); 31-32 (0,147 га); 32-33 (0,147 га); 137-138 (0,1 га); 138-139 (0,1 га); 139-140 (0,1 га); 140-141 (0,1 га); 141-142 (0,1 га); 142-143 (0,1 га); 146-147 (0,109 га); 147-148 (0,109 га); 148-149 (0,109 га); 149-150 (0,109 га); 150-151 (0,109 га); 151-152 (0,109 га); 152-153 (0,109 га); 153-154 (0,109 га); 154-155 (0,109 га); 155-156 (0,109 га); 156-157 (0,109 га); 157-158 (0,109 га); 158-159 (0,109 га); 159-160 (0,109 га). | 6.1169 | мульчирование, сжигание | январь | июнь | 2.898 | 1 | 6 | 1 | Администрация, школа, детский сад | филиал ОАО "МРСК Центра" - "Липецкэнеро" | Усманский | ВЛ-10кВ "Савицкое" от ПС 35/10кВ "Поддубровка" | 10 | VS010-0014725 | 4-5 (0,07 га); 5-6 (0,07 га); 6-7 (0,07 га); 7-8 (0,07 га); 8-9 (0,147 га); 9-10 (0,147 га); 10-11 (0,147 га); 11-12 (0,147 га); 12-13 (0,147 га); 13-14 (0,147 га); 14-15 (0,147 га); 15-16 (0,147 га); 16-17 (0,147 га); 17-18 (0,147 га); 18-19 (0,147 га); 19-20 (0,147 га); 20-21 (0,147 га); 21-22 (0,147 га); 22-23 (0,147 га); 24-25 (0,147 га); 25-26 (0,147 га); 26-27 (0,147 га); 27-28 (0,147 га); 28-29 (0,147 га); 29-30 (0,147 га); 30-31 (0,147 га); 31-32 (0,147 га); 32-33 (0,147 га); 137-138 (0,1 га); 138-139 (0,1 га); 139-140 (0,1 га); 140-141 (0,1 га); 141-142 (0,1 га); 142-143 (0,1 га); 146-147 (0,109 га); 147-148 (0,109 га); 148-149 (0,109 га); 149-150 (0,109 га); 150-151 (0,109 га); 151-152 (0,109 га); 152-153 (0,109 га); 153-154 (0,109 га); 154-155 (0,109 га); 155-156 (0,109 га); 156-157 (0,109 га); 157-158 (0,109 га); 158-159 (0,109 га); 159-160 (0,109 га). | 6.1169 | мульчирование, сжигание | январь | июнь | 2.898 | 1 | 6 | 1 | Администрация, школа, детский сад | филиал ОАО "МРСК Центра" - "Липецкэнеро" | Усманский | ВЛ-10кВ "Савицкое" от ПС 35/10кВ "Поддубровка" | 10 | VS010-0014725 | 4-5 (0,07 га); 5-6 (0,07 га); 6-7 (0,07 га); 7-8 (0,07 га); 8-9 (0,147 га); 9-10 (0,147 га); 10-11 (0,147 га); 11-12 (0,147 га); 12-13 (0,147 га); 13-14 (0,147 га); 14-15 (0,147 га); 15-16 (0,147 га); 16-17 (0,147 га); 17-18 (0,147 га); 18-19 (0,147 га); 19-20 (0,147 га); 20-21 (0,147 га); 21-22 (0,147 га); 22-23 (0,147 га); 24-25 (0,147 га); 25-26 (0,147 га); 26-27 (0,147 га); 27-28 (0,147 га); 28-29 (0,147 га); 29-30 (0,147 га); 30-31 (0,147 га); 31-32 (0,147 га); 32-33 (0,147 га); 137-138 (0,1 га); 138-139 (0,1 га); 139-140 (0,1 га); 140-141 (0,1 га); 141-142 (0,1 га); 142-143 (0,1 га); 146-147 (0,109 га); 147-148 (0,109 га); 148-149 (0,109 га); 149-150 (0,109 га); 150-151 (0,109 га); 151-152 (0,109 га); 152-153 (0,109 га); 153-154 (0,109 га); 154-155 (0,109 га); 155-156 (0,109 га); 156-157 (0,109 га); 157-158 (0,109 га); 158-159 (0,109 га); 159-160 (0,109 га). | 6.1169 | мульчирование, сжигание | январь | июнь | 2.898 | 1 | 6 | 1 | Администрация, школа, детский сад | филиал ОАО "МРСК Центра" - "Липецкэнеро" | Усманский | ВЛ-10кВ "Савицкое" от ПС 35/10кВ "Поддубровка" | 10 | VS010-0014725 | 4-5 (0,07 га); 5-6 (0,07 га); 6-7 (0,07 га); 7-8 (0,07 га); 8-9 (0,147 га); 9-10 (0,147 га); 10-11 (0,147 га); 11-12 (0,147 га); 12-13 (0,147 га); 13-14 (0,147 га); 14-15 (0,147 га); 15-16 (0,147 га); 16-17 (0,147 га); 17-18 (0,147 га); 18-19 (0,147 га); 19-20 (0,147 га); 20-21 (0,147 га); 21-22 (0,147 га); 22-23 (0,147 га); 24-25 (0,147 га); 25-26 (0,147 га); 26-27 (0,147 га); 27-28 (0,147 га); 28-29 (0,147 га); 29-30 (0,147 га); 30-31 (0,147 га); 31-32 (0,147 га); 32-33 (0,147 га); 137-138 (0,1 га); 138-139 (0,1 га); 139-140 (0,1 га); 140-141 (0,1 га); 141-142 (0,1 га); 142-143 (0,1 га); 146-147 (0,109 га); 147-148 (0,109 га); 148-149 (0,109 га); 149-150 (0,109 га); 150-151 (0,109 га); 151-152 (0,109 га); 152-153 (0,109 га); 153-154 (0,109 га); 154-155 (0,109 га); 155-156 (0,109 га); 156-157 (0,109 га); 157-158 (0,109 га); 158-159 (0,109 га); 159-160 (0,109 га). | 6.1169 | мульчирование, сжигание | январь | июнь | 2.898 | 1 | 6 | 1 | Администрация, школа, детский сад | филиал ОАО "МРСК Центра" - "Липецкэнеро" | Усманский | ВЛ-10кВ "Савицкое" от ПС 35/10кВ "Поддубровка" | 10 | VS010-0014725 | 4-5 (0,07 га); 5-6 (0,07 га); 6-7 (0,07 га); 7-8 (0,07 га); 8-9 (0,147 га); 9-10 (0,147 га); 10-11 (0,147 га); 11-12 (0,147 га); 12-13 (0,147 га); 13-14 (0,147 га); 14-15 (0,147 га); 15-16 (0,147 га); 16-17 (0,147 га); 17-18 (0,147 га); 18-19 (0,147 га); 19-20 (0,147 га); 20-21 (0,147 га); 21-22 (0,147 га); 22-23 (0,147 га); 24-25 (0,147 га); 25-26 (0,147 га); 26-27 (0,147 га); 27-28 (0,147 га); 28-29 (0,147 га); 29-30 (0,147 га); 30-31 (0,147 га); 31-32 (0,147 га); 32-33 (0,147 га); 137-138 (0,1 га); 138-139 (0,1 га); 139-140 (0,1 га); 140-141 (0,1 га); 141-142 (0,1 га); 142-143 (0,1 га); 146-147 (0,109 га); 147-148 (0,109 га); 148-149 (0,109 га); 149-150 (0,109 га); 150-151 (0,109 га); 151-152 (0,109 га); 152-153 (0,109 га); 153-154 (0,109 га); 154-155 (0,109 га); 155-156 (0,109 га); 156-157 (0,109 га); 157-158 (0,109 га); 158-159 (0,109 га); 159-160 (0,109 га). | 6.1169 | мульчирование, сжигание | январь | июнь | 2.898 | 1 | 6 | 1 | Администрация, школа, детский сад | филиал ОАО "МРСК Центра" - "Липецкэнеро" | Усманский | ВЛ-10кВ "Савицкое" от ПС 35/10кВ "Поддубровка" | 10 | VS010-0014725 | 4-5 (0,07 га); 5-6 (0,07 га); 6-7 (0,07 га); 7-8 (0,07 га); 8-9 (0,147 га); 9-10 (0,147 га); 10-11 (0,147 га); 11-12 (0,147 га); 12-13 (0,147 га); 13-14 (0,147 га); 14-15 (0,147 га); 15-16 (0,147 га); 16-17 (0,147 га); 17-18 (0,147 га); 18-19 (0,147 га); 19-20 (0,147 га); 20-21 (0,147 га); 21-22 (0,147 га); 22-23 (0,147 га); 24-25 (0,147 га); 25-26 (0,147 га); 26-27 (0,147 га); 27-28 (0,147 га); 28-29 (0,147 га); 29-30 (0,147 га); 30-31 (0,147 га); 31-32 (0,147 га); 32-33 (0,147 га); 137-138 (0,1 га); 138-139 (0,1 га); 139-140 (0,1 га); 140-141 (0,1 га); 141-142 (0,1 га); 142-143 (0,1 га); 146-147 (0,109 га); 147-148 (0,109 га); 148-149 (0,109 га); 149-150 (0,109 га); 150-151 (0,109 га); 151-152 (0,109 га); 152-153 (0,109 га); 153-154 (0,109 га); 154-155 (0,109 га); 155-156 (0,109 га); 156-157 (0,109 га); 157-158 (0,109 га); 158-159 (0,109 га); 159-160 (0,109 га). | 6.1169 | мульчирование, сжигание | январь | июнь | 2.898 | 1 | 6 | 1 | Администрация, школа, детский сад | филиал ОАО "МРСК Центра" - "Липецкэнеро" | Усманский | ВЛ-10кВ "Савицкое" от ПС 35/10кВ "Поддубровка" | 10 | VS010-0014725 | 4-5 (0,07 га); 5-6 (0,07 га); 6-7 (0,07 га); 7-8 (0,07 га); 8-9 (0,147 га); 9-10 (0,147 га); 10-11 (0,147 га); 11-12 (0,147 га); 12-13 (0,147 га); 13-14 (0,147 га); 14-15 (0,147 га); 15-16 (0,147 га); 16-17 (0,147 га); 17-18 (0,147 га); 18-19 (0,147 га); 19-20 (0,147 га); 20-21 (0,147 га); 21-22 (0,147 га); 22-23 (0,147 га); 24-25 (0,147 га); 25-26 (0,147 га); 26-27 (0,147 га); 27-28 (0,147 га); 28-29 (0,147 га); 29-30 (0,147 га); 30-31 (0,147 га); 31-32 (0,147 га); 32-33 (0,147 га); 137-138 (0,1 га); 138-139 (0,1 га); 139-140 (0,1 га); 140-141 (0,1 га); 141-142 (0,1 га); 142-143 (0,1 га); 146-147 (0,109 га); 147-148 (0,109 га); 148-149 (0,109 га); 149-150 (0,109 га); 150-151 (0,109 га); 151-152 (0,109 га); 152-153 (0,109 га); 153-154 (0,109 га); 154-155 (0,109 га); 155-156 (0,109 га); 156-157 (0,109 га); 157-158 (0,109 га); 158-159 (0,109 га); 159-160 (0,109 га). | 6.1169 | мульчирование, сжигание | январь | июнь | 2.898 | 1 | 6 | 1 | Администрация, школа, детский сад | филиал ОАО "МРСК Центра" - "Липецкэнеро" | Усманский | ВЛ-10кВ "Савицкое" от ПС 35/10кВ "Поддубровка" | 10 | VS010-0014725 | 4-5 (0,07 га); 5-6 (0,07 га); 6-7 (0,07 га); 7-8 (0,07 га); 8-9 (0,147 га); 9-10 (0,147 га); 10-11 (0,147 га); 11-12 (0,147 га); 12-13 (0,147 га); 13-14 (0,147 га); 14-15 (0,147 га); 15-16 (0,147 га); 16-17 (0,147 га); 17-18 (0,147 га); 18-19 (0,147 га); 19-20 (0,147 га); 20-21 (0,147 га); 21-22 (0,147 га); 22-23 (0,147 га); 24-25 (0,147 га); 25-26 (0,147 га); 26-27 (0,147 га); 27-28 (0,147 га); 28-29 (0,147 га); 29-30 (0,147 га); 30-31 (0,147 га); 31-32 (0,147 га); 32-33 (0,147 га); 137-138 (0,1 га); 138-139 (0,1 га); 139-140 (0,1 га); 140-141 (0,1 га); 141-142 (0,1 га); 142-143 (0,1 га); 146-147 (0,109 га); 147-148 (0,109 га); 148-149 (0,109 га); 149-150 (0,109 га); 150-151 (0,109 га); 151-152 (0,109 га); 152-153 (0,109 га); 153-154 (0,109 га); 154-155 (0,109 га); 155-156 (0,109 га); 156-157 (0,109 га); 157-158 (0,109 га); 158-159 (0,109 га); 159-160 (0,109 га). | 6.1169 | мульчирование, сжигание | январь | июнь | 2.898 | 1 | 6 | 1 | Администрация, школа, детский сад | филиал ОАО "МРСК Центра" - "Липецкэнеро" | Усманский | ВЛ-10кВ "Савицкое" от ПС 35/10кВ "Поддубровка" | 10 | VS010-0014725 | 4-5 (0,07 га); 5-6 (0,07 га); 6-7 (0,07 га); 7-8 (0,07 га); 8-9 (0,147 га); 9-10 (0,147 га); 10-11 (0,147 га); 11-12 (0,147 га); 12-13 (0,147 га); 13-14 (0,147 га); 14-15 (0,147 га); 15-16 (0,147 га); 16-17 (0,147 га); 17-18 (0,147 га); 18-19 (0,147 га); 19-20 (0,147 га); 20-21 (0,147 га); 21-22 (0,147 га); 22-23 (0,147 га); 24-25 (0,147 га); 25-26 (0,147 га); 26-27 (0,147 га); 27-28 (0,147 га); 28-29 (0,147 га); 29-30 (0,147 га); 30-31 (0,147 га); 31-32 (0,147 га); 32-33 (0,147 га); 137-138 (0,1 га); 138-139 (0,1 га); 139-140 (0,1 га); 140-141 (0,1 га); 141-142 (0,1 га); 142-143 (0,1 га); 146-147 (0,109 га); 147-148 (0,109 га); 148-149 (0,109 га); 149-150 (0,109 га); 150-151 (0,109 га); 151-152 (0,109 га); 152-153 (0,109 га); 153-154 (0,109 га); 154-155 (0,109 га); 155-156 (0,109 га); 156-157 (0,109 га); 157-158 (0,109 га); 158-159 (0,109 га); 159-160 (0,109 га). | 6.1169 | мульчирование, сжигание | январь | июнь | 2.898 | 1 | 6 | 1 | Администрация, школа, детский сад | филиал ОАО "МРСК Центра" - "Липецкэнеро" | Усманский | ВЛ-10кВ "Савицкое" от ПС 35/10кВ "Поддубровка" | 10 | VS010-0014725 | 4-5 (0,07 га); 5-6 (0,07 га); 6-7 (0,07 га); 7-8 (0,07 га); 8-9 (0,147 га); 9-10 (0,147 га); 10-11 (0,147 га); 11-12 (0,147 га); 12-13 (0,147 га); 13-14 (0,147 га); 14-15 (0,147 га); 15-16 (0,147 га); 16-17 (0,147 га); 17-18 (0,147 га); 18-19 (0,147 га); 19-20 (0,147 га); 20-21 (0,147 га); 21-22 (0,147 га); 22-23 (0,147 га); 24-25 (0,147 га); 25-26 (0,147 га); 26-27 (0,147 га); 27-28 (0,147 га); 28-29 (0,147 га); 29-30 (0,147 га); 30-31 (0,147 га); 31-32 (0,147 га); 32-33 (0,147 га); 137-138 (0,1 га); 138-139 (0,1 га); 139-140 (0,1 га); 140-141 (0,1 га); 141-142 (0,1 га); 142-143 (0,1 га); 146-147 (0,109 га); 147-148 (0,109 га); 148-149 (0,109 га); 149-150 (0,109 га); 150-151 (0,109 га); 151-152 (0,109 га); 152-153 (0,109 га); 153-154 (0,109 га); 154-155 (0,109 га); 155-156 (0,109 га); 156-157 (0,109 га); 157-158 (0,109 га); 158-159 (0,109 га); 159-160 (0,109 га). | 6.1169 | мульчирование, сжигание | январь | июнь | 2.898 | 1 | 6 | 1 | Администрация, школа, детский сад | филиал ОАО "МРСК Центра" - "Липецкэнеро" | Усманский | ВЛ-10кВ "Савицкое" от ПС 35/10кВ "Поддубровка" | 10 | VS010-0014725 | 4-5 (0,07 га); 5-6 (0,07 га); 6-7 (0,07 га); 7-8 (0,07 га); 8-9 (0,147 га); 9-10 (0,147 га); 10-11 (0,147 га); 11-12 (0,147 га); 12-13 (0,147 га); 13-14 (0,147 га); 14-15 (0,147 га); 15-16 (0,147 га); 16-17 (0,147 га); 17-18 (0,147 га); 18-19 (0,147 га); 19-20 (0,147 га); 20-21 (0,147 га); 21-22 (0,147 га); 22-23 (0,147 га); 24-25 (0,147 га); 25-26 (0,147 га); 26-27 (0,147 га); 27-28 (0,147 га); 28-29 (0,147 га); 29-30 (0,147 га); 30-31 (0,147 га); 31-32 (0,147 га); 32-33 (0,147 га); 137-138 (0,1 га); 138-139 (0,1 га); 139-140 (0,1 га); 140-141 (0,1 га); 141-142 (0,1 га); 142-143 (0,1 га); 146-147 (0,109 га); 147-148 (0,109 га); 148-149 (0,109 га); 149-150 (0,109 га); 150-151 (0,109 га); 151-152 (0,109 га); 152-153 (0,109 га); 153-154 (0,109 га); 154-155 (0,109 га); 155-156 (0,109 га); 156-157 (0,109 га); 157-158 (0,109 га); 158-159 (0,109 га); 159-160 (0,109 га). | 6.1169 | мульчирование, сжигание | январь | июнь | 2.898 | 1 | 6 | 1 | Администрация, школа, детский сад | филиал ОАО "МРСК Центра" - "Липецкэнеро" | Усманский | ВЛ-10кВ "Савицкое" от ПС 35/10кВ "Поддубровка" | 10 | VS010-0014725 | 4-5 (0,07 га); 5-6 (0,07 га); 6-7 (0,07 га); 7-8 (0,07 га); 8-9 (0,147 га); 9-10 (0,147 га); 10-11 (0,147 га); 11-12 (0,147 га); 12-13 (0,147 га); 13-14 (0,147 га); 14-15 (0,147 га); 15-16 (0,147 га); 16-17 (0,147 га); 17-18 (0,147 га); 18-19 (0,147 га); 19-20 (0,147 га); 20-21 (0,147 га); 21-22 (0,147 га); 22-23 (0,147 га); 24-25 (0,147 га); 25-26 (0,147 га); 26-27 (0,147 га); 27-28 (0,147 га); 28-29 (0,147 га); 29-30 (0,147 га); 30-31 (0,147 га); 31-32 (0,147 га); 32-33 (0,147 га); 137-138 (0,1 га); 138-139 (0,1 га); 139-140 (0,1 га); 140-141 (0,1 га); 141-142 (0,1 га); 142-143 (0,1 га); 146-147 (0,109 га); 147-148 (0,109 га); 148-149 (0,109 га); 149-150 (0,109 га); 150-151 (0,109 га); 151-152 (0,109 га); 152-153 (0,109 га); 153-154 (0,109 га); 154-155 (0,109 га); 155-156 (0,109 га); 156-157 (0,109 га); 157-158 (0,109 га); 158-159 (0,109 га); 159-160 (0,109 га). | 6.1169 | мульчирование, сжигание | январь | июнь | 2.898 | 1 | 6 | 1 | Администрация, школа, детский сад | филиал ОАО "МРСК Центра" - "Липецкэнеро" | Усманский | ВЛ-10кВ "Савицкое" от ПС 35/10кВ "Поддубровка" | 10 | VS010-0014725 | 4-5 (0,07 га); 5-6 (0,07 га); 6-7 (0,07 га); 7-8 (0,07 га); 8-9 (0,147 га); 9-10 (0,147 га); 10-11 (0,147 га); 11-12 (0,147 га); 12-13 (0,147 га); 13-14 (0,147 га); 14-15 (0,147 га); 15-16 (0,147 га); 16-17 (0,147 га); 17-18 (0,147 га); 18-19 (0,147 га); 19-20 (0,147 га); 20-21 (0,147 га); 21-22 (0,147 га); 22-23 (0,147 га); 24-25 (0,147 га); 25-26 (0,147 га); 26-27 (0,147 га); 27-28 (0,147 га); 28-29 (0,147 га); 29-30 (0,147 га); 30-31 (0,147 га); 31-32 (0,147 га); 32-33 (0,147 га); 137-138 (0,1 га); 138-139 (0,1 га); 139-140 (0,1 га); 140-141 (0,1 га); 141-142 (0,1 га); 142-143 (0,1 га); 146-147 (0,109 га); 147-148 (0,109 га); 148-149 (0,109 га); 149-150 (0,109 га); 150-151 (0,109 га); 151-152 (0,109 га); 152-153 (0,109 га); 153-154 (0,109 га); 154-155 (0,109 га); 155-156 (0,109 га); 156-157 (0,109 га); 157-158 (0,109 га); 158-159 (0,109 га); 159-160 (0,109 га). | 6.1169 | мульчирование, сжигание | январь | июнь | 2.898 | 1 | 6 | 1 | Администрация, школа, детский сад | филиал ОАО "МРСК Центра" - "Липецкэнеро" | Усманский | ВЛ-10кВ "Савицкое" от ПС 35/10кВ "Поддубровка" | 10 | VS010-0014725 | 4-5 (0,07 га); 5-6 (0,07 га); 6-7 (0,07 га); 7-8 (0,07 га); 8-9 (0,147 га); 9-10 (0,147 га); 10-11 (0,147 га); 11-12 (0,147 га); 12-13 (0,147 га); 13-14 (0,147 га); 14-15 (0,147 га); 15-16 (0,147 га); 16-17 (0,147 га); 17-18 (0,147 га); 18-19 (0,147 га); 19-20 (0,147 га); 20-21 (0,147 га); 21-22 (0,147 га); 22-23 (0,147 га); 24-25 (0,147 га); 25-26 (0,147 га); 26-27 (0,147 га); 27-28 (0,147 га); 28-29 (0,147 га); 29-30 (0,147 га); 30-31 (0,147 га); 31-32 (0,147 га); 32-33 (0,147 га); 137-138 (0,1 га); 138-139 (0,1 га); 139-140 (0,1 га); 140-141 (0,1 га); 141-142 (0,1 га); 142-143 (0,1 га); 146-147 (0,109 га); 147-148 (0,109 га); 148-149 (0,109 га); 149-150 (0,109 га); 150-151 (0,109 га); 151-152 (0,109 га); 152-153 (0,109 га); 153-154 (0,109 га); 154-155 (0,109 га); 155-156 (0,109 га); 156-157 (0,109 га); 157-158 (0,109 га); 158-159 (0,109 га); 159-160 (0,109 га). | 6.1169 | мульчирование, сжигание | январь | июнь | 2.898 | 1 | 6 | 1 | Администрация, школа, детский сад | филиал ОАО "МРСК Центра" - "Липецкэнеро" | Усманский | ВЛ-10кВ "Савицкое" от ПС 35/10кВ "Поддубровка" | 10 | VS010-0014725 | 4-5 (0,07 га); 5-6 (0,07 га); 6-7 (0,07 га); 7-8 (0,07 га); 8-9 (0,147 га); 9-10 (0,147 га); 10-11 (0,147 га); 11-12 (0,147 га); 12-13 (0,147 га); 13-14 (0,147 га); 14-15 (0,147 га); 15-16 (0,147 га); 16-17 (0,147 га); 17-18 (0,147 га); 18-19 (0,147 га); 19-20 (0,147 га); 20-21 (0,147 га); 21-22 (0,147 га); 22-23 (0,147 га); 24-25 (0,147 га); 25-26 (0,147 га); 26-27 (0,147 га); 27-28 (0,147 га); 28-29 (0,147 га); 29-30 (0,147 га); 30-31 (0,147 га); 31-32 (0,147 га); 32-33 (0,147 га); 137-138 (0,1 га); 138-139 (0,1 га); 139-140 (0,1 га); 140-141 (0,1 га); 141-142 (0,1 га); 142-143 (0,1 га); 146-147 (0,109 га); 147-148 (0,109 га); 148-149 (0,109 га); 149-150 (0,109 га); 150-151 (0,109 га); 151-152 (0,109 га); 152-153 (0,109 га); 153-154 (0,109 га); 154-155 (0,109 га); 155-156 (0,109 га); 156-157 (0,109 га); 157-158 (0,109 га); 158-159 (0,109 га); 159-160 (0,109 га). | 6.1169 | мульчирование, сжигание | январь | июнь | 2.898 | 1 | 6 | 1 | Администрация, школа, детский сад | филиал ОАО "МРСК Центра" - "Липецкэнеро" | Усманский | ВЛ-10кВ "Савицкое" от ПС 35/10кВ "Поддубровка" | 10 | VS010-0014725 | 4-5 (0,07 га); 5-6 (0,07 га); 6-7 (0,07 га); 7-8 (0,07 га); 8-9 (0,147 га); 9-10 (0,147 га); 10-11 (0,147 га); 11-12 (0,147 га); 12-13 (0,147 га); 13-14 (0,147 га); 14-15 (0,147 га); 15-16 (0,147 га); 16-17 (0,147 га); 17-18 (0,147 га); 18-19 (0,147 га); 19-20 (0,147 га); 20-21 (0,147 га); 21-22 (0,147 га); 22-23 (0,147 га); 24-25 (0,147 га); 25-26 (0,147 га); 26-27 (0,147 га); 27-28 (0,147 га); 28-29 (0,147 га); 29-30 (0,147 га); 30-31 (0,147 га); 31-32 (0,147 га); 32-33 (0,147 га); 137-138 (0,1 га); 138-139 (0,1 га); 139-140 (0,1 га); 140-141 (0,1 га); 141-142 (0,1 га); 142-143 (0,1 га); 146-147 (0,109 га); 147-148 (0,109 га); 148-149 (0,109 га); 149-150 (0,109 га); 150-151 (0,109 га); 151-152 (0,109 га); 152-153 (0,109 га); 153-154 (0,109 га); 154-155 (0,109 га); 155-156 (0,109 га); 156-157 (0,109 га); 157-158 (0,109 га); 158-159 (0,109 га); 159-160 (0,109 га). | 6.1169 | мульчирование, сжигание | январь | июнь | 2.898 | 1 | 6 | 1 | Администрация, школа, детский сад | филиал ОАО "МРСК Центра" - "Липецкэнеро" | Усманский | ВЛ-10кВ "Савицкое" от ПС 35/10кВ "Поддубровка" | 10 | VS010-0014725 | 4-5 (0,07 га); 5-6 (0,07 га); 6-7 (0,07 га); 7-8 (0,07 га); 8-9 (0,147 га); 9-10 (0,147 га); 10-11 (0,147 га); 11-12 (0,147 га); 12-13 (0,147 га); 13-14 (0,147 га); 14-15 (0,147 га); 15-16 (0,147 га); 16-17 (0,147 га); 17-18 (0,147 га); 18-19 (0,147 га); 19-20 (0,147 га); 20-21 (0,147 га); 21-22 (0,147 га); 22-23 (0,147 га); 24-25 (0,147 га); 25-26 (0,147 га); 26-27 (0,147 га); 27-28 (0,147 га); 28-29 (0,147 га); 29-30 (0,147 га); 30-31 (0,147 га); 31-32 (0,147 га); 32-33 (0,147 га); 137-138 (0,1 га); 138-139 (0,1 га); 139-140 (0,1 га); 140-141 (0,1 га); 141-142 (0,1 га); 142-143 (0,1 га); 146-147 (0,109 га); 147-148 (0,109 га); 148-149 (0,109 га); 149-150 (0,109 га); 150-151 (0,109 га); 151-152 (0,109 га); 152-153 (0,109 га); 153-154 (0,109 га); 154-155 (0,109 га); 155-156 (0,109 га); 156-157 (0,109 га); 157-158 (0,109 га); 158-159 (0,109 га); 159-160 (0,109 га). | 6.1169 | мульчирование, сжигание | январь | июнь | 2.898 | 1 | 6 | 1 | Администрация, школа, детский сад | филиал ОАО "МРСК Центра" - "Липецкэнеро" | Усманский | ВЛ-10кВ "Савицкое" от ПС 35/10кВ "Поддубровка" | 10 | VS010-0014725 | 4-5 (0,07 га); 5-6 (0,07 га); 6-7 (0,07 га); 7-8 (0,07 га); 8-9 (0,147 га); 9-10 (0,147 га); 10-11 (0,147 га); 11-12 (0,147 га); 12-13 (0,147 га); 13-14 (0,147 га); 14-15 (0,147 га); 15-16 (0,147 га); 16-17 (0,147 га); 17-18 (0,147 га); 18-19 (0,147 га); 19-20 (0,147 га); 20-21 (0,147 га); 21-22 (0,147 га); 22-23 (0,147 га); 24-25 (0,147 га); 25-26 (0,147 га); 26-27 (0,147 га); 27-28 (0,147 га); 28-29 (0,147 га); 29-30 (0,147 га); 30-31 (0,147 га); 31-32 (0,147 га); 32-33 (0,147 га); 137-138 (0,1 га); 138-139 (0,1 га); 139-140 (0,1 га); 140-141 (0,1 га); 141-142 (0,1 га); 142-143 (0,1 га); 146-147 (0,109 га); 147-148 (0,109 га); 148-149 (0,109 га); 149-150 (0,109 га); 150-151 (0,109 га); 151-152 (0,109 га); 152-153 (0,109 га); 153-154 (0,109 га); 154-155 (0,109 га); 155-156 (0,109 га); 156-157 (0,109 га); 157-158 (0,109 га); 158-159 (0,109 га); 159-160 (0,109 га). | 6.1169 | мульчирование, сжигание | январь | июнь | 2.898 | 1 | 6 | 1 | Администрация, школа, детский сад | филиал ОАО "МРСК Центра" - "Липецкэнеро" | Усманский | ВЛ-10кВ "Савицкое" от ПС 35/10кВ "Поддубровка" | 10 | VS010-0014725 | 4-5 (0,07 га); 5-6 (0,07 га); 6-7 (0,07 га); 7-8 (0,07 га); 8-9 (0,147 га); 9-10 (0,147 га); 10-11 (0,147 га); 11-12 (0,147 га); 12-13 (0,147 га); 13-14 (0,147 га); 14-15 (0,147 га); 15-16 (0,147 га); 16-17 (0,147 га); 17-18 (0,147 га); 18-19 (0,147 га); 19-20 (0,147 га); 20-21 (0,147 га); 21-22 (0,147 га); 22-23 (0,147 га); 24-25 (0,147 га); 25-26 (0,147 га); 26-27 (0,147 га); 27-28 (0,147 га); 28-29 (0,147 га); 29-30 (0,147 га); 30-31 (0,147 га); 31-32 (0,147 га); 32-33 (0,147 га); 137-138 (0,1 га); 138-139 (0,1 га); 139-140 (0,1 га); 140-141 (0,1 га); 141-142 (0,1 га); 142-143 (0,1 га); 146-147 (0,109 га); 147-148 (0,109 га); 148-149 (0,109 га); 149-150 (0,109 га); 150-151 (0,109 га); 151-152 (0,109 га); 152-153 (0,109 га); 153-154 (0,109 га); 154-155 (0,109 га); 155-156 (0,109 га); 156-157 (0,109 га); 157-158 (0,109 га); 158-159 (0,109 га); 159-160 (0,109 га). | 6.1169 | мульчирование, сжигание | январь | июнь | 2.898 | 1 | 6 | 1 | Администрация, школа, детский сад | филиал ОАО "МРСК Центра" - "Липецкэнеро" | Усманский | ВЛ-10кВ "Савицкое" от ПС 35/10кВ "Поддубровка" | 10 | VS010-0014725 | 4-5 (0,07 га); 5-6 (0,07 га); 6-7 (0,07 га); 7-8 (0,07 га); 8-9 (0,147 га); 9-10 (0,147 га); 10-11 (0,147 га); 11-12 (0,147 га); 12-13 (0,147 га); 13-14 (0,147 га); 14-15 (0,147 га); 15-16 (0,147 га); 16-17 (0,147 га); 17-18 (0,147 га); 18-19 (0,147 га); 19-20 (0,147 га); 20-21 (0,147 га); 21-22 (0,147 га); 22-23 (0,147 га); 24-25 (0,147 га); 25-26 (0,147 га); 26-27 (0,147 га); 27-28 (0,147 га); 28-29 (0,147 га); 29-30 (0,147 га); 30-31 (0,147 га); 31-32 (0,147 га); 32-33 (0,147 га); 137-138 (0,1 га); 138-139 (0,1 га); 139-140 (0,1 га); 140-141 (0,1 га); 141-142 (0,1 га); 142-143 (0,1 га); 146-147 (0,109 га); 147-148 (0,109 га); 148-149 (0,109 га); 149-150 (0,109 га); 150-151 (0,109 га); 151-152 (0,109 га); 152-153 (0,109 га); 153-154 (0,109 га); 154-155 (0,109 га); 155-156 (0,109 га); 156-157 (0,109 га); 157-158 (0,109 га); 158-159 (0,109 га); 159-160 (0,109 га). | 6.1169 | мульчирование, сжигание | январь | июнь | 2.898 | 1 | 6 | 1 | Администрация, школа, детский сад | филиал ОАО "МРСК Центра" - "Липецкэнеро" | Усманский | ВЛ-10кВ "Савицкое" от ПС 35/10кВ "Поддубровка" | 10 | VS010-0014725 | 4-5 (0,07 га); 5-6 (0,07 га); 6-7 (0,07 га); 7-8 (0,07 га); 8-9 (0,147 га); 9-10 (0,147 га); 10-11 (0,147 га); 11-12 (0,147 га); 12-13 (0,147 га); 13-14 (0,147 га); 14-15 (0,147 га); 15-16 (0,147 га); 16-17 (0,147 га); 17-18 (0,147 га); 18-19 (0,147 га); 19-20 (0,147 га); 20-21 (0,147 га); 21-22 (0,147 га); 22-23 (0,147 га); 24-25 (0,147 га); 25-26 (0,147 га); 26-27 (0,147 га); 27-28 (0,147 га); 28-29 (0,147 га); 29-30 (0,147 га); 30-31 (0,147 га); 31-32 (0,147 га); 32-33 (0,147 га); 137-138 (0,1 га); 138-139 (0,1 га); 139-140 (0,1 га); 140-141 (0,1 га); 141-142 (0,1 га); 142-143 (0,1 га); 146-147 (0,109 га); 147-148 (0,109 га); 148-149 (0,109 га); 149-150 (0,109 га); 150-151 (0,109 га); 151-152 (0,109 га); 152-153 (0,109 га); 153-154 (0,109 га); 154-155 (0,109 га); 155-156 (0,109 га); 156-157 (0,109 га); 157-158 (0,109 га); 158-159 (0,109 га); 159-160 (0,109 га). | 6.1169 | мульчирование, сжигание | январь | июнь | 2.898 | 1 | 6 | 1 | Администрация, школа, детский сад | филиал ОАО "МРСК Центра" - "Липецкэнеро" | Усманский | ВЛ-10кВ "Савицкое" от ПС 35/10кВ "Поддубровка" | 10 | VS010-0014725 | 4-5 (0,07 га); 5-6 (0,07 га); 6-7 (0,07 га); 7-8 (0,07 га); 8-9 (0,147 га); 9-10 (0,147 га); 10-11 (0,147 га); 11-12 (0,147 га); 12-13 (0,147 га); 13-14 (0,147 га); 14-15 (0,147 га); 15-16 (0,147 га); 16-17 (0,147 га); 17-18 (0,147 га); 18-19 (0,147 га); 19-20 (0,147 га); 20-21 (0,147 га); 21-22 (0,147 га); 22-23 (0,147 га); 24-25 (0,147 га); 25-26 (0,147 га); 26-27 (0,147 га); 27-28 (0,147 га); 28-29 (0,147 га); 29-30 (0,147 га); 30-31 (0,147 га); 31-32 (0,147 га); 32-33 (0,147 га); 137-138 (0,1 га); 138-139 (0,1 га); 139-140 (0,1 га); 140-141 (0,1 га); 141-142 (0,1 га); 142-143 (0,1 га); 146-147 (0,109 га); 147-148 (0,109 га); 148-149 (0,109 га); 149-150 (0,109 га); 150-151 (0,109 га); 151-152 (0,109 га); 152-153 (0,109 га); 153-154 (0,109 га); 154-155 (0,109 га); 155-156 (0,109 га); 156-157 (0,109 га); 157-158 (0,109 га); 158-159 (0,109 га); 159-160 (0,109 га). | 6.1169 | мульчирование, сжигание | январь | июнь | 2.898 | 1 | 6 | 1 | Администрация, школа, детский сад | филиал ОАО "МРСК Центра" - "Липецкэнеро" | Усманский | ВЛ-10кВ "Савицкое" от ПС 35/10кВ "Поддубровка" | 10 | VS010-0014725 | 4-5 (0,07 га); 5-6 (0,07 га); 6-7 (0,07 га); 7-8 (0,07 га); 8-9 (0,147 га); 9-10 (0,147 га); 10-11 (0,147 га); 11-12 (0,147 га); 12-13 (0,147 га); 13-14 (0,147 га); 14-15 (0,147 га); 15-16 (0,147 га); 16-17 (0,147 га); 17-18 (0,147 га); 18-19 (0,147 га); 19-20 (0,147 га); 20-21 (0,147 га); 21-22 (0,147 га); 22-23 (0,147 га); 24-25 (0,147 га); 25-26 (0,147 га); 26-27 (0,147 га); 27-28 (0,147 га); 28-29 (0,147 га); 29-30 (0,147 га); 30-31 (0,147 га); 31-32 (0,147 га); 32-33 (0,147 га); 137-138 (0,1 га); 138-139 (0,1 га); 139-140 (0,1 га); 140-141 (0,1 га); 141-142 (0,1 га); 142-143 (0,1 га); 146-147 (0,109 га); 147-148 (0,109 га); 148-149 (0,109 га); 149-150 (0,109 га); 150-151 (0,109 га); 151-152 (0,109 га); 152-153 (0,109 га); 153-154 (0,109 га); 154-155 (0,109 га); 155-156 (0,109 га); 156-157 (0,109 га); 157-158 (0,109 га); 158-159 (0,109 га); 159-160 (0,109 га). | 6.1169 | мульчирование, сжигание | январь | июнь | 2.898 | 1 | 6 | 1 | Администрация, школа, детский сад | филиал ОАО "МРСК Центра" - "Липецкэнеро" | Усманский | ВЛ-10кВ "Савицкое" от ПС 35/10кВ "Поддубровка" | 10 | VS010-0014725 | 4-5 (0,07 га); 5-6 (0,07 га); 6-7 (0,07 га); 7-8 (0,07 га); 8-9 (0,147 га); 9-10 (0,147 га); 10-11 (0,147 га); 11-12 (0,147 га); 12-13 (0,147 га); 13-14 (0,147 га); 14-15 (0,147 га); 15-16 (0,147 га); 16-17 (0,147 га); 17-18 (0,147 га); 18-19 (0,147 га); 19-20 (0,147 га); 20-21 (0,147 га); 21-22 (0,147 га); 22-23 (0,147 га); 24-25 (0,147 га); 25-26 (0,147 га); 26-27 (0,147 га); 27-28 (0,147 га); 28-29 (0,147 га); 29-30 (0,147 га); 30-31 (0,147 га); 31-32 (0,147 га); 32-33 (0,147 га); 137-138 (0,1 га); 138-139 (0,1 га); 139-140 (0,1 га); 140-141 (0,1 га); 141-142 (0,1 га); 142-143 (0,1 га); 146-147 (0,109 га); 147-148 (0,109 га); 148-149 (0,109 га); 149-150 (0,109 га); 150-151 (0,109 га); 151-152 (0,109 га); 152-153 (0,109 га); 153-154 (0,109 га); 154-155 (0,109 га); 155-156 (0,109 га); 156-157 (0,109 га); 157-158 (0,109 га); 158-159 (0,109 га); 159-160 (0,109 га). | 6.1169 | мульчирование, сжигание | январь | июнь | 2.898 | 1 | 6 | 1 | Администрация, школа, детский сад | филиал ОАО "МРСК Центра" - "Липецкэнеро" | Усманский | ВЛ-10кВ "Савицкое" от ПС 35/10кВ "Поддубровка" | 10 | VS010-0014725 | 4-5 (0,07 га); 5-6 (0,07 га); 6-7 (0,07 га); 7-8 (0,07 га); 8-9 (0,147 га); 9-10 (0,147 га); 10-11 (0,147 га); 11-12 (0,147 га); 12-13 (0,147 га); 13-14 (0,147 га); 14-15 (0,147 га); 15-16 (0,147 га); 16-17 (0,147 га); 17-18 (0,147 га); 18-19 (0,147 га); 19-20 (0,147 га); 20-21 (0,147 га); 21-22 (0,147 га); 22-23 (0,147 га); 24-25 (0,147 га); 25-26 (0,147 га); 26-27 (0,147 га); 27-28 (0,147 га); 28-29 (0,147 га); 29-30 (0,147 га); 30-31 (0,147 га); 31-32 (0,147 га); 32-33 (0,147 га); 137-138 (0,1 га); 138-139 (0,1 га); 139-140 (0,1 га); 140-141 (0,1 га); 141-142 (0,1 га); 142-143 (0,1 га); 146-147 (0,109 га); 147-148 (0,109 га); 148-149 (0,109 га); 149-150 (0,109 га); 150-151 (0,109 га); 151-152 (0,109 га); 152-153 (0,109 га); 153-154 (0,109 га); 154-155 (0,109 га); 155-156 (0,109 га); 156-157 (0,109 га); 157-158 (0,109 га); 158-159 (0,109 га); 159-160 (0,109 га). | 6.1169 | мульчирование, сжигание | январь | июнь | 2.898 | 1 | 6 | 1 | Администрация, школа, детский сад | филиал ОАО "МРСК Центра" - "Липецкэнеро" | Усманский | ВЛ-10кВ "Савицкое" от ПС 35/10кВ "Поддубровка" | 10 | VS010-0014725 | 4-5 (0,07 га); 5-6 (0,07 га); 6-7 (0,07 га); 7-8 (0,07 га); 8-9 (0,147 га); 9-10 (0,147 га); 10-11 (0,147 га); 11-12 (0,147 га); 12-13 (0,147 га); 13-14 (0,147 га); 14-15 (0,147 га); 15-16 (0,147 га); 16-17 (0,147 га); 17-18 (0,147 га); 18-19 (0,147 га); 19-20 (0,147 га); 20-21 (0,147 га); 21-22 (0,147 га); 22-23 (0,147 га); 24-25 (0,147 га); 25-26 (0,147 га); 26-27 (0,147 га); 27-28 (0,147 га); 28-29 (0,147 га); 29-30 (0,147 га); 30-31 (0,147 га); 31-32 (0,147 га); 32-33 (0,147 га); 137-138 (0,1 га); 138-139 (0,1 га); 139-140 (0,1 га); 140-141 (0,1 га); 141-142 (0,1 га); 142-143 (0,1 га); 146-147 (0,109 га); 147-148 (0,109 га); 148-149 (0,109 га); 149-150 (0,109 га); 150-151 (0,109 га); 151-152 (0,109 га); 152-153 (0,109 га); 153-154 (0,109 га); 154-155 (0,109 га); 155-156 (0,109 га); 156-157 (0,109 га); 157-158 (0,109 га); 158-159 (0,109 га); 159-160 (0,109 га). | 6.1169 | мульчирование, сжигание | январь | июнь | 2.898 | 1 | 6 | 1 | Администрация, школа, детский сад | филиал ОАО "МРСК Центра" - "Липецкэнеро" | Усманский | ВЛ-10кВ "Савицкое" от ПС 35/10кВ "Поддубровка" | 10 | VS010-0014725 | 4-5 (0,07 га); 5-6 (0,07 га); 6-7 (0,07 га); 7-8 (0,07 га); 8-9 (0,147 га); 9-10 (0,147 га); 10-11 (0,147 га); 11-12 (0,147 га); 12-13 (0,147 га); 13-14 (0,147 га); 14-15 (0,147 га); 15-16 (0,147 га); 16-17 (0,147 га); 17-18 (0,147 га); 18-19 (0,147 га); 19-20 (0,147 га); 20-21 (0,147 га); 21-22 (0,147 га); 22-23 (0,147 га); 24-25 (0,147 га); 25-26 (0,147 га); 26-27 (0,147 га); 27-28 (0,147 га); 28-29 (0,147 га); 29-30 (0,147 га); 30-31 (0,147 га); 31-32 (0,147 га); 32-33 (0,147 га); 137-138 (0,1 га); 138-139 (0,1 га); 139-140 (0,1 га); 140-141 (0,1 га); 141-142 (0,1 га); 142-143 (0,1 га); 146-147 (0,109 га); 147-148 (0,109 га); 148-149 (0,109 га); 149-150 (0,109 га); 150-151 (0,109 га); 151-152 (0,109 га); 152-153 (0,109 га); 153-154 (0,109 га); 154-155 (0,109 га); 155-156 (0,109 га); 156-157 (0,109 га); 157-158 (0,109 га); 158-159 (0,109 га); 159-160 (0,109 га). | 6.1169 | мульчирование, сжигание | январь | июнь | 2.898 | 1 | 6 | 1 | Администрация, школа, детский сад | филиал ОАО "МРСК Центра" - "Липецкэнеро" | Усманский | ВЛ-10кВ "Савицкое" от ПС 35/10кВ "Поддубровка" | 10 | VS010-0014725 | 4-5 (0,07 га); 5-6 (0,07 га); 6-7 (0,07 га); 7-8 (0,07 га); 8-9 (0,147 га); 9-10 (0,147 га); 10-11 (0,147 га); 11-12 (0,147 га); 12-13 (0,147 га); 13-14 (0,147 га); 14-15 (0,147 га); 15-16 (0,147 га); 16-17 (0,147 га); 17-18 (0,147 га); 18-19 (0,147 га); 19-20 (0,147 га); 20-21 (0,147 га); 21-22 (0,147 га); 22-23 (0,147 га); 24-25 (0,147 га); 25-26 (0,147 га); 26-27 (0,147 га); 27-28 (0,147 га); 28-29 (0,147 га); 29-30 (0,147 га); 30-31 (0,147 га); 31-32 (0,147 га); 32-33 (0,147 га); 137-138 (0,1 га); 138-139 (0,1 га); 139-140 (0,1 га); 140-141 (0,1 га); 141-142 (0,1 га); 142-143 (0,1 га); 146-147 (0,109 га); 147-148 (0,109 га); 148-149 (0,109 га); 149-150 (0,109 га); 150-151 (0,109 га); 151-152 (0,109 га); 152-153 (0,109 га); 153-154 (0,109 га); 154-155 (0,109 га); 155-156 (0,109 га); 156-157 (0,109 га); 157-158 (0,109 га); 158-159 (0,109 га); 159-160 (0,109 га). | 6.1169 | мульчирование, сжигание | январь | июнь | 2.898 | 1 | 6 | 1 | Администрация, школа, детский сад | филиал ОАО "МРСК Центра" - "Липецкэнеро" | Усманский | ВЛ-10кВ "Савицкое" от ПС 35/10кВ "Поддубровка" | 10 | VS010-0014725 | 4-5 (0,07 га); 5-6 (0,07 га); 6-7 (0,07 га); 7-8 (0,07 га); 8-9 (0,147 га); 9-10 (0,147 га); 10-11 (0,147 га); 11-12 (0,147 га); 12-13 (0,147 га); 13-14 (0,147 га); 14-15 (0,147 га); 15-16 (0,147 га); 16-17 (0,147 га); 17-18 (0,147 га); 18-19 (0,147 га); 19-20 (0,147 га); 20-21 (0,147 га); 21-22 (0,147 га); 22-23 (0,147 га); 24-25 (0,147 га); 25-26 (0,147 га); 26-27 (0,147 га); 27-28 (0,147 га); 28-29 (0,147 га); 29-30 (0,147 га); 30-31 (0,147 га); 31-32 (0,147 га); 32-33 (0,147 га); 137-138 (0,1 га); 138-139 (0,1 га); 139-140 (0,1 га); 140-141 (0,1 га); 141-142 (0,1 га); 142-143 (0,1 га); 146-147 (0,109 га); 147-148 (0,109 га); 148-149 (0,109 га); 149-150 (0,109 га); 150-151 (0,109 га); 151-152 (0,109 га); 152-153 (0,109 га); 153-154 (0,109 га); 154-155 (0,109 га); 155-156 (0,109 га); 156-157 (0,109 га); 157-158 (0,109 га); 158-159 (0,109 га); 159-160 (0,109 га). | 6.1169 | мульчирование, сжигание | январь | июнь | 2.898 | 1 | 6 | 1 | Администрация, школа, детский сад | филиал ОАО "МРСК Центра" - "Липецкэнеро" | Усманский | ВЛ-10кВ "Савицкое" от ПС 35/10кВ "Поддубровка" | 10 | VS010-0014725 | 4-5 (0,07 га); 5-6 (0,07 га); 6-7 (0,07 га); 7-8 (0,07 га); 8-9 (0,147 га); 9-10 (0,147 га); 10-11 (0,147 га); 11-12 (0,147 га); 12-13 (0,147 га); 13-14 (0,147 га); 14-15 (0,147 га); 15-16 (0,147 га); 16-17 (0,147 га); 17-18 (0,147 га); 18-19 (0,147 га); 19-20 (0,147 га); 20-21 (0,147 га); 21-22 (0,147 га); 22-23 (0,147 га); 24-25 (0,147 га); 25-26 (0,147 га); 26-27 (0,147 га); 27-28 (0,147 га); 28-29 (0,147 га); 29-30 (0,147 га); 30-31 (0,147 га); 31-32 (0,147 га); 32-33 (0,147 га); 137-138 (0,1 га); 138-139 (0,1 га); 139-140 (0,1 га); 140-141 (0,1 га); 141-142 (0,1 га); 142-143 (0,1 га); 146-147 (0,109 га); 147-148 (0,109 га); 148-149 (0,109 га); 149-150 (0,109 га); 150-151 (0,109 га); 151-152 (0,109 га); 152-153 (0,109 га); 153-154 (0,109 га); 154-155 (0,109 га); 155-156 (0,109 га); 156-157 (0,109 га); 157-158 (0,109 га); 158-159 (0,109 га); 159-160 (0,109 га). | 6.1169 | мульчирование, сжигание | январь | июнь | 2.898 | 1 | 6 | 1 | Администрация, школа, детский сад | филиал ОАО "МРСК Центра" - "Липецкэнеро" | Усманский | ВЛ-10кВ "Савицкое" от ПС 35/10кВ "Поддубровка" | 10 | VS010-0014725 | 4-5 (0,07 га); 5-6 (0,07 га); 6-7 (0,07 га); 7-8 (0,07 га); 8-9 (0,147 га); 9-10 (0,147 га); 10-11 (0,147 га); 11-12 (0,147 га); 12-13 (0,147 га); 13-14 (0,147 га); 14-15 (0,147 га); 15-16 (0,147 га); 16-17 (0,147 га); 17-18 (0,147 га); 18-19 (0,147 га); 19-20 (0,147 га); 20-21 (0,147 га); 21-22 (0,147 га); 22-23 (0,147 га); 24-25 (0,147 га); 25-26 (0,147 га); 26-27 (0,147 га); 27-28 (0,147 га); 28-29 (0,147 га); 29-30 (0,147 га); 30-31 (0,147 га); 31-32 (0,147 га); 32-33 (0,147 га); 137-138 (0,1 га); 138-139 (0,1 га); 139-140 (0,1 га); 140-141 (0,1 га); 141-142 (0,1 га); 142-143 (0,1 га); 146-147 (0,109 га); 147-148 (0,109 га); 148-149 (0,109 га); 149-150 (0,109 га); 150-151 (0,109 га); 151-152 (0,109 га); 152-153 (0,109 га); 153-154 (0,109 га); 154-155 (0,109 га); 155-156 (0,109 га); 156-157 (0,109 га); 157-158 (0,109 га); 158-159 (0,109 га); 159-160 (0,109 га). | 6.1169 | мульчирование, сжигание | январь | июнь | 2.898 | 1 | 6 | 1 | Администрация, школа, детский сад | филиал ОАО "МРСК Центра" - "Липецкэнеро" | Усманский | ВЛ-10кВ "Савицкое" от ПС 35/10кВ "Поддубровка" | 10 | VS010-0014725 | 4-5 (0,07 га); 5-6 (0,07 га); 6-7 (0,07 га); 7-8 (0,07 га); 8-9 (0,147 га); 9-10 (0,147 га); 10-11 (0,147 га); 11-12 (0,147 га); 12-13 (0,147 га); 13-14 (0,147 га); 14-15 (0,147 га); 15-16 (0,147 га); 16-17 (0,147 га); 17-18 (0,147 га); 18-19 (0,147 га); 19-20 (0,147 га); 20-21 (0,147 га); 21-22 (0,147 га); 22-23 (0,147 га); 24-25 (0,147 га); 25-26 (0,147 га); 26-27 (0,147 га); 27-28 (0,147 га); 28-29 (0,147 га); 29-30 (0,147 га); 30-31 (0,147 га); 31-32 (0,147 га); 32-33 (0,147 га); 137-138 (0,1 га); 138-139 (0,1 га); 139-140 (0,1 га); 140-141 (0,1 га); 141-142 (0,1 га); 142-143 (0,1 га); 146-147 (0,109 га); 147-148 (0,109 га); 148-149 (0,109 га); 149-150 (0,109 га); 150-151 (0,109 га); 151-152 (0,109 га); 152-153 (0,109 га); 153-154 (0,109 га); 154-155 (0,109 га); 155-156 (0,109 га); 156-157 (0,109 га); 157-158 (0,109 га); 158-159 (0,109 га); 159-160 (0,109 га). | 6.1169 | мульчирование, сжигание | январь | июнь | 2.898 | 1 | 6 | 1 | Администрация, школа, детский сад | филиал ОАО "МРСК Центра" - "Липецкэнеро" | Усманский | ВЛ-10кВ "Савицкое" от ПС 35/10кВ "Поддубровка" | 10 | VS010-0014725 | 4-5 (0,07 га); 5-6 (0,07 га); 6-7 (0,07 га); 7-8 (0,07 га); 8-9 (0,147 га); 9-10 (0,147 га); 10-11 (0,147 га); 11-12 (0,147 га); 12-13 (0,147 га); 13-14 (0,147 га); 14-15 (0,147 га); 15-16 (0,147 га); 16-17 (0,147 га); 17-18 (0,147 га); 18-19 (0,147 га); 19-20 (0,147 га); 20-21 (0,147 га); 21-22 (0,147 га); 22-23 (0,147 га); 24-25 (0,147 га); 25-26 (0,147 га); 26-27 (0,147 га); 27-28 (0,147 га); 28-29 (0,147 га); 29-30 (0,147 га); 30-31 (0,147 га); 31-32 (0,147 га); 32-33 (0,147 га); 137-138 (0,1 га); 138-139 (0,1 га); 139-140 (0,1 га); 140-141 (0,1 га); 141-142 (0,1 га); 142-143 (0,1 га); 146-147 (0,109 га); 147-148 (0,109 га); 148-149 (0,109 га); 149-150 (0,109 га); 150-151 (0,109 га); 151-152 (0,109 га); 152-153 (0,109 га); 153-154 (0,109 га); 154-155 (0,109 га); 155-156 (0,109 га); 156-157 (0,109 га); 157-158 (0,109 га); 158-159 (0,109 га); 159-160 (0,109 га). | 6.1169 | мульчирование, сжигание | январь | июнь | 2.898 | 1 | 6 | 1 | Администрация, школа, детский сад | филиал ОАО "МРСК Центра" - "Липецкэнеро" | Усманский | ВЛ-10кВ "Савицкое" от ПС 35/10кВ "Поддубровка" | 10 | VS010-0014725 | 4-5 (0,07 га); 5-6 (0,07 га); 6-7 (0,07 га); 7-8 (0,07 га); 8-9 (0,147 га); 9-10 (0,147 га); 10-11 (0,147 га); 11-12 (0,147 га); 12-13 (0,147 га); 13-14 (0,147 га); 14-15 (0,147 га); 15-16 (0,147 га); 16-17 (0,147 га); 17-18 (0,147 га); 18-19 (0,147 га); 19-20 (0,147 га); 20-21 (0,147 га); 21-22 (0,147 га); 22-23 (0,147 га); 24-25 (0,147 га); 25-26 (0,147 га); 26-27 (0,147 га); 27-28 (0,147 га); 28-29 (0,147 га); 29-30 (0,147 га); 30-31 (0,147 га); 31-32 (0,147 га); 32-33 (0,147 га); 137-138 (0,1 га); 138-139 (0,1 га); 139-140 (0,1 га); 140-141 (0,1 га); 141-142 (0,1 га); 142-143 (0,1 га); 146-147 (0,109 га); 147-148 (0,109 га); 148-149 (0,109 га); 149-150 (0,109 га); 150-151 (0,109 га); 151-152 (0,109 га); 152-153 (0,109 га); 153-154 (0,109 га); 154-155 (0,109 га); 155-156 (0,109 га); 156-157 (0,109 га); 157-158 (0,109 га); 158-159 (0,109 га); 159-160 (0,109 га). | 6.1169 | мульчирование, сжигание | январь | июнь | 2.898 | 1 | 6 | 1 | Администрация, школа, детский сад | филиал ОАО "МРСК Центра" - "Липецкэнеро" | Усманский | ВЛ-10кВ "Савицкое" от ПС 35/10кВ "Поддубровка" | 10 | VS010-0014725 | 4-5 (0,07 га); 5-6 (0,07 га); 6-7 (0,07 га); 7-8 (0,07 га); 8-9 (0,147 га); 9-10 (0,147 га); 10-11 (0,147 га); 11-12 (0,147 га); 12-13 (0,147 га); 13-14 (0,147 га); 14-15 (0,147 га); 15-16 (0,147 га); 16-17 (0,147 га); 17-18 (0,147 га); 18-19 (0,147 га); 19-20 (0,147 га); 20-21 (0,147 га); 21-22 (0,147 га); 22-23 (0,147 га); 24-25 (0,147 га); 25-26 (0,147 га); 26-27 (0,147 га); 27-28 (0,147 га); 28-29 (0,147 га); 29-30 (0,147 га); 30-31 (0,147 га); 31-32 (0,147 га); 32-33 (0,147 га); 137-138 (0,1 га); 138-139 (0,1 га); 139-140 (0,1 га); 140-141 (0,1 га); 141-142 (0,1 га); 142-143 (0,1 га); 146-147 (0,109 га); 147-148 (0,109 га); 148-149 (0,109 га); 149-150 (0,109 га); 150-151 (0,109 га); 151-152 (0,109 га); 152-153 (0,109 га); 153-154 (0,109 га); 154-155 (0,109 га); 155-156 (0,109 га); 156-157 (0,109 га); 157-158 (0,109 га); 158-159 (0,109 га); 159-160 (0,109 га). | 6.1169 | мульчирование, сжигание | январь | июнь | 2.898 | 1 | 6 | 1 | Администрация, школа, детский сад | филиал ОАО "МРСК Центра" - "Липецкэнеро" | Усманский | ВЛ-10кВ "Савицкое" от ПС 35/10кВ "Поддубровка" | 10 | VS010-0014725 | 4-5 (0,07 га); 5-6 (0,07 га); 6-7 (0,07 га); 7-8 (0,07 га); 8-9 (0,147 га); 9-10 (0,147 га); 10-11 (0,147 га); 11-12 (0,147 га); 12-13 (0,147 га); 13-14 (0,147 га); 14-15 (0,147 га); 15-16 (0,147 га); 16-17 (0,147 га); 17-18 (0,147 га); 18-19 (0,147 га); 19-20 (0,147 га); 20-21 (0,147 га); 21-22 (0,147 га); 22-23 (0,147 га); 24-25 (0,147 га); 25-26 (0,147 га); 26-27 (0,147 га); 27-28 (0,147 га); 28-29 (0,147 га); 29-30 (0,147 га); 30-31 (0,147 га); 31-32 (0,147 га); 32-33 (0,147 га); 137-138 (0,1 га); 138-139 (0,1 га); 139-140 (0,1 га); 140-141 (0,1 га); 141-142 (0,1 га); 142-143 (0,1 га); 146-147 (0,109 га); 147-148 (0,109 га); 148-149 (0,109 га); 149-150 (0,109 га); 150-151 (0,109 га); 151-152 (0,109 га); 152-153 (0,109 га); 153-154 (0,109 га); 154-155 (0,109 га); 155-156 (0,109 га); 156-157 (0,109 га); 157-158 (0,109 га); 158-159 (0,109 га); 159-160 (0,109 га). | 6.1169 | мульчирование, сжигание | январь | июнь | 2.898 | 1 | 6 | 1 | Администрация, школа, детский сад | филиал ОАО "МРСК Центра" - "Липецкэнеро" | Усманский | ВЛ-10кВ "Савицкое" от ПС 35/10кВ "Поддубровка" | 10 | VS010-0014725 | 4-5 (0,07 га); 5-6 (0,07 га); 6-7 (0,07 га); 7-8 (0,07 га); 8-9 (0,147 га); 9-10 (0,147 га); 10-11 (0,147 га); 11-12 (0,147 га); 12-13 (0,147 га); 13-14 (0,147 га); 14-15 (0,147 га); 15-16 (0,147 га); 16-17 (0,147 га); 17-18 (0,147 га); 18-19 (0,147 га); 19-20 (0,147 га); 20-21 (0,147 га); 21-22 (0,147 га); 22-23 (0,147 га); 24-25 (0,147 га); 25-26 (0,147 га); 26-27 (0,147 га); 27-28 (0,147 га); 28-29 (0,147 га); 29-30 (0,147 га); 30-31 (0,147 га); 31-32 (0,147 га); 32-33 (0,147 га); 137-138 (0,1 га); 138-139 (0,1 га); 139-140 (0,1 га); 140-141 (0,1 га); 141-142 (0,1 га); 142-143 (0,1 га); 146-147 (0,109 га); 147-148 (0,109 га); 148-149 (0,109 га); 149-150 (0,109 га); 150-151 (0,109 га); 151-152 (0,109 га); 152-153 (0,109 га); 153-154 (0,109 га); 154-155 (0,109 га); 155-156 (0,109 га); 156-157 (0,109 га); 157-158 (0,109 га); 158-159 (0,109 га); 159-160 (0,109 га). | 6.1169 | мульчирование, сжигание | январь | июнь | 2.898 | 1 | 6 | 1 | Администрация, школа, детский сад | филиал ОАО "МРСК Центра" - "Липецкэнеро" | Усманский | ВЛ-10кВ "Савицкое" от ПС 35/10кВ "Поддубровка" | 10 | VS010-0014725 | 4-5 (0,07 га); 5-6 (0,07 га); 6-7 (0,07 га); 7-8 (0,07 га); 8-9 (0,147 га); 9-10 (0,147 га); 10-11 (0,147 га); 11-12 (0,147 га); 12-13 (0,147 га); 13-14 (0,147 га); 14-15 (0,147 га); 15-16 (0,147 га); 16-17 (0,147 га); 17-18 (0,147 га); 18-19 (0,147 га); 19-20 (0,147 га); 20-21 (0,147 га); 21-22 (0,147 га); 22-23 (0,147 га); 24-25 (0,147 га); 25-26 (0,147 га); 26-27 (0,147 га); 27-28 (0,147 га); 28-29 (0,147 га); 29-30 (0,147 га); 30-31 (0,147 га); 31-32 (0,147 га); 32-33 (0,147 га); 137-138 (0,1 га); 138-139 (0,1 га); 139-140 (0,1 га); 140-141 (0,1 га); 141-142 (0,1 га); 142-143 (0,1 га); 146-147 (0,109 га); 147-148 (0,109 га); 148-149 (0,109 га); 149-150 (0,109 га); 150-151 (0,109 га); 151-152 (0,109 га); 152-153 (0,109 га); 153-154 (0,109 га); 154-155 (0,109 га); 155-156 (0,109 га); 156-157 (0,109 га); 157-158 (0,109 га); 158-159 (0,109 га); 159-160 (0,109 га). | 6.1169 | мульчирование, сжигание | январь | июнь | 2.898 | 1 | 6 | 1 | Администрация, школа, детский сад | филиал ОАО "МРСК Центра" - "Липецкэнеро" | Усманский | ВЛ-10кВ "Савицкое" от ПС 35/10кВ "Поддубровка" | 10 | VS010-0014725 | 4-5 (0,07 га); 5-6 (0,07 га); 6-7 (0,07 га); 7-8 (0,07 га); 8-9 (0,147 га); 9-10 (0,147 га); 10-11 (0,147 га); 11-12 (0,147 га); 12-13 (0,147 га); 13-14 (0,147 га); 14-15 (0,147 га); 15-16 (0,147 га); 16-17 (0,147 га); 17-18 (0,147 га); 18-19 (0,147 га); 19-20 (0,147 га); 20-21 (0,147 га); 21-22 (0,147 га); 22-23 (0,147 га); 24-25 (0,147 га); 25-26 (0,147 га); 26-27 (0,147 га); 27-28 (0,147 га); 28-29 (0,147 га); 29-30 (0,147 га); 30-31 (0,147 га); 31-32 (0,147 га); 32-33 (0,147 га); 137-138 (0,1 га); 138-139 (0,1 га); 139-140 (0,1 га); 140-141 (0,1 га); 141-142 (0,1 га); 142-143 (0,1 га); 146-147 (0,109 га); 147-148 (0,109 га); 148-149 (0,109 га); 149-150 (0,109 га); 150-151 (0,109 га); 151-152 (0,109 га); 152-153 (0,109 га); 153-154 (0,109 га); 154-155 (0,109 га); 155-156 (0,109 га); 156-157 (0,109 га); 157-158 (0,109 га); 158-159 (0,109 га); 159-160 (0,109 га). | 6.1169 | мульчирование, сжигание | январь | июнь | 2.898 | 1 | 6 | 1 | Администрация, школа, детский сад | филиал ОАО "МРСК Центра" - "Липецкэнеро" | Усманский | ВЛ-10кВ "Савицкое" от ПС 35/10кВ "Поддубровка" | 10 | VS010-0014725 | 4-5 (0,07 га); 5-6 (0,07 га); 6-7 (0,07 га); 7-8 (0,07 га); 8-9 (0,147 га); 9-10 (0,147 га); 10-11 (0,147 га); 11-12 (0,147 га); 12-13 (0,147 га); 13-14 (0,147 га); 14-15 (0,147 га); 15-16 (0,147 га); 16-17 (0,147 га); 17-18 (0,147 га); 18-19 (0,147 га); 19-20 (0,147 га); 20-21 (0,147 га); 21-22 (0,147 га); 22-23 (0,147 га); 24-25 (0,147 га); 25-26 (0,147 га); 26-27 (0,147 га); 27-28 (0,147 га); 28-29 (0,147 га); 29-30 (0,147 га); 30-31 (0,147 га); 31-32 (0,147 га); 32-33 (0,147 га); 137-138 (0,1 га); 138-139 (0,1 га); 139-140 (0,1 га); 140-141 (0,1 га); 141-142 (0,1 га); 142-143 (0,1 га); 146-147 (0,109 га); 147-148 (0,109 га); 148-149 (0,109 га); 149-150 (0,109 га); 150-151 (0,109 га); 151-152 (0,109 га); 152-153 (0,109 га); 153-154 (0,109 га); 154-155 (0,109 га); 155-156 (0,109 га); 156-157 (0,109 га); 157-158 (0,109 га); 158-159 (0,109 га); 159-160 (0,109 га). | 6.1169 | мульчирование, сжигание | январь | июнь | 2.898 | 1 | 6 | 1 | Администрация, школа, детский сад | филиал ОАО "МРСК Центра" - "Липецкэнеро" | Усманский | ВЛ-10кВ "Савицкое" от ПС 35/10кВ "Поддубровка" | 10 | VS010-0014725 | 4-5 (0,07 га); 5-6 (0,07 га); 6-7 (0,07 га); 7-8 (0,07 га); 8-9 (0,147 га); 9-10 (0,147 га); 10-11 (0,147 га); 11-12 (0,147 га); 12-13 (0,147 га); 13-14 (0,147 га); 14-15 (0,147 га); 15-16 (0,147 га); 16-17 (0,147 га); 17-18 (0,147 га); 18-19 (0,147 га); 19-20 (0,147 га); 20-21 (0,147 га); 21-22 (0,147 га); 22-23 (0,147 га); 24-25 (0,147 га); 25-26 (0,147 га); 26-27 (0,147 га); 27-28 (0,147 га); 28-29 (0,147 га); 29-30 (0,147 га); 30-31 (0,147 га); 31-32 (0,147 га); 32-33 (0,147 га); 137-138 (0,1 га); 138-139 (0,1 га); 139-140 (0,1 га); 140-141 (0,1 га); 141-142 (0,1 га); 142-143 (0,1 га); 146-147 (0,109 га); 147-148 (0,109 га); 148-149 (0,109 га); 149-150 (0,109 га); 150-151 (0,109 га); 151-152 (0,109 га); 152-153 (0,109 га); 153-154 (0,109 га); 154-155 (0,109 га); 155-156 (0,109 га); 156-157 (0,109 га); 157-158 (0,109 га); 158-159 (0,109 га); 159-160 (0,109 га). | 6.1169 | мульчирование, сжигание | январь | июнь | 2.898 | 1 | 6 | 1 | Администрация, школа, детский сад | филиал ОАО "МРСК Центра" - "Липецкэнеро" | Усманский | ВЛ-10кВ "Савицкое" от ПС 35/10кВ "Поддубровка" | 10 | VS010-0014725 | 4-5 (0,07 га); 5-6 (0,07 га); 6-7 (0,07 га); 7-8 (0,07 га); 8-9 (0,147 га); 9-10 (0,147 га); 10-11 (0,147 га); 11-12 (0,147 га); 12-13 (0,147 га); 13-14 (0,147 га); 14-15 (0,147 га); 15-16 (0,147 га); 16-17 (0,147 га); 17-18 (0,147 га); 18-19 (0,147 га); 19-20 (0,147 га); 20-21 (0,147 га); 21-22 (0,147 га); 22-23 (0,147 га); 24-25 (0,147 га); 25-26 (0,147 га); 26-27 (0,147 га); 27-28 (0,147 га); 28-29 (0,147 га); 29-30 (0,147 га); 30-31 (0,147 га); 31-32 (0,147 га); 32-33 (0,147 га); 137-138 (0,1 га); 138-139 (0,1 га); 139-140 (0,1 га); 140-141 (0,1 га); 141-142 (0,1 га); 142-143 (0,1 га); 146-147 (0,109 га); 147-148 (0,109 га); 148-149 (0,109 га); 149-150 (0,109 га); 150-151 (0,109 га); 151-152 (0,109 га); 152-153 (0,109 га); 153-154 (0,109 га); 154-155 (0,109 га); 155-156 (0,109 га); 156-157 (0,109 га); 157-158 (0,109 га); 158-159 (0,109 га); 159-160 (0,109 га). | 6.1169 | мульчирование, сжигание | январь | июнь | 2.898 | 1 | 6 | 1 | Администрация, школа, детский сад | филиал ОАО "МРСК Центра" - "Липецкэнеро" | Усманский | ВЛ-10кВ "Савицкое" от ПС 35/10кВ "Поддубровка" | 10 | VS010-0014725 | 4-5 (0,07 га); 5-6 (0,07 га); 6-7 (0,07 га); 7-8 (0,07 га); 8-9 (0,147 га); 9-10 (0,147 га); 10-11 (0,147 га); 11-12 (0,147 га); 12-13 (0,147 га); 13-14 (0,147 га); 14-15 (0,147 га); 15-16 (0,147 га); 16-17 (0,147 га); 17-18 (0,147 га); 18-19 (0,147 га); 19-20 (0,147 га); 20-21 (0,147 га); 21-22 (0,147 га); 22-23 (0,147 га); 24-25 (0,147 га); 25-26 (0,147 га); 26-27 (0,147 га); 27-28 (0,147 га); 28-29 (0,147 га); 29-30 (0,147 га); 30-31 (0,147 га); 31-32 (0,147 га); 32-33 (0,147 га); 137-138 (0,1 га); 138-139 (0,1 га); 139-140 (0,1 га); 140-141 (0,1 га); 141-142 (0,1 га); 142-143 (0,1 га); 146-147 (0,109 га); 147-148 (0,109 га); 148-149 (0,109 га); 149-150 (0,109 га); 150-151 (0,109 га); 151-152 (0,109 га); 152-153 (0,109 га); 153-154 (0,109 га); 154-155 (0,109 га); 155-156 (0,109 га); 156-157 (0,109 га); 157-158 (0,109 га); 158-159 (0,109 га); 159-160 (0,109 га). | 6.1169 | мульчирование, сжигание | январь | июнь | 2.898 | 1 | 6 | 1 | Администрация, школа, детский сад | филиал ОАО "МРСК Центра" - "Липецкэнеро" | Усманский | ВЛ-10кВ "Савицкое" от ПС 35/10кВ "Поддубровка" | 10 | VS010-0014725 | 4-5 (0,07 га); 5-6 (0,07 га); 6-7 (0,07 га); 7-8 (0,07 га); 8-9 (0,147 га); 9-10 (0,147 га); 10-11 (0,147 га); 11-12 (0,147 га); 12-13 (0,147 га); 13-14 (0,147 га); 14-15 (0,147 га); 15-16 (0,147 га); 16-17 (0,147 га); 17-18 (0,147 га); 18-19 (0,147 га); 19-20 (0,147 га); 20-21 (0,147 га); 21-22 (0,147 га); 22-23 (0,147 га); 24-25 (0,147 га); 25-26 (0,147 га); 26-27 (0,147 га); 27-28 (0,147 га); 28-29 (0,147 га); 29-30 (0,147 га); 30-31 (0,147 га); 31-32 (0,147 га); 32-33 (0,147 га); 137-138 (0,1 га); 138-139 (0,1 га); 139-140 (0,1 га); 140-141 (0,1 га); 141-142 (0,1 га); 142-143 (0,1 га); 146-147 (0,109 га); 147-148 (0,109 га); 148-149 (0,109 га); 149-150 (0,109 га); 150-151 (0,109 га); 151-152 (0,109 га); 152-153 (0,109 га); 153-154 (0,109 га); 154-155 (0,109 га); 155-156 (0,109 га); 156-157 (0,109 га); 157-158 (0,109 га); 158-159 (0,109 га); 159-160 (0,109 га). | 6.1169 | мульчирование, сжигание | январь | июнь | 2.898 | 1 | 6 | 1 | Администрация, школа, детский сад | филиал ОАО "МРСК Центра" - "Липецкэнеро" | Усманский | ВЛ-10кВ "Савицкое" от ПС 35/10кВ "Поддубровка" | 10 | VS010-0014725 | 4-5 (0,07 га); 5-6 (0,07 га); 6-7 (0,07 га); 7-8 (0,07 га); 8-9 (0,147 га); 9-10 (0,147 га); 10-11 (0,147 га); 11-12 (0,147 га); 12-13 (0,147 га); 13-14 (0,147 га); 14-15 (0,147 га); 15-16 (0,147 га); 16-17 (0,147 га); 17-18 (0,147 га); 18-19 (0,147 га); 19-20 (0,147 га); 20-21 (0,147 га); 21-22 (0,147 га); 22-23 (0,147 га); 24-25 (0,147 га); 25-26 (0,147 га); 26-27 (0,147 га); 27-28 (0,147 га); 28-29 (0,147 га); 29-30 (0,147 га); 30-31 (0,147 га); 31-32 (0,147 га); 32-33 (0,147 га); 137-138 (0,1 га); 138-139 (0,1 га); 139-140 (0,1 га); 140-141 (0,1 га); 141-142 (0,1 га); 142-143 (0,1 га); 146-147 (0,109 га); 147-148 (0,109 га); 148-149 (0,109 га); 149-150 (0,109 га); 150-151 (0,109 га); 151-152 (0,109 га); 152-153 (0,109 га); 153-154 (0,109 га); 154-155 (0,109 га); 155-156 (0,109 га); 156-157 (0,109 га); 157-158 (0,109 га); 158-159 (0,109 га); 159-160 (0,109 га). | 6.1169 | мульчирование, сжигание | январь | июнь | 2.898 | 1 | 6 | 1 | Администрация, школа, детский сад | филиал ОАО "МРСК Центра" - "Липецкэнеро" | Усманский | ВЛ-10кВ "Савицкое" от ПС 35/10кВ "Поддубровка" | 10 | VS010-0014725 | 4-5 (0,07 га); 5-6 (0,07 га); 6-7 (0,07 га); 7-8 (0,07 га); 8-9 (0,147 га); 9-10 (0,147 га); 10-11 (0,147 га); 11-12 (0,147 га); 12-13 (0,147 га); 13-14 (0,147 га); 14-15 (0,147 га); 15-16 (0,147 га); 16-17 (0,147 га); 17-18 (0,147 га); 18-19 (0,147 га); 19-20 (0,147 га); 20-21 (0,147 га); 21-22 (0,147 га); 22-23 (0,147 га); 24-25 (0,147 га); 25-26 (0,147 га); 26-27 (0,147 га); 27-28 (0,147 га); 28-29 (0,147 га); 29-30 (0,147 га); 30-31 (0,147 га); 31-32 (0,147 га); 32-33 (0,147 га); 137-138 (0,1 га); 138-139 (0,1 га); 139-140 (0,1 га); 140-141 (0,1 га); 141-142 (0,1 га); 142-143 (0,1 га); 146-147 (0,109 га); 147-148 (0,109 га); 148-149 (0,109 га); 149-150 (0,109 га); 150-151 (0,109 га); 151-152 (0,109 га); 152-153 (0,109 га); 153-154 (0,109 га); 154-155 (0,109 га); 155-156 (0,109 га); 156-157 (0,109 га); 157-158 (0,109 га); 158-159 (0,109 га); 159-160 (0,109 га). | 6.1169 | мульчирование, сжигание | январь | июнь | 2.898 | 1 | 6 | 1 | Администрация, школа, детский сад | филиал ОАО "МРСК Центра" - "Липецкэнеро" | Усманский | ВЛ-10кВ "Савицкое" от ПС 35/10кВ "Поддубровка" | 10 | VS010-0014725 | 4-5 (0,07 га); 5-6 (0,07 га); 6-7 (0,07 га); 7-8 (0,07 га); 8-9 (0,147 га); 9-10 (0,147 га); 10-11 (0,147 га); 11-12 (0,147 га); 12-13 (0,147 га); 13-14 (0,147 га); 14-15 (0,147 га); 15-16 (0,147 га); 16-17 (0,147 га); 17-18 (0,147 га); 18-19 (0,147 га); 19-20 (0,147 га); 20-21 (0,147 га); 21-22 (0,147 га); 22-23 (0,147 га); 24-25 (0,147 га); 25-26 (0,147 га); 26-27 (0,147 га); 27-28 (0,147 га); 28-29 (0,147 га); 29-30 (0,147 га); 30-31 (0,147 га); 31-32 (0,147 га); 32-33 (0,147 га); 137-138 (0,1 га); 138-139 (0,1 га); 139-140 (0,1 га); 140-141 (0,1 га); 141-142 (0,1 га); 142-143 (0,1 га); 146-147 (0,109 га); 147-148 (0,109 га); 148-149 (0,109 га); 149-150 (0,109 га); 150-151 (0,109 га); 151-152 (0,109 га); 152-153 (0,109 га); 153-154 (0,109 га); 154-155 (0,109 га); 155-156 (0,109 га); 156-157 (0,109 га); 157-158 (0,109 га); 158-159 (0,109 га); 159-160 (0,109 га). | 6.1169 | мульчирование, сжигание | январь | июнь | 2.898 | 1 | 6 | 1 | Администрация, школа, детский сад | филиал ОАО "МРСК Центра" - "Липецкэнеро" | Усманский | ВЛ-10кВ "Савицкое" от ПС 35/10кВ "Поддубровка" | 10 | VS010-0014725 | 4-5 (0,07 га); 5-6 (0,07 га); 6-7 (0,07 га); 7-8 (0,07 га); 8-9 (0,147 га); 9-10 (0,147 га); 10-11 (0,147 га); 11-12 (0,147 га); 12-13 (0,147 га); 13-14 (0,147 га); 14-15 (0,147 га); 15-16 (0,147 га); 16-17 (0,147 га); 17-18 (0,147 га); 18-19 (0,147 га); 19-20 (0,147 га); 20-21 (0,147 га); 21-22 (0,147 га); 22-23 (0,147 га); 24-25 (0,147 га); 25-26 (0,147 га); 26-27 (0,147 га); 27-28 (0,147 га); 28-29 (0,147 га); 29-30 (0,147 га); 30-31 (0,147 га); 31-32 (0,147 га); 32-33 (0,147 га); 137-138 (0,1 га); 138-139 (0,1 га); 139-140 (0,1 га); 140-141 (0,1 га); 141-142 (0,1 га); 142-143 (0,1 га); 146-147 (0,109 га); 147-148 (0,109 га); 148-149 (0,109 га); 149-150 (0,109 га); 150-151 (0,109 га); 151-152 (0,109 га); 152-153 (0,109 га); 153-154 (0,109 га); 154-155 (0,109 га); 155-156 (0,109 га); 156-157 (0,109 га); 157-158 (0,109 га); 158-159 (0,109 га); 159-160 (0,109 га). | 6.1169 | мульчирование, сжигание | январь | июнь | 2.898 | 1 | 6 | 1 | Администрация, школа, детский сад | филиал ОАО "МРСК Центра" - "Липецкэнеро" | Усманский | ВЛ-10кВ "Савицкое" от ПС 35/10кВ "Поддубровка" | 10 | VS010-0014725 | 4-5 (0,07 га); 5-6 (0,07 га); 6-7 (0,07 га); 7-8 (0,07 га); 8-9 (0,147 га); 9-10 (0,147 га); 10-11 (0,147 га); 11-12 (0,147 га); 12-13 (0,147 га); 13-14 (0,147 га); 14-15 (0,147 га); 15-16 (0,147 га); 16-17 (0,147 га); 17-18 (0,147 га); 18-19 (0,147 га); 19-20 (0,147 га); 20-21 (0,147 га); 21-22 (0,147 га); 22-23 (0,147 га); 24-25 (0,147 га); 25-26 (0,147 га); 26-27 (0,147 га); 27-28 (0,147 га); 28-29 (0,147 га); 29-30 (0,147 га); 30-31 (0,147 га); 31-32 (0,147 га); 32-33 (0,147 га); 137-138 (0,1 га); 138-139 (0,1 га); 139-140 (0,1 га); 140-141 (0,1 га); 141-142 (0,1 га); 142-143 (0,1 га); 146-147 (0,109 га); 147-148 (0,109 га); 148-149 (0,109 га); 149-150 (0,109 га); 150-151 (0,109 га); 151-152 (0,109 га); 152-153 (0,109 га); 153-154 (0,109 га); 154-155 (0,109 га); 155-156 (0,109 га); 156-157 (0,109 га); 157-158 (0,109 га); 158-159 (0,109 га); 159-160 (0,109 га). | 6.1169 | мульчирование, сжигание | январь | июнь | 2.898 | 1 | 6 | 1 | Администрация, школа, детский сад | филиал ОАО "МРСК Центра" - "Липецкэнеро" | Усманский | ВЛ-10кВ "Савицкое" от ПС 35/10кВ "Поддубровка" | 10 | VS010-0014725 | 4-5 (0,07 га); 5-6 (0,07 га); 6-7 (0,07 га); 7-8 (0,07 га); 8-9 (0,147 га); 9-10 (0,147 га); 10-11 (0,147 га); 11-12 (0,147 га); 12-13 (0,147 га); 13-14 (0,147 га); 14-15 (0,147 га); 15-16 (0,147 га); 16-17 (0,147 га); 17-18 (0,147 га); 18-19 (0,147 га); 19-20 (0,147 га); 20-21 (0,147 га); 21-22 (0,147 га); 22-23 (0,147 га); 24-25 (0,147 га); 25-26 (0,147 га); 26-27 (0,147 га); 27-28 (0,147 га); 28-29 (0,147 га); 29-30 (0,147 га); 30-31 (0,147 га); 31-32 (0,147 га); 32-33 (0,147 га); 137-138 (0,1 га); 138-139 (0,1 га); 139-140 (0,1 га); 140-141 (0,1 га); 141-142 (0,1 га); 142-143 (0,1 га); 146-147 (0,109 га); 147-148 (0,109 га); 148-149 (0,109 га); 149-150 (0,109 га); 150-151 (0,109 га); 151-152 (0,109 га); 152-153 (0,109 га); 153-154 (0,109 га); 154-155 (0,109 га); 155-156 (0,109 га); 156-157 (0,109 га); 157-158 (0,109 га); 158-159 (0,109 га); 159-160 (0,109 га). | 6.1169 | мульчирование, сжигание | январь | июнь | 2.898 | 1 | 6 | 1 | Администрация, школа, детский сад | филиал ОАО "МРСК Центра" - "Липецкэнеро" | Усманский | ВЛ-10кВ "Савицкое" от ПС 35/10кВ "Поддубровка" | 10 | VS010-0014725 | 4-5 (0,07 га); 5-6 (0,07 га); 6-7 (0,07 га); 7-8 (0,07 га); 8-9 (0,147 га); 9-10 (0,147 га); 10-11 (0,147 га); 11-12 (0,147 га); 12-13 (0,147 га); 13-14 (0,147 га); 14-15 (0,147 га); 15-16 (0,147 га); 16-17 (0,147 га); 17-18 (0,147 га); 18-19 (0,147 га); 19-20 (0,147 га); 20-21 (0,147 га); 21-22 (0,147 га); 22-23 (0,147 га); 24-25 (0,147 га); 25-26 (0,147 га); 26-27 (0,147 га); 27-28 (0,147 га); 28-29 (0,147 га); 29-30 (0,147 га); 30-31 (0,147 га); 31-32 (0,147 га); 32-33 (0,147 га); 137-138 (0,1 га); 138-139 (0,1 га); 139-140 (0,1 га); 140-141 (0,1 га); 141-142 (0,1 га); 142-143 (0,1 га); 146-147 (0,109 га); 147-148 (0,109 га); 148-149 (0,109 га); 149-150 (0,109 га); 150-151 (0,109 га); 151-152 (0,109 га); 152-153 (0,109 га); 153-154 (0,109 га); 154-155 (0,109 га); 155-156 (0,109 га); 156-157 (0,109 га); 157-158 (0,109 га); 158-159 (0,109 га); 159-160 (0,109 га). | 6.1169 | мульчирование, сжигание | январь | июнь | 2.898 | 1 | 6 | 1 | Администрация, школа, детский сад | филиал ОАО "МРСК Центра" - "Липецкэнеро" | Усманский | ВЛ-10кВ "Савицкое" от ПС 35/10кВ "Поддубровка" | 10 | VS010-0014725 | 4-5 (0,07 га); 5-6 (0,07 га); 6-7 (0,07 га); 7-8 (0,07 га); 8-9 (0,147 га); 9-10 (0,147 га); 10-11 (0,147 га); 11-12 (0,147 га); 12-13 (0,147 га); 13-14 (0,147 га); 14-15 (0,147 га); 15-16 (0,147 га); 16-17 (0,147 га); 17-18 (0,147 га); 18-19 (0,147 га); 19-20 (0,147 га); 20-21 (0,147 га); 21-22 (0,147 га); 22-23 (0,147 га); 24-25 (0,147 га); 25-26 (0,147 га); 26-27 (0,147 га); 27-28 (0,147 га); 28-29 (0,147 га); 29-30 (0,147 га); 30-31 (0,147 га); 31-32 (0,147 га); 32-33 (0,147 га); 137-138 (0,1 га); 138-139 (0,1 га); 139-140 (0,1 га); 140-141 (0,1 га); 141-142 (0,1 га); 142-143 (0,1 га); 146-147 (0,109 га); 147-148 (0,109 га); 148-149 (0,109 га); 149-150 (0,109 га); 150-151 (0,109 га); 151-152 (0,109 га); 152-153 (0,109 га); 153-154 (0,109 га); 154-155 (0,109 га); 155-156 (0,109 га); 156-157 (0,109 га); 157-158 (0,109 га); 158-159 (0,109 га); 159-160 (0,109 га). | 6.1169 | мульчирование, сжигание | январь | июнь | 2.898 | 1 | 6 | 1 | Администрация, школа, детский сад | филиал ОАО "МРСК Центра" - "Липецкэнеро" | Усманский | ВЛ-10кВ "Савицкое" от ПС 35/10кВ "Поддубровка" | 10 | VS010-0014725 | 4-5 (0,07 га); 5-6 (0,07 га); 6-7 (0,07 га); 7-8 (0,07 га); 8-9 (0,147 га); 9-10 (0,147 га); 10-11 (0,147 га); 11-12 (0,147 га); 12-13 (0,147 га); 13-14 (0,147 га); 14-15 (0,147 га); 15-16 (0,147 га); 16-17 (0,147 га); 17-18 (0,147 га); 18-19 (0,147 га); 19-20 (0,147 га); 20-21 (0,147 га); 21-22 (0,147 га); 22-23 (0,147 га); 24-25 (0,147 га); 25-26 (0,147 га); 26-27 (0,147 га); 27-28 (0,147 га); 28-29 (0,147 га); 29-30 (0,147 га); 30-31 (0,147 га); 31-32 (0,147 га); 32-33 (0,147 га); 137-138 (0,1 га); 138-139 (0,1 га); 139-140 (0,1 га); 140-141 (0,1 га); 141-142 (0,1 га); 142-143 (0,1 га); 146-147 (0,109 га); 147-148 (0,109 га); 148-149 (0,109 га); 149-150 (0,109 га); 150-151 (0,109 га); 151-152 (0,109 га); 152-153 (0,109 га); 153-154 (0,109 га); 154-155 (0,109 га); 155-156 (0,109 га); 156-157 (0,109 га); 157-158 (0,109 га); 158-159 (0,109 га); 159-160 (0,109 га). | 6.1169 | мульчирование, сжигание | январь | июнь | 2.898 | 1 | 6 | 1 | Администрация, школа, детский сад | филиал ОАО "МРСК Центра" - "Липецкэнеро" | Усманский | ВЛ-10кВ "Савицкое" от ПС 35/10кВ "Поддубровка" | 10 | VS010-0014725 | 4-5 (0,07 га); 5-6 (0,07 га); 6-7 (0,07 га); 7-8 (0,07 га); 8-9 (0,147 га); 9-10 (0,147 га); 10-11 (0,147 га); 11-12 (0,147 га); 12-13 (0,147 га); 13-14 (0,147 га); 14-15 (0,147 га); 15-16 (0,147 га); 16-17 (0,147 га); 17-18 (0,147 га); 18-19 (0,147 га); 19-20 (0,147 га); 20-21 (0,147 га); 21-22 (0,147 га); 22-23 (0,147 га); 24-25 (0,147 га); 25-26 (0,147 га); 26-27 (0,147 га); 27-28 (0,147 га); 28-29 (0,147 га); 29-30 (0,147 га); 30-31 (0,147 га); 31-32 (0,147 га); 32-33 (0,147 га); 137-138 (0,1 га); 138-139 (0,1 га); 139-140 (0,1 га); 140-141 (0,1 га); 141-142 (0,1 га); 142-143 (0,1 га); 146-147 (0,109 га); 147-148 (0,109 га); 148-149 (0,109 га); 149-150 (0,109 га); 150-151 (0,109 га); 151-152 (0,109 га); 152-153 (0,109 га); 153-154 (0,109 га); 154-155 (0,109 га); 155-156 (0,109 га); 156-157 (0,109 га); 157-158 (0,109 га); 158-159 (0,109 га); 159-160 (0,109 га). | 6.1169 | мульчирование, сжигание | январь | июнь | 2.898 | 1 | 6 | 1 | Администрация, школа, детский сад | филиал ОАО "МРСК Центра" - "Липецкэнеро" | Усманский | ВЛ-10кВ "Савицкое" от ПС 35/10кВ "Поддубровка" | 10 | VS010-0014725 | 4-5 (0,07 га); 5-6 (0,07 га); 6-7 (0,07 га); 7-8 (0,07 га); 8-9 (0,147 га); 9-10 (0,147 га); 10-11 (0,147 га); 11-12 (0,147 га); 12-13 (0,147 га); 13-14 (0,147 га); 14-15 (0,147 га); 15-16 (0,147 га); 16-17 (0,147 га); 17-18 (0,147 га); 18-19 (0,147 га); 19-20 (0,147 га); 20-21 (0,147 га); 21-22 (0,147 га); 22-23 (0,147 га); 24-25 (0,147 га); 25-26 (0,147 га); 26-27 (0,147 га); 27-28 (0,147 га); 28-29 (0,147 га); 29-30 (0,147 га); 30-31 (0,147 га); 31-32 (0,147 га); 32-33 (0,147 га); 137-138 (0,1 га); 138-139 (0,1 га); 139-140 (0,1 га); 140-141 (0,1 га); 141-142 (0,1 га); 142-143 (0,1 га); 146-147 (0,109 га); 147-148 (0,109 га); 148-149 (0,109 га); 149-150 (0,109 га); 150-151 (0,109 га); 151-152 (0,109 га); 152-153 (0,109 га); 153-154 (0,109 га); 154-155 (0,109 га); 155-156 (0,109 га); 156-157 (0,109 га); 157-158 (0,109 га); 158-159 (0,109 га); 159-160 (0,109 га). | 6.1169 | мульчирование, сжигание | январь | июнь | 2.898 | 1 | 6 | 1 | Администрация, школа, детский сад | филиал ОАО "МРСК Центра" - "Липецкэнеро" | Усманский | ВЛ-10кВ "Савицкое" от ПС 35/10кВ "Поддубровка" | 10 | VS010-0014725 | 4-5 (0,07 га); 5-6 (0,07 га); 6-7 (0,07 га); 7-8 (0,07 га); 8-9 (0,147 га); 9-10 (0,147 га); 10-11 (0,147 га); 11-12 (0,147 га); 12-13 (0,147 га); 13-14 (0,147 га); 14-15 (0,147 га); 15-16 (0,147 га); 16-17 (0,147 га); 17-18 (0,147 га); 18-19 (0,147 га); 19-20 (0,147 га); 20-21 (0,147 га); 21-22 (0,147 га); 22-23 (0,147 га); 24-25 (0,147 га); 25-26 (0,147 га); 26-27 (0,147 га); 27-28 (0,147 га); 28-29 (0,147 га); 29-30 (0,147 га); 30-31 (0,147 га); 31-32 (0,147 га); 32-33 (0,147 га); 137-138 (0,1 га); 138-139 (0,1 га); 139-140 (0,1 га); 140-141 (0,1 га); 141-142 (0,1 га); 142-143 (0,1 га); 146-147 (0,109 га); 147-148 (0,109 га); 148-149 (0,109 га); 149-150 (0,109 га); 150-151 (0,109 га); 151-152 (0,109 га); 152-153 (0,109 га); 153-154 (0,109 га); 154-155 (0,109 га); 155-156 (0,109 га); 156-157 (0,109 га); 157-158 (0,109 га); 158-159 (0,109 га); 159-160 (0,109 га). | 6.1169 | мульчирование, сжигание | январь | июнь | 2.898 | 1 | 6 | 1 | Администрация, школа, детский сад | филиал ОАО "МРСК Центра" - "Липецкэнеро" | Усманский | ВЛ-10кВ "Савицкое" от ПС 35/10кВ "Поддубровка" | 10 | VS010-0014725 | 4-5 (0,07 га); 5-6 (0,07 га); 6-7 (0,07 га); 7-8 (0,07 га); 8-9 (0,147 га); 9-10 (0,147 га); 10-11 (0,147 га); 11-12 (0,147 га); 12-13 (0,147 га); 13-14 (0,147 га); 14-15 (0,147 га); 15-16 (0,147 га); 16-17 (0,147 га); 17-18 (0,147 га); 18-19 (0,147 га); 19-20 (0,147 га); 20-21 (0,147 га); 21-22 (0,147 га); 22-23 (0,147 га); 24-25 (0,147 га); 25-26 (0,147 га); 26-27 (0,147 га); 27-28 (0,147 га); 28-29 (0,147 га); 29-30 (0,147 га); 30-31 (0,147 га); 31-32 (0,147 га); 32-33 (0,147 га); 137-138 (0,1 га); 138-139 (0,1 га); 139-140 (0,1 га); 140-141 (0,1 га); 141-142 (0,1 га); 142-143 (0,1 га); 146-147 (0,109 га); 147-148 (0,109 га); 148-149 (0,109 га); 149-150 (0,109 га); 150-151 (0,109 га); 151-152 (0,109 га); 152-153 (0,109 га); 153-154 (0,109 га); 154-155 (0,109 га); 155-156 (0,109 га); 156-157 (0,109 га); 157-158 (0,109 га); 158-159 (0,109 га); 159-160 (0,109 га). | 6.1169 | мульчирование, сжигание | январь | июнь | 2.898 | 1 | 6 | 1 | Администрация, школа, детский сад | филиал ОАО "МРСК Центра" - "Липецкэнеро" | Усманский | ВЛ-10кВ "Савицкое" от ПС 35/10кВ "Поддубровка" | 10 | VS010-0014725 | 4-5 (0,07 га); 5-6 (0,07 га); 6-7 (0,07 га); 7-8 (0,07 га); 8-9 (0,147 га); 9-10 (0,147 га); 10-11 (0,147 га); 11-12 (0,147 га); 12-13 (0,147 га); 13-14 (0,147 га); 14-15 (0,147 га); 15-16 (0,147 га); 16-17 (0,147 га); 17-18 (0,147 га); 18-19 (0,147 га); 19-20 (0,147 га); 20-21 (0,147 га); 21-22 (0,147 га); 22-23 (0,147 га); 24-25 (0,147 га); 25-26 (0,147 га); 26-27 (0,147 га); 27-28 (0,147 га); 28-29 (0,147 га); 29-30 (0,147 га); 30-31 (0,147 га); 31-32 (0,147 га); 32-33 (0,147 га); 137-138 (0,1 га); 138-139 (0,1 га); 139-140 (0,1 га); 140-141 (0,1 га); 141-142 (0,1 га); 142-143 (0,1 га); 146-147 (0,109 га); 147-148 (0,109 га); 148-149 (0,109 га); 149-150 (0,109 га); 150-151 (0,109 га); 151-152 (0,109 га); 152-153 (0,109 га); 153-154 (0,109 га); 154-155 (0,109 га); 155-156 (0,109 га); 156-157 (0,109 га); 157-158 (0,109 га); 158-159 (0,109 га); 159-160 (0,109 га). | 6.1169 | мульчирование, сжигание | январь | июнь | 2.898 | 1 | 6 | 1 | Администрация, школа, детский сад | филиал ОАО "МРСК Центра" - "Липецкэнеро" | Усманский | ВЛ-10кВ "Савицкое" от ПС 35/10кВ "Поддубровка" | 10 | VS010-0014725 | 4-5 (0,07 га); 5-6 (0,07 га); 6-7 (0,07 га); 7-8 (0,07 га); 8-9 (0,147 га); 9-10 (0,147 га); 10-11 (0,147 га); 11-12 (0,147 га); 12-13 (0,147 га); 13-14 (0,147 га); 14-15 (0,147 га); 15-16 (0,147 га); 16-17 (0,147 га); 17-18 (0,147 га); 18-19 (0,147 га); 19-20 (0,147 га); 20-21 (0,147 га); 21-22 (0,147 га); 22-23 (0,147 га); 24-25 (0,147 га); 25-26 (0,147 га); 26-27 (0,147 га); 27-28 (0,147 га); 28-29 (0,147 га); 29-30 (0,147 га); 30-31 (0,147 га); 31-32 (0,147 га); 32-33 (0,147 га); 137-138 (0,1 га); 138-139 (0,1 га); 139-140 (0,1 га); 140-141 (0,1 га); 141-142 (0,1 га); 142-143 (0,1 га); 146-147 (0,109 га); 147-148 (0,109 га); 148-149 (0,109 га); 149-150 (0,109 га); 150-151 (0,109 га); 151-152 (0,109 га); 152-153 (0,109 га); 153-154 (0,109 га); 154-155 (0,109 га); 155-156 (0,109 га); 156-157 (0,109 га); 157-158 (0,109 га); 158-159 (0,109 га); 159-160 (0,109 га). | 6.1169 | мульчирование, сжигание | январь | июнь | 2.898 | 1 | 6 | 1 | Администрация, школа, детский сад | филиал ОАО "МРСК Центра" - "Липецкэнеро" | Усманский | ВЛ-10кВ "Савицкое" от ПС 35/10кВ "Поддубровка" | 10 | VS010-0014725 | 4-5 (0,07 га); 5-6 (0,07 га); 6-7 (0,07 га); 7-8 (0,07 га); 8-9 (0,147 га); 9-10 (0,147 га); 10-11 (0,147 га); 11-12 (0,147 га); 12-13 (0,147 га); 13-14 (0,147 га); 14-15 (0,147 га); 15-16 (0,147 га); 16-17 (0,147 га); 17-18 (0,147 га); 18-19 (0,147 га); 19-20 (0,147 га); 20-21 (0,147 га); 21-22 (0,147 га); 22-23 (0,147 га); 24-25 (0,147 га); 25-26 (0,147 га); 26-27 (0,147 га); 27-28 (0,147 га); 28-29 (0,147 га); 29-30 (0,147 га); 30-31 (0,147 га); 31-32 (0,147 га); 32-33 (0,147 га); 137-138 (0,1 га); 138-139 (0,1 га); 139-140 (0,1 га); 140-141 (0,1 га); 141-142 (0,1 га); 142-143 (0,1 га); 146-147 (0,109 га); 147-148 (0,109 га); 148-149 (0,109 га); 149-150 (0,109 га); 150-151 (0,109 га); 151-152 (0,109 га); 152-153 (0,109 га); 153-154 (0,109 га); 154-155 (0,109 га); 155-156 (0,109 га); 156-157 (0,109 га); 157-158 (0,109 га); 158-159 (0,109 га); 159-160 (0,109 га). | 6.1169 | мульчирование, сжигание | январь | июнь | 2.898 | 1 | 6 | 1 | Администрация, школа, детский сад | филиал ОАО "МРСК Центра" - "Липецкэнеро" | Усманский | ВЛ-10кВ "Савицкое" от ПС 35/10кВ "Поддубровка" | 10 | VS010-0014725 | 4-5 (0,07 га); 5-6 (0,07 га); 6-7 (0,07 га); 7-8 (0,07 га); 8-9 (0,147 га); 9-10 (0,147 га); 10-11 (0,147 га); 11-12 (0,147 га); 12-13 (0,147 га); 13-14 (0,147 га); 14-15 (0,147 га); 15-16 (0,147 га); 16-17 (0,147 га); 17-18 (0,147 га); 18-19 (0,147 га); 19-20 (0,147 га); 20-21 (0,147 га); 21-22 (0,147 га); 22-23 (0,147 га); 24-25 (0,147 га); 25-26 (0,147 га); 26-27 (0,147 га); 27-28 (0,147 га); 28-29 (0,147 га); 29-30 (0,147 га); 30-31 (0,147 га); 31-32 (0,147 га); 32-33 (0,147 га); 137-138 (0,1 га); 138-139 (0,1 га); 139-140 (0,1 га); 140-141 (0,1 га); 141-142 (0,1 га); 142-143 (0,1 га); 146-147 (0,109 га); 147-148 (0,109 га); 148-149 (0,109 га); 149-150 (0,109 га); 150-151 (0,109 га); 151-152 (0,109 га); 152-153 (0,109 га); 153-154 (0,109 га); 154-155 (0,109 га); 155-156 (0,109 га); 156-157 (0,109 га); 157-158 (0,109 га); 158-159 (0,109 га); 159-160 (0,109 га). | 6.1169 | мульчирование, сжигание | январь | июнь | 2.898 | 1 | 6 | 1 | Администрация, школа, детский сад | филиал ОАО "МРСК Центра" - "Липецкэнеро" | Усманский | ВЛ-10кВ "Савицкое" от ПС 35/10кВ "Поддубровка" | 10 | VS010-0014725 | 4-5 (0,07 га); 5-6 (0,07 га); 6-7 (0,07 га); 7-8 (0,07 га); 8-9 (0,147 га); 9-10 (0,147 га); 10-11 (0,147 га); 11-12 (0,147 га); 12-13 (0,147 га); 13-14 (0,147 га); 14-15 (0,147 га); 15-16 (0,147 га); 16-17 (0,147 га); 17-18 (0,147 га); 18-19 (0,147 га); 19-20 (0,147 га); 20-21 (0,147 га); 21-22 (0,147 га); 22-23 (0,147 га); 24-25 (0,147 га); 25-26 (0,147 га); 26-27 (0,147 га); 27-28 (0,147 га); 28-29 (0,147 га); 29-30 (0,147 га); 30-31 (0,147 га); 31-32 (0,147 га); 32-33 (0,147 га); 137-138 (0,1 га); 138-139 (0,1 га); 139-140 (0,1 га); 140-141 (0,1 га); 141-142 (0,1 га); 142-143 (0,1 га); 146-147 (0,109 га); 147-148 (0,109 га); 148-149 (0,109 га); 149-150 (0,109 га); 150-151 (0,109 га); 151-152 (0,109 га); 152-153 (0,109 га); 153-154 (0,109 га); 154-155 (0,109 га); 155-156 (0,109 га); 156-157 (0,109 га); 157-158 (0,109 га); 158-159 (0,109 га); 159-160 (0,109 га). | 6.1169 | мульчирование, сжигание | январь | июнь | 2.898 | 1 | 6 | 1 | Администрация, школа, детский сад | филиал ОАО "МРСК Центра" - "Липецкэнеро" | Усманский | ВЛ-10кВ "Савицкое" от ПС 35/10кВ "Поддубровка" | 10 | VS010-0014725 | 4-5 (0,07 га); 5-6 (0,07 га); 6-7 (0,07 га); 7-8 (0,07 га); 8-9 (0,147 га); 9-10 (0,147 га); 10-11 (0,147 га); 11-12 (0,147 га); 12-13 (0,147 га); 13-14 (0,147 га); 14-15 (0,147 га); 15-16 (0,147 га); 16-17 (0,147 га); 17-18 (0,147 га); 18-19 (0,147 га); 19-20 (0,147 га); 20-21 (0,147 га); 21-22 (0,147 га); 22-23 (0,147 га); 24-25 (0,147 га); 25-26 (0,147 га); 26-27 (0,147 га); 27-28 (0,147 га); 28-29 (0,147 га); 29-30 (0,147 га); 30-31 (0,147 га); 31-32 (0,147 га); 32-33 (0,147 га); 137-138 (0,1 га); 138-139 (0,1 га); 139-140 (0,1 га); 140-141 (0,1 га); 141-142 (0,1 га); 142-143 (0,1 га); 146-147 (0,109 га); 147-148 (0,109 га); 148-149 (0,109 га); 149-150 (0,109 га); 150-151 (0,109 га); 151-152 (0,109 га); 152-153 (0,109 га); 153-154 (0,109 га); 154-155 (0,109 га); 155-156 (0,109 га); 156-157 (0,109 га); 157-158 (0,109 га); 158-159 (0,109 га); 159-160 (0,109 га). | 6.1169 | мульчирование, сжигание | январь | июнь | 2.898 | 1 | 6 | 1 | Администрация, школа, детский сад | филиал ОАО "МРСК Центра" - "Липецкэнеро" | Усманский | ВЛ-10кВ "Савицкое" от ПС 35/10кВ "Поддубровка" | 10 | VS010-0014725 | 4-5 (0,07 га); 5-6 (0,07 га); 6-7 (0,07 га); 7-8 (0,07 га); 8-9 (0,147 га); 9-10 (0,147 га); 10-11 (0,147 га); 11-12 (0,147 га); 12-13 (0,147 га); 13-14 (0,147 га); 14-15 (0,147 га); 15-16 (0,147 га); 16-17 (0,147 га); 17-18 (0,147 га); 18-19 (0,147 га); 19-20 (0,147 га); 20-21 (0,147 га); 21-22 (0,147 га); 22-23 (0,147 га); 24-25 (0,147 га); 25-26 (0,147 га); 26-27 (0,147 га); 27-28 (0,147 га); 28-29 (0,147 га); 29-30 (0,147 га); 30-31 (0,147 га); 31-32 (0,147 га); 32-33 (0,147 га); 137-138 (0,1 га); 138-139 (0,1 га); 139-140 (0,1 га); 140-141 (0,1 га); 141-142 (0,1 га); 142-143 (0,1 га); 146-147 (0,109 га); 147-148 (0,109 га); 148-149 (0,109 га); 149-150 (0,109 га); 150-151 (0,109 га); 151-152 (0,109 га); 152-153 (0,109 га); 153-154 (0,109 га); 154-155 (0,109 га); 155-156 (0,109 га); 156-157 (0,109 га); 157-158 (0,109 га); 158-159 (0,109 га); 159-160 (0,109 га). | 6.1169 | мульчирование, сжигание | январь | июнь | 2.898 | 1 | 6 | 1 | Администрация, школа, детский сад | филиал ОАО "МРСК Центра" - "Липецкэнеро" | Усманский | ВЛ-10кВ "Савицкое" от ПС 35/10кВ "Поддубровка" | 10 | VS010-0014725 | 4-5 (0,07 га); 5-6 (0,07 га); 6-7 (0,07 га); 7-8 (0,07 га); 8-9 (0,147 га); 9-10 (0,147 га); 10-11 (0,147 га); 11-12 (0,147 га); 12-13 (0,147 га); 13-14 (0,147 га); 14-15 (0,147 га); 15-16 (0,147 га); 16-17 (0,147 га); 17-18 (0,147 га); 18-19 (0,147 га); 19-20 (0,147 га); 20-21 (0,147 га); 21-22 (0,147 га); 22-23 (0,147 га); 24-25 (0,147 га); 25-26 (0,147 га); 26-27 (0,147 га); 27-28 (0,147 га); 28-29 (0,147 га); 29-30 (0,147 га); 30-31 (0,147 га); 31-32 (0,147 га); 32-33 (0,147 га); 137-138 (0,1 га); 138-139 (0,1 га); 139-140 (0,1 га); 140-141 (0,1 га); 141-142 (0,1 га); 142-143 (0,1 га); 146-147 (0,109 га); 147-148 (0,109 га); 148-149 (0,109 га); 149-150 (0,109 га); 150-151 (0,109 га); 151-152 (0,109 га); 152-153 (0,109 га); 153-154 (0,109 га); 154-155 (0,109 га); 155-156 (0,109 га); 156-157 (0,109 га); 157-158 (0,109 га); 158-159 (0,109 га); 159-160 (0,109 га). | 6.1169 | мульчирование, сжигание | январь | июнь | 2.898 | 1 | 6 | 1 | Администрация, школа, детский сад | филиал ОАО "МРСК Центра" - "Липецкэнеро" | Усманский | ВЛ-10кВ "Савицкое" от ПС 35/10кВ "Поддубровка" | 10 | VS010-0014725 | 4-5 (0,07 га); 5-6 (0,07 га); 6-7 (0,07 га); 7-8 (0,07 га); 8-9 (0,147 га); 9-10 (0,147 га); 10-11 (0,147 га); 11-12 (0,147 га); 12-13 (0,147 га); 13-14 (0,147 га); 14-15 (0,147 га); 15-16 (0,147 га); 16-17 (0,147 га); 17-18 (0,147 га); 18-19 (0,147 га); 19-20 (0,147 га); 20-21 (0,147 га); 21-22 (0,147 га); 22-23 (0,147 га); 24-25 (0,147 га); 25-26 (0,147 га); 26-27 (0,147 га); 27-28 (0,147 га); 28-29 (0,147 га); 29-30 (0,147 га); 30-31 (0,147 га); 31-32 (0,147 га); 32-33 (0,147 га); 137-138 (0,1 га); 138-139 (0,1 га); 139-140 (0,1 га); 140-141 (0,1 га); 141-142 (0,1 га); 142-143 (0,1 га); 146-147 (0,109 га); 147-148 (0,109 га); 148-149 (0,109 га); 149-150 (0,109 га); 150-151 (0,109 га); 151-152 (0,109 га); 152-153 (0,109 га); 153-154 (0,109 га); 154-155 (0,109 га); 155-156 (0,109 га); 156-157 (0,109 га); 157-158 (0,109 га); 158-159 (0,109 га); 159-160 (0,109 га). | 6.1169 | мульчирование, сжигание | январь | июнь | 2.898 | 1 | 6 | 1 | Администрация, школа, детский сад | филиал ОАО "МРСК Центра" - "Липецкэнеро" | Усманский | ВЛ-10кВ "Савицкое" от ПС 35/10кВ "Поддубровка" | 10 | VS010-0014725 | 4-5 (0,07 га); 5-6 (0,07 га); 6-7 (0,07 га); 7-8 (0,07 га); 8-9 (0,147 га); 9-10 (0,147 га); 10-11 (0,147 га); 11-12 (0,147 га); 12-13 (0,147 га); 13-14 (0,147 га); 14-15 (0,147 га); 15-16 (0,147 га); 16-17 (0,147 га); 17-18 (0,147 га); 18-19 (0,147 га); 19-20 (0,147 га); 20-21 (0,147 га); 21-22 (0,147 га); 22-23 (0,147 га); 24-25 (0,147 га); 25-26 (0,147 га); 26-27 (0,147 га); 27-28 (0,147 га); 28-29 (0,147 га); 29-30 (0,147 га); 30-31 (0,147 га); 31-32 (0,147 га); 32-33 (0,147 га); 137-138 (0,1 га); 138-139 (0,1 га); 139-140 (0,1 га); 140-141 (0,1 га); 141-142 (0,1 га); 142-143 (0,1 га); 146-147 (0,109 га); 147-148 (0,109 га); 148-149 (0,109 га); 149-150 (0,109 га); 150-151 (0,109 га); 151-152 (0,109 га); 152-153 (0,109 га); 153-154 (0,109 га); 154-155 (0,109 га); 155-156 (0,109 га); 156-157 (0,109 га); 157-158 (0,109 га); 158-159 (0,109 га); 159-160 (0,109 га). | 6.1169 | мульчирование, сжигание | январь | июнь | 2.898 | 1 | 6 | 1 | Администрация, школа, детский сад | филиал ОАО "МРСК Центра" - "Липецкэнеро" | Усманский | ВЛ-10кВ "Савицкое" от ПС 35/10кВ "Поддубровка" | 10 | VS010-0014725 | 4-5 (0,07 га); 5-6 (0,07 га); 6-7 (0,07 га); 7-8 (0,07 га); 8-9 (0,147 га); 9-10 (0,147 га); 10-11 (0,147 га); 11-12 (0,147 га); 12-13 (0,147 га); 13-14 (0,147 га); 14-15 (0,147 га); 15-16 (0,147 га); 16-17 (0,147 га); 17-18 (0,147 га); 18-19 (0,147 га); 19-20 (0,147 га); 20-21 (0,147 га); 21-22 (0,147 га); 22-23 (0,147 га); 24-25 (0,147 га); 25-26 (0,147 га); 26-27 (0,147 га); 27-28 (0,147 га); 28-29 (0,147 га); 29-30 (0,147 га); 30-31 (0,147 га); 31-32 (0,147 га); 32-33 (0,147 га); 137-138 (0,1 га); 138-139 (0,1 га); 139-140 (0,1 га); 140-141 (0,1 га); 141-142 (0,1 га); 142-143 (0,1 га); 146-147 (0,109 га); 147-148 (0,109 га); 148-149 (0,109 га); 149-150 (0,109 га); 150-151 (0,109 га); 151-152 (0,109 га); 152-153 (0,109 га); 153-154 (0,109 га); 154-155 (0,109 га); 155-156 (0,109 га); 156-157 (0,109 га); 157-158 (0,109 га); 158-159 (0,109 га); 159-160 (0,109 га). | 6.1169 | мульчирование, сжигание | январь | июнь | 2.898 | 1 | 6 | 1 | Администрация, школа, детский сад | филиал ОАО "МРСК Центра" - "Липецкэнеро" | Усманский | ВЛ-10кВ "Савицкое" от ПС 35/10кВ "Поддубровка" | 10 | VS010-0014725 | 4-5 (0,07 га); 5-6 (0,07 га); 6-7 (0,07 га); 7-8 (0,07 га); 8-9 (0,147 га); 9-10 (0,147 га); 10-11 (0,147 га); 11-12 (0,147 га); 12-13 (0,147 га); 13-14 (0,147 га); 14-15 (0,147 га); 15-16 (0,147 га); 16-17 (0,147 га); 17-18 (0,147 га); 18-19 (0,147 га); 19-20 (0,147 га); 20-21 (0,147 га); 21-22 (0,147 га); 22-23 (0,147 га); 24-25 (0,147 га); 25-26 (0,147 га); 26-27 (0,147 га); 27-28 (0,147 га); 28-29 (0,147 га); 29-30 (0,147 га); 30-31 (0,147 га); 31-32 (0,147 га); 32-33 (0,147 га); 137-138 (0,1 га); 138-139 (0,1 га); 139-140 (0,1 га); 140-141 (0,1 га); 141-142 (0,1 га); 142-143 (0,1 га); 146-147 (0,109 га); 147-148 (0,109 га); 148-149 (0,109 га); 149-150 (0,109 га); 150-151 (0,109 га); 151-152 (0,109 га); 152-153 (0,109 га); 153-154 (0,109 га); 154-155 (0,109 га); 155-156 (0,109 га); 156-157 (0,109 га); 157-158 (0,109 га); 158-159 (0,109 га); 159-160 (0,109 га). | 6.1169 | мульчирование, сжигание | январь | июнь | 2.898 | 1 | 6 | 1 | Администрация, школа, детский сад | филиал ОАО "МРСК Центра" - "Липецкэнеро" | Усманский | ВЛ-10кВ "Савицкое" от ПС 35/10кВ "Поддубровка" | 10 | VS010-0014725 | 4-5 (0,07 га); 5-6 (0,07 га); 6-7 (0,07 га); 7-8 (0,07 га); 8-9 (0,147 га); 9-10 (0,147 га); 10-11 (0,147 га); 11-12 (0,147 га); 12-13 (0,147 га); 13-14 (0,147 га); 14-15 (0,147 га); 15-16 (0,147 га); 16-17 (0,147 га); 17-18 (0,147 га); 18-19 (0,147 га); 19-20 (0,147 га); 20-21 (0,147 га); 21-22 (0,147 га); 22-23 (0,147 га); 24-25 (0,147 га); 25-26 (0,147 га); 26-27 (0,147 га); 27-28 (0,147 га); 28-29 (0,147 га); 29-30 (0,147 га); 30-31 (0,147 га); 31-32 (0,147 га); 32-33 (0,147 га); 137-138 (0,1 га); 138-139 (0,1 га); 139-140 (0,1 га); 140-141 (0,1 га); 141-142 (0,1 га); 142-143 (0,1 га); 146-147 (0,109 га); 147-148 (0,109 га); 148-149 (0,109 га); 149-150 (0,109 га); 150-151 (0,109 га); 151-152 (0,109 га); 152-153 (0,109 га); 153-154 (0,109 га); 154-155 (0,109 га); 155-156 (0,109 га); 156-157 (0,109 га); 157-158 (0,109 га); 158-159 (0,109 га); 159-160 (0,109 га). | 6.1169 | мульчирование, сжигание | январь | июнь | 2.898 | 1 | 6 | 1 | Администрация, школа, детский сад | филиал ОАО "МРСК Центра" - "Липецкэнеро" | Усманский | ВЛ-10кВ "Савицкое" от ПС 35/10кВ "Поддубровка" | 10 | VS010-0014725 | 4-5 (0,07 га); 5-6 (0,07 га); 6-7 (0,07 га); 7-8 (0,07 га); 8-9 (0,147 га); 9-10 (0,147 га); 10-11 (0,147 га); 11-12 (0,147 га); 12-13 (0,147 га); 13-14 (0,147 га); 14-15 (0,147 га); 15-16 (0,147 га); 16-17 (0,147 га); 17-18 (0,147 га); 18-19 (0,147 га); 19-20 (0,147 га); 20-21 (0,147 га); 21-22 (0,147 га); 22-23 (0,147 га); 24-25 (0,147 га); 25-26 (0,147 га); 26-27 (0,147 га); 27-28 (0,147 га); 28-29 (0,147 га); 29-30 (0,147 га); 30-31 (0,147 га); 31-32 (0,147 га); 32-33 (0,147 га); 137-138 (0,1 га); 138-139 (0,1 га); 139-140 (0,1 га); 140-141 (0,1 га); 141-142 (0,1 га); 142-143 (0,1 га); 146-147 (0,109 га); 147-148 (0,109 га); 148-149 (0,109 га); 149-150 (0,109 га); 150-151 (0,109 га); 151-152 (0,109 га); 152-153 (0,109 га); 153-154 (0,109 га); 154-155 (0,109 га); 155-156 (0,109 га); 156-157 (0,109 га); 157-158 (0,109 га); 158-159 (0,109 га); 159-160 (0,109 га). | 6.1169 | мульчирование, сжигание | январь | июнь | 2.898 | 1 | 6 | 1 | Администрация, школа, детский сад | филиал ОАО "МРСК Центра" - "Липецкэнеро" | Усманский | ВЛ-10кВ "Савицкое" от ПС 35/10кВ "Поддубровка" | 10 | VS010-0014725 | 4-5 (0,07 га); 5-6 (0,07 га); 6-7 (0,07 га); 7-8 (0,07 га); 8-9 (0,147 га); 9-10 (0,147 га); 10-11 (0,147 га); 11-12 (0,147 га); 12-13 (0,147 га); 13-14 (0,147 га); 14-15 (0,147 га); 15-16 (0,147 га); 16-17 (0,147 га); 17-18 (0,147 га); 18-19 (0,147 га); 19-20 (0,147 га); 20-21 (0,147 га); 21-22 (0,147 га); 22-23 (0,147 га); 24-25 (0,147 га); 25-26 (0,147 га); 26-27 (0,147 га); 27-28 (0,147 га); 28-29 (0,147 га); 29-30 (0,147 га); 30-31 (0,147 га); 31-32 (0,147 га); 32-33 (0,147 га); 137-138 (0,1 га); 138-139 (0,1 га); 139-140 (0,1 га); 140-141 (0,1 га); 141-142 (0,1 га); 142-143 (0,1 га); 146-147 (0,109 га); 147-148 (0,109 га); 148-149 (0,109 га); 149-150 (0,109 га); 150-151 (0,109 га); 151-152 (0,109 га); 152-153 (0,109 га); 153-154 (0,109 га); 154-155 (0,109 га); 155-156 (0,109 га); 156-157 (0,109 га); 157-158 (0,109 га); 158-159 (0,109 га); 159-160 (0,109 га). | 6.1169 | мульчирование, сжигание | январь | июнь | 2.898 | 1 | 6 | 1 | Администрация, школа, детский сад | филиал ОАО "МРСК Центра" - "Липецкэнеро" | Усманский | ВЛ-10кВ "Савицкое" от ПС 35/10кВ "Поддубровка" | 10 | VS010-0014725 | 4-5 (0,07 га); 5-6 (0,07 га); 6-7 (0,07 га); 7-8 (0,07 га); 8-9 (0,147 га); 9-10 (0,147 га); 10-11 (0,147 га); 11-12 (0,147 га); 12-13 (0,147 га); 13-14 (0,147 га); 14-15 (0,147 га); 15-16 (0,147 га); 16-17 (0,147 га); 17-18 (0,147 га); 18-19 (0,147 га); 19-20 (0,147 га); 20-21 (0,147 га); 21-22 (0,147 га); 22-23 (0,147 га); 24-25 (0,147 га); 25-26 (0,147 га); 26-27 (0,147 га); 27-28 (0,147 га); 28-29 (0,147 га); 29-30 (0,147 га); 30-31 (0,147 га); 31-32 (0,147 га); 32-33 (0,147 га); 137-138 (0,1 га); 138-139 (0,1 га); 139-140 (0,1 га); 140-141 (0,1 га); 141-142 (0,1 га); 142-143 (0,1 га); 146-147 (0,109 га); 147-148 (0,109 га); 148-149 (0,109 га); 149-150 (0,109 га); 150-151 (0,109 га); 151-152 (0,109 га); 152-153 (0,109 га); 153-154 (0,109 га); 154-155 (0,109 га); 155-156 (0,109 га); 156-157 (0,109 га); 157-158 (0,109 га); 158-159 (0,109 га); 159-160 (0,109 га). | 6.1169 | мульчирование, сжигание | январь | июнь | 2.898 | 1 | 6 | 1 | Администрация, школа, детский сад | филиал ОАО "МРСК Центра" - "Липецкэнеро" | Усманский | ВЛ-10кВ "Савицкое" от ПС 35/10кВ "Поддубровка" | 10 | VS010-0014725 | 4-5 (0,07 га); 5-6 (0,07 га); 6-7 (0,07 га); 7-8 (0,07 га); 8-9 (0,147 га); 9-10 (0,147 га); 10-11 (0,147 га); 11-12 (0,147 га); 12-13 (0,147 га); 13-14 (0,147 га); 14-15 (0,147 га); 15-16 (0,147 га); 16-17 (0,147 га); 17-18 (0,147 га); 18-19 (0,147 га); 19-20 (0,147 га); 20-21 (0,147 га); 21-22 (0,147 га); 22-23 (0,147 га); 24-25 (0,147 га); 25-26 (0,147 га); 26-27 (0,147 га); 27-28 (0,147 га); 28-29 (0,147 га); 29-30 (0,147 га); 30-31 (0,147 га); 31-32 (0,147 га); 32-33 (0,147 га); 137-138 (0,1 га); 138-139 (0,1 га); 139-140 (0,1 га); 140-141 (0,1 га); 141-142 (0,1 га); 142-143 (0,1 га); 146-147 (0,109 га); 147-148 (0,109 га); 148-149 (0,109 га); 149-150 (0,109 га); 150-151 (0,109 га); 151-152 (0,109 га); 152-153 (0,109 га); 153-154 (0,109 га); 154-155 (0,109 га); 155-156 (0,109 га); 156-157 (0,109 га); 157-158 (0,109 га); 158-159 (0,109 га); 159-160 (0,109 га). | 6.1169 | мульчирование, сжигание | январь | июнь | 2.898 | 1 | 6 | 1 | Администрация, школа, детский сад | филиал ОАО "МРСК Центра" - "Липецкэнеро" | Усманский | ВЛ-10кВ "Савицкое" от ПС 35/10кВ "Поддубровка" | 10 | VS010-0014725 | 4-5 (0,07 га); 5-6 (0,07 га); 6-7 (0,07 га); 7-8 (0,07 га); 8-9 (0,147 га); 9-10 (0,147 га); 10-11 (0,147 га); 11-12 (0,147 га); 12-13 (0,147 га); 13-14 (0,147 га); 14-15 (0,147 га); 15-16 (0,147 га); 16-17 (0,147 га); 17-18 (0,147 га); 18-19 (0,147 га); 19-20 (0,147 га); 20-21 (0,147 га); 21-22 (0,147 га); 22-23 (0,147 га); 24-25 (0,147 га); 25-26 (0,147 га); 26-27 (0,147 га); 27-28 (0,147 га); 28-29 (0,147 га); 29-30 (0,147 га); 30-31 (0,147 га); 31-32 (0,147 га); 32-33 (0,147 га); 137-138 (0,1 га); 138-139 (0,1 га); 139-140 (0,1 га); 140-141 (0,1 га); 141-142 (0,1 га); 142-143 (0,1 га); 146-147 (0,109 га); 147-148 (0,109 га); 148-149 (0,109 га); 149-150 (0,109 га); 150-151 (0,109 га); 151-152 (0,109 га); 152-153 (0,109 га); 153-154 (0,109 га); 154-155 (0,109 га); 155-156 (0,109 га); 156-157 (0,109 га); 157-158 (0,109 га); 158-159 (0,109 га); 159-160 (0,109 га). | 6.1169 | мульчирование, сжигание | январь | июнь | 2.898 | 1 | 6 | 1 | Администрация, школа, детский сад | филиал ОАО "МРСК Центра" - "Липецкэнеро" | Усманский | ВЛ-10кВ "Савицкое" от ПС 35/10кВ "Поддубровка" | 10 | VS010-0014725 | 4-5 (0,07 га); 5-6 (0,07 га); 6-7 (0,07 га); 7-8 (0,07 га); 8-9 (0,147 га); 9-10 (0,147 га); 10-11 (0,147 га); 11-12 (0,147 га); 12-13 (0,147 га); 13-14 (0,147 га); 14-15 (0,147 га); 15-16 (0,147 га); 16-17 (0,147 га); 17-18 (0,147 га); 18-19 (0,147 га); 19-20 (0,147 га); 20-21 (0,147 га); 21-22 (0,147 га); 22-23 (0,147 га); 24-25 (0,147 га); 25-26 (0,147 га); 26-27 (0,147 га); 27-28 (0,147 га); 28-29 (0,147 га); 29-30 (0,147 га); 30-31 (0,147 га); 31-32 (0,147 га); 32-33 (0,147 га); 137-138 (0,1 га); 138-139 (0,1 га); 139-140 (0,1 га); 140-141 (0,1 га); 141-142 (0,1 га); 142-143 (0,1 га); 146-147 (0,109 га); 147-148 (0,109 га); 148-149 (0,109 га); 149-150 (0,109 га); 150-151 (0,109 га); 151-152 (0,109 га); 152-153 (0,109 га); 153-154 (0,109 га); 154-155 (0,109 га); 155-156 (0,109 га); 156-157 (0,109 га); 157-158 (0,109 га); 158-159 (0,109 га); 159-160 (0,109 га). | 6.1169 | мульчирование, сжигание | январь | июнь | 2.898 | 1 | 6 | 1 | Администрация, школа, детский сад | филиал ОАО "МРСК Центра" - "Липецкэнеро" | Усманский | ВЛ-10кВ "Савицкое" от ПС 35/10кВ "Поддубровка" | 10 | VS010-0014725 | 4-5 (0,07 га); 5-6 (0,07 га); 6-7 (0,07 га); 7-8 (0,07 га); 8-9 (0,147 га); 9-10 (0,147 га); 10-11 (0,147 га); 11-12 (0,147 га); 12-13 (0,147 га); 13-14 (0,147 га); 14-15 (0,147 га); 15-16 (0,147 га); 16-17 (0,147 га); 17-18 (0,147 га); 18-19 (0,147 га); 19-20 (0,147 га); 20-21 (0,147 га); 21-22 (0,147 га); 22-23 (0,147 га); 24-25 (0,147 га); 25-26 (0,147 га); 26-27 (0,147 га); 27-28 (0,147 га); 28-29 (0,147 га); 29-30 (0,147 га); 30-31 (0,147 га); 31-32 (0,147 га); 32-33 (0,147 га); 137-138 (0,1 га); 138-139 (0,1 га); 139-140 (0,1 га); 140-141 (0,1 га); 141-142 (0,1 га); 142-143 (0,1 га); 146-147 (0,109 га); 147-148 (0,109 га); 148-149 (0,109 га); 149-150 (0,109 га); 150-151 (0,109 га); 151-152 (0,109 га); 152-153 (0,109 га); 153-154 (0,109 га); 154-155 (0,109 га); 155-156 (0,109 га); 156-157 (0,109 га); 157-158 (0,109 га); 158-159 (0,109 га); 159-160 (0,109 га). | 6.1169 | мульчирование, сжигание | январь | июнь | 2.898 | 1 | 6 | 1 | Администрация, школа, детский сад | филиал ОАО "МРСК Центра" - "Липецкэнеро" | Усманский | ВЛ-10кВ "Савицкое" от ПС 35/10кВ "Поддубровка" | 10 | VS010-0014725 | 4-5 (0,07 га); 5-6 (0,07 га); 6-7 (0,07 га); 7-8 (0,07 га); 8-9 (0,147 га); 9-10 (0,147 га); 10-11 (0,147 га); 11-12 (0,147 га); 12-13 (0,147 га); 13-14 (0,147 га); 14-15 (0,147 га); 15-16 (0,147 га); 16-17 (0,147 га); 17-18 (0,147 га); 18-19 (0,147 га); 19-20 (0,147 га); 20-21 (0,147 га); 21-22 (0,147 га); 22-23 (0,147 га); 24-25 (0,147 га); 25-26 (0,147 га); 26-27 (0,147 га); 27-28 (0,147 га); 28-29 (0,147 га); 29-30 (0,147 га); 30-31 (0,147 га); 31-32 (0,147 га); 32-33 (0,147 га); 137-138 (0,1 га); 138-139 (0,1 га); 139-140 (0,1 га); 140-141 (0,1 га); 141-142 (0,1 га); 142-143 (0,1 га); 146-147 (0,109 га); 147-148 (0,109 га); 148-149 (0,109 га); 149-150 (0,109 га); 150-151 (0,109 га); 151-152 (0,109 га); 152-153 (0,109 га); 153-154 (0,109 га); 154-155 (0,109 га); 155-156 (0,109 га); 156-157 (0,109 га); 157-158 (0,109 га); 158-159 (0,109 га); 159-160 (0,109 га). | 6.1169 | мульчирование, сжигание | январь | июнь | 2.898 | 1 | 6 | 1 | Администрация, школа, детский сад | филиал ОАО "МРСК Центра" - "Липецкэнеро" | Усманский | ВЛ-10кВ "Савицкое" от ПС 35/10кВ "Поддубровка" | 10 | VS010-0014725 | 4-5 (0,07 га); 5-6 (0,07 га); 6-7 (0,07 га); 7-8 (0,07 га); 8-9 (0,147 га); 9-10 (0,147 га); 10-11 (0,147 га); 11-12 (0,147 га); 12-13 (0,147 га); 13-14 (0,147 га); 14-15 (0,147 га); 15-16 (0,147 га); 16-17 (0,147 га); 17-18 (0,147 га); 18-19 (0,147 га); 19-20 (0,147 га); 20-21 (0,147 га); 21-22 (0,147 га); 22-23 (0,147 га); 24-25 (0,147 га); 25-26 (0,147 га); 26-27 (0,147 га); 27-28 (0,147 га); 28-29 (0,147 га); 29-30 (0,147 га); 30-31 (0,147 га); 31-32 (0,147 га); 32-33 (0,147 га); 137-138 (0,1 га); 138-139 (0,1 га); 139-140 (0,1 га); 140-141 (0,1 га); 141-142 (0,1 га); 142-143 (0,1 га); 146-147 (0,109 га); 147-148 (0,109 га); 148-149 (0,109 га); 149-150 (0,109 га); 150-151 (0,109 га); 151-152 (0,109 га); 152-153 (0,109 га); 153-154 (0,109 га); 154-155 (0,109 га); 155-156 (0,109 га); 156-157 (0,109 га); 157-158 (0,109 га); 158-159 (0,109 га); 159-160 (0,109 га). | 6.1169 | мульчирование, сжигание | январь | июнь | 2.898 | 1 | 6 | 1 | Администрация, школа, детский сад | филиал ОАО "МРСК Центра" - "Липецкэнеро" | Усманский | ВЛ-10кВ "Савицкое" от ПС 35/10кВ "Поддубровка" | 10 | VS010-0014725 | 4-5 (0,07 га); 5-6 (0,07 га); 6-7 (0,07 га); 7-8 (0,07 га); 8-9 (0,147 га); 9-10 (0,147 га); 10-11 (0,147 га); 11-12 (0,147 га); 12-13 (0,147 га); 13-14 (0,147 га); 14-15 (0,147 га); 15-16 (0,147 га); 16-17 (0,147 га); 17-18 (0,147 га); 18-19 (0,147 га); 19-20 (0,147 га); 20-21 (0,147 га); 21-22 (0,147 га); 22-23 (0,147 га); 24-25 (0,147 га); 25-26 (0,147 га); 26-27 (0,147 га); 27-28 (0,147 га); 28-29 (0,147 га); 29-30 (0,147 га); 30-31 (0,147 га); 31-32 (0,147 га); 32-33 (0,147 га); 137-138 (0,1 га); 138-139 (0,1 га); 139-140 (0,1 га); 140-141 (0,1 га); 141-142 (0,1 га); 142-143 (0,1 га); 146-147 (0,109 га); 147-148 (0,109 га); 148-149 (0,109 га); 149-150 (0,109 га); 150-151 (0,109 га); 151-152 (0,109 га); 152-153 (0,109 га); 153-154 (0,109 га); 154-155 (0,109 га); 155-156 (0,109 га); 156-157 (0,109 га); 157-158 (0,109 га); 158-159 (0,109 га); 159-160 (0,109 га). | 6.1169 | мульчирование, сжигание | январь | июнь | 2.898 | 1 | 6 | 1 | Администрация, школа, детский сад | филиал ОАО "МРСК Центра" - "Липецкэнеро" | Усманский | ВЛ-10кВ "Савицкое" от ПС 35/10кВ "Поддубровка" | 10 | VS010-0014725 | 4-5 (0,07 га); 5-6 (0,07 га); 6-7 (0,07 га); 7-8 (0,07 га); 8-9 (0,147 га); 9-10 (0,147 га); 10-11 (0,147 га); 11-12 (0,147 га); 12-13 (0,147 га); 13-14 (0,147 га); 14-15 (0,147 га); 15-16 (0,147 га); 16-17 (0,147 га); 17-18 (0,147 га); 18-19 (0,147 га); 19-20 (0,147 га); 20-21 (0,147 га); 21-22 (0,147 га); 22-23 (0,147 га); 24-25 (0,147 га); 25-26 (0,147 га); 26-27 (0,147 га); 27-28 (0,147 га); 28-29 (0,147 га); 29-30 (0,147 га); 30-31 (0,147 га); 31-32 (0,147 га); 32-33 (0,147 га); 137-138 (0,1 га); 138-139 (0,1 га); 139-140 (0,1 га); 140-141 (0,1 га); 141-142 (0,1 га); 142-143 (0,1 га); 146-147 (0,109 га); 147-148 (0,109 га); 148-149 (0,109 га); 149-150 (0,109 га); 150-151 (0,109 га); 151-152 (0,109 га); 152-153 (0,109 га); 153-154 (0,109 га); 154-155 (0,109 га); 155-156 (0,109 га); 156-157 (0,109 га); 157-158 (0,109 га); 158-159 (0,109 га); 159-160 (0,109 га). | 6.1169 | мульчирование, сжигание | январь | июнь | 2.898 | 1 | 6 | 1 | Администрация, школа, детский сад | филиал ОАО "МРСК Центра" - "Липецкэнеро" | Усманский | ВЛ-10кВ "Савицкое" от ПС 35/10кВ "Поддубровка" | 10 | VS010-0014725 | 4-5 (0,07 га); 5-6 (0,07 га); 6-7 (0,07 га); 7-8 (0,07 га); 8-9 (0,147 га); 9-10 (0,147 га); 10-11 (0,147 га); 11-12 (0,147 га); 12-13 (0,147 га); 13-14 (0,147 га); 14-15 (0,147 га); 15-16 (0,147 га); 16-17 (0,147 га); 17-18 (0,147 га); 18-19 (0,147 га); 19-20 (0,147 га); 20-21 (0,147 га); 21-22 (0,147 га); 22-23 (0,147 га); 24-25 (0,147 га); 25-26 (0,147 га); 26-27 (0,147 га); 27-28 (0,147 га); 28-29 (0,147 га); 29-30 (0,147 га); 30-31 (0,147 га); 31-32 (0,147 га); 32-33 (0,147 га); 137-138 (0,1 га); 138-139 (0,1 га); 139-140 (0,1 га); 140-141 (0,1 га); 141-142 (0,1 га); 142-143 (0,1 га); 146-147 (0,109 га); 147-148 (0,109 га); 148-149 (0,109 га); 149-150 (0,109 га); 150-151 (0,109 га); 151-152 (0,109 га); 152-153 (0,109 га); 153-154 (0,109 га); 154-155 (0,109 га); 155-156 (0,109 га); 156-157 (0,109 га); 157-158 (0,109 га); 158-159 (0,109 га); 159-160 (0,109 га). | 6.1169 | мульчирование, сжигание | январь | июнь | 2.898 | 1 | 6 | 1 | Администрация, школа, детский сад | филиал ОАО "МРСК Центра" - "Липецкэнеро" | Усманский | ВЛ-10кВ "Савицкое" от ПС 35/10кВ "Поддубровка" | 10 | VS010-0014725 | 4-5 (0,07 га); 5-6 (0,07 га); 6-7 (0,07 га); 7-8 (0,07 га); 8-9 (0,147 га); 9-10 (0,147 га); 10-11 (0,147 га); 11-12 (0,147 га); 12-13 (0,147 га); 13-14 (0,147 га); 14-15 (0,147 га); 15-16 (0,147 га); 16-17 (0,147 га); 17-18 (0,147 га); 18-19 (0,147 га); 19-20 (0,147 га); 20-21 (0,147 га); 21-22 (0,147 га); 22-23 (0,147 га); 24-25 (0,147 га); 25-26 (0,147 га); 26-27 (0,147 га); 27-28 (0,147 га); 28-29 (0,147 га); 29-30 (0,147 га); 30-31 (0,147 га); 31-32 (0,147 га); 32-33 (0,147 га); 137-138 (0,1 га); 138-139 (0,1 га); 139-140 (0,1 га); 140-141 (0,1 га); 141-142 (0,1 га); 142-143 (0,1 га); 146-147 (0,109 га); 147-148 (0,109 га); 148-149 (0,109 га); 149-150 (0,109 га); 150-151 (0,109 га); 151-152 (0,109 га); 152-153 (0,109 га); 153-154 (0,109 га); 154-155 (0,109 га); 155-156 (0,109 га); 156-157 (0,109 га); 157-158 (0,109 га); 158-159 (0,109 га); 159-160 (0,109 га). | 6.1169 | мульчирование, сжигание | январь | июнь | 2.898 | 1 | 6 | 1 | Администрация, школа, детский сад | филиал ОАО "МРСК Центра" - "Липецкэнеро" | Усманский | ВЛ-10кВ "Савицкое" от ПС 35/10кВ "Поддубровка" | 10 | VS010-0014725 | 4-5 (0,07 га); 5-6 (0,07 га); 6-7 (0,07 га); 7-8 (0,07 га); 8-9 (0,147 га); 9-10 (0,147 га); 10-11 (0,147 га); 11-12 (0,147 га); 12-13 (0,147 га); 13-14 (0,147 га); 14-15 (0,147 га); 15-16 (0,147 га); 16-17 (0,147 га); 17-18 (0,147 га); 18-19 (0,147 га); 19-20 (0,147 га); 20-21 (0,147 га); 21-22 (0,147 га); 22-23 (0,147 га); 24-25 (0,147 га); 25-26 (0,147 га); 26-27 (0,147 га); 27-28 (0,147 га); 28-29 (0,147 га); 29-30 (0,147 га); 30-31 (0,147 га); 31-32 (0,147 га); 32-33 (0,147 га); 137-138 (0,1 га); 138-139 (0,1 га); 139-140 (0,1 га); 140-141 (0,1 га); 141-142 (0,1 га); 142-143 (0,1 га); 146-147 (0,109 га); 147-148 (0,109 га); 148-149 (0,109 га); 149-150 (0,109 га); 150-151 (0,109 га); 151-152 (0,109 га); 152-153 (0,109 га); 153-154 (0,109 га); 154-155 (0,109 га); 155-156 (0,109 га); 156-157 (0,109 га); 157-158 (0,109 га); 158-159 (0,109 га); 159-160 (0,109 га). | 6.1169 | мульчирование, сжигание | январь | июнь | 2.898 | 1 | 6 | 1 | Администрация, школа, детский сад | филиал ОАО "МРСК Центра" - "Липецкэнеро" | Усманский | ВЛ-10кВ "Савицкое" от ПС 35/10кВ "Поддубровка" | 10 | VS010-0014725 | 4-5 (0,07 га); 5-6 (0,07 га); 6-7 (0,07 га); 7-8 (0,07 га); 8-9 (0,147 га); 9-10 (0,147 га); 10-11 (0,147 га); 11-12 (0,147 га); 12-13 (0,147 га); 13-14 (0,147 га); 14-15 (0,147 га); 15-16 (0,147 га); 16-17 (0,147 га); 17-18 (0,147 га); 18-19 (0,147 га); 19-20 (0,147 га); 20-21 (0,147 га); 21-22 (0,147 га); 22-23 (0,147 га); 24-25 (0,147 га); 25-26 (0,147 га); 26-27 (0,147 га); 27-28 (0,147 га); 28-29 (0,147 га); 29-30 (0,147 га); 30-31 (0,147 га); 31-32 (0,147 га); 32-33 (0,147 га); 137-138 (0,1 га); 138-139 (0,1 га); 139-140 (0,1 га); 140-141 (0,1 га); 141-142 (0,1 га); 142-143 (0,1 га); 146-147 (0,109 га); 147-148 (0,109 га); 148-149 (0,109 га); 149-150 (0,109 га); 150-151 (0,109 га); 151-152 (0,109 га); 152-153 (0,109 га); 153-154 (0,109 га); 154-155 (0,109 га); 155-156 (0,109 га); 156-157 (0,109 га); 157-158 (0,109 га); 158-159 (0,109 га); 159-160 (0,109 га). | 6.1169 | мульчирование, сжигание | январь | июнь | 2.898 | 1 | 6 | 1 | Администрация, школа, детский сад | филиал ОАО "МРСК Центра" - "Липецкэнеро" | Усманский | ВЛ-10кВ "Савицкое" от ПС 35/10кВ "Поддубровка" | 10 | VS010-0014725 | 4-5 (0,07 га); 5-6 (0,07 га); 6-7 (0,07 га); 7-8 (0,07 га); 8-9 (0,147 га); 9-10 (0,147 га); 10-11 (0,147 га); 11-12 (0,147 га); 12-13 (0,147 га); 13-14 (0,147 га); 14-15 (0,147 га); 15-16 (0,147 га); 16-17 (0,147 га); 17-18 (0,147 га); 18-19 (0,147 га); 19-20 (0,147 га); 20-21 (0,147 га); 21-22 (0,147 га); 22-23 (0,147 га); 24-25 (0,147 га); 25-26 (0,147 га); 26-27 (0,147 га); 27-28 (0,147 га); 28-29 (0,147 га); 29-30 (0,147 га); 30-31 (0,147 га); 31-32 (0,147 га); 32-33 (0,147 га); 137-138 (0,1 га); 138-139 (0,1 га); 139-140 (0,1 га); 140-141 (0,1 га); 141-142 (0,1 га); 142-143 (0,1 га); 146-147 (0,109 га); 147-148 (0,109 га); 148-149 (0,109 га); 149-150 (0,109 га); 150-151 (0,109 га); 151-152 (0,109 га); 152-153 (0,109 га); 153-154 (0,109 га); 154-155 (0,109 га); 155-156 (0,109 га); 156-157 (0,109 га); 157-158 (0,109 га); 158-159 (0,109 га); 159-160 (0,109 га). | 6.1169 | мульчирование, сжигание | январь | июнь | 2.898 | 1 | 6 | 1 | Администрация, школа, детский сад | филиал ОАО "МРСК Центра" - "Липецкэнеро" | Усманский | ВЛ-10кВ "Савицкое" от ПС 35/10кВ "Поддубровка" | 10 | VS010-0014725 | 4-5 (0,07 га); 5-6 (0,07 га); 6-7 (0,07 га); 7-8 (0,07 га); 8-9 (0,147 га); 9-10 (0,147 га); 10-11 (0,147 га); 11-12 (0,147 га); 12-13 (0,147 га); 13-14 (0,147 га); 14-15 (0,147 га); 15-16 (0,147 га); 16-17 (0,147 га); 17-18 (0,147 га); 18-19 (0,147 га); 19-20 (0,147 га); 20-21 (0,147 га); 21-22 (0,147 га); 22-23 (0,147 га); 24-25 (0,147 га); 25-26 (0,147 га); 26-27 (0,147 га); 27-28 (0,147 га); 28-29 (0,147 га); 29-30 (0,147 га); 30-31 (0,147 га); 31-32 (0,147 га); 32-33 (0,147 га); 137-138 (0,1 га); 138-139 (0,1 га); 139-140 (0,1 га); 140-141 (0,1 га); 141-142 (0,1 га); 142-143 (0,1 га); 146-147 (0,109 га); 147-148 (0,109 га); 148-149 (0,109 га); 149-150 (0,109 га); 150-151 (0,109 га); 151-152 (0,109 га); 152-153 (0,109 га); 153-154 (0,109 га); 154-155 (0,109 га); 155-156 (0,109 га); 156-157 (0,109 га); 157-158 (0,109 га); 158-159 (0,109 га); 159-160 (0,109 га). | 6.1169 | мульчирование, сжигание | январь | июнь | 2.898 | 1 | 6 | 1 | Администрация, школа, детский сад | филиал ОАО "МРСК Центра" - "Липецкэнеро" | Усманский | ВЛ-10кВ "Савицкое" от ПС 35/10кВ "Поддубровка" | 10 | VS010-0014725 | 4-5 (0,07 га); 5-6 (0,07 га); 6-7 (0,07 га); 7-8 (0,07 га); 8-9 (0,147 га); 9-10 (0,147 га); 10-11 (0,147 га); 11-12 (0,147 га); 12-13 (0,147 га); 13-14 (0,147 га); 14-15 (0,147 га); 15-16 (0,147 га); 16-17 (0,147 га); 17-18 (0,147 га); 18-19 (0,147 га); 19-20 (0,147 га); 20-21 (0,147 га); 21-22 (0,147 га); 22-23 (0,147 га); 24-25 (0,147 га); 25-26 (0,147 га); 26-27 (0,147 га); 27-28 (0,147 га); 28-29 (0,147 га); 29-30 (0,147 га); 30-31 (0,147 га); 31-32 (0,147 га); 32-33 (0,147 га); 137-138 (0,1 га); 138-139 (0,1 га); 139-140 (0,1 га); 140-141 (0,1 га); 141-142 (0,1 га); 142-143 (0,1 га); 146-147 (0,109 га); 147-148 (0,109 га); 148-149 (0,109 га); 149-150 (0,109 га); 150-151 (0,109 га); 151-152 (0,109 га); 152-153 (0,109 га); 153-154 (0,109 га); 154-155 (0,109 га); 155-156 (0,109 га); 156-157 (0,109 га); 157-158 (0,109 га); 158-159 (0,109 га); 159-160 (0,109 га). | 6.1169 | мульчирование, сжигание | январь | июнь | 2.898 | 1 | 6 | 1 | Администрация, школа, детский сад | филиал ОАО "МРСК Центра" - "Липецкэнеро" | Усманский | ВЛ-10кВ "Савицкое" от ПС 35/10кВ "Поддубровка" | 10 | VS010-0014725 | 4-5 (0,07 га); 5-6 (0,07 га); 6-7 (0,07 га); 7-8 (0,07 га); 8-9 (0,147 га); 9-10 (0,147 га); 10-11 (0,147 га); 11-12 (0,147 га); 12-13 (0,147 га); 13-14 (0,147 га); 14-15 (0,147 га); 15-16 (0,147 га); 16-17 (0,147 га); 17-18 (0,147 га); 18-19 (0,147 га); 19-20 (0,147 га); 20-21 (0,147 га); 21-22 (0,147 га); 22-23 (0,147 га); 24-25 (0,147 га); 25-26 (0,147 га); 26-27 (0,147 га); 27-28 (0,147 га); 28-29 (0,147 га); 29-30 (0,147 га); 30-31 (0,147 га); 31-32 (0,147 га); 32-33 (0,147 га); 137-138 (0,1 га); 138-139 (0,1 га); 139-140 (0,1 га); 140-141 (0,1 га); 141-142 (0,1 га); 142-143 (0,1 га); 146-147 (0,109 га); 147-148 (0,109 га); 148-149 (0,109 га); 149-150 (0,109 га); 150-151 (0,109 га); 151-152 (0,109 га); 152-153 (0,109 га); 153-154 (0,109 га); 154-155 (0,109 га); 155-156 (0,109 га); 156-157 (0,109 га); 157-158 (0,109 га); 158-159 (0,109 га); 159-160 (0,109 га). | 6.1169 | мульчирование, сжигание | январь | июнь | 2.898 | 1 | 6 | 1 | Администрация, школа, детский сад | филиал ОАО "МРСК Центра" - "Липецкэнеро" | Усманский | ВЛ-10кВ "Савицкое" от ПС 35/10кВ "Поддубровка" | 10 | VS010-0014725 | 4-5 (0,07 га); 5-6 (0,07 га); 6-7 (0,07 га); 7-8 (0,07 га); 8-9 (0,147 га); 9-10 (0,147 га); 10-11 (0,147 га); 11-12 (0,147 га); 12-13 (0,147 га); 13-14 (0,147 га); 14-15 (0,147 га); 15-16 (0,147 га); 16-17 (0,147 га); 17-18 (0,147 га); 18-19 (0,147 га); 19-20 (0,147 га); 20-21 (0,147 га); 21-22 (0,147 га); 22-23 (0,147 га); 24-25 (0,147 га); 25-26 (0,147 га); 26-27 (0,147 га); 27-28 (0,147 га); 28-29 (0,147 га); 29-30 (0,147 га); 30-31 (0,147 га); 31-32 (0,147 га); 32-33 (0,147 га); 137-138 (0,1 га); 138-139 (0,1 га); 139-140 (0,1 га); 140-141 (0,1 га); 141-142 (0,1 га); 142-143 (0,1 га); 146-147 (0,109 га); 147-148 (0,109 га); 148-149 (0,109 га); 149-150 (0,109 га); 150-151 (0,109 га); 151-152 (0,109 га); 152-153 (0,109 га); 153-154 (0,109 га); 154-155 (0,109 га); 155-156 (0,109 га); 156-157 (0,109 га); 157-158 (0,109 га); 158-159 (0,109 га); 159-160 (0,109 га). | 6.1169 | мульчирование, сжигание | январь | июнь | 2.898 | 1 | 6 | 1 | Администрация, школа, детский сад | филиал ОАО "МРСК Центра" - "Липецкэнеро" | Усманский | ВЛ-10кВ "Савицкое" от ПС 35/10кВ "Поддубровка" | 10 | VS010-0014725 | 4-5 (0,07 га); 5-6 (0,07 га); 6-7 (0,07 га); 7-8 (0,07 га); 8-9 (0,147 га); 9-10 (0,147 га); 10-11 (0,147 га); 11-12 (0,147 га); 12-13 (0,147 га); 13-14 (0,147 га); 14-15 (0,147 га); 15-16 (0,147 га); 16-17 (0,147 га); 17-18 (0,147 га); 18-19 (0,147 га); 19-20 (0,147 га); 20-21 (0,147 га); 21-22 (0,147 га); 22-23 (0,147 га); 24-25 (0,147 га); 25-26 (0,147 га); 26-27 (0,147 га); 27-28 (0,147 га); 28-29 (0,147 га); 29-30 (0,147 га); 30-31 (0,147 га); 31-32 (0,147 га); 32-33 (0,147 га); 137-138 (0,1 га); 138-139 (0,1 га); 139-140 (0,1 га); 140-141 (0,1 га); 141-142 (0,1 га); 142-143 (0,1 га); 146-147 (0,109 га); 147-148 (0,109 га); 148-149 (0,109 га); 149-150 (0,109 га); 150-151 (0,109 га); 151-152 (0,109 га); 152-153 (0,109 га); 153-154 (0,109 га); 154-155 (0,109 га); 155-156 (0,109 га); 156-157 (0,109 га); 157-158 (0,109 га); 158-159 (0,109 га); 159-160 (0,109 га). | 6.1169 | мульчирование, сжигание | январь | июнь | 2.898 | 1 | 6 | 1 | Администрация, школа, детский сад | филиал ОАО "МРСК Центра" - "Липецкэнеро" | Усманский | ВЛ-10кВ "Савицкое" от ПС 35/10кВ "Поддубровка" | 10 | VS010-0014725 | 4-5 (0,07 га); 5-6 (0,07 га); 6-7 (0,07 га); 7-8 (0,07 га); 8-9 (0,147 га); 9-10 (0,147 га); 10-11 (0,147 га); 11-12 (0,147 га); 12-13 (0,147 га); 13-14 (0,147 га); 14-15 (0,147 га); 15-16 (0,147 га); 16-17 (0,147 га); 17-18 (0,147 га); 18-19 (0,147 га); 19-20 (0,147 га); 20-21 (0,147 га); 21-22 (0,147 га); 22-23 (0,147 га); 24-25 (0,147 га); 25-26 (0,147 га); 26-27 (0,147 га); 27-28 (0,147 га); 28-29 (0,147 га); 29-30 (0,147 га); 30-31 (0,147 га); 31-32 (0,147 га); 32-33 (0,147 га); 137-138 (0,1 га); 138-139 (0,1 га); 139-140 (0,1 га); 140-141 (0,1 га); 141-142 (0,1 га); 142-143 (0,1 га); 146-147 (0,109 га); 147-148 (0,109 га); 148-149 (0,109 га); 149-150 (0,109 га); 150-151 (0,109 га); 151-152 (0,109 га); 152-153 (0,109 га); 153-154 (0,109 га); 154-155 (0,109 га); 155-156 (0,109 га); 156-157 (0,109 га); 157-158 (0,109 га); 158-159 (0,109 га); 159-160 (0,109 га). | 6.1169 | мульчирование, сжигание | январь | июнь | 2.898 | 1 | 6 | 1 | Администрация, школа, детский сад | филиал ОАО "МРСК Центра" - "Липецкэнеро" | Усманский | ВЛ-10кВ "Савицкое" от ПС 35/10кВ "Поддубровка" | 10 | VS010-0014725 | 4-5 (0,07 га); 5-6 (0,07 га); 6-7 (0,07 га); 7-8 (0,07 га); 8-9 (0,147 га); 9-10 (0,147 га); 10-11 (0,147 га); 11-12 (0,147 га); 12-13 (0,147 га); 13-14 (0,147 га); 14-15 (0,147 га); 15-16 (0,147 га); 16-17 (0,147 га); 17-18 (0,147 га); 18-19 (0,147 га); 19-20 (0,147 га); 20-21 (0,147 га); 21-22 (0,147 га); 22-23 (0,147 га); 24-25 (0,147 га); 25-26 (0,147 га); 26-27 (0,147 га); 27-28 (0,147 га); 28-29 (0,147 га); 29-30 (0,147 га); 30-31 (0,147 га); 31-32 (0,147 га); 32-33 (0,147 га); 137-138 (0,1 га); 138-139 (0,1 га); 139-140 (0,1 га); 140-141 (0,1 га); 141-142 (0,1 га); 142-143 (0,1 га); 146-147 (0,109 га); 147-148 (0,109 га); 148-149 (0,109 га); 149-150 (0,109 га); 150-151 (0,109 га); 151-152 (0,109 га); 152-153 (0,109 га); 153-154 (0,109 га); 154-155 (0,109 га); 155-156 (0,109 га); 156-157 (0,109 га); 157-158 (0,109 га); 158-159 (0,109 га); 159-160 (0,109 га). | 6.1169 | мульчирование, сжигание | январь | июнь | 2.898 | 1 | 6 | 1 | Администрация, школа, детский сад | филиал ОАО "МРСК Центра" - "Липецкэнеро" | Усманский | ВЛ-10кВ "Савицкое" от ПС 35/10кВ "Поддубровка" | 10 | VS010-0014725 | 4-5 (0,07 га); 5-6 (0,07 га); 6-7 (0,07 га); 7-8 (0,07 га); 8-9 (0,147 га); 9-10 (0,147 га); 10-11 (0,147 га); 11-12 (0,147 га); 12-13 (0,147 га); 13-14 (0,147 га); 14-15 (0,147 га); 15-16 (0,147 га); 16-17 (0,147 га); 17-18 (0,147 га); 18-19 (0,147 га); 19-20 (0,147 га); 20-21 (0,147 га); 21-22 (0,147 га); 22-23 (0,147 га); 24-25 (0,147 га); 25-26 (0,147 га); 26-27 (0,147 га); 27-28 (0,147 га); 28-29 (0,147 га); 29-30 (0,147 га); 30-31 (0,147 га); 31-32 (0,147 га); 32-33 (0,147 га); 137-138 (0,1 га); 138-139 (0,1 га); 139-140 (0,1 га); 140-141 (0,1 га); 141-142 (0,1 га); 142-143 (0,1 га); 146-147 (0,109 га); 147-148 (0,109 га); 148-149 (0,109 га); 149-150 (0,109 га); 150-151 (0,109 га); 151-152 (0,109 га); 152-153 (0,109 га); 153-154 (0,109 га); 154-155 (0,109 га); 155-156 (0,109 га); 156-157 (0,109 га); 157-158 (0,109 га); 158-159 (0,109 га); 159-160 (0,109 га). | 6.1169 | мульчирование, сжигание | январь | июнь | 2.898 | 1 | 6 | 1 | Администрация, школа, детский сад | филиал ОАО "МРСК Центра" - "Липецкэнеро" | Усманский | ВЛ-10кВ "Савицкое" от ПС 35/10кВ "Поддубровка" | 10 | VS010-0014725 | 4-5 (0,07 га); 5-6 (0,07 га); 6-7 (0,07 га); 7-8 (0,07 га); 8-9 (0,147 га); 9-10 (0,147 га); 10-11 (0,147 га); 11-12 (0,147 га); 12-13 (0,147 га); 13-14 (0,147 га); 14-15 (0,147 га); 15-16 (0,147 га); 16-17 (0,147 га); 17-18 (0,147 га); 18-19 (0,147 га); 19-20 (0,147 га); 20-21 (0,147 га); 21-22 (0,147 га); 22-23 (0,147 га); 24-25 (0,147 га); 25-26 (0,147 га); 26-27 (0,147 га); 27-28 (0,147 га); 28-29 (0,147 га); 29-30 (0,147 га); 30-31 (0,147 га); 31-32 (0,147 га); 32-33 (0,147 га); 137-138 (0,1 га); 138-139 (0,1 га); 139-140 (0,1 га); 140-141 (0,1 га); 141-142 (0,1 га); 142-143 (0,1 га); 146-147 (0,109 га); 147-148 (0,109 га); 148-149 (0,109 га); 149-150 (0,109 га); 150-151 (0,109 га); 151-152 (0,109 га); 152-153 (0,109 га); 153-154 (0,109 га); 154-155 (0,109 га); 155-156 (0,109 га); 156-157 (0,109 га); 157-158 (0,109 га); 158-159 (0,109 га); 159-160 (0,109 га). | 6.1169 | мульчирование, сжигание | январь | июнь | 2.898 | 1 | 6 | 1 | Администрация, школа, детский сад | филиал ОАО "МРСК Центра" - "Липецкэнеро" | Усманский | ВЛ-10кВ "Савицкое" от ПС 35/10кВ "Поддубровка" | 10 | VS010-0014725 | 4-5 (0,07 га); 5-6 (0,07 га); 6-7 (0,07 га); 7-8 (0,07 га); 8-9 (0,147 га); 9-10 (0,147 га); 10-11 (0,147 га); 11-12 (0,147 га); 12-13 (0,147 га); 13-14 (0,147 га); 14-15 (0,147 га); 15-16 (0,147 га); 16-17 (0,147 га); 17-18 (0,147 га); 18-19 (0,147 га); 19-20 (0,147 га); 20-21 (0,147 га); 21-22 (0,147 га); 22-23 (0,147 га); 24-25 (0,147 га); 25-26 (0,147 га); 26-27 (0,147 га); 27-28 (0,147 га); 28-29 (0,147 га); 29-30 (0,147 га); 30-31 (0,147 га); 31-32 (0,147 га); 32-33 (0,147 га); 137-138 (0,1 га); 138-139 (0,1 га); 139-140 (0,1 га); 140-141 (0,1 га); 141-142 (0,1 га); 142-143 (0,1 га); 146-147 (0,109 га); 147-148 (0,109 га); 148-149 (0,109 га); 149-150 (0,109 га); 150-151 (0,109 га); 151-152 (0,109 га); 152-153 (0,109 га); 153-154 (0,109 га); 154-155 (0,109 га); 155-156 (0,109 га); 156-157 (0,109 га); 157-158 (0,109 га); 158-159 (0,109 га); 159-160 (0,109 га). | 6.1169 | мульчирование, сжигание | январь | июнь | 2.898 | 1 | 6 | 1 | Администрация, школа, детский сад | филиал ОАО "МРСК Центра" - "Липецкэнеро" | Усманский | ВЛ-10кВ "Савицкое" от ПС 35/10кВ "Поддубровка" | 10 | VS010-0014725 | 4-5 (0,07 га); 5-6 (0,07 га); 6-7 (0,07 га); 7-8 (0,07 га); 8-9 (0,147 га); 9-10 (0,147 га); 10-11 (0,147 га); 11-12 (0,147 га); 12-13 (0,147 га); 13-14 (0,147 га); 14-15 (0,147 га); 15-16 (0,147 га); 16-17 (0,147 га); 17-18 (0,147 га); 18-19 (0,147 га); 19-20 (0,147 га); 20-21 (0,147 га); 21-22 (0,147 га); 22-23 (0,147 га); 24-25 (0,147 га); 25-26 (0,147 га); 26-27 (0,147 га); 27-28 (0,147 га); 28-29 (0,147 га); 29-30 (0,147 га); 30-31 (0,147 га); 31-32 (0,147 га); 32-33 (0,147 га); 137-138 (0,1 га); 138-139 (0,1 га); 139-140 (0,1 га); 140-141 (0,1 га); 141-142 (0,1 га); 142-143 (0,1 га); 146-147 (0,109 га); 147-148 (0,109 га); 148-149 (0,109 га); 149-150 (0,109 га); 150-151 (0,109 га); 151-152 (0,109 га); 152-153 (0,109 га); 153-154 (0,109 га); 154-155 (0,109 га); 155-156 (0,109 га); 156-157 (0,109 га); 157-158 (0,109 га); 158-159 (0,109 га); 159-160 (0,109 га). | 6.1169 | мульчирование, сжигание | январь | июнь | 2.898 | 1 | 6 | 1 | Администрация, школа, детский сад | филиал ОАО "МРСК Центра" - "Липецкэнеро" | Усманский | ВЛ-10кВ "Савицкое" от ПС 35/10кВ "Поддубровка" | 10 | VS010-0014725 | 4-5 (0,07 га); 5-6 (0,07 га); 6-7 (0,07 га); 7-8 (0,07 га); 8-9 (0,147 га); 9-10 (0,147 га); 10-11 (0,147 га); 11-12 (0,147 га); 12-13 (0,147 га); 13-14 (0,147 га); 14-15 (0,147 га); 15-16 (0,147 га); 16-17 (0,147 га); 17-18 (0,147 га); 18-19 (0,147 га); 19-20 (0,147 га); 20-21 (0,147 га); 21-22 (0,147 га); 22-23 (0,147 га); 24-25 (0,147 га); 25-26 (0,147 га); 26-27 (0,147 га); 27-28 (0,147 га); 28-29 (0,147 га); 29-30 (0,147 га); 30-31 (0,147 га); 31-32 (0,147 га); 32-33 (0,147 га); 137-138 (0,1 га); 138-139 (0,1 га); 139-140 (0,1 га); 140-141 (0,1 га); 141-142 (0,1 га); 142-143 (0,1 га); 146-147 (0,109 га); 147-148 (0,109 га); 148-149 (0,109 га); 149-150 (0,109 га); 150-151 (0,109 га); 151-152 (0,109 га); 152-153 (0,109 га); 153-154 (0,109 га); 154-155 (0,109 га); 155-156 (0,109 га); 156-157 (0,109 га); 157-158 (0,109 га); 158-159 (0,109 га); 159-160 (0,109 га). | 6.1169 | мульчирование, сжигание | январь | июнь | 2.898 | 1 | 6 | 1 | Администрация, школа, детский сад | филиал ОАО "МРСК Центра" - "Липецкэнеро" | Усманский | ВЛ-10кВ "Савицкое" от ПС 35/10кВ "Поддубровка" | 10 | VS010-0014725 | 4-5 (0,07 га); 5-6 (0,07 га); 6-7 (0,07 га); 7-8 (0,07 га); 8-9 (0,147 га); 9-10 (0,147 га); 10-11 (0,147 га); 11-12 (0,147 га); 12-13 (0,147 га); 13-14 (0,147 га); 14-15 (0,147 га); 15-16 (0,147 га); 16-17 (0,147 га); 17-18 (0,147 га); 18-19 (0,147 га); 19-20 (0,147 га); 20-21 (0,147 га); 21-22 (0,147 га); 22-23 (0,147 га); 24-25 (0,147 га); 25-26 (0,147 га); 26-27 (0,147 га); 27-28 (0,147 га); 28-29 (0,147 га); 29-30 (0,147 га); 30-31 (0,147 га); 31-32 (0,147 га); 32-33 (0,147 га); 137-138 (0,1 га); 138-139 (0,1 га); 139-140 (0,1 га); 140-141 (0,1 га); 141-142 (0,1 га); 142-143 (0,1 га); 146-147 (0,109 га); 147-148 (0,109 га); 148-149 (0,109 га); 149-150 (0,109 га); 150-151 (0,109 га); 151-152 (0,109 га); 152-153 (0,109 га); 153-154 (0,109 га); 154-155 (0,109 га); 155-156 (0,109 га); 156-157 (0,109 га); 157-158 (0,109 га); 158-159 (0,109 га); 159-160 (0,109 га). | 6.1169 | мульчирование, сжигание | январь | июнь | 2.898 | 1 | 6 | 1 | Администрация, школа, детский сад | филиал ОАО "МРСК Центра" - "Липецкэнеро" | Усманский | ВЛ-10кВ "Савицкое" от ПС 35/10кВ "Поддубровка" | 10 | VS010-0014725 | 4-5 (0,07 га); 5-6 (0,07 га); 6-7 (0,07 га); 7-8 (0,07 га); 8-9 (0,147 га); 9-10 (0,147 га); 10-11 (0,147 га); 11-12 (0,147 га); 12-13 (0,147 га); 13-14 (0,147 га); 14-15 (0,147 га); 15-16 (0,147 га); 16-17 (0,147 га); 17-18 (0,147 га); 18-19 (0,147 га); 19-20 (0,147 га); 20-21 (0,147 га); 21-22 (0,147 га); 22-23 (0,147 га); 24-25 (0,147 га); 25-26 (0,147 га); 26-27 (0,147 га); 27-28 (0,147 га); 28-29 (0,147 га); 29-30 (0,147 га); 30-31 (0,147 га); 31-32 (0,147 га); 32-33 (0,147 га); 137-138 (0,1 га); 138-139 (0,1 га); 139-140 (0,1 га); 140-141 (0,1 га); 141-142 (0,1 га); 142-143 (0,1 га); 146-147 (0,109 га); 147-148 (0,109 га); 148-149 (0,109 га); 149-150 (0,109 га); 150-151 (0,109 га); 151-152 (0,109 га); 152-153 (0,109 га); 153-154 (0,109 га); 154-155 (0,109 га); 155-156 (0,109 га); 156-157 (0,109 га); 157-158 (0,109 га); 158-159 (0,109 га); 159-160 (0,109 га). | 6.1169 | мульчирование, сжигание | январь | июнь | 2.898 | 1 | 6 | 1 | Администрация, школа, детский сад | филиал ОАО "МРСК Центра" - "Липецкэнеро" | Усманский | ВЛ-10кВ "Савицкое" от ПС 35/10кВ "Поддубровка" | 10 | VS010-0014725 | 4-5 (0,07 га); 5-6 (0,07 га); 6-7 (0,07 га); 7-8 (0,07 га); 8-9 (0,147 га); 9-10 (0,147 га); 10-11 (0,147 га); 11-12 (0,147 га); 12-13 (0,147 га); 13-14 (0,147 га); 14-15 (0,147 га); 15-16 (0,147 га); 16-17 (0,147 га); 17-18 (0,147 га); 18-19 (0,147 га); 19-20 (0,147 га); 20-21 (0,147 га); 21-22 (0,147 га); 22-23 (0,147 га); 24-25 (0,147 га); 25-26 (0,147 га); 26-27 (0,147 га); 27-28 (0,147 га); 28-29 (0,147 га); 29-30 (0,147 га); 30-31 (0,147 га); 31-32 (0,147 га); 32-33 (0,147 га); 137-138 (0,1 га); 138-139 (0,1 га); 139-140 (0,1 га); 140-141 (0,1 га); 141-142 (0,1 га); 142-143 (0,1 га); 146-147 (0,109 га); 147-148 (0,109 га); 148-149 (0,109 га); 149-150 (0,109 га); 150-151 (0,109 га); 151-152 (0,109 га); 152-153 (0,109 га); 153-154 (0,109 га); 154-155 (0,109 га); 155-156 (0,109 га); 156-157 (0,109 га); 157-158 (0,109 га); 158-159 (0,109 га); 159-160 (0,109 га). | 6.1169 | мульчирование, сжигание | январь | июнь | 2.898 | 1 | 6 | 1 | Администрация, школа, детский сад | филиал ОАО "МРСК Центра" - "Липецкэнеро" | Усманский | ВЛ-10кВ "Савицкое" от ПС 35/10кВ "Поддубровка" | 10 | VS010-0014725 | 4-5 (0,07 га); 5-6 (0,07 га); 6-7 (0,07 га); 7-8 (0,07 га); 8-9 (0,147 га); 9-10 (0,147 га); 10-11 (0,147 га); 11-12 (0,147 га); 12-13 (0,147 га); 13-14 (0,147 га); 14-15 (0,147 га); 15-16 (0,147 га); 16-17 (0,147 га); 17-18 (0,147 га); 18-19 (0,147 га); 19-20 (0,147 га); 20-21 (0,147 га); 21-22 (0,147 га); 22-23 (0,147 га); 24-25 (0,147 га); 25-26 (0,147 га); 26-27 (0,147 га); 27-28 (0,147 га); 28-29 (0,147 га); 29-30 (0,147 га); 30-31 (0,147 га); 31-32 (0,147 га); 32-33 (0,147 га); 137-138 (0,1 га); 138-139 (0,1 га); 139-140 (0,1 га); 140-141 (0,1 га); 141-142 (0,1 га); 142-143 (0,1 га); 146-147 (0,109 га); 147-148 (0,109 га); 148-149 (0,109 га); 149-150 (0,109 га); 150-151 (0,109 га); 151-152 (0,109 га); 152-153 (0,109 га); 153-154 (0,109 га); 154-155 (0,109 га); 155-156 (0,109 га); 156-157 (0,109 га); 157-158 (0,109 га); 158-159 (0,109 га); 159-160 (0,109 га). | 6.1169 | мульчирование, сжигание | январь | июнь | 2.898 | 1 | 6 | 1 | Администрация, школа, детский сад | филиал ОАО "МРСК Центра" - "Липецкэнеро" | Усманский | ВЛ-10кВ "Савицкое" от ПС 35/10кВ "Поддубровка" | 10 | VS010-0014725 | 4-5 (0,07 га); 5-6 (0,07 га); 6-7 (0,07 га); 7-8 (0,07 га); 8-9 (0,147 га); 9-10 (0,147 га); 10-11 (0,147 га); 11-12 (0,147 га); 12-13 (0,147 га); 13-14 (0,147 га); 14-15 (0,147 га); 15-16 (0,147 га); 16-17 (0,147 га); 17-18 (0,147 га); 18-19 (0,147 га); 19-20 (0,147 га); 20-21 (0,147 га); 21-22 (0,147 га); 22-23 (0,147 га); 24-25 (0,147 га); 25-26 (0,147 га); 26-27 (0,147 га); 27-28 (0,147 га); 28-29 (0,147 га); 29-30 (0,147 га); 30-31 (0,147 га); 31-32 (0,147 га); 32-33 (0,147 га); 137-138 (0,1 га); 138-139 (0,1 га); 139-140 (0,1 га); 140-141 (0,1 га); 141-142 (0,1 га); 142-143 (0,1 га); 146-147 (0,109 га); 147-148 (0,109 га); 148-149 (0,109 га); 149-150 (0,109 га); 150-151 (0,109 га); 151-152 (0,109 га); 152-153 (0,109 га); 153-154 (0,109 га); 154-155 (0,109 га); 155-156 (0,109 га); 156-157 (0,109 га); 157-158 (0,109 га); 158-159 (0,109 га); 159-160 (0,109 га). | 6.1169 | мульчирование, сжигание | январь | июнь | 2.898 | 1 | 6 | 1 | Администрация, школа, детский сад | филиал ОАО "МРСК Центра" - "Липецкэнеро" | Усманский | ВЛ-10кВ "Савицкое" от ПС 35/10кВ "Поддубровка" | 10 | VS010-0014725 | 4-5 (0,07 га); 5-6 (0,07 га); 6-7 (0,07 га); 7-8 (0,07 га); 8-9 (0,147 га); 9-10 (0,147 га); 10-11 (0,147 га); 11-12 (0,147 га); 12-13 (0,147 га); 13-14 (0,147 га); 14-15 (0,147 га); 15-16 (0,147 га); 16-17 (0,147 га); 17-18 (0,147 га); 18-19 (0,147 га); 19-20 (0,147 га); 20-21 (0,147 га); 21-22 (0,147 га); 22-23 (0,147 га); 24-25 (0,147 га); 25-26 (0,147 га); 26-27 (0,147 га); 27-28 (0,147 га); 28-29 (0,147 га); 29-30 (0,147 га); 30-31 (0,147 га); 31-32 (0,147 га); 32-33 (0,147 га); 137-138 (0,1 га); 138-139 (0,1 га); 139-140 (0,1 га); 140-141 (0,1 га); 141-142 (0,1 га); 142-143 (0,1 га); 146-147 (0,109 га); 147-148 (0,109 га); 148-149 (0,109 га); 149-150 (0,109 га); 150-151 (0,109 га); 151-152 (0,109 га); 152-153 (0,109 га); 153-154 (0,109 га); 154-155 (0,109 га); 155-156 (0,109 га); 156-157 (0,109 га); 157-158 (0,109 га); 158-159 (0,109 га); 159-160 (0,109 га). | 6.1169 | мульчирование, сжигание | январь | июнь | 2.898 | 1 | 6 | 1 | Администрация, школа, детский сад | филиал ОАО "МРСК Центра" - "Липецкэнеро" | Усманский | ВЛ-10кВ "Савицкое" от ПС 35/10кВ "Поддубровка" | 10 | VS010-0014725 | 4-5 (0,07 га); 5-6 (0,07 га); 6-7 (0,07 га); 7-8 (0,07 га); 8-9 (0,147 га); 9-10 (0,147 га); 10-11 (0,147 га); 11-12 (0,147 га); 12-13 (0,147 га); 13-14 (0,147 га); 14-15 (0,147 га); 15-16 (0,147 га); 16-17 (0,147 га); 17-18 (0,147 га); 18-19 (0,147 га); 19-20 (0,147 га); 20-21 (0,147 га); 21-22 (0,147 га); 22-23 (0,147 га); 24-25 (0,147 га); 25-26 (0,147 га); 26-27 (0,147 га); 27-28 (0,147 га); 28-29 (0,147 га); 29-30 (0,147 га); 30-31 (0,147 га); 31-32 (0,147 га); 32-33 (0,147 га); 137-138 (0,1 га); 138-139 (0,1 га); 139-140 (0,1 га); 140-141 (0,1 га); 141-142 (0,1 га); 142-143 (0,1 га); 146-147 (0,109 га); 147-148 (0,109 га); 148-149 (0,109 га); 149-150 (0,109 га); 150-151 (0,109 га); 151-152 (0,109 га); 152-153 (0,109 га); 153-154 (0,109 га); 154-155 (0,109 га); 155-156 (0,109 га); 156-157 (0,109 га); 157-158 (0,109 га); 158-159 (0,109 га); 159-160 (0,109 га). | 6.1169 | мульчирование, сжигание | январь | июнь | 2.898 | 1 | 6 | 1 | Администрация, школа, детский сад | филиал ОАО "МРСК Центра" - "Липецкэнеро" | Усманский | ВЛ-10кВ "Савицкое" от ПС 35/10кВ "Поддубровка" | 10 | VS010-0014725 | 4-5 (0,07 га); 5-6 (0,07 га); 6-7 (0,07 га); 7-8 (0,07 га); 8-9 (0,147 га); 9-10 (0,147 га); 10-11 (0,147 га); 11-12 (0,147 га); 12-13 (0,147 га); 13-14 (0,147 га); 14-15 (0,147 га); 15-16 (0,147 га); 16-17 (0,147 га); 17-18 (0,147 га); 18-19 (0,147 га); 19-20 (0,147 га); 20-21 (0,147 га); 21-22 (0,147 га); 22-23 (0,147 га); 24-25 (0,147 га); 25-26 (0,147 га); 26-27 (0,147 га); 27-28 (0,147 га); 28-29 (0,147 га); 29-30 (0,147 га); 30-31 (0,147 га); 31-32 (0,147 га); 32-33 (0,147 га); 137-138 (0,1 га); 138-139 (0,1 га); 139-140 (0,1 га); 140-141 (0,1 га); 141-142 (0,1 га); 142-143 (0,1 га); 146-147 (0,109 га); 147-148 (0,109 га); 148-149 (0,109 га); 149-150 (0,109 га); 150-151 (0,109 га); 151-152 (0,109 га); 152-153 (0,109 га); 153-154 (0,109 га); 154-155 (0,109 га); 155-156 (0,109 га); 156-157 (0,109 га); 157-158 (0,109 га); 158-159 (0,109 га); 159-160 (0,109 га). | 6.1169 | мульчирование, сжигание | январь | июнь | 2.898 | 1 | 6 | 1 | Администрация, школа, детский сад | филиал ОАО "МРСК Центра" - "Липецкэнеро" | Усманский | ВЛ-10кВ "Савицкое" от ПС 35/10кВ "Поддубровка" | 10 | VS010-0014725 | 4-5 (0,07 га); 5-6 (0,07 га); 6-7 (0,07 га); 7-8 (0,07 га); 8-9 (0,147 га); 9-10 (0,147 га); 10-11 (0,147 га); 11-12 (0,147 га); 12-13 (0,147 га); 13-14 (0,147 га); 14-15 (0,147 га); 15-16 (0,147 га); 16-17 (0,147 га); 17-18 (0,147 га); 18-19 (0,147 га); 19-20 (0,147 га); 20-21 (0,147 га); 21-22 (0,147 га); 22-23 (0,147 га); 24-25 (0,147 га); 25-26 (0,147 га); 26-27 (0,147 га); 27-28 (0,147 га); 28-29 (0,147 га); 29-30 (0,147 га); 30-31 (0,147 га); 31-32 (0,147 га); 32-33 (0,147 га); 137-138 (0,1 га); 138-139 (0,1 га); 139-140 (0,1 га); 140-141 (0,1 га); 141-142 (0,1 га); 142-143 (0,1 га); 146-147 (0,109 га); 147-148 (0,109 га); 148-149 (0,109 га); 149-150 (0,109 га); 150-151 (0,109 га); 151-152 (0,109 га); 152-153 (0,109 га); 153-154 (0,109 га); 154-155 (0,109 га); 155-156 (0,109 га); 156-157 (0,109 га); 157-158 (0,109 га); 158-159 (0,109 га); 159-160 (0,109 га). | 6.1169 | мульчирование, сжигание | январь | июнь | 2.898 | 1 | 6 | 1 | Администрация, школа, детский сад | филиал ОАО "МРСК Центра" - "Липецкэнеро" | Усманский | ВЛ-10кВ "Савицкое" от ПС 35/10кВ "Поддубровка" | 10 | VS010-0014725 | 4-5 (0,07 га); 5-6 (0,07 га); 6-7 (0,07 га); 7-8 (0,07 га); 8-9 (0,147 га); 9-10 (0,147 га); 10-11 (0,147 га); 11-12 (0,147 га); 12-13 (0,147 га); 13-14 (0,147 га); 14-15 (0,147 га); 15-16 (0,147 га); 16-17 (0,147 га); 17-18 (0,147 га); 18-19 (0,147 га); 19-20 (0,147 га); 20-21 (0,147 га); 21-22 (0,147 га); 22-23 (0,147 га); 24-25 (0,147 га); 25-26 (0,147 га); 26-27 (0,147 га); 27-28 (0,147 га); 28-29 (0,147 га); 29-30 (0,147 га); 30-31 (0,147 га); 31-32 (0,147 га); 32-33 (0,147 га); 137-138 (0,1 га); 138-139 (0,1 га); 139-140 (0,1 га); 140-141 (0,1 га); 141-142 (0,1 га); 142-143 (0,1 га); 146-147 (0,109 га); 147-148 (0,109 га); 148-149 (0,109 га); 149-150 (0,109 га); 150-151 (0,109 га); 151-152 (0,109 га); 152-153 (0,109 га); 153-154 (0,109 га); 154-155 (0,109 га); 155-156 (0,109 га); 156-157 (0,109 га); 157-158 (0,109 га); 158-159 (0,109 га); 159-160 (0,109 га). | 6.1169 | мульчирование, сжигание | январь | июнь | 2.898 | 1 | 6 | 1 | Администрация, школа, детский сад | филиал ОАО "МРСК Центра" - "Липецкэнеро" | Усманский | ВЛ-10кВ "Савицкое" от ПС 35/10кВ "Поддубровка" | 10 | VS010-0014725 | 4-5 (0,07 га); 5-6 (0,07 га); 6-7 (0,07 га); 7-8 (0,07 га); 8-9 (0,147 га); 9-10 (0,147 га); 10-11 (0,147 га); 11-12 (0,147 га); 12-13 (0,147 га); 13-14 (0,147 га); 14-15 (0,147 га); 15-16 (0,147 га); 16-17 (0,147 га); 17-18 (0,147 га); 18-19 (0,147 га); 19-20 (0,147 га); 20-21 (0,147 га); 21-22 (0,147 га); 22-23 (0,147 га); 24-25 (0,147 га); 25-26 (0,147 га); 26-27 (0,147 га); 27-28 (0,147 га); 28-29 (0,147 га); 29-30 (0,147 га); 30-31 (0,147 га); 31-32 (0,147 га); 32-33 (0,147 га); 137-138 (0,1 га); 138-139 (0,1 га); 139-140 (0,1 га); 140-141 (0,1 га); 141-142 (0,1 га); 142-143 (0,1 га); 146-147 (0,109 га); 147-148 (0,109 га); 148-149 (0,109 га); 149-150 (0,109 га); 150-151 (0,109 га); 151-152 (0,109 га); 152-153 (0,109 га); 153-154 (0,109 га); 154-155 (0,109 га); 155-156 (0,109 га); 156-157 (0,109 га); 157-158 (0,109 га); 158-159 (0,109 га); 159-160 (0,109 га). | 6.1169 | мульчирование, сжигание | январь | июнь | 2.898 | 1 | 6 | 1 | Администрация, школа, детский сад | филиал ОАО "МРСК Центра" - "Липецкэнеро" | Усманский | ВЛ-10кВ "Савицкое" от ПС 35/10кВ "Поддубровка" | 10 | VS010-0014725 | 4-5 (0,07 га); 5-6 (0,07 га); 6-7 (0,07 га); 7-8 (0,07 га); 8-9 (0,147 га); 9-10 (0,147 га); 10-11 (0,147 га); 11-12 (0,147 га); 12-13 (0,147 га); 13-14 (0,147 га); 14-15 (0,147 га); 15-16 (0,147 га); 16-17 (0,147 га); 17-18 (0,147 га); 18-19 (0,147 га); 19-20 (0,147 га); 20-21 (0,147 га); 21-22 (0,147 га); 22-23 (0,147 га); 24-25 (0,147 га); 25-26 (0,147 га); 26-27 (0,147 га); 27-28 (0,147 га); 28-29 (0,147 га); 29-30 (0,147 га); 30-31 (0,147 га); 31-32 (0,147 га); 32-33 (0,147 га); 137-138 (0,1 га); 138-139 (0,1 га); 139-140 (0,1 га); 140-141 (0,1 га); 141-142 (0,1 га); 142-143 (0,1 га); 146-147 (0,109 га); 147-148 (0,109 га); 148-149 (0,109 га); 149-150 (0,109 га); 150-151 (0,109 га); 151-152 (0,109 га); 152-153 (0,109 га); 153-154 (0,109 га); 154-155 (0,109 га); 155-156 (0,109 га); 156-157 (0,109 га); 157-158 (0,109 га); 158-159 (0,109 га); 159-160 (0,109 га). | 6.1169 | мульчирование, сжигание | январь | июнь | 2.898 | 1 | 6 | 1 | Администрация, школа, детский сад | филиал ОАО "МРСК Центра" - "Липецкэнеро" | Усманский | ВЛ-10кВ "Савицкое" от ПС 35/10кВ "Поддубровка" | 10 | VS010-0014725 | 4-5 (0,07 га); 5-6 (0,07 га); 6-7 (0,07 га); 7-8 (0,07 га); 8-9 (0,147 га); 9-10 (0,147 га); 10-11 (0,147 га); 11-12 (0,147 га); 12-13 (0,147 га); 13-14 (0,147 га); 14-15 (0,147 га); 15-16 (0,147 га); 16-17 (0,147 га); 17-18 (0,147 га); 18-19 (0,147 га); 19-20 (0,147 га); 20-21 (0,147 га); 21-22 (0,147 га); 22-23 (0,147 га); 24-25 (0,147 га); 25-26 (0,147 га); 26-27 (0,147 га); 27-28 (0,147 га); 28-29 (0,147 га); 29-30 (0,147 га); 30-31 (0,147 га); 31-32 (0,147 га); 32-33 (0,147 га); 137-138 (0,1 га); 138-139 (0,1 га); 139-140 (0,1 га); 140-141 (0,1 га); 141-142 (0,1 га); 142-143 (0,1 га); 146-147 (0,109 га); 147-148 (0,109 га); 148-149 (0,109 га); 149-150 (0,109 га); 150-151 (0,109 га); 151-152 (0,109 га); 152-153 (0,109 га); 153-154 (0,109 га); 154-155 (0,109 га); 155-156 (0,109 га); 156-157 (0,109 га); 157-158 (0,109 га); 158-159 (0,109 га); 159-160 (0,109 га). | 6.1169 | мульчирование, сжигание | январь | июнь | 2.898 | 1 | 6 | 1 | Администрация, школа, детский сад | филиал ОАО "МРСК Центра" - "Липецкэнеро" | Усманский | ВЛ-10кВ "Савицкое" от ПС 35/10кВ "Поддубровка" | 10 | VS010-0014725 | 4-5 (0,07 га); 5-6 (0,07 га); 6-7 (0,07 га); 7-8 (0,07 га); 8-9 (0,147 га); 9-10 (0,147 га); 10-11 (0,147 га); 11-12 (0,147 га); 12-13 (0,147 га); 13-14 (0,147 га); 14-15 (0,147 га); 15-16 (0,147 га); 16-17 (0,147 га); 17-18 (0,147 га); 18-19 (0,147 га); 19-20 (0,147 га); 20-21 (0,147 га); 21-22 (0,147 га); 22-23 (0,147 га); 24-25 (0,147 га); 25-26 (0,147 га); 26-27 (0,147 га); 27-28 (0,147 га); 28-29 (0,147 га); 29-30 (0,147 га); 30-31 (0,147 га); 31-32 (0,147 га); 32-33 (0,147 га); 137-138 (0,1 га); 138-139 (0,1 га); 139-140 (0,1 га); 140-141 (0,1 га); 141-142 (0,1 га); 142-143 (0,1 га); 146-147 (0,109 га); 147-148 (0,109 га); 148-149 (0,109 га); 149-150 (0,109 га); 150-151 (0,109 га); 151-152 (0,109 га); 152-153 (0,109 га); 153-154 (0,109 га); 154-155 (0,109 га); 155-156 (0,109 га); 156-157 (0,109 га); 157-158 (0,109 га); 158-159 (0,109 га); 159-160 (0,109 га). | 6.1169 | мульчирование, сжигание | январь | июнь | 2.898 | 1 | 6 | 1 | Администрация, школа, детский сад | филиал ОАО "МРСК Центра" - "Липецкэнеро" | Усманский | ВЛ-10кВ "Савицкое" от ПС 35/10кВ "Поддубровка" | 10 | VS010-0014725 | 4-5 (0,07 га); 5-6 (0,07 га); 6-7 (0,07 га); 7-8 (0,07 га); 8-9 (0,147 га); 9-10 (0,147 га); 10-11 (0,147 га); 11-12 (0,147 га); 12-13 (0,147 га); 13-14 (0,147 га); 14-15 (0,147 га); 15-16 (0,147 га); 16-17 (0,147 га); 17-18 (0,147 га); 18-19 (0,147 га); 19-20 (0,147 га); 20-21 (0,147 га); 21-22 (0,147 га); 22-23 (0,147 га); 24-25 (0,147 га); 25-26 (0,147 га); 26-27 (0,147 га); 27-28 (0,147 га); 28-29 (0,147 га); 29-30 (0,147 га); 30-31 (0,147 га); 31-32 (0,147 га); 32-33 (0,147 га); 137-138 (0,1 га); 138-139 (0,1 га); 139-140 (0,1 га); 140-141 (0,1 га); 141-142 (0,1 га); 142-143 (0,1 га); 146-147 (0,109 га); 147-148 (0,109 га); 148-149 (0,109 га); 149-150 (0,109 га); 150-151 (0,109 га); 151-152 (0,109 га); 152-153 (0,109 га); 153-154 (0,109 га); 154-155 (0,109 га); 155-156 (0,109 га); 156-157 (0,109 га); 157-158 (0,109 га); 158-159 (0,109 га); 159-160 (0,109 га). | 6.1169 | мульчирование, сжигание | январь | июнь | 2.898 | 1 | 6 | 1 | Администрация, школа, детский сад | филиал ОАО "МРСК Центра" - "Липецкэнеро" | Усманский | ВЛ-10кВ "Савицкое" от ПС 35/10кВ "Поддубровка" | 10 | VS010-0014725 | 4-5 (0,07 га); 5-6 (0,07 га); 6-7 (0,07 га); 7-8 (0,07 га); 8-9 (0,147 га); 9-10 (0,147 га); 10-11 (0,147 га); 11-12 (0,147 га); 12-13 (0,147 га); 13-14 (0,147 га); 14-15 (0,147 га); 15-16 (0,147 га); 16-17 (0,147 га); 17-18 (0,147 га); 18-19 (0,147 га); 19-20 (0,147 га); 20-21 (0,147 га); 21-22 (0,147 га); 22-23 (0,147 га); 24-25 (0,147 га); 25-26 (0,147 га); 26-27 (0,147 га); 27-28 (0,147 га); 28-29 (0,147 га); 29-30 (0,147 га); 30-31 (0,147 га); 31-32 (0,147 га); 32-33 (0,147 га); 137-138 (0,1 га); 138-139 (0,1 га); 139-140 (0,1 га); 140-141 (0,1 га); 141-142 (0,1 га); 142-143 (0,1 га); 146-147 (0,109 га); 147-148 (0,109 га); 148-149 (0,109 га); 149-150 (0,109 га); 150-151 (0,109 га); 151-152 (0,109 га); 152-153 (0,109 га); 153-154 (0,109 га); 154-155 (0,109 га); 155-156 (0,109 га); 156-157 (0,109 га); 157-158 (0,109 га); 158-159 (0,109 га); 159-160 (0,109 га). | 6.1169 | мульчирование, сжигание | январь | июнь | 2.898 | 1 | 6 | 1 | Администрация, школа, детский сад | филиал ОАО "МРСК Центра" - "Липецкэнеро" | Усманский | ВЛ-10кВ "Савицкое" от ПС 35/10кВ "Поддубровка" | 10 | VS010-0014725 | 4-5 (0,07 га); 5-6 (0,07 га); 6-7 (0,07 га); 7-8 (0,07 га); 8-9 (0,147 га); 9-10 (0,147 га); 10-11 (0,147 га); 11-12 (0,147 га); 12-13 (0,147 га); 13-14 (0,147 га); 14-15 (0,147 га); 15-16 (0,147 га); 16-17 (0,147 га); 17-18 (0,147 га); 18-19 (0,147 га); 19-20 (0,147 га); 20-21 (0,147 га); 21-22 (0,147 га); 22-23 (0,147 га); 24-25 (0,147 га); 25-26 (0,147 га); 26-27 (0,147 га); 27-28 (0,147 га); 28-29 (0,147 га); 29-30 (0,147 га); 30-31 (0,147 га); 31-32 (0,147 га); 32-33 (0,147 га); 137-138 (0,1 га); 138-139 (0,1 га); 139-140 (0,1 га); 140-141 (0,1 га); 141-142 (0,1 га); 142-143 (0,1 га); 146-147 (0,109 га); 147-148 (0,109 га); 148-149 (0,109 га); 149-150 (0,109 га); 150-151 (0,109 га); 151-152 (0,109 га); 152-153 (0,109 га); 153-154 (0,109 га); 154-155 (0,109 га); 155-156 (0,109 га); 156-157 (0,109 га); 157-158 (0,109 га); 158-159 (0,109 га); 159-160 (0,109 га). | 6.1169 | мульчирование, сжигание | январь | июнь | 2.898 | 1 | 6 | 1 | Администрация, школа, детский сад | филиал ОАО "МРСК Центра" - "Липецкэнеро" | Усманский | ВЛ-10кВ "Савицкое" от ПС 35/10кВ "Поддубровка" | 10 | VS010-0014725 | 4-5 (0,07 га); 5-6 (0,07 га); 6-7 (0,07 га); 7-8 (0,07 га); 8-9 (0,147 га); 9-10 (0,147 га); 10-11 (0,147 га); 11-12 (0,147 га); 12-13 (0,147 га); 13-14 (0,147 га); 14-15 (0,147 га); 15-16 (0,147 га); 16-17 (0,147 га); 17-18 (0,147 га); 18-19 (0,147 га); 19-20 (0,147 га); 20-21 (0,147 га); 21-22 (0,147 га); 22-23 (0,147 га); 24-25 (0,147 га); 25-26 (0,147 га); 26-27 (0,147 га); 27-28 (0,147 га); 28-29 (0,147 га); 29-30 (0,147 га); 30-31 (0,147 га); 31-32 (0,147 га); 32-33 (0,147 га); 137-138 (0,1 га); 138-139 (0,1 га); 139-140 (0,1 га); 140-141 (0,1 га); 141-142 (0,1 га); 142-143 (0,1 га); 146-147 (0,109 га); 147-148 (0,109 га); 148-149 (0,109 га); 149-150 (0,109 га); 150-151 (0,109 га); 151-152 (0,109 га); 152-153 (0,109 га); 153-154 (0,109 га); 154-155 (0,109 га); 155-156 (0,109 га); 156-157 (0,109 га); 157-158 (0,109 га); 158-159 (0,109 га); 159-160 (0,109 га). | 6.1169 | мульчирование, сжигание | январь | июнь | 2.898 | 1 | 6 | 1 | Администрация, школа, детский сад | филиал ОАО "МРСК Центра" - "Липецкэнеро" | Усманский | ВЛ-10кВ "Савицкое" от ПС 35/10кВ "Поддубровка" | 10 | VS010-0014725 | 4-5 (0,07 га); 5-6 (0,07 га); 6-7 (0,07 га); 7-8 (0,07 га); 8-9 (0,147 га); 9-10 (0,147 га); 10-11 (0,147 га); 11-12 (0,147 га); 12-13 (0,147 га); 13-14 (0,147 га); 14-15 (0,147 га); 15-16 (0,147 га); 16-17 (0,147 га); 17-18 (0,147 га); 18-19 (0,147 га); 19-20 (0,147 га); 20-21 (0,147 га); 21-22 (0,147 га); 22-23 (0,147 га); 24-25 (0,147 га); 25-26 (0,147 га); 26-27 (0,147 га); 27-28 (0,147 га); 28-29 (0,147 га); 29-30 (0,147 га); 30-31 (0,147 га); 31-32 (0,147 га); 32-33 (0,147 га); 137-138 (0,1 га); 138-139 (0,1 га); 139-140 (0,1 га); 140-141 (0,1 га); 141-142 (0,1 га); 142-143 (0,1 га); 146-147 (0,109 га); 147-148 (0,109 га); 148-149 (0,109 га); 149-150 (0,109 га); 150-151 (0,109 га); 151-152 (0,109 га); 152-153 (0,109 га); 153-154 (0,109 га); 154-155 (0,109 га); 155-156 (0,109 га); 156-157 (0,109 га); 157-158 (0,109 га); 158-159 (0,109 га); 159-160 (0,109 га). | 6.1169 | мульчирование, сжигание | январь | июнь | 2.898 | 1 | 6 | 1 | Администрация, школа, детский сад | филиал ОАО "МРСК Центра" - "Липецкэнеро" | Усманский | ВЛ-10кВ "Савицкое" от ПС 35/10кВ "Поддубровка" | 10 | VS010-0014725 | 4-5 (0,07 га); 5-6 (0,07 га); 6-7 (0,07 га); 7-8 (0,07 га); 8-9 (0,147 га); 9-10 (0,147 га); 10-11 (0,147 га); 11-12 (0,147 га); 12-13 (0,147 га); 13-14 (0,147 га); 14-15 (0,147 га); 15-16 (0,147 га); 16-17 (0,147 га); 17-18 (0,147 га); 18-19 (0,147 га); 19-20 (0,147 га); 20-21 (0,147 га); 21-22 (0,147 га); 22-23 (0,147 га); 24-25 (0,147 га); 25-26 (0,147 га); 26-27 (0,147 га); 27-28 (0,147 га); 28-29 (0,147 га); 29-30 (0,147 га); 30-31 (0,147 га); 31-32 (0,147 га); 32-33 (0,147 га); 137-138 (0,1 га); 138-139 (0,1 га); 139-140 (0,1 га); 140-141 (0,1 га); 141-142 (0,1 га); 142-143 (0,1 га); 146-147 (0,109 га); 147-148 (0,109 га); 148-149 (0,109 га); 149-150 (0,109 га); 150-151 (0,109 га); 151-152 (0,109 га); 152-153 (0,109 га); 153-154 (0,109 га); 154-155 (0,109 га); 155-156 (0,109 га); 156-157 (0,109 га); 157-158 (0,109 га); 158-159 (0,109 га); 159-160 (0,109 га). | 6.1169 | мульчирование, сжигание | январь | июнь | 2.898 | 1 | 6 | 1 | Администрация, школа, детский сад | филиал ОАО "МРСК Центра" - "Липецкэнеро" | Усманский | ВЛ-10кВ "Савицкое" от ПС 35/10кВ "Поддубровка" | 10 | VS010-0014725 | 4-5 (0,07 га); 5-6 (0,07 га); 6-7 (0,07 га); 7-8 (0,07 га); 8-9 (0,147 га); 9-10 (0,147 га); 10-11 (0,147 га); 11-12 (0,147 га); 12-13 (0,147 га); 13-14 (0,147 га); 14-15 (0,147 га); 15-16 (0,147 га); 16-17 (0,147 га); 17-18 (0,147 га); 18-19 (0,147 га); 19-20 (0,147 га); 20-21 (0,147 га); 21-22 (0,147 га); 22-23 (0,147 га); 24-25 (0,147 га); 25-26 (0,147 га); 26-27 (0,147 га); 27-28 (0,147 га); 28-29 (0,147 га); 29-30 (0,147 га); 30-31 (0,147 га); 31-32 (0,147 га); 32-33 (0,147 га); 137-138 (0,1 га); 138-139 (0,1 га); 139-140 (0,1 га); 140-141 (0,1 га); 141-142 (0,1 га); 142-143 (0,1 га); 146-147 (0,109 га); 147-148 (0,109 га); 148-149 (0,109 га); 149-150 (0,109 га); 150-151 (0,109 га); 151-152 (0,109 га); 152-153 (0,109 га); 153-154 (0,109 га); 154-155 (0,109 га); 155-156 (0,109 га); 156-157 (0,109 га); 157-158 (0,109 га); 158-159 (0,109 га); 159-160 (0,109 га). | 6.1169 | мульчирование, сжигание | январь | июнь | 2.898 | 1 | 6 | 1 | Администрация, школа, детский сад | филиал ОАО "МРСК Центра" - "Липецкэнеро" | Усманский | ВЛ-10кВ "Савицкое" от ПС 35/10кВ "Поддубровка" | 10 | VS010-0014725 | 4-5 (0,07 га); 5-6 (0,07 га); 6-7 (0,07 га); 7-8 (0,07 га); 8-9 (0,147 га); 9-10 (0,147 га); 10-11 (0,147 га); 11-12 (0,147 га); 12-13 (0,147 га); 13-14 (0,147 га); 14-15 (0,147 га); 15-16 (0,147 га); 16-17 (0,147 га); 17-18 (0,147 га); 18-19 (0,147 га); 19-20 (0,147 га); 20-21 (0,147 га); 21-22 (0,147 га); 22-23 (0,147 га); 24-25 (0,147 га); 25-26 (0,147 га); 26-27 (0,147 га); 27-28 (0,147 га); 28-29 (0,147 га); 29-30 (0,147 га); 30-31 (0,147 га); 31-32 (0,147 га); 32-33 (0,147 га); 137-138 (0,1 га); 138-139 (0,1 га); 139-140 (0,1 га); 140-141 (0,1 га); 141-142 (0,1 га); 142-143 (0,1 га); 146-147 (0,109 га); 147-148 (0,109 га); 148-149 (0,109 га); 149-150 (0,109 га); 150-151 (0,109 га); 151-152 (0,109 га); 152-153 (0,109 га); 153-154 (0,109 га); 154-155 (0,109 га); 155-156 (0,109 га); 156-157 (0,109 га); 157-158 (0,109 га); 158-159 (0,109 га); 159-160 (0,109 га). | 6.1169 | мульчирование, сжигание | январь | июнь | 2.898 | 1 | 6 | 1 | Администрация, школа, детский сад | филиал ОАО "МРСК Центра" - "Липецкэнеро" | Усманский | ВЛ-10кВ "Савицкое" от ПС 35/10кВ "Поддубровка" | 10 | VS010-0014725 | 4-5 (0,07 га); 5-6 (0,07 га); 6-7 (0,07 га); 7-8 (0,07 га); 8-9 (0,147 га); 9-10 (0,147 га); 10-11 (0,147 га); 11-12 (0,147 га); 12-13 (0,147 га); 13-14 (0,147 га); 14-15 (0,147 га); 15-16 (0,147 га); 16-17 (0,147 га); 17-18 (0,147 га); 18-19 (0,147 га); 19-20 (0,147 га); 20-21 (0,147 га); 21-22 (0,147 га); 22-23 (0,147 га); 24-25 (0,147 га); 25-26 (0,147 га); 26-27 (0,147 га); 27-28 (0,147 га); 28-29 (0,147 га); 29-30 (0,147 га); 30-31 (0,147 га); 31-32 (0,147 га); 32-33 (0,147 га); 137-138 (0,1 га); 138-139 (0,1 га); 139-140 (0,1 га); 140-141 (0,1 га); 141-142 (0,1 га); 142-143 (0,1 га); 146-147 (0,109 га); 147-148 (0,109 га); 148-149 (0,109 га); 149-150 (0,109 га); 150-151 (0,109 га); 151-152 (0,109 га); 152-153 (0,109 га); 153-154 (0,109 га); 154-155 (0,109 га); 155-156 (0,109 га); 156-157 (0,109 га); 157-158 (0,109 га); 158-159 (0,109 га); 159-160 (0,109 га). | 6.1169 | мульчирование, сжигание | январь | июнь | 2.898 | 1 | 6 | 1 | Администрация, школа, детский сад | филиал ОАО "МРСК Центра" - "Липецкэнеро" | Усманский | ВЛ-10кВ "Савицкое" от ПС 35/10кВ "Поддубровка" | 10 | VS010-0014725 | 4-5 (0,07 га); 5-6 (0,07 га); 6-7 (0,07 га); 7-8 (0,07 га); 8-9 (0,147 га); 9-10 (0,147 га); 10-11 (0,147 га); 11-12 (0,147 га); 12-13 (0,147 га); 13-14 (0,147 га); 14-15 (0,147 га); 15-16 (0,147 га); 16-17 (0,147 га); 17-18 (0,147 га); 18-19 (0,147 га); 19-20 (0,147 га); 20-21 (0,147 га); 21-22 (0,147 га); 22-23 (0,147 га); 24-25 (0,147 га); 25-26 (0,147 га); 26-27 (0,147 га); 27-28 (0,147 га); 28-29 (0,147 га); 29-30 (0,147 га); 30-31 (0,147 га); 31-32 (0,147 га); 32-33 (0,147 га); 137-138 (0,1 га); 138-139 (0,1 га); 139-140 (0,1 га); 140-141 (0,1 га); 141-142 (0,1 га); 142-143 (0,1 га); 146-147 (0,109 га); 147-148 (0,109 га); 148-149 (0,109 га); 149-150 (0,109 га); 150-151 (0,109 га); 151-152 (0,109 га); 152-153 (0,109 га); 153-154 (0,109 га); 154-155 (0,109 га); 155-156 (0,109 га); 156-157 (0,109 га); 157-158 (0,109 га); 158-159 (0,109 га); 159-160 (0,109 га). | 6.1169 | мульчирование, сжигание | январь | июнь | 2.898 | 1 | 6 | 1 | Администрация, школа, детский сад | филиал ОАО "МРСК Центра" - "Липецкэнеро" | Усманский | ВЛ-10кВ "Савицкое" от ПС 35/10кВ "Поддубровка" | 10 | VS010-0014725 | 4-5 (0,07 га); 5-6 (0,07 га); 6-7 (0,07 га); 7-8 (0,07 га); 8-9 (0,147 га); 9-10 (0,147 га); 10-11 (0,147 га); 11-12 (0,147 га); 12-13 (0,147 га); 13-14 (0,147 га); 14-15 (0,147 га); 15-16 (0,147 га); 16-17 (0,147 га); 17-18 (0,147 га); 18-19 (0,147 га); 19-20 (0,147 га); 20-21 (0,147 га); 21-22 (0,147 га); 22-23 (0,147 га); 24-25 (0,147 га); 25-26 (0,147 га); 26-27 (0,147 га); 27-28 (0,147 га); 28-29 (0,147 га); 29-30 (0,147 га); 30-31 (0,147 га); 31-32 (0,147 га); 32-33 (0,147 га); 137-138 (0,1 га); 138-139 (0,1 га); 139-140 (0,1 га); 140-141 (0,1 га); 141-142 (0,1 га); 142-143 (0,1 га); 146-147 (0,109 га); 147-148 (0,109 га); 148-149 (0,109 га); 149-150 (0,109 га); 150-151 (0,109 га); 151-152 (0,109 га); 152-153 (0,109 га); 153-154 (0,109 га); 154-155 (0,109 га); 155-156 (0,109 га); 156-157 (0,109 га); 157-158 (0,109 га); 158-159 (0,109 га); 159-160 (0,109 га). | 6.1169 | мульчирование, сжигание | январь | июнь | 2.898 | 1 | 6 | 1 | Администрация, школа, детский сад | филиал ОАО "МРСК Центра" - "Липецкэнеро" | Усманский | ВЛ-10кВ "Савицкое" от ПС 35/10кВ "Поддубровка" | 10 | VS010-0014725 | 4-5 (0,07 га); 5-6 (0,07 га); 6-7 (0,07 га); 7-8 (0,07 га); 8-9 (0,147 га); 9-10 (0,147 га); 10-11 (0,147 га); 11-12 (0,147 га); 12-13 (0,147 га); 13-14 (0,147 га); 14-15 (0,147 га); 15-16 (0,147 га); 16-17 (0,147 га); 17-18 (0,147 га); 18-19 (0,147 га); 19-20 (0,147 га); 20-21 (0,147 га); 21-22 (0,147 га); 22-23 (0,147 га); 24-25 (0,147 га); 25-26 (0,147 га); 26-27 (0,147 га); 27-28 (0,147 га); 28-29 (0,147 га); 29-30 (0,147 га); 30-31 (0,147 га); 31-32 (0,147 га); 32-33 (0,147 га); 137-138 (0,1 га); 138-139 (0,1 га); 139-140 (0,1 га); 140-141 (0,1 га); 141-142 (0,1 га); 142-143 (0,1 га); 146-147 (0,109 га); 147-148 (0,109 га); 148-149 (0,109 га); 149-150 (0,109 га); 150-151 (0,109 га); 151-152 (0,109 га); 152-153 (0,109 га); 153-154 (0,109 га); 154-155 (0,109 га); 155-156 (0,109 га); 156-157 (0,109 га); 157-158 (0,109 га); 158-159 (0,109 га); 159-160 (0,109 га). | 6.1169 | мульчирование, сжигание | январь | июнь | 2.898 | 1 | 6 | 1 | Администрация, школа, детский сад | филиал ОАО "МРСК Центра" - "Липецкэнеро" | Усманский | ВЛ-10кВ "Савицкое" от ПС 35/10кВ "Поддубровка" | 10 | VS010-0014725 | 4-5 (0,07 га); 5-6 (0,07 га); 6-7 (0,07 га); 7-8 (0,07 га); 8-9 (0,147 га); 9-10 (0,147 га); 10-11 (0,147 га); 11-12 (0,147 га); 12-13 (0,147 га); 13-14 (0,147 га); 14-15 (0,147 га); 15-16 (0,147 га); 16-17 (0,147 га); 17-18 (0,147 га); 18-19 (0,147 га); 19-20 (0,147 га); 20-21 (0,147 га); 21-22 (0,147 га); 22-23 (0,147 га); 24-25 (0,147 га); 25-26 (0,147 га); 26-27 (0,147 га); 27-28 (0,147 га); 28-29 (0,147 га); 29-30 (0,147 га); 30-31 (0,147 га); 31-32 (0,147 га); 32-33 (0,147 га); 137-138 (0,1 га); 138-139 (0,1 га); 139-140 (0,1 га); 140-141 (0,1 га); 141-142 (0,1 га); 142-143 (0,1 га); 146-147 (0,109 га); 147-148 (0,109 га); 148-149 (0,109 га); 149-150 (0,109 га); 150-151 (0,109 га); 151-152 (0,109 га); 152-153 (0,109 га); 153-154 (0,109 га); 154-155 (0,109 га); 155-156 (0,109 га); 156-157 (0,109 га); 157-158 (0,109 га); 158-159 (0,109 га); 159-160 (0,109 га). | 6.1169 | мульчирование, сжигание | январь | июнь | 2.898 | 1 | 6 | 1 | Администрация, школа, детский сад | филиал ОАО "МРСК Центра" - "Липецкэнеро" | Усманский | ВЛ-10кВ "Савицкое" от ПС 35/10кВ "Поддубровка" | 10 | VS010-0014725 | 4-5 (0,07 га); 5-6 (0,07 га); 6-7 (0,07 га); 7-8 (0,07 га); 8-9 (0,147 га); 9-10 (0,147 га); 10-11 (0,147 га); 11-12 (0,147 га); 12-13 (0,147 га); 13-14 (0,147 га); 14-15 (0,147 га); 15-16 (0,147 га); 16-17 (0,147 га); 17-18 (0,147 га); 18-19 (0,147 га); 19-20 (0,147 га); 20-21 (0,147 га); 21-22 (0,147 га); 22-23 (0,147 га); 24-25 (0,147 га); 25-26 (0,147 га); 26-27 (0,147 га); 27-28 (0,147 га); 28-29 (0,147 га); 29-30 (0,147 га); 30-31 (0,147 га); 31-32 (0,147 га); 32-33 (0,147 га); 137-138 (0,1 га); 138-139 (0,1 га); 139-140 (0,1 га); 140-141 (0,1 га); 141-142 (0,1 га); 142-143 (0,1 га); 146-147 (0,109 га); 147-148 (0,109 га); 148-149 (0,109 га); 149-150 (0,109 га); 150-151 (0,109 га); 151-152 (0,109 га); 152-153 (0,109 га); 153-154 (0,109 га); 154-155 (0,109 га); 155-156 (0,109 га); 156-157 (0,109 га); 157-158 (0,109 га); 158-159 (0,109 га); 159-160 (0,109 га). | 6.1169 | мульчирование, сжигание | январь | июнь | 2.898 | 1 | 6 | 1 | Администрация, школа, детский сад | филиал ОАО "МРСК Центра" - "Липецкэнеро" | Усманский | ВЛ-10кВ "Савицкое" от ПС 35/10кВ "Поддубровка" | 10 | VS010-0014725 | 4-5 (0,07 га); 5-6 (0,07 га); 6-7 (0,07 га); 7-8 (0,07 га); 8-9 (0,147 га); 9-10 (0,147 га); 10-11 (0,147 га); 11-12 (0,147 га); 12-13 (0,147 га); 13-14 (0,147 га); 14-15 (0,147 га); 15-16 (0,147 га); 16-17 (0,147 га); 17-18 (0,147 га); 18-19 (0,147 га); 19-20 (0,147 га); 20-21 (0,147 га); 21-22 (0,147 га); 22-23 (0,147 га); 24-25 (0,147 га); 25-26 (0,147 га); 26-27 (0,147 га); 27-28 (0,147 га); 28-29 (0,147 га); 29-30 (0,147 га); 30-31 (0,147 га); 31-32 (0,147 га); 32-33 (0,147 га); 137-138 (0,1 га); 138-139 (0,1 га); 139-140 (0,1 га); 140-141 (0,1 га); 141-142 (0,1 га); 142-143 (0,1 га); 146-147 (0,109 га); 147-148 (0,109 га); 148-149 (0,109 га); 149-150 (0,109 га); 150-151 (0,109 га); 151-152 (0,109 га); 152-153 (0,109 га); 153-154 (0,109 га); 154-155 (0,109 га); 155-156 (0,109 га); 156-157 (0,109 га); 157-158 (0,109 га); 158-159 (0,109 га); 159-160 (0,109 га). | 6.1169 | мульчирование, сжигание | январь | июнь | 2.898 | 1 | 6 | 1 | Администрация, школа, детский сад | филиал ОАО "МРСК Центра" - "Липецкэнеро" | Усманский | ВЛ-10кВ "Савицкое" от ПС 35/10кВ "Поддубровка" | 10 | VS010-0014725 | 4-5 (0,07 га); 5-6 (0,07 га); 6-7 (0,07 га); 7-8 (0,07 га); 8-9 (0,147 га); 9-10 (0,147 га); 10-11 (0,147 га); 11-12 (0,147 га); 12-13 (0,147 га); 13-14 (0,147 га); 14-15 (0,147 га); 15-16 (0,147 га); 16-17 (0,147 га); 17-18 (0,147 га); 18-19 (0,147 га); 19-20 (0,147 га); 20-21 (0,147 га); 21-22 (0,147 га); 22-23 (0,147 га); 24-25 (0,147 га); 25-26 (0,147 га); 26-27 (0,147 га); 27-28 (0,147 га); 28-29 (0,147 га); 29-30 (0,147 га); 30-31 (0,147 га); 31-32 (0,147 га); 32-33 (0,147 га); 137-138 (0,1 га); 138-139 (0,1 га); 139-140 (0,1 га); 140-141 (0,1 га); 141-142 (0,1 га); 142-143 (0,1 га); 146-147 (0,109 га); 147-148 (0,109 га); 148-149 (0,109 га); 149-150 (0,109 га); 150-151 (0,109 га); 151-152 (0,109 га); 152-153 (0,109 га); 153-154 (0,109 га); 154-155 (0,109 га); 155-156 (0,109 га); 156-157 (0,109 га); 157-158 (0,109 га); 158-159 (0,109 га); 159-160 (0,109 га). | 6.1169 | мульчирование, сжигание | январь | июнь | 2.898 | 1 | 6 | 1 | Администрация, школа, детский сад | филиал ОАО "МРСК Центра" - "Липецкэнеро" | Усманский | ВЛ-10кВ "Савицкое" от ПС 35/10кВ "Поддубровка" | 10 | VS010-0014725 | 4-5 (0,07 га); 5-6 (0,07 га); 6-7 (0,07 га); 7-8 (0,07 га); 8-9 (0,147 га); 9-10 (0,147 га); 10-11 (0,147 га); 11-12 (0,147 га); 12-13 (0,147 га); 13-14 (0,147 га); 14-15 (0,147 га); 15-16 (0,147 га); 16-17 (0,147 га); 17-18 (0,147 га); 18-19 (0,147 га); 19-20 (0,147 га); 20-21 (0,147 га); 21-22 (0,147 га); 22-23 (0,147 га); 24-25 (0,147 га); 25-26 (0,147 га); 26-27 (0,147 га); 27-28 (0,147 га); 28-29 (0,147 га); 29-30 (0,147 га); 30-31 (0,147 га); 31-32 (0,147 га); 32-33 (0,147 га); 137-138 (0,1 га); 138-139 (0,1 га); 139-140 (0,1 га); 140-141 (0,1 га); 141-142 (0,1 га); 142-143 (0,1 га); 146-147 (0,109 га); 147-148 (0,109 га); 148-149 (0,109 га); 149-150 (0,109 га); 150-151 (0,109 га); 151-152 (0,109 га); 152-153 (0,109 га); 153-154 (0,109 га); 154-155 (0,109 га); 155-156 (0,109 га); 156-157 (0,109 га); 157-158 (0,109 га); 158-159 (0,109 га); 159-160 (0,109 га). | 6.1169 | мульчирование, сжигание | январь | июнь | 2.898 | 1 | 6 | 1 | Администрация, школа, детский сад | филиал ОАО "МРСК Центра" - "Липецкэнеро" | Усманский | ВЛ-10кВ "Савицкое" от ПС 35/10кВ "Поддубровка" | 10 | VS010-0014725 | 4-5 (0,07 га); 5-6 (0,07 га); 6-7 (0,07 га); 7-8 (0,07 га); 8-9 (0,147 га); 9-10 (0,147 га); 10-11 (0,147 га); 11-12 (0,147 га); 12-13 (0,147 га); 13-14 (0,147 га); 14-15 (0,147 га); 15-16 (0,147 га); 16-17 (0,147 га); 17-18 (0,147 га); 18-19 (0,147 га); 19-20 (0,147 га); 20-21 (0,147 га); 21-22 (0,147 га); 22-23 (0,147 га); 24-25 (0,147 га); 25-26 (0,147 га); 26-27 (0,147 га); 27-28 (0,147 га); 28-29 (0,147 га); 29-30 (0,147 га); 30-31 (0,147 га); 31-32 (0,147 га); 32-33 (0,147 га); 137-138 (0,1 га); 138-139 (0,1 га); 139-140 (0,1 га); 140-141 (0,1 га); 141-142 (0,1 га); 142-143 (0,1 га); 146-147 (0,109 га); 147-148 (0,109 га); 148-149 (0,109 га); 149-150 (0,109 га); 150-151 (0,109 га); 151-152 (0,109 га); 152-153 (0,109 га); 153-154 (0,109 га); 154-155 (0,109 га); 155-156 (0,109 га); 156-157 (0,109 га); 157-158 (0,109 га); 158-159 (0,109 га); 159-160 (0,109 га). | 6.1169 | мульчирование, сжигание | январь | июнь | 2.898 | 1 | 6 | 1 | Администрация, школа, детский сад | филиал ОАО "МРСК Центра" - "Липецкэнеро" | Усманский | ВЛ-10кВ "Савицкое" от ПС 35/10кВ "Поддубровка" | 10 | VS010-0014725 | 4-5 (0,07 га); 5-6 (0,07 га); 6-7 (0,07 га); 7-8 (0,07 га); 8-9 (0,147 га); 9-10 (0,147 га); 10-11 (0,147 га); 11-12 (0,147 га); 12-13 (0,147 га); 13-14 (0,147 га); 14-15 (0,147 га); 15-16 (0,147 га); 16-17 (0,147 га); 17-18 (0,147 га); 18-19 (0,147 га); 19-20 (0,147 га); 20-21 (0,147 га); 21-22 (0,147 га); 22-23 (0,147 га); 24-25 (0,147 га); 25-26 (0,147 га); 26-27 (0,147 га); 27-28 (0,147 га); 28-29 (0,147 га); 29-30 (0,147 га); 30-31 (0,147 га); 31-32 (0,147 га); 32-33 (0,147 га); 137-138 (0,1 га); 138-139 (0,1 га); 139-140 (0,1 га); 140-141 (0,1 га); 141-142 (0,1 га); 142-143 (0,1 га); 146-147 (0,109 га); 147-148 (0,109 га); 148-149 (0,109 га); 149-150 (0,109 га); 150-151 (0,109 га); 151-152 (0,109 га); 152-153 (0,109 га); 153-154 (0,109 га); 154-155 (0,109 га); 155-156 (0,109 га); 156-157 (0,109 га); 157-158 (0,109 га); 158-159 (0,109 га); 159-160 (0,109 га). | 6.1169 | мульчирование, сжигание | январь | июнь | 2.898 | 1 | 6 | 1 | Администрация, школа, детский сад | филиал ОАО "МРСК Центра" - "Липецкэнеро" | Усманский | ВЛ-10кВ "Савицкое" от ПС 35/10кВ "Поддубровка" | 10 | VS010-0014725 | 4-5 (0,07 га); 5-6 (0,07 га); 6-7 (0,07 га); 7-8 (0,07 га); 8-9 (0,147 га); 9-10 (0,147 га); 10-11 (0,147 га); 11-12 (0,147 га); 12-13 (0,147 га); 13-14 (0,147 га); 14-15 (0,147 га); 15-16 (0,147 га); 16-17 (0,147 га); 17-18 (0,147 га); 18-19 (0,147 га); 19-20 (0,147 га); 20-21 (0,147 га); 21-22 (0,147 га); 22-23 (0,147 га); 24-25 (0,147 га); 25-26 (0,147 га); 26-27 (0,147 га); 27-28 (0,147 га); 28-29 (0,147 га); 29-30 (0,147 га); 30-31 (0,147 га); 31-32 (0,147 га); 32-33 (0,147 га); 137-138 (0,1 га); 138-139 (0,1 га); 139-140 (0,1 га); 140-141 (0,1 га); 141-142 (0,1 га); 142-143 (0,1 га); 146-147 (0,109 га); 147-148 (0,109 га); 148-149 (0,109 га); 149-150 (0,109 га); 150-151 (0,109 га); 151-152 (0,109 га); 152-153 (0,109 га); 153-154 (0,109 га); 154-155 (0,109 га); 155-156 (0,109 га); 156-157 (0,109 га); 157-158 (0,109 га); 158-159 (0,109 га); 159-160 (0,109 га). | 6.1169 | мульчирование, сжигание | январь | июнь | 2.898 | 1 | 6 | 1 | Администрация, школа, детский сад | филиал ОАО "МРСК Центра" - "Липецкэнеро" | Усманский | ВЛ-10кВ "Савицкое" от ПС 35/10кВ "Поддубровка" | 10 | VS010-0014725 | 4-5 (0,07 га); 5-6 (0,07 га); 6-7 (0,07 га); 7-8 (0,07 га); 8-9 (0,147 га); 9-10 (0,147 га); 10-11 (0,147 га); 11-12 (0,147 га); 12-13 (0,147 га); 13-14 (0,147 га); 14-15 (0,147 га); 15-16 (0,147 га); 16-17 (0,147 га); 17-18 (0,147 га); 18-19 (0,147 га); 19-20 (0,147 га); 20-21 (0,147 га); 21-22 (0,147 га); 22-23 (0,147 га); 24-25 (0,147 га); 25-26 (0,147 га); 26-27 (0,147 га); 27-28 (0,147 га); 28-29 (0,147 га); 29-30 (0,147 га); 30-31 (0,147 га); 31-32 (0,147 га); 32-33 (0,147 га); 137-138 (0,1 га); 138-139 (0,1 га); 139-140 (0,1 га); 140-141 (0,1 га); 141-142 (0,1 га); 142-143 (0,1 га); 146-147 (0,109 га); 147-148 (0,109 га); 148-149 (0,109 га); 149-150 (0,109 га); 150-151 (0,109 га); 151-152 (0,109 га); 152-153 (0,109 га); 153-154 (0,109 га); 154-155 (0,109 га); 155-156 (0,109 га); 156-157 (0,109 га); 157-158 (0,109 га); 158-159 (0,109 га); 159-160 (0,109 га). | 6.1169 | мульчирование, сжигание | январь | июнь | 2.898 | 1 | 6 | 1 | Администрация, школа, детский сад | филиал ОАО "МРСК Центра" - "Липецкэнеро" | Усманский | ВЛ-10кВ "Савицкое" от ПС 35/10кВ "Поддубровка" | 10 | VS010-0014725 | 4-5 (0,07 га); 5-6 (0,07 га); 6-7 (0,07 га); 7-8 (0,07 га); 8-9 (0,147 га); 9-10 (0,147 га); 10-11 (0,147 га); 11-12 (0,147 га); 12-13 (0,147 га); 13-14 (0,147 га); 14-15 (0,147 га); 15-16 (0,147 га); 16-17 (0,147 га); 17-18 (0,147 га); 18-19 (0,147 га); 19-20 (0,147 га); 20-21 (0,147 га); 21-22 (0,147 га); 22-23 (0,147 га); 24-25 (0,147 га); 25-26 (0,147 га); 26-27 (0,147 га); 27-28 (0,147 га); 28-29 (0,147 га); 29-30 (0,147 га); 30-31 (0,147 га); 31-32 (0,147 га); 32-33 (0,147 га); 137-138 (0,1 га); 138-139 (0,1 га); 139-140 (0,1 га); 140-141 (0,1 га); 141-142 (0,1 га); 142-143 (0,1 га); 146-147 (0,109 га); 147-148 (0,109 га); 148-149 (0,109 га); 149-150 (0,109 га); 150-151 (0,109 га); 151-152 (0,109 га); 152-153 (0,109 га); 153-154 (0,109 га); 154-155 (0,109 га); 155-156 (0,109 га); 156-157 (0,109 га); 157-158 (0,109 га); 158-159 (0,109 га); 159-160 (0,109 га). | 6.1169 | мульчирование, сжигание | январь | июнь | 2.898 | 1 | 6 | 1 | Администрация, школа, детский сад | филиал ОАО "МРСК Центра" - "Липецкэнеро" | Усманский | ВЛ-10кВ "Савицкое" от ПС 35/10кВ "Поддубровка" | 10 | VS010-0014725 | 4-5 (0,07 га); 5-6 (0,07 га); 6-7 (0,07 га); 7-8 (0,07 га); 8-9 (0,147 га); 9-10 (0,147 га); 10-11 (0,147 га); 11-12 (0,147 га); 12-13 (0,147 га); 13-14 (0,147 га); 14-15 (0,147 га); 15-16 (0,147 га); 16-17 (0,147 га); 17-18 (0,147 га); 18-19 (0,147 га); 19-20 (0,147 га); 20-21 (0,147 га); 21-22 (0,147 га); 22-23 (0,147 га); 24-25 (0,147 га); 25-26 (0,147 га); 26-27 (0,147 га); 27-28 (0,147 га); 28-29 (0,147 га); 29-30 (0,147 га); 30-31 (0,147 га); 31-32 (0,147 га); 32-33 (0,147 га); 137-138 (0,1 га); 138-139 (0,1 га); 139-140 (0,1 га); 140-141 (0,1 га); 141-142 (0,1 га); 142-143 (0,1 га); 146-147 (0,109 га); 147-148 (0,109 га); 148-149 (0,109 га); 149-150 (0,109 га); 150-151 (0,109 га); 151-152 (0,109 га); 152-153 (0,109 га); 153-154 (0,109 га); 154-155 (0,109 га); 155-156 (0,109 га); 156-157 (0,109 га); 157-158 (0,109 га); 158-159 (0,109 га); 159-160 (0,109 га). | 6.1169 | мульчирование, сжигание | январь | июнь | 2.898 | 1 | 6 | 1 | Администрация, школа, детский сад | филиал ОАО "МРСК Центра" - "Липецкэнеро" | Усманский | ВЛ-10кВ "Савицкое" от ПС 35/10кВ "Поддубровка" | 10 | VS010-0014725 | 4-5 (0,07 га); 5-6 (0,07 га); 6-7 (0,07 га); 7-8 (0,07 га); 8-9 (0,147 га); 9-10 (0,147 га); 10-11 (0,147 га); 11-12 (0,147 га); 12-13 (0,147 га); 13-14 (0,147 га); 14-15 (0,147 га); 15-16 (0,147 га); 16-17 (0,147 га); 17-18 (0,147 га); 18-19 (0,147 га); 19-20 (0,147 га); 20-21 (0,147 га); 21-22 (0,147 га); 22-23 (0,147 га); 24-25 (0,147 га); 25-26 (0,147 га); 26-27 (0,147 га); 27-28 (0,147 га); 28-29 (0,147 га); 29-30 (0,147 га); 30-31 (0,147 га); 31-32 (0,147 га); 32-33 (0,147 га); 137-138 (0,1 га); 138-139 (0,1 га); 139-140 (0,1 га); 140-141 (0,1 га); 141-142 (0,1 га); 142-143 (0,1 га); 146-147 (0,109 га); 147-148 (0,109 га); 148-149 (0,109 га); 149-150 (0,109 га); 150-151 (0,109 га); 151-152 (0,109 га); 152-153 (0,109 га); 153-154 (0,109 га); 154-155 (0,109 га); 155-156 (0,109 га); 156-157 (0,109 га); 157-158 (0,109 га); 158-159 (0,109 га); 159-160 (0,109 га). | 6.1169 | мульчирование, сжигание | январь | июнь | 2.898 | 1 | 6 | 1 | Администрация, школа, детский сад | филиал ОАО "МРСК Центра" - "Липецкэнеро" | Усманский | ВЛ-10кВ "Савицкое" от ПС 35/10кВ "Поддубровка" | 10 | VS010-0014725 | 4-5 (0,07 га); 5-6 (0,07 га); 6-7 (0,07 га); 7-8 (0,07 га); 8-9 (0,147 га); 9-10 (0,147 га); 10-11 (0,147 га); 11-12 (0,147 га); 12-13 (0,147 га); 13-14 (0,147 га); 14-15 (0,147 га); 15-16 (0,147 га); 16-17 (0,147 га); 17-18 (0,147 га); 18-19 (0,147 га); 19-20 (0,147 га); 20-21 (0,147 га); 21-22 (0,147 га); 22-23 (0,147 га); 24-25 (0,147 га); 25-26 (0,147 га); 26-27 (0,147 га); 27-28 (0,147 га); 28-29 (0,147 га); 29-30 (0,147 га); 30-31 (0,147 га); 31-32 (0,147 га); 32-33 (0,147 га); 137-138 (0,1 га); 138-139 (0,1 га); 139-140 (0,1 га); 140-141 (0,1 га); 141-142 (0,1 га); 142-143 (0,1 га); 146-147 (0,109 га); 147-148 (0,109 га); 148-149 (0,109 га); 149-150 (0,109 га); 150-151 (0,109 га); 151-152 (0,109 га); 152-153 (0,109 га); 153-154 (0,109 га); 154-155 (0,109 га); 155-156 (0,109 га); 156-157 (0,109 га); 157-158 (0,109 га); 158-159 (0,109 га); 159-160 (0,109 га). | 6.1169 | мульчирование, сжигание | январь | июнь | 2.898 | 1 | 6 | 1 | Администрация, школа, детский сад | филиал ОАО "МРСК Центра" - "Липецкэнеро" | Усманский | ВЛ-10кВ "Савицкое" от ПС 35/10кВ "Поддубровка" | 10 | VS010-0014725 | 4-5 (0,07 га); 5-6 (0,07 га); 6-7 (0,07 га); 7-8 (0,07 га); 8-9 (0,147 га); 9-10 (0,147 га); 10-11 (0,147 га); 11-12 (0,147 га); 12-13 (0,147 га); 13-14 (0,147 га); 14-15 (0,147 га); 15-16 (0,147 га); 16-17 (0,147 га); 17-18 (0,147 га); 18-19 (0,147 га); 19-20 (0,147 га); 20-21 (0,147 га); 21-22 (0,147 га); 22-23 (0,147 га); 24-25 (0,147 га); 25-26 (0,147 га); 26-27 (0,147 га); 27-28 (0,147 га); 28-29 (0,147 га); 29-30 (0,147 га); 30-31 (0,147 га); 31-32 (0,147 га); 32-33 (0,147 га); 137-138 (0,1 га); 138-139 (0,1 га); 139-140 (0,1 га); 140-141 (0,1 га); 141-142 (0,1 га); 142-143 (0,1 га); 146-147 (0,109 га); 147-148 (0,109 га); 148-149 (0,109 га); 149-150 (0,109 га); 150-151 (0,109 га); 151-152 (0,109 га); 152-153 (0,109 га); 153-154 (0,109 га); 154-155 (0,109 га); 155-156 (0,109 га); 156-157 (0,109 га); 157-158 (0,109 га); 158-159 (0,109 га); 159-160 (0,109 га). | 6.1169 | мульчирование, сжигание | январь | июнь | 2.898 | 1 | 6 | 1 | Администрация, школа, детский сад | филиал ОАО "МРСК Центра" - "Липецкэнеро" | Усманский | ВЛ-10кВ "Савицкое" от ПС 35/10кВ "Поддубровка" | 10 | VS010-0014725 | 4-5 (0,07 га); 5-6 (0,07 га); 6-7 (0,07 га); 7-8 (0,07 га); 8-9 (0,147 га); 9-10 (0,147 га); 10-11 (0,147 га); 11-12 (0,147 га); 12-13 (0,147 га); 13-14 (0,147 га); 14-15 (0,147 га); 15-16 (0,147 га); 16-17 (0,147 га); 17-18 (0,147 га); 18-19 (0,147 га); 19-20 (0,147 га); 20-21 (0,147 га); 21-22 (0,147 га); 22-23 (0,147 га); 24-25 (0,147 га); 25-26 (0,147 га); 26-27 (0,147 га); 27-28 (0,147 га); 28-29 (0,147 га); 29-30 (0,147 га); 30-31 (0,147 га); 31-32 (0,147 га); 32-33 (0,147 га); 137-138 (0,1 га); 138-139 (0,1 га); 139-140 (0,1 га); 140-141 (0,1 га); 141-142 (0,1 га); 142-143 (0,1 га); 146-147 (0,109 га); 147-148 (0,109 га); 148-149 (0,109 га); 149-150 (0,109 га); 150-151 (0,109 га); 151-152 (0,109 га); 152-153 (0,109 га); 153-154 (0,109 га); 154-155 (0,109 га); 155-156 (0,109 га); 156-157 (0,109 га); 157-158 (0,109 га); 158-159 (0,109 га); 159-160 (0,109 га). | 6.1169 | мульчирование, сжигание | январь | июнь | 2.898 | 1 | 6 | 1 | Администрация, школа, детский сад | филиал ОАО "МРСК Центра" - "Липецкэнеро" | Усманский | ВЛ-10кВ "Савицкое" от ПС 35/10кВ "Поддубровка" | 10 | VS010-0014725 | 4-5 (0,07 га); 5-6 (0,07 га); 6-7 (0,07 га); 7-8 (0,07 га); 8-9 (0,147 га); 9-10 (0,147 га); 10-11 (0,147 га); 11-12 (0,147 га); 12-13 (0,147 га); 13-14 (0,147 га); 14-15 (0,147 га); 15-16 (0,147 га); 16-17 (0,147 га); 17-18 (0,147 га); 18-19 (0,147 га); 19-20 (0,147 га); 20-21 (0,147 га); 21-22 (0,147 га); 22-23 (0,147 га); 24-25 (0,147 га); 25-26 (0,147 га); 26-27 (0,147 га); 27-28 (0,147 га); 28-29 (0,147 га); 29-30 (0,147 га); 30-31 (0,147 га); 31-32 (0,147 га); 32-33 (0,147 га); 137-138 (0,1 га); 138-139 (0,1 га); 139-140 (0,1 га); 140-141 (0,1 га); 141-142 (0,1 га); 142-143 (0,1 га); 146-147 (0,109 га); 147-148 (0,109 га); 148-149 (0,109 га); 149-150 (0,109 га); 150-151 (0,109 га); 151-152 (0,109 га); 152-153 (0,109 га); 153-154 (0,109 га); 154-155 (0,109 га); 155-156 (0,109 га); 156-157 (0,109 га); 157-158 (0,109 га); 158-159 (0,109 га); 159-160 (0,109 га). | 6.1169 | мульчирование, сжигание | январь | июнь | 2.898 | 1 | 6 | 1 | Администрация, школа, детский сад | филиал ОАО "МРСК Центра" - "Липецкэнеро" | Усманский | ВЛ-10кВ "Савицкое" от ПС 35/10кВ "Поддубровка" | 10 | VS010-0014725 | 4-5 (0,07 га); 5-6 (0,07 га); 6-7 (0,07 га); 7-8 (0,07 га); 8-9 (0,147 га); 9-10 (0,147 га); 10-11 (0,147 га); 11-12 (0,147 га); 12-13 (0,147 га); 13-14 (0,147 га); 14-15 (0,147 га); 15-16 (0,147 га); 16-17 (0,147 га); 17-18 (0,147 га); 18-19 (0,147 га); 19-20 (0,147 га); 20-21 (0,147 га); 21-22 (0,147 га); 22-23 (0,147 га); 24-25 (0,147 га); 25-26 (0,147 га); 26-27 (0,147 га); 27-28 (0,147 га); 28-29 (0,147 га); 29-30 (0,147 га); 30-31 (0,147 га); 31-32 (0,147 га); 32-33 (0,147 га); 137-138 (0,1 га); 138-139 (0,1 га); 139-140 (0,1 га); 140-141 (0,1 га); 141-142 (0,1 га); 142-143 (0,1 га); 146-147 (0,109 га); 147-148 (0,109 га); 148-149 (0,109 га); 149-150 (0,109 га); 150-151 (0,109 га); 151-152 (0,109 га); 152-153 (0,109 га); 153-154 (0,109 га); 154-155 (0,109 га); 155-156 (0,109 га); 156-157 (0,109 га); 157-158 (0,109 га); 158-159 (0,109 га); 159-160 (0,109 га). | 6.1169 | мульчирование, сжигание | январь | июнь | 2.898 | 1 | 6 | 1 | Администрация, школа, детский сад | филиал ОАО "МРСК Центра" - "Липецкэнеро" | Усманский | ВЛ-10кВ "Савицкое" от ПС 35/10кВ "Поддубровка" | 10 | VS010-0014725 | 4-5 (0,07 га); 5-6 (0,07 га); 6-7 (0,07 га); 7-8 (0,07 га); 8-9 (0,147 га); 9-10 (0,147 га); 10-11 (0,147 га); 11-12 (0,147 га); 12-13 (0,147 га); 13-14 (0,147 га); 14-15 (0,147 га); 15-16 (0,147 га); 16-17 (0,147 га); 17-18 (0,147 га); 18-19 (0,147 га); 19-20 (0,147 га); 20-21 (0,147 га); 21-22 (0,147 га); 22-23 (0,147 га); 24-25 (0,147 га); 25-26 (0,147 га); 26-27 (0,147 га); 27-28 (0,147 га); 28-29 (0,147 га); 29-30 (0,147 га); 30-31 (0,147 га); 31-32 (0,147 га); 32-33 (0,147 га); 137-138 (0,1 га); 138-139 (0,1 га); 139-140 (0,1 га); 140-141 (0,1 га); 141-142 (0,1 га); 142-143 (0,1 га); 146-147 (0,109 га); 147-148 (0,109 га); 148-149 (0,109 га); 149-150 (0,109 га); 150-151 (0,109 га); 151-152 (0,109 га); 152-153 (0,109 га); 153-154 (0,109 га); 154-155 (0,109 га); 155-156 (0,109 га); 156-157 (0,109 га); 157-158 (0,109 га); 158-159 (0,109 га); 159-160 (0,109 га). | 6.1169 | мульчирование, сжигание | январь | июнь | 2.898 | 1 | 6 | 1 | Администрация, школа, детский сад | филиал ОАО "МРСК Центра" - "Липецкэнеро" | Усманский | ВЛ-10кВ "Савицкое" от ПС 35/10кВ "Поддубровка" | 10 | VS010-0014725 | 4-5 (0,07 га); 5-6 (0,07 га); 6-7 (0,07 га); 7-8 (0,07 га); 8-9 (0,147 га); 9-10 (0,147 га); 10-11 (0,147 га); 11-12 (0,147 га); 12-13 (0,147 га); 13-14 (0,147 га); 14-15 (0,147 га); 15-16 (0,147 га); 16-17 (0,147 га); 17-18 (0,147 га); 18-19 (0,147 га); 19-20 (0,147 га); 20-21 (0,147 га); 21-22 (0,147 га); 22-23 (0,147 га); 24-25 (0,147 га); 25-26 (0,147 га); 26-27 (0,147 га); 27-28 (0,147 га); 28-29 (0,147 га); 29-30 (0,147 га); 30-31 (0,147 га); 31-32 (0,147 га); 32-33 (0,147 га); 137-138 (0,1 га); 138-139 (0,1 га); 139-140 (0,1 га); 140-141 (0,1 га); 141-142 (0,1 га); 142-143 (0,1 га); 146-147 (0,109 га); 147-148 (0,109 га); 148-149 (0,109 га); 149-150 (0,109 га); 150-151 (0,109 га); 151-152 (0,109 га); 152-153 (0,109 га); 153-154 (0,109 га); 154-155 (0,109 га); 155-156 (0,109 га); 156-157 (0,109 га); 157-158 (0,109 га); 158-159 (0,109 га); 159-160 (0,109 га). | 6.1169 | мульчирование, сжигание | январь | июнь | 2.898 | 1 | 6 | 1 | Администрация, школа, детский сад | филиал ОАО "МРСК Центра" - "Липецкэнеро" | Усманский | ВЛ-10кВ "Савицкое" от ПС 35/10кВ "Поддубровка" | 10 | VS010-0014725 | 4-5 (0,07 га); 5-6 (0,07 га); 6-7 (0,07 га); 7-8 (0,07 га); 8-9 (0,147 га); 9-10 (0,147 га); 10-11 (0,147 га); 11-12 (0,147 га); 12-13 (0,147 га); 13-14 (0,147 га); 14-15 (0,147 га); 15-16 (0,147 га); 16-17 (0,147 га); 17-18 (0,147 га); 18-19 (0,147 га); 19-20 (0,147 га); 20-21 (0,147 га); 21-22 (0,147 га); 22-23 (0,147 га); 24-25 (0,147 га); 25-26 (0,147 га); 26-27 (0,147 га); 27-28 (0,147 га); 28-29 (0,147 га); 29-30 (0,147 га); 30-31 (0,147 га); 31-32 (0,147 га); 32-33 (0,147 га); 137-138 (0,1 га); 138-139 (0,1 га); 139-140 (0,1 га); 140-141 (0,1 га); 141-142 (0,1 га); 142-143 (0,1 га); 146-147 (0,109 га); 147-148 (0,109 га); 148-149 (0,109 га); 149-150 (0,109 га); 150-151 (0,109 га); 151-152 (0,109 га); 152-153 (0,109 га); 153-154 (0,109 га); 154-155 (0,109 га); 155-156 (0,109 га); 156-157 (0,109 га); 157-158 (0,109 га); 158-159 (0,109 га); 159-160 (0,109 га). | 6.1169 | мульчирование, сжигание | январь | июнь | 2.898 | 1 | 6 | 1 | Администрация, школа, детский сад | филиал ОАО "МРСК Центра" - "Липецкэнеро" | Усманский | ВЛ-10кВ "Савицкое" от ПС 35/10кВ "Поддубровка" | 10 | VS010-0014725 | 4-5 (0,07 га); 5-6 (0,07 га); 6-7 (0,07 га); 7-8 (0,07 га); 8-9 (0,147 га); 9-10 (0,147 га); 10-11 (0,147 га); 11-12 (0,147 га); 12-13 (0,147 га); 13-14 (0,147 га); 14-15 (0,147 га); 15-16 (0,147 га); 16-17 (0,147 га); 17-18 (0,147 га); 18-19 (0,147 га); 19-20 (0,147 га); 20-21 (0,147 га); 21-22 (0,147 га); 22-23 (0,147 га); 24-25 (0,147 га); 25-26 (0,147 га); 26-27 (0,147 га); 27-28 (0,147 га); 28-29 (0,147 га); 29-30 (0,147 га); 30-31 (0,147 га); 31-32 (0,147 га); 32-33 (0,147 га); 137-138 (0,1 га); 138-139 (0,1 га); 139-140 (0,1 га); 140-141 (0,1 га); 141-142 (0,1 га); 142-143 (0,1 га); 146-147 (0,109 га); 147-148 (0,109 га); 148-149 (0,109 га); 149-150 (0,109 га); 150-151 (0,109 га); 151-152 (0,109 га); 152-153 (0,109 га); 153-154 (0,109 га); 154-155 (0,109 га); 155-156 (0,109 га); 156-157 (0,109 га); 157-158 (0,109 га); 158-159 (0,109 га); 159-160 (0,109 га). | 6.1169 | мульчирование, сжигание | январь | июнь | 2.898 | 1 | 6 | 1 | Администрация, школа, детский сад | филиал ОАО "МРСК Центра" - "Липецкэнеро" | Усманский | ВЛ-10кВ "Савицкое" от ПС 35/10кВ "Поддубровка" | 10 | VS010-0014725 | 4-5 (0,07 га); 5-6 (0,07 га); 6-7 (0,07 га); 7-8 (0,07 га); 8-9 (0,147 га); 9-10 (0,147 га); 10-11 (0,147 га); 11-12 (0,147 га); 12-13 (0,147 га); 13-14 (0,147 га); 14-15 (0,147 га); 15-16 (0,147 га); 16-17 (0,147 га); 17-18 (0,147 га); 18-19 (0,147 га); 19-20 (0,147 га); 20-21 (0,147 га); 21-22 (0,147 га); 22-23 (0,147 га); 24-25 (0,147 га); 25-26 (0,147 га); 26-27 (0,147 га); 27-28 (0,147 га); 28-29 (0,147 га); 29-30 (0,147 га); 30-31 (0,147 га); 31-32 (0,147 га); 32-33 (0,147 га); 137-138 (0,1 га); 138-139 (0,1 га); 139-140 (0,1 га); 140-141 (0,1 га); 141-142 (0,1 га); 142-143 (0,1 га); 146-147 (0,109 га); 147-148 (0,109 га); 148-149 (0,109 га); 149-150 (0,109 га); 150-151 (0,109 га); 151-152 (0,109 га); 152-153 (0,109 га); 153-154 (0,109 га); 154-155 (0,109 га); 155-156 (0,109 га); 156-157 (0,109 га); 157-158 (0,109 га); 158-159 (0,109 га); 159-160 (0,109 га). | 6.1169 | мульчирование, сжигание | январь | июнь | 2.898 | 1 | 6 | 1 | Администрация, школа, детский сад | филиал ОАО "МРСК Центра" - "Липецкэнеро" | Усманский | ВЛ-10кВ "Савицкое" от ПС 35/10кВ "Поддубровка" | 10 | VS010-0014725 | 4-5 (0,07 га); 5-6 (0,07 га); 6-7 (0,07 га); 7-8 (0,07 га); 8-9 (0,147 га); 9-10 (0,147 га); 10-11 (0,147 га); 11-12 (0,147 га); 12-13 (0,147 га); 13-14 (0,147 га); 14-15 (0,147 га); 15-16 (0,147 га); 16-17 (0,147 га); 17-18 (0,147 га); 18-19 (0,147 га); 19-20 (0,147 га); 20-21 (0,147 га); 21-22 (0,147 га); 22-23 (0,147 га); 24-25 (0,147 га); 25-26 (0,147 га); 26-27 (0,147 га); 27-28 (0,147 га); 28-29 (0,147 га); 29-30 (0,147 га); 30-31 (0,147 га); 31-32 (0,147 га); 32-33 (0,147 га); 137-138 (0,1 га); 138-139 (0,1 га); 139-140 (0,1 га); 140-141 (0,1 га); 141-142 (0,1 га); 142-143 (0,1 га); 146-147 (0,109 га); 147-148 (0,109 га); 148-149 (0,109 га); 149-150 (0,109 га); 150-151 (0,109 га); 151-152 (0,109 га); 152-153 (0,109 га); 153-154 (0,109 га); 154-155 (0,109 га); 155-156 (0,109 га); 156-157 (0,109 га); 157-158 (0,109 га); 158-159 (0,109 га); 159-160 (0,109 га). | 6.1169 | мульчирование, сжигание | январь | июнь | 2.898 | 1 | 6 | 1 | Администрация, школа, детский сад | филиал ОАО "МРСК Центра" - "Липецкэнеро" | Усманский | ВЛ-10кВ "Савицкое" от ПС 35/10кВ "Поддубровка" | 10 | VS010-0014725 | 4-5 (0,07 га); 5-6 (0,07 га); 6-7 (0,07 га); 7-8 (0,07 га); 8-9 (0,147 га); 9-10 (0,147 га); 10-11 (0,147 га); 11-12 (0,147 га); 12-13 (0,147 га); 13-14 (0,147 га); 14-15 (0,147 га); 15-16 (0,147 га); 16-17 (0,147 га); 17-18 (0,147 га); 18-19 (0,147 га); 19-20 (0,147 га); 20-21 (0,147 га); 21-22 (0,147 га); 22-23 (0,147 га); 24-25 (0,147 га); 25-26 (0,147 га); 26-27 (0,147 га); 27-28 (0,147 га); 28-29 (0,147 га); 29-30 (0,147 га); 30-31 (0,147 га); 31-32 (0,147 га); 32-33 (0,147 га); 137-138 (0,1 га); 138-139 (0,1 га); 139-140 (0,1 га); 140-141 (0,1 га); 141-142 (0,1 га); 142-143 (0,1 га); 146-147 (0,109 га); 147-148 (0,109 га); 148-149 (0,109 га); 149-150 (0,109 га); 150-151 (0,109 га); 151-152 (0,109 га); 152-153 (0,109 га); 153-154 (0,109 га); 154-155 (0,109 га); 155-156 (0,109 га); 156-157 (0,109 га); 157-158 (0,109 га); 158-159 (0,109 га); 159-160 (0,109 га). | 6.1169 | мульчирование, сжигание | январь | июнь | 2.898 | 1 | 6 | 1 | Администрация, школа, детский сад | филиал ОАО "МРСК Центра" - "Липецкэнеро" | Усманский | ВЛ-10кВ "Савицкое" от ПС 35/10кВ "Поддубровка" | 10 | VS010-0014725 | 4-5 (0,07 га); 5-6 (0,07 га); 6-7 (0,07 га); 7-8 (0,07 га); 8-9 (0,147 га); 9-10 (0,147 га); 10-11 (0,147 га); 11-12 (0,147 га); 12-13 (0,147 га); 13-14 (0,147 га); 14-15 (0,147 га); 15-16 (0,147 га); 16-17 (0,147 га); 17-18 (0,147 га); 18-19 (0,147 га); 19-20 (0,147 га); 20-21 (0,147 га); 21-22 (0,147 га); 22-23 (0,147 га); 24-25 (0,147 га); 25-26 (0,147 га); 26-27 (0,147 га); 27-28 (0,147 га); 28-29 (0,147 га); 29-30 (0,147 га); 30-31 (0,147 га); 31-32 (0,147 га); 32-33 (0,147 га); 137-138 (0,1 га); 138-139 (0,1 га); 139-140 (0,1 га); 140-141 (0,1 га); 141-142 (0,1 га); 142-143 (0,1 га); 146-147 (0,109 га); 147-148 (0,109 га); 148-149 (0,109 га); 149-150 (0,109 га); 150-151 (0,109 га); 151-152 (0,109 га); 152-153 (0,109 га); 153-154 (0,109 га); 154-155 (0,109 га); 155-156 (0,109 га); 156-157 (0,109 га); 157-158 (0,109 га); 158-159 (0,109 га); 159-160 (0,109 га). | 6.1169 | мульчирование, сжигание | январь | июнь | 2.898 | 1 | 6 | 1 | Администрация, школа, детский сад | филиал ОАО "МРСК Центра" - "Липецкэнеро" | Усманский | ВЛ-10кВ "Савицкое" от ПС 35/10кВ "Поддубровка" | 10 | VS010-0014725 | 4-5 (0,07 га); 5-6 (0,07 га); 6-7 (0,07 га); 7-8 (0,07 га); 8-9 (0,147 га); 9-10 (0,147 га); 10-11 (0,147 га); 11-12 (0,147 га); 12-13 (0,147 га); 13-14 (0,147 га); 14-15 (0,147 га); 15-16 (0,147 га); 16-17 (0,147 га); 17-18 (0,147 га); 18-19 (0,147 га); 19-20 (0,147 га); 20-21 (0,147 га); 21-22 (0,147 га); 22-23 (0,147 га); 24-25 (0,147 га); 25-26 (0,147 га); 26-27 (0,147 га); 27-28 (0,147 га); 28-29 (0,147 га); 29-30 (0,147 га); 30-31 (0,147 га); 31-32 (0,147 га); 32-33 (0,147 га); 137-138 (0,1 га); 138-139 (0,1 га); 139-140 (0,1 га); 140-141 (0,1 га); 141-142 (0,1 га); 142-143 (0,1 га); 146-147 (0,109 га); 147-148 (0,109 га); 148-149 (0,109 га); 149-150 (0,109 га); 150-151 (0,109 га); 151-152 (0,109 га); 152-153 (0,109 га); 153-154 (0,109 га); 154-155 (0,109 га); 155-156 (0,109 га); 156-157 (0,109 га); 157-158 (0,109 га); 158-159 (0,109 га); 159-160 (0,109 га). | 6.1169 | мульчирование, сжигание | январь | июнь | 2.898 | 1 | 6 | 1 | Администрация, школа, детский сад | филиал ОАО "МРСК Центра" - "Липецкэнеро" | Усманский | ВЛ-10кВ "Савицкое" от ПС 35/10кВ "Поддубровка" | 10 | VS010-0014725 | 4-5 (0,07 га); 5-6 (0,07 га); 6-7 (0,07 га); 7-8 (0,07 га); 8-9 (0,147 га); 9-10 (0,147 га); 10-11 (0,147 га); 11-12 (0,147 га); 12-13 (0,147 га); 13-14 (0,147 га); 14-15 (0,147 га); 15-16 (0,147 га); 16-17 (0,147 га); 17-18 (0,147 га); 18-19 (0,147 га); 19-20 (0,147 га); 20-21 (0,147 га); 21-22 (0,147 га); 22-23 (0,147 га); 24-25 (0,147 га); 25-26 (0,147 га); 26-27 (0,147 га); 27-28 (0,147 га); 28-29 (0,147 га); 29-30 (0,147 га); 30-31 (0,147 га); 31-32 (0,147 га); 32-33 (0,147 га); 137-138 (0,1 га); 138-139 (0,1 га); 139-140 (0,1 га); 140-141 (0,1 га); 141-142 (0,1 га); 142-143 (0,1 га); 146-147 (0,109 га); 147-148 (0,109 га); 148-149 (0,109 га); 149-150 (0,109 га); 150-151 (0,109 га); 151-152 (0,109 га); 152-153 (0,109 га); 153-154 (0,109 га); 154-155 (0,109 га); 155-156 (0,109 га); 156-157 (0,109 га); 157-158 (0,109 га); 158-159 (0,109 га); 159-160 (0,109 га). | 6.1169 | мульчирование, сжигание | январь | июнь | 2.898 | 1 | 6 | 1 | Администрация, школа, детский сад | филиал ОАО "МРСК Центра" - "Липецкэнеро" | Усманский | ВЛ-10кВ "Савицкое" от ПС 35/10кВ "Поддубровка" | 10 | VS010-0014725 | 4-5 (0,07 га); 5-6 (0,07 га); 6-7 (0,07 га); 7-8 (0,07 га); 8-9 (0,147 га); 9-10 (0,147 га); 10-11 (0,147 га); 11-12 (0,147 га); 12-13 (0,147 га); 13-14 (0,147 га); 14-15 (0,147 га); 15-16 (0,147 га); 16-17 (0,147 га); 17-18 (0,147 га); 18-19 (0,147 га); 19-20 (0,147 га); 20-21 (0,147 га); 21-22 (0,147 га); 22-23 (0,147 га); 24-25 (0,147 га); 25-26 (0,147 га); 26-27 (0,147 га); 27-28 (0,147 га); 28-29 (0,147 га); 29-30 (0,147 га); 30-31 (0,147 га); 31-32 (0,147 га); 32-33 (0,147 га); 137-138 (0,1 га); 138-139 (0,1 га); 139-140 (0,1 га); 140-141 (0,1 га); 141-142 (0,1 га); 142-143 (0,1 га); 146-147 (0,109 га); 147-148 (0,109 га); 148-149 (0,109 га); 149-150 (0,109 га); 150-151 (0,109 га); 151-152 (0,109 га); 152-153 (0,109 га); 153-154 (0,109 га); 154-155 (0,109 га); 155-156 (0,109 га); 156-157 (0,109 га); 157-158 (0,109 га); 158-159 (0,109 га); 159-160 (0,109 га). | 6.1169 | мульчирование, сжигание | январь | июнь | 2.898 | 1 | 6 | 1 | Администрация, школа, детский сад | филиал ОАО "МРСК Центра" - "Липецкэнеро" | Усманский | ВЛ-10кВ "Савицкое" от ПС 35/10кВ "Поддубровка" | 10 | VS010-0014725 | 4-5 (0,07 га); 5-6 (0,07 га); 6-7 (0,07 га); 7-8 (0,07 га); 8-9 (0,147 га); 9-10 (0,147 га); 10-11 (0,147 га); 11-12 (0,147 га); 12-13 (0,147 га); 13-14 (0,147 га); 14-15 (0,147 га); 15-16 (0,147 га); 16-17 (0,147 га); 17-18 (0,147 га); 18-19 (0,147 га); 19-20 (0,147 га); 20-21 (0,147 га); 21-22 (0,147 га); 22-23 (0,147 га); 24-25 (0,147 га); 25-26 (0,147 га); 26-27 (0,147 га); 27-28 (0,147 га); 28-29 (0,147 га); 29-30 (0,147 га); 30-31 (0,147 га); 31-32 (0,147 га); 32-33 (0,147 га); 137-138 (0,1 га); 138-139 (0,1 га); 139-140 (0,1 га); 140-141 (0,1 га); 141-142 (0,1 га); 142-143 (0,1 га); 146-147 (0,109 га); 147-148 (0,109 га); 148-149 (0,109 га); 149-150 (0,109 га); 150-151 (0,109 га); 151-152 (0,109 га); 152-153 (0,109 га); 153-154 (0,109 га); 154-155 (0,109 га); 155-156 (0,109 га); 156-157 (0,109 га); 157-158 (0,109 га); 158-159 (0,109 га); 159-160 (0,109 га). | 6.1169 | мульчирование, сжигание | январь | июнь | 2.898 | 1 | 6 | 1 | Администрация, школа, детский сад | филиал ОАО "МРСК Центра" - "Липецкэнеро" | Усманский | ВЛ-10кВ "Савицкое" от ПС 35/10кВ "Поддубровка" | 10 | VS010-0014725 | 4-5 (0,07 га); 5-6 (0,07 га); 6-7 (0,07 га); 7-8 (0,07 га); 8-9 (0,147 га); 9-10 (0,147 га); 10-11 (0,147 га); 11-12 (0,147 га); 12-13 (0,147 га); 13-14 (0,147 га); 14-15 (0,147 га); 15-16 (0,147 га); 16-17 (0,147 га); 17-18 (0,147 га); 18-19 (0,147 га); 19-20 (0,147 га); 20-21 (0,147 га); 21-22 (0,147 га); 22-23 (0,147 га); 24-25 (0,147 га); 25-26 (0,147 га); 26-27 (0,147 га); 27-28 (0,147 га); 28-29 (0,147 га); 29-30 (0,147 га); 30-31 (0,147 га); 31-32 (0,147 га); 32-33 (0,147 га); 137-138 (0,1 га); 138-139 (0,1 га); 139-140 (0,1 га); 140-141 (0,1 га); 141-142 (0,1 га); 142-143 (0,1 га); 146-147 (0,109 га); 147-148 (0,109 га); 148-149 (0,109 га); 149-150 (0,109 га); 150-151 (0,109 га); 151-152 (0,109 га); 152-153 (0,109 га); 153-154 (0,109 га); 154-155 (0,109 га); 155-156 (0,109 га); 156-157 (0,109 га); 157-158 (0,109 га); 158-159 (0,109 га); 159-160 (0,109 га). | 6.1169 | мульчирование, сжигание | январь | июнь | 2.898 | 1 | 6 | 1 | Администрация, школа, детский сад | филиал ОАО "МРСК Центра" - "Липецкэнеро" | Усманский | ВЛ-10кВ "Савицкое" от ПС 35/10кВ "Поддубровка" | 10 | VS010-0014725 | 4-5 (0,07 га); 5-6 (0,07 га); 6-7 (0,07 га); 7-8 (0,07 га); 8-9 (0,147 га); 9-10 (0,147 га); 10-11 (0,147 га); 11-12 (0,147 га); 12-13 (0,147 га); 13-14 (0,147 га); 14-15 (0,147 га); 15-16 (0,147 га); 16-17 (0,147 га); 17-18 (0,147 га); 18-19 (0,147 га); 19-20 (0,147 га); 20-21 (0,147 га); 21-22 (0,147 га); 22-23 (0,147 га); 24-25 (0,147 га); 25-26 (0,147 га); 26-27 (0,147 га); 27-28 (0,147 га); 28-29 (0,147 га); 29-30 (0,147 га); 30-31 (0,147 га); 31-32 (0,147 га); 32-33 (0,147 га); 137-138 (0,1 га); 138-139 (0,1 га); 139-140 (0,1 га); 140-141 (0,1 га); 141-142 (0,1 га); 142-143 (0,1 га); 146-147 (0,109 га); 147-148 (0,109 га); 148-149 (0,109 га); 149-150 (0,109 га); 150-151 (0,109 га); 151-152 (0,109 га); 152-153 (0,109 га); 153-154 (0,109 га); 154-155 (0,109 га); 155-156 (0,109 га); 156-157 (0,109 га); 157-158 (0,109 га); 158-159 (0,109 га); 159-160 (0,109 га). | 6.1169 | мульчирование, сжигание | январь | июнь | 2.898 | 1 | 6 | 1 | Администрация, школа, детский сад | филиал ОАО "МРСК Центра" - "Липецкэнеро" | Усманский | ВЛ-10кВ "Савицкое" от ПС 35/10кВ "Поддубровка" | 10 | VS010-0014725 | 4-5 (0,07 га); 5-6 (0,07 га); 6-7 (0,07 га); 7-8 (0,07 га); 8-9 (0,147 га); 9-10 (0,147 га); 10-11 (0,147 га); 11-12 (0,147 га); 12-13 (0,147 га); 13-14 (0,147 га); 14-15 (0,147 га); 15-16 (0,147 га); 16-17 (0,147 га); 17-18 (0,147 га); 18-19 (0,147 га); 19-20 (0,147 га); 20-21 (0,147 га); 21-22 (0,147 га); 22-23 (0,147 га); 24-25 (0,147 га); 25-26 (0,147 га); 26-27 (0,147 га); 27-28 (0,147 га); 28-29 (0,147 га); 29-30 (0,147 га); 30-31 (0,147 га); 31-32 (0,147 га); 32-33 (0,147 га); 137-138 (0,1 га); 138-139 (0,1 га); 139-140 (0,1 га); 140-141 (0,1 га); 141-142 (0,1 га); 142-143 (0,1 га); 146-147 (0,109 га); 147-148 (0,109 га); 148-149 (0,109 га); 149-150 (0,109 га); 150-151 (0,109 га); 151-152 (0,109 га); 152-153 (0,109 га); 153-154 (0,109 га); 154-155 (0,109 га); 155-156 (0,109 га); 156-157 (0,109 га); 157-158 (0,109 га); 158-159 (0,109 га); 159-160 (0,109 га). | 6.1169 | мульчирование, сжигание | январь | июнь | 2.898 | 1 | 6 | 1 | Администрация, школа, детский сад | филиал ОАО "МРСК Центра" - "Липецкэнеро" | Усманский | ВЛ-10кВ "Савицкое" от ПС 35/10кВ "Поддубровка" | 10 | VS010-0014725 | 4-5 (0,07 га); 5-6 (0,07 га); 6-7 (0,07 га); 7-8 (0,07 га); 8-9 (0,147 га); 9-10 (0,147 га); 10-11 (0,147 га); 11-12 (0,147 га); 12-13 (0,147 га); 13-14 (0,147 га); 14-15 (0,147 га); 15-16 (0,147 га); 16-17 (0,147 га); 17-18 (0,147 га); 18-19 (0,147 га); 19-20 (0,147 га); 20-21 (0,147 га); 21-22 (0,147 га); 22-23 (0,147 га); 24-25 (0,147 га); 25-26 (0,147 га); 26-27 (0,147 га); 27-28 (0,147 га); 28-29 (0,147 га); 29-30 (0,147 га); 30-31 (0,147 га); 31-32 (0,147 га); 32-33 (0,147 га); 137-138 (0,1 га); 138-139 (0,1 га); 139-140 (0,1 га); 140-141 (0,1 га); 141-142 (0,1 га); 142-143 (0,1 га); 146-147 (0,109 га); 147-148 (0,109 га); 148-149 (0,109 га); 149-150 (0,109 га); 150-151 (0,109 га); 151-152 (0,109 га); 152-153 (0,109 га); 153-154 (0,109 га); 154-155 (0,109 га); 155-156 (0,109 га); 156-157 (0,109 га); 157-158 (0,109 га); 158-159 (0,109 га); 159-160 (0,109 га). | 6.1169 | мульчирование, сжигание | январь | июнь | 2.898 | 1 | 6 | 1 | Администрация, школа, детский сад | филиал ОАО "МРСК Центра" - "Липецкэнеро" | Усманский | ВЛ-10кВ "Савицкое" от ПС 35/10кВ "Поддубровка" | 10 | VS010-0014725 | 4-5 (0,07 га); 5-6 (0,07 га); 6-7 (0,07 га); 7-8 (0,07 га); 8-9 (0,147 га); 9-10 (0,147 га); 10-11 (0,147 га); 11-12 (0,147 га); 12-13 (0,147 га); 13-14 (0,147 га); 14-15 (0,147 га); 15-16 (0,147 га); 16-17 (0,147 га); 17-18 (0,147 га); 18-19 (0,147 га); 19-20 (0,147 га); 20-21 (0,147 га); 21-22 (0,147 га); 22-23 (0,147 га); 24-25 (0,147 га); 25-26 (0,147 га); 26-27 (0,147 га); 27-28 (0,147 га); 28-29 (0,147 га); 29-30 (0,147 га); 30-31 (0,147 га); 31-32 (0,147 га); 32-33 (0,147 га); 137-138 (0,1 га); 138-139 (0,1 га); 139-140 (0,1 га); 140-141 (0,1 га); 141-142 (0,1 га); 142-143 (0,1 га); 146-147 (0,109 га); 147-148 (0,109 га); 148-149 (0,109 га); 149-150 (0,109 га); 150-151 (0,109 га); 151-152 (0,109 га); 152-153 (0,109 га); 153-154 (0,109 га); 154-155 (0,109 га); 155-156 (0,109 га); 156-157 (0,109 га); 157-158 (0,109 га); 158-159 (0,109 га); 159-160 (0,109 га). | 6.1169 | мульчирование, сжигание | январь | июнь | 2.898 | 1 | 6 | 1 | Администрация, школа, детский сад | филиал ОАО "МРСК Центра" - "Липецкэнеро" | Усманский | ВЛ-10кВ "Савицкое" от ПС 35/10кВ "Поддубровка" | 10 | VS010-0014725 | 4-5 (0,07 га); 5-6 (0,07 га); 6-7 (0,07 га); 7-8 (0,07 га); 8-9 (0,147 га); 9-10 (0,147 га); 10-11 (0,147 га); 11-12 (0,147 га); 12-13 (0,147 га); 13-14 (0,147 га); 14-15 (0,147 га); 15-16 (0,147 га); 16-17 (0,147 га); 17-18 (0,147 га); 18-19 (0,147 га); 19-20 (0,147 га); 20-21 (0,147 га); 21-22 (0,147 га); 22-23 (0,147 га); 24-25 (0,147 га); 25-26 (0,147 га); 26-27 (0,147 га); 27-28 (0,147 га); 28-29 (0,147 га); 29-30 (0,147 га); 30-31 (0,147 га); 31-32 (0,147 га); 32-33 (0,147 га); 137-138 (0,1 га); 138-139 (0,1 га); 139-140 (0,1 га); 140-141 (0,1 га); 141-142 (0,1 га); 142-143 (0,1 га); 146-147 (0,109 га); 147-148 (0,109 га); 148-149 (0,109 га); 149-150 (0,109 га); 150-151 (0,109 га); 151-152 (0,109 га); 152-153 (0,109 га); 153-154 (0,109 га); 154-155 (0,109 га); 155-156 (0,109 га); 156-157 (0,109 га); 157-158 (0,109 га); 158-159 (0,109 га); 159-160 (0,109 га). | 6.1169 | мульчирование, сжигание | январь | июнь | 2.898 | 1 | 6 | 1 | Администрация, школа, детский сад | филиал ОАО "МРСК Центра" - "Липецкэнеро" | Усманский | ВЛ-10кВ "Савицкое" от ПС 35/10кВ "Поддубровка" | 10 | VS010-0014725 | 4-5 (0,07 га); 5-6 (0,07 га); 6-7 (0,07 га); 7-8 (0,07 га); 8-9 (0,147 га); 9-10 (0,147 га); 10-11 (0,147 га); 11-12 (0,147 га); 12-13 (0,147 га); 13-14 (0,147 га); 14-15 (0,147 га); 15-16 (0,147 га); 16-17 (0,147 га); 17-18 (0,147 га); 18-19 (0,147 га); 19-20 (0,147 га); 20-21 (0,147 га); 21-22 (0,147 га); 22-23 (0,147 га); 24-25 (0,147 га); 25-26 (0,147 га); 26-27 (0,147 га); 27-28 (0,147 га); 28-29 (0,147 га); 29-30 (0,147 га); 30-31 (0,147 га); 31-32 (0,147 га); 32-33 (0,147 га); 137-138 (0,1 га); 138-139 (0,1 га); 139-140 (0,1 га); 140-141 (0,1 га); 141-142 (0,1 га); 142-143 (0,1 га); 146-147 (0,109 га); 147-148 (0,109 га); 148-149 (0,109 га); 149-150 (0,109 га); 150-151 (0,109 га); 151-152 (0,109 га); 152-153 (0,109 га); 153-154 (0,109 га); 154-155 (0,109 га); 155-156 (0,109 га); 156-157 (0,109 га); 157-158 (0,109 га); 158-159 (0,109 га); 159-160 (0,109 га). | 6.1169 | мульчирование, сжигание | январь | июнь | 2.898 | 1 | 6 | 1 | Администрация, школа, детский сад | филиал ОАО "МРСК Центра" - "Липецкэнеро" | Усманский | ВЛ-10кВ "Савицкое" от ПС 35/10кВ "Поддубровка" | 10 | VS010-0014725 | 4-5 (0,07 га); 5-6 (0,07 га); 6-7 (0,07 га); 7-8 (0,07 га); 8-9 (0,147 га); 9-10 (0,147 га); 10-11 (0,147 га); 11-12 (0,147 га); 12-13 (0,147 га); 13-14 (0,147 га); 14-15 (0,147 га); 15-16 (0,147 га); 16-17 (0,147 га); 17-18 (0,147 га); 18-19 (0,147 га); 19-20 (0,147 га); 20-21 (0,147 га); 21-22 (0,147 га); 22-23 (0,147 га); 24-25 (0,147 га); 25-26 (0,147 га); 26-27 (0,147 га); 27-28 (0,147 га); 28-29 (0,147 га); 29-30 (0,147 га); 30-31 (0,147 га); 31-32 (0,147 га); 32-33 (0,147 га); 137-138 (0,1 га); 138-139 (0,1 га); 139-140 (0,1 га); 140-141 (0,1 га); 141-142 (0,1 га); 142-143 (0,1 га); 146-147 (0,109 га); 147-148 (0,109 га); 148-149 (0,109 га); 149-150 (0,109 га); 150-151 (0,109 га); 151-152 (0,109 га); 152-153 (0,109 га); 153-154 (0,109 га); 154-155 (0,109 га); 155-156 (0,109 га); 156-157 (0,109 га); 157-158 (0,109 га); 158-159 (0,109 га); 159-160 (0,109 га). | 6.1169 | мульчирование, сжигание | январь | июнь | 2.898 | 1 | 6 | 1 | Администрация, школа, детский сад | филиал ОАО "МРСК Центра" - "Липецкэнеро" | Усманский | ВЛ-10кВ "Савицкое" от ПС 35/10кВ "Поддубровка" | 10 | VS010-0014725 | 4-5 (0,07 га); 5-6 (0,07 га); 6-7 (0,07 га); 7-8 (0,07 га); 8-9 (0,147 га); 9-10 (0,147 га); 10-11 (0,147 га); 11-12 (0,147 га); 12-13 (0,147 га); 13-14 (0,147 га); 14-15 (0,147 га); 15-16 (0,147 га); 16-17 (0,147 га); 17-18 (0,147 га); 18-19 (0,147 га); 19-20 (0,147 га); 20-21 (0,147 га); 21-22 (0,147 га); 22-23 (0,147 га); 24-25 (0,147 га); 25-26 (0,147 га); 26-27 (0,147 га); 27-28 (0,147 га); 28-29 (0,147 га); 29-30 (0,147 га); 30-31 (0,147 га); 31-32 (0,147 га); 32-33 (0,147 га); 137-138 (0,1 га); 138-139 (0,1 га); 139-140 (0,1 га); 140-141 (0,1 га); 141-142 (0,1 га); 142-143 (0,1 га); 146-147 (0,109 га); 147-148 (0,109 га); 148-149 (0,109 га); 149-150 (0,109 га); 150-151 (0,109 га); 151-152 (0,109 га); 152-153 (0,109 га); 153-154 (0,109 га); 154-155 (0,109 га); 155-156 (0,109 га); 156-157 (0,109 га); 157-158 (0,109 га); 158-159 (0,109 га); 159-160 (0,109 га). | 6.1169 | мульчирование, сжигание | январь | июнь | 2.898 | 1 | 6 | 1 | Администрация, школа, детский сад | филиал ОАО "МРСК Центра" - "Липецкэнеро" | Усманский | ВЛ-10кВ "Савицкое" от ПС 35/10кВ "Поддубровка" | 10 | VS010-0014725 | 4-5 (0,07 га); 5-6 (0,07 га); 6-7 (0,07 га); 7-8 (0,07 га); 8-9 (0,147 га); 9-10 (0,147 га); 10-11 (0,147 га); 11-12 (0,147 га); 12-13 (0,147 га); 13-14 (0,147 га); 14-15 (0,147 га); 15-16 (0,147 га); 16-17 (0,147 га); 17-18 (0,147 га); 18-19 (0,147 га); 19-20 (0,147 га); 20-21 (0,147 га); 21-22 (0,147 га); 22-23 (0,147 га); 24-25 (0,147 га); 25-26 (0,147 га); 26-27 (0,147 га); 27-28 (0,147 га); 28-29 (0,147 га); 29-30 (0,147 га); 30-31 (0,147 га); 31-32 (0,147 га); 32-33 (0,147 га); 137-138 (0,1 га); 138-139 (0,1 га); 139-140 (0,1 га); 140-141 (0,1 га); 141-142 (0,1 га); 142-143 (0,1 га); 146-147 (0,109 га); 147-148 (0,109 га); 148-149 (0,109 га); 149-150 (0,109 га); 150-151 (0,109 га); 151-152 (0,109 га); 152-153 (0,109 га); 153-154 (0,109 га); 154-155 (0,109 га); 155-156 (0,109 га); 156-157 (0,109 га); 157-158 (0,109 га); 158-159 (0,109 га); 159-160 (0,109 га). | 6.1169 | мульчирование, сжигание | январь | июнь | 2.898 | 1 | 6 | 1 | Администрация, школа, детский сад | филиал ОАО "МРСК Центра" - "Липецкэнеро" | Усманский | ВЛ-10кВ "Савицкое" от ПС 35/10кВ "Поддубровка" | 10 | VS010-0014725 | 4-5 (0,07 га); 5-6 (0,07 га); 6-7 (0,07 га); 7-8 (0,07 га); 8-9 (0,147 га); 9-10 (0,147 га); 10-11 (0,147 га); 11-12 (0,147 га); 12-13 (0,147 га); 13-14 (0,147 га); 14-15 (0,147 га); 15-16 (0,147 га); 16-17 (0,147 га); 17-18 (0,147 га); 18-19 (0,147 га); 19-20 (0,147 га); 20-21 (0,147 га); 21-22 (0,147 га); 22-23 (0,147 га); 24-25 (0,147 га); 25-26 (0,147 га); 26-27 (0,147 га); 27-28 (0,147 га); 28-29 (0,147 га); 29-30 (0,147 га); 30-31 (0,147 га); 31-32 (0,147 га); 32-33 (0,147 га); 137-138 (0,1 га); 138-139 (0,1 га); 139-140 (0,1 га); 140-141 (0,1 га); 141-142 (0,1 га); 142-143 (0,1 га); 146-147 (0,109 га); 147-148 (0,109 га); 148-149 (0,109 га); 149-150 (0,109 га); 150-151 (0,109 га); 151-152 (0,109 га); 152-153 (0,109 га); 153-154 (0,109 га); 154-155 (0,109 га); 155-156 (0,109 га); 156-157 (0,109 га); 157-158 (0,109 га); 158-159 (0,109 га); 159-160 (0,109 га). | 6.1169 | мульчирование, сжигание | январь | июнь | 2.898 | 1 | 6 | 1 | Администрация, школа, детский сад | филиал ОАО "МРСК Центра" - "Липецкэнеро" | Усманский | ВЛ-10кВ "Савицкое" от ПС 35/10кВ "Поддубровка" | 10 | VS010-0014725 | 4-5 (0,07 га); 5-6 (0,07 га); 6-7 (0,07 га); 7-8 (0,07 га); 8-9 (0,147 га); 9-10 (0,147 га); 10-11 (0,147 га); 11-12 (0,147 га); 12-13 (0,147 га); 13-14 (0,147 га); 14-15 (0,147 га); 15-16 (0,147 га); 16-17 (0,147 га); 17-18 (0,147 га); 18-19 (0,147 га); 19-20 (0,147 га); 20-21 (0,147 га); 21-22 (0,147 га); 22-23 (0,147 га); 24-25 (0,147 га); 25-26 (0,147 га); 26-27 (0,147 га); 27-28 (0,147 га); 28-29 (0,147 га); 29-30 (0,147 га); 30-31 (0,147 га); 31-32 (0,147 га); 32-33 (0,147 га); 137-138 (0,1 га); 138-139 (0,1 га); 139-140 (0,1 га); 140-141 (0,1 га); 141-142 (0,1 га); 142-143 (0,1 га); 146-147 (0,109 га); 147-148 (0,109 га); 148-149 (0,109 га); 149-150 (0,109 га); 150-151 (0,109 га); 151-152 (0,109 га); 152-153 (0,109 га); 153-154 (0,109 га); 154-155 (0,109 га); 155-156 (0,109 га); 156-157 (0,109 га); 157-158 (0,109 га); 158-159 (0,109 га); 159-160 (0,109 га). | 6.1169 | мульчирование, сжигание | январь | июнь | 2.898 | 1 | 6 | 1 | Администрация, школа, детский сад | филиал ОАО "МРСК Центра" - "Липецкэнеро" | Усманский | ВЛ-10кВ "Савицкое" от ПС 35/10кВ "Поддубровка" | 10 | VS010-0014725 | 4-5 (0,07 га); 5-6 (0,07 га); 6-7 (0,07 га); 7-8 (0,07 га); 8-9 (0,147 га); 9-10 (0,147 га); 10-11 (0,147 га); 11-12 (0,147 га); 12-13 (0,147 га); 13-14 (0,147 га); 14-15 (0,147 га); 15-16 (0,147 га); 16-17 (0,147 га); 17-18 (0,147 га); 18-19 (0,147 га); 19-20 (0,147 га); 20-21 (0,147 га); 21-22 (0,147 га); 22-23 (0,147 га); 24-25 (0,147 га); 25-26 (0,147 га); 26-27 (0,147 га); 27-28 (0,147 га); 28-29 (0,147 га); 29-30 (0,147 га); 30-31 (0,147 га); 31-32 (0,147 га); 32-33 (0,147 га); 137-138 (0,1 га); 138-139 (0,1 га); 139-140 (0,1 га); 140-141 (0,1 га); 141-142 (0,1 га); 142-143 (0,1 га); 146-147 (0,109 га); 147-148 (0,109 га); 148-149 (0,109 га); 149-150 (0,109 га); 150-151 (0,109 га); 151-152 (0,109 га); 152-153 (0,109 га); 153-154 (0,109 га); 154-155 (0,109 га); 155-156 (0,109 га); 156-157 (0,109 га); 157-158 (0,109 га); 158-159 (0,109 га); 159-160 (0,109 га). | 6.1169 | мульчирование, сжигание | январь | июнь | 2.898 | 1 | 6 | 1 | Администрация, школа, детский сад | филиал ОАО "МРСК Центра" - "Липецкэнеро" | Усманский | ВЛ-10кВ "Савицкое" от ПС 35/10кВ "Поддубровка" | 10 | VS010-0014725 | 4-5 (0,07 га); 5-6 (0,07 га); 6-7 (0,07 га); 7-8 (0,07 га); 8-9 (0,147 га); 9-10 (0,147 га); 10-11 (0,147 га); 11-12 (0,147 га); 12-13 (0,147 га); 13-14 (0,147 га); 14-15 (0,147 га); 15-16 (0,147 га); 16-17 (0,147 га); 17-18 (0,147 га); 18-19 (0,147 га); 19-20 (0,147 га); 20-21 (0,147 га); 21-22 (0,147 га); 22-23 (0,147 га); 24-25 (0,147 га); 25-26 (0,147 га); 26-27 (0,147 га); 27-28 (0,147 га); 28-29 (0,147 га); 29-30 (0,147 га); 30-31 (0,147 га); 31-32 (0,147 га); 32-33 (0,147 га); 137-138 (0,1 га); 138-139 (0,1 га); 139-140 (0,1 га); 140-141 (0,1 га); 141-142 (0,1 га); 142-143 (0,1 га); 146-147 (0,109 га); 147-148 (0,109 га); 148-149 (0,109 га); 149-150 (0,109 га); 150-151 (0,109 га); 151-152 (0,109 га); 152-153 (0,109 га); 153-154 (0,109 га); 154-155 (0,109 га); 155-156 (0,109 га); 156-157 (0,109 га); 157-158 (0,109 га); 158-159 (0,109 га); 159-160 (0,109 га). | 6.1169 | мульчирование, сжигание | январь | июнь | 2.898 | 1 | 6 | 1 | Администрация, школа, детский сад | филиал ОАО "МРСК Центра" - "Липецкэнеро" | Усманский | ВЛ-10кВ "Савицкое" от ПС 35/10кВ "Поддубровка" | 10 | VS010-0014725 | 4-5 (0,07 га); 5-6 (0,07 га); 6-7 (0,07 га); 7-8 (0,07 га); 8-9 (0,147 га); 9-10 (0,147 га); 10-11 (0,147 га); 11-12 (0,147 га); 12-13 (0,147 га); 13-14 (0,147 га); 14-15 (0,147 га); 15-16 (0,147 га); 16-17 (0,147 га); 17-18 (0,147 га); 18-19 (0,147 га); 19-20 (0,147 га); 20-21 (0,147 га); 21-22 (0,147 га); 22-23 (0,147 га); 24-25 (0,147 га); 25-26 (0,147 га); 26-27 (0,147 га); 27-28 (0,147 га); 28-29 (0,147 га); 29-30 (0,147 га); 30-31 (0,147 га); 31-32 (0,147 га); 32-33 (0,147 га); 137-138 (0,1 га); 138-139 (0,1 га); 139-140 (0,1 га); 140-141 (0,1 га); 141-142 (0,1 га); 142-143 (0,1 га); 146-147 (0,109 га); 147-148 (0,109 га); 148-149 (0,109 га); 149-150 (0,109 га); 150-151 (0,109 га); 151-152 (0,109 га); 152-153 (0,109 га); 153-154 (0,109 га); 154-155 (0,109 га); 155-156 (0,109 га); 156-157 (0,109 га); 157-158 (0,109 га); 158-159 (0,109 га); 159-160 (0,109 га). | 6.1169 | мульчирование, сжигание | январь | июнь | 2.898 | 1 | 6 | 1 | Администрация, школа, детский сад | филиал ОАО "МРСК Центра" - "Липецкэнеро" | Усманский | ВЛ-10кВ "Савицкое" от ПС 35/10кВ "Поддубровка" | 10 | VS010-0014725 | 4-5 (0,07 га); 5-6 (0,07 га); 6-7 (0,07 га); 7-8 (0,07 га); 8-9 (0,147 га); 9-10 (0,147 га); 10-11 (0,147 га); 11-12 (0,147 га); 12-13 (0,147 га); 13-14 (0,147 га); 14-15 (0,147 га); 15-16 (0,147 га); 16-17 (0,147 га); 17-18 (0,147 га); 18-19 (0,147 га); 19-20 (0,147 га); 20-21 (0,147 га); 21-22 (0,147 га); 22-23 (0,147 га); 24-25 (0,147 га); 25-26 (0,147 га); 26-27 (0,147 га); 27-28 (0,147 га); 28-29 (0,147 га); 29-30 (0,147 га); 30-31 (0,147 га); 31-32 (0,147 га); 32-33 (0,147 га); 137-138 (0,1 га); 138-139 (0,1 га); 139-140 (0,1 га); 140-141 (0,1 га); 141-142 (0,1 га); 142-143 (0,1 га); 146-147 (0,109 га); 147-148 (0,109 га); 148-149 (0,109 га); 149-150 (0,109 га); 150-151 (0,109 га); 151-152 (0,109 га); 152-153 (0,109 га); 153-154 (0,109 га); 154-155 (0,109 га); 155-156 (0,109 га); 156-157 (0,109 га); 157-158 (0,109 га); 158-159 (0,109 га); 159-160 (0,109 га). | 6.1169 | мульчирование, сжигание | январь | июнь | 2.898 | 1 | 6 | 1 | Администрация, школа, детский сад | филиал ОАО "МРСК Центра" - "Липецкэнеро" | Усманский | ВЛ-10кВ "Савицкое" от ПС 35/10кВ "Поддубровка" | 10 | VS010-0014725 | 4-5 (0,07 га); 5-6 (0,07 га); 6-7 (0,07 га); 7-8 (0,07 га); 8-9 (0,147 га); 9-10 (0,147 га); 10-11 (0,147 га); 11-12 (0,147 га); 12-13 (0,147 га); 13-14 (0,147 га); 14-15 (0,147 га); 15-16 (0,147 га); 16-17 (0,147 га); 17-18 (0,147 га); 18-19 (0,147 га); 19-20 (0,147 га); 20-21 (0,147 га); 21-22 (0,147 га); 22-23 (0,147 га); 24-25 (0,147 га); 25-26 (0,147 га); 26-27 (0,147 га); 27-28 (0,147 га); 28-29 (0,147 га); 29-30 (0,147 га); 30-31 (0,147 га); 31-32 (0,147 га); 32-33 (0,147 га); 137-138 (0,1 га); 138-139 (0,1 га); 139-140 (0,1 га); 140-141 (0,1 га); 141-142 (0,1 га); 142-143 (0,1 га); 146-147 (0,109 га); 147-148 (0,109 га); 148-149 (0,109 га); 149-150 (0,109 га); 150-151 (0,109 га); 151-152 (0,109 га); 152-153 (0,109 га); 153-154 (0,109 га); 154-155 (0,109 га); 155-156 (0,109 га); 156-157 (0,109 га); 157-158 (0,109 га); 158-159 (0,109 га); 159-160 (0,109 га). | 6.1169 | мульчирование, сжигание | январь | июнь | 2.898 | 1 | 6 | 1 | Администрация, школа, детский сад | филиал ОАО "МРСК Центра" - "Липецкэнеро" | Усманский | ВЛ-10кВ "Савицкое" от ПС 35/10кВ "Поддубровка" | 10 | VS010-0014725 | 4-5 (0,07 га); 5-6 (0,07 га); 6-7 (0,07 га); 7-8 (0,07 га); 8-9 (0,147 га); 9-10 (0,147 га); 10-11 (0,147 га); 11-12 (0,147 га); 12-13 (0,147 га); 13-14 (0,147 га); 14-15 (0,147 га); 15-16 (0,147 га); 16-17 (0,147 га); 17-18 (0,147 га); 18-19 (0,147 га); 19-20 (0,147 га); 20-21 (0,147 га); 21-22 (0,147 га); 22-23 (0,147 га); 24-25 (0,147 га); 25-26 (0,147 га); 26-27 (0,147 га); 27-28 (0,147 га); 28-29 (0,147 га); 29-30 (0,147 га); 30-31 (0,147 га); 31-32 (0,147 га); 32-33 (0,147 га); 137-138 (0,1 га); 138-139 (0,1 га); 139-140 (0,1 га); 140-141 (0,1 га); 141-142 (0,1 га); 142-143 (0,1 га); 146-147 (0,109 га); 147-148 (0,109 га); 148-149 (0,109 га); 149-150 (0,109 га); 150-151 (0,109 га); 151-152 (0,109 га); 152-153 (0,109 га); 153-154 (0,109 га); 154-155 (0,109 га); 155-156 (0,109 га); 156-157 (0,109 га); 157-158 (0,109 га); 158-159 (0,109 га); 159-160 (0,109 га). | 6.1169 | мульчирование, сжигание | январь | июнь | 2.898 | 1 | 6 | 1 | Администрация, школа, детский сад | филиал ОАО "МРСК Центра" - "Липецкэнеро" | Усманский | ВЛ-10кВ "Савицкое" от ПС 35/10кВ "Поддубровка" | 10 | VS010-0014725 | 4-5 (0,07 га); 5-6 (0,07 га); 6-7 (0,07 га); 7-8 (0,07 га); 8-9 (0,147 га); 9-10 (0,147 га); 10-11 (0,147 га); 11-12 (0,147 га); 12-13 (0,147 га); 13-14 (0,147 га); 14-15 (0,147 га); 15-16 (0,147 га); 16-17 (0,147 га); 17-18 (0,147 га); 18-19 (0,147 га); 19-20 (0,147 га); 20-21 (0,147 га); 21-22 (0,147 га); 22-23 (0,147 га); 24-25 (0,147 га); 25-26 (0,147 га); 26-27 (0,147 га); 27-28 (0,147 га); 28-29 (0,147 га); 29-30 (0,147 га); 30-31 (0,147 га); 31-32 (0,147 га); 32-33 (0,147 га); 137-138 (0,1 га); 138-139 (0,1 га); 139-140 (0,1 га); 140-141 (0,1 га); 141-142 (0,1 га); 142-143 (0,1 га); 146-147 (0,109 га); 147-148 (0,109 га); 148-149 (0,109 га); 149-150 (0,109 га); 150-151 (0,109 га); 151-152 (0,109 га); 152-153 (0,109 га); 153-154 (0,109 га); 154-155 (0,109 га); 155-156 (0,109 га); 156-157 (0,109 га); 157-158 (0,109 га); 158-159 (0,109 га); 159-160 (0,109 га). | 6.1169 | мульчирование, сжигание | январь | июнь | 2.898 | 1 | 6 | 1 | Администрация, школа, детский сад | филиал ОАО "МРСК Центра" - "Липецкэнеро" | Усманский | ВЛ-10кВ "Савицкое" от ПС 35/10кВ "Поддубровка" | 10 | VS010-0014725 | 4-5 (0,07 га); 5-6 (0,07 га); 6-7 (0,07 га); 7-8 (0,07 га); 8-9 (0,147 га); 9-10 (0,147 га); 10-11 (0,147 га); 11-12 (0,147 га); 12-13 (0,147 га); 13-14 (0,147 га); 14-15 (0,147 га); 15-16 (0,147 га); 16-17 (0,147 га); 17-18 (0,147 га); 18-19 (0,147 га); 19-20 (0,147 га); 20-21 (0,147 га); 21-22 (0,147 га); 22-23 (0,147 га); 24-25 (0,147 га); 25-26 (0,147 га); 26-27 (0,147 га); 27-28 (0,147 га); 28-29 (0,147 га); 29-30 (0,147 га); 30-31 (0,147 га); 31-32 (0,147 га); 32-33 (0,147 га); 137-138 (0,1 га); 138-139 (0,1 га); 139-140 (0,1 га); 140-141 (0,1 га); 141-142 (0,1 га); 142-143 (0,1 га); 146-147 (0,109 га); 147-148 (0,109 га); 148-149 (0,109 га); 149-150 (0,109 га); 150-151 (0,109 га); 151-152 (0,109 га); 152-153 (0,109 га); 153-154 (0,109 га); 154-155 (0,109 га); 155-156 (0,109 га); 156-157 (0,109 га); 157-158 (0,109 га); 158-159 (0,109 га); 159-160 (0,109 га). | 6.1169 | мульчирование, сжигание | январь | июнь | 2.898 | 1 | 6 | 1 | Администрация, школа, детский сад | филиал ОАО "МРСК Центра" - "Липецкэнеро" | Усманский | ВЛ-10кВ "Савицкое" от ПС 35/10кВ "Поддубровка" | 10 | VS010-0014725 | 4-5 (0,07 га); 5-6 (0,07 га); 6-7 (0,07 га); 7-8 (0,07 га); 8-9 (0,147 га); 9-10 (0,147 га); 10-11 (0,147 га); 11-12 (0,147 га); 12-13 (0,147 га); 13-14 (0,147 га); 14-15 (0,147 га); 15-16 (0,147 га); 16-17 (0,147 га); 17-18 (0,147 га); 18-19 (0,147 га); 19-20 (0,147 га); 20-21 (0,147 га); 21-22 (0,147 га); 22-23 (0,147 га); 24-25 (0,147 га); 25-26 (0,147 га); 26-27 (0,147 га); 27-28 (0,147 га); 28-29 (0,147 га); 29-30 (0,147 га); 30-31 (0,147 га); 31-32 (0,147 га); 32-33 (0,147 га); 137-138 (0,1 га); 138-139 (0,1 га); 139-140 (0,1 га); 140-141 (0,1 га); 141-142 (0,1 га); 142-143 (0,1 га); 146-147 (0,109 га); 147-148 (0,109 га); 148-149 (0,109 га); 149-150 (0,109 га); 150-151 (0,109 га); 151-152 (0,109 га); 152-153 (0,109 га); 153-154 (0,109 га); 154-155 (0,109 га); 155-156 (0,109 га); 156-157 (0,109 га); 157-158 (0,109 га); 158-159 (0,109 га); 159-160 (0,109 га). | 6.1169 | мульчирование, сжигание | январь | июнь | 2.898 | 1 | 6 | 1 | Администрация, школа, детский сад | филиал ОАО "МРСК Центра" - "Липецкэнеро" | Усманский | ВЛ-10кВ "Савицкое" от ПС 35/10кВ "Поддубровка" | 10 | VS010-0014725 | 4-5 (0,07 га); 5-6 (0,07 га); 6-7 (0,07 га); 7-8 (0,07 га); 8-9 (0,147 га); 9-10 (0,147 га); 10-11 (0,147 га); 11-12 (0,147 га); 12-13 (0,147 га); 13-14 (0,147 га); 14-15 (0,147 га); 15-16 (0,147 га); 16-17 (0,147 га); 17-18 (0,147 га); 18-19 (0,147 га); 19-20 (0,147 га); 20-21 (0,147 га); 21-22 (0,147 га); 22-23 (0,147 га); 24-25 (0,147 га); 25-26 (0,147 га); 26-27 (0,147 га); 27-28 (0,147 га); 28-29 (0,147 га); 29-30 (0,147 га); 30-31 (0,147 га); 31-32 (0,147 га); 32-33 (0,147 га); 137-138 (0,1 га); 138-139 (0,1 га); 139-140 (0,1 га); 140-141 (0,1 га); 141-142 (0,1 га); 142-143 (0,1 га); 146-147 (0,109 га); 147-148 (0,109 га); 148-149 (0,109 га); 149-150 (0,109 га); 150-151 (0,109 га); 151-152 (0,109 га); 152-153 (0,109 га); 153-154 (0,109 га); 154-155 (0,109 га); 155-156 (0,109 га); 156-157 (0,109 га); 157-158 (0,109 га); 158-159 (0,109 га); 159-160 (0,109 га). | 6.1169 | мульчирование, сжигание | январь | июнь | 2.898 | 1 | 6 | 1 | Администрация, школа, детский сад | филиал ОАО "МРСК Центра" - "Липецкэнеро" | Усманский | ВЛ-10кВ "Савицкое" от ПС 35/10кВ "Поддубровка" | 10 | VS010-0014725 | 4-5 (0,07 га); 5-6 (0,07 га); 6-7 (0,07 га); 7-8 (0,07 га); 8-9 (0,147 га); 9-10 (0,147 га); 10-11 (0,147 га); 11-12 (0,147 га); 12-13 (0,147 га); 13-14 (0,147 га); 14-15 (0,147 га); 15-16 (0,147 га); 16-17 (0,147 га); 17-18 (0,147 га); 18-19 (0,147 га); 19-20 (0,147 га); 20-21 (0,147 га); 21-22 (0,147 га); 22-23 (0,147 га); 24-25 (0,147 га); 25-26 (0,147 га); 26-27 (0,147 га); 27-28 (0,147 га); 28-29 (0,147 га); 29-30 (0,147 га); 30-31 (0,147 га); 31-32 (0,147 га); 32-33 (0,147 га); 137-138 (0,1 га); 138-139 (0,1 га); 139-140 (0,1 га); 140-141 (0,1 га); 141-142 (0,1 га); 142-143 (0,1 га); 146-147 (0,109 га); 147-148 (0,109 га); 148-149 (0,109 га); 149-150 (0,109 га); 150-151 (0,109 га); 151-152 (0,109 га); 152-153 (0,109 га); 153-154 (0,109 га); 154-155 (0,109 га); 155-156 (0,109 га); 156-157 (0,109 га); 157-158 (0,109 га); 158-159 (0,109 га); 159-160 (0,109 га). | 6.1169 | мульчирование, сжигание | январь | июнь | 2.898 | 1 | 6 | 1 | Администрация, школа, детский сад | филиал ОАО "МРСК Центра" - "Липецкэнеро" | Усманский | ВЛ-10кВ "Савицкое" от ПС 35/10кВ "Поддубровка" | 10 | VS010-0014725 | 4-5 (0,07 га); 5-6 (0,07 га); 6-7 (0,07 га); 7-8 (0,07 га); 8-9 (0,147 га); 9-10 (0,147 га); 10-11 (0,147 га); 11-12 (0,147 га); 12-13 (0,147 га); 13-14 (0,147 га); 14-15 (0,147 га); 15-16 (0,147 га); 16-17 (0,147 га); 17-18 (0,147 га); 18-19 (0,147 га); 19-20 (0,147 га); 20-21 (0,147 га); 21-22 (0,147 га); 22-23 (0,147 га); 24-25 (0,147 га); 25-26 (0,147 га); 26-27 (0,147 га); 27-28 (0,147 га); 28-29 (0,147 га); 29-30 (0,147 га); 30-31 (0,147 га); 31-32 (0,147 га); 32-33 (0,147 га); 137-138 (0,1 га); 138-139 (0,1 га); 139-140 (0,1 га); 140-141 (0,1 га); 141-142 (0,1 га); 142-143 (0,1 га); 146-147 (0,109 га); 147-148 (0,109 га); 148-149 (0,109 га); 149-150 (0,109 га); 150-151 (0,109 га); 151-152 (0,109 га); 152-153 (0,109 га); 153-154 (0,109 га); 154-155 (0,109 га); 155-156 (0,109 га); 156-157 (0,109 га); 157-158 (0,109 га); 158-159 (0,109 га); 159-160 (0,109 га). | 6.1169 | мульчирование, сжигание | январь | июнь | 2.898 | 1 | 6 | 1 | Администрация, школа, детский сад | филиал ОАО "МРСК Центра" - "Липецкэнеро" | Усманский | ВЛ-10кВ "Савицкое" от ПС 35/10кВ "Поддубровка" | 10 | VS010-0014725 | 4-5 (0,07 га); 5-6 (0,07 га); 6-7 (0,07 га); 7-8 (0,07 га); 8-9 (0,147 га); 9-10 (0,147 га); 10-11 (0,147 га); 11-12 (0,147 га); 12-13 (0,147 га); 13-14 (0,147 га); 14-15 (0,147 га); 15-16 (0,147 га); 16-17 (0,147 га); 17-18 (0,147 га); 18-19 (0,147 га); 19-20 (0,147 га); 20-21 (0,147 га); 21-22 (0,147 га); 22-23 (0,147 га); 24-25 (0,147 га); 25-26 (0,147 га); 26-27 (0,147 га); 27-28 (0,147 га); 28-29 (0,147 га); 29-30 (0,147 га); 30-31 (0,147 га); 31-32 (0,147 га); 32-33 (0,147 га); 137-138 (0,1 га); 138-139 (0,1 га); 139-140 (0,1 га); 140-141 (0,1 га); 141-142 (0,1 га); 142-143 (0,1 га); 146-147 (0,109 га); 147-148 (0,109 га); 148-149 (0,109 га); 149-150 (0,109 га); 150-151 (0,109 га); 151-152 (0,109 га); 152-153 (0,109 га); 153-154 (0,109 га); 154-155 (0,109 га); 155-156 (0,109 га); 156-157 (0,109 га); 157-158 (0,109 га); 158-159 (0,109 га); 159-160 (0,109 га). | 6.1169 | мульчирование, сжигание | январь | июнь | 2.898 | 1 | 6 | 1 | Администрация, школа, детский сад | филиал ОАО "МРСК Центра" - "Липецкэнеро" | Усманский | ВЛ-10кВ "Савицкое" от ПС 35/10кВ "Поддубровка" | 10 | VS010-0014725 | 4-5 (0,07 га); 5-6 (0,07 га); 6-7 (0,07 га); 7-8 (0,07 га); 8-9 (0,147 га); 9-10 (0,147 га); 10-11 (0,147 га); 11-12 (0,147 га); 12-13 (0,147 га); 13-14 (0,147 га); 14-15 (0,147 га); 15-16 (0,147 га); 16-17 (0,147 га); 17-18 (0,147 га); 18-19 (0,147 га); 19-20 (0,147 га); 20-21 (0,147 га); 21-22 (0,147 га); 22-23 (0,147 га); 24-25 (0,147 га); 25-26 (0,147 га); 26-27 (0,147 га); 27-28 (0,147 га); 28-29 (0,147 га); 29-30 (0,147 га); 30-31 (0,147 га); 31-32 (0,147 га); 32-33 (0,147 га); 137-138 (0,1 га); 138-139 (0,1 га); 139-140 (0,1 га); 140-141 (0,1 га); 141-142 (0,1 га); 142-143 (0,1 га); 146-147 (0,109 га); 147-148 (0,109 га); 148-149 (0,109 га); 149-150 (0,109 га); 150-151 (0,109 га); 151-152 (0,109 га); 152-153 (0,109 га); 153-154 (0,109 га); 154-155 (0,109 га); 155-156 (0,109 га); 156-157 (0,109 га); 157-158 (0,109 га); 158-159 (0,109 га); 159-160 (0,109 га). | 6.1169 | мульчирование, сжигание | январь | июнь | 2.898 | 1 | 6 | 1 | Администрация, школа, детский сад | филиал ОАО "МРСК Центра" - "Липецкэнеро" | Усманский | ВЛ-10кВ "Савицкое" от ПС 35/10кВ "Поддубровка" | 10 | VS010-0014725 | 4-5 (0,07 га); 5-6 (0,07 га); 6-7 (0,07 га); 7-8 (0,07 га); 8-9 (0,147 га); 9-10 (0,147 га); 10-11 (0,147 га); 11-12 (0,147 га); 12-13 (0,147 га); 13-14 (0,147 га); 14-15 (0,147 га); 15-16 (0,147 га); 16-17 (0,147 га); 17-18 (0,147 га); 18-19 (0,147 га); 19-20 (0,147 га); 20-21 (0,147 га); 21-22 (0,147 га); 22-23 (0,147 га); 24-25 (0,147 га); 25-26 (0,147 га); 26-27 (0,147 га); 27-28 (0,147 га); 28-29 (0,147 га); 29-30 (0,147 га); 30-31 (0,147 га); 31-32 (0,147 га); 32-33 (0,147 га); 137-138 (0,1 га); 138-139 (0,1 га); 139-140 (0,1 га); 140-141 (0,1 га); 141-142 (0,1 га); 142-143 (0,1 га); 146-147 (0,109 га); 147-148 (0,109 га); 148-149 (0,109 га); 149-150 (0,109 га); 150-151 (0,109 га); 151-152 (0,109 га); 152-153 (0,109 га); 153-154 (0,109 га); 154-155 (0,109 га); 155-156 (0,109 га); 156-157 (0,109 га); 157-158 (0,109 га); 158-159 (0,109 га); 159-160 (0,109 га). | 6.1169 | мульчирование, сжигание | январь | июнь | 2.898 | 1 | 6 | 1 | Администрация, школа, детский сад | филиал ОАО "МРСК Центра" - "Липецкэнеро" | Усманский | ВЛ-10кВ "Савицкое" от ПС 35/10кВ "Поддубровка" | 10 | VS010-0014725 | 4-5 (0,07 га); 5-6 (0,07 га); 6-7 (0,07 га); 7-8 (0,07 га); 8-9 (0,147 га); 9-10 (0,147 га); 10-11 (0,147 га); 11-12 (0,147 га); 12-13 (0,147 га); 13-14 (0,147 га); 14-15 (0,147 га); 15-16 (0,147 га); 16-17 (0,147 га); 17-18 (0,147 га); 18-19 (0,147 га); 19-20 (0,147 га); 20-21 (0,147 га); 21-22 (0,147 га); 22-23 (0,147 га); 24-25 (0,147 га); 25-26 (0,147 га); 26-27 (0,147 га); 27-28 (0,147 га); 28-29 (0,147 га); 29-30 (0,147 га); 30-31 (0,147 га); 31-32 (0,147 га); 32-33 (0,147 га); 137-138 (0,1 га); 138-139 (0,1 га); 139-140 (0,1 га); 140-141 (0,1 га); 141-142 (0,1 га); 142-143 (0,1 га); 146-147 (0,109 га); 147-148 (0,109 га); 148-149 (0,109 га); 149-150 (0,109 га); 150-151 (0,109 га); 151-152 (0,109 га); 152-153 (0,109 га); 153-154 (0,109 га); 154-155 (0,109 га); 155-156 (0,109 га); 156-157 (0,109 га); 157-158 (0,109 га); 158-159 (0,109 га); 159-160 (0,109 га). | 6.1169 | мульчирование, сжигание | январь | июнь | 2.898 | 1 | 6 | 1 | Администрация, школа, детский сад | филиал ОАО "МРСК Центра" - "Липецкэнеро" | Усманский | ВЛ-10кВ "Савицкое" от ПС 35/10кВ "Поддубровка" | 10 | VS010-0014725 | 4-5 (0,07 га); 5-6 (0,07 га); 6-7 (0,07 га); 7-8 (0,07 га); 8-9 (0,147 га); 9-10 (0,147 га); 10-11 (0,147 га); 11-12 (0,147 га); 12-13 (0,147 га); 13-14 (0,147 га); 14-15 (0,147 га); 15-16 (0,147 га); 16-17 (0,147 га); 17-18 (0,147 га); 18-19 (0,147 га); 19-20 (0,147 га); 20-21 (0,147 га); 21-22 (0,147 га); 22-23 (0,147 га); 24-25 (0,147 га); 25-26 (0,147 га); 26-27 (0,147 га); 27-28 (0,147 га); 28-29 (0,147 га); 29-30 (0,147 га); 30-31 (0,147 га); 31-32 (0,147 га); 32-33 (0,147 га); 137-138 (0,1 га); 138-139 (0,1 га); 139-140 (0,1 га); 140-141 (0,1 га); 141-142 (0,1 га); 142-143 (0,1 га); 146-147 (0,109 га); 147-148 (0,109 га); 148-149 (0,109 га); 149-150 (0,109 га); 150-151 (0,109 га); 151-152 (0,109 га); 152-153 (0,109 га); 153-154 (0,109 га); 154-155 (0,109 га); 155-156 (0,109 га); 156-157 (0,109 га); 157-158 (0,109 га); 158-159 (0,109 га); 159-160 (0,109 га). | 6.1169 | мульчирование, сжигание | январь | июнь | 2.898 | 1 | 6 | 1 | Администрация, школа, детский сад | филиал ОАО "МРСК Центра" - "Липецкэнеро" | Усманский | ВЛ-10кВ "Савицкое" от ПС 35/10кВ "Поддубровка" | 10 | VS010-0014725 | 4-5 (0,07 га); 5-6 (0,07 га); 6-7 (0,07 га); 7-8 (0,07 га); 8-9 (0,147 га); 9-10 (0,147 га); 10-11 (0,147 га); 11-12 (0,147 га); 12-13 (0,147 га); 13-14 (0,147 га); 14-15 (0,147 га); 15-16 (0,147 га); 16-17 (0,147 га); 17-18 (0,147 га); 18-19 (0,147 га); 19-20 (0,147 га); 20-21 (0,147 га); 21-22 (0,147 га); 22-23 (0,147 га); 24-25 (0,147 га); 25-26 (0,147 га); 26-27 (0,147 га); 27-28 (0,147 га); 28-29 (0,147 га); 29-30 (0,147 га); 30-31 (0,147 га); 31-32 (0,147 га); 32-33 (0,147 га); 137-138 (0,1 га); 138-139 (0,1 га); 139-140 (0,1 га); 140-141 (0,1 га); 141-142 (0,1 га); 142-143 (0,1 га); 146-147 (0,109 га); 147-148 (0,109 га); 148-149 (0,109 га); 149-150 (0,109 га); 150-151 (0,109 га); 151-152 (0,109 га); 152-153 (0,109 га); 153-154 (0,109 га); 154-155 (0,109 га); 155-156 (0,109 га); 156-157 (0,109 га); 157-158 (0,109 га); 158-159 (0,109 га); 159-160 (0,109 га). | 6.1169 | мульчирование, сжигание | январь | июнь | 2.898 | 1 | 6 | 1 | Администрация, школа, детский сад | филиал ОАО "МРСК Центра" - "Липецкэнеро" | Усманский | ВЛ-10кВ "Савицкое" от ПС 35/10кВ "Поддубровка" | 10 | VS010-0014725 | 4-5 (0,07 га); 5-6 (0,07 га); 6-7 (0,07 га); 7-8 (0,07 га); 8-9 (0,147 га); 9-10 (0,147 га); 10-11 (0,147 га); 11-12 (0,147 га); 12-13 (0,147 га); 13-14 (0,147 га); 14-15 (0,147 га); 15-16 (0,147 га); 16-17 (0,147 га); 17-18 (0,147 га); 18-19 (0,147 га); 19-20 (0,147 га); 20-21 (0,147 га); 21-22 (0,147 га); 22-23 (0,147 га); 24-25 (0,147 га); 25-26 (0,147 га); 26-27 (0,147 га); 27-28 (0,147 га); 28-29 (0,147 га); 29-30 (0,147 га); 30-31 (0,147 га); 31-32 (0,147 га); 32-33 (0,147 га); 137-138 (0,1 га); 138-139 (0,1 га); 139-140 (0,1 га); 140-141 (0,1 га); 141-142 (0,1 га); 142-143 (0,1 га); 146-147 (0,109 га); 147-148 (0,109 га); 148-149 (0,109 га); 149-150 (0,109 га); 150-151 (0,109 га); 151-152 (0,109 га); 152-153 (0,109 га); 153-154 (0,109 га); 154-155 (0,109 га); 155-156 (0,109 га); 156-157 (0,109 га); 157-158 (0,109 га); 158-159 (0,109 га); 159-160 (0,109 га). | 6.1169 | мульчирование, сжигание | январь | июнь | 2.898 | 1 | 6 | 1 | Администрация, школа, детский сад | филиал ОАО "МРСК Центра" - "Липецкэнеро" | Усманский | ВЛ-10кВ "Савицкое" от ПС 35/10кВ "Поддубровка" | 10 | VS010-0014725 | 4-5 (0,07 га); 5-6 (0,07 га); 6-7 (0,07 га); 7-8 (0,07 га); 8-9 (0,147 га); 9-10 (0,147 га); 10-11 (0,147 га); 11-12 (0,147 га); 12-13 (0,147 га); 13-14 (0,147 га); 14-15 (0,147 га); 15-16 (0,147 га); 16-17 (0,147 га); 17-18 (0,147 га); 18-19 (0,147 га); 19-20 (0,147 га); 20-21 (0,147 га); 21-22 (0,147 га); 22-23 (0,147 га); 24-25 (0,147 га); 25-26 (0,147 га); 26-27 (0,147 га); 27-28 (0,147 га); 28-29 (0,147 га); 29-30 (0,147 га); 30-31 (0,147 га); 31-32 (0,147 га); 32-33 (0,147 га); 137-138 (0,1 га); 138-139 (0,1 га); 139-140 (0,1 га); 140-141 (0,1 га); 141-142 (0,1 га); 142-143 (0,1 га); 146-147 (0,109 га); 147-148 (0,109 га); 148-149 (0,109 га); 149-150 (0,109 га); 150-151 (0,109 га); 151-152 (0,109 га); 152-153 (0,109 га); 153-154 (0,109 га); 154-155 (0,109 га); 155-156 (0,109 га); 156-157 (0,109 га); 157-158 (0,109 га); 158-159 (0,109 га); 159-160 (0,109 га). | 6.1169 | мульчирование, сжигание | январь | июнь | 2.898 | 1 | 6 | 1 | Администрация, школа, детский сад | филиал ОАО "МРСК Центра" - "Липецкэнеро" | Усманский | ВЛ-10кВ "Савицкое" от ПС 35/10кВ "Поддубровка" | 10 | VS010-0014725 | 4-5 (0,07 га); 5-6 (0,07 га); 6-7 (0,07 га); 7-8 (0,07 га); 8-9 (0,147 га); 9-10 (0,147 га); 10-11 (0,147 га); 11-12 (0,147 га); 12-13 (0,147 га); 13-14 (0,147 га); 14-15 (0,147 га); 15-16 (0,147 га); 16-17 (0,147 га); 17-18 (0,147 га); 18-19 (0,147 га); 19-20 (0,147 га); 20-21 (0,147 га); 21-22 (0,147 га); 22-23 (0,147 га); 24-25 (0,147 га); 25-26 (0,147 га); 26-27 (0,147 га); 27-28 (0,147 га); 28-29 (0,147 га); 29-30 (0,147 га); 30-31 (0,147 га); 31-32 (0,147 га); 32-33 (0,147 га); 137-138 (0,1 га); 138-139 (0,1 га); 139-140 (0,1 га); 140-141 (0,1 га); 141-142 (0,1 га); 142-143 (0,1 га); 146-147 (0,109 га); 147-148 (0,109 га); 148-149 (0,109 га); 149-150 (0,109 га); 150-151 (0,109 га); 151-152 (0,109 га); 152-153 (0,109 га); 153-154 (0,109 га); 154-155 (0,109 га); 155-156 (0,109 га); 156-157 (0,109 га); 157-158 (0,109 га); 158-159 (0,109 га); 159-160 (0,109 га). | 6.1169 | мульчирование, сжигание | январь | июнь | 2.898 | 1 | 6 | 1 | Администрация, школа, детский сад | филиал ОАО "МРСК Центра" - "Липецкэнеро" | Усманский | ВЛ-10кВ "Савицкое" от ПС 35/10кВ "Поддубровка" | 10 | VS010-0014725 | 4-5 (0,07 га); 5-6 (0,07 га); 6-7 (0,07 га); 7-8 (0,07 га); 8-9 (0,147 га); 9-10 (0,147 га); 10-11 (0,147 га); 11-12 (0,147 га); 12-13 (0,147 га); 13-14 (0,147 га); 14-15 (0,147 га); 15-16 (0,147 га); 16-17 (0,147 га); 17-18 (0,147 га); 18-19 (0,147 га); 19-20 (0,147 га); 20-21 (0,147 га); 21-22 (0,147 га); 22-23 (0,147 га); 24-25 (0,147 га); 25-26 (0,147 га); 26-27 (0,147 га); 27-28 (0,147 га); 28-29 (0,147 га); 29-30 (0,147 га); 30-31 (0,147 га); 31-32 (0,147 га); 32-33 (0,147 га); 137-138 (0,1 га); 138-139 (0,1 га); 139-140 (0,1 га); 140-141 (0,1 га); 141-142 (0,1 га); 142-143 (0,1 га); 146-147 (0,109 га); 147-148 (0,109 га); 148-149 (0,109 га); 149-150 (0,109 га); 150-151 (0,109 га); 151-152 (0,109 га); 152-153 (0,109 га); 153-154 (0,109 га); 154-155 (0,109 га); 155-156 (0,109 га); 156-157 (0,109 га); 157-158 (0,109 га); 158-159 (0,109 га); 159-160 (0,109 га). | 6.1169 | мульчирование, сжигание | январь | июнь | 2.898 | 1 | 6 | 1 | Администрация, школа, детский сад | филиал ОАО "МРСК Центра" - "Липецкэнеро" | Усманский | ВЛ-10кВ "Савицкое" от ПС 35/10кВ "Поддубровка" | 10 | VS010-0014725 | 4-5 (0,07 га); 5-6 (0,07 га); 6-7 (0,07 га); 7-8 (0,07 га); 8-9 (0,147 га); 9-10 (0,147 га); 10-11 (0,147 га); 11-12 (0,147 га); 12-13 (0,147 га); 13-14 (0,147 га); 14-15 (0,147 га); 15-16 (0,147 га); 16-17 (0,147 га); 17-18 (0,147 га); 18-19 (0,147 га); 19-20 (0,147 га); 20-21 (0,147 га); 21-22 (0,147 га); 22-23 (0,147 га); 24-25 (0,147 га); 25-26 (0,147 га); 26-27 (0,147 га); 27-28 (0,147 га); 28-29 (0,147 га); 29-30 (0,147 га); 30-31 (0,147 га); 31-32 (0,147 га); 32-33 (0,147 га); 137-138 (0,1 га); 138-139 (0,1 га); 139-140 (0,1 га); 140-141 (0,1 га); 141-142 (0,1 га); 142-143 (0,1 га); 146-147 (0,109 га); 147-148 (0,109 га); 148-149 (0,109 га); 149-150 (0,109 га); 150-151 (0,109 га); 151-152 (0,109 га); 152-153 (0,109 га); 153-154 (0,109 га); 154-155 (0,109 га); 155-156 (0,109 га); 156-157 (0,109 га); 157-158 (0,109 га); 158-159 (0,109 га); 159-160 (0,109 га). | 6.1169 | мульчирование, сжигание | январь | июнь | 2.898 | 1 | 6 | 1 | Администрация, школа, детский сад | филиал ОАО "МРСК Центра" - "Липецкэнеро" | Усманский | ВЛ-10кВ "Савицкое" от ПС 35/10кВ "Поддубровка" | 10 | VS010-0014725 | 4-5 (0,07 га); 5-6 (0,07 га); 6-7 (0,07 га); 7-8 (0,07 га); 8-9 (0,147 га); 9-10 (0,147 га); 10-11 (0,147 га); 11-12 (0,147 га); 12-13 (0,147 га); 13-14 (0,147 га); 14-15 (0,147 га); 15-16 (0,147 га); 16-17 (0,147 га); 17-18 (0,147 га); 18-19 (0,147 га); 19-20 (0,147 га); 20-21 (0,147 га); 21-22 (0,147 га); 22-23 (0,147 га); 24-25 (0,147 га); 25-26 (0,147 га); 26-27 (0,147 га); 27-28 (0,147 га); 28-29 (0,147 га); 29-30 (0,147 га); 30-31 (0,147 га); 31-32 (0,147 га); 32-33 (0,147 га); 137-138 (0,1 га); 138-139 (0,1 га); 139-140 (0,1 га); 140-141 (0,1 га); 141-142 (0,1 га); 142-143 (0,1 га); 146-147 (0,109 га); 147-148 (0,109 га); 148-149 (0,109 га); 149-150 (0,109 га); 150-151 (0,109 га); 151-152 (0,109 га); 152-153 (0,109 га); 153-154 (0,109 га); 154-155 (0,109 га); 155-156 (0,109 га); 156-157 (0,109 га); 157-158 (0,109 га); 158-159 (0,109 га); 159-160 (0,109 га). | 6.1169 | мульчирование, сжигание | январь | июнь | 2.898 | 1 | 6 | 1 | Администрация, школа, детский сад | филиал ОАО "МРСК Центра" - "Липецкэнеро" | Усманский | ВЛ-10кВ "Савицкое" от ПС 35/10кВ "Поддубровка" | 10 | VS010-0014725 | 4-5 (0,07 га); 5-6 (0,07 га); 6-7 (0,07 га); 7-8 (0,07 га); 8-9 (0,147 га); 9-10 (0,147 га); 10-11 (0,147 га); 11-12 (0,147 га); 12-13 (0,147 га); 13-14 (0,147 га); 14-15 (0,147 га); 15-16 (0,147 га); 16-17 (0,147 га); 17-18 (0,147 га); 18-19 (0,147 га); 19-20 (0,147 га); 20-21 (0,147 га); 21-22 (0,147 га); 22-23 (0,147 га); 24-25 (0,147 га); 25-26 (0,147 га); 26-27 (0,147 га); 27-28 (0,147 га); 28-29 (0,147 га); 29-30 (0,147 га); 30-31 (0,147 га); 31-32 (0,147 га); 32-33 (0,147 га); 137-138 (0,1 га); 138-139 (0,1 га); 139-140 (0,1 га); 140-141 (0,1 га); 141-142 (0,1 га); 142-143 (0,1 га); 146-147 (0,109 га); 147-148 (0,109 га); 148-149 (0,109 га); 149-150 (0,109 га); 150-151 (0,109 га); 151-152 (0,109 га); 152-153 (0,109 га); 153-154 (0,109 га); 154-155 (0,109 га); 155-156 (0,109 га); 156-157 (0,109 га); 157-158 (0,109 га); 158-159 (0,109 га); 159-160 (0,109 га). | 6.1169 | мульчирование, сжигание | январь | июнь | 2.898 | 1 | 6 | 1 | Администрация, школа, детский сад | филиал ОАО "МРСК Центра" - "Липецкэнеро" | Усманский | ВЛ-10кВ "Савицкое" от ПС 35/10кВ "Поддубровка" | 10 | VS010-0014725 | 4-5 (0,07 га); 5-6 (0,07 га); 6-7 (0,07 га); 7-8 (0,07 га); 8-9 (0,147 га); 9-10 (0,147 га); 10-11 (0,147 га); 11-12 (0,147 га); 12-13 (0,147 га); 13-14 (0,147 га); 14-15 (0,147 га); 15-16 (0,147 га); 16-17 (0,147 га); 17-18 (0,147 га); 18-19 (0,147 га); 19-20 (0,147 га); 20-21 (0,147 га); 21-22 (0,147 га); 22-23 (0,147 га); 24-25 (0,147 га); 25-26 (0,147 га); 26-27 (0,147 га); 27-28 (0,147 га); 28-29 (0,147 га); 29-30 (0,147 га); 30-31 (0,147 га); 31-32 (0,147 га); 32-33 (0,147 га); 137-138 (0,1 га); 138-139 (0,1 га); 139-140 (0,1 га); 140-141 (0,1 га); 141-142 (0,1 га); 142-143 (0,1 га); 146-147 (0,109 га); 147-148 (0,109 га); 148-149 (0,109 га); 149-150 (0,109 га); 150-151 (0,109 га); 151-152 (0,109 га); 152-153 (0,109 га); 153-154 (0,109 га); 154-155 (0,109 га); 155-156 (0,109 га); 156-157 (0,109 га); 157-158 (0,109 га); 158-159 (0,109 га); 159-160 (0,109 га). | 6.1169 | мульчирование, сжигание | январь | июнь | 2.898 | 1 | 6 | 1 | Администрация, школа, детский сад | филиал ОАО "МРСК Центра" - "Липецкэнеро" | Усманский | ВЛ-10кВ "Савицкое" от ПС 35/10кВ "Поддубровка" | 10 | VS010-0014725 | 4-5 (0,07 га); 5-6 (0,07 га); 6-7 (0,07 га); 7-8 (0,07 га); 8-9 (0,147 га); 9-10 (0,147 га); 10-11 (0,147 га); 11-12 (0,147 га); 12-13 (0,147 га); 13-14 (0,147 га); 14-15 (0,147 га); 15-16 (0,147 га); 16-17 (0,147 га); 17-18 (0,147 га); 18-19 (0,147 га); 19-20 (0,147 га); 20-21 (0,147 га); 21-22 (0,147 га); 22-23 (0,147 га); 24-25 (0,147 га); 25-26 (0,147 га); 26-27 (0,147 га); 27-28 (0,147 га); 28-29 (0,147 га); 29-30 (0,147 га); 30-31 (0,147 га); 31-32 (0,147 га); 32-33 (0,147 га); 137-138 (0,1 га); 138-139 (0,1 га); 139-140 (0,1 га); 140-141 (0,1 га); 141-142 (0,1 га); 142-143 (0,1 га); 146-147 (0,109 га); 147-148 (0,109 га); 148-149 (0,109 га); 149-150 (0,109 га); 150-151 (0,109 га); 151-152 (0,109 га); 152-153 (0,109 га); 153-154 (0,109 га); 154-155 (0,109 га); 155-156 (0,109 га); 156-157 (0,109 га); 157-158 (0,109 га); 158-159 (0,109 га); 159-160 (0,109 га). | 6.1169 | мульчирование, сжигание | январь | июнь | 2.898 | 1 | 6 | 1 | Администрация, школа, детский сад | филиал ОАО "МРСК Центра" - "Липецкэнеро" | Усманский | ВЛ-10кВ "Савицкое" от ПС 35/10кВ "Поддубровка" | 10 | VS010-0014725 | 4-5 (0,07 га); 5-6 (0,07 га); 6-7 (0,07 га); 7-8 (0,07 га); 8-9 (0,147 га); 9-10 (0,147 га); 10-11 (0,147 га); 11-12 (0,147 га); 12-13 (0,147 га); 13-14 (0,147 га); 14-15 (0,147 га); 15-16 (0,147 га); 16-17 (0,147 га); 17-18 (0,147 га); 18-19 (0,147 га); 19-20 (0,147 га); 20-21 (0,147 га); 21-22 (0,147 га); 22-23 (0,147 га); 24-25 (0,147 га); 25-26 (0,147 га); 26-27 (0,147 га); 27-28 (0,147 га); 28-29 (0,147 га); 29-30 (0,147 га); 30-31 (0,147 га); 31-32 (0,147 га); 32-33 (0,147 га); 137-138 (0,1 га); 138-139 (0,1 га); 139-140 (0,1 га); 140-141 (0,1 га); 141-142 (0,1 га); 142-143 (0,1 га); 146-147 (0,109 га); 147-148 (0,109 га); 148-149 (0,109 га); 149-150 (0,109 га); 150-151 (0,109 га); 151-152 (0,109 га); 152-153 (0,109 га); 153-154 (0,109 га); 154-155 (0,109 га); 155-156 (0,109 га); 156-157 (0,109 га); 157-158 (0,109 га); 158-159 (0,109 га); 159-160 (0,109 га). | 6.1169 | мульчирование, сжигание | январь | июнь | 2.898 | 1 | 6 | 1 | Администрация, школа, детский сад | филиал ОАО "МРСК Центра" - "Липецкэнеро" | Усманский | ВЛ-10кВ "Савицкое" от ПС 35/10кВ "Поддубровка" | 10 | VS010-0014725 | 4-5 (0,07 га); 5-6 (0,07 га); 6-7 (0,07 га); 7-8 (0,07 га); 8-9 (0,147 га); 9-10 (0,147 га); 10-11 (0,147 га); 11-12 (0,147 га); 12-13 (0,147 га); 13-14 (0,147 га); 14-15 (0,147 га); 15-16 (0,147 га); 16-17 (0,147 га); 17-18 (0,147 га); 18-19 (0,147 га); 19-20 (0,147 га); 20-21 (0,147 га); 21-22 (0,147 га); 22-23 (0,147 га); 24-25 (0,147 га); 25-26 (0,147 га); 26-27 (0,147 га); 27-28 (0,147 га); 28-29 (0,147 га); 29-30 (0,147 га); 30-31 (0,147 га); 31-32 (0,147 га); 32-33 (0,147 га); 137-138 (0,1 га); 138-139 (0,1 га); 139-140 (0,1 га); 140-141 (0,1 га); 141-142 (0,1 га); 142-143 (0,1 га); 146-147 (0,109 га); 147-148 (0,109 га); 148-149 (0,109 га); 149-150 (0,109 га); 150-151 (0,109 га); 151-152 (0,109 га); 152-153 (0,109 га); 153-154 (0,109 га); 154-155 (0,109 га); 155-156 (0,109 га); 156-157 (0,109 га); 157-158 (0,109 га); 158-159 (0,109 га); 159-160 (0,109 га). | 6.1169 | мульчирование, сжигание | январь | июнь | 2.898 | 1 | 6 | 1 | Администрация, школа, детский сад | филиал ОАО "МРСК Центра" - "Липецкэнеро" | Усманский | ВЛ-10кВ "Савицкое" от ПС 35/10кВ "Поддубровка" | 10 | VS010-0014725 | 4-5 (0,07 га); 5-6 (0,07 га); 6-7 (0,07 га); 7-8 (0,07 га); 8-9 (0,147 га); 9-10 (0,147 га); 10-11 (0,147 га); 11-12 (0,147 га); 12-13 (0,147 га); 13-14 (0,147 га); 14-15 (0,147 га); 15-16 (0,147 га); 16-17 (0,147 га); 17-18 (0,147 га); 18-19 (0,147 га); 19-20 (0,147 га); 20-21 (0,147 га); 21-22 (0,147 га); 22-23 (0,147 га); 24-25 (0,147 га); 25-26 (0,147 га); 26-27 (0,147 га); 27-28 (0,147 га); 28-29 (0,147 га); 29-30 (0,147 га); 30-31 (0,147 га); 31-32 (0,147 га); 32-33 (0,147 га); 137-138 (0,1 га); 138-139 (0,1 га); 139-140 (0,1 га); 140-141 (0,1 га); 141-142 (0,1 га); 142-143 (0,1 га); 146-147 (0,109 га); 147-148 (0,109 га); 148-149 (0,109 га); 149-150 (0,109 га); 150-151 (0,109 га); 151-152 (0,109 га); 152-153 (0,109 га); 153-154 (0,109 га); 154-155 (0,109 га); 155-156 (0,109 га); 156-157 (0,109 га); 157-158 (0,109 га); 158-159 (0,109 га); 159-160 (0,109 га). | 6.1169 | мульчирование, сжигание | январь | июнь | 2.898 | 1 | 6 | 1 | Администрация, школа, детский сад | филиал ОАО "МРСК Центра" - "Липецкэнеро" | Усманский | ВЛ-10кВ "Савицкое" от ПС 35/10кВ "Поддубровка" | 10 | VS010-0014725 | 4-5 (0,07 га); 5-6 (0,07 га); 6-7 (0,07 га); 7-8 (0,07 га); 8-9 (0,147 га); 9-10 (0,147 га); 10-11 (0,147 га); 11-12 (0,147 га); 12-13 (0,147 га); 13-14 (0,147 га); 14-15 (0,147 га); 15-16 (0,147 га); 16-17 (0,147 га); 17-18 (0,147 га); 18-19 (0,147 га); 19-20 (0,147 га); 20-21 (0,147 га); 21-22 (0,147 га); 22-23 (0,147 га); 24-25 (0,147 га); 25-26 (0,147 га); 26-27 (0,147 га); 27-28 (0,147 га); 28-29 (0,147 га); 29-30 (0,147 га); 30-31 (0,147 га); 31-32 (0,147 га); 32-33 (0,147 га); 137-138 (0,1 га); 138-139 (0,1 га); 139-140 (0,1 га); 140-141 (0,1 га); 141-142 (0,1 га); 142-143 (0,1 га); 146-147 (0,109 га); 147-148 (0,109 га); 148-149 (0,109 га); 149-150 (0,109 га); 150-151 (0,109 га); 151-152 (0,109 га); 152-153 (0,109 га); 153-154 (0,109 га); 154-155 (0,109 га); 155-156 (0,109 га); 156-157 (0,109 га); 157-158 (0,109 га); 158-159 (0,109 га); 159-160 (0,109 га). | 6.1169 | мульчирование, сжигание | январь | июнь | 2.898 | 1 | 6 | 1 | Администрация, школа, детский сад | филиал ОАО "МРСК Центра" - "Липецкэнеро" | Усманский | ВЛ-10кВ "Савицкое" от ПС 35/10кВ "Поддубровка" | 10 | VS010-0014725 | 4-5 (0,07 га); 5-6 (0,07 га); 6-7 (0,07 га); 7-8 (0,07 га); 8-9 (0,147 га); 9-10 (0,147 га); 10-11 (0,147 га); 11-12 (0,147 га); 12-13 (0,147 га); 13-14 (0,147 га); 14-15 (0,147 га); 15-16 (0,147 га); 16-17 (0,147 га); 17-18 (0,147 га); 18-19 (0,147 га); 19-20 (0,147 га); 20-21 (0,147 га); 21-22 (0,147 га); 22-23 (0,147 га); 24-25 (0,147 га); 25-26 (0,147 га); 26-27 (0,147 га); 27-28 (0,147 га); 28-29 (0,147 га); 29-30 (0,147 га); 30-31 (0,147 га); 31-32 (0,147 га); 32-33 (0,147 га); 137-138 (0,1 га); 138-139 (0,1 га); 139-140 (0,1 га); 140-141 (0,1 га); 141-142 (0,1 га); 142-143 (0,1 га); 146-147 (0,109 га); 147-148 (0,109 га); 148-149 (0,109 га); 149-150 (0,109 га); 150-151 (0,109 га); 151-152 (0,109 га); 152-153 (0,109 га); 153-154 (0,109 га); 154-155 (0,109 га); 155-156 (0,109 га); 156-157 (0,109 га); 157-158 (0,109 га); 158-159 (0,109 га); 159-160 (0,109 га). | 6.1169 | мульчирование, сжигание | январь | июнь | 2.898 | 1 | 6 | 1 | Администрация, школа, детский сад | филиал ОАО "МРСК Центра" - "Липецкэнеро" | Усманский | ВЛ-10кВ "Савицкое" от ПС 35/10кВ "Поддубровка" | 10 | VS010-0014725 | 4-5 (0,07 га); 5-6 (0,07 га); 6-7 (0,07 га); 7-8 (0,07 га); 8-9 (0,147 га); 9-10 (0,147 га); 10-11 (0,147 га); 11-12 (0,147 га); 12-13 (0,147 га); 13-14 (0,147 га); 14-15 (0,147 га); 15-16 (0,147 га); 16-17 (0,147 га); 17-18 (0,147 га); 18-19 (0,147 га); 19-20 (0,147 га); 20-21 (0,147 га); 21-22 (0,147 га); 22-23 (0,147 га); 24-25 (0,147 га); 25-26 (0,147 га); 26-27 (0,147 га); 27-28 (0,147 га); 28-29 (0,147 га); 29-30 (0,147 га); 30-31 (0,147 га); 31-32 (0,147 га); 32-33 (0,147 га); 137-138 (0,1 га); 138-139 (0,1 га); 139-140 (0,1 га); 140-141 (0,1 га); 141-142 (0,1 га); 142-143 (0,1 га); 146-147 (0,109 га); 147-148 (0,109 га); 148-149 (0,109 га); 149-150 (0,109 га); 150-151 (0,109 га); 151-152 (0,109 га); 152-153 (0,109 га); 153-154 (0,109 га); 154-155 (0,109 га); 155-156 (0,109 га); 156-157 (0,109 га); 157-158 (0,109 га); 158-159 (0,109 га); 159-160 (0,109 га). | 6.1169 | мульчирование, сжигание | январь | июнь | 2.898 | 1 | 6 | 1 | Администрация, школа, детский сад | филиал ОАО "МРСК Центра" - "Липецкэнеро" | Усманский | ВЛ-10кВ "Савицкое" от ПС 35/10кВ "Поддубровка" | 10 | VS010-0014725 | 4-5 (0,07 га); 5-6 (0,07 га); 6-7 (0,07 га); 7-8 (0,07 га); 8-9 (0,147 га); 9-10 (0,147 га); 10-11 (0,147 га); 11-12 (0,147 га); 12-13 (0,147 га); 13-14 (0,147 га); 14-15 (0,147 га); 15-16 (0,147 га); 16-17 (0,147 га); 17-18 (0,147 га); 18-19 (0,147 га); 19-20 (0,147 га); 20-21 (0,147 га); 21-22 (0,147 га); 22-23 (0,147 га); 24-25 (0,147 га); 25-26 (0,147 га); 26-27 (0,147 га); 27-28 (0,147 га); 28-29 (0,147 га); 29-30 (0,147 га); 30-31 (0,147 га); 31-32 (0,147 га); 32-33 (0,147 га); 137-138 (0,1 га); 138-139 (0,1 га); 139-140 (0,1 га); 140-141 (0,1 га); 141-142 (0,1 га); 142-143 (0,1 га); 146-147 (0,109 га); 147-148 (0,109 га); 148-149 (0,109 га); 149-150 (0,109 га); 150-151 (0,109 га); 151-152 (0,109 га); 152-153 (0,109 га); 153-154 (0,109 га); 154-155 (0,109 га); 155-156 (0,109 га); 156-157 (0,109 га); 157-158 (0,109 га); 158-159 (0,109 га); 159-160 (0,109 га). | 6.1169 | мульчирование, сжигание | январь | июнь | 2.898 | 1 | 6 | 1 | Администрация, школа, детский сад | филиал ОАО "МРСК Центра" - "Липецкэнеро" | Усманский | ВЛ-10кВ "Савицкое" от ПС 35/10кВ "Поддубровка" | 10 | VS010-0014725 | 4-5 (0,07 га); 5-6 (0,07 га); 6-7 (0,07 га); 7-8 (0,07 га); 8-9 (0,147 га); 9-10 (0,147 га); 10-11 (0,147 га); 11-12 (0,147 га); 12-13 (0,147 га); 13-14 (0,147 га); 14-15 (0,147 га); 15-16 (0,147 га); 16-17 (0,147 га); 17-18 (0,147 га); 18-19 (0,147 га); 19-20 (0,147 га); 20-21 (0,147 га); 21-22 (0,147 га); 22-23 (0,147 га); 24-25 (0,147 га); 25-26 (0,147 га); 26-27 (0,147 га); 27-28 (0,147 га); 28-29 (0,147 га); 29-30 (0,147 га); 30-31 (0,147 га); 31-32 (0,147 га); 32-33 (0,147 га); 137-138 (0,1 га); 138-139 (0,1 га); 139-140 (0,1 га); 140-141 (0,1 га); 141-142 (0,1 га); 142-143 (0,1 га); 146-147 (0,109 га); 147-148 (0,109 га); 148-149 (0,109 га); 149-150 (0,109 га); 150-151 (0,109 га); 151-152 (0,109 га); 152-153 (0,109 га); 153-154 (0,109 га); 154-155 (0,109 га); 155-156 (0,109 га); 156-157 (0,109 га); 157-158 (0,109 га); 158-159 (0,109 га); 159-160 (0,109 га). | 6.1169 | мульчирование, сжигание | январь | июнь | 2.898 | 1 | 6 | 1 | Администрация, школа, детский сад | филиал ОАО "МРСК Центра" - "Липецкэнеро" | Усманский | ВЛ-10кВ "Савицкое" от ПС 35/10кВ "Поддубровка" | 10 | VS010-0014725 | 4-5 (0,07 га); 5-6 (0,07 га); 6-7 (0,07 га); 7-8 (0,07 га); 8-9 (0,147 га); 9-10 (0,147 га); 10-11 (0,147 га); 11-12 (0,147 га); 12-13 (0,147 га); 13-14 (0,147 га); 14-15 (0,147 га); 15-16 (0,147 га); 16-17 (0,147 га); 17-18 (0,147 га); 18-19 (0,147 га); 19-20 (0,147 га); 20-21 (0,147 га); 21-22 (0,147 га); 22-23 (0,147 га); 24-25 (0,147 га); 25-26 (0,147 га); 26-27 (0,147 га); 27-28 (0,147 га); 28-29 (0,147 га); 29-30 (0,147 га); 30-31 (0,147 га); 31-32 (0,147 га); 32-33 (0,147 га); 137-138 (0,1 га); 138-139 (0,1 га); 139-140 (0,1 га); 140-141 (0,1 га); 141-142 (0,1 га); 142-143 (0,1 га); 146-147 (0,109 га); 147-148 (0,109 га); 148-149 (0,109 га); 149-150 (0,109 га); 150-151 (0,109 га); 151-152 (0,109 га); 152-153 (0,109 га); 153-154 (0,109 га); 154-155 (0,109 га); 155-156 (0,109 га); 156-157 (0,109 га); 157-158 (0,109 га); 158-159 (0,109 га); 159-160 (0,109 га). | 6.1169 | мульчирование, сжигание | январь | июнь | 2.898 | 1 | 6 | 1 | Администрация, школа, детский сад | филиал ОАО "МРСК Центра" - "Липецкэнеро" | Усманский | ВЛ-10кВ "Савицкое" от ПС 35/10кВ "Поддубровка" | 10 | VS010-0014725 | 4-5 (0,07 га); 5-6 (0,07 га); 6-7 (0,07 га); 7-8 (0,07 га); 8-9 (0,147 га); 9-10 (0,147 га); 10-11 (0,147 га); 11-12 (0,147 га); 12-13 (0,147 га); 13-14 (0,147 га); 14-15 (0,147 га); 15-16 (0,147 га); 16-17 (0,147 га); 17-18 (0,147 га); 18-19 (0,147 га); 19-20 (0,147 га); 20-21 (0,147 га); 21-22 (0,147 га); 22-23 (0,147 га); 24-25 (0,147 га); 25-26 (0,147 га); 26-27 (0,147 га); 27-28 (0,147 га); 28-29 (0,147 га); 29-30 (0,147 га); 30-31 (0,147 га); 31-32 (0,147 га); 32-33 (0,147 га); 137-138 (0,1 га); 138-139 (0,1 га); 139-140 (0,1 га); 140-141 (0,1 га); 141-142 (0,1 га); 142-143 (0,1 га); 146-147 (0,109 га); 147-148 (0,109 га); 148-149 (0,109 га); 149-150 (0,109 га); 150-151 (0,109 га); 151-152 (0,109 га); 152-153 (0,109 га); 153-154 (0,109 га); 154-155 (0,109 га); 155-156 (0,109 га); 156-157 (0,109 га); 157-158 (0,109 га); 158-159 (0,109 га); 159-160 (0,109 га). | 6.1169 | мульчирование, сжигание | январь | июнь | 2.898 | 1 | 6 | 1 | Администрация, школа, детский сад | филиал ОАО "МРСК Центра" - "Липецкэнеро" | Усманский | ВЛ-10кВ "Савицкое" от ПС 35/10кВ "Поддубровка" | 10 | VS010-0014725 | 4-5 (0,07 га); 5-6 (0,07 га); 6-7 (0,07 га); 7-8 (0,07 га); 8-9 (0,147 га); 9-10 (0,147 га); 10-11 (0,147 га); 11-12 (0,147 га); 12-13 (0,147 га); 13-14 (0,147 га); 14-15 (0,147 га); 15-16 (0,147 га); 16-17 (0,147 га); 17-18 (0,147 га); 18-19 (0,147 га); 19-20 (0,147 га); 20-21 (0,147 га); 21-22 (0,147 га); 22-23 (0,147 га); 24-25 (0,147 га); 25-26 (0,147 га); 26-27 (0,147 га); 27-28 (0,147 га); 28-29 (0,147 га); 29-30 (0,147 га); 30-31 (0,147 га); 31-32 (0,147 га); 32-33 (0,147 га); 137-138 (0,1 га); 138-139 (0,1 га); 139-140 (0,1 га); 140-141 (0,1 га); 141-142 (0,1 га); 142-143 (0,1 га); 146-147 (0,109 га); 147-148 (0,109 га); 148-149 (0,109 га); 149-150 (0,109 га); 150-151 (0,109 га); 151-152 (0,109 га); 152-153 (0,109 га); 153-154 (0,109 га); 154-155 (0,109 га); 155-156 (0,109 га); 156-157 (0,109 га); 157-158 (0,109 га); 158-159 (0,109 га); 159-160 (0,109 га). | 6.1169 | мульчирование, сжигание | январь | июнь | 2.898 | 1 | 6 | 1 | Администрация, школа, детский сад | филиал ОАО "МРСК Центра" - "Липецкэнеро" | Усманский | ВЛ-10кВ "Савицкое" от ПС 35/10кВ "Поддубровка" | 10 | VS010-0014725 | 4-5 (0,07 га); 5-6 (0,07 га); 6-7 (0,07 га); 7-8 (0,07 га); 8-9 (0,147 га); 9-10 (0,147 га); 10-11 (0,147 га); 11-12 (0,147 га); 12-13 (0,147 га); 13-14 (0,147 га); 14-15 (0,147 га); 15-16 (0,147 га); 16-17 (0,147 га); 17-18 (0,147 га); 18-19 (0,147 га); 19-20 (0,147 га); 20-21 (0,147 га); 21-22 (0,147 га); 22-23 (0,147 га); 24-25 (0,147 га); 25-26 (0,147 га); 26-27 (0,147 га); 27-28 (0,147 га); 28-29 (0,147 га); 29-30 (0,147 га); 30-31 (0,147 га); 31-32 (0,147 га); 32-33 (0,147 га); 137-138 (0,1 га); 138-139 (0,1 га); 139-140 (0,1 га); 140-141 (0,1 га); 141-142 (0,1 га); 142-143 (0,1 га); 146-147 (0,109 га); 147-148 (0,109 га); 148-149 (0,109 га); 149-150 (0,109 га); 150-151 (0,109 га); 151-152 (0,109 га); 152-153 (0,109 га); 153-154 (0,109 га); 154-155 (0,109 га); 155-156 (0,109 га); 156-157 (0,109 га); 157-158 (0,109 га); 158-159 (0,109 га); 159-160 (0,109 га). | 6.1169 | мульчирование, сжигание | январь | июнь | 2.898 | 1 | 6 | 1 | Администрация, школа, детский сад | филиал ОАО "МРСК Центра" - "Липецкэнеро" | Усманский | ВЛ-10кВ "Савицкое" от ПС 35/10кВ "Поддубровка" | 10 | VS010-0014725 | 4-5 (0,07 га); 5-6 (0,07 га); 6-7 (0,07 га); 7-8 (0,07 га); 8-9 (0,147 га); 9-10 (0,147 га); 10-11 (0,147 га); 11-12 (0,147 га); 12-13 (0,147 га); 13-14 (0,147 га); 14-15 (0,147 га); 15-16 (0,147 га); 16-17 (0,147 га); 17-18 (0,147 га); 18-19 (0,147 га); 19-20 (0,147 га); 20-21 (0,147 га); 21-22 (0,147 га); 22-23 (0,147 га); 24-25 (0,147 га); 25-26 (0,147 га); 26-27 (0,147 га); 27-28 (0,147 га); 28-29 (0,147 га); 29-30 (0,147 га); 30-31 (0,147 га); 31-32 (0,147 га); 32-33 (0,147 га); 137-138 (0,1 га); 138-139 (0,1 га); 139-140 (0,1 га); 140-141 (0,1 га); 141-142 (0,1 га); 142-143 (0,1 га); 146-147 (0,109 га); 147-148 (0,109 га); 148-149 (0,109 га); 149-150 (0,109 га); 150-151 (0,109 га); 151-152 (0,109 га); 152-153 (0,109 га); 153-154 (0,109 га); 154-155 (0,109 га); 155-156 (0,109 га); 156-157 (0,109 га); 157-158 (0,109 га); 158-159 (0,109 га); 159-160 (0,109 га). | 6.1169 | мульчирование, сжигание | январь | июнь | 2.898 | 1 | 6 | 1 | Администрация, школа, детский сад | филиал ОАО "МРСК Центра" - "Липецкэнеро" | Усманский | ВЛ-10кВ "Савицкое" от ПС 35/10кВ "Поддубровка" | 10 | VS010-0014725 | 4-5 (0,07 га); 5-6 (0,07 га); 6-7 (0,07 га); 7-8 (0,07 га); 8-9 (0,147 га); 9-10 (0,147 га); 10-11 (0,147 га); 11-12 (0,147 га); 12-13 (0,147 га); 13-14 (0,147 га); 14-15 (0,147 га); 15-16 (0,147 га); 16-17 (0,147 га); 17-18 (0,147 га); 18-19 (0,147 га); 19-20 (0,147 га); 20-21 (0,147 га); 21-22 (0,147 га); 22-23 (0,147 га); 24-25 (0,147 га); 25-26 (0,147 га); 26-27 (0,147 га); 27-28 (0,147 га); 28-29 (0,147 га); 29-30 (0,147 га); 30-31 (0,147 га); 31-32 (0,147 га); 32-33 (0,147 га); 137-138 (0,1 га); 138-139 (0,1 га); 139-140 (0,1 га); 140-141 (0,1 га); 141-142 (0,1 га); 142-143 (0,1 га); 146-147 (0,109 га); 147-148 (0,109 га); 148-149 (0,109 га); 149-150 (0,109 га); 150-151 (0,109 га); 151-152 (0,109 га); 152-153 (0,109 га); 153-154 (0,109 га); 154-155 (0,109 га); 155-156 (0,109 га); 156-157 (0,109 га); 157-158 (0,109 га); 158-159 (0,109 га); 159-160 (0,109 га). | 6.1169 | мульчирование, сжигание | январь | июнь | 2.898 | 1 | 6 | 1 | Администрация, школа, детский сад | филиал ОАО "МРСК Центра" - "Липецкэнеро" | Усманский | ВЛ-10кВ "Савицкое" от ПС 35/10кВ "Поддубровка" | 10 | VS010-0014725 | 4-5 (0,07 га); 5-6 (0,07 га); 6-7 (0,07 га); 7-8 (0,07 га); 8-9 (0,147 га); 9-10 (0,147 га); 10-11 (0,147 га); 11-12 (0,147 га); 12-13 (0,147 га); 13-14 (0,147 га); 14-15 (0,147 га); 15-16 (0,147 га); 16-17 (0,147 га); 17-18 (0,147 га); 18-19 (0,147 га); 19-20 (0,147 га); 20-21 (0,147 га); 21-22 (0,147 га); 22-23 (0,147 га); 24-25 (0,147 га); 25-26 (0,147 га); 26-27 (0,147 га); 27-28 (0,147 га); 28-29 (0,147 га); 29-30 (0,147 га); 30-31 (0,147 га); 31-32 (0,147 га); 32-33 (0,147 га); 137-138 (0,1 га); 138-139 (0,1 га); 139-140 (0,1 га); 140-141 (0,1 га); 141-142 (0,1 га); 142-143 (0,1 га); 146-147 (0,109 га); 147-148 (0,109 га); 148-149 (0,109 га); 149-150 (0,109 га); 150-151 (0,109 га); 151-152 (0,109 га); 152-153 (0,109 га); 153-154 (0,109 га); 154-155 (0,109 га); 155-156 (0,109 га); 156-157 (0,109 га); 157-158 (0,109 га); 158-159 (0,109 га); 159-160 (0,109 га). | 6.1169 | мульчирование, сжигание | январь | июнь | 2.898 | 1 | 6 | 1 | Администрация, школа, детский сад | филиал ОАО "МРСК Центра" - "Липецкэнеро" | Усманский | ВЛ-10кВ "Савицкое" от ПС 35/10кВ "Поддубровка" | 10 | VS010-0014725 | 4-5 (0,07 га); 5-6 (0,07 га); 6-7 (0,07 га); 7-8 (0,07 га); 8-9 (0,147 га); 9-10 (0,147 га); 10-11 (0,147 га); 11-12 (0,147 га); 12-13 (0,147 га); 13-14 (0,147 га); 14-15 (0,147 га); 15-16 (0,147 га); 16-17 (0,147 га); 17-18 (0,147 га); 18-19 (0,147 га); 19-20 (0,147 га); 20-21 (0,147 га); 21-22 (0,147 га); 22-23 (0,147 га); 24-25 (0,147 га); 25-26 (0,147 га); 26-27 (0,147 га); 27-28 (0,147 га); 28-29 (0,147 га); 29-30 (0,147 га); 30-31 (0,147 га); 31-32 (0,147 га); 32-33 (0,147 га); 137-138 (0,1 га); 138-139 (0,1 га); 139-140 (0,1 га); 140-141 (0,1 га); 141-142 (0,1 га); 142-143 (0,1 га); 146-147 (0,109 га); 147-148 (0,109 га); 148-149 (0,109 га); 149-150 (0,109 га); 150-151 (0,109 га); 151-152 (0,109 га); 152-153 (0,109 га); 153-154 (0,109 га); 154-155 (0,109 га); 155-156 (0,109 га); 156-157 (0,109 га); 157-158 (0,109 га); 158-159 (0,109 га); 159-160 (0,109 га). | 6.1169 | мульчирование, сжигание | январь | июнь | 2.898 | 1 | 6 | 1 | Администрация, школа, детский сад | филиал ОАО "МРСК Центра" - "Липецкэнеро" | Усманский | ВЛ-10кВ "Савицкое" от ПС 35/10кВ "Поддубровка" | 10 | VS010-0014725 | 4-5 (0,07 га); 5-6 (0,07 га); 6-7 (0,07 га); 7-8 (0,07 га); 8-9 (0,147 га); 9-10 (0,147 га); 10-11 (0,147 га); 11-12 (0,147 га); 12-13 (0,147 га); 13-14 (0,147 га); 14-15 (0,147 га); 15-16 (0,147 га); 16-17 (0,147 га); 17-18 (0,147 га); 18-19 (0,147 га); 19-20 (0,147 га); 20-21 (0,147 га); 21-22 (0,147 га); 22-23 (0,147 га); 24-25 (0,147 га); 25-26 (0,147 га); 26-27 (0,147 га); 27-28 (0,147 га); 28-29 (0,147 га); 29-30 (0,147 га); 30-31 (0,147 га); 31-32 (0,147 га); 32-33 (0,147 га); 137-138 (0,1 га); 138-139 (0,1 га); 139-140 (0,1 га); 140-141 (0,1 га); 141-142 (0,1 га); 142-143 (0,1 га); 146-147 (0,109 га); 147-148 (0,109 га); 148-149 (0,109 га); 149-150 (0,109 га); 150-151 (0,109 га); 151-152 (0,109 га); 152-153 (0,109 га); 153-154 (0,109 га); 154-155 (0,109 га); 155-156 (0,109 га); 156-157 (0,109 га); 157-158 (0,109 га); 158-159 (0,109 га); 159-160 (0,109 га). | 6.1169 | мульчирование, сжигание | январь | июнь | 2.898 | 1 | 6 | 1 | Администрация, школа, детский сад | филиал ОАО "МРСК Центра" - "Липецкэнеро" | Усманский | ВЛ-10кВ "Савицкое" от ПС 35/10кВ "Поддубровка" | 10 | VS010-0014725 | 4-5 (0,07 га); 5-6 (0,07 га); 6-7 (0,07 га); 7-8 (0,07 га); 8-9 (0,147 га); 9-10 (0,147 га); 10-11 (0,147 га); 11-12 (0,147 га); 12-13 (0,147 га); 13-14 (0,147 га); 14-15 (0,147 га); 15-16 (0,147 га); 16-17 (0,147 га); 17-18 (0,147 га); 18-19 (0,147 га); 19-20 (0,147 га); 20-21 (0,147 га); 21-22 (0,147 га); 22-23 (0,147 га); 24-25 (0,147 га); 25-26 (0,147 га); 26-27 (0,147 га); 27-28 (0,147 га); 28-29 (0,147 га); 29-30 (0,147 га); 30-31 (0,147 га); 31-32 (0,147 га); 32-33 (0,147 га); 137-138 (0,1 га); 138-139 (0,1 га); 139-140 (0,1 га); 140-141 (0,1 га); 141-142 (0,1 га); 142-143 (0,1 га); 146-147 (0,109 га); 147-148 (0,109 га); 148-149 (0,109 га); 149-150 (0,109 га); 150-151 (0,109 га); 151-152 (0,109 га); 152-153 (0,109 га); 153-154 (0,109 га); 154-155 (0,109 га); 155-156 (0,109 га); 156-157 (0,109 га); 157-158 (0,109 га); 158-159 (0,109 га); 159-160 (0,109 га). | 6.1169 | мульчирование, сжигание | январь | июнь | 2.898 | 1 | 6 | 1 | Администрация, школа, детский сад | филиал ОАО "МРСК Центра" - "Липецкэнеро" | Усманский | ВЛ-10кВ "Савицкое" от ПС 35/10кВ "Поддубровка" | 10 | VS010-0014725 | 4-5 (0,07 га); 5-6 (0,07 га); 6-7 (0,07 га); 7-8 (0,07 га); 8-9 (0,147 га); 9-10 (0,147 га); 10-11 (0,147 га); 11-12 (0,147 га); 12-13 (0,147 га); 13-14 (0,147 га); 14-15 (0,147 га); 15-16 (0,147 га); 16-17 (0,147 га); 17-18 (0,147 га); 18-19 (0,147 га); 19-20 (0,147 га); 20-21 (0,147 га); 21-22 (0,147 га); 22-23 (0,147 га); 24-25 (0,147 га); 25-26 (0,147 га); 26-27 (0,147 га); 27-28 (0,147 га); 28-29 (0,147 га); 29-30 (0,147 га); 30-31 (0,147 га); 31-32 (0,147 га); 32-33 (0,147 га); 137-138 (0,1 га); 138-139 (0,1 га); 139-140 (0,1 га); 140-141 (0,1 га); 141-142 (0,1 га); 142-143 (0,1 га); 146-147 (0,109 га); 147-148 (0,109 га); 148-149 (0,109 га); 149-150 (0,109 га); 150-151 (0,109 га); 151-152 (0,109 га); 152-153 (0,109 га); 153-154 (0,109 га); 154-155 (0,109 га); 155-156 (0,109 га); 156-157 (0,109 га); 157-158 (0,109 га); 158-159 (0,109 га); 159-160 (0,109 га). | 6.1169 | мульчирование, сжигание | январь | июнь | 2.898 | 1 | 6 | 1 | Администрация, школа, детский сад | филиал ОАО "МРСК Центра" - "Липецкэнеро" | Усманский | ВЛ-10кВ "Савицкое" от ПС 35/10кВ "Поддубровка" | 10 | VS010-0014725 | 4-5 (0,07 га); 5-6 (0,07 га); 6-7 (0,07 га); 7-8 (0,07 га); 8-9 (0,147 га); 9-10 (0,147 га); 10-11 (0,147 га); 11-12 (0,147 га); 12-13 (0,147 га); 13-14 (0,147 га); 14-15 (0,147 га); 15-16 (0,147 га); 16-17 (0,147 га); 17-18 (0,147 га); 18-19 (0,147 га); 19-20 (0,147 га); 20-21 (0,147 га); 21-22 (0,147 га); 22-23 (0,147 га); 24-25 (0,147 га); 25-26 (0,147 га); 26-27 (0,147 га); 27-28 (0,147 га); 28-29 (0,147 га); 29-30 (0,147 га); 30-31 (0,147 га); 31-32 (0,147 га); 32-33 (0,147 га); 137-138 (0,1 га); 138-139 (0,1 га); 139-140 (0,1 га); 140-141 (0,1 га); 141-142 (0,1 га); 142-143 (0,1 га); 146-147 (0,109 га); 147-148 (0,109 га); 148-149 (0,109 га); 149-150 (0,109 га); 150-151 (0,109 га); 151-152 (0,109 га); 152-153 (0,109 га); 153-154 (0,109 га); 154-155 (0,109 га); 155-156 (0,109 га); 156-157 (0,109 га); 157-158 (0,109 га); 158-159 (0,109 га); 159-160 (0,109 га). | 6.1169 | мульчирование, сжигание | январь | июнь | 2.898 | 1 | 6 | 1 | Администрация, школа, детский сад | филиал ОАО "МРСК Центра" - "Липецкэнеро" | Усманский | ВЛ-10кВ "Савицкое" от ПС 35/10кВ "Поддубровка" | 10 | VS010-0014725 | 4-5 (0,07 га); 5-6 (0,07 га); 6-7 (0,07 га); 7-8 (0,07 га); 8-9 (0,147 га); 9-10 (0,147 га); 10-11 (0,147 га); 11-12 (0,147 га); 12-13 (0,147 га); 13-14 (0,147 га); 14-15 (0,147 га); 15-16 (0,147 га); 16-17 (0,147 га); 17-18 (0,147 га); 18-19 (0,147 га); 19-20 (0,147 га); 20-21 (0,147 га); 21-22 (0,147 га); 22-23 (0,147 га); 24-25 (0,147 га); 25-26 (0,147 га); 26-27 (0,147 га); 27-28 (0,147 га); 28-29 (0,147 га); 29-30 (0,147 га); 30-31 (0,147 га); 31-32 (0,147 га); 32-33 (0,147 га); 137-138 (0,1 га); 138-139 (0,1 га); 139-140 (0,1 га); 140-141 (0,1 га); 141-142 (0,1 га); 142-143 (0,1 га); 146-147 (0,109 га); 147-148 (0,109 га); 148-149 (0,109 га); 149-150 (0,109 га); 150-151 (0,109 га); 151-152 (0,109 га); 152-153 (0,109 га); 153-154 (0,109 га); 154-155 (0,109 га); 155-156 (0,109 га); 156-157 (0,109 га); 157-158 (0,109 га); 158-159 (0,109 га); 159-160 (0,109 га). | 6.1169 | мульчирование, сжигание | январь | июнь | 2.898 | 1 | 6 | 1 | Администрация, школа, детский сад | филиал ОАО "МРСК Центра" - "Липецкэнеро" | Усманский | ВЛ-10кВ "Савицкое" от ПС 35/10кВ "Поддубровка" | 10 | VS010-0014725 | 4-5 (0,07 га); 5-6 (0,07 га); 6-7 (0,07 га); 7-8 (0,07 га); 8-9 (0,147 га); 9-10 (0,147 га); 10-11 (0,147 га); 11-12 (0,147 га); 12-13 (0,147 га); 13-14 (0,147 га); 14-15 (0,147 га); 15-16 (0,147 га); 16-17 (0,147 га); 17-18 (0,147 га); 18-19 (0,147 га); 19-20 (0,147 га); 20-21 (0,147 га); 21-22 (0,147 га); 22-23 (0,147 га); 24-25 (0,147 га); 25-26 (0,147 га); 26-27 (0,147 га); 27-28 (0,147 га); 28-29 (0,147 га); 29-30 (0,147 га); 30-31 (0,147 га); 31-32 (0,147 га); 32-33 (0,147 га); 137-138 (0,1 га); 138-139 (0,1 га); 139-140 (0,1 га); 140-141 (0,1 га); 141-142 (0,1 га); 142-143 (0,1 га); 146-147 (0,109 га); 147-148 (0,109 га); 148-149 (0,109 га); 149-150 (0,109 га); 150-151 (0,109 га); 151-152 (0,109 га); 152-153 (0,109 га); 153-154 (0,109 га); 154-155 (0,109 га); 155-156 (0,109 га); 156-157 (0,109 га); 157-158 (0,109 га); 158-159 (0,109 га); 159-160 (0,109 га). | 6.1169 | мульчирование, сжигание | январь | июнь | 2.898 | 1 | 6 | 1 | Администрация, школа, детский сад | филиал ОАО "МРСК Центра" - "Липецкэнеро" | Усманский | ВЛ-10кВ "Савицкое" от ПС 35/10кВ "Поддубровка" | 10 | VS010-0014725 | 4-5 (0,07 га); 5-6 (0,07 га); 6-7 (0,07 га); 7-8 (0,07 га); 8-9 (0,147 га); 9-10 (0,147 га); 10-11 (0,147 га); 11-12 (0,147 га); 12-13 (0,147 га); 13-14 (0,147 га); 14-15 (0,147 га); 15-16 (0,147 га); 16-17 (0,147 га); 17-18 (0,147 га); 18-19 (0,147 га); 19-20 (0,147 га); 20-21 (0,147 га); 21-22 (0,147 га); 22-23 (0,147 га); 24-25 (0,147 га); 25-26 (0,147 га); 26-27 (0,147 га); 27-28 (0,147 га); 28-29 (0,147 га); 29-30 (0,147 га); 30-31 (0,147 га); 31-32 (0,147 га); 32-33 (0,147 га); 137-138 (0,1 га); 138-139 (0,1 га); 139-140 (0,1 га); 140-141 (0,1 га); 141-142 (0,1 га); 142-143 (0,1 га); 146-147 (0,109 га); 147-148 (0,109 га); 148-149 (0,109 га); 149-150 (0,109 га); 150-151 (0,109 га); 151-152 (0,109 га); 152-153 (0,109 га); 153-154 (0,109 га); 154-155 (0,109 га); 155-156 (0,109 га); 156-157 (0,109 га); 157-158 (0,109 га); 158-159 (0,109 га); 159-160 (0,109 га). | 6.1169 | мульчирование, сжигание | январь | июнь | 2.898 | 1 | 6 | 1 | Администрация, школа, детский сад | филиал ОАО "МРСК Центра" - "Липецкэнеро" | Усманский | ВЛ-10кВ "Савицкое" от ПС 35/10кВ "Поддубровка" | 10 | VS010-0014725 | 4-5 (0,07 га); 5-6 (0,07 га); 6-7 (0,07 га); 7-8 (0,07 га); 8-9 (0,147 га); 9-10 (0,147 га); 10-11 (0,147 га); 11-12 (0,147 га); 12-13 (0,147 га); 13-14 (0,147 га); 14-15 (0,147 га); 15-16 (0,147 га); 16-17 (0,147 га); 17-18 (0,147 га); 18-19 (0,147 га); 19-20 (0,147 га); 20-21 (0,147 га); 21-22 (0,147 га); 22-23 (0,147 га); 24-25 (0,147 га); 25-26 (0,147 га); 26-27 (0,147 га); 27-28 (0,147 га); 28-29 (0,147 га); 29-30 (0,147 га); 30-31 (0,147 га); 31-32 (0,147 га); 32-33 (0,147 га); 137-138 (0,1 га); 138-139 (0,1 га); 139-140 (0,1 га); 140-141 (0,1 га); 141-142 (0,1 га); 142-143 (0,1 га); 146-147 (0,109 га); 147-148 (0,109 га); 148-149 (0,109 га); 149-150 (0,109 га); 150-151 (0,109 га); 151-152 (0,109 га); 152-153 (0,109 га); 153-154 (0,109 га); 154-155 (0,109 га); 155-156 (0,109 га); 156-157 (0,109 га); 157-158 (0,109 га); 158-159 (0,109 га); 159-160 (0,109 га). | 6.1169 | мульчирование, сжигание | январь | июнь | 2.898 | 1 | 6 | 1 | Администрация, школа, детский сад | филиал ОАО "МРСК Центра" - "Липецкэнеро" | Усманский | ВЛ-10кВ "Савицкое" от ПС 35/10кВ "Поддубровка" | 10 | VS010-0014725 | 4-5 (0,07 га); 5-6 (0,07 га); 6-7 (0,07 га); 7-8 (0,07 га); 8-9 (0,147 га); 9-10 (0,147 га); 10-11 (0,147 га); 11-12 (0,147 га); 12-13 (0,147 га); 13-14 (0,147 га); 14-15 (0,147 га); 15-16 (0,147 га); 16-17 (0,147 га); 17-18 (0,147 га); 18-19 (0,147 га); 19-20 (0,147 га); 20-21 (0,147 га); 21-22 (0,147 га); 22-23 (0,147 га); 24-25 (0,147 га); 25-26 (0,147 га); 26-27 (0,147 га); 27-28 (0,147 га); 28-29 (0,147 га); 29-30 (0,147 га); 30-31 (0,147 га); 31-32 (0,147 га); 32-33 (0,147 га); 137-138 (0,1 га); 138-139 (0,1 га); 139-140 (0,1 га); 140-141 (0,1 га); 141-142 (0,1 га); 142-143 (0,1 га); 146-147 (0,109 га); 147-148 (0,109 га); 148-149 (0,109 га); 149-150 (0,109 га); 150-151 (0,109 га); 151-152 (0,109 га); 152-153 (0,109 га); 153-154 (0,109 га); 154-155 (0,109 га); 155-156 (0,109 га); 156-157 (0,109 га); 157-158 (0,109 га); 158-159 (0,109 га); 159-160 (0,109 га). | 6.1169 | мульчирование, сжигание | январь | июнь | 2.898 | 1 | 6 | 1 | Администрация, школа, детский сад | филиал ОАО "МРСК Центра" - "Липецкэнеро" | Усманский | ВЛ-10кВ "Савицкое" от ПС 35/10кВ "Поддубровка" | 10 | VS010-0014725 | 4-5 (0,07 га); 5-6 (0,07 га); 6-7 (0,07 га); 7-8 (0,07 га); 8-9 (0,147 га); 9-10 (0,147 га); 10-11 (0,147 га); 11-12 (0,147 га); 12-13 (0,147 га); 13-14 (0,147 га); 14-15 (0,147 га); 15-16 (0,147 га); 16-17 (0,147 га); 17-18 (0,147 га); 18-19 (0,147 га); 19-20 (0,147 га); 20-21 (0,147 га); 21-22 (0,147 га); 22-23 (0,147 га); 24-25 (0,147 га); 25-26 (0,147 га); 26-27 (0,147 га); 27-28 (0,147 га); 28-29 (0,147 га); 29-30 (0,147 га); 30-31 (0,147 га); 31-32 (0,147 га); 32-33 (0,147 га); 137-138 (0,1 га); 138-139 (0,1 га); 139-140 (0,1 га); 140-141 (0,1 га); 141-142 (0,1 га); 142-143 (0,1 га); 146-147 (0,109 га); 147-148 (0,109 га); 148-149 (0,109 га); 149-150 (0,109 га); 150-151 (0,109 га); 151-152 (0,109 га); 152-153 (0,109 га); 153-154 (0,109 га); 154-155 (0,109 га); 155-156 (0,109 га); 156-157 (0,109 га); 157-158 (0,109 га); 158-159 (0,109 га); 159-160 (0,109 га). | 6.1169 | мульчирование, сжигание | январь | июнь | 2.898 | 1 | 6 | 1 | Администрация, школа, детский сад | филиал ОАО "МРСК Центра" - "Липецкэнеро" | Усманский | ВЛ-10кВ "Савицкое" от ПС 35/10кВ "Поддубровка" | 10 | VS010-0014725 | 4-5 (0,07 га); 5-6 (0,07 га); 6-7 (0,07 га); 7-8 (0,07 га); 8-9 (0,147 га); 9-10 (0,147 га); 10-11 (0,147 га); 11-12 (0,147 га); 12-13 (0,147 га); 13-14 (0,147 га); 14-15 (0,147 га); 15-16 (0,147 га); 16-17 (0,147 га); 17-18 (0,147 га); 18-19 (0,147 га); 19-20 (0,147 га); 20-21 (0,147 га); 21-22 (0,147 га); 22-23 (0,147 га); 24-25 (0,147 га); 25-26 (0,147 га); 26-27 (0,147 га); 27-28 (0,147 га); 28-29 (0,147 га); 29-30 (0,147 га); 30-31 (0,147 га); 31-32 (0,147 га); 32-33 (0,147 га); 137-138 (0,1 га); 138-139 (0,1 га); 139-140 (0,1 га); 140-141 (0,1 га); 141-142 (0,1 га); 142-143 (0,1 га); 146-147 (0,109 га); 147-148 (0,109 га); 148-149 (0,109 га); 149-150 (0,109 га); 150-151 (0,109 га); 151-152 (0,109 га); 152-153 (0,109 га); 153-154 (0,109 га); 154-155 (0,109 га); 155-156 (0,109 га); 156-157 (0,109 га); 157-158 (0,109 га); 158-159 (0,109 га); 159-160 (0,109 га). | 6.1169 | мульчирование, сжигание | январь | июнь | 2.898 | 1 | 6 | 1 | Администрация, школа, детский сад | филиал ОАО "МРСК Центра" - "Липецкэнеро" | Усманский | ВЛ-10кВ "Савицкое" от ПС 35/10кВ "Поддубровка" | 10 | VS010-0014725 | 4-5 (0,07 га); 5-6 (0,07 га); 6-7 (0,07 га); 7-8 (0,07 га); 8-9 (0,147 га); 9-10 (0,147 га); 10-11 (0,147 га); 11-12 (0,147 га); 12-13 (0,147 га); 13-14 (0,147 га); 14-15 (0,147 га); 15-16 (0,147 га); 16-17 (0,147 га); 17-18 (0,147 га); 18-19 (0,147 га); 19-20 (0,147 га); 20-21 (0,147 га); 21-22 (0,147 га); 22-23 (0,147 га); 24-25 (0,147 га); 25-26 (0,147 га); 26-27 (0,147 га); 27-28 (0,147 га); 28-29 (0,147 га); 29-30 (0,147 га); 30-31 (0,147 га); 31-32 (0,147 га); 32-33 (0,147 га); 137-138 (0,1 га); 138-139 (0,1 га); 139-140 (0,1 га); 140-141 (0,1 га); 141-142 (0,1 га); 142-143 (0,1 га); 146-147 (0,109 га); 147-148 (0,109 га); 148-149 (0,109 га); 149-150 (0,109 га); 150-151 (0,109 га); 151-152 (0,109 га); 152-153 (0,109 га); 153-154 (0,109 га); 154-155 (0,109 га); 155-156 (0,109 га); 156-157 (0,109 га); 157-158 (0,109 га); 158-159 (0,109 га); 159-160 (0,109 га). | 6.1169 | мульчирование, сжигание | январь | июнь | 2.898 | 1 | 6 | 1 | Администрация, школа, детский сад | филиал ОАО "МРСК Центра" - "Липецкэнеро" | Усманский | ВЛ-10кВ "Савицкое" от ПС 35/10кВ "Поддубровка" | 10 | VS010-0014725 | 4-5 (0,07 га); 5-6 (0,07 га); 6-7 (0,07 га); 7-8 (0,07 га); 8-9 (0,147 га); 9-10 (0,147 га); 10-11 (0,147 га); 11-12 (0,147 га); 12-13 (0,147 га); 13-14 (0,147 га); 14-15 (0,147 га); 15-16 (0,147 га); 16-17 (0,147 га); 17-18 (0,147 га); 18-19 (0,147 га); 19-20 (0,147 га); 20-21 (0,147 га); 21-22 (0,147 га); 22-23 (0,147 га); 24-25 (0,147 га); 25-26 (0,147 га); 26-27 (0,147 га); 27-28 (0,147 га); 28-29 (0,147 га); 29-30 (0,147 га); 30-31 (0,147 га); 31-32 (0,147 га); 32-33 (0,147 га); 137-138 (0,1 га); 138-139 (0,1 га); 139-140 (0,1 га); 140-141 (0,1 га); 141-142 (0,1 га); 142-143 (0,1 га); 146-147 (0,109 га); 147-148 (0,109 га); 148-149 (0,109 га); 149-150 (0,109 га); 150-151 (0,109 га); 151-152 (0,109 га); 152-153 (0,109 га); 153-154 (0,109 га); 154-155 (0,109 га); 155-156 (0,109 га); 156-157 (0,109 га); 157-158 (0,109 га); 158-159 (0,109 га); 159-160 (0,109 га). | 6.1169 | мульчирование, сжигание | январь | июнь | 2.898 | 1 | 6 | 1 | Администрация, школа, детский сад | филиал ОАО "МРСК Центра" - "Липецкэнеро" | Усманский | ВЛ-10кВ "Савицкое" от ПС 35/10кВ "Поддубровка" | 10 | VS010-0014725 | 4-5 (0,07 га); 5-6 (0,07 га); 6-7 (0,07 га); 7-8 (0,07 га); 8-9 (0,147 га); 9-10 (0,147 га); 10-11 (0,147 га); 11-12 (0,147 га); 12-13 (0,147 га); 13-14 (0,147 га); 14-15 (0,147 га); 15-16 (0,147 га); 16-17 (0,147 га); 17-18 (0,147 га); 18-19 (0,147 га); 19-20 (0,147 га); 20-21 (0,147 га); 21-22 (0,147 га); 22-23 (0,147 га); 24-25 (0,147 га); 25-26 (0,147 га); 26-27 (0,147 га); 27-28 (0,147 га); 28-29 (0,147 га); 29-30 (0,147 га); 30-31 (0,147 га); 31-32 (0,147 га); 32-33 (0,147 га); 137-138 (0,1 га); 138-139 (0,1 га); 139-140 (0,1 га); 140-141 (0,1 га); 141-142 (0,1 га); 142-143 (0,1 га); 146-147 (0,109 га); 147-148 (0,109 га); 148-149 (0,109 га); 149-150 (0,109 га); 150-151 (0,109 га); 151-152 (0,109 га); 152-153 (0,109 га); 153-154 (0,109 га); 154-155 (0,109 га); 155-156 (0,109 га); 156-157 (0,109 га); 157-158 (0,109 га); 158-159 (0,109 га); 159-160 (0,109 га). | 6.1169 | мульчирование, сжигание | январь | июнь | 2.898 | 1 | 6 | 1 | Администрация, школа, детский сад | филиал ОАО "МРСК Центра" - "Липецкэнеро" | Усманский | ВЛ-10кВ "Савицкое" от ПС 35/10кВ "Поддубровка" | 10 | VS010-0014725 | 4-5 (0,07 га); 5-6 (0,07 га); 6-7 (0,07 га); 7-8 (0,07 га); 8-9 (0,147 га); 9-10 (0,147 га); 10-11 (0,147 га); 11-12 (0,147 га); 12-13 (0,147 га); 13-14 (0,147 га); 14-15 (0,147 га); 15-16 (0,147 га); 16-17 (0,147 га); 17-18 (0,147 га); 18-19 (0,147 га); 19-20 (0,147 га); 20-21 (0,147 га); 21-22 (0,147 га); 22-23 (0,147 га); 24-25 (0,147 га); 25-26 (0,147 га); 26-27 (0,147 га); 27-28 (0,147 га); 28-29 (0,147 га); 29-30 (0,147 га); 30-31 (0,147 га); 31-32 (0,147 га); 32-33 (0,147 га); 137-138 (0,1 га); 138-139 (0,1 га); 139-140 (0,1 га); 140-141 (0,1 га); 141-142 (0,1 га); 142-143 (0,1 га); 146-147 (0,109 га); 147-148 (0,109 га); 148-149 (0,109 га); 149-150 (0,109 га); 150-151 (0,109 га); 151-152 (0,109 га); 152-153 (0,109 га); 153-154 (0,109 га); 154-155 (0,109 га); 155-156 (0,109 га); 156-157 (0,109 га); 157-158 (0,109 га); 158-159 (0,109 га); 159-160 (0,109 га). | 6.1169 | мульчирование, сжигание | январь | июнь | 2.898 | 1 | 6 | 1 | Администрация, школа, детский сад | филиал ОАО "МРСК Центра" - "Липецкэнеро" | Усманский | ВЛ-10кВ "Савицкое" от ПС 35/10кВ "Поддубровка" | 10 | VS010-0014725 | 4-5 (0,07 га); 5-6 (0,07 га); 6-7 (0,07 га); 7-8 (0,07 га); 8-9 (0,147 га); 9-10 (0,147 га); 10-11 (0,147 га); 11-12 (0,147 га); 12-13 (0,147 га); 13-14 (0,147 га); 14-15 (0,147 га); 15-16 (0,147 га); 16-17 (0,147 га); 17-18 (0,147 га); 18-19 (0,147 га); 19-20 (0,147 га); 20-21 (0,147 га); 21-22 (0,147 га); 22-23 (0,147 га); 24-25 (0,147 га); 25-26 (0,147 га); 26-27 (0,147 га); 27-28 (0,147 га); 28-29 (0,147 га); 29-30 (0,147 га); 30-31 (0,147 га); 31-32 (0,147 га); 32-33 (0,147 га); 137-138 (0,1 га); 138-139 (0,1 га); 139-140 (0,1 га); 140-141 (0,1 га); 141-142 (0,1 га); 142-143 (0,1 га); 146-147 (0,109 га); 147-148 (0,109 га); 148-149 (0,109 га); 149-150 (0,109 га); 150-151 (0,109 га); 151-152 (0,109 га); 152-153 (0,109 га); 153-154 (0,109 га); 154-155 (0,109 га); 155-156 (0,109 га); 156-157 (0,109 га); 157-158 (0,109 га); 158-159 (0,109 га); 159-160 (0,109 га). | 6.1169 | мульчирование, сжигание | январь | июнь | 2.898 | 1 | 6 | 1 | Администрация, школа, детский сад | филиал ОАО "МРСК Центра" - "Липецкэнеро" | Усманский | ВЛ-10кВ "Савицкое" от ПС 35/10кВ "Поддубровка" | 10 | VS010-0014725 | 4-5 (0,07 га); 5-6 (0,07 га); 6-7 (0,07 га); 7-8 (0,07 га); 8-9 (0,147 га); 9-10 (0,147 га); 10-11 (0,147 га); 11-12 (0,147 га); 12-13 (0,147 га); 13-14 (0,147 га); 14-15 (0,147 га); 15-16 (0,147 га); 16-17 (0,147 га); 17-18 (0,147 га); 18-19 (0,147 га); 19-20 (0,147 га); 20-21 (0,147 га); 21-22 (0,147 га); 22-23 (0,147 га); 24-25 (0,147 га); 25-26 (0,147 га); 26-27 (0,147 га); 27-28 (0,147 га); 28-29 (0,147 га); 29-30 (0,147 га); 30-31 (0,147 га); 31-32 (0,147 га); 32-33 (0,147 га); 137-138 (0,1 га); 138-139 (0,1 га); 139-140 (0,1 га); 140-141 (0,1 га); 141-142 (0,1 га); 142-143 (0,1 га); 146-147 (0,109 га); 147-148 (0,109 га); 148-149 (0,109 га); 149-150 (0,109 га); 150-151 (0,109 га); 151-152 (0,109 га); 152-153 (0,109 га); 153-154 (0,109 га); 154-155 (0,109 га); 155-156 (0,109 га); 156-157 (0,109 га); 157-158 (0,109 га); 158-159 (0,109 га); 159-160 (0,109 га). | 6.1169 | мульчирование, сжигание | январь | июнь | 2.898 | 1 | 6 | 1 | Администрация, школа, детский сад | филиал ОАО "МРСК Центра" - "Липецкэнеро" | Усманский | ВЛ-10кВ "Савицкое" от ПС 35/10кВ "Поддубровка" | 10 | VS010-0014725 | 4-5 (0,07 га); 5-6 (0,07 га); 6-7 (0,07 га); 7-8 (0,07 га); 8-9 (0,147 га); 9-10 (0,147 га); 10-11 (0,147 га); 11-12 (0,147 га); 12-13 (0,147 га); 13-14 (0,147 га); 14-15 (0,147 га); 15-16 (0,147 га); 16-17 (0,147 га); 17-18 (0,147 га); 18-19 (0,147 га); 19-20 (0,147 га); 20-21 (0,147 га); 21-22 (0,147 га); 22-23 (0,147 га); 24-25 (0,147 га); 25-26 (0,147 га); 26-27 (0,147 га); 27-28 (0,147 га); 28-29 (0,147 га); 29-30 (0,147 га); 30-31 (0,147 га); 31-32 (0,147 га); 32-33 (0,147 га); 137-138 (0,1 га); 138-139 (0,1 га); 139-140 (0,1 га); 140-141 (0,1 га); 141-142 (0,1 га); 142-143 (0,1 га); 146-147 (0,109 га); 147-148 (0,109 га); 148-149 (0,109 га); 149-150 (0,109 га); 150-151 (0,109 га); 151-152 (0,109 га); 152-153 (0,109 га); 153-154 (0,109 га); 154-155 (0,109 га); 155-156 (0,109 га); 156-157 (0,109 га); 157-158 (0,109 га); 158-159 (0,109 га); 159-160 (0,109 га). | 6.1169 | мульчирование, сжигание | январь | июнь | 2.898 | 1 | 6 | 1 | Администрация, школа, детский сад | филиал ОАО "МРСК Центра" - "Липецкэнеро" | Усманский | ВЛ-10кВ "Савицкое" от ПС 35/10кВ "Поддубровка" | 10 | VS010-0014725 | 4-5 (0,07 га); 5-6 (0,07 га); 6-7 (0,07 га); 7-8 (0,07 га); 8-9 (0,147 га); 9-10 (0,147 га); 10-11 (0,147 га); 11-12 (0,147 га); 12-13 (0,147 га); 13-14 (0,147 га); 14-15 (0,147 га); 15-16 (0,147 га); 16-17 (0,147 га); 17-18 (0,147 га); 18-19 (0,147 га); 19-20 (0,147 га); 20-21 (0,147 га); 21-22 (0,147 га); 22-23 (0,147 га); 24-25 (0,147 га); 25-26 (0,147 га); 26-27 (0,147 га); 27-28 (0,147 га); 28-29 (0,147 га); 29-30 (0,147 га); 30-31 (0,147 га); 31-32 (0,147 га); 32-33 (0,147 га); 137-138 (0,1 га); 138-139 (0,1 га); 139-140 (0,1 га); 140-141 (0,1 га); 141-142 (0,1 га); 142-143 (0,1 га); 146-147 (0,109 га); 147-148 (0,109 га); 148-149 (0,109 га); 149-150 (0,109 га); 150-151 (0,109 га); 151-152 (0,109 га); 152-153 (0,109 га); 153-154 (0,109 га); 154-155 (0,109 га); 155-156 (0,109 га); 156-157 (0,109 га); 157-158 (0,109 га); 158-159 (0,109 га); 159-160 (0,109 га). | 6.1169 | мульчирование, сжигание | январь | июнь | 2.898 | 1 | 6 | 1 | Администрация, школа, детский сад | филиал ОАО "МРСК Центра" - "Липецкэнеро" | Усманский | ВЛ-10кВ "Савицкое" от ПС 35/10кВ "Поддубровка" | 10 | VS010-0014725 | 4-5 (0,07 га); 5-6 (0,07 га); 6-7 (0,07 га); 7-8 (0,07 га); 8-9 (0,147 га); 9-10 (0,147 га); 10-11 (0,147 га); 11-12 (0,147 га); 12-13 (0,147 га); 13-14 (0,147 га); 14-15 (0,147 га); 15-16 (0,147 га); 16-17 (0,147 га); 17-18 (0,147 га); 18-19 (0,147 га); 19-20 (0,147 га); 20-21 (0,147 га); 21-22 (0,147 га); 22-23 (0,147 га); 24-25 (0,147 га); 25-26 (0,147 га); 26-27 (0,147 га); 27-28 (0,147 га); 28-29 (0,147 га); 29-30 (0,147 га); 30-31 (0,147 га); 31-32 (0,147 га); 32-33 (0,147 га); 137-138 (0,1 га); 138-139 (0,1 га); 139-140 (0,1 га); 140-141 (0,1 га); 141-142 (0,1 га); 142-143 (0,1 га); 146-147 (0,109 га); 147-148 (0,109 га); 148-149 (0,109 га); 149-150 (0,109 га); 150-151 (0,109 га); 151-152 (0,109 га); 152-153 (0,109 га); 153-154 (0,109 га); 154-155 (0,109 га); 155-156 (0,109 га); 156-157 (0,109 га); 157-158 (0,109 га); 158-159 (0,109 га); 159-160 (0,109 га). | 6.1169 | мульчирование, сжигание | январь | июнь | 2.898 | 1 | 6 | 1 | Администрация, школа, детский сад | филиал ОАО "МРСК Центра" - "Липецкэнеро" | Усманский | ВЛ-10кВ "Савицкое" от ПС 35/10кВ "Поддубровка" | 10 | VS010-0014725 | 4-5 (0,07 га); 5-6 (0,07 га); 6-7 (0,07 га); 7-8 (0,07 га); 8-9 (0,147 га); 9-10 (0,147 га); 10-11 (0,147 га); 11-12 (0,147 га); 12-13 (0,147 га); 13-14 (0,147 га); 14-15 (0,147 га); 15-16 (0,147 га); 16-17 (0,147 га); 17-18 (0,147 га); 18-19 (0,147 га); 19-20 (0,147 га); 20-21 (0,147 га); 21-22 (0,147 га); 22-23 (0,147 га); 24-25 (0,147 га); 25-26 (0,147 га); 26-27 (0,147 га); 27-28 (0,147 га); 28-29 (0,147 га); 29-30 (0,147 га); 30-31 (0,147 га); 31-32 (0,147 га); 32-33 (0,147 га); 137-138 (0,1 га); 138-139 (0,1 га); 139-140 (0,1 га); 140-141 (0,1 га); 141-142 (0,1 га); 142-143 (0,1 га); 146-147 (0,109 га); 147-148 (0,109 га); 148-149 (0,109 га); 149-150 (0,109 га); 150-151 (0,109 га); 151-152 (0,109 га); 152-153 (0,109 га); 153-154 (0,109 га); 154-155 (0,109 га); 155-156 (0,109 га); 156-157 (0,109 га); 157-158 (0,109 га); 158-159 (0,109 га); 159-160 (0,109 га). | 6.1169 | мульчирование, сжигание | январь | июнь | 2.898 | 1 | 6 | 1 | Администрация, школа, детский сад | филиал ОАО "МРСК Центра" - "Липецкэнеро" | Усманский | ВЛ-10кВ "Савицкое" от ПС 35/10кВ "Поддубровка" | 10 | VS010-0014725 | 4-5 (0,07 га); 5-6 (0,07 га); 6-7 (0,07 га); 7-8 (0,07 га); 8-9 (0,147 га); 9-10 (0,147 га); 10-11 (0,147 га); 11-12 (0,147 га); 12-13 (0,147 га); 13-14 (0,147 га); 14-15 (0,147 га); 15-16 (0,147 га); 16-17 (0,147 га); 17-18 (0,147 га); 18-19 (0,147 га); 19-20 (0,147 га); 20-21 (0,147 га); 21-22 (0,147 га); 22-23 (0,147 га); 24-25 (0,147 га); 25-26 (0,147 га); 26-27 (0,147 га); 27-28 (0,147 га); 28-29 (0,147 га); 29-30 (0,147 га); 30-31 (0,147 га); 31-32 (0,147 га); 32-33 (0,147 га); 137-138 (0,1 га); 138-139 (0,1 га); 139-140 (0,1 га); 140-141 (0,1 га); 141-142 (0,1 га); 142-143 (0,1 га); 146-147 (0,109 га); 147-148 (0,109 га); 148-149 (0,109 га); 149-150 (0,109 га); 150-151 (0,109 га); 151-152 (0,109 га); 152-153 (0,109 га); 153-154 (0,109 га); 154-155 (0,109 га); 155-156 (0,109 га); 156-157 (0,109 га); 157-158 (0,109 га); 158-159 (0,109 га); 159-160 (0,109 га). | 6.1169 | мульчирование, сжигание | январь | июнь | 2.898 | 1 | 6 | 1 | Администрация, школа, детский сад | филиал ОАО "МРСК Центра" - "Липецкэнеро" | Усманский | ВЛ-10кВ "Савицкое" от ПС 35/10кВ "Поддубровка" | 10 | VS010-0014725 | 4-5 (0,07 га); 5-6 (0,07 га); 6-7 (0,07 га); 7-8 (0,07 га); 8-9 (0,147 га); 9-10 (0,147 га); 10-11 (0,147 га); 11-12 (0,147 га); 12-13 (0,147 га); 13-14 (0,147 га); 14-15 (0,147 га); 15-16 (0,147 га); 16-17 (0,147 га); 17-18 (0,147 га); 18-19 (0,147 га); 19-20 (0,147 га); 20-21 (0,147 га); 21-22 (0,147 га); 22-23 (0,147 га); 24-25 (0,147 га); 25-26 (0,147 га); 26-27 (0,147 га); 27-28 (0,147 га); 28-29 (0,147 га); 29-30 (0,147 га); 30-31 (0,147 га); 31-32 (0,147 га); 32-33 (0,147 га); 137-138 (0,1 га); 138-139 (0,1 га); 139-140 (0,1 га); 140-141 (0,1 га); 141-142 (0,1 га); 142-143 (0,1 га); 146-147 (0,109 га); 147-148 (0,109 га); 148-149 (0,109 га); 149-150 (0,109 га); 150-151 (0,109 га); 151-152 (0,109 га); 152-153 (0,109 га); 153-154 (0,109 га); 154-155 (0,109 га); 155-156 (0,109 га); 156-157 (0,109 га); 157-158 (0,109 га); 158-159 (0,109 га); 159-160 (0,109 га). | 6.1169 | мульчирование, сжигание | январь | июнь | 2.898 | 1 | 6 | 1 | Администрация, школа, детский сад | филиал ОАО "МРСК Центра" - "Липецкэнеро" | Усманский | ВЛ-10кВ "Савицкое" от ПС 35/10кВ "Поддубровка" | 10 | VS010-0014725 | 4-5 (0,07 га); 5-6 (0,07 га); 6-7 (0,07 га); 7-8 (0,07 га); 8-9 (0,147 га); 9-10 (0,147 га); 10-11 (0,147 га); 11-12 (0,147 га); 12-13 (0,147 га); 13-14 (0,147 га); 14-15 (0,147 га); 15-16 (0,147 га); 16-17 (0,147 га); 17-18 (0,147 га); 18-19 (0,147 га); 19-20 (0,147 га); 20-21 (0,147 га); 21-22 (0,147 га); 22-23 (0,147 га); 24-25 (0,147 га); 25-26 (0,147 га); 26-27 (0,147 га); 27-28 (0,147 га); 28-29 (0,147 га); 29-30 (0,147 га); 30-31 (0,147 га); 31-32 (0,147 га); 32-33 (0,147 га); 137-138 (0,1 га); 138-139 (0,1 га); 139-140 (0,1 га); 140-141 (0,1 га); 141-142 (0,1 га); 142-143 (0,1 га); 146-147 (0,109 га); 147-148 (0,109 га); 148-149 (0,109 га); 149-150 (0,109 га); 150-151 (0,109 га); 151-152 (0,109 га); 152-153 (0,109 га); 153-154 (0,109 га); 154-155 (0,109 га); 155-156 (0,109 га); 156-157 (0,109 га); 157-158 (0,109 га); 158-159 (0,109 га); 159-160 (0,109 га). | 6.1169 | мульчирование, сжигание | январь | июнь | 2.898 | 1 | 6 | 1 | Администрация, школа, детский сад | филиал ОАО "МРСК Центра" - "Липецкэнеро" | Усманский | ВЛ-10кВ "Савицкое" от ПС 35/10кВ "Поддубровка" | 10 | VS010-0014725 | 4-5 (0,07 га); 5-6 (0,07 га); 6-7 (0,07 га); 7-8 (0,07 га); 8-9 (0,147 га); 9-10 (0,147 га); 10-11 (0,147 га); 11-12 (0,147 га); 12-13 (0,147 га); 13-14 (0,147 га); 14-15 (0,147 га); 15-16 (0,147 га); 16-17 (0,147 га); 17-18 (0,147 га); 18-19 (0,147 га); 19-20 (0,147 га); 20-21 (0,147 га); 21-22 (0,147 га); 22-23 (0,147 га); 24-25 (0,147 га); 25-26 (0,147 га); 26-27 (0,147 га); 27-28 (0,147 га); 28-29 (0,147 га); 29-30 (0,147 га); 30-31 (0,147 га); 31-32 (0,147 га); 32-33 (0,147 га); 137-138 (0,1 га); 138-139 (0,1 га); 139-140 (0,1 га); 140-141 (0,1 га); 141-142 (0,1 га); 142-143 (0,1 га); 146-147 (0,109 га); 147-148 (0,109 га); 148-149 (0,109 га); 149-150 (0,109 га); 150-151 (0,109 га); 151-152 (0,109 га); 152-153 (0,109 га); 153-154 (0,109 га); 154-155 (0,109 га); 155-156 (0,109 га); 156-157 (0,109 га); 157-158 (0,109 га); 158-159 (0,109 га); 159-160 (0,109 га). | 6.1169 | мульчирование, сжигание | январь | июнь | 2.898 | 1 | 6 | 1 | Администрация, школа, детский сад | филиал ОАО "МРСК Центра" - "Липецкэнеро" | Усманский | ВЛ-10кВ "Савицкое" от ПС 35/10кВ "Поддубровка" | 10 | VS010-0014725 | 4-5 (0,07 га); 5-6 (0,07 га); 6-7 (0,07 га); 7-8 (0,07 га); 8-9 (0,147 га); 9-10 (0,147 га); 10-11 (0,147 га); 11-12 (0,147 га); 12-13 (0,147 га); 13-14 (0,147 га); 14-15 (0,147 га); 15-16 (0,147 га); 16-17 (0,147 га); 17-18 (0,147 га); 18-19 (0,147 га); 19-20 (0,147 га); 20-21 (0,147 га); 21-22 (0,147 га); 22-23 (0,147 га); 24-25 (0,147 га); 25-26 (0,147 га); 26-27 (0,147 га); 27-28 (0,147 га); 28-29 (0,147 га); 29-30 (0,147 га); 30-31 (0,147 га); 31-32 (0,147 га); 32-33 (0,147 га); 137-138 (0,1 га); 138-139 (0,1 га); 139-140 (0,1 га); 140-141 (0,1 га); 141-142 (0,1 га); 142-143 (0,1 га); 146-147 (0,109 га); 147-148 (0,109 га); 148-149 (0,109 га); 149-150 (0,109 га); 150-151 (0,109 га); 151-152 (0,109 га); 152-153 (0,109 га); 153-154 (0,109 га); 154-155 (0,109 га); 155-156 (0,109 га); 156-157 (0,109 га); 157-158 (0,109 га); 158-159 (0,109 га); 159-160 (0,109 га). | 6.1169 | мульчирование, сжигание | январь | июнь | 2.898 | 1 | 6 | 1 | Администрация, школа, детский сад | филиал ОАО "МРСК Центра" - "Липецкэнеро" | Усманский | ВЛ-10кВ "Савицкое" от ПС 35/10кВ "Поддубровка" | 10 | VS010-0014725 | 4-5 (0,07 га); 5-6 (0,07 га); 6-7 (0,07 га); 7-8 (0,07 га); 8-9 (0,147 га); 9-10 (0,147 га); 10-11 (0,147 га); 11-12 (0,147 га); 12-13 (0,147 га); 13-14 (0,147 га); 14-15 (0,147 га); 15-16 (0,147 га); 16-17 (0,147 га); 17-18 (0,147 га); 18-19 (0,147 га); 19-20 (0,147 га); 20-21 (0,147 га); 21-22 (0,147 га); 22-23 (0,147 га); 24-25 (0,147 га); 25-26 (0,147 га); 26-27 (0,147 га); 27-28 (0,147 га); 28-29 (0,147 га); 29-30 (0,147 га); 30-31 (0,147 га); 31-32 (0,147 га); 32-33 (0,147 га); 137-138 (0,1 га); 138-139 (0,1 га); 139-140 (0,1 га); 140-141 (0,1 га); 141-142 (0,1 га); 142-143 (0,1 га); 146-147 (0,109 га); 147-148 (0,109 га); 148-149 (0,109 га); 149-150 (0,109 га); 150-151 (0,109 га); 151-152 (0,109 га); 152-153 (0,109 га); 153-154 (0,109 га); 154-155 (0,109 га); 155-156 (0,109 га); 156-157 (0,109 га); 157-158 (0,109 га); 158-159 (0,109 га); 159-160 (0,109 га). | 6.1169 | мульчирование, сжигание | январь | июнь | 2.898 | 1 | 6 | 1 | Администрация, школа, детский сад | филиал ОАО "МРСК Центра" - "Липецкэнеро" | Усманский | ВЛ-10кВ "Савицкое" от ПС 35/10кВ "Поддубровка" | 10 | VS010-0014725 | 4-5 (0,07 га); 5-6 (0,07 га); 6-7 (0,07 га); 7-8 (0,07 га); 8-9 (0,147 га); 9-10 (0,147 га); 10-11 (0,147 га); 11-12 (0,147 га); 12-13 (0,147 га); 13-14 (0,147 га); 14-15 (0,147 га); 15-16 (0,147 га); 16-17 (0,147 га); 17-18 (0,147 га); 18-19 (0,147 га); 19-20 (0,147 га); 20-21 (0,147 га); 21-22 (0,147 га); 22-23 (0,147 га); 24-25 (0,147 га); 25-26 (0,147 га); 26-27 (0,147 га); 27-28 (0,147 га); 28-29 (0,147 га); 29-30 (0,147 га); 30-31 (0,147 га); 31-32 (0,147 га); 32-33 (0,147 га); 137-138 (0,1 га); 138-139 (0,1 га); 139-140 (0,1 га); 140-141 (0,1 га); 141-142 (0,1 га); 142-143 (0,1 га); 146-147 (0,109 га); 147-148 (0,109 га); 148-149 (0,109 га); 149-150 (0,109 га); 150-151 (0,109 га); 151-152 (0,109 га); 152-153 (0,109 га); 153-154 (0,109 га); 154-155 (0,109 га); 155-156 (0,109 га); 156-157 (0,109 га); 157-158 (0,109 га); 158-159 (0,109 га); 159-160 (0,109 га). | 6.1169 | мульчирование, сжигание | январь | июнь | 2.898 | 1 | 6 | 1 | Администрация, школа, детский сад | филиал ОАО "МРСК Центра" - "Липецкэнеро" | Усманский | ВЛ-10кВ "Савицкое" от ПС 35/10кВ "Поддубровка" | 10 | VS010-0014725 | 4-5 (0,07 га); 5-6 (0,07 га); 6-7 (0,07 га); 7-8 (0,07 га); 8-9 (0,147 га); 9-10 (0,147 га); 10-11 (0,147 га); 11-12 (0,147 га); 12-13 (0,147 га); 13-14 (0,147 га); 14-15 (0,147 га); 15-16 (0,147 га); 16-17 (0,147 га); 17-18 (0,147 га); 18-19 (0,147 га); 19-20 (0,147 га); 20-21 (0,147 га); 21-22 (0,147 га); 22-23 (0,147 га); 24-25 (0,147 га); 25-26 (0,147 га); 26-27 (0,147 га); 27-28 (0,147 га); 28-29 (0,147 га); 29-30 (0,147 га); 30-31 (0,147 га); 31-32 (0,147 га); 32-33 (0,147 га); 137-138 (0,1 га); 138-139 (0,1 га); 139-140 (0,1 га); 140-141 (0,1 га); 141-142 (0,1 га); 142-143 (0,1 га); 146-147 (0,109 га); 147-148 (0,109 га); 148-149 (0,109 га); 149-150 (0,109 га); 150-151 (0,109 га); 151-152 (0,109 га); 152-153 (0,109 га); 153-154 (0,109 га); 154-155 (0,109 га); 155-156 (0,109 га); 156-157 (0,109 га); 157-158 (0,109 га); 158-159 (0,109 га); 159-160 (0,109 га). | 6.1169 | мульчирование, сжигание | январь | июнь | 2.898 | 1 | 6 | 1 | Администрация, школа, детский сад | филиал ОАО "МРСК Центра" - "Липецкэнеро" | Усманский | ВЛ-10кВ "Савицкое" от ПС 35/10кВ "Поддубровка" | 10 | VS010-0014725 | 4-5 (0,07 га); 5-6 (0,07 га); 6-7 (0,07 га); 7-8 (0,07 га); 8-9 (0,147 га); 9-10 (0,147 га); 10-11 (0,147 га); 11-12 (0,147 га); 12-13 (0,147 га); 13-14 (0,147 га); 14-15 (0,147 га); 15-16 (0,147 га); 16-17 (0,147 га); 17-18 (0,147 га); 18-19 (0,147 га); 19-20 (0,147 га); 20-21 (0,147 га); 21-22 (0,147 га); 22-23 (0,147 га); 24-25 (0,147 га); 25-26 (0,147 га); 26-27 (0,147 га); 27-28 (0,147 га); 28-29 (0,147 га); 29-30 (0,147 га); 30-31 (0,147 га); 31-32 (0,147 га); 32-33 (0,147 га); 137-138 (0,1 га); 138-139 (0,1 га); 139-140 (0,1 га); 140-141 (0,1 га); 141-142 (0,1 га); 142-143 (0,1 га); 146-147 (0,109 га); 147-148 (0,109 га); 148-149 (0,109 га); 149-150 (0,109 га); 150-151 (0,109 га); 151-152 (0,109 га); 152-153 (0,109 га); 153-154 (0,109 га); 154-155 (0,109 га); 155-156 (0,109 га); 156-157 (0,109 га); 157-158 (0,109 га); 158-159 (0,109 га); 159-160 (0,109 га). | 6.1169 | мульчирование, сжигание | январь | июнь | 2.898 | 1 | 6 | 1 | Администрация, школа, детский сад | филиал ОАО "МРСК Центра" - "Липецкэнеро" | Усманский | ВЛ-10кВ "Савицкое" от ПС 35/10кВ "Поддубровка" | 10 | VS010-0014725 | 4-5 (0,07 га); 5-6 (0,07 га); 6-7 (0,07 га); 7-8 (0,07 га); 8-9 (0,147 га); 9-10 (0,147 га); 10-11 (0,147 га); 11-12 (0,147 га); 12-13 (0,147 га); 13-14 (0,147 га); 14-15 (0,147 га); 15-16 (0,147 га); 16-17 (0,147 га); 17-18 (0,147 га); 18-19 (0,147 га); 19-20 (0,147 га); 20-21 (0,147 га); 21-22 (0,147 га); 22-23 (0,147 га); 24-25 (0,147 га); 25-26 (0,147 га); 26-27 (0,147 га); 27-28 (0,147 га); 28-29 (0,147 га); 29-30 (0,147 га); 30-31 (0,147 га); 31-32 (0,147 га); 32-33 (0,147 га); 137-138 (0,1 га); 138-139 (0,1 га); 139-140 (0,1 га); 140-141 (0,1 га); 141-142 (0,1 га); 142-143 (0,1 га); 146-147 (0,109 га); 147-148 (0,109 га); 148-149 (0,109 га); 149-150 (0,109 га); 150-151 (0,109 га); 151-152 (0,109 га); 152-153 (0,109 га); 153-154 (0,109 га); 154-155 (0,109 га); 155-156 (0,109 га); 156-157 (0,109 га); 157-158 (0,109 га); 158-159 (0,109 га); 159-160 (0,109 га). | 6.1169 | мульчирование, сжигание | январь | июнь | 2.898 | 1 | 6 | 1 | Администрация, школа, детский сад | филиал ОАО "МРСК Центра" - "Липецкэнеро" | Усманский | ВЛ-10кВ "Савицкое" от ПС 35/10кВ "Поддубровка" | 10 | VS010-0014725 | 4-5 (0,07 га); 5-6 (0,07 га); 6-7 (0,07 га); 7-8 (0,07 га); 8-9 (0,147 га); 9-10 (0,147 га); 10-11 (0,147 га); 11-12 (0,147 га); 12-13 (0,147 га); 13-14 (0,147 га); 14-15 (0,147 га); 15-16 (0,147 га); 16-17 (0,147 га); 17-18 (0,147 га); 18-19 (0,147 га); 19-20 (0,147 га); 20-21 (0,147 га); 21-22 (0,147 га); 22-23 (0,147 га); 24-25 (0,147 га); 25-26 (0,147 га); 26-27 (0,147 га); 27-28 (0,147 га); 28-29 (0,147 га); 29-30 (0,147 га); 30-31 (0,147 га); 31-32 (0,147 га); 32-33 (0,147 га); 137-138 (0,1 га); 138-139 (0,1 га); 139-140 (0,1 га); 140-141 (0,1 га); 141-142 (0,1 га); 142-143 (0,1 га); 146-147 (0,109 га); 147-148 (0,109 га); 148-149 (0,109 га); 149-150 (0,109 га); 150-151 (0,109 га); 151-152 (0,109 га); 152-153 (0,109 га); 153-154 (0,109 га); 154-155 (0,109 га); 155-156 (0,109 га); 156-157 (0,109 га); 157-158 (0,109 га); 158-159 (0,109 га); 159-160 (0,109 га). | 6.1169 | мульчирование, сжигание | январь | июнь | 2.898 | 1 | 6 | 1 | Администрация, школа, детский сад | филиал ОАО "МРСК Центра" - "Липецкэнеро" | Усманский | ВЛ-10кВ "Савицкое" от ПС 35/10кВ "Поддубровка" | 10 | VS010-0014725 | 4-5 (0,07 га); 5-6 (0,07 га); 6-7 (0,07 га); 7-8 (0,07 га); 8-9 (0,147 га); 9-10 (0,147 га); 10-11 (0,147 га); 11-12 (0,147 га); 12-13 (0,147 га); 13-14 (0,147 га); 14-15 (0,147 га); 15-16 (0,147 га); 16-17 (0,147 га); 17-18 (0,147 га); 18-19 (0,147 га); 19-20 (0,147 га); 20-21 (0,147 га); 21-22 (0,147 га); 22-23 (0,147 га); 24-25 (0,147 га); 25-26 (0,147 га); 26-27 (0,147 га); 27-28 (0,147 га); 28-29 (0,147 га); 29-30 (0,147 га); 30-31 (0,147 га); 31-32 (0,147 га); 32-33 (0,147 га); 137-138 (0,1 га); 138-139 (0,1 га); 139-140 (0,1 га); 140-141 (0,1 га); 141-142 (0,1 га); 142-143 (0,1 га); 146-147 (0,109 га); 147-148 (0,109 га); 148-149 (0,109 га); 149-150 (0,109 га); 150-151 (0,109 га); 151-152 (0,109 га); 152-153 (0,109 га); 153-154 (0,109 га); 154-155 (0,109 га); 155-156 (0,109 га); 156-157 (0,109 га); 157-158 (0,109 га); 158-159 (0,109 га); 159-160 (0,109 га). | 6.1169 | мульчирование, сжигание | январь | июнь | 2.898 | 1 | 6 | 1 | Администрация, школа, детский сад | филиал ОАО "МРСК Центра" - "Липецкэнеро" | Усманский | ВЛ-10кВ "Савицкое" от ПС 35/10кВ "Поддубровка" | 10 | VS010-0014725 | 4-5 (0,07 га); 5-6 (0,07 га); 6-7 (0,07 га); 7-8 (0,07 га); 8-9 (0,147 га); 9-10 (0,147 га); 10-11 (0,147 га); 11-12 (0,147 га); 12-13 (0,147 га); 13-14 (0,147 га); 14-15 (0,147 га); 15-16 (0,147 га); 16-17 (0,147 га); 17-18 (0,147 га); 18-19 (0,147 га); 19-20 (0,147 га); 20-21 (0,147 га); 21-22 (0,147 га); 22-23 (0,147 га); 24-25 (0,147 га); 25-26 (0,147 га); 26-27 (0,147 га); 27-28 (0,147 га); 28-29 (0,147 га); 29-30 (0,147 га); 30-31 (0,147 га); 31-32 (0,147 га); 32-33 (0,147 га); 137-138 (0,1 га); 138-139 (0,1 га); 139-140 (0,1 га); 140-141 (0,1 га); 141-142 (0,1 га); 142-143 (0,1 га); 146-147 (0,109 га); 147-148 (0,109 га); 148-149 (0,109 га); 149-150 (0,109 га); 150-151 (0,109 га); 151-152 (0,109 га); 152-153 (0,109 га); 153-154 (0,109 га); 154-155 (0,109 га); 155-156 (0,109 га); 156-157 (0,109 га); 157-158 (0,109 га); 158-159 (0,109 га); 159-160 (0,109 га). | 6.1169 | мульчирование, сжигание | январь | июнь | 2.898 | 1 | 6 | 1 | Администрация, школа, детский сад | филиал ОАО "МРСК Центра" - "Липецкэнеро" | Усманский | ВЛ-10кВ "Савицкое" от ПС 35/10кВ "Поддубровка" | 10 | VS010-0014725 | 4-5 (0,07 га); 5-6 (0,07 га); 6-7 (0,07 га); 7-8 (0,07 га); 8-9 (0,147 га); 9-10 (0,147 га); 10-11 (0,147 га); 11-12 (0,147 га); 12-13 (0,147 га); 13-14 (0,147 га); 14-15 (0,147 га); 15-16 (0,147 га); 16-17 (0,147 га); 17-18 (0,147 га); 18-19 (0,147 га); 19-20 (0,147 га); 20-21 (0,147 га); 21-22 (0,147 га); 22-23 (0,147 га); 24-25 (0,147 га); 25-26 (0,147 га); 26-27 (0,147 га); 27-28 (0,147 га); 28-29 (0,147 га); 29-30 (0,147 га); 30-31 (0,147 га); 31-32 (0,147 га); 32-33 (0,147 га); 137-138 (0,1 га); 138-139 (0,1 га); 139-140 (0,1 га); 140-141 (0,1 га); 141-142 (0,1 га); 142-143 (0,1 га); 146-147 (0,109 га); 147-148 (0,109 га); 148-149 (0,109 га); 149-150 (0,109 га); 150-151 (0,109 га); 151-152 (0,109 га); 152-153 (0,109 га); 153-154 (0,109 га); 154-155 (0,109 га); 155-156 (0,109 га); 156-157 (0,109 га); 157-158 (0,109 га); 158-159 (0,109 га); 159-160 (0,109 га). | 6.1169 | мульчирование, сжигание | январь | июнь | 2.898 | 1 | 6 | 1 | Администрация, школа, детский сад | филиал ОАО "МРСК Центра" - "Липецкэнеро" | Усманский | ВЛ-10кВ "Савицкое" от ПС 35/10кВ "Поддубровка" | 10 | VS010-0014725 | 4-5 (0,07 га); 5-6 (0,07 га); 6-7 (0,07 га); 7-8 (0,07 га); 8-9 (0,147 га); 9-10 (0,147 га); 10-11 (0,147 га); 11-12 (0,147 га); 12-13 (0,147 га); 13-14 (0,147 га); 14-15 (0,147 га); 15-16 (0,147 га); 16-17 (0,147 га); 17-18 (0,147 га); 18-19 (0,147 га); 19-20 (0,147 га); 20-21 (0,147 га); 21-22 (0,147 га); 22-23 (0,147 га); 24-25 (0,147 га); 25-26 (0,147 га); 26-27 (0,147 га); 27-28 (0,147 га); 28-29 (0,147 га); 29-30 (0,147 га); 30-31 (0,147 га); 31-32 (0,147 га); 32-33 (0,147 га); 137-138 (0,1 га); 138-139 (0,1 га); 139-140 (0,1 га); 140-141 (0,1 га); 141-142 (0,1 га); 142-143 (0,1 га); 146-147 (0,109 га); 147-148 (0,109 га); 148-149 (0,109 га); 149-150 (0,109 га); 150-151 (0,109 га); 151-152 (0,109 га); 152-153 (0,109 га); 153-154 (0,109 га); 154-155 (0,109 га); 155-156 (0,109 га); 156-157 (0,109 га); 157-158 (0,109 га); 158-159 (0,109 га); 159-160 (0,109 га). | 6.1169 | мульчирование, сжигание | январь | июнь | 2.898 | 1 | 6 | 1 | Администрация, школа, детский сад | филиал ОАО "МРСК Центра" - "Липецкэнеро" | Усманский | ВЛ-10кВ "Савицкое" от ПС 35/10кВ "Поддубровка" | 10 | VS010-0014725 | 4-5 (0,07 га); 5-6 (0,07 га); 6-7 (0,07 га); 7-8 (0,07 га); 8-9 (0,147 га); 9-10 (0,147 га); 10-11 (0,147 га); 11-12 (0,147 га); 12-13 (0,147 га); 13-14 (0,147 га); 14-15 (0,147 га); 15-16 (0,147 га); 16-17 (0,147 га); 17-18 (0,147 га); 18-19 (0,147 га); 19-20 (0,147 га); 20-21 (0,147 га); 21-22 (0,147 га); 22-23 (0,147 га); 24-25 (0,147 га); 25-26 (0,147 га); 26-27 (0,147 га); 27-28 (0,147 га); 28-29 (0,147 га); 29-30 (0,147 га); 30-31 (0,147 га); 31-32 (0,147 га); 32-33 (0,147 га); 137-138 (0,1 га); 138-139 (0,1 га); 139-140 (0,1 га); 140-141 (0,1 га); 141-142 (0,1 га); 142-143 (0,1 га); 146-147 (0,109 га); 147-148 (0,109 га); 148-149 (0,109 га); 149-150 (0,109 га); 150-151 (0,109 га); 151-152 (0,109 га); 152-153 (0,109 га); 153-154 (0,109 га); 154-155 (0,109 га); 155-156 (0,109 га); 156-157 (0,109 га); 157-158 (0,109 га); 158-159 (0,109 га); 159-160 (0,109 га). | 6.1169 | мульчирование, сжигание | январь | июнь | 2.898 | 1 | 6 | 1 | Администрация, школа, детский сад | филиал ОАО "МРСК Центра" - "Липецкэнеро" | Усманский | ВЛ-10кВ "Савицкое" от ПС 35/10кВ "Поддубровка" | 10 | VS010-0014725 | 4-5 (0,07 га); 5-6 (0,07 га); 6-7 (0,07 га); 7-8 (0,07 га); 8-9 (0,147 га); 9-10 (0,147 га); 10-11 (0,147 га); 11-12 (0,147 га); 12-13 (0,147 га); 13-14 (0,147 га); 14-15 (0,147 га); 15-16 (0,147 га); 16-17 (0,147 га); 17-18 (0,147 га); 18-19 (0,147 га); 19-20 (0,147 га); 20-21 (0,147 га); 21-22 (0,147 га); 22-23 (0,147 га); 24-25 (0,147 га); 25-26 (0,147 га); 26-27 (0,147 га); 27-28 (0,147 га); 28-29 (0,147 га); 29-30 (0,147 га); 30-31 (0,147 га); 31-32 (0,147 га); 32-33 (0,147 га); 137-138 (0,1 га); 138-139 (0,1 га); 139-140 (0,1 га); 140-141 (0,1 га); 141-142 (0,1 га); 142-143 (0,1 га); 146-147 (0,109 га); 147-148 (0,109 га); 148-149 (0,109 га); 149-150 (0,109 га); 150-151 (0,109 га); 151-152 (0,109 га); 152-153 (0,109 га); 153-154 (0,109 га); 154-155 (0,109 га); 155-156 (0,109 га); 156-157 (0,109 га); 157-158 (0,109 га); 158-159 (0,109 га); 159-160 (0,109 га). | 6.1169 | мульчирование, сжигание | январь | июнь | 2.898 | 1 | 6 | 1 | Администрация, школа, детский сад | филиал ОАО "МРСК Центра" - "Липецкэнеро" | Усманский | ВЛ-10кВ "Савицкое" от ПС 35/10кВ "Поддубровка" | 10 | VS010-0014725 | 4-5 (0,07 га); 5-6 (0,07 га); 6-7 (0,07 га); 7-8 (0,07 га); 8-9 (0,147 га); 9-10 (0,147 га); 10-11 (0,147 га); 11-12 (0,147 га); 12-13 (0,147 га); 13-14 (0,147 га); 14-15 (0,147 га); 15-16 (0,147 га); 16-17 (0,147 га); 17-18 (0,147 га); 18-19 (0,147 га); 19-20 (0,147 га); 20-21 (0,147 га); 21-22 (0,147 га); 22-23 (0,147 га); 24-25 (0,147 га); 25-26 (0,147 га); 26-27 (0,147 га); 27-28 (0,147 га); 28-29 (0,147 га); 29-30 (0,147 га); 30-31 (0,147 га); 31-32 (0,147 га); 32-33 (0,147 га); 137-138 (0,1 га); 138-139 (0,1 га); 139-140 (0,1 га); 140-141 (0,1 га); 141-142 (0,1 га); 142-143 (0,1 га); 146-147 (0,109 га); 147-148 (0,109 га); 148-149 (0,109 га); 149-150 (0,109 га); 150-151 (0,109 га); 151-152 (0,109 га); 152-153 (0,109 га); 153-154 (0,109 га); 154-155 (0,109 га); 155-156 (0,109 га); 156-157 (0,109 га); 157-158 (0,109 га); 158-159 (0,109 га); 159-160 (0,109 га). | 6.1169 | мульчирование, сжигание | январь | июнь | 2.898 | 1 | 6 | 1 | Администрация, школа, детский сад | филиал ОАО "МРСК Центра" - "Липецкэнеро" | Усманский | ВЛ-10кВ "Савицкое" от ПС 35/10кВ "Поддубровка" | 10 | VS010-0014725 | 4-5 (0,07 га); 5-6 (0,07 га); 6-7 (0,07 га); 7-8 (0,07 га); 8-9 (0,147 га); 9-10 (0,147 га); 10-11 (0,147 га); 11-12 (0,147 га); 12-13 (0,147 га); 13-14 (0,147 га); 14-15 (0,147 га); 15-16 (0,147 га); 16-17 (0,147 га); 17-18 (0,147 га); 18-19 (0,147 га); 19-20 (0,147 га); 20-21 (0,147 га); 21-22 (0,147 га); 22-23 (0,147 га); 24-25 (0,147 га); 25-26 (0,147 га); 26-27 (0,147 га); 27-28 (0,147 га); 28-29 (0,147 га); 29-30 (0,147 га); 30-31 (0,147 га); 31-32 (0,147 га); 32-33 (0,147 га); 137-138 (0,1 га); 138-139 (0,1 га); 139-140 (0,1 га); 140-141 (0,1 га); 141-142 (0,1 га); 142-143 (0,1 га); 146-147 (0,109 га); 147-148 (0,109 га); 148-149 (0,109 га); 149-150 (0,109 га); 150-151 (0,109 га); 151-152 (0,109 га); 152-153 (0,109 га); 153-154 (0,109 га); 154-155 (0,109 га); 155-156 (0,109 га); 156-157 (0,109 га); 157-158 (0,109 га); 158-159 (0,109 га); 159-160 (0,109 га). | 6.1169 | мульчирование, сжигание | январь | июнь | 2.898 | 1 | 6 | 1 | Администрация, школа, детский сад | филиал ОАО "МРСК Центра" - "Липецкэнеро" | Усманский | ВЛ-10кВ "Савицкое" от ПС 35/10кВ "Поддубровка" | 10 | VS010-0014725 | 4-5 (0,07 га); 5-6 (0,07 га); 6-7 (0,07 га); 7-8 (0,07 га); 8-9 (0,147 га); 9-10 (0,147 га); 10-11 (0,147 га); 11-12 (0,147 га); 12-13 (0,147 га); 13-14 (0,147 га); 14-15 (0,147 га); 15-16 (0,147 га); 16-17 (0,147 га); 17-18 (0,147 га); 18-19 (0,147 га); 19-20 (0,147 га); 20-21 (0,147 га); 21-22 (0,147 га); 22-23 (0,147 га); 24-25 (0,147 га); 25-26 (0,147 га); 26-27 (0,147 га); 27-28 (0,147 га); 28-29 (0,147 га); 29-30 (0,147 га); 30-31 (0,147 га); 31-32 (0,147 га); 32-33 (0,147 га); 137-138 (0,1 га); 138-139 (0,1 га); 139-140 (0,1 га); 140-141 (0,1 га); 141-142 (0,1 га); 142-143 (0,1 га); 146-147 (0,109 га); 147-148 (0,109 га); 148-149 (0,109 га); 149-150 (0,109 га); 150-151 (0,109 га); 151-152 (0,109 га); 152-153 (0,109 га); 153-154 (0,109 га); 154-155 (0,109 га); 155-156 (0,109 га); 156-157 (0,109 га); 157-158 (0,109 га); 158-159 (0,109 га); 159-160 (0,109 га). | 6.1169 | мульчирование, сжигание | январь | июнь | 2.898 | 1 | 6 | 1 | Администрация, школа, детский сад | филиал ОАО "МРСК Центра" - "Липецкэнеро" | Усманский | ВЛ-10кВ "Савицкое" от ПС 35/10кВ "Поддубровка" | 10 | VS010-0014725 | 4-5 (0,07 га); 5-6 (0,07 га); 6-7 (0,07 га); 7-8 (0,07 га); 8-9 (0,147 га); 9-10 (0,147 га); 10-11 (0,147 га); 11-12 (0,147 га); 12-13 (0,147 га); 13-14 (0,147 га); 14-15 (0,147 га); 15-16 (0,147 га); 16-17 (0,147 га); 17-18 (0,147 га); 18-19 (0,147 га); 19-20 (0,147 га); 20-21 (0,147 га); 21-22 (0,147 га); 22-23 (0,147 га); 24-25 (0,147 га); 25-26 (0,147 га); 26-27 (0,147 га); 27-28 (0,147 га); 28-29 (0,147 га); 29-30 (0,147 га); 30-31 (0,147 га); 31-32 (0,147 га); 32-33 (0,147 га); 137-138 (0,1 га); 138-139 (0,1 га); 139-140 (0,1 га); 140-141 (0,1 га); 141-142 (0,1 га); 142-143 (0,1 га); 146-147 (0,109 га); 147-148 (0,109 га); 148-149 (0,109 га); 149-150 (0,109 га); 150-151 (0,109 га); 151-152 (0,109 га); 152-153 (0,109 га); 153-154 (0,109 га); 154-155 (0,109 га); 155-156 (0,109 га); 156-157 (0,109 га); 157-158 (0,109 га); 158-159 (0,109 га); 159-160 (0,109 га). | 6.1169 | мульчирование, сжигание | январь | июнь | 2.898 | 1 | 6 | 1 | Администрация, школа, детский сад | филиал ОАО "МРСК Центра" - "Липецкэнеро" | Усманский | ВЛ-10кВ "Савицкое" от ПС 35/10кВ "Поддубровка" | 10 | VS010-0014725 | 4-5 (0,07 га); 5-6 (0,07 га); 6-7 (0,07 га); 7-8 (0,07 га); 8-9 (0,147 га); 9-10 (0,147 га); 10-11 (0,147 га); 11-12 (0,147 га); 12-13 (0,147 га); 13-14 (0,147 га); 14-15 (0,147 га); 15-16 (0,147 га); 16-17 (0,147 га); 17-18 (0,147 га); 18-19 (0,147 га); 19-20 (0,147 га); 20-21 (0,147 га); 21-22 (0,147 га); 22-23 (0,147 га); 24-25 (0,147 га); 25-26 (0,147 га); 26-27 (0,147 га); 27-28 (0,147 га); 28-29 (0,147 га); 29-30 (0,147 га); 30-31 (0,147 га); 31-32 (0,147 га); 32-33 (0,147 га); 137-138 (0,1 га); 138-139 (0,1 га); 139-140 (0,1 га); 140-141 (0,1 га); 141-142 (0,1 га); 142-143 (0,1 га); 146-147 (0,109 га); 147-148 (0,109 га); 148-149 (0,109 га); 149-150 (0,109 га); 150-151 (0,109 га); 151-152 (0,109 га); 152-153 (0,109 га); 153-154 (0,109 га); 154-155 (0,109 га); 155-156 (0,109 га); 156-157 (0,109 га); 157-158 (0,109 га); 158-159 (0,109 га); 159-160 (0,109 га). | 6.1169 | мульчирование, сжигание | январь | июнь | 2.898 | 1 | 6 | 1 | Администрация, школа, детский сад | филиал ОАО "МРСК Центра" - "Липецкэнеро" | Усманский | ВЛ-10кВ "Савицкое" от ПС 35/10кВ "Поддубровка" | 10 | VS010-0014725 | 4-5 (0,07 га); 5-6 (0,07 га); 6-7 (0,07 га); 7-8 (0,07 га); 8-9 (0,147 га); 9-10 (0,147 га); 10-11 (0,147 га); 11-12 (0,147 га); 12-13 (0,147 га); 13-14 (0,147 га); 14-15 (0,147 га); 15-16 (0,147 га); 16-17 (0,147 га); 17-18 (0,147 га); 18-19 (0,147 га); 19-20 (0,147 га); 20-21 (0,147 га); 21-22 (0,147 га); 22-23 (0,147 га); 24-25 (0,147 га); 25-26 (0,147 га); 26-27 (0,147 га); 27-28 (0,147 га); 28-29 (0,147 га); 29-30 (0,147 га); 30-31 (0,147 га); 31-32 (0,147 га); 32-33 (0,147 га); 137-138 (0,1 га); 138-139 (0,1 га); 139-140 (0,1 га); 140-141 (0,1 га); 141-142 (0,1 га); 142-143 (0,1 га); 146-147 (0,109 га); 147-148 (0,109 га); 148-149 (0,109 га); 149-150 (0,109 га); 150-151 (0,109 га); 151-152 (0,109 га); 152-153 (0,109 га); 153-154 (0,109 га); 154-155 (0,109 га); 155-156 (0,109 га); 156-157 (0,109 га); 157-158 (0,109 га); 158-159 (0,109 га); 159-160 (0,109 га). | 6.1169 | мульчирование, сжигание | январь | июнь | 2.898 | 1 | 6 | 1 | Администрация, школа, детский сад | филиал ОАО "МРСК Центра" - "Липецкэнеро" | Усманский | ВЛ-10кВ "Савицкое" от ПС 35/10кВ "Поддубровка" | 10 | VS010-0014725 | 4-5 (0,07 га); 5-6 (0,07 га); 6-7 (0,07 га); 7-8 (0,07 га); 8-9 (0,147 га); 9-10 (0,147 га); 10-11 (0,147 га); 11-12 (0,147 га); 12-13 (0,147 га); 13-14 (0,147 га); 14-15 (0,147 га); 15-16 (0,147 га); 16-17 (0,147 га); 17-18 (0,147 га); 18-19 (0,147 га); 19-20 (0,147 га); 20-21 (0,147 га); 21-22 (0,147 га); 22-23 (0,147 га); 24-25 (0,147 га); 25-26 (0,147 га); 26-27 (0,147 га); 27-28 (0,147 га); 28-29 (0,147 га); 29-30 (0,147 га); 30-31 (0,147 га); 31-32 (0,147 га); 32-33 (0,147 га); 137-138 (0,1 га); 138-139 (0,1 га); 139-140 (0,1 га); 140-141 (0,1 га); 141-142 (0,1 га); 142-143 (0,1 га); 146-147 (0,109 га); 147-148 (0,109 га); 148-149 (0,109 га); 149-150 (0,109 га); 150-151 (0,109 га); 151-152 (0,109 га); 152-153 (0,109 га); 153-154 (0,109 га); 154-155 (0,109 га); 155-156 (0,109 га); 156-157 (0,109 га); 157-158 (0,109 га); 158-159 (0,109 га); 159-160 (0,109 га). | 6.1169 | мульчирование, сжигание | январь | июнь | 2.898 | 1 | 6 | 1 | Администрация, школа, детский сад | филиал ОАО "МРСК Центра" - "Липецкэнеро" | Усманский | ВЛ-10кВ "Савицкое" от ПС 35/10кВ "Поддубровка" | 10 | VS010-0014725 | 4-5 (0,07 га); 5-6 (0,07 га); 6-7 (0,07 га); 7-8 (0,07 га); 8-9 (0,147 га); 9-10 (0,147 га); 10-11 (0,147 га); 11-12 (0,147 га); 12-13 (0,147 га); 13-14 (0,147 га); 14-15 (0,147 га); 15-16 (0,147 га); 16-17 (0,147 га); 17-18 (0,147 га); 18-19 (0,147 га); 19-20 (0,147 га); 20-21 (0,147 га); 21-22 (0,147 га); 22-23 (0,147 га); 24-25 (0,147 га); 25-26 (0,147 га); 26-27 (0,147 га); 27-28 (0,147 га); 28-29 (0,147 га); 29-30 (0,147 га); 30-31 (0,147 га); 31-32 (0,147 га); 32-33 (0,147 га); 137-138 (0,1 га); 138-139 (0,1 га); 139-140 (0,1 га); 140-141 (0,1 га); 141-142 (0,1 га); 142-143 (0,1 га); 146-147 (0,109 га); 147-148 (0,109 га); 148-149 (0,109 га); 149-150 (0,109 га); 150-151 (0,109 га); 151-152 (0,109 га); 152-153 (0,109 га); 153-154 (0,109 га); 154-155 (0,109 га); 155-156 (0,109 га); 156-157 (0,109 га); 157-158 (0,109 га); 158-159 (0,109 га); 159-160 (0,109 га). | 6.1169 | мульчирование, сжигание | январь | июнь | 2.898 | 1 | 6 | 1 | Администрация, школа, детский сад | филиал ОАО "МРСК Центра" - "Липецкэнеро" | Усманский | ВЛ-10кВ "Савицкое" от ПС 35/10кВ "Поддубровка" | 10 | VS010-0014725 | 4-5 (0,07 га); 5-6 (0,07 га); 6-7 (0,07 га); 7-8 (0,07 га); 8-9 (0,147 га); 9-10 (0,147 га); 10-11 (0,147 га); 11-12 (0,147 га); 12-13 (0,147 га); 13-14 (0,147 га); 14-15 (0,147 га); 15-16 (0,147 га); 16-17 (0,147 га); 17-18 (0,147 га); 18-19 (0,147 га); 19-20 (0,147 га); 20-21 (0,147 га); 21-22 (0,147 га); 22-23 (0,147 га); 24-25 (0,147 га); 25-26 (0,147 га); 26-27 (0,147 га); 27-28 (0,147 га); 28-29 (0,147 га); 29-30 (0,147 га); 30-31 (0,147 га); 31-32 (0,147 га); 32-33 (0,147 га); 137-138 (0,1 га); 138-139 (0,1 га); 139-140 (0,1 га); 140-141 (0,1 га); 141-142 (0,1 га); 142-143 (0,1 га); 146-147 (0,109 га); 147-148 (0,109 га); 148-149 (0,109 га); 149-150 (0,109 га); 150-151 (0,109 га); 151-152 (0,109 га); 152-153 (0,109 га); 153-154 (0,109 га); 154-155 (0,109 га); 155-156 (0,109 га); 156-157 (0,109 га); 157-158 (0,109 га); 158-159 (0,109 га); 159-160 (0,109 га). | 6.1169 | мульчирование, сжигание | январь | июнь | 2.898 | 1 | 6 | 1 | Администрация, школа, детский сад | филиал ОАО "МРСК Центра" - "Липецкэнеро" | Усманский | ВЛ-10кВ "Савицкое" от ПС 35/10кВ "Поддубровка" | 10 | VS010-0014725 | 4-5 (0,07 га); 5-6 (0,07 га); 6-7 (0,07 га); 7-8 (0,07 га); 8-9 (0,147 га); 9-10 (0,147 га); 10-11 (0,147 га); 11-12 (0,147 га); 12-13 (0,147 га); 13-14 (0,147 га); 14-15 (0,147 га); 15-16 (0,147 га); 16-17 (0,147 га); 17-18 (0,147 га); 18-19 (0,147 га); 19-20 (0,147 га); 20-21 (0,147 га); 21-22 (0,147 га); 22-23 (0,147 га); 24-25 (0,147 га); 25-26 (0,147 га); 26-27 (0,147 га); 27-28 (0,147 га); 28-29 (0,147 га); 29-30 (0,147 га); 30-31 (0,147 га); 31-32 (0,147 га); 32-33 (0,147 га); 137-138 (0,1 га); 138-139 (0,1 га); 139-140 (0,1 га); 140-141 (0,1 га); 141-142 (0,1 га); 142-143 (0,1 га); 146-147 (0,109 га); 147-148 (0,109 га); 148-149 (0,109 га); 149-150 (0,109 га); 150-151 (0,109 га); 151-152 (0,109 га); 152-153 (0,109 га); 153-154 (0,109 га); 154-155 (0,109 га); 155-156 (0,109 га); 156-157 (0,109 га); 157-158 (0,109 га); 158-159 (0,109 га); 159-160 (0,109 га). | 6.1169 | мульчирование, сжигание | январь | июнь | 2.898 | 1 | 6 | 1 | Администрация, школа, детский сад | филиал ОАО "МРСК Центра" - "Липецкэнеро" | Усманский | ВЛ-10кВ "Савицкое" от ПС 35/10кВ "Поддубровка" | 10 | VS010-0014725 | 4-5 (0,07 га); 5-6 (0,07 га); 6-7 (0,07 га); 7-8 (0,07 га); 8-9 (0,147 га); 9-10 (0,147 га); 10-11 (0,147 га); 11-12 (0,147 га); 12-13 (0,147 га); 13-14 (0,147 га); 14-15 (0,147 га); 15-16 (0,147 га); 16-17 (0,147 га); 17-18 (0,147 га); 18-19 (0,147 га); 19-20 (0,147 га); 20-21 (0,147 га); 21-22 (0,147 га); 22-23 (0,147 га); 24-25 (0,147 га); 25-26 (0,147 га); 26-27 (0,147 га); 27-28 (0,147 га); 28-29 (0,147 га); 29-30 (0,147 га); 30-31 (0,147 га); 31-32 (0,147 га); 32-33 (0,147 га); 137-138 (0,1 га); 138-139 (0,1 га); 139-140 (0,1 га); 140-141 (0,1 га); 141-142 (0,1 га); 142-143 (0,1 га); 146-147 (0,109 га); 147-148 (0,109 га); 148-149 (0,109 га); 149-150 (0,109 га); 150-151 (0,109 га); 151-152 (0,109 га); 152-153 (0,109 га); 153-154 (0,109 га); 154-155 (0,109 га); 155-156 (0,109 га); 156-157 (0,109 га); 157-158 (0,109 га); 158-159 (0,109 га); 159-160 (0,109 га). | 6.1169 | мульчирование, сжигание | январь | июнь | 2.898 | 1 | 6 | 1 | Администрация, школа, детский сад | филиал ОАО "МРСК Центра" - "Липецкэнеро" | Усманский | ВЛ-10кВ "Савицкое" от ПС 35/10кВ "Поддубровка" | 10 | VS010-0014725 | 4-5 (0,07 га); 5-6 (0,07 га); 6-7 (0,07 га); 7-8 (0,07 га); 8-9 (0,147 га); 9-10 (0,147 га); 10-11 (0,147 га); 11-12 (0,147 га); 12-13 (0,147 га); 13-14 (0,147 га); 14-15 (0,147 га); 15-16 (0,147 га); 16-17 (0,147 га); 17-18 (0,147 га); 18-19 (0,147 га); 19-20 (0,147 га); 20-21 (0,147 га); 21-22 (0,147 га); 22-23 (0,147 га); 24-25 (0,147 га); 25-26 (0,147 га); 26-27 (0,147 га); 27-28 (0,147 га); 28-29 (0,147 га); 29-30 (0,147 га); 30-31 (0,147 га); 31-32 (0,147 га); 32-33 (0,147 га); 137-138 (0,1 га); 138-139 (0,1 га); 139-140 (0,1 га); 140-141 (0,1 га); 141-142 (0,1 га); 142-143 (0,1 га); 146-147 (0,109 га); 147-148 (0,109 га); 148-149 (0,109 га); 149-150 (0,109 га); 150-151 (0,109 га); 151-152 (0,109 га); 152-153 (0,109 га); 153-154 (0,109 га); 154-155 (0,109 га); 155-156 (0,109 га); 156-157 (0,109 га); 157-158 (0,109 га); 158-159 (0,109 га); 159-160 (0,109 га). | 6.1169 | мульчирование, сжигание | январь | июнь | 2.898 | 1 | 6 | 1 | Администрация, школа, детский сад | филиал ОАО "МРСК Центра" - "Липецкэнеро" | Усманский | ВЛ-10кВ "Савицкое" от ПС 35/10кВ "Поддубровка" | 10 | VS010-0014725 | 4-5 (0,07 га); 5-6 (0,07 га); 6-7 (0,07 га); 7-8 (0,07 га); 8-9 (0,147 га); 9-10 (0,147 га); 10-11 (0,147 га); 11-12 (0,147 га); 12-13 (0,147 га); 13-14 (0,147 га); 14-15 (0,147 га); 15-16 (0,147 га); 16-17 (0,147 га); 17-18 (0,147 га); 18-19 (0,147 га); 19-20 (0,147 га); 20-21 (0,147 га); 21-22 (0,147 га); 22-23 (0,147 га); 24-25 (0,147 га); 25-26 (0,147 га); 26-27 (0,147 га); 27-28 (0,147 га); 28-29 (0,147 га); 29-30 (0,147 га); 30-31 (0,147 га); 31-32 (0,147 га); 32-33 (0,147 га); 137-138 (0,1 га); 138-139 (0,1 га); 139-140 (0,1 га); 140-141 (0,1 га); 141-142 (0,1 га); 142-143 (0,1 га); 146-147 (0,109 га); 147-148 (0,109 га); 148-149 (0,109 га); 149-150 (0,109 га); 150-151 (0,109 га); 151-152 (0,109 га); 152-153 (0,109 га); 153-154 (0,109 га); 154-155 (0,109 га); 155-156 (0,109 га); 156-157 (0,109 га); 157-158 (0,109 га); 158-159 (0,109 га); 159-160 (0,109 га). | 6.1169 | мульчирование, сжигание | январь | июнь | 2.898 | 1 | 6 | 1 | Администрация, школа, детский сад | филиал ОАО "МРСК Центра" - "Липецкэнеро" | Усманский | ВЛ-10кВ "Савицкое" от ПС 35/10кВ "Поддубровка" | 10 | VS010-0014725 | 4-5 (0,07 га); 5-6 (0,07 га); 6-7 (0,07 га); 7-8 (0,07 га); 8-9 (0,147 га); 9-10 (0,147 га); 10-11 (0,147 га); 11-12 (0,147 га); 12-13 (0,147 га); 13-14 (0,147 га); 14-15 (0,147 га); 15-16 (0,147 га); 16-17 (0,147 га); 17-18 (0,147 га); 18-19 (0,147 га); 19-20 (0,147 га); 20-21 (0,147 га); 21-22 (0,147 га); 22-23 (0,147 га); 24-25 (0,147 га); 25-26 (0,147 га); 26-27 (0,147 га); 27-28 (0,147 га); 28-29 (0,147 га); 29-30 (0,147 га); 30-31 (0,147 га); 31-32 (0,147 га); 32-33 (0,147 га); 137-138 (0,1 га); 138-139 (0,1 га); 139-140 (0,1 га); 140-141 (0,1 га); 141-142 (0,1 га); 142-143 (0,1 га); 146-147 (0,109 га); 147-148 (0,109 га); 148-149 (0,109 га); 149-150 (0,109 га); 150-151 (0,109 га); 151-152 (0,109 га); 152-153 (0,109 га); 153-154 (0,109 га); 154-155 (0,109 га); 155-156 (0,109 га); 156-157 (0,109 га); 157-158 (0,109 га); 158-159 (0,109 га); 159-160 (0,109 га). | 6.1169 | мульчирование, сжигание | январь | июнь | 2.898 | 1 | 6 | 1 | Администрация, школа, детский сад | филиал ОАО "МРСК Центра" - "Липецкэнеро" | Усманский | ВЛ-10кВ "Савицкое" от ПС 35/10кВ "Поддубровка" | 10 | VS010-0014725 | 4-5 (0,07 га); 5-6 (0,07 га); 6-7 (0,07 га); 7-8 (0,07 га); 8-9 (0,147 га); 9-10 (0,147 га); 10-11 (0,147 га); 11-12 (0,147 га); 12-13 (0,147 га); 13-14 (0,147 га); 14-15 (0,147 га); 15-16 (0,147 га); 16-17 (0,147 га); 17-18 (0,147 га); 18-19 (0,147 га); 19-20 (0,147 га); 20-21 (0,147 га); 21-22 (0,147 га); 22-23 (0,147 га); 24-25 (0,147 га); 25-26 (0,147 га); 26-27 (0,147 га); 27-28 (0,147 га); 28-29 (0,147 га); 29-30 (0,147 га); 30-31 (0,147 га); 31-32 (0,147 га); 32-33 (0,147 га); 137-138 (0,1 га); 138-139 (0,1 га); 139-140 (0,1 га); 140-141 (0,1 га); 141-142 (0,1 га); 142-143 (0,1 га); 146-147 (0,109 га); 147-148 (0,109 га); 148-149 (0,109 га); 149-150 (0,109 га); 150-151 (0,109 га); 151-152 (0,109 га); 152-153 (0,109 га); 153-154 (0,109 га); 154-155 (0,109 га); 155-156 (0,109 га); 156-157 (0,109 га); 157-158 (0,109 га); 158-159 (0,109 га); 159-160 (0,109 га). | 6.1169 | мульчирование, сжигание | январь | июнь | 2.898 | 1 | 6 | 1 | Администрация, школа, детский сад | филиал ОАО "МРСК Центра" - "Липецкэнеро" | Усманский | ВЛ-10кВ "Савицкое" от ПС 35/10кВ "Поддубровка" | 10 | VS010-0014725 | 4-5 (0,07 га); 5-6 (0,07 га); 6-7 (0,07 га); 7-8 (0,07 га); 8-9 (0,147 га); 9-10 (0,147 га); 10-11 (0,147 га); 11-12 (0,147 га); 12-13 (0,147 га); 13-14 (0,147 га); 14-15 (0,147 га); 15-16 (0,147 га); 16-17 (0,147 га); 17-18 (0,147 га); 18-19 (0,147 га); 19-20 (0,147 га); 20-21 (0,147 га); 21-22 (0,147 га); 22-23 (0,147 га); 24-25 (0,147 га); 25-26 (0,147 га); 26-27 (0,147 га); 27-28 (0,147 га); 28-29 (0,147 га); 29-30 (0,147 га); 30-31 (0,147 га); 31-32 (0,147 га); 32-33 (0,147 га); 137-138 (0,1 га); 138-139 (0,1 га); 139-140 (0,1 га); 140-141 (0,1 га); 141-142 (0,1 га); 142-143 (0,1 га); 146-147 (0,109 га); 147-148 (0,109 га); 148-149 (0,109 га); 149-150 (0,109 га); 150-151 (0,109 га); 151-152 (0,109 га); 152-153 (0,109 га); 153-154 (0,109 га); 154-155 (0,109 га); 155-156 (0,109 га); 156-157 (0,109 га); 157-158 (0,109 га); 158-159 (0,109 га); 159-160 (0,109 га). | 6.1169 | мульчирование, сжигание | январь | июнь | 2.898 | 1 | 6 | 1 | Администрация, школа, детский сад | филиал ОАО "МРСК Центра" - "Липецкэнеро" | Усманский | ВЛ-10кВ "Савицкое" от ПС 35/10кВ "Поддубровка" | 10 | VS010-0014725 | 4-5 (0,07 га); 5-6 (0,07 га); 6-7 (0,07 га); 7-8 (0,07 га); 8-9 (0,147 га); 9-10 (0,147 га); 10-11 (0,147 га); 11-12 (0,147 га); 12-13 (0,147 га); 13-14 (0,147 га); 14-15 (0,147 га); 15-16 (0,147 га); 16-17 (0,147 га); 17-18 (0,147 га); 18-19 (0,147 га); 19-20 (0,147 га); 20-21 (0,147 га); 21-22 (0,147 га); 22-23 (0,147 га); 24-25 (0,147 га); 25-26 (0,147 га); 26-27 (0,147 га); 27-28 (0,147 га); 28-29 (0,147 га); 29-30 (0,147 га); 30-31 (0,147 га); 31-32 (0,147 га); 32-33 (0,147 га); 137-138 (0,1 га); 138-139 (0,1 га); 139-140 (0,1 га); 140-141 (0,1 га); 141-142 (0,1 га); 142-143 (0,1 га); 146-147 (0,109 га); 147-148 (0,109 га); 148-149 (0,109 га); 149-150 (0,109 га); 150-151 (0,109 га); 151-152 (0,109 га); 152-153 (0,109 га); 153-154 (0,109 га); 154-155 (0,109 га); 155-156 (0,109 га); 156-157 (0,109 га); 157-158 (0,109 га); 158-159 (0,109 га); 159-160 (0,109 га). | 6.1169 | мульчирование, сжигание | январь | июнь | 2.898 | 1 | 6 | 1 | Администрация, школа, детский сад | филиал ОАО "МРСК Центра" - "Липецкэнеро" | Усманский | ВЛ-10кВ "Савицкое" от ПС 35/10кВ "Поддубровка" | 10 | VS010-0014725 | 4-5 (0,07 га); 5-6 (0,07 га); 6-7 (0,07 га); 7-8 (0,07 га); 8-9 (0,147 га); 9-10 (0,147 га); 10-11 (0,147 га); 11-12 (0,147 га); 12-13 (0,147 га); 13-14 (0,147 га); 14-15 (0,147 га); 15-16 (0,147 га); 16-17 (0,147 га); 17-18 (0,147 га); 18-19 (0,147 га); 19-20 (0,147 га); 20-21 (0,147 га); 21-22 (0,147 га); 22-23 (0,147 га); 24-25 (0,147 га); 25-26 (0,147 га); 26-27 (0,147 га); 27-28 (0,147 га); 28-29 (0,147 га); 29-30 (0,147 га); 30-31 (0,147 га); 31-32 (0,147 га); 32-33 (0,147 га); 137-138 (0,1 га); 138-139 (0,1 га); 139-140 (0,1 га); 140-141 (0,1 га); 141-142 (0,1 га); 142-143 (0,1 га); 146-147 (0,109 га); 147-148 (0,109 га); 148-149 (0,109 га); 149-150 (0,109 га); 150-151 (0,109 га); 151-152 (0,109 га); 152-153 (0,109 га); 153-154 (0,109 га); 154-155 (0,109 га); 155-156 (0,109 га); 156-157 (0,109 га); 157-158 (0,109 га); 158-159 (0,109 га); 159-160 (0,109 га). | 6.1169 | мульчирование, сжигание | январь | июнь | 2.898 | 1 | 6 | 1 | Администрация, школа, детский сад | филиал ОАО "МРСК Центра" - "Липецкэнеро" | Усманский | ВЛ-10кВ "Савицкое" от ПС 35/10кВ "Поддубровка" | 10 | VS010-0014725 | 4-5 (0,07 га); 5-6 (0,07 га); 6-7 (0,07 га); 7-8 (0,07 га); 8-9 (0,147 га); 9-10 (0,147 га); 10-11 (0,147 га); 11-12 (0,147 га); 12-13 (0,147 га); 13-14 (0,147 га); 14-15 (0,147 га); 15-16 (0,147 га); 16-17 (0,147 га); 17-18 (0,147 га); 18-19 (0,147 га); 19-20 (0,147 га); 20-21 (0,147 га); 21-22 (0,147 га); 22-23 (0,147 га); 24-25 (0,147 га); 25-26 (0,147 га); 26-27 (0,147 га); 27-28 (0,147 га); 28-29 (0,147 га); 29-30 (0,147 га); 30-31 (0,147 га); 31-32 (0,147 га); 32-33 (0,147 га); 137-138 (0,1 га); 138-139 (0,1 га); 139-140 (0,1 га); 140-141 (0,1 га); 141-142 (0,1 га); 142-143 (0,1 га); 146-147 (0,109 га); 147-148 (0,109 га); 148-149 (0,109 га); 149-150 (0,109 га); 150-151 (0,109 га); 151-152 (0,109 га); 152-153 (0,109 га); 153-154 (0,109 га); 154-155 (0,109 га); 155-156 (0,109 га); 156-157 (0,109 га); 157-158 (0,109 га); 158-159 (0,109 га); 159-160 (0,109 га). | 6.1169 | мульчирование, сжигание | январь | июнь | 2.898 | 1 | 6 | 1 | Администрация, школа, детский сад | филиал ОАО "МРСК Центра" - "Липецкэнеро" | Усманский | ВЛ-10кВ "Савицкое" от ПС 35/10кВ "Поддубровка" | 10 | VS010-0014725 | 4-5 (0,07 га); 5-6 (0,07 га); 6-7 (0,07 га); 7-8 (0,07 га); 8-9 (0,147 га); 9-10 (0,147 га); 10-11 (0,147 га); 11-12 (0,147 га); 12-13 (0,147 га); 13-14 (0,147 га); 14-15 (0,147 га); 15-16 (0,147 га); 16-17 (0,147 га); 17-18 (0,147 га); 18-19 (0,147 га); 19-20 (0,147 га); 20-21 (0,147 га); 21-22 (0,147 га); 22-23 (0,147 га); 24-25 (0,147 га); 25-26 (0,147 га); 26-27 (0,147 га); 27-28 (0,147 га); 28-29 (0,147 га); 29-30 (0,147 га); 30-31 (0,147 га); 31-32 (0,147 га); 32-33 (0,147 га); 137-138 (0,1 га); 138-139 (0,1 га); 139-140 (0,1 га); 140-141 (0,1 га); 141-142 (0,1 га); 142-143 (0,1 га); 146-147 (0,109 га); 147-148 (0,109 га); 148-149 (0,109 га); 149-150 (0,109 га); 150-151 (0,109 га); 151-152 (0,109 га); 152-153 (0,109 га); 153-154 (0,109 га); 154-155 (0,109 га); 155-156 (0,109 га); 156-157 (0,109 га); 157-158 (0,109 га); 158-159 (0,109 га); 159-160 (0,109 га). | 6.1169 | мульчирование, сжигание | январь | июнь | 2.898 | 1 | 6 | 1 | Администрация, школа, детский сад | филиал ОАО "МРСК Центра" - "Липецкэнеро" | Усманский | ВЛ-10кВ "Савицкое" от ПС 35/10кВ "Поддубровка" | 10 | VS010-0014725 | 4-5 (0,07 га); 5-6 (0,07 га); 6-7 (0,07 га); 7-8 (0,07 га); 8-9 (0,147 га); 9-10 (0,147 га); 10-11 (0,147 га); 11-12 (0,147 га); 12-13 (0,147 га); 13-14 (0,147 га); 14-15 (0,147 га); 15-16 (0,147 га); 16-17 (0,147 га); 17-18 (0,147 га); 18-19 (0,147 га); 19-20 (0,147 га); 20-21 (0,147 га); 21-22 (0,147 га); 22-23 (0,147 га); 24-25 (0,147 га); 25-26 (0,147 га); 26-27 (0,147 га); 27-28 (0,147 га); 28-29 (0,147 га); 29-30 (0,147 га); 30-31 (0,147 га); 31-32 (0,147 га); 32-33 (0,147 га); 137-138 (0,1 га); 138-139 (0,1 га); 139-140 (0,1 га); 140-141 (0,1 га); 141-142 (0,1 га); 142-143 (0,1 га); 146-147 (0,109 га); 147-148 (0,109 га); 148-149 (0,109 га); 149-150 (0,109 га); 150-151 (0,109 га); 151-152 (0,109 га); 152-153 (0,109 га); 153-154 (0,109 га); 154-155 (0,109 га); 155-156 (0,109 га); 156-157 (0,109 га); 157-158 (0,109 га); 158-159 (0,109 га); 159-160 (0,109 га). | 6.1169 | мульчирование, сжигание | январь | июнь | 2.898 | 1 | 6 | 1 | Администрация, школа, детский сад | филиал ОАО "МРСК Центра" - "Липецкэнеро" | Усманский | ВЛ-10кВ "Савицкое" от ПС 35/10кВ "Поддубровка" | 10 | VS010-0014725 | 4-5 (0,07 га); 5-6 (0,07 га); 6-7 (0,07 га); 7-8 (0,07 га); 8-9 (0,147 га); 9-10 (0,147 га); 10-11 (0,147 га); 11-12 (0,147 га); 12-13 (0,147 га); 13-14 (0,147 га); 14-15 (0,147 га); 15-16 (0,147 га); 16-17 (0,147 га); 17-18 (0,147 га); 18-19 (0,147 га); 19-20 (0,147 га); 20-21 (0,147 га); 21-22 (0,147 га); 22-23 (0,147 га); 24-25 (0,147 га); 25-26 (0,147 га); 26-27 (0,147 га); 27-28 (0,147 га); 28-29 (0,147 га); 29-30 (0,147 га); 30-31 (0,147 га); 31-32 (0,147 га); 32-33 (0,147 га); 137-138 (0,1 га); 138-139 (0,1 га); 139-140 (0,1 га); 140-141 (0,1 га); 141-142 (0,1 га); 142-143 (0,1 га); 146-147 (0,109 га); 147-148 (0,109 га); 148-149 (0,109 га); 149-150 (0,109 га); 150-151 (0,109 га); 151-152 (0,109 га); 152-153 (0,109 га); 153-154 (0,109 га); 154-155 (0,109 га); 155-156 (0,109 га); 156-157 (0,109 га); 157-158 (0,109 га); 158-159 (0,109 га); 159-160 (0,109 га). | 6.1169 | мульчирование, сжигание | январь | июнь | 2.898 | 1 | 6 | 1 | Администрация, школа, детский сад | филиал ОАО "МРСК Центра" - "Липецкэнеро" | Усманский | ВЛ-10кВ "Савицкое" от ПС 35/10кВ "Поддубровка" | 10 | VS010-0014725 | 4-5 (0,07 га); 5-6 (0,07 га); 6-7 (0,07 га); 7-8 (0,07 га); 8-9 (0,147 га); 9-10 (0,147 га); 10-11 (0,147 га); 11-12 (0,147 га); 12-13 (0,147 га); 13-14 (0,147 га); 14-15 (0,147 га); 15-16 (0,147 га); 16-17 (0,147 га); 17-18 (0,147 га); 18-19 (0,147 га); 19-20 (0,147 га); 20-21 (0,147 га); 21-22 (0,147 га); 22-23 (0,147 га); 24-25 (0,147 га); 25-26 (0,147 га); 26-27 (0,147 га); 27-28 (0,147 га); 28-29 (0,147 га); 29-30 (0,147 га); 30-31 (0,147 га); 31-32 (0,147 га); 32-33 (0,147 га); 137-138 (0,1 га); 138-139 (0,1 га); 139-140 (0,1 га); 140-141 (0,1 га); 141-142 (0,1 га); 142-143 (0,1 га); 146-147 (0,109 га); 147-148 (0,109 га); 148-149 (0,109 га); 149-150 (0,109 га); 150-151 (0,109 га); 151-152 (0,109 га); 152-153 (0,109 га); 153-154 (0,109 га); 154-155 (0,109 га); 155-156 (0,109 га); 156-157 (0,109 га); 157-158 (0,109 га); 158-159 (0,109 га); 159-160 (0,109 га). | 6.1169 | мульчирование, сжигание | январь | июнь | 2.898 | 1 | 6 | 1 | Администрация, школа, детский сад | филиал ОАО "МРСК Центра" - "Липецкэнеро" | Усманский | ВЛ-10кВ "Савицкое" от ПС 35/10кВ "Поддубровка" | 10 | VS010-0014725 | 4-5 (0,07 га); 5-6 (0,07 га); 6-7 (0,07 га); 7-8 (0,07 га); 8-9 (0,147 га); 9-10 (0,147 га); 10-11 (0,147 га); 11-12 (0,147 га); 12-13 (0,147 га); 13-14 (0,147 га); 14-15 (0,147 га); 15-16 (0,147 га); 16-17 (0,147 га); 17-18 (0,147 га); 18-19 (0,147 га); 19-20 (0,147 га); 20-21 (0,147 га); 21-22 (0,147 га); 22-23 (0,147 га); 24-25 (0,147 га); 25-26 (0,147 га); 26-27 (0,147 га); 27-28 (0,147 га); 28-29 (0,147 га); 29-30 (0,147 га); 30-31 (0,147 га); 31-32 (0,147 га); 32-33 (0,147 га); 137-138 (0,1 га); 138-139 (0,1 га); 139-140 (0,1 га); 140-141 (0,1 га); 141-142 (0,1 га); 142-143 (0,1 га); 146-147 (0,109 га); 147-148 (0,109 га); 148-149 (0,109 га); 149-150 (0,109 га); 150-151 (0,109 га); 151-152 (0,109 га); 152-153 (0,109 га); 153-154 (0,109 га); 154-155 (0,109 га); 155-156 (0,109 га); 156-157 (0,109 га); 157-158 (0,109 га); 158-159 (0,109 га); 159-160 (0,109 га). | 6.1169 | мульчирование, сжигание | январь | июнь | 2.898 | 1 | 6 | 1 | Администрация, школа, детский сад | филиал ОАО "МРСК Центра" - "Липецкэнеро" | Усманский | ВЛ-10кВ "Савицкое" от ПС 35/10кВ "Поддубровка" | 10 | VS010-0014725 | 4-5 (0,07 га); 5-6 (0,07 га); 6-7 (0,07 га); 7-8 (0,07 га); 8-9 (0,147 га); 9-10 (0,147 га); 10-11 (0,147 га); 11-12 (0,147 га); 12-13 (0,147 га); 13-14 (0,147 га); 14-15 (0,147 га); 15-16 (0,147 га); 16-17 (0,147 га); 17-18 (0,147 га); 18-19 (0,147 га); 19-20 (0,147 га); 20-21 (0,147 га); 21-22 (0,147 га); 22-23 (0,147 га); 24-25 (0,147 га); 25-26 (0,147 га); 26-27 (0,147 га); 27-28 (0,147 га); 28-29 (0,147 га); 29-30 (0,147 га); 30-31 (0,147 га); 31-32 (0,147 га); 32-33 (0,147 га); 137-138 (0,1 га); 138-139 (0,1 га); 139-140 (0,1 га); 140-141 (0,1 га); 141-142 (0,1 га); 142-143 (0,1 га); 146-147 (0,109 га); 147-148 (0,109 га); 148-149 (0,109 га); 149-150 (0,109 га); 150-151 (0,109 га); 151-152 (0,109 га); 152-153 (0,109 га); 153-154 (0,109 га); 154-155 (0,109 га); 155-156 (0,109 га); 156-157 (0,109 га); 157-158 (0,109 га); 158-159 (0,109 га); 159-160 (0,109 га). | 6.1169 | мульчирование, сжигание | январь | июнь | 2.898 | 1 | 6 | 1 | Администрация, школа, детский сад | филиал ОАО "МРСК Центра" - "Липецкэнеро" | Усманский | ВЛ-10кВ "Савицкое" от ПС 35/10кВ "Поддубровка" | 10 | VS010-0014725 | 4-5 (0,07 га); 5-6 (0,07 га); 6-7 (0,07 га); 7-8 (0,07 га); 8-9 (0,147 га); 9-10 (0,147 га); 10-11 (0,147 га); 11-12 (0,147 га); 12-13 (0,147 га); 13-14 (0,147 га); 14-15 (0,147 га); 15-16 (0,147 га); 16-17 (0,147 га); 17-18 (0,147 га); 18-19 (0,147 га); 19-20 (0,147 га); 20-21 (0,147 га); 21-22 (0,147 га); 22-23 (0,147 га); 24-25 (0,147 га); 25-26 (0,147 га); 26-27 (0,147 га); 27-28 (0,147 га); 28-29 (0,147 га); 29-30 (0,147 га); 30-31 (0,147 га); 31-32 (0,147 га); 32-33 (0,147 га); 137-138 (0,1 га); 138-139 (0,1 га); 139-140 (0,1 га); 140-141 (0,1 га); 141-142 (0,1 га); 142-143 (0,1 га); 146-147 (0,109 га); 147-148 (0,109 га); 148-149 (0,109 га); 149-150 (0,109 га); 150-151 (0,109 га); 151-152 (0,109 га); 152-153 (0,109 га); 153-154 (0,109 га); 154-155 (0,109 га); 155-156 (0,109 га); 156-157 (0,109 га); 157-158 (0,109 га); 158-159 (0,109 га); 159-160 (0,109 га). | 6.1169 | мульчирование, сжигание | январь | июнь | 2.898 | 1 | 6 | 1 | Администрация, школа, детский сад | филиал ОАО "МРСК Центра" - "Липецкэнеро" | Усманский | ВЛ-10кВ "Савицкое" от ПС 35/10кВ "Поддубровка" | 10 | VS010-0014725 | 4-5 (0,07 га); 5-6 (0,07 га); 6-7 (0,07 га); 7-8 (0,07 га); 8-9 (0,147 га); 9-10 (0,147 га); 10-11 (0,147 га); 11-12 (0,147 га); 12-13 (0,147 га); 13-14 (0,147 га); 14-15 (0,147 га); 15-16 (0,147 га); 16-17 (0,147 га); 17-18 (0,147 га); 18-19 (0,147 га); 19-20 (0,147 га); 20-21 (0,147 га); 21-22 (0,147 га); 22-23 (0,147 га); 24-25 (0,147 га); 25-26 (0,147 га); 26-27 (0,147 га); 27-28 (0,147 га); 28-29 (0,147 га); 29-30 (0,147 га); 30-31 (0,147 га); 31-32 (0,147 га); 32-33 (0,147 га); 137-138 (0,1 га); 138-139 (0,1 га); 139-140 (0,1 га); 140-141 (0,1 га); 141-142 (0,1 га); 142-143 (0,1 га); 146-147 (0,109 га); 147-148 (0,109 га); 148-149 (0,109 га); 149-150 (0,109 га); 150-151 (0,109 га); 151-152 (0,109 га); 152-153 (0,109 га); 153-154 (0,109 га); 154-155 (0,109 га); 155-156 (0,109 га); 156-157 (0,109 га); 157-158 (0,109 га); 158-159 (0,109 га); 159-160 (0,109 га). | 6.1169 | мульчирование, сжигание | январь | июнь | 2.898 | 1 | 6 | 1 | Администрация, школа, детский сад | филиал ОАО "МРСК Центра" - "Липецкэнеро" | Усманский | ВЛ-10кВ "Савицкое" от ПС 35/10кВ "Поддубровка" | 10 | VS010-0014725 | 4-5 (0,07 га); 5-6 (0,07 га); 6-7 (0,07 га); 7-8 (0,07 га); 8-9 (0,147 га); 9-10 (0,147 га); 10-11 (0,147 га); 11-12 (0,147 га); 12-13 (0,147 га); 13-14 (0,147 га); 14-15 (0,147 га); 15-16 (0,147 га); 16-17 (0,147 га); 17-18 (0,147 га); 18-19 (0,147 га); 19-20 (0,147 га); 20-21 (0,147 га); 21-22 (0,147 га); 22-23 (0,147 га); 24-25 (0,147 га); 25-26 (0,147 га); 26-27 (0,147 га); 27-28 (0,147 га); 28-29 (0,147 га); 29-30 (0,147 га); 30-31 (0,147 га); 31-32 (0,147 га); 32-33 (0,147 га); 137-138 (0,1 га); 138-139 (0,1 га); 139-140 (0,1 га); 140-141 (0,1 га); 141-142 (0,1 га); 142-143 (0,1 га); 146-147 (0,109 га); 147-148 (0,109 га); 148-149 (0,109 га); 149-150 (0,109 га); 150-151 (0,109 га); 151-152 (0,109 га); 152-153 (0,109 га); 153-154 (0,109 га); 154-155 (0,109 га); 155-156 (0,109 га); 156-157 (0,109 га); 157-158 (0,109 га); 158-159 (0,109 га); 159-160 (0,109 га). | 6.1169 | мульчирование, сжигание | январь | июнь | 2.898 | 1 | 6 | 1 | Администрация, школа, детский сад | филиал ОАО "МРСК Центра" - "Липецкэнеро" | Усманский | ВЛ-10кВ "Савицкое" от ПС 35/10кВ "Поддубровка" | 10 | VS010-0014725 | 4-5 (0,07 га); 5-6 (0,07 га); 6-7 (0,07 га); 7-8 (0,07 га); 8-9 (0,147 га); 9-10 (0,147 га); 10-11 (0,147 га); 11-12 (0,147 га); 12-13 (0,147 га); 13-14 (0,147 га); 14-15 (0,147 га); 15-16 (0,147 га); 16-17 (0,147 га); 17-18 (0,147 га); 18-19 (0,147 га); 19-20 (0,147 га); 20-21 (0,147 га); 21-22 (0,147 га); 22-23 (0,147 га); 24-25 (0,147 га); 25-26 (0,147 га); 26-27 (0,147 га); 27-28 (0,147 га); 28-29 (0,147 га); 29-30 (0,147 га); 30-31 (0,147 га); 31-32 (0,147 га); 32-33 (0,147 га); 137-138 (0,1 га); 138-139 (0,1 га); 139-140 (0,1 га); 140-141 (0,1 га); 141-142 (0,1 га); 142-143 (0,1 га); 146-147 (0,109 га); 147-148 (0,109 га); 148-149 (0,109 га); 149-150 (0,109 га); 150-151 (0,109 га); 151-152 (0,109 га); 152-153 (0,109 га); 153-154 (0,109 га); 154-155 (0,109 га); 155-156 (0,109 га); 156-157 (0,109 га); 157-158 (0,109 га); 158-159 (0,109 га); 159-160 (0,109 га). | 6.1169 | мульчирование, сжигание | январь | июнь | 2.898 | 1 | 6 | 1 | Администрация, школа, детский сад | филиал ОАО "МРСК Центра" - "Липецкэнеро" | Усманский | ВЛ-10кВ "Савицкое" от ПС 35/10кВ "Поддубровка" | 10 | VS010-0014725 | 4-5 (0,07 га); 5-6 (0,07 га); 6-7 (0,07 га); 7-8 (0,07 га); 8-9 (0,147 га); 9-10 (0,147 га); 10-11 (0,147 га); 11-12 (0,147 га); 12-13 (0,147 га); 13-14 (0,147 га); 14-15 (0,147 га); 15-16 (0,147 га); 16-17 (0,147 га); 17-18 (0,147 га); 18-19 (0,147 га); 19-20 (0,147 га); 20-21 (0,147 га); 21-22 (0,147 га); 22-23 (0,147 га); 24-25 (0,147 га); 25-26 (0,147 га); 26-27 (0,147 га); 27-28 (0,147 га); 28-29 (0,147 га); 29-30 (0,147 га); 30-31 (0,147 га); 31-32 (0,147 га); 32-33 (0,147 га); 137-138 (0,1 га); 138-139 (0,1 га); 139-140 (0,1 га); 140-141 (0,1 га); 141-142 (0,1 га); 142-143 (0,1 га); 146-147 (0,109 га); 147-148 (0,109 га); 148-149 (0,109 га); 149-150 (0,109 га); 150-151 (0,109 га); 151-152 (0,109 га); 152-153 (0,109 га); 153-154 (0,109 га); 154-155 (0,109 га); 155-156 (0,109 га); 156-157 (0,109 га); 157-158 (0,109 га); 158-159 (0,109 га); 159-160 (0,109 га). | 6.1169 | мульчирование, сжигание | январь | июнь | 2.898 | 1 | 6 | 1 | Администрация, школа, детский сад | филиал ОАО "МРСК Центра" - "Липецкэнеро" | Усманский | ВЛ-10кВ "Савицкое" от ПС 35/10кВ "Поддубровка" | 10 | VS010-0014725 | 4-5 (0,07 га); 5-6 (0,07 га); 6-7 (0,07 га); 7-8 (0,07 га); 8-9 (0,147 га); 9-10 (0,147 га); 10-11 (0,147 га); 11-12 (0,147 га); 12-13 (0,147 га); 13-14 (0,147 га); 14-15 (0,147 га); 15-16 (0,147 га); 16-17 (0,147 га); 17-18 (0,147 га); 18-19 (0,147 га); 19-20 (0,147 га); 20-21 (0,147 га); 21-22 (0,147 га); 22-23 (0,147 га); 24-25 (0,147 га); 25-26 (0,147 га); 26-27 (0,147 га); 27-28 (0,147 га); 28-29 (0,147 га); 29-30 (0,147 га); 30-31 (0,147 га); 31-32 (0,147 га); 32-33 (0,147 га); 137-138 (0,1 га); 138-139 (0,1 га); 139-140 (0,1 га); 140-141 (0,1 га); 141-142 (0,1 га); 142-143 (0,1 га); 146-147 (0,109 га); 147-148 (0,109 га); 148-149 (0,109 га); 149-150 (0,109 га); 150-151 (0,109 га); 151-152 (0,109 га); 152-153 (0,109 га); 153-154 (0,109 га); 154-155 (0,109 га); 155-156 (0,109 га); 156-157 (0,109 га); 157-158 (0,109 га); 158-159 (0,109 га); 159-160 (0,109 га). | 6.1169 | мульчирование, сжигание | январь | июнь | 2.898 | 1 | 6 | 1 | Администрация, школа, детский сад | филиал ОАО "МРСК Центра" - "Липецкэнеро" | Усманский | ВЛ-10кВ "Савицкое" от ПС 35/10кВ "Поддубровка" | 10 | VS010-0014725 | 4-5 (0,07 га); 5-6 (0,07 га); 6-7 (0,07 га); 7-8 (0,07 га); 8-9 (0,147 га); 9-10 (0,147 га); 10-11 (0,147 га); 11-12 (0,147 га); 12-13 (0,147 га); 13-14 (0,147 га); 14-15 (0,147 га); 15-16 (0,147 га); 16-17 (0,147 га); 17-18 (0,147 га); 18-19 (0,147 га); 19-20 (0,147 га); 20-21 (0,147 га); 21-22 (0,147 га); 22-23 (0,147 га); 24-25 (0,147 га); 25-26 (0,147 га); 26-27 (0,147 га); 27-28 (0,147 га); 28-29 (0,147 га); 29-30 (0,147 га); 30-31 (0,147 га); 31-32 (0,147 га); 32-33 (0,147 га); 137-138 (0,1 га); 138-139 (0,1 га); 139-140 (0,1 га); 140-141 (0,1 га); 141-142 (0,1 га); 142-143 (0,1 га); 146-147 (0,109 га); 147-148 (0,109 га); 148-149 (0,109 га); 149-150 (0,109 га); 150-151 (0,109 га); 151-152 (0,109 га); 152-153 (0,109 га); 153-154 (0,109 га); 154-155 (0,109 га); 155-156 (0,109 га); 156-157 (0,109 га); 157-158 (0,109 га); 158-159 (0,109 га); 159-160 (0,109 га). | 6.1169 | мульчирование, сжигание | январь | июнь | 2.898 | 1 | 6 | 1 | Администрация, школа, детский сад | филиал ОАО "МРСК Центра" - "Липецкэнеро" | Усманский | ВЛ-10кВ "Савицкое" от ПС 35/10кВ "Поддубровка" | 10 | VS010-0014725 | 4-5 (0,07 га); 5-6 (0,07 га); 6-7 (0,07 га); 7-8 (0,07 га); 8-9 (0,147 га); 9-10 (0,147 га); 10-11 (0,147 га); 11-12 (0,147 га); 12-13 (0,147 га); 13-14 (0,147 га); 14-15 (0,147 га); 15-16 (0,147 га); 16-17 (0,147 га); 17-18 (0,147 га); 18-19 (0,147 га); 19-20 (0,147 га); 20-21 (0,147 га); 21-22 (0,147 га); 22-23 (0,147 га); 24-25 (0,147 га); 25-26 (0,147 га); 26-27 (0,147 га); 27-28 (0,147 га); 28-29 (0,147 га); 29-30 (0,147 га); 30-31 (0,147 га); 31-32 (0,147 га); 32-33 (0,147 га); 137-138 (0,1 га); 138-139 (0,1 га); 139-140 (0,1 га); 140-141 (0,1 га); 141-142 (0,1 га); 142-143 (0,1 га); 146-147 (0,109 га); 147-148 (0,109 га); 148-149 (0,109 га); 149-150 (0,109 га); 150-151 (0,109 га); 151-152 (0,109 га); 152-153 (0,109 га); 153-154 (0,109 га); 154-155 (0,109 га); 155-156 (0,109 га); 156-157 (0,109 га); 157-158 (0,109 га); 158-159 (0,109 га); 159-160 (0,109 га). | 6.1169 | мульчирование, сжигание | январь | июнь | 2.898 | 1 | 6 | 1 | Администрация, школа, детский сад | филиал ОАО "МРСК Центра" - "Липецкэнеро" | Усманский | ВЛ-10кВ "Савицкое" от ПС 35/10кВ "Поддубровка" | 10 | VS010-0014725 | 4-5 (0,07 га); 5-6 (0,07 га); 6-7 (0,07 га); 7-8 (0,07 га); 8-9 (0,147 га); 9-10 (0,147 га); 10-11 (0,147 га); 11-12 (0,147 га); 12-13 (0,147 га); 13-14 (0,147 га); 14-15 (0,147 га); 15-16 (0,147 га); 16-17 (0,147 га); 17-18 (0,147 га); 18-19 (0,147 га); 19-20 (0,147 га); 20-21 (0,147 га); 21-22 (0,147 га); 22-23 (0,147 га); 24-25 (0,147 га); 25-26 (0,147 га); 26-27 (0,147 га); 27-28 (0,147 га); 28-29 (0,147 га); 29-30 (0,147 га); 30-31 (0,147 га); 31-32 (0,147 га); 32-33 (0,147 га); 137-138 (0,1 га); 138-139 (0,1 га); 139-140 (0,1 га); 140-141 (0,1 га); 141-142 (0,1 га); 142-143 (0,1 га); 146-147 (0,109 га); 147-148 (0,109 га); 148-149 (0,109 га); 149-150 (0,109 га); 150-151 (0,109 га); 151-152 (0,109 га); 152-153 (0,109 га); 153-154 (0,109 га); 154-155 (0,109 га); 155-156 (0,109 га); 156-157 (0,109 га); 157-158 (0,109 га); 158-159 (0,109 га); 159-160 (0,109 га). | 6.1169 | мульчирование, сжигание | январь | июнь | 2.898 | 1 | 6 | 1 | Администрация, школа, детский сад | филиал ОАО "МРСК Центра" - "Липецкэнеро" | Усманский | ВЛ-10кВ "Савицкое" от ПС 35/10кВ "Поддубровка" | 10 | VS010-0014725 | 4-5 (0,07 га); 5-6 (0,07 га); 6-7 (0,07 га); 7-8 (0,07 га); 8-9 (0,147 га); 9-10 (0,147 га); 10-11 (0,147 га); 11-12 (0,147 га); 12-13 (0,147 га); 13-14 (0,147 га); 14-15 (0,147 га); 15-16 (0,147 га); 16-17 (0,147 га); 17-18 (0,147 га); 18-19 (0,147 га); 19-20 (0,147 га); 20-21 (0,147 га); 21-22 (0,147 га); 22-23 (0,147 га); 24-25 (0,147 га); 25-26 (0,147 га); 26-27 (0,147 га); 27-28 (0,147 га); 28-29 (0,147 га); 29-30 (0,147 га); 30-31 (0,147 га); 31-32 (0,147 га); 32-33 (0,147 га); 137-138 (0,1 га); 138-139 (0,1 га); 139-140 (0,1 га); 140-141 (0,1 га); 141-142 (0,1 га); 142-143 (0,1 га); 146-147 (0,109 га); 147-148 (0,109 га); 148-149 (0,109 га); 149-150 (0,109 га); 150-151 (0,109 га); 151-152 (0,109 га); 152-153 (0,109 га); 153-154 (0,109 га); 154-155 (0,109 га); 155-156 (0,109 га); 156-157 (0,109 га); 157-158 (0,109 га); 158-159 (0,109 га); 159-160 (0,109 га). | 6.1169 | мульчирование, сжигание | январь | июнь | 2.898 | 1 | 6 | 1 | Администрация, школа, детский сад | филиал ОАО "МРСК Центра" - "Липецкэнеро" | Усманский | ВЛ-10кВ "Савицкое" от ПС 35/10кВ "Поддубровка" | 10 | VS010-0014725 | 4-5 (0,07 га); 5-6 (0,07 га); 6-7 (0,07 га); 7-8 (0,07 га); 8-9 (0,147 га); 9-10 (0,147 га); 10-11 (0,147 га); 11-12 (0,147 га); 12-13 (0,147 га); 13-14 (0,147 га); 14-15 (0,147 га); 15-16 (0,147 га); 16-17 (0,147 га); 17-18 (0,147 га); 18-19 (0,147 га); 19-20 (0,147 га); 20-21 (0,147 га); 21-22 (0,147 га); 22-23 (0,147 га); 24-25 (0,147 га); 25-26 (0,147 га); 26-27 (0,147 га); 27-28 (0,147 га); 28-29 (0,147 га); 29-30 (0,147 га); 30-31 (0,147 га); 31-32 (0,147 га); 32-33 (0,147 га); 137-138 (0,1 га); 138-139 (0,1 га); 139-140 (0,1 га); 140-141 (0,1 га); 141-142 (0,1 га); 142-143 (0,1 га); 146-147 (0,109 га); 147-148 (0,109 га); 148-149 (0,109 га); 149-150 (0,109 га); 150-151 (0,109 га); 151-152 (0,109 га); 152-153 (0,109 га); 153-154 (0,109 га); 154-155 (0,109 га); 155-156 (0,109 га); 156-157 (0,109 га); 157-158 (0,109 га); 158-159 (0,109 га); 159-160 (0,109 га). | 6.1169 | мульчирование, сжигание | январь | июнь | 2.898 | 1 | 6 | 1 | Администрация, школа, детский сад | филиал ОАО "МРСК Центра" - "Липецкэнеро" | Усманский | ВЛ-10кВ "Савицкое" от ПС 35/10кВ "Поддубровка" | 10 | VS010-0014725 | 4-5 (0,07 га); 5-6 (0,07 га); 6-7 (0,07 га); 7-8 (0,07 га); 8-9 (0,147 га); 9-10 (0,147 га); 10-11 (0,147 га); 11-12 (0,147 га); 12-13 (0,147 га); 13-14 (0,147 га); 14-15 (0,147 га); 15-16 (0,147 га); 16-17 (0,147 га); 17-18 (0,147 га); 18-19 (0,147 га); 19-20 (0,147 га); 20-21 (0,147 га); 21-22 (0,147 га); 22-23 (0,147 га); 24-25 (0,147 га); 25-26 (0,147 га); 26-27 (0,147 га); 27-28 (0,147 га); 28-29 (0,147 га); 29-30 (0,147 га); 30-31 (0,147 га); 31-32 (0,147 га); 32-33 (0,147 га); 137-138 (0,1 га); 138-139 (0,1 га); 139-140 (0,1 га); 140-141 (0,1 га); 141-142 (0,1 га); 142-143 (0,1 га); 146-147 (0,109 га); 147-148 (0,109 га); 148-149 (0,109 га); 149-150 (0,109 га); 150-151 (0,109 га); 151-152 (0,109 га); 152-153 (0,109 га); 153-154 (0,109 га); 154-155 (0,109 га); 155-156 (0,109 га); 156-157 (0,109 га); 157-158 (0,109 га); 158-159 (0,109 га); 159-160 (0,109 га). | 6.1169 | мульчирование, сжигание | январь | июнь | 2.898 | 1 | 6 | 1 | Администрация, школа, детский сад | филиал ОАО "МРСК Центра" - "Липецкэнеро" | Усманский | ВЛ-10кВ "Савицкое" от ПС 35/10кВ "Поддубровка" | 10 | VS010-0014725 | 4-5 (0,07 га); 5-6 (0,07 га); 6-7 (0,07 га); 7-8 (0,07 га); 8-9 (0,147 га); 9-10 (0,147 га); 10-11 (0,147 га); 11-12 (0,147 га); 12-13 (0,147 га); 13-14 (0,147 га); 14-15 (0,147 га); 15-16 (0,147 га); 16-17 (0,147 га); 17-18 (0,147 га); 18-19 (0,147 га); 19-20 (0,147 га); 20-21 (0,147 га); 21-22 (0,147 га); 22-23 (0,147 га); 24-25 (0,147 га); 25-26 (0,147 га); 26-27 (0,147 га); 27-28 (0,147 га); 28-29 (0,147 га); 29-30 (0,147 га); 30-31 (0,147 га); 31-32 (0,147 га); 32-33 (0,147 га); 137-138 (0,1 га); 138-139 (0,1 га); 139-140 (0,1 га); 140-141 (0,1 га); 141-142 (0,1 га); 142-143 (0,1 га); 146-147 (0,109 га); 147-148 (0,109 га); 148-149 (0,109 га); 149-150 (0,109 га); 150-151 (0,109 га); 151-152 (0,109 га); 152-153 (0,109 га); 153-154 (0,109 га); 154-155 (0,109 га); 155-156 (0,109 га); 156-157 (0,109 га); 157-158 (0,109 га); 158-159 (0,109 га); 159-160 (0,109 га). | 6.1169 | мульчирование, сжигание | январь | июнь | 2.898 | 1 | 6 | 1 | Администрация, школа, детский сад | филиал ОАО "МРСК Центра" - "Липецкэнеро" | Усманский | ВЛ-10кВ "Савицкое" от ПС 35/10кВ "Поддубровка" | 10 | VS010-0014725 | 4-5 (0,07 га); 5-6 (0,07 га); 6-7 (0,07 га); 7-8 (0,07 га); 8-9 (0,147 га); 9-10 (0,147 га); 10-11 (0,147 га); 11-12 (0,147 га); 12-13 (0,147 га); 13-14 (0,147 га); 14-15 (0,147 га); 15-16 (0,147 га); 16-17 (0,147 га); 17-18 (0,147 га); 18-19 (0,147 га); 19-20 (0,147 га); 20-21 (0,147 га); 21-22 (0,147 га); 22-23 (0,147 га); 24-25 (0,147 га); 25-26 (0,147 га); 26-27 (0,147 га); 27-28 (0,147 га); 28-29 (0,147 га); 29-30 (0,147 га); 30-31 (0,147 га); 31-32 (0,147 га); 32-33 (0,147 га); 137-138 (0,1 га); 138-139 (0,1 га); 139-140 (0,1 га); 140-141 (0,1 га); 141-142 (0,1 га); 142-143 (0,1 га); 146-147 (0,109 га); 147-148 (0,109 га); 148-149 (0,109 га); 149-150 (0,109 га); 150-151 (0,109 га); 151-152 (0,109 га); 152-153 (0,109 га); 153-154 (0,109 га); 154-155 (0,109 га); 155-156 (0,109 га); 156-157 (0,109 га); 157-158 (0,109 га); 158-159 (0,109 га); 159-160 (0,109 га). | 6.1169 | мульчирование, сжигание | январь | июнь | 2.898 | 1 | 6 | 1 | Администрация, школа, детский сад | филиал ОАО "МРСК Центра" - "Липецкэнеро" | Усманский | ВЛ-10кВ "Савицкое" от ПС 35/10кВ "Поддубровка" | 10 | VS010-0014725 | 4-5 (0,07 га); 5-6 (0,07 га); 6-7 (0,07 га); 7-8 (0,07 га); 8-9 (0,147 га); 9-10 (0,147 га); 10-11 (0,147 га); 11-12 (0,147 га); 12-13 (0,147 га); 13-14 (0,147 га); 14-15 (0,147 га); 15-16 (0,147 га); 16-17 (0,147 га); 17-18 (0,147 га); 18-19 (0,147 га); 19-20 (0,147 га); 20-21 (0,147 га); 21-22 (0,147 га); 22-23 (0,147 га); 24-25 (0,147 га); 25-26 (0,147 га); 26-27 (0,147 га); 27-28 (0,147 га); 28-29 (0,147 га); 29-30 (0,147 га); 30-31 (0,147 га); 31-32 (0,147 га); 32-33 (0,147 га); 137-138 (0,1 га); 138-139 (0,1 га); 139-140 (0,1 га); 140-141 (0,1 га); 141-142 (0,1 га); 142-143 (0,1 га); 146-147 (0,109 га); 147-148 (0,109 га); 148-149 (0,109 га); 149-150 (0,109 га); 150-151 (0,109 га); 151-152 (0,109 га); 152-153 (0,109 га); 153-154 (0,109 га); 154-155 (0,109 га); 155-156 (0,109 га); 156-157 (0,109 га); 157-158 (0,109 га); 158-159 (0,109 га); 159-160 (0,109 га). | 6.1169 | мульчирование, сжигание | январь | июнь | 2.898 | 1 | 6 | 1 | Администрация, школа, детский сад | филиал ОАО "МРСК Центра" - "Липецкэнеро" | Усманский | ВЛ-10кВ "Савицкое" от ПС 35/10кВ "Поддубровка" | 10 | VS010-0014725 | 4-5 (0,07 га); 5-6 (0,07 га); 6-7 (0,07 га); 7-8 (0,07 га); 8-9 (0,147 га); 9-10 (0,147 га); 10-11 (0,147 га); 11-12 (0,147 га); 12-13 (0,147 га); 13-14 (0,147 га); 14-15 (0,147 га); 15-16 (0,147 га); 16-17 (0,147 га); 17-18 (0,147 га); 18-19 (0,147 га); 19-20 (0,147 га); 20-21 (0,147 га); 21-22 (0,147 га); 22-23 (0,147 га); 24-25 (0,147 га); 25-26 (0,147 га); 26-27 (0,147 га); 27-28 (0,147 га); 28-29 (0,147 га); 29-30 (0,147 га); 30-31 (0,147 га); 31-32 (0,147 га); 32-33 (0,147 га); 137-138 (0,1 га); 138-139 (0,1 га); 139-140 (0,1 га); 140-141 (0,1 га); 141-142 (0,1 га); 142-143 (0,1 га); 146-147 (0,109 га); 147-148 (0,109 га); 148-149 (0,109 га); 149-150 (0,109 га); 150-151 (0,109 га); 151-152 (0,109 га); 152-153 (0,109 га); 153-154 (0,109 га); 154-155 (0,109 га); 155-156 (0,109 га); 156-157 (0,109 га); 157-158 (0,109 га); 158-159 (0,109 га); 159-160 (0,109 га). | 6.1169 | мульчирование, сжигание | январь | июнь | 2.898 | 1 | 6 | 1 | Администрация, школа, детский сад | филиал ОАО "МРСК Центра" - "Липецкэнеро" | Усманский | ВЛ-10кВ "Савицкое" от ПС 35/10кВ "Поддубровка" | 10 | VS010-0014725 | 4-5 (0,07 га); 5-6 (0,07 га); 6-7 (0,07 га); 7-8 (0,07 га); 8-9 (0,147 га); 9-10 (0,147 га); 10-11 (0,147 га); 11-12 (0,147 га); 12-13 (0,147 га); 13-14 (0,147 га); 14-15 (0,147 га); 15-16 (0,147 га); 16-17 (0,147 га); 17-18 (0,147 га); 18-19 (0,147 га); 19-20 (0,147 га); 20-21 (0,147 га); 21-22 (0,147 га); 22-23 (0,147 га); 24-25 (0,147 га); 25-26 (0,147 га); 26-27 (0,147 га); 27-28 (0,147 га); 28-29 (0,147 га); 29-30 (0,147 га); 30-31 (0,147 га); 31-32 (0,147 га); 32-33 (0,147 га); 137-138 (0,1 га); 138-139 (0,1 га); 139-140 (0,1 га); 140-141 (0,1 га); 141-142 (0,1 га); 142-143 (0,1 га); 146-147 (0,109 га); 147-148 (0,109 га); 148-149 (0,109 га); 149-150 (0,109 га); 150-151 (0,109 га); 151-152 (0,109 га); 152-153 (0,109 га); 153-154 (0,109 га); 154-155 (0,109 га); 155-156 (0,109 га); 156-157 (0,109 га); 157-158 (0,109 га); 158-159 (0,109 га); 159-160 (0,109 га). | 6.1169 | мульчирование, сжигание | январь | июнь | 2.898 | 1 | 6 | 1 | Администрация, школа, детский сад | филиал ОАО "МРСК Центра" - "Липецкэнеро" | Усманский | ВЛ-10кВ "Савицкое" от ПС 35/10кВ "Поддубровка" | 10 | VS010-0014725 | 4-5 (0,07 га); 5-6 (0,07 га); 6-7 (0,07 га); 7-8 (0,07 га); 8-9 (0,147 га); 9-10 (0,147 га); 10-11 (0,147 га); 11-12 (0,147 га); 12-13 (0,147 га); 13-14 (0,147 га); 14-15 (0,147 га); 15-16 (0,147 га); 16-17 (0,147 га); 17-18 (0,147 га); 18-19 (0,147 га); 19-20 (0,147 га); 20-21 (0,147 га); 21-22 (0,147 га); 22-23 (0,147 га); 24-25 (0,147 га); 25-26 (0,147 га); 26-27 (0,147 га); 27-28 (0,147 га); 28-29 (0,147 га); 29-30 (0,147 га); 30-31 (0,147 га); 31-32 (0,147 га); 32-33 (0,147 га); 137-138 (0,1 га); 138-139 (0,1 га); 139-140 (0,1 га); 140-141 (0,1 га); 141-142 (0,1 га); 142-143 (0,1 га); 146-147 (0,109 га); 147-148 (0,109 га); 148-149 (0,109 га); 149-150 (0,109 га); 150-151 (0,109 га); 151-152 (0,109 га); 152-153 (0,109 га); 153-154 (0,109 га); 154-155 (0,109 га); 155-156 (0,109 га); 156-157 (0,109 га); 157-158 (0,109 га); 158-159 (0,109 га); 159-160 (0,109 га). | 6.1169 | мульчирование, сжигание | январь | июнь | 2.898 | 1 | 6 | 1 | Администрация, школа, детский сад | филиал ОАО "МРСК Центра" - "Липецкэнеро" | Усманский | ВЛ-10кВ "Савицкое" от ПС 35/10кВ "Поддубровка" | 10 | VS010-0014725 | 4-5 (0,07 га); 5-6 (0,07 га); 6-7 (0,07 га); 7-8 (0,07 га); 8-9 (0,147 га); 9-10 (0,147 га); 10-11 (0,147 га); 11-12 (0,147 га); 12-13 (0,147 га); 13-14 (0,147 га); 14-15 (0,147 га); 15-16 (0,147 га); 16-17 (0,147 га); 17-18 (0,147 га); 18-19 (0,147 га); 19-20 (0,147 га); 20-21 (0,147 га); 21-22 (0,147 га); 22-23 (0,147 га); 24-25 (0,147 га); 25-26 (0,147 га); 26-27 (0,147 га); 27-28 (0,147 га); 28-29 (0,147 га); 29-30 (0,147 га); 30-31 (0,147 га); 31-32 (0,147 га); 32-33 (0,147 га); 137-138 (0,1 га); 138-139 (0,1 га); 139-140 (0,1 га); 140-141 (0,1 га); 141-142 (0,1 га); 142-143 (0,1 га); 146-147 (0,109 га); 147-148 (0,109 га); 148-149 (0,109 га); 149-150 (0,109 га); 150-151 (0,109 га); 151-152 (0,109 га); 152-153 (0,109 га); 153-154 (0,109 га); 154-155 (0,109 га); 155-156 (0,109 га); 156-157 (0,109 га); 157-158 (0,109 га); 158-159 (0,109 га); 159-160 (0,109 га). | 6.1169 | мульчирование, сжигание | январь | июнь | 2.898 | 1 | 6 | 1 | Администрация, школа, детский сад | филиал ОАО "МРСК Центра" - "Липецкэнеро" | Усманский | ВЛ-10кВ "Савицкое" от ПС 35/10кВ "Поддубровка" | 10 | VS010-0014725 | 4-5 (0,07 га); 5-6 (0,07 га); 6-7 (0,07 га); 7-8 (0,07 га); 8-9 (0,147 га); 9-10 (0,147 га); 10-11 (0,147 га); 11-12 (0,147 га); 12-13 (0,147 га); 13-14 (0,147 га); 14-15 (0,147 га); 15-16 (0,147 га); 16-17 (0,147 га); 17-18 (0,147 га); 18-19 (0,147 га); 19-20 (0,147 га); 20-21 (0,147 га); 21-22 (0,147 га); 22-23 (0,147 га); 24-25 (0,147 га); 25-26 (0,147 га); 26-27 (0,147 га); 27-28 (0,147 га); 28-29 (0,147 га); 29-30 (0,147 га); 30-31 (0,147 га); 31-32 (0,147 га); 32-33 (0,147 га); 137-138 (0,1 га); 138-139 (0,1 га); 139-140 (0,1 га); 140-141 (0,1 га); 141-142 (0,1 га); 142-143 (0,1 га); 146-147 (0,109 га); 147-148 (0,109 га); 148-149 (0,109 га); 149-150 (0,109 га); 150-151 (0,109 га); 151-152 (0,109 га); 152-153 (0,109 га); 153-154 (0,109 га); 154-155 (0,109 га); 155-156 (0,109 га); 156-157 (0,109 га); 157-158 (0,109 га); 158-159 (0,109 га); 159-160 (0,109 га). | 6.1169 | мульчирование, сжигание | январь | июнь | 2.898 | 1 | 6 | 1 | Администрация, школа, детский сад | филиал ОАО "МРСК Центра" - "Липецкэнеро" | Усманский | ВЛ-10кВ "Савицкое" от ПС 35/10кВ "Поддубровка" | 10 | VS010-0014725 | 4-5 (0,07 га); 5-6 (0,07 га); 6-7 (0,07 га); 7-8 (0,07 га); 8-9 (0,147 га); 9-10 (0,147 га); 10-11 (0,147 га); 11-12 (0,147 га); 12-13 (0,147 га); 13-14 (0,147 га); 14-15 (0,147 га); 15-16 (0,147 га); 16-17 (0,147 га); 17-18 (0,147 га); 18-19 (0,147 га); 19-20 (0,147 га); 20-21 (0,147 га); 21-22 (0,147 га); 22-23 (0,147 га); 24-25 (0,147 га); 25-26 (0,147 га); 26-27 (0,147 га); 27-28 (0,147 га); 28-29 (0,147 га); 29-30 (0,147 га); 30-31 (0,147 га); 31-32 (0,147 га); 32-33 (0,147 га); 137-138 (0,1 га); 138-139 (0,1 га); 139-140 (0,1 га); 140-141 (0,1 га); 141-142 (0,1 га); 142-143 (0,1 га); 146-147 (0,109 га); 147-148 (0,109 га); 148-149 (0,109 га); 149-150 (0,109 га); 150-151 (0,109 га); 151-152 (0,109 га); 152-153 (0,109 га); 153-154 (0,109 га); 154-155 (0,109 га); 155-156 (0,109 га); 156-157 (0,109 га); 157-158 (0,109 га); 158-159 (0,109 га); 159-160 (0,109 га). | 6.1169 | мульчирование, сжигание | январь | июнь | 2.898 | 1 | 6 | 1 | Администрация, школа, детский сад | филиал ОАО "МРСК Центра" - "Липецкэнеро" | Усманский | ВЛ-10кВ "Савицкое" от ПС 35/10кВ "Поддубровка" | 10 | VS010-0014725 | 4-5 (0,07 га); 5-6 (0,07 га); 6-7 (0,07 га); 7-8 (0,07 га); 8-9 (0,147 га); 9-10 (0,147 га); 10-11 (0,147 га); 11-12 (0,147 га); 12-13 (0,147 га); 13-14 (0,147 га); 14-15 (0,147 га); 15-16 (0,147 га); 16-17 (0,147 га); 17-18 (0,147 га); 18-19 (0,147 га); 19-20 (0,147 га); 20-21 (0,147 га); 21-22 (0,147 га); 22-23 (0,147 га); 24-25 (0,147 га); 25-26 (0,147 га); 26-27 (0,147 га); 27-28 (0,147 га); 28-29 (0,147 га); 29-30 (0,147 га); 30-31 (0,147 га); 31-32 (0,147 га); 32-33 (0,147 га); 137-138 (0,1 га); 138-139 (0,1 га); 139-140 (0,1 га); 140-141 (0,1 га); 141-142 (0,1 га); 142-143 (0,1 га); 146-147 (0,109 га); 147-148 (0,109 га); 148-149 (0,109 га); 149-150 (0,109 га); 150-151 (0,109 га); 151-152 (0,109 га); 152-153 (0,109 га); 153-154 (0,109 га); 154-155 (0,109 га); 155-156 (0,109 га); 156-157 (0,109 га); 157-158 (0,109 га); 158-159 (0,109 га); 159-160 (0,109 га). | 6.1169 | мульчирование, сжигание | январь | июнь | 2.898 | 1 | 6 | 1 | Администрация, школа, детский сад | филиал ОАО "МРСК Центра" - "Липецкэнеро" | Усманский | ВЛ-10кВ "Савицкое" от ПС 35/10кВ "Поддубровка" | 10 | VS010-0014725 | 4-5 (0,07 га); 5-6 (0,07 га); 6-7 (0,07 га); 7-8 (0,07 га); 8-9 (0,147 га); 9-10 (0,147 га); 10-11 (0,147 га); 11-12 (0,147 га); 12-13 (0,147 га); 13-14 (0,147 га); 14-15 (0,147 га); 15-16 (0,147 га); 16-17 (0,147 га); 17-18 (0,147 га); 18-19 (0,147 га); 19-20 (0,147 га); 20-21 (0,147 га); 21-22 (0,147 га); 22-23 (0,147 га); 24-25 (0,147 га); 25-26 (0,147 га); 26-27 (0,147 га); 27-28 (0,147 га); 28-29 (0,147 га); 29-30 (0,147 га); 30-31 (0,147 га); 31-32 (0,147 га); 32-33 (0,147 га); 137-138 (0,1 га); 138-139 (0,1 га); 139-140 (0,1 га); 140-141 (0,1 га); 141-142 (0,1 га); 142-143 (0,1 га); 146-147 (0,109 га); 147-148 (0,109 га); 148-149 (0,109 га); 149-150 (0,109 га); 150-151 (0,109 га); 151-152 (0,109 га); 152-153 (0,109 га); 153-154 (0,109 га); 154-155 (0,109 га); 155-156 (0,109 га); 156-157 (0,109 га); 157-158 (0,109 га); 158-159 (0,109 га); 159-160 (0,109 га). | 6.1169 | мульчирование, сжигание | январь | июнь | 2.898 | 1 | 6 | 1 | Администрация, школа, детский сад | филиал ОАО "МРСК Центра" - "Липецкэнеро" | Усманский | ВЛ-10кВ "Савицкое" от ПС 35/10кВ "Поддубровка" | 10 | VS010-0014725 | 4-5 (0,07 га); 5-6 (0,07 га); 6-7 (0,07 га); 7-8 (0,07 га); 8-9 (0,147 га); 9-10 (0,147 га); 10-11 (0,147 га); 11-12 (0,147 га); 12-13 (0,147 га); 13-14 (0,147 га); 14-15 (0,147 га); 15-16 (0,147 га); 16-17 (0,147 га); 17-18 (0,147 га); 18-19 (0,147 га); 19-20 (0,147 га); 20-21 (0,147 га); 21-22 (0,147 га); 22-23 (0,147 га); 24-25 (0,147 га); 25-26 (0,147 га); 26-27 (0,147 га); 27-28 (0,147 га); 28-29 (0,147 га); 29-30 (0,147 га); 30-31 (0,147 га); 31-32 (0,147 га); 32-33 (0,147 га); 137-138 (0,1 га); 138-139 (0,1 га); 139-140 (0,1 га); 140-141 (0,1 га); 141-142 (0,1 га); 142-143 (0,1 га); 146-147 (0,109 га); 147-148 (0,109 га); 148-149 (0,109 га); 149-150 (0,109 га); 150-151 (0,109 га); 151-152 (0,109 га); 152-153 (0,109 га); 153-154 (0,109 га); 154-155 (0,109 га); 155-156 (0,109 га); 156-157 (0,109 га); 157-158 (0,109 га); 158-159 (0,109 га); 159-160 (0,109 га). | 6.1169 | мульчирование, сжигание | январь | июнь | 2.898 | 1 | 6 | 1 | Администрация, школа, детский сад | филиал ОАО "МРСК Центра" - "Липецкэнеро" | Усманский | ВЛ-10кВ "Савицкое" от ПС 35/10кВ "Поддубровка" | 10 | VS010-0014725 | 4-5 (0,07 га); 5-6 (0,07 га); 6-7 (0,07 га); 7-8 (0,07 га); 8-9 (0,147 га); 9-10 (0,147 га); 10-11 (0,147 га); 11-12 (0,147 га); 12-13 (0,147 га); 13-14 (0,147 га); 14-15 (0,147 га); 15-16 (0,147 га); 16-17 (0,147 га); 17-18 (0,147 га); 18-19 (0,147 га); 19-20 (0,147 га); 20-21 (0,147 га); 21-22 (0,147 га); 22-23 (0,147 га); 24-25 (0,147 га); 25-26 (0,147 га); 26-27 (0,147 га); 27-28 (0,147 га); 28-29 (0,147 га); 29-30 (0,147 га); 30-31 (0,147 га); 31-32 (0,147 га); 32-33 (0,147 га); 137-138 (0,1 га); 138-139 (0,1 га); 139-140 (0,1 га); 140-141 (0,1 га); 141-142 (0,1 га); 142-143 (0,1 га); 146-147 (0,109 га); 147-148 (0,109 га); 148-149 (0,109 га); 149-150 (0,109 га); 150-151 (0,109 га); 151-152 (0,109 га); 152-153 (0,109 га); 153-154 (0,109 га); 154-155 (0,109 га); 155-156 (0,109 га); 156-157 (0,109 га); 157-158 (0,109 га); 158-159 (0,109 га); 159-160 (0,109 га). | 6.1169 | мульчирование, сжигание | январь | июнь | 2.898 | 1 | 6 | 1 | Администрация, школа, детский сад | филиал ОАО "МРСК Центра" - "Липецкэнеро" | Усманский | ВЛ-10кВ "Савицкое" от ПС 35/10кВ "Поддубровка" | 10 | VS010-0014725 | 4-5 (0,07 га); 5-6 (0,07 га); 6-7 (0,07 га); 7-8 (0,07 га); 8-9 (0,147 га); 9-10 (0,147 га); 10-11 (0,147 га); 11-12 (0,147 га); 12-13 (0,147 га); 13-14 (0,147 га); 14-15 (0,147 га); 15-16 (0,147 га); 16-17 (0,147 га); 17-18 (0,147 га); 18-19 (0,147 га); 19-20 (0,147 га); 20-21 (0,147 га); 21-22 (0,147 га); 22-23 (0,147 га); 24-25 (0,147 га); 25-26 (0,147 га); 26-27 (0,147 га); 27-28 (0,147 га); 28-29 (0,147 га); 29-30 (0,147 га); 30-31 (0,147 га); 31-32 (0,147 га); 32-33 (0,147 га); 137-138 (0,1 га); 138-139 (0,1 га); 139-140 (0,1 га); 140-141 (0,1 га); 141-142 (0,1 га); 142-143 (0,1 га); 146-147 (0,109 га); 147-148 (0,109 га); 148-149 (0,109 га); 149-150 (0,109 га); 150-151 (0,109 га); 151-152 (0,109 га); 152-153 (0,109 га); 153-154 (0,109 га); 154-155 (0,109 га); 155-156 (0,109 га); 156-157 (0,109 га); 157-158 (0,109 га); 158-159 (0,109 га); 159-160 (0,109 га). | 6.1169 | мульчирование, сжигание | январь | июнь | 2.898 | 1 | 6 | 1 | Администрация, школа, детский сад | филиал ОАО "МРСК Центра" - "Липецкэнеро" | Усманский | ВЛ-10кВ "Савицкое" от ПС 35/10кВ "Поддубровка" | 10 | VS010-0014725 | 4-5 (0,07 га); 5-6 (0,07 га); 6-7 (0,07 га); 7-8 (0,07 га); 8-9 (0,147 га); 9-10 (0,147 га); 10-11 (0,147 га); 11-12 (0,147 га); 12-13 (0,147 га); 13-14 (0,147 га); 14-15 (0,147 га); 15-16 (0,147 га); 16-17 (0,147 га); 17-18 (0,147 га); 18-19 (0,147 га); 19-20 (0,147 га); 20-21 (0,147 га); 21-22 (0,147 га); 22-23 (0,147 га); 24-25 (0,147 га); 25-26 (0,147 га); 26-27 (0,147 га); 27-28 (0,147 га); 28-29 (0,147 га); 29-30 (0,147 га); 30-31 (0,147 га); 31-32 (0,147 га); 32-33 (0,147 га); 137-138 (0,1 га); 138-139 (0,1 га); 139-140 (0,1 га); 140-141 (0,1 га); 141-142 (0,1 га); 142-143 (0,1 га); 146-147 (0,109 га); 147-148 (0,109 га); 148-149 (0,109 га); 149-150 (0,109 га); 150-151 (0,109 га); 151-152 (0,109 га); 152-153 (0,109 га); 153-154 (0,109 га); 154-155 (0,109 га); 155-156 (0,109 га); 156-157 (0,109 га); 157-158 (0,109 га); 158-159 (0,109 га); 159-160 (0,109 га). | 6.1169 | мульчирование, сжигание | январь | июнь | 2.898 | 1 | 6 | 1 | Администрация, школа, детский сад | филиал ОАО "МРСК Центра" - "Липецкэнеро" | Усманский | ВЛ-10кВ "Савицкое" от ПС 35/10кВ "Поддубровка" | 10 | VS010-0014725 | 4-5 (0,07 га); 5-6 (0,07 га); 6-7 (0,07 га); 7-8 (0,07 га); 8-9 (0,147 га); 9-10 (0,147 га); 10-11 (0,147 га); 11-12 (0,147 га); 12-13 (0,147 га); 13-14 (0,147 га); 14-15 (0,147 га); 15-16 (0,147 га); 16-17 (0,147 га); 17-18 (0,147 га); 18-19 (0,147 га); 19-20 (0,147 га); 20-21 (0,147 га); 21-22 (0,147 га); 22-23 (0,147 га); 24-25 (0,147 га); 25-26 (0,147 га); 26-27 (0,147 га); 27-28 (0,147 га); 28-29 (0,147 га); 29-30 (0,147 га); 30-31 (0,147 га); 31-32 (0,147 га); 32-33 (0,147 га); 137-138 (0,1 га); 138-139 (0,1 га); 139-140 (0,1 га); 140-141 (0,1 га); 141-142 (0,1 га); 142-143 (0,1 га); 146-147 (0,109 га); 147-148 (0,109 га); 148-149 (0,109 га); 149-150 (0,109 га); 150-151 (0,109 га); 151-152 (0,109 га); 152-153 (0,109 га); 153-154 (0,109 га); 154-155 (0,109 га); 155-156 (0,109 га); 156-157 (0,109 га); 157-158 (0,109 га); 158-159 (0,109 га); 159-160 (0,109 га). | 6.1169 | мульчирование, сжигание | январь | июнь | 2.898 | 1 | 6 | 1 | Администрация, школа, детский сад | филиал ОАО "МРСК Центра" - "Липецкэнеро" | Усманский | ВЛ-10кВ "Савицкое" от ПС 35/10кВ "Поддубровка" | 10 | VS010-0014725 | 4-5 (0,07 га); 5-6 (0,07 га); 6-7 (0,07 га); 7-8 (0,07 га); 8-9 (0,147 га); 9-10 (0,147 га); 10-11 (0,147 га); 11-12 (0,147 га); 12-13 (0,147 га); 13-14 (0,147 га); 14-15 (0,147 га); 15-16 (0,147 га); 16-17 (0,147 га); 17-18 (0,147 га); 18-19 (0,147 га); 19-20 (0,147 га); 20-21 (0,147 га); 21-22 (0,147 га); 22-23 (0,147 га); 24-25 (0,147 га); 25-26 (0,147 га); 26-27 (0,147 га); 27-28 (0,147 га); 28-29 (0,147 га); 29-30 (0,147 га); 30-31 (0,147 га); 31-32 (0,147 га); 32-33 (0,147 га); 137-138 (0,1 га); 138-139 (0,1 га); 139-140 (0,1 га); 140-141 (0,1 га); 141-142 (0,1 га); 142-143 (0,1 га); 146-147 (0,109 га); 147-148 (0,109 га); 148-149 (0,109 га); 149-150 (0,109 га); 150-151 (0,109 га); 151-152 (0,109 га); 152-153 (0,109 га); 153-154 (0,109 га); 154-155 (0,109 га); 155-156 (0,109 га); 156-157 (0,109 га); 157-158 (0,109 га); 158-159 (0,109 га); 159-160 (0,109 га). | 6.1169 | мульчирование, сжигание | январь | июнь | 2.898 | 1 | 6 | 1 | Администрация, школа, детский сад | филиал ОАО "МРСК Центра" - "Липецкэнеро" | Усманский | ВЛ-10кВ "Савицкое" от ПС 35/10кВ "Поддубровка" | 10 | VS010-0014725 | 4-5 (0,07 га); 5-6 (0,07 га); 6-7 (0,07 га); 7-8 (0,07 га); 8-9 (0,147 га); 9-10 (0,147 га); 10-11 (0,147 га); 11-12 (0,147 га); 12-13 (0,147 га); 13-14 (0,147 га); 14-15 (0,147 га); 15-16 (0,147 га); 16-17 (0,147 га); 17-18 (0,147 га); 18-19 (0,147 га); 19-20 (0,147 га); 20-21 (0,147 га); 21-22 (0,147 га); 22-23 (0,147 га); 24-25 (0,147 га); 25-26 (0,147 га); 26-27 (0,147 га); 27-28 (0,147 га); 28-29 (0,147 га); 29-30 (0,147 га); 30-31 (0,147 га); 31-32 (0,147 га); 32-33 (0,147 га); 137-138 (0,1 га); 138-139 (0,1 га); 139-140 (0,1 га); 140-141 (0,1 га); 141-142 (0,1 га); 142-143 (0,1 га); 146-147 (0,109 га); 147-148 (0,109 га); 148-149 (0,109 га); 149-150 (0,109 га); 150-151 (0,109 га); 151-152 (0,109 га); 152-153 (0,109 га); 153-154 (0,109 га); 154-155 (0,109 га); 155-156 (0,109 га); 156-157 (0,109 га); 157-158 (0,109 га); 158-159 (0,109 га); 159-160 (0,109 га). | 6.1169 | мульчирование, сжигание | январь | июнь | 2.898 | 1 | 6 | 1 | Администрация, школа, детский сад | филиал ОАО "МРСК Центра" - "Липецкэнеро" | Усманский | ВЛ-10кВ "Савицкое" от ПС 35/10кВ "Поддубровка" | 10 | VS010-0014725 | 4-5 (0,07 га); 5-6 (0,07 га); 6-7 (0,07 га); 7-8 (0,07 га); 8-9 (0,147 га); 9-10 (0,147 га); 10-11 (0,147 га); 11-12 (0,147 га); 12-13 (0,147 га); 13-14 (0,147 га); 14-15 (0,147 га); 15-16 (0,147 га); 16-17 (0,147 га); 17-18 (0,147 га); 18-19 (0,147 га); 19-20 (0,147 га); 20-21 (0,147 га); 21-22 (0,147 га); 22-23 (0,147 га); 24-25 (0,147 га); 25-26 (0,147 га); 26-27 (0,147 га); 27-28 (0,147 га); 28-29 (0,147 га); 29-30 (0,147 га); 30-31 (0,147 га); 31-32 (0,147 га); 32-33 (0,147 га); 137-138 (0,1 га); 138-139 (0,1 га); 139-140 (0,1 га); 140-141 (0,1 га); 141-142 (0,1 га); 142-143 (0,1 га); 146-147 (0,109 га); 147-148 (0,109 га); 148-149 (0,109 га); 149-150 (0,109 га); 150-151 (0,109 га); 151-152 (0,109 га); 152-153 (0,109 га); 153-154 (0,109 га); 154-155 (0,109 га); 155-156 (0,109 га); 156-157 (0,109 га); 157-158 (0,109 га); 158-159 (0,109 га); 159-160 (0,109 га). | 6.1169 | мульчирование, сжигание | январь | июнь | 2.898 | 1 | 6 | 1 | Администрация, школа, детский сад | филиал ОАО "МРСК Центра" - "Липецкэнеро" | Усманский | ВЛ-10кВ "Савицкое" от ПС 35/10кВ "Поддубровка" | 10 | VS010-0014725 | 4-5 (0,07 га); 5-6 (0,07 га); 6-7 (0,07 га); 7-8 (0,07 га); 8-9 (0,147 га); 9-10 (0,147 га); 10-11 (0,147 га); 11-12 (0,147 га); 12-13 (0,147 га); 13-14 (0,147 га); 14-15 (0,147 га); 15-16 (0,147 га); 16-17 (0,147 га); 17-18 (0,147 га); 18-19 (0,147 га); 19-20 (0,147 га); 20-21 (0,147 га); 21-22 (0,147 га); 22-23 (0,147 га); 24-25 (0,147 га); 25-26 (0,147 га); 26-27 (0,147 га); 27-28 (0,147 га); 28-29 (0,147 га); 29-30 (0,147 га); 30-31 (0,147 га); 31-32 (0,147 га); 32-33 (0,147 га); 137-138 (0,1 га); 138-139 (0,1 га); 139-140 (0,1 га); 140-141 (0,1 га); 141-142 (0,1 га); 142-143 (0,1 га); 146-147 (0,109 га); 147-148 (0,109 га); 148-149 (0,109 га); 149-150 (0,109 га); 150-151 (0,109 га); 151-152 (0,109 га); 152-153 (0,109 га); 153-154 (0,109 га); 154-155 (0,109 га); 155-156 (0,109 га); 156-157 (0,109 га); 157-158 (0,109 га); 158-159 (0,109 га); 159-160 (0,109 га). | 6.1169 | мульчирование, сжигание | январь | июнь | 2.898 | 1 | 6 | 1 | Администрация, школа, детский сад | филиал ОАО "МРСК Центра" - "Липецкэнеро" | Усманский | ВЛ-10кВ "Савицкое" от ПС 35/10кВ "Поддубровка" | 10 | VS010-0014725 | 4-5 (0,07 га); 5-6 (0,07 га); 6-7 (0,07 га); 7-8 (0,07 га); 8-9 (0,147 га); 9-10 (0,147 га); 10-11 (0,147 га); 11-12 (0,147 га); 12-13 (0,147 га); 13-14 (0,147 га); 14-15 (0,147 га); 15-16 (0,147 га); 16-17 (0,147 га); 17-18 (0,147 га); 18-19 (0,147 га); 19-20 (0,147 га); 20-21 (0,147 га); 21-22 (0,147 га); 22-23 (0,147 га); 24-25 (0,147 га); 25-26 (0,147 га); 26-27 (0,147 га); 27-28 (0,147 га); 28-29 (0,147 га); 29-30 (0,147 га); 30-31 (0,147 га); 31-32 (0,147 га); 32-33 (0,147 га); 137-138 (0,1 га); 138-139 (0,1 га); 139-140 (0,1 га); 140-141 (0,1 га); 141-142 (0,1 га); 142-143 (0,1 га); 146-147 (0,109 га); 147-148 (0,109 га); 148-149 (0,109 га); 149-150 (0,109 га); 150-151 (0,109 га); 151-152 (0,109 га); 152-153 (0,109 га); 153-154 (0,109 га); 154-155 (0,109 га); 155-156 (0,109 га); 156-157 (0,109 га); 157-158 (0,109 га); 158-159 (0,109 га); 159-160 (0,109 га). | 6.1169 | мульчирование, сжигание | январь | июнь | 2.898 | 1 | 6 | 1 | Администрация, школа, детский сад | филиал ОАО "МРСК Центра" - "Липецкэнеро" | Усманский | ВЛ-10кВ "Савицкое" от ПС 35/10кВ "Поддубровка" | 10 | VS010-0014725 | 4-5 (0,07 га); 5-6 (0,07 га); 6-7 (0,07 га); 7-8 (0,07 га); 8-9 (0,147 га); 9-10 (0,147 га); 10-11 (0,147 га); 11-12 (0,147 га); 12-13 (0,147 га); 13-14 (0,147 га); 14-15 (0,147 га); 15-16 (0,147 га); 16-17 (0,147 га); 17-18 (0,147 га); 18-19 (0,147 га); 19-20 (0,147 га); 20-21 (0,147 га); 21-22 (0,147 га); 22-23 (0,147 га); 24-25 (0,147 га); 25-26 (0,147 га); 26-27 (0,147 га); 27-28 (0,147 га); 28-29 (0,147 га); 29-30 (0,147 га); 30-31 (0,147 га); 31-32 (0,147 га); 32-33 (0,147 га); 137-138 (0,1 га); 138-139 (0,1 га); 139-140 (0,1 га); 140-141 (0,1 га); 141-142 (0,1 га); 142-143 (0,1 га); 146-147 (0,109 га); 147-148 (0,109 га); 148-149 (0,109 га); 149-150 (0,109 га); 150-151 (0,109 га); 151-152 (0,109 га); 152-153 (0,109 га); 153-154 (0,109 га); 154-155 (0,109 га); 155-156 (0,109 га); 156-157 (0,109 га); 157-158 (0,109 га); 158-159 (0,109 га); 159-160 (0,109 га). | 6.1169 | мульчирование, сжигание | январь | июнь | 2.898 | 1 | 6 | 1 | Администрация, школа, детский сад | филиал ОАО "МРСК Центра" - "Липецкэнеро" | Усманский | ВЛ-10кВ "Савицкое" от ПС 35/10кВ "Поддубровка" | 10 | VS010-0014725 | 4-5 (0,07 га); 5-6 (0,07 га); 6-7 (0,07 га); 7-8 (0,07 га); 8-9 (0,147 га); 9-10 (0,147 га); 10-11 (0,147 га); 11-12 (0,147 га); 12-13 (0,147 га); 13-14 (0,147 га); 14-15 (0,147 га); 15-16 (0,147 га); 16-17 (0,147 га); 17-18 (0,147 га); 18-19 (0,147 га); 19-20 (0,147 га); 20-21 (0,147 га); 21-22 (0,147 га); 22-23 (0,147 га); 24-25 (0,147 га); 25-26 (0,147 га); 26-27 (0,147 га); 27-28 (0,147 га); 28-29 (0,147 га); 29-30 (0,147 га); 30-31 (0,147 га); 31-32 (0,147 га); 32-33 (0,147 га); 137-138 (0,1 га); 138-139 (0,1 га); 139-140 (0,1 га); 140-141 (0,1 га); 141-142 (0,1 га); 142-143 (0,1 га); 146-147 (0,109 га); 147-148 (0,109 га); 148-149 (0,109 га); 149-150 (0,109 га); 150-151 (0,109 га); 151-152 (0,109 га); 152-153 (0,109 га); 153-154 (0,109 га); 154-155 (0,109 га); 155-156 (0,109 га); 156-157 (0,109 га); 157-158 (0,109 га); 158-159 (0,109 га); 159-160 (0,109 га). | 6.1169 | мульчирование, сжигание | январь | июнь | 2.898 | 1 | 6 | 1 | Администрация, школа, детский сад | филиал ОАО "МРСК Центра" - "Липецкэнеро" | Усманский | ВЛ-10кВ "Савицкое" от ПС 35/10кВ "Поддубровка" | 10 | VS010-0014725 | 4-5 (0,07 га); 5-6 (0,07 га); 6-7 (0,07 га); 7-8 (0,07 га); 8-9 (0,147 га); 9-10 (0,147 га); 10-11 (0,147 га); 11-12 (0,147 га); 12-13 (0,147 га); 13-14 (0,147 га); 14-15 (0,147 га); 15-16 (0,147 га); 16-17 (0,147 га); 17-18 (0,147 га); 18-19 (0,147 га); 19-20 (0,147 га); 20-21 (0,147 га); 21-22 (0,147 га); 22-23 (0,147 га); 24-25 (0,147 га); 25-26 (0,147 га); 26-27 (0,147 га); 27-28 (0,147 га); 28-29 (0,147 га); 29-30 (0,147 га); 30-31 (0,147 га); 31-32 (0,147 га); 32-33 (0,147 га); 137-138 (0,1 га); 138-139 (0,1 га); 139-140 (0,1 га); 140-141 (0,1 га); 141-142 (0,1 га); 142-143 (0,1 га); 146-147 (0,109 га); 147-148 (0,109 га); 148-149 (0,109 га); 149-150 (0,109 га); 150-151 (0,109 га); 151-152 (0,109 га); 152-153 (0,109 га); 153-154 (0,109 га); 154-155 (0,109 га); 155-156 (0,109 га); 156-157 (0,109 га); 157-158 (0,109 га); 158-159 (0,109 га); 159-160 (0,109 га). | 6.1169 | мульчирование, сжигание | январь | июнь | 2.898 | 1 | 6 | 1 | Администрация, школа, детский сад | филиал ОАО "МРСК Центра" - "Липецкэнеро" | Усманский | ВЛ-10кВ "Савицкое" от ПС 35/10кВ "Поддубровка" | 10 | VS010-0014725 | 4-5 (0,07 га); 5-6 (0,07 га); 6-7 (0,07 га); 7-8 (0,07 га); 8-9 (0,147 га); 9-10 (0,147 га); 10-11 (0,147 га); 11-12 (0,147 га); 12-13 (0,147 га); 13-14 (0,147 га); 14-15 (0,147 га); 15-16 (0,147 га); 16-17 (0,147 га); 17-18 (0,147 га); 18-19 (0,147 га); 19-20 (0,147 га); 20-21 (0,147 га); 21-22 (0,147 га); 22-23 (0,147 га); 24-25 (0,147 га); 25-26 (0,147 га); 26-27 (0,147 га); 27-28 (0,147 га); 28-29 (0,147 га); 29-30 (0,147 га); 30-31 (0,147 га); 31-32 (0,147 га); 32-33 (0,147 га); 137-138 (0,1 га); 138-139 (0,1 га); 139-140 (0,1 га); 140-141 (0,1 га); 141-142 (0,1 га); 142-143 (0,1 га); 146-147 (0,109 га); 147-148 (0,109 га); 148-149 (0,109 га); 149-150 (0,109 га); 150-151 (0,109 га); 151-152 (0,109 га); 152-153 (0,109 га); 153-154 (0,109 га); 154-155 (0,109 га); 155-156 (0,109 га); 156-157 (0,109 га); 157-158 (0,109 га); 158-159 (0,109 га); 159-160 (0,109 га). | 6.1169 | мульчирование, сжигание | январь | июнь | 2.898 | 1 | 6 | 1 | Администрация, школа, детский сад | филиал ОАО "МРСК Центра" - "Липецкэнеро" | Усманский | ВЛ-10кВ "Савицкое" от ПС 35/10кВ "Поддубровка" | 10 | VS010-0014725 | 4-5 (0,07 га); 5-6 (0,07 га); 6-7 (0,07 га); 7-8 (0,07 га); 8-9 (0,147 га); 9-10 (0,147 га); 10-11 (0,147 га); 11-12 (0,147 га); 12-13 (0,147 га); 13-14 (0,147 га); 14-15 (0,147 га); 15-16 (0,147 га); 16-17 (0,147 га); 17-18 (0,147 га); 18-19 (0,147 га); 19-20 (0,147 га); 20-21 (0,147 га); 21-22 (0,147 га); 22-23 (0,147 га); 24-25 (0,147 га); 25-26 (0,147 га); 26-27 (0,147 га); 27-28 (0,147 га); 28-29 (0,147 га); 29-30 (0,147 га); 30-31 (0,147 га); 31-32 (0,147 га); 32-33 (0,147 га); 137-138 (0,1 га); 138-139 (0,1 га); 139-140 (0,1 га); 140-141 (0,1 га); 141-142 (0,1 га); 142-143 (0,1 га); 146-147 (0,109 га); 147-148 (0,109 га); 148-149 (0,109 га); 149-150 (0,109 га); 150-151 (0,109 га); 151-152 (0,109 га); 152-153 (0,109 га); 153-154 (0,109 га); 154-155 (0,109 га); 155-156 (0,109 га); 156-157 (0,109 га); 157-158 (0,109 га); 158-159 (0,109 га); 159-160 (0,109 га). | 6.1169 | мульчирование, сжигание | январь | июнь | 2.898 | 1 | 6 | 1 | Администрация, школа, детский сад | филиал ОАО "МРСК Центра" - "Липецкэнеро" | Усманский | ВЛ-10кВ "Савицкое" от ПС 35/10кВ "Поддубровка" | 10 | VS010-0014725 | 4-5 (0,07 га); 5-6 (0,07 га); 6-7 (0,07 га); 7-8 (0,07 га); 8-9 (0,147 га); 9-10 (0,147 га); 10-11 (0,147 га); 11-12 (0,147 га); 12-13 (0,147 га); 13-14 (0,147 га); 14-15 (0,147 га); 15-16 (0,147 га); 16-17 (0,147 га); 17-18 (0,147 га); 18-19 (0,147 га); 19-20 (0,147 га); 20-21 (0,147 га); 21-22 (0,147 га); 22-23 (0,147 га); 24-25 (0,147 га); 25-26 (0,147 га); 26-27 (0,147 га); 27-28 (0,147 га); 28-29 (0,147 га); 29-30 (0,147 га); 30-31 (0,147 га); 31-32 (0,147 га); 32-33 (0,147 га); 137-138 (0,1 га); 138-139 (0,1 га); 139-140 (0,1 га); 140-141 (0,1 га); 141-142 (0,1 га); 142-143 (0,1 га); 146-147 (0,109 га); 147-148 (0,109 га); 148-149 (0,109 га); 149-150 (0,109 га); 150-151 (0,109 га); 151-152 (0,109 га); 152-153 (0,109 га); 153-154 (0,109 га); 154-155 (0,109 га); 155-156 (0,109 га); 156-157 (0,109 га); 157-158 (0,109 га); 158-159 (0,109 га); 159-160 (0,109 га). | 6.1169 | мульчирование, сжигание | январь | июнь | 2.898 | 1 | 6 | 1 | Администрация, школа, детский сад | филиал ОАО "МРСК Центра" - "Липецкэнеро" | Усманский | ВЛ-10кВ "Савицкое" от ПС 35/10кВ "Поддубровка" | 10 | VS010-0014725 | 4-5 (0,07 га); 5-6 (0,07 га); 6-7 (0,07 га); 7-8 (0,07 га); 8-9 (0,147 га); 9-10 (0,147 га); 10-11 (0,147 га); 11-12 (0,147 га); 12-13 (0,147 га); 13-14 (0,147 га); 14-15 (0,147 га); 15-16 (0,147 га); 16-17 (0,147 га); 17-18 (0,147 га); 18-19 (0,147 га); 19-20 (0,147 га); 20-21 (0,147 га); 21-22 (0,147 га); 22-23 (0,147 га); 24-25 (0,147 га); 25-26 (0,147 га); 26-27 (0,147 га); 27-28 (0,147 га); 28-29 (0,147 га); 29-30 (0,147 га); 30-31 (0,147 га); 31-32 (0,147 га); 32-33 (0,147 га); 137-138 (0,1 га); 138-139 (0,1 га); 139-140 (0,1 га); 140-141 (0,1 га); 141-142 (0,1 га); 142-143 (0,1 га); 146-147 (0,109 га); 147-148 (0,109 га); 148-149 (0,109 га); 149-150 (0,109 га); 150-151 (0,109 га); 151-152 (0,109 га); 152-153 (0,109 га); 153-154 (0,109 га); 154-155 (0,109 га); 155-156 (0,109 га); 156-157 (0,109 га); 157-158 (0,109 га); 158-159 (0,109 га); 159-160 (0,109 га). | 6.1169 | мульчирование, сжигание | январь | июнь | 2.898 | 1 | 6 | 1 | Администрация, школа, детский сад | филиал ОАО "МРСК Центра" - "Липецкэнеро" | Усманский | ВЛ-10кВ "Савицкое" от ПС 35/10кВ "Поддубровка" | 10 | VS010-0014725 | 4-5 (0,07 га); 5-6 (0,07 га); 6-7 (0,07 га); 7-8 (0,07 га); 8-9 (0,147 га); 9-10 (0,147 га); 10-11 (0,147 га); 11-12 (0,147 га); 12-13 (0,147 га); 13-14 (0,147 га); 14-15 (0,147 га); 15-16 (0,147 га); 16-17 (0,147 га); 17-18 (0,147 га); 18-19 (0,147 га); 19-20 (0,147 га); 20-21 (0,147 га); 21-22 (0,147 га); 22-23 (0,147 га); 24-25 (0,147 га); 25-26 (0,147 га); 26-27 (0,147 га); 27-28 (0,147 га); 28-29 (0,147 га); 29-30 (0,147 га); 30-31 (0,147 га); 31-32 (0,147 га); 32-33 (0,147 га); 137-138 (0,1 га); 138-139 (0,1 га); 139-140 (0,1 га); 140-141 (0,1 га); 141-142 (0,1 га); 142-143 (0,1 га); 146-147 (0,109 га); 147-148 (0,109 га); 148-149 (0,109 га); 149-150 (0,109 га); 150-151 (0,109 га); 151-152 (0,109 га); 152-153 (0,109 га); 153-154 (0,109 га); 154-155 (0,109 га); 155-156 (0,109 га); 156-157 (0,109 га); 157-158 (0,109 га); 158-159 (0,109 га); 159-160 (0,109 га). | 6.1169 | мульчирование, сжигание | январь | июнь | 2.898 | 1 | 6 | 1 | Администрация, школа, детский сад | филиал ОАО "МРСК Центра" - "Липецкэнеро" | Усманский | ВЛ-10кВ "Савицкое" от ПС 35/10кВ "Поддубровка" | 10 | VS010-0014725 | 4-5 (0,07 га); 5-6 (0,07 га); 6-7 (0,07 га); 7-8 (0,07 га); 8-9 (0,147 га); 9-10 (0,147 га); 10-11 (0,147 га); 11-12 (0,147 га); 12-13 (0,147 га); 13-14 (0,147 га); 14-15 (0,147 га); 15-16 (0,147 га); 16-17 (0,147 га); 17-18 (0,147 га); 18-19 (0,147 га); 19-20 (0,147 га); 20-21 (0,147 га); 21-22 (0,147 га); 22-23 (0,147 га); 24-25 (0,147 га); 25-26 (0,147 га); 26-27 (0,147 га); 27-28 (0,147 га); 28-29 (0,147 га); 29-30 (0,147 га); 30-31 (0,147 га); 31-32 (0,147 га); 32-33 (0,147 га); 137-138 (0,1 га); 138-139 (0,1 га); 139-140 (0,1 га); 140-141 (0,1 га); 141-142 (0,1 га); 142-143 (0,1 га); 146-147 (0,109 га); 147-148 (0,109 га); 148-149 (0,109 га); 149-150 (0,109 га); 150-151 (0,109 га); 151-152 (0,109 га); 152-153 (0,109 га); 153-154 (0,109 га); 154-155 (0,109 га); 155-156 (0,109 га); 156-157 (0,109 га); 157-158 (0,109 га); 158-159 (0,109 га); 159-160 (0,109 га). | 6.1169 | мульчирование, сжигание | январь | июнь | 2.898 | 1 | 6 | 1 | Администрация, школа, детский сад | филиал ОАО "МРСК Центра" - "Липецкэнеро" | Усманский | ВЛ-10кВ "Савицкое" от ПС 35/10кВ "Поддубровка" | 10 | VS010-0014725 | 4-5 (0,07 га); 5-6 (0,07 га); 6-7 (0,07 га); 7-8 (0,07 га); 8-9 (0,147 га); 9-10 (0,147 га); 10-11 (0,147 га); 11-12 (0,147 га); 12-13 (0,147 га); 13-14 (0,147 га); 14-15 (0,147 га); 15-16 (0,147 га); 16-17 (0,147 га); 17-18 (0,147 га); 18-19 (0,147 га); 19-20 (0,147 га); 20-21 (0,147 га); 21-22 (0,147 га); 22-23 (0,147 га); 24-25 (0,147 га); 25-26 (0,147 га); 26-27 (0,147 га); 27-28 (0,147 га); 28-29 (0,147 га); 29-30 (0,147 га); 30-31 (0,147 га); 31-32 (0,147 га); 32-33 (0,147 га); 137-138 (0,1 га); 138-139 (0,1 га); 139-140 (0,1 га); 140-141 (0,1 га); 141-142 (0,1 га); 142-143 (0,1 га); 146-147 (0,109 га); 147-148 (0,109 га); 148-149 (0,109 га); 149-150 (0,109 га); 150-151 (0,109 га); 151-152 (0,109 га); 152-153 (0,109 га); 153-154 (0,109 га); 154-155 (0,109 га); 155-156 (0,109 га); 156-157 (0,109 га); 157-158 (0,109 га); 158-159 (0,109 га); 159-160 (0,109 га). | 6.1169 | мульчирование, сжигание | январь | июнь | 2.898 | 1 | 6 | 1 | Администрация, школа, детский сад | филиал ОАО "МРСК Центра" - "Липецкэнеро" | Усманский | ВЛ-10кВ "Савицкое" от ПС 35/10кВ "Поддубровка" | 10 | VS010-0014725 | 4-5 (0,07 га); 5-6 (0,07 га); 6-7 (0,07 га); 7-8 (0,07 га); 8-9 (0,147 га); 9-10 (0,147 га); 10-11 (0,147 га); 11-12 (0,147 га); 12-13 (0,147 га); 13-14 (0,147 га); 14-15 (0,147 га); 15-16 (0,147 га); 16-17 (0,147 га); 17-18 (0,147 га); 18-19 (0,147 га); 19-20 (0,147 га); 20-21 (0,147 га); 21-22 (0,147 га); 22-23 (0,147 га); 24-25 (0,147 га); 25-26 (0,147 га); 26-27 (0,147 га); 27-28 (0,147 га); 28-29 (0,147 га); 29-30 (0,147 га); 30-31 (0,147 га); 31-32 (0,147 га); 32-33 (0,147 га); 137-138 (0,1 га); 138-139 (0,1 га); 139-140 (0,1 га); 140-141 (0,1 га); 141-142 (0,1 га); 142-143 (0,1 га); 146-147 (0,109 га); 147-148 (0,109 га); 148-149 (0,109 га); 149-150 (0,109 га); 150-151 (0,109 га); 151-152 (0,109 га); 152-153 (0,109 га); 153-154 (0,109 га); 154-155 (0,109 га); 155-156 (0,109 га); 156-157 (0,109 га); 157-158 (0,109 га); 158-159 (0,109 га); 159-160 (0,109 га). | 6.1169 | мульчирование, сжигание | январь | июнь | 2.898 | 1 | 6 | 1 | Администрация, школа, детский сад | филиал ОАО "МРСК Центра" - "Липецкэнеро" | Усманский | ВЛ-10кВ "Савицкое" от ПС 35/10кВ "Поддубровка" | 10 | VS010-0014725 | 4-5 (0,07 га); 5-6 (0,07 га); 6-7 (0,07 га); 7-8 (0,07 га); 8-9 (0,147 га); 9-10 (0,147 га); 10-11 (0,147 га); 11-12 (0,147 га); 12-13 (0,147 га); 13-14 (0,147 га); 14-15 (0,147 га); 15-16 (0,147 га); 16-17 (0,147 га); 17-18 (0,147 га); 18-19 (0,147 га); 19-20 (0,147 га); 20-21 (0,147 га); 21-22 (0,147 га); 22-23 (0,147 га); 24-25 (0,147 га); 25-26 (0,147 га); 26-27 (0,147 га); 27-28 (0,147 га); 28-29 (0,147 га); 29-30 (0,147 га); 30-31 (0,147 га); 31-32 (0,147 га); 32-33 (0,147 га); 137-138 (0,1 га); 138-139 (0,1 га); 139-140 (0,1 га); 140-141 (0,1 га); 141-142 (0,1 га); 142-143 (0,1 га); 146-147 (0,109 га); 147-148 (0,109 га); 148-149 (0,109 га); 149-150 (0,109 га); 150-151 (0,109 га); 151-152 (0,109 га); 152-153 (0,109 га); 153-154 (0,109 га); 154-155 (0,109 га); 155-156 (0,109 га); 156-157 (0,109 га); 157-158 (0,109 га); 158-159 (0,109 га); 159-160 (0,109 га). | 6.1169 | мульчирование, сжигание | январь | июнь | 2.898 | 1 | 6 | 1 | Администрация, школа, детский сад | филиал ОАО "МРСК Центра" - "Липецкэнеро" | Усманский | ВЛ-10кВ "Савицкое" от ПС 35/10кВ "Поддубровка" | 10 | VS010-0014725 | 4-5 (0,07 га); 5-6 (0,07 га); 6-7 (0,07 га); 7-8 (0,07 га); 8-9 (0,147 га); 9-10 (0,147 га); 10-11 (0,147 га); 11-12 (0,147 га); 12-13 (0,147 га); 13-14 (0,147 га); 14-15 (0,147 га); 15-16 (0,147 га); 16-17 (0,147 га); 17-18 (0,147 га); 18-19 (0,147 га); 19-20 (0,147 га); 20-21 (0,147 га); 21-22 (0,147 га); 22-23 (0,147 га); 24-25 (0,147 га); 25-26 (0,147 га); 26-27 (0,147 га); 27-28 (0,147 га); 28-29 (0,147 га); 29-30 (0,147 га); 30-31 (0,147 га); 31-32 (0,147 га); 32-33 (0,147 га); 137-138 (0,1 га); 138-139 (0,1 га); 139-140 (0,1 га); 140-141 (0,1 га); 141-142 (0,1 га); 142-143 (0,1 га); 146-147 (0,109 га); 147-148 (0,109 га); 148-149 (0,109 га); 149-150 (0,109 га); 150-151 (0,109 га); 151-152 (0,109 га); 152-153 (0,109 га); 153-154 (0,109 га); 154-155 (0,109 га); 155-156 (0,109 га); 156-157 (0,109 га); 157-158 (0,109 га); 158-159 (0,109 га); 159-160 (0,109 га). | 6.1169 | мульчирование, сжигание | январь | июнь | 2.898 | 1 | 6 | 1 | Администрация, школа, детский сад | филиал ОАО "МРСК Центра" - "Липецкэнеро" | Усманский | ВЛ-10кВ "Савицкое" от ПС 35/10кВ "Поддубровка" | 10 | VS010-0014725 | 4-5 (0,07 га); 5-6 (0,07 га); 6-7 (0,07 га); 7-8 (0,07 га); 8-9 (0,147 га); 9-10 (0,147 га); 10-11 (0,147 га); 11-12 (0,147 га); 12-13 (0,147 га); 13-14 (0,147 га); 14-15 (0,147 га); 15-16 (0,147 га); 16-17 (0,147 га); 17-18 (0,147 га); 18-19 (0,147 га); 19-20 (0,147 га); 20-21 (0,147 га); 21-22 (0,147 га); 22-23 (0,147 га); 24-25 (0,147 га); 25-26 (0,147 га); 26-27 (0,147 га); 27-28 (0,147 га); 28-29 (0,147 га); 29-30 (0,147 га); 30-31 (0,147 га); 31-32 (0,147 га); 32-33 (0,147 га); 137-138 (0,1 га); 138-139 (0,1 га); 139-140 (0,1 га); 140-141 (0,1 га); 141-142 (0,1 га); 142-143 (0,1 га); 146-147 (0,109 га); 147-148 (0,109 га); 148-149 (0,109 га); 149-150 (0,109 га); 150-151 (0,109 га); 151-152 (0,109 га); 152-153 (0,109 га); 153-154 (0,109 га); 154-155 (0,109 га); 155-156 (0,109 га); 156-157 (0,109 га); 157-158 (0,109 га); 158-159 (0,109 га); 159-160 (0,109 га). | 6.1169 | мульчирование, сжигание | январь | июнь | 2.898 | 1 | 6 | 1 | Администрация, школа, детский сад | филиал ОАО "МРСК Центра" - "Липецкэнеро" | Усманский | ВЛ-10кВ "Савицкое" от ПС 35/10кВ "Поддубровка" | 10 | VS010-0014725 | 4-5 (0,07 га); 5-6 (0,07 га); 6-7 (0,07 га); 7-8 (0,07 га); 8-9 (0,147 га); 9-10 (0,147 га); 10-11 (0,147 га); 11-12 (0,147 га); 12-13 (0,147 га); 13-14 (0,147 га); 14-15 (0,147 га); 15-16 (0,147 га); 16-17 (0,147 га); 17-18 (0,147 га); 18-19 (0,147 га); 19-20 (0,147 га); 20-21 (0,147 га); 21-22 (0,147 га); 22-23 (0,147 га); 24-25 (0,147 га); 25-26 (0,147 га); 26-27 (0,147 га); 27-28 (0,147 га); 28-29 (0,147 га); 29-30 (0,147 га); 30-31 (0,147 га); 31-32 (0,147 га); 32-33 (0,147 га); 137-138 (0,1 га); 138-139 (0,1 га); 139-140 (0,1 га); 140-141 (0,1 га); 141-142 (0,1 га); 142-143 (0,1 га); 146-147 (0,109 га); 147-148 (0,109 га); 148-149 (0,109 га); 149-150 (0,109 га); 150-151 (0,109 га); 151-152 (0,109 га); 152-153 (0,109 га); 153-154 (0,109 га); 154-155 (0,109 га); 155-156 (0,109 га); 156-157 (0,109 га); 157-158 (0,109 га); 158-159 (0,109 га); 159-160 (0,109 га). | 6.1169 | мульчирование, сжигание | январь | июнь | 2.898 | 1 | 6 | 1 | Администрация, школа, детский сад | филиал ОАО "МРСК Центра" - "Липецкэнеро" | Усманский | ВЛ-10кВ "Савицкое" от ПС 35/10кВ "Поддубровка" | 10 | VS010-0014725 | 4-5 (0,07 га); 5-6 (0,07 га); 6-7 (0,07 га); 7-8 (0,07 га); 8-9 (0,147 га); 9-10 (0,147 га); 10-11 (0,147 га); 11-12 (0,147 га); 12-13 (0,147 га); 13-14 (0,147 га); 14-15 (0,147 га); 15-16 (0,147 га); 16-17 (0,147 га); 17-18 (0,147 га); 18-19 (0,147 га); 19-20 (0,147 га); 20-21 (0,147 га); 21-22 (0,147 га); 22-23 (0,147 га); 24-25 (0,147 га); 25-26 (0,147 га); 26-27 (0,147 га); 27-28 (0,147 га); 28-29 (0,147 га); 29-30 (0,147 га); 30-31 (0,147 га); 31-32 (0,147 га); 32-33 (0,147 га); 137-138 (0,1 га); 138-139 (0,1 га); 139-140 (0,1 га); 140-141 (0,1 га); 141-142 (0,1 га); 142-143 (0,1 га); 146-147 (0,109 га); 147-148 (0,109 га); 148-149 (0,109 га); 149-150 (0,109 га); 150-151 (0,109 га); 151-152 (0,109 га); 152-153 (0,109 га); 153-154 (0,109 га); 154-155 (0,109 га); 155-156 (0,109 га); 156-157 (0,109 га); 157-158 (0,109 га); 158-159 (0,109 га); 159-160 (0,109 га). | 6.1169 | мульчирование, сжигание | январь | июнь | 2.898 | 1 | 6 | 1 | Администрация, школа, детский сад | филиал ОАО "МРСК Центра" - "Липецкэнеро" | Усманский | ВЛ-10кВ "Савицкое" от ПС 35/10кВ "Поддубровка" | 10 | VS010-0014725 | 4-5 (0,07 га); 5-6 (0,07 га); 6-7 (0,07 га); 7-8 (0,07 га); 8-9 (0,147 га); 9-10 (0,147 га); 10-11 (0,147 га); 11-12 (0,147 га); 12-13 (0,147 га); 13-14 (0,147 га); 14-15 (0,147 га); 15-16 (0,147 га); 16-17 (0,147 га); 17-18 (0,147 га); 18-19 (0,147 га); 19-20 (0,147 га); 20-21 (0,147 га); 21-22 (0,147 га); 22-23 (0,147 га); 24-25 (0,147 га); 25-26 (0,147 га); 26-27 (0,147 га); 27-28 (0,147 га); 28-29 (0,147 га); 29-30 (0,147 га); 30-31 (0,147 га); 31-32 (0,147 га); 32-33 (0,147 га); 137-138 (0,1 га); 138-139 (0,1 га); 139-140 (0,1 га); 140-141 (0,1 га); 141-142 (0,1 га); 142-143 (0,1 га); 146-147 (0,109 га); 147-148 (0,109 га); 148-149 (0,109 га); 149-150 (0,109 га); 150-151 (0,109 га); 151-152 (0,109 га); 152-153 (0,109 га); 153-154 (0,109 га); 154-155 (0,109 га); 155-156 (0,109 га); 156-157 (0,109 га); 157-158 (0,109 га); 158-159 (0,109 га); 159-160 (0,109 га). | 6.1169 | мульчирование, сжигание | январь | июнь | 2.898 | 1 | 6 | 1 | Администрация, школа, детский сад | филиал ОАО "МРСК Центра" - "Липецкэнеро" | Усманский | ВЛ-10кВ "Савицкое" от ПС 35/10кВ "Поддубровка" | 10 | VS010-0014725 | 4-5 (0,07 га); 5-6 (0,07 га); 6-7 (0,07 га); 7-8 (0,07 га); 8-9 (0,147 га); 9-10 (0,147 га); 10-11 (0,147 га); 11-12 (0,147 га); 12-13 (0,147 га); 13-14 (0,147 га); 14-15 (0,147 га); 15-16 (0,147 га); 16-17 (0,147 га); 17-18 (0,147 га); 18-19 (0,147 га); 19-20 (0,147 га); 20-21 (0,147 га); 21-22 (0,147 га); 22-23 (0,147 га); 24-25 (0,147 га); 25-26 (0,147 га); 26-27 (0,147 га); 27-28 (0,147 га); 28-29 (0,147 га); 29-30 (0,147 га); 30-31 (0,147 га); 31-32 (0,147 га); 32-33 (0,147 га); 137-138 (0,1 га); 138-139 (0,1 га); 139-140 (0,1 га); 140-141 (0,1 га); 141-142 (0,1 га); 142-143 (0,1 га); 146-147 (0,109 га); 147-148 (0,109 га); 148-149 (0,109 га); 149-150 (0,109 га); 150-151 (0,109 га); 151-152 (0,109 га); 152-153 (0,109 га); 153-154 (0,109 га); 154-155 (0,109 га); 155-156 (0,109 га); 156-157 (0,109 га); 157-158 (0,109 га); 158-159 (0,109 га); 159-160 (0,109 га). | 6.1169 | мульчирование, сжигание | январь | июнь | 2.898 | 1 | 6 | 1 | Администрация, школа, детский сад | филиал ОАО "МРСК Центра" - "Липецкэнеро" | Усманский | ВЛ-10кВ "Савицкое" от ПС 35/10кВ "Поддубровка" | 10 | VS010-0014725 | 4-5 (0,07 га); 5-6 (0,07 га); 6-7 (0,07 га); 7-8 (0,07 га); 8-9 (0,147 га); 9-10 (0,147 га); 10-11 (0,147 га); 11-12 (0,147 га); 12-13 (0,147 га); 13-14 (0,147 га); 14-15 (0,147 га); 15-16 (0,147 га); 16-17 (0,147 га); 17-18 (0,147 га); 18-19 (0,147 га); 19-20 (0,147 га); 20-21 (0,147 га); 21-22 (0,147 га); 22-23 (0,147 га); 24-25 (0,147 га); 25-26 (0,147 га); 26-27 (0,147 га); 27-28 (0,147 га); 28-29 (0,147 га); 29-30 (0,147 га); 30-31 (0,147 га); 31-32 (0,147 га); 32-33 (0,147 га); 137-138 (0,1 га); 138-139 (0,1 га); 139-140 (0,1 га); 140-141 (0,1 га); 141-142 (0,1 га); 142-143 (0,1 га); 146-147 (0,109 га); 147-148 (0,109 га); 148-149 (0,109 га); 149-150 (0,109 га); 150-151 (0,109 га); 151-152 (0,109 га); 152-153 (0,109 га); 153-154 (0,109 га); 154-155 (0,109 га); 155-156 (0,109 га); 156-157 (0,109 га); 157-158 (0,109 га); 158-159 (0,109 га); 159-160 (0,109 га). | 6.1169 | мульчирование, сжигание | январь | июнь | 2.898 | 1 | 6 | 1 | Администрация, школа, детский сад | филиал ОАО "МРСК Центра" - "Липецкэнеро" | Усманский | ВЛ-10кВ "Савицкое" от ПС 35/10кВ "Поддубровка" | 10 | VS010-0014725 | 4-5 (0,07 га); 5-6 (0,07 га); 6-7 (0,07 га); 7-8 (0,07 га); 8-9 (0,147 га); 9-10 (0,147 га); 10-11 (0,147 га); 11-12 (0,147 га); 12-13 (0,147 га); 13-14 (0,147 га); 14-15 (0,147 га); 15-16 (0,147 га); 16-17 (0,147 га); 17-18 (0,147 га); 18-19 (0,147 га); 19-20 (0,147 га); 20-21 (0,147 га); 21-22 (0,147 га); 22-23 (0,147 га); 24-25 (0,147 га); 25-26 (0,147 га); 26-27 (0,147 га); 27-28 (0,147 га); 28-29 (0,147 га); 29-30 (0,147 га); 30-31 (0,147 га); 31-32 (0,147 га); 32-33 (0,147 га); 137-138 (0,1 га); 138-139 (0,1 га); 139-140 (0,1 га); 140-141 (0,1 га); 141-142 (0,1 га); 142-143 (0,1 га); 146-147 (0,109 га); 147-148 (0,109 га); 148-149 (0,109 га); 149-150 (0,109 га); 150-151 (0,109 га); 151-152 (0,109 га); 152-153 (0,109 га); 153-154 (0,109 га); 154-155 (0,109 га); 155-156 (0,109 га); 156-157 (0,109 га); 157-158 (0,109 га); 158-159 (0,109 га); 159-160 (0,109 га). | 6.1169 | мульчирование, сжигание | январь | июнь | 2.898 | 1 | 6 | 1 | Администрация, школа, детский сад | филиал ОАО "МРСК Центра" - "Липецкэнеро" | Усманский | ВЛ-10кВ "Савицкое" от ПС 35/10кВ "Поддубровка" | 10 | VS010-0014725 | 4-5 (0,07 га); 5-6 (0,07 га); 6-7 (0,07 га); 7-8 (0,07 га); 8-9 (0,147 га); 9-10 (0,147 га); 10-11 (0,147 га); 11-12 (0,147 га); 12-13 (0,147 га); 13-14 (0,147 га); 14-15 (0,147 га); 15-16 (0,147 га); 16-17 (0,147 га); 17-18 (0,147 га); 18-19 (0,147 га); 19-20 (0,147 га); 20-21 (0,147 га); 21-22 (0,147 га); 22-23 (0,147 га); 24-25 (0,147 га); 25-26 (0,147 га); 26-27 (0,147 га); 27-28 (0,147 га); 28-29 (0,147 га); 29-30 (0,147 га); 30-31 (0,147 га); 31-32 (0,147 га); 32-33 (0,147 га); 137-138 (0,1 га); 138-139 (0,1 га); 139-140 (0,1 га); 140-141 (0,1 га); 141-142 (0,1 га); 142-143 (0,1 га); 146-147 (0,109 га); 147-148 (0,109 га); 148-149 (0,109 га); 149-150 (0,109 га); 150-151 (0,109 га); 151-152 (0,109 га); 152-153 (0,109 га); 153-154 (0,109 га); 154-155 (0,109 га); 155-156 (0,109 га); 156-157 (0,109 га); 157-158 (0,109 га); 158-159 (0,109 га); 159-160 (0,109 га). | 6.1169 | мульчирование, сжигание | январь | июнь | 2.898 | 1 | 6 | 1 | Администрация, школа, детский сад | филиал ОАО "МРСК Центра" - "Липецкэнеро" | Усманский | ВЛ-10кВ "Савицкое" от ПС 35/10кВ "Поддубровка" | 10 | VS010-0014725 | 4-5 (0,07 га); 5-6 (0,07 га); 6-7 (0,07 га); 7-8 (0,07 га); 8-9 (0,147 га); 9-10 (0,147 га); 10-11 (0,147 га); 11-12 (0,147 га); 12-13 (0,147 га); 13-14 (0,147 га); 14-15 (0,147 га); 15-16 (0,147 га); 16-17 (0,147 га); 17-18 (0,147 га); 18-19 (0,147 га); 19-20 (0,147 га); 20-21 (0,147 га); 21-22 (0,147 га); 22-23 (0,147 га); 24-25 (0,147 га); 25-26 (0,147 га); 26-27 (0,147 га); 27-28 (0,147 га); 28-29 (0,147 га); 29-30 (0,147 га); 30-31 (0,147 га); 31-32 (0,147 га); 32-33 (0,147 га); 137-138 (0,1 га); 138-139 (0,1 га); 139-140 (0,1 га); 140-141 (0,1 га); 141-142 (0,1 га); 142-143 (0,1 га); 146-147 (0,109 га); 147-148 (0,109 га); 148-149 (0,109 га); 149-150 (0,109 га); 150-151 (0,109 га); 151-152 (0,109 га); 152-153 (0,109 га); 153-154 (0,109 га); 154-155 (0,109 га); 155-156 (0,109 га); 156-157 (0,109 га); 157-158 (0,109 га); 158-159 (0,109 га); 159-160 (0,109 га). | 6.1169 | мульчирование, сжигание | январь | июнь | 2.898 | 1 | 6 | 1 | Администрация, школа, детский сад | филиал ОАО "МРСК Центра" - "Липецкэнеро" | Усманский | ВЛ-10кВ "Савицкое" от ПС 35/10кВ "Поддубровка" | 10 | VS010-0014725 | 4-5 (0,07 га); 5-6 (0,07 га); 6-7 (0,07 га); 7-8 (0,07 га); 8-9 (0,147 га); 9-10 (0,147 га); 10-11 (0,147 га); 11-12 (0,147 га); 12-13 (0,147 га); 13-14 (0,147 га); 14-15 (0,147 га); 15-16 (0,147 га); 16-17 (0,147 га); 17-18 (0,147 га); 18-19 (0,147 га); 19-20 (0,147 га); 20-21 (0,147 га); 21-22 (0,147 га); 22-23 (0,147 га); 24-25 (0,147 га); 25-26 (0,147 га); 26-27 (0,147 га); 27-28 (0,147 га); 28-29 (0,147 га); 29-30 (0,147 га); 30-31 (0,147 га); 31-32 (0,147 га); 32-33 (0,147 га); 137-138 (0,1 га); 138-139 (0,1 га); 139-140 (0,1 га); 140-141 (0,1 га); 141-142 (0,1 га); 142-143 (0,1 га); 146-147 (0,109 га); 147-148 (0,109 га); 148-149 (0,109 га); 149-150 (0,109 га); 150-151 (0,109 га); 151-152 (0,109 га); 152-153 (0,109 га); 153-154 (0,109 га); 154-155 (0,109 га); 155-156 (0,109 га); 156-157 (0,109 га); 157-158 (0,109 га); 158-159 (0,109 га); 159-160 (0,109 га). | 6.1169 | мульчирование, сжигание | январь | июнь | 2.898 | 1 | 6 | 1 | Администрация, школа, детский сад | филиал ОАО "МРСК Центра" - "Липецкэнеро" | Усманский | ВЛ-10кВ "Савицкое" от ПС 35/10кВ "Поддубровка" | 10 | VS010-0014725 | 4-5 (0,07 га); 5-6 (0,07 га); 6-7 (0,07 га); 7-8 (0,07 га); 8-9 (0,147 га); 9-10 (0,147 га); 10-11 (0,147 га); 11-12 (0,147 га); 12-13 (0,147 га); 13-14 (0,147 га); 14-15 (0,147 га); 15-16 (0,147 га); 16-17 (0,147 га); 17-18 (0,147 га); 18-19 (0,147 га); 19-20 (0,147 га); 20-21 (0,147 га); 21-22 (0,147 га); 22-23 (0,147 га); 24-25 (0,147 га); 25-26 (0,147 га); 26-27 (0,147 га); 27-28 (0,147 га); 28-29 (0,147 га); 29-30 (0,147 га); 30-31 (0,147 га); 31-32 (0,147 га); 32-33 (0,147 га); 137-138 (0,1 га); 138-139 (0,1 га); 139-140 (0,1 га); 140-141 (0,1 га); 141-142 (0,1 га); 142-143 (0,1 га); 146-147 (0,109 га); 147-148 (0,109 га); 148-149 (0,109 га); 149-150 (0,109 га); 150-151 (0,109 га); 151-152 (0,109 га); 152-153 (0,109 га); 153-154 (0,109 га); 154-155 (0,109 га); 155-156 (0,109 га); 156-157 (0,109 га); 157-158 (0,109 га); 158-159 (0,109 га); 159-160 (0,109 га). | 6.1169 | мульчирование, сжигание | январь | июнь | 2.898 | 1 | 6 | 1 | Администрация, школа, детский сад | филиал ОАО "МРСК Центра" - "Липецкэнеро" | Усманский | ВЛ-10кВ "Савицкое" от ПС 35/10кВ "Поддубровка" | 10 | VS010-0014725 | 4-5 (0,07 га); 5-6 (0,07 га); 6-7 (0,07 га); 7-8 (0,07 га); 8-9 (0,147 га); 9-10 (0,147 га); 10-11 (0,147 га); 11-12 (0,147 га); 12-13 (0,147 га); 13-14 (0,147 га); 14-15 (0,147 га); 15-16 (0,147 га); 16-17 (0,147 га); 17-18 (0,147 га); 18-19 (0,147 га); 19-20 (0,147 га); 20-21 (0,147 га); 21-22 (0,147 га); 22-23 (0,147 га); 24-25 (0,147 га); 25-26 (0,147 га); 26-27 (0,147 га); 27-28 (0,147 га); 28-29 (0,147 га); 29-30 (0,147 га); 30-31 (0,147 га); 31-32 (0,147 га); 32-33 (0,147 га); 137-138 (0,1 га); 138-139 (0,1 га); 139-140 (0,1 га); 140-141 (0,1 га); 141-142 (0,1 га); 142-143 (0,1 га); 146-147 (0,109 га); 147-148 (0,109 га); 148-149 (0,109 га); 149-150 (0,109 га); 150-151 (0,109 га); 151-152 (0,109 га); 152-153 (0,109 га); 153-154 (0,109 га); 154-155 (0,109 га); 155-156 (0,109 га); 156-157 (0,109 га); 157-158 (0,109 га); 158-159 (0,109 га); 159-160 (0,109 га). | 6.1169 | мульчирование, сжигание | январь | июнь | 2.898 | 1 | 6 | 1 | Администрация, школа, детский сад | филиал ОАО "МРСК Центра" - "Липецкэнеро" | Усманский | ВЛ-10кВ "Савицкое" от ПС 35/10кВ "Поддубровка" | 10 | VS010-0014725 | 4-5 (0,07 га); 5-6 (0,07 га); 6-7 (0,07 га); 7-8 (0,07 га); 8-9 (0,147 га); 9-10 (0,147 га); 10-11 (0,147 га); 11-12 (0,147 га); 12-13 (0,147 га); 13-14 (0,147 га); 14-15 (0,147 га); 15-16 (0,147 га); 16-17 (0,147 га); 17-18 (0,147 га); 18-19 (0,147 га); 19-20 (0,147 га); 20-21 (0,147 га); 21-22 (0,147 га); 22-23 (0,147 га); 24-25 (0,147 га); 25-26 (0,147 га); 26-27 (0,147 га); 27-28 (0,147 га); 28-29 (0,147 га); 29-30 (0,147 га); 30-31 (0,147 га); 31-32 (0,147 га); 32-33 (0,147 га); 137-138 (0,1 га); 138-139 (0,1 га); 139-140 (0,1 га); 140-141 (0,1 га); 141-142 (0,1 га); 142-143 (0,1 га); 146-147 (0,109 га); 147-148 (0,109 га); 148-149 (0,109 га); 149-150 (0,109 га); 150-151 (0,109 га); 151-152 (0,109 га); 152-153 (0,109 га); 153-154 (0,109 га); 154-155 (0,109 га); 155-156 (0,109 га); 156-157 (0,109 га); 157-158 (0,109 га); 158-159 (0,109 га); 159-160 (0,109 га). | 6.1169 | мульчирование, сжигание | январь | июнь | 2.898 | 1 | 6 | 1 | Администрация, школа, детский сад | филиал ОАО "МРСК Центра" - "Липецкэнеро" | Усманский | ВЛ-10кВ "Савицкое" от ПС 35/10кВ "Поддубровка" | 10 | VS010-0014725 | 4-5 (0,07 га); 5-6 (0,07 га); 6-7 (0,07 га); 7-8 (0,07 га); 8-9 (0,147 га); 9-10 (0,147 га); 10-11 (0,147 га); 11-12 (0,147 га); 12-13 (0,147 га); 13-14 (0,147 га); 14-15 (0,147 га); 15-16 (0,147 га); 16-17 (0,147 га); 17-18 (0,147 га); 18-19 (0,147 га); 19-20 (0,147 га); 20-21 (0,147 га); 21-22 (0,147 га); 22-23 (0,147 га); 24-25 (0,147 га); 25-26 (0,147 га); 26-27 (0,147 га); 27-28 (0,147 га); 28-29 (0,147 га); 29-30 (0,147 га); 30-31 (0,147 га); 31-32 (0,147 га); 32-33 (0,147 га); 137-138 (0,1 га); 138-139 (0,1 га); 139-140 (0,1 га); 140-141 (0,1 га); 141-142 (0,1 га); 142-143 (0,1 га); 146-147 (0,109 га); 147-148 (0,109 га); 148-149 (0,109 га); 149-150 (0,109 га); 150-151 (0,109 га); 151-152 (0,109 га); 152-153 (0,109 га); 153-154 (0,109 га); 154-155 (0,109 га); 155-156 (0,109 га); 156-157 (0,109 га); 157-158 (0,109 га); 158-159 (0,109 га); 159-160 (0,109 га). | 6.1169 | мульчирование, сжигание | январь | июнь | 2.898 | 1 | 6 | 1 | Администрация, школа, детский сад | филиал ОАО "МРСК Центра" - "Липецкэнеро" | Усманский | ВЛ-10кВ "Савицкое" от ПС 35/10кВ "Поддубровка" | 10 | VS010-0014725 | 4-5 (0,07 га); 5-6 (0,07 га); 6-7 (0,07 га); 7-8 (0,07 га); 8-9 (0,147 га); 9-10 (0,147 га); 10-11 (0,147 га); 11-12 (0,147 га); 12-13 (0,147 га); 13-14 (0,147 га); 14-15 (0,147 га); 15-16 (0,147 га); 16-17 (0,147 га); 17-18 (0,147 га); 18-19 (0,147 га); 19-20 (0,147 га); 20-21 (0,147 га); 21-22 (0,147 га); 22-23 (0,147 га); 24-25 (0,147 га); 25-26 (0,147 га); 26-27 (0,147 га); 27-28 (0,147 га); 28-29 (0,147 га); 29-30 (0,147 га); 30-31 (0,147 га); 31-32 (0,147 га); 32-33 (0,147 га); 137-138 (0,1 га); 138-139 (0,1 га); 139-140 (0,1 га); 140-141 (0,1 га); 141-142 (0,1 га); 142-143 (0,1 га); 146-147 (0,109 га); 147-148 (0,109 га); 148-149 (0,109 га); 149-150 (0,109 га); 150-151 (0,109 га); 151-152 (0,109 га); 152-153 (0,109 га); 153-154 (0,109 га); 154-155 (0,109 га); 155-156 (0,109 га); 156-157 (0,109 га); 157-158 (0,109 га); 158-159 (0,109 га); 159-160 (0,109 га). | 6.1169 | мульчирование, сжигание | январь | июнь | 2.898 | 1 | 6 | 1 | Администрация, школа, детский сад | филиал ОАО "МРСК Центра" - "Липецкэнеро" | Усманский | ВЛ-10кВ "Савицкое" от ПС 35/10кВ "Поддубровка" | 10 | VS010-0014725 | 4-5 (0,07 га); 5-6 (0,07 га); 6-7 (0,07 га); 7-8 (0,07 га); 8-9 (0,147 га); 9-10 (0,147 га); 10-11 (0,147 га); 11-12 (0,147 га); 12-13 (0,147 га); 13-14 (0,147 га); 14-15 (0,147 га); 15-16 (0,147 га); 16-17 (0,147 га); 17-18 (0,147 га); 18-19 (0,147 га); 19-20 (0,147 га); 20-21 (0,147 га); 21-22 (0,147 га); 22-23 (0,147 га); 24-25 (0,147 га); 25-26 (0,147 га); 26-27 (0,147 га); 27-28 (0,147 га); 28-29 (0,147 га); 29-30 (0,147 га); 30-31 (0,147 га); 31-32 (0,147 га); 32-33 (0,147 га); 137-138 (0,1 га); 138-139 (0,1 га); 139-140 (0,1 га); 140-141 (0,1 га); 141-142 (0,1 га); 142-143 (0,1 га); 146-147 (0,109 га); 147-148 (0,109 га); 148-149 (0,109 га); 149-150 (0,109 га); 150-151 (0,109 га); 151-152 (0,109 га); 152-153 (0,109 га); 153-154 (0,109 га); 154-155 (0,109 га); 155-156 (0,109 га); 156-157 (0,109 га); 157-158 (0,109 га); 158-159 (0,109 га); 159-160 (0,109 га). | 6.1169 | мульчирование, сжигание | январь | июнь | 2.898 | 1 | 6 | 1 | Администрация, школа, детский сад | филиал ОАО "МРСК Центра" - "Липецкэнеро" | Усманский | ВЛ-10кВ "Савицкое" от ПС 35/10кВ "Поддубровка" | 10 | VS010-0014725 | 4-5 (0,07 га); 5-6 (0,07 га); 6-7 (0,07 га); 7-8 (0,07 га); 8-9 (0,147 га); 9-10 (0,147 га); 10-11 (0,147 га); 11-12 (0,147 га); 12-13 (0,147 га); 13-14 (0,147 га); 14-15 (0,147 га); 15-16 (0,147 га); 16-17 (0,147 га); 17-18 (0,147 га); 18-19 (0,147 га); 19-20 (0,147 га); 20-21 (0,147 га); 21-22 (0,147 га); 22-23 (0,147 га); 24-25 (0,147 га); 25-26 (0,147 га); 26-27 (0,147 га); 27-28 (0,147 га); 28-29 (0,147 га); 29-30 (0,147 га); 30-31 (0,147 га); 31-32 (0,147 га); 32-33 (0,147 га); 137-138 (0,1 га); 138-139 (0,1 га); 139-140 (0,1 га); 140-141 (0,1 га); 141-142 (0,1 га); 142-143 (0,1 га); 146-147 (0,109 га); 147-148 (0,109 га); 148-149 (0,109 га); 149-150 (0,109 га); 150-151 (0,109 га); 151-152 (0,109 га); 152-153 (0,109 га); 153-154 (0,109 га); 154-155 (0,109 га); 155-156 (0,109 га); 156-157 (0,109 га); 157-158 (0,109 га); 158-159 (0,109 га); 159-160 (0,109 га). | 6.1169 | мульчирование, сжигание | январь | июнь | 2.898 | 1 | 6 | 1 | Администрация, школа, детский сад | филиал ОАО "МРСК Центра" - "Липецкэнеро" | Усманский | ВЛ-10кВ "Савицкое" от ПС 35/10кВ "Поддубровка" | 10 | VS010-0014725 | 4-5 (0,07 га); 5-6 (0,07 га); 6-7 (0,07 га); 7-8 (0,07 га); 8-9 (0,147 га); 9-10 (0,147 га); 10-11 (0,147 га); 11-12 (0,147 га); 12-13 (0,147 га); 13-14 (0,147 га); 14-15 (0,147 га); 15-16 (0,147 га); 16-17 (0,147 га); 17-18 (0,147 га); 18-19 (0,147 га); 19-20 (0,147 га); 20-21 (0,147 га); 21-22 (0,147 га); 22-23 (0,147 га); 24-25 (0,147 га); 25-26 (0,147 га); 26-27 (0,147 га); 27-28 (0,147 га); 28-29 (0,147 га); 29-30 (0,147 га); 30-31 (0,147 га); 31-32 (0,147 га); 32-33 (0,147 га); 137-138 (0,1 га); 138-139 (0,1 га); 139-140 (0,1 га); 140-141 (0,1 га); 141-142 (0,1 га); 142-143 (0,1 га); 146-147 (0,109 га); 147-148 (0,109 га); 148-149 (0,109 га); 149-150 (0,109 га); 150-151 (0,109 га); 151-152 (0,109 га); 152-153 (0,109 га); 153-154 (0,109 га); 154-155 (0,109 га); 155-156 (0,109 га); 156-157 (0,109 га); 157-158 (0,109 га); 158-159 (0,109 га); 159-160 (0,109 га). | 6.1169 | мульчирование, сжигание | январь | июнь | 2.898 | 1 | 6 | 1 | Администрация, школа, детский сад | филиал ОАО "МРСК Центра" - "Липецкэнеро" | Усманский | ВЛ-10кВ "Савицкое" от ПС 35/10кВ "Поддубровка" | 10 | VS010-0014725 | 4-5 (0,07 га); 5-6 (0,07 га); 6-7 (0,07 га); 7-8 (0,07 га); 8-9 (0,147 га); 9-10 (0,147 га); 10-11 (0,147 га); 11-12 (0,147 га); 12-13 (0,147 га); 13-14 (0,147 га); 14-15 (0,147 га); 15-16 (0,147 га); 16-17 (0,147 га); 17-18 (0,147 га); 18-19 (0,147 га); 19-20 (0,147 га); 20-21 (0,147 га); 21-22 (0,147 га); 22-23 (0,147 га); 24-25 (0,147 га); 25-26 (0,147 га); 26-27 (0,147 га); 27-28 (0,147 га); 28-29 (0,147 га); 29-30 (0,147 га); 30-31 (0,147 га); 31-32 (0,147 га); 32-33 (0,147 га); 137-138 (0,1 га); 138-139 (0,1 га); 139-140 (0,1 га); 140-141 (0,1 га); 141-142 (0,1 га); 142-143 (0,1 га); 146-147 (0,109 га); 147-148 (0,109 га); 148-149 (0,109 га); 149-150 (0,109 га); 150-151 (0,109 га); 151-152 (0,109 га); 152-153 (0,109 га); 153-154 (0,109 га); 154-155 (0,109 га); 155-156 (0,109 га); 156-157 (0,109 га); 157-158 (0,109 га); 158-159 (0,109 га); 159-160 (0,109 га). | 6.1169 | мульчирование, сжигание | январь | июнь | 2.898 | 1 | 6 | 1 | Администрация, школа, детский сад | филиал ОАО "МРСК Центра" - "Липецкэнеро" | Усманский | ВЛ-10кВ "Савицкое" от ПС 35/10кВ "Поддубровка" | 10 | VS010-0014725 | 4-5 (0,07 га); 5-6 (0,07 га); 6-7 (0,07 га); 7-8 (0,07 га); 8-9 (0,147 га); 9-10 (0,147 га); 10-11 (0,147 га); 11-12 (0,147 га); 12-13 (0,147 га); 13-14 (0,147 га); 14-15 (0,147 га); 15-16 (0,147 га); 16-17 (0,147 га); 17-18 (0,147 га); 18-19 (0,147 га); 19-20 (0,147 га); 20-21 (0,147 га); 21-22 (0,147 га); 22-23 (0,147 га); 24-25 (0,147 га); 25-26 (0,147 га); 26-27 (0,147 га); 27-28 (0,147 га); 28-29 (0,147 га); 29-30 (0,147 га); 30-31 (0,147 га); 31-32 (0,147 га); 32-33 (0,147 га); 137-138 (0,1 га); 138-139 (0,1 га); 139-140 (0,1 га); 140-141 (0,1 га); 141-142 (0,1 га); 142-143 (0,1 га); 146-147 (0,109 га); 147-148 (0,109 га); 148-149 (0,109 га); 149-150 (0,109 га); 150-151 (0,109 га); 151-152 (0,109 га); 152-153 (0,109 га); 153-154 (0,109 га); 154-155 (0,109 га); 155-156 (0,109 га); 156-157 (0,109 га); 157-158 (0,109 га); 158-159 (0,109 га); 159-160 (0,109 га). | 6.1169 | мульчирование, сжигание | январь | июнь | 2.898 | 1 | 6 | 1 | Администрация, школа, детский сад | филиал ОАО "МРСК Центра" - "Липецкэнеро" | Усманский | ВЛ-10кВ "Савицкое" от ПС 35/10кВ "Поддубровка" | 10 | VS010-0014725 | 4-5 (0,07 га); 5-6 (0,07 га); 6-7 (0,07 га); 7-8 (0,07 га); 8-9 (0,147 га); 9-10 (0,147 га); 10-11 (0,147 га); 11-12 (0,147 га); 12-13 (0,147 га); 13-14 (0,147 га); 14-15 (0,147 га); 15-16 (0,147 га); 16-17 (0,147 га); 17-18 (0,147 га); 18-19 (0,147 га); 19-20 (0,147 га); 20-21 (0,147 га); 21-22 (0,147 га); 22-23 (0,147 га); 24-25 (0,147 га); 25-26 (0,147 га); 26-27 (0,147 га); 27-28 (0,147 га); 28-29 (0,147 га); 29-30 (0,147 га); 30-31 (0,147 га); 31-32 (0,147 га); 32-33 (0,147 га); 137-138 (0,1 га); 138-139 (0,1 га); 139-140 (0,1 га); 140-141 (0,1 га); 141-142 (0,1 га); 142-143 (0,1 га); 146-147 (0,109 га); 147-148 (0,109 га); 148-149 (0,109 га); 149-150 (0,109 га); 150-151 (0,109 га); 151-152 (0,109 га); 152-153 (0,109 га); 153-154 (0,109 га); 154-155 (0,109 га); 155-156 (0,109 га); 156-157 (0,109 га); 157-158 (0,109 га); 158-159 (0,109 га); 159-160 (0,109 га). | 6.1169 | мульчирование, сжигание | январь | июнь | 2.898 | 1 | 6 | 1 | Администрация, школа, детский сад | филиал ОАО "МРСК Центра" - "Липецкэнеро" | Усманский | ВЛ-10кВ "Савицкое" от ПС 35/10кВ "Поддубровка" | 10 | VS010-0014725 | 4-5 (0,07 га); 5-6 (0,07 га); 6-7 (0,07 га); 7-8 (0,07 га); 8-9 (0,147 га); 9-10 (0,147 га); 10-11 (0,147 га); 11-12 (0,147 га); 12-13 (0,147 га); 13-14 (0,147 га); 14-15 (0,147 га); 15-16 (0,147 га); 16-17 (0,147 га); 17-18 (0,147 га); 18-19 (0,147 га); 19-20 (0,147 га); 20-21 (0,147 га); 21-22 (0,147 га); 22-23 (0,147 га); 24-25 (0,147 га); 25-26 (0,147 га); 26-27 (0,147 га); 27-28 (0,147 га); 28-29 (0,147 га); 29-30 (0,147 га); 30-31 (0,147 га); 31-32 (0,147 га); 32-33 (0,147 га); 137-138 (0,1 га); 138-139 (0,1 га); 139-140 (0,1 га); 140-141 (0,1 га); 141-142 (0,1 га); 142-143 (0,1 га); 146-147 (0,109 га); 147-148 (0,109 га); 148-149 (0,109 га); 149-150 (0,109 га); 150-151 (0,109 га); 151-152 (0,109 га); 152-153 (0,109 га); 153-154 (0,109 га); 154-155 (0,109 га); 155-156 (0,109 га); 156-157 (0,109 га); 157-158 (0,109 га); 158-159 (0,109 га); 159-160 (0,109 га). | 6.1169 | мульчирование, сжигание | январь | июнь | 2.898 | 1 | 6 | 1 | Администрация, школа, детский сад | филиал ОАО "МРСК Центра" - "Липецкэнеро" | Усманский | ВЛ-10кВ "Савицкое" от ПС 35/10кВ "Поддубровка" | 10 | VS010-0014725 | 4-5 (0,07 га); 5-6 (0,07 га); 6-7 (0,07 га); 7-8 (0,07 га); 8-9 (0,147 га); 9-10 (0,147 га); 10-11 (0,147 га); 11-12 (0,147 га); 12-13 (0,147 га); 13-14 (0,147 га); 14-15 (0,147 га); 15-16 (0,147 га); 16-17 (0,147 га); 17-18 (0,147 га); 18-19 (0,147 га); 19-20 (0,147 га); 20-21 (0,147 га); 21-22 (0,147 га); 22-23 (0,147 га); 24-25 (0,147 га); 25-26 (0,147 га); 26-27 (0,147 га); 27-28 (0,147 га); 28-29 (0,147 га); 29-30 (0,147 га); 30-31 (0,147 га); 31-32 (0,147 га); 32-33 (0,147 га); 137-138 (0,1 га); 138-139 (0,1 га); 139-140 (0,1 га); 140-141 (0,1 га); 141-142 (0,1 га); 142-143 (0,1 га); 146-147 (0,109 га); 147-148 (0,109 га); 148-149 (0,109 га); 149-150 (0,109 га); 150-151 (0,109 га); 151-152 (0,109 га); 152-153 (0,109 га); 153-154 (0,109 га); 154-155 (0,109 га); 155-156 (0,109 га); 156-157 (0,109 га); 157-158 (0,109 га); 158-159 (0,109 га); 159-160 (0,109 га). | 6.1169 | мульчирование, сжигание | январь | июнь | 2.898 | 1 | 6 | 1 | Администрация, школа, детский сад | филиал ОАО "МРСК Центра" - "Липецкэнеро" | Усманский | ВЛ-10кВ "Савицкое" от ПС 35/10кВ "Поддубровка" | 10 | VS010-0014725 | 4-5 (0,07 га); 5-6 (0,07 га); 6-7 (0,07 га); 7-8 (0,07 га); 8-9 (0,147 га); 9-10 (0,147 га); 10-11 (0,147 га); 11-12 (0,147 га); 12-13 (0,147 га); 13-14 (0,147 га); 14-15 (0,147 га); 15-16 (0,147 га); 16-17 (0,147 га); 17-18 (0,147 га); 18-19 (0,147 га); 19-20 (0,147 га); 20-21 (0,147 га); 21-22 (0,147 га); 22-23 (0,147 га); 24-25 (0,147 га); 25-26 (0,147 га); 26-27 (0,147 га); 27-28 (0,147 га); 28-29 (0,147 га); 29-30 (0,147 га); 30-31 (0,147 га); 31-32 (0,147 га); 32-33 (0,147 га); 137-138 (0,1 га); 138-139 (0,1 га); 139-140 (0,1 га); 140-141 (0,1 га); 141-142 (0,1 га); 142-143 (0,1 га); 146-147 (0,109 га); 147-148 (0,109 га); 148-149 (0,109 га); 149-150 (0,109 га); 150-151 (0,109 га); 151-152 (0,109 га); 152-153 (0,109 га); 153-154 (0,109 га); 154-155 (0,109 га); 155-156 (0,109 га); 156-157 (0,109 га); 157-158 (0,109 га); 158-159 (0,109 га); 159-160 (0,109 га). | 6.1169 | мульчирование, сжигание | январь | июнь | 2.898 | 1 | 6 | 1 | Администрация, школа, детский сад | филиал ОАО "МРСК Центра" - "Липецкэнеро" | Усманский | ВЛ-10кВ "Савицкое" от ПС 35/10кВ "Поддубровка" | 10 | VS010-0014725 | 4-5 (0,07 га); 5-6 (0,07 га); 6-7 (0,07 га); 7-8 (0,07 га); 8-9 (0,147 га); 9-10 (0,147 га); 10-11 (0,147 га); 11-12 (0,147 га); 12-13 (0,147 га); 13-14 (0,147 га); 14-15 (0,147 га); 15-16 (0,147 га); 16-17 (0,147 га); 17-18 (0,147 га); 18-19 (0,147 га); 19-20 (0,147 га); 20-21 (0,147 га); 21-22 (0,147 га); 22-23 (0,147 га); 24-25 (0,147 га); 25-26 (0,147 га); 26-27 (0,147 га); 27-28 (0,147 га); 28-29 (0,147 га); 29-30 (0,147 га); 30-31 (0,147 га); 31-32 (0,147 га); 32-33 (0,147 га); 137-138 (0,1 га); 138-139 (0,1 га); 139-140 (0,1 га); 140-141 (0,1 га); 141-142 (0,1 га); 142-143 (0,1 га); 146-147 (0,109 га); 147-148 (0,109 га); 148-149 (0,109 га); 149-150 (0,109 га); 150-151 (0,109 га); 151-152 (0,109 га); 152-153 (0,109 га); 153-154 (0,109 га); 154-155 (0,109 га); 155-156 (0,109 га); 156-157 (0,109 га); 157-158 (0,109 га); 158-159 (0,109 га); 159-160 (0,109 га). | 6.1169 | мульчирование, сжигание | январь | июнь | 2.898 | 1 | 6 | 1 | Администрация, школа, детский сад | филиал ОАО "МРСК Центра" - "Липецкэнеро" | Усманский | ВЛ-10кВ "Савицкое" от ПС 35/10кВ "Поддубровка" | 10 | VS010-0014725 | 4-5 (0,07 га); 5-6 (0,07 га); 6-7 (0,07 га); 7-8 (0,07 га); 8-9 (0,147 га); 9-10 (0,147 га); 10-11 (0,147 га); 11-12 (0,147 га); 12-13 (0,147 га); 13-14 (0,147 га); 14-15 (0,147 га); 15-16 (0,147 га); 16-17 (0,147 га); 17-18 (0,147 га); 18-19 (0,147 га); 19-20 (0,147 га); 20-21 (0,147 га); 21-22 (0,147 га); 22-23 (0,147 га); 24-25 (0,147 га); 25-26 (0,147 га); 26-27 (0,147 га); 27-28 (0,147 га); 28-29 (0,147 га); 29-30 (0,147 га); 30-31 (0,147 га); 31-32 (0,147 га); 32-33 (0,147 га); 137-138 (0,1 га); 138-139 (0,1 га); 139-140 (0,1 га); 140-141 (0,1 га); 141-142 (0,1 га); 142-143 (0,1 га); 146-147 (0,109 га); 147-148 (0,109 га); 148-149 (0,109 га); 149-150 (0,109 га); 150-151 (0,109 га); 151-152 (0,109 га); 152-153 (0,109 га); 153-154 (0,109 га); 154-155 (0,109 га); 155-156 (0,109 га); 156-157 (0,109 га); 157-158 (0,109 га); 158-159 (0,109 га); 159-160 (0,109 га). | 6.1169 | мульчирование, сжигание | январь | июнь | 2.898 | 1 | 6 | 1 | Администрация, школа, детский сад | филиал ОАО "МРСК Центра" - "Липецкэнеро" | Усманский | ВЛ-10кВ "Савицкое" от ПС 35/10кВ "Поддубровка" | 10 | VS010-0014725 | 4-5 (0,07 га); 5-6 (0,07 га); 6-7 (0,07 га); 7-8 (0,07 га); 8-9 (0,147 га); 9-10 (0,147 га); 10-11 (0,147 га); 11-12 (0,147 га); 12-13 (0,147 га); 13-14 (0,147 га); 14-15 (0,147 га); 15-16 (0,147 га); 16-17 (0,147 га); 17-18 (0,147 га); 18-19 (0,147 га); 19-20 (0,147 га); 20-21 (0,147 га); 21-22 (0,147 га); 22-23 (0,147 га); 24-25 (0,147 га); 25-26 (0,147 га); 26-27 (0,147 га); 27-28 (0,147 га); 28-29 (0,147 га); 29-30 (0,147 га); 30-31 (0,147 га); 31-32 (0,147 га); 32-33 (0,147 га); 137-138 (0,1 га); 138-139 (0,1 га); 139-140 (0,1 га); 140-141 (0,1 га); 141-142 (0,1 га); 142-143 (0,1 га); 146-147 (0,109 га); 147-148 (0,109 га); 148-149 (0,109 га); 149-150 (0,109 га); 150-151 (0,109 га); 151-152 (0,109 га); 152-153 (0,109 га); 153-154 (0,109 га); 154-155 (0,109 га); 155-156 (0,109 га); 156-157 (0,109 га); 157-158 (0,109 га); 158-159 (0,109 га); 159-160 (0,109 га). | 6.1169 | мульчирование, сжигание | январь | июнь | 2.898 | 1 | 6 | 1 | Администрация, школа, детский сад | филиал ОАО "МРСК Центра" - "Липецкэнеро" | Усманский | ВЛ-10кВ "Савицкое" от ПС 35/10кВ "Поддубровка" | 10 | VS010-0014725 | 4-5 (0,07 га); 5-6 (0,07 га); 6-7 (0,07 га); 7-8 (0,07 га); 8-9 (0,147 га); 9-10 (0,147 га); 10-11 (0,147 га); 11-12 (0,147 га); 12-13 (0,147 га); 13-14 (0,147 га); 14-15 (0,147 га); 15-16 (0,147 га); 16-17 (0,147 га); 17-18 (0,147 га); 18-19 (0,147 га); 19-20 (0,147 га); 20-21 (0,147 га); 21-22 (0,147 га); 22-23 (0,147 га); 24-25 (0,147 га); 25-26 (0,147 га); 26-27 (0,147 га); 27-28 (0,147 га); 28-29 (0,147 га); 29-30 (0,147 га); 30-31 (0,147 га); 31-32 (0,147 га); 32-33 (0,147 га); 137-138 (0,1 га); 138-139 (0,1 га); 139-140 (0,1 га); 140-141 (0,1 га); 141-142 (0,1 га); 142-143 (0,1 га); 146-147 (0,109 га); 147-148 (0,109 га); 148-149 (0,109 га); 149-150 (0,109 га); 150-151 (0,109 га); 151-152 (0,109 га); 152-153 (0,109 га); 153-154 (0,109 га); 154-155 (0,109 га); 155-156 (0,109 га); 156-157 (0,109 га); 157-158 (0,109 га); 158-159 (0,109 га); 159-160 (0,109 га). | 6.1169 | мульчирование, сжигание | январь | июнь | 2.898 | 1 | 6 | 1 | Администрация, школа, детский сад | филиал ОАО "МРСК Центра" - "Липецкэнеро" | Усманский | ВЛ-10кВ "Савицкое" от ПС 35/10кВ "Поддубровка" | 10 | VS010-0014725 | 4-5 (0,07 га); 5-6 (0,07 га); 6-7 (0,07 га); 7-8 (0,07 га); 8-9 (0,147 га); 9-10 (0,147 га); 10-11 (0,147 га); 11-12 (0,147 га); 12-13 (0,147 га); 13-14 (0,147 га); 14-15 (0,147 га); 15-16 (0,147 га); 16-17 (0,147 га); 17-18 (0,147 га); 18-19 (0,147 га); 19-20 (0,147 га); 20-21 (0,147 га); 21-22 (0,147 га); 22-23 (0,147 га); 24-25 (0,147 га); 25-26 (0,147 га); 26-27 (0,147 га); 27-28 (0,147 га); 28-29 (0,147 га); 29-30 (0,147 га); 30-31 (0,147 га); 31-32 (0,147 га); 32-33 (0,147 га); 137-138 (0,1 га); 138-139 (0,1 га); 139-140 (0,1 га); 140-141 (0,1 га); 141-142 (0,1 га); 142-143 (0,1 га); 146-147 (0,109 га); 147-148 (0,109 га); 148-149 (0,109 га); 149-150 (0,109 га); 150-151 (0,109 га); 151-152 (0,109 га); 152-153 (0,109 га); 153-154 (0,109 га); 154-155 (0,109 га); 155-156 (0,109 га); 156-157 (0,109 га); 157-158 (0,109 га); 158-159 (0,109 га); 159-160 (0,109 га). | 6.1169 | мульчирование, сжигание | январь | июнь | 2.898 | 1 | 6 | 1 | Администрация, школа, детский сад | филиал ОАО "МРСК Центра" - "Липецкэнеро" | Усманский | ВЛ-10кВ "Савицкое" от ПС 35/10кВ "Поддубровка" | 10 | VS010-0014725 | 4-5 (0,07 га); 5-6 (0,07 га); 6-7 (0,07 га); 7-8 (0,07 га); 8-9 (0,147 га); 9-10 (0,147 га); 10-11 (0,147 га); 11-12 (0,147 га); 12-13 (0,147 га); 13-14 (0,147 га); 14-15 (0,147 га); 15-16 (0,147 га); 16-17 (0,147 га); 17-18 (0,147 га); 18-19 (0,147 га); 19-20 (0,147 га); 20-21 (0,147 га); 21-22 (0,147 га); 22-23 (0,147 га); 24-25 (0,147 га); 25-26 (0,147 га); 26-27 (0,147 га); 27-28 (0,147 га); 28-29 (0,147 га); 29-30 (0,147 га); 30-31 (0,147 га); 31-32 (0,147 га); 32-33 (0,147 га); 137-138 (0,1 га); 138-139 (0,1 га); 139-140 (0,1 га); 140-141 (0,1 га); 141-142 (0,1 га); 142-143 (0,1 га); 146-147 (0,109 га); 147-148 (0,109 га); 148-149 (0,109 га); 149-150 (0,109 га); 150-151 (0,109 га); 151-152 (0,109 га); 152-153 (0,109 га); 153-154 (0,109 га); 154-155 (0,109 га); 155-156 (0,109 га); 156-157 (0,109 га); 157-158 (0,109 га); 158-159 (0,109 га); 159-160 (0,109 га). | 6.1169 | мульчирование, сжигание | январь | июнь | 2.898 | 1 | 6 | 1 | Администрация, школа, детский сад | филиал ОАО "МРСК Центра" - "Липецкэнеро" | Усманский | ВЛ-10кВ "Савицкое" от ПС 35/10кВ "Поддубровка" | 10 | VS010-0014725 | 4-5 (0,07 га); 5-6 (0,07 га); 6-7 (0,07 га); 7-8 (0,07 га); 8-9 (0,147 га); 9-10 (0,147 га); 10-11 (0,147 га); 11-12 (0,147 га); 12-13 (0,147 га); 13-14 (0,147 га); 14-15 (0,147 га); 15-16 (0,147 га); 16-17 (0,147 га); 17-18 (0,147 га); 18-19 (0,147 га); 19-20 (0,147 га); 20-21 (0,147 га); 21-22 (0,147 га); 22-23 (0,147 га); 24-25 (0,147 га); 25-26 (0,147 га); 26-27 (0,147 га); 27-28 (0,147 га); 28-29 (0,147 га); 29-30 (0,147 га); 30-31 (0,147 га); 31-32 (0,147 га); 32-33 (0,147 га); 137-138 (0,1 га); 138-139 (0,1 га); 139-140 (0,1 га); 140-141 (0,1 га); 141-142 (0,1 га); 142-143 (0,1 га); 146-147 (0,109 га); 147-148 (0,109 га); 148-149 (0,109 га); 149-150 (0,109 га); 150-151 (0,109 га); 151-152 (0,109 га); 152-153 (0,109 га); 153-154 (0,109 га); 154-155 (0,109 га); 155-156 (0,109 га); 156-157 (0,109 га); 157-158 (0,109 га); 158-159 (0,109 га); 159-160 (0,109 га). | 6.1169 | мульчирование, сжигание | январь | июнь | 2.898 | 1 | 6 | 1 | Администрация, школа, детский сад | филиал ОАО "МРСК Центра" - "Липецкэнеро" | Усманский | ВЛ-10кВ "Савицкое" от ПС 35/10кВ "Поддубровка" | 10 | VS010-0014725 | 4-5 (0,07 га); 5-6 (0,07 га); 6-7 (0,07 га); 7-8 (0,07 га); 8-9 (0,147 га); 9-10 (0,147 га); 10-11 (0,147 га); 11-12 (0,147 га); 12-13 (0,147 га); 13-14 (0,147 га); 14-15 (0,147 га); 15-16 (0,147 га); 16-17 (0,147 га); 17-18 (0,147 га); 18-19 (0,147 га); 19-20 (0,147 га); 20-21 (0,147 га); 21-22 (0,147 га); 22-23 (0,147 га); 24-25 (0,147 га); 25-26 (0,147 га); 26-27 (0,147 га); 27-28 (0,147 га); 28-29 (0,147 га); 29-30 (0,147 га); 30-31 (0,147 га); 31-32 (0,147 га); 32-33 (0,147 га); 137-138 (0,1 га); 138-139 (0,1 га); 139-140 (0,1 га); 140-141 (0,1 га); 141-142 (0,1 га); 142-143 (0,1 га); 146-147 (0,109 га); 147-148 (0,109 га); 148-149 (0,109 га); 149-150 (0,109 га); 150-151 (0,109 га); 151-152 (0,109 га); 152-153 (0,109 га); 153-154 (0,109 га); 154-155 (0,109 га); 155-156 (0,109 га); 156-157 (0,109 га); 157-158 (0,109 га); 158-159 (0,109 га); 159-160 (0,109 га). | 6.1169 | мульчирование, сжигание | январь | июнь | 2.898 | 1 | 6 | 1 | Администрация, школа, детский сад | филиал ОАО "МРСК Центра" - "Липецкэнеро" | Усманский | ВЛ-10кВ "Савицкое" от ПС 35/10кВ "Поддубровка" | 10 | VS010-0014725 | 4-5 (0,07 га); 5-6 (0,07 га); 6-7 (0,07 га); 7-8 (0,07 га); 8-9 (0,147 га); 9-10 (0,147 га); 10-11 (0,147 га); 11-12 (0,147 га); 12-13 (0,147 га); 13-14 (0,147 га); 14-15 (0,147 га); 15-16 (0,147 га); 16-17 (0,147 га); 17-18 (0,147 га); 18-19 (0,147 га); 19-20 (0,147 га); 20-21 (0,147 га); 21-22 (0,147 га); 22-23 (0,147 га); 24-25 (0,147 га); 25-26 (0,147 га); 26-27 (0,147 га); 27-28 (0,147 га); 28-29 (0,147 га); 29-30 (0,147 га); 30-31 (0,147 га); 31-32 (0,147 га); 32-33 (0,147 га); 137-138 (0,1 га); 138-139 (0,1 га); 139-140 (0,1 га); 140-141 (0,1 га); 141-142 (0,1 га); 142-143 (0,1 га); 146-147 (0,109 га); 147-148 (0,109 га); 148-149 (0,109 га); 149-150 (0,109 га); 150-151 (0,109 га); 151-152 (0,109 га); 152-153 (0,109 га); 153-154 (0,109 га); 154-155 (0,109 га); 155-156 (0,109 га); 156-157 (0,109 га); 157-158 (0,109 га); 158-159 (0,109 га); 159-160 (0,109 га). | 6.1169 | мульчирование, сжигание | январь | июнь | 2.898 | 1 | 6 | 1 | Администрация, школа, детский сад | филиал ОАО "МРСК Центра" - "Липецкэнеро" | Усманский | ВЛ-10кВ "Савицкое" от ПС 35/10кВ "Поддубровка" | 10 | VS010-0014725 | 4-5 (0,07 га); 5-6 (0,07 га); 6-7 (0,07 га); 7-8 (0,07 га); 8-9 (0,147 га); 9-10 (0,147 га); 10-11 (0,147 га); 11-12 (0,147 га); 12-13 (0,147 га); 13-14 (0,147 га); 14-15 (0,147 га); 15-16 (0,147 га); 16-17 (0,147 га); 17-18 (0,147 га); 18-19 (0,147 га); 19-20 (0,147 га); 20-21 (0,147 га); 21-22 (0,147 га); 22-23 (0,147 га); 24-25 (0,147 га); 25-26 (0,147 га); 26-27 (0,147 га); 27-28 (0,147 га); 28-29 (0,147 га); 29-30 (0,147 га); 30-31 (0,147 га); 31-32 (0,147 га); 32-33 (0,147 га); 137-138 (0,1 га); 138-139 (0,1 га); 139-140 (0,1 га); 140-141 (0,1 га); 141-142 (0,1 га); 142-143 (0,1 га); 146-147 (0,109 га); 147-148 (0,109 га); 148-149 (0,109 га); 149-150 (0,109 га); 150-151 (0,109 га); 151-152 (0,109 га); 152-153 (0,109 га); 153-154 (0,109 га); 154-155 (0,109 га); 155-156 (0,109 га); 156-157 (0,109 га); 157-158 (0,109 га); 158-159 (0,109 га); 159-160 (0,109 га). | 6.1169 | мульчирование, сжигание | январь | июнь | 2.898 | 1 | 6 | 1 | Администрация, школа, детский сад | филиал ОАО "МРСК Центра" - "Липецкэнеро" | Усманский | ВЛ-10кВ "Савицкое" от ПС 35/10кВ "Поддубровка" | 10 | VS010-0014725 | 4-5 (0,07 га); 5-6 (0,07 га); 6-7 (0,07 га); 7-8 (0,07 га); 8-9 (0,147 га); 9-10 (0,147 га); 10-11 (0,147 га); 11-12 (0,147 га); 12-13 (0,147 га); 13-14 (0,147 га); 14-15 (0,147 га); 15-16 (0,147 га); 16-17 (0,147 га); 17-18 (0,147 га); 18-19 (0,147 га); 19-20 (0,147 га); 20-21 (0,147 га); 21-22 (0,147 га); 22-23 (0,147 га); 24-25 (0,147 га); 25-26 (0,147 га); 26-27 (0,147 га); 27-28 (0,147 га); 28-29 (0,147 га); 29-30 (0,147 га); 30-31 (0,147 га); 31-32 (0,147 га); 32-33 (0,147 га); 137-138 (0,1 га); 138-139 (0,1 га); 139-140 (0,1 га); 140-141 (0,1 га); 141-142 (0,1 га); 142-143 (0,1 га); 146-147 (0,109 га); 147-148 (0,109 га); 148-149 (0,109 га); 149-150 (0,109 га); 150-151 (0,109 га); 151-152 (0,109 га); 152-153 (0,109 га); 153-154 (0,109 га); 154-155 (0,109 га); 155-156 (0,109 га); 156-157 (0,109 га); 157-158 (0,109 га); 158-159 (0,109 га); 159-160 (0,109 га). | 6.1169 | мульчирование, сжигание | январь | июнь | 2.898 | 1 | 6 | 1 | Администрация, школа, детский сад | филиал ОАО "МРСК Центра" - "Липецкэнеро" | Усманский | ВЛ-10кВ "Савицкое" от ПС 35/10кВ "Поддубровка" | 10 | VS010-0014725 | 4-5 (0,07 га); 5-6 (0,07 га); 6-7 (0,07 га); 7-8 (0,07 га); 8-9 (0,147 га); 9-10 (0,147 га); 10-11 (0,147 га); 11-12 (0,147 га); 12-13 (0,147 га); 13-14 (0,147 га); 14-15 (0,147 га); 15-16 (0,147 га); 16-17 (0,147 га); 17-18 (0,147 га); 18-19 (0,147 га); 19-20 (0,147 га); 20-21 (0,147 га); 21-22 (0,147 га); 22-23 (0,147 га); 24-25 (0,147 га); 25-26 (0,147 га); 26-27 (0,147 га); 27-28 (0,147 га); 28-29 (0,147 га); 29-30 (0,147 га); 30-31 (0,147 га); 31-32 (0,147 га); 32-33 (0,147 га); 137-138 (0,1 га); 138-139 (0,1 га); 139-140 (0,1 га); 140-141 (0,1 га); 141-142 (0,1 га); 142-143 (0,1 га); 146-147 (0,109 га); 147-148 (0,109 га); 148-149 (0,109 га); 149-150 (0,109 га); 150-151 (0,109 га); 151-152 (0,109 га); 152-153 (0,109 га); 153-154 (0,109 га); 154-155 (0,109 га); 155-156 (0,109 га); 156-157 (0,109 га); 157-158 (0,109 га); 158-159 (0,109 га); 159-160 (0,109 га). | 6.1169 | мульчирование, сжигание | январь | июнь | 2.898 | 1 | 6 | 1 | Администрация, школа, детский сад | филиал ОАО "МРСК Центра" - "Липецкэнеро" | Усманский | ВЛ-10кВ "Савицкое" от ПС 35/10кВ "Поддубровка" | 10 | VS010-0014725 | 4-5 (0,07 га); 5-6 (0,07 га); 6-7 (0,07 га); 7-8 (0,07 га); 8-9 (0,147 га); 9-10 (0,147 га); 10-11 (0,147 га); 11-12 (0,147 га); 12-13 (0,147 га); 13-14 (0,147 га); 14-15 (0,147 га); 15-16 (0,147 га); 16-17 (0,147 га); 17-18 (0,147 га); 18-19 (0,147 га); 19-20 (0,147 га); 20-21 (0,147 га); 21-22 (0,147 га); 22-23 (0,147 га); 24-25 (0,147 га); 25-26 (0,147 га); 26-27 (0,147 га); 27-28 (0,147 га); 28-29 (0,147 га); 29-30 (0,147 га); 30-31 (0,147 га); 31-32 (0,147 га); 32-33 (0,147 га); 137-138 (0,1 га); 138-139 (0,1 га); 139-140 (0,1 га); 140-141 (0,1 га); 141-142 (0,1 га); 142-143 (0,1 га); 146-147 (0,109 га); 147-148 (0,109 га); 148-149 (0,109 га); 149-150 (0,109 га); 150-151 (0,109 га); 151-152 (0,109 га); 152-153 (0,109 га); 153-154 (0,109 га); 154-155 (0,109 га); 155-156 (0,109 га); 156-157 (0,109 га); 157-158 (0,109 га); 158-159 (0,109 га); 159-160 (0,109 га). | 6.1169 | мульчирование, сжигание | январь | июнь | 2.898 | 1 | 6 | 1 | Администрация, школа, детский сад | филиал ОАО "МРСК Центра" - "Липецкэнеро" | Усманский | ВЛ-10кВ "Савицкое" от ПС 35/10кВ "Поддубровка" | 10 | VS010-0014725 | 4-5 (0,07 га); 5-6 (0,07 га); 6-7 (0,07 га); 7-8 (0,07 га); 8-9 (0,147 га); 9-10 (0,147 га); 10-11 (0,147 га); 11-12 (0,147 га); 12-13 (0,147 га); 13-14 (0,147 га); 14-15 (0,147 га); 15-16 (0,147 га); 16-17 (0,147 га); 17-18 (0,147 га); 18-19 (0,147 га); 19-20 (0,147 га); 20-21 (0,147 га); 21-22 (0,147 га); 22-23 (0,147 га); 24-25 (0,147 га); 25-26 (0,147 га); 26-27 (0,147 га); 27-28 (0,147 га); 28-29 (0,147 га); 29-30 (0,147 га); 30-31 (0,147 га); 31-32 (0,147 га); 32-33 (0,147 га); 137-138 (0,1 га); 138-139 (0,1 га); 139-140 (0,1 га); 140-141 (0,1 га); 141-142 (0,1 га); 142-143 (0,1 га); 146-147 (0,109 га); 147-148 (0,109 га); 148-149 (0,109 га); 149-150 (0,109 га); 150-151 (0,109 га); 151-152 (0,109 га); 152-153 (0,109 га); 153-154 (0,109 га); 154-155 (0,109 га); 155-156 (0,109 га); 156-157 (0,109 га); 157-158 (0,109 га); 158-159 (0,109 га); 159-160 (0,109 га). | 6.1169 | мульчирование, сжигание | январь | июнь | 2.898 | 1 | 6 | 1 | Администрация, школа, детский сад | филиал ОАО "МРСК Центра" - "Липецкэнеро" | Усманский | ВЛ-10кВ "Савицкое" от ПС 35/10кВ "Поддубровка" | 10 | VS010-0014725 | 4-5 (0,07 га); 5-6 (0,07 га); 6-7 (0,07 га); 7-8 (0,07 га); 8-9 (0,147 га); 9-10 (0,147 га); 10-11 (0,147 га); 11-12 (0,147 га); 12-13 (0,147 га); 13-14 (0,147 га); 14-15 (0,147 га); 15-16 (0,147 га); 16-17 (0,147 га); 17-18 (0,147 га); 18-19 (0,147 га); 19-20 (0,147 га); 20-21 (0,147 га); 21-22 (0,147 га); 22-23 (0,147 га); 24-25 (0,147 га); 25-26 (0,147 га); 26-27 (0,147 га); 27-28 (0,147 га); 28-29 (0,147 га); 29-30 (0,147 га); 30-31 (0,147 га); 31-32 (0,147 га); 32-33 (0,147 га); 137-138 (0,1 га); 138-139 (0,1 га); 139-140 (0,1 га); 140-141 (0,1 га); 141-142 (0,1 га); 142-143 (0,1 га); 146-147 (0,109 га); 147-148 (0,109 га); 148-149 (0,109 га); 149-150 (0,109 га); 150-151 (0,109 га); 151-152 (0,109 га); 152-153 (0,109 га); 153-154 (0,109 га); 154-155 (0,109 га); 155-156 (0,109 га); 156-157 (0,109 га); 157-158 (0,109 га); 158-159 (0,109 га); 159-160 (0,109 га). | 6.1169 | мульчирование, сжигание | январь | июнь | 2.898 | 1 | 6 | 1 | Администрация, школа, детский сад | филиал ОАО "МРСК Центра" - "Липецкэнеро" | Усманский | ВЛ-10кВ "Савицкое" от ПС 35/10кВ "Поддубровка" | 10 | VS010-0014725 | 4-5 (0,07 га); 5-6 (0,07 га); 6-7 (0,07 га); 7-8 (0,07 га); 8-9 (0,147 га); 9-10 (0,147 га); 10-11 (0,147 га); 11-12 (0,147 га); 12-13 (0,147 га); 13-14 (0,147 га); 14-15 (0,147 га); 15-16 (0,147 га); 16-17 (0,147 га); 17-18 (0,147 га); 18-19 (0,147 га); 19-20 (0,147 га); 20-21 (0,147 га); 21-22 (0,147 га); 22-23 (0,147 га); 24-25 (0,147 га); 25-26 (0,147 га); 26-27 (0,147 га); 27-28 (0,147 га); 28-29 (0,147 га); 29-30 (0,147 га); 30-31 (0,147 га); 31-32 (0,147 га); 32-33 (0,147 га); 137-138 (0,1 га); 138-139 (0,1 га); 139-140 (0,1 га); 140-141 (0,1 га); 141-142 (0,1 га); 142-143 (0,1 га); 146-147 (0,109 га); 147-148 (0,109 га); 148-149 (0,109 га); 149-150 (0,109 га); 150-151 (0,109 га); 151-152 (0,109 га); 152-153 (0,109 га); 153-154 (0,109 га); 154-155 (0,109 га); 155-156 (0,109 га); 156-157 (0,109 га); 157-158 (0,109 га); 158-159 (0,109 га); 159-160 (0,109 га). | 6.1169 | мульчирование, сжигание | январь | июнь | 2.898 | 1 | 6 | 1 | Администрация, школа, детский сад | филиал ОАО "МРСК Центра" - "Липецкэнеро" | Усманский | ВЛ-10кВ "Савицкое" от ПС 35/10кВ "Поддубровка" | 10 | VS010-0014725 | 4-5 (0,07 га); 5-6 (0,07 га); 6-7 (0,07 га); 7-8 (0,07 га); 8-9 (0,147 га); 9-10 (0,147 га); 10-11 (0,147 га); 11-12 (0,147 га); 12-13 (0,147 га); 13-14 (0,147 га); 14-15 (0,147 га); 15-16 (0,147 га); 16-17 (0,147 га); 17-18 (0,147 га); 18-19 (0,147 га); 19-20 (0,147 га); 20-21 (0,147 га); 21-22 (0,147 га); 22-23 (0,147 га); 24-25 (0,147 га); 25-26 (0,147 га); 26-27 (0,147 га); 27-28 (0,147 га); 28-29 (0,147 га); 29-30 (0,147 га); 30-31 (0,147 га); 31-32 (0,147 га); 32-33 (0,147 га); 137-138 (0,1 га); 138-139 (0,1 га); 139-140 (0,1 га); 140-141 (0,1 га); 141-142 (0,1 га); 142-143 (0,1 га); 146-147 (0,109 га); 147-148 (0,109 га); 148-149 (0,109 га); 149-150 (0,109 га); 150-151 (0,109 га); 151-152 (0,109 га); 152-153 (0,109 га); 153-154 (0,109 га); 154-155 (0,109 га); 155-156 (0,109 га); 156-157 (0,109 га); 157-158 (0,109 га); 158-159 (0,109 га); 159-160 (0,109 га). | 6.1169 | мульчирование, сжигание | январь | июнь | 2.898 | 1 | 6 | 1 | Администрация, школа, детский сад | филиал ОАО "МРСК Центра" - "Липецкэнеро" | Усманский | ВЛ-10кВ "Савицкое" от ПС 35/10кВ "Поддубровка" | 10 | VS010-0014725 | 4-5 (0,07 га); 5-6 (0,07 га); 6-7 (0,07 га); 7-8 (0,07 га); 8-9 (0,147 га); 9-10 (0,147 га); 10-11 (0,147 га); 11-12 (0,147 га); 12-13 (0,147 га); 13-14 (0,147 га); 14-15 (0,147 га); 15-16 (0,147 га); 16-17 (0,147 га); 17-18 (0,147 га); 18-19 (0,147 га); 19-20 (0,147 га); 20-21 (0,147 га); 21-22 (0,147 га); 22-23 (0,147 га); 24-25 (0,147 га); 25-26 (0,147 га); 26-27 (0,147 га); 27-28 (0,147 га); 28-29 (0,147 га); 29-30 (0,147 га); 30-31 (0,147 га); 31-32 (0,147 га); 32-33 (0,147 га); 137-138 (0,1 га); 138-139 (0,1 га); 139-140 (0,1 га); 140-141 (0,1 га); 141-142 (0,1 га); 142-143 (0,1 га); 146-147 (0,109 га); 147-148 (0,109 га); 148-149 (0,109 га); 149-150 (0,109 га); 150-151 (0,109 га); 151-152 (0,109 га); 152-153 (0,109 га); 153-154 (0,109 га); 154-155 (0,109 га); 155-156 (0,109 га); 156-157 (0,109 га); 157-158 (0,109 га); 158-159 (0,109 га); 159-160 (0,109 га). | 6.1169 | мульчирование, сжигание | январь | июнь | 2.898 | 1 | 6 | 1 | Администрация, школа, детский сад | филиал ОАО "МРСК Центра" - "Липецкэнеро" | Усманский | ВЛ-10кВ "Савицкое" от ПС 35/10кВ "Поддубровка" | 10 | VS010-0014725 | 4-5 (0,07 га); 5-6 (0,07 га); 6-7 (0,07 га); 7-8 (0,07 га); 8-9 (0,147 га); 9-10 (0,147 га); 10-11 (0,147 га); 11-12 (0,147 га); 12-13 (0,147 га); 13-14 (0,147 га); 14-15 (0,147 га); 15-16 (0,147 га); 16-17 (0,147 га); 17-18 (0,147 га); 18-19 (0,147 га); 19-20 (0,147 га); 20-21 (0,147 га); 21-22 (0,147 га); 22-23 (0,147 га); 24-25 (0,147 га); 25-26 (0,147 га); 26-27 (0,147 га); 27-28 (0,147 га); 28-29 (0,147 га); 29-30 (0,147 га); 30-31 (0,147 га); 31-32 (0,147 га); 32-33 (0,147 га); 137-138 (0,1 га); 138-139 (0,1 га); 139-140 (0,1 га); 140-141 (0,1 га); 141-142 (0,1 га); 142-143 (0,1 га); 146-147 (0,109 га); 147-148 (0,109 га); 148-149 (0,109 га); 149-150 (0,109 га); 150-151 (0,109 га); 151-152 (0,109 га); 152-153 (0,109 га); 153-154 (0,109 га); 154-155 (0,109 га); 155-156 (0,109 га); 156-157 (0,109 га); 157-158 (0,109 га); 158-159 (0,109 га); 159-160 (0,109 га). | 6.1169 | мульчирование, сжигание | январь | июнь | 2.898 | 1 | 6 | 1 | Администрация, школа, детский сад | филиал ОАО "МРСК Центра" - "Липецкэнеро" | Усманский | ВЛ-10кВ "Савицкое" от ПС 35/10кВ "Поддубровка" | 10 | VS010-0014725 | 4-5 (0,07 га); 5-6 (0,07 га); 6-7 (0,07 га); 7-8 (0,07 га); 8-9 (0,147 га); 9-10 (0,147 га); 10-11 (0,147 га); 11-12 (0,147 га); 12-13 (0,147 га); 13-14 (0,147 га); 14-15 (0,147 га); 15-16 (0,147 га); 16-17 (0,147 га); 17-18 (0,147 га); 18-19 (0,147 га); 19-20 (0,147 га); 20-21 (0,147 га); 21-22 (0,147 га); 22-23 (0,147 га); 24-25 (0,147 га); 25-26 (0,147 га); 26-27 (0,147 га); 27-28 (0,147 га); 28-29 (0,147 га); 29-30 (0,147 га); 30-31 (0,147 га); 31-32 (0,147 га); 32-33 (0,147 га); 137-138 (0,1 га); 138-139 (0,1 га); 139-140 (0,1 га); 140-141 (0,1 га); 141-142 (0,1 га); 142-143 (0,1 га); 146-147 (0,109 га); 147-148 (0,109 га); 148-149 (0,109 га); 149-150 (0,109 га); 150-151 (0,109 га); 151-152 (0,109 га); 152-153 (0,109 га); 153-154 (0,109 га); 154-155 (0,109 га); 155-156 (0,109 га); 156-157 (0,109 га); 157-158 (0,109 га); 158-159 (0,109 га); 159-160 (0,109 га). | 6.1169 | мульчирование, сжигание | январь | июнь | 2.898 | 1 | 6 | 1 | Администрация, школа, детский сад | филиал ОАО "МРСК Центра" - "Липецкэнеро" | Усманский | ВЛ-10кВ "Савицкое" от ПС 35/10кВ "Поддубровка" | 10 | VS010-0014725 | 4-5 (0,07 га); 5-6 (0,07 га); 6-7 (0,07 га); 7-8 (0,07 га); 8-9 (0,147 га); 9-10 (0,147 га); 10-11 (0,147 га); 11-12 (0,147 га); 12-13 (0,147 га); 13-14 (0,147 га); 14-15 (0,147 га); 15-16 (0,147 га); 16-17 (0,147 га); 17-18 (0,147 га); 18-19 (0,147 га); 19-20 (0,147 га); 20-21 (0,147 га); 21-22 (0,147 га); 22-23 (0,147 га); 24-25 (0,147 га); 25-26 (0,147 га); 26-27 (0,147 га); 27-28 (0,147 га); 28-29 (0,147 га); 29-30 (0,147 га); 30-31 (0,147 га); 31-32 (0,147 га); 32-33 (0,147 га); 137-138 (0,1 га); 138-139 (0,1 га); 139-140 (0,1 га); 140-141 (0,1 га); 141-142 (0,1 га); 142-143 (0,1 га); 146-147 (0,109 га); 147-148 (0,109 га); 148-149 (0,109 га); 149-150 (0,109 га); 150-151 (0,109 га); 151-152 (0,109 га); 152-153 (0,109 га); 153-154 (0,109 га); 154-155 (0,109 га); 155-156 (0,109 га); 156-157 (0,109 га); 157-158 (0,109 га); 158-159 (0,109 га); 159-160 (0,109 га). | 6.1169 | мульчирование, сжигание | январь | июнь | 2.898 | 1 | 6 | 1 | Администрация, школа, детский сад | филиал ОАО "МРСК Центра" - "Липецкэнеро" | Усманский | ВЛ-10кВ "Савицкое" от ПС 35/10кВ "Поддубровка" | 10 | VS010-0014725 | 4-5 (0,07 га); 5-6 (0,07 га); 6-7 (0,07 га); 7-8 (0,07 га); 8-9 (0,147 га); 9-10 (0,147 га); 10-11 (0,147 га); 11-12 (0,147 га); 12-13 (0,147 га); 13-14 (0,147 га); 14-15 (0,147 га); 15-16 (0,147 га); 16-17 (0,147 га); 17-18 (0,147 га); 18-19 (0,147 га); 19-20 (0,147 га); 20-21 (0,147 га); 21-22 (0,147 га); 22-23 (0,147 га); 24-25 (0,147 га); 25-26 (0,147 га); 26-27 (0,147 га); 27-28 (0,147 га); 28-29 (0,147 га); 29-30 (0,147 га); 30-31 (0,147 га); 31-32 (0,147 га); 32-33 (0,147 га); 137-138 (0,1 га); 138-139 (0,1 га); 139-140 (0,1 га); 140-141 (0,1 га); 141-142 (0,1 га); 142-143 (0,1 га); 146-147 (0,109 га); 147-148 (0,109 га); 148-149 (0,109 га); 149-150 (0,109 га); 150-151 (0,109 га); 151-152 (0,109 га); 152-153 (0,109 га); 153-154 (0,109 га); 154-155 (0,109 га); 155-156 (0,109 га); 156-157 (0,109 га); 157-158 (0,109 га); 158-159 (0,109 га); 159-160 (0,109 га). | 6.1169 | мульчирование, сжигание | январь | июнь | 2.898 | 1 | 6 | 1 | Администрация, школа, детский сад | филиал ОАО "МРСК Центра" - "Липецкэнеро" | Усманский | ВЛ-10кВ "Савицкое" от ПС 35/10кВ "Поддубровка" | 10 | VS010-0014725 | 4-5 (0,07 га); 5-6 (0,07 га); 6-7 (0,07 га); 7-8 (0,07 га); 8-9 (0,147 га); 9-10 (0,147 га); 10-11 (0,147 га); 11-12 (0,147 га); 12-13 (0,147 га); 13-14 (0,147 га); 14-15 (0,147 га); 15-16 (0,147 га); 16-17 (0,147 га); 17-18 (0,147 га); 18-19 (0,147 га); 19-20 (0,147 га); 20-21 (0,147 га); 21-22 (0,147 га); 22-23 (0,147 га); 24-25 (0,147 га); 25-26 (0,147 га); 26-27 (0,147 га); 27-28 (0,147 га); 28-29 (0,147 га); 29-30 (0,147 га); 30-31 (0,147 га); 31-32 (0,147 га); 32-33 (0,147 га); 137-138 (0,1 га); 138-139 (0,1 га); 139-140 (0,1 га); 140-141 (0,1 га); 141-142 (0,1 га); 142-143 (0,1 га); 146-147 (0,109 га); 147-148 (0,109 га); 148-149 (0,109 га); 149-150 (0,109 га); 150-151 (0,109 га); 151-152 (0,109 га); 152-153 (0,109 га); 153-154 (0,109 га); 154-155 (0,109 га); 155-156 (0,109 га); 156-157 (0,109 га); 157-158 (0,109 га); 158-159 (0,109 га); 159-160 (0,109 га). | 6.1169 | мульчирование, сжигание | январь | июнь | 2.898 | 1 | 6 | 1 | Администрация, школа, детский сад | филиал ОАО "МРСК Центра" - "Липецкэнеро" | Усманский | ВЛ-10кВ "Савицкое" от ПС 35/10кВ "Поддубровка" | 10 | VS010-0014725 | 4-5 (0,07 га); 5-6 (0,07 га); 6-7 (0,07 га); 7-8 (0,07 га); 8-9 (0,147 га); 9-10 (0,147 га); 10-11 (0,147 га); 11-12 (0,147 га); 12-13 (0,147 га); 13-14 (0,147 га); 14-15 (0,147 га); 15-16 (0,147 га); 16-17 (0,147 га); 17-18 (0,147 га); 18-19 (0,147 га); 19-20 (0,147 га); 20-21 (0,147 га); 21-22 (0,147 га); 22-23 (0,147 га); 24-25 (0,147 га); 25-26 (0,147 га); 26-27 (0,147 га); 27-28 (0,147 га); 28-29 (0,147 га); 29-30 (0,147 га); 30-31 (0,147 га); 31-32 (0,147 га); 32-33 (0,147 га); 137-138 (0,1 га); 138-139 (0,1 га); 139-140 (0,1 га); 140-141 (0,1 га); 141-142 (0,1 га); 142-143 (0,1 га); 146-147 (0,109 га); 147-148 (0,109 га); 148-149 (0,109 га); 149-150 (0,109 га); 150-151 (0,109 га); 151-152 (0,109 га); 152-153 (0,109 га); 153-154 (0,109 га); 154-155 (0,109 га); 155-156 (0,109 га); 156-157 (0,109 га); 157-158 (0,109 га); 158-159 (0,109 га); 159-160 (0,109 га). | 6.1169 | мульчирование, сжигание | январь | июнь | 2.898 | 1 | 6 | 1 | Администрация, школа, детский сад | филиал ОАО "МРСК Центра" - "Липецкэнеро" | Усманский | ВЛ-10кВ "Савицкое" от ПС 35/10кВ "Поддубровка" | 10 | VS010-0014725 | 4-5 (0,07 га); 5-6 (0,07 га); 6-7 (0,07 га); 7-8 (0,07 га); 8-9 (0,147 га); 9-10 (0,147 га); 10-11 (0,147 га); 11-12 (0,147 га); 12-13 (0,147 га); 13-14 (0,147 га); 14-15 (0,147 га); 15-16 (0,147 га); 16-17 (0,147 га); 17-18 (0,147 га); 18-19 (0,147 га); 19-20 (0,147 га); 20-21 (0,147 га); 21-22 (0,147 га); 22-23 (0,147 га); 24-25 (0,147 га); 25-26 (0,147 га); 26-27 (0,147 га); 27-28 (0,147 га); 28-29 (0,147 га); 29-30 (0,147 га); 30-31 (0,147 га); 31-32 (0,147 га); 32-33 (0,147 га); 137-138 (0,1 га); 138-139 (0,1 га); 139-140 (0,1 га); 140-141 (0,1 га); 141-142 (0,1 га); 142-143 (0,1 га); 146-147 (0,109 га); 147-148 (0,109 га); 148-149 (0,109 га); 149-150 (0,109 га); 150-151 (0,109 га); 151-152 (0,109 га); 152-153 (0,109 га); 153-154 (0,109 га); 154-155 (0,109 га); 155-156 (0,109 га); 156-157 (0,109 га); 157-158 (0,109 га); 158-159 (0,109 га); 159-160 (0,109 га). | 6.1169 | мульчирование, сжигание | январь | июнь | 2.898 | 1 | 6 | 1 | Администрация, школа, детский сад | филиал ОАО "МРСК Центра" - "Липецкэнеро" | Усманский | ВЛ-10кВ "Савицкое" от ПС 35/10кВ "Поддубровка" | 10 | VS010-0014725 | 4-5 (0,07 га); 5-6 (0,07 га); 6-7 (0,07 га); 7-8 (0,07 га); 8-9 (0,147 га); 9-10 (0,147 га); 10-11 (0,147 га); 11-12 (0,147 га); 12-13 (0,147 га); 13-14 (0,147 га); 14-15 (0,147 га); 15-16 (0,147 га); 16-17 (0,147 га); 17-18 (0,147 га); 18-19 (0,147 га); 19-20 (0,147 га); 20-21 (0,147 га); 21-22 (0,147 га); 22-23 (0,147 га); 24-25 (0,147 га); 25-26 (0,147 га); 26-27 (0,147 га); 27-28 (0,147 га); 28-29 (0,147 га); 29-30 (0,147 га); 30-31 (0,147 га); 31-32 (0,147 га); 32-33 (0,147 га); 137-138 (0,1 га); 138-139 (0,1 га); 139-140 (0,1 га); 140-141 (0,1 га); 141-142 (0,1 га); 142-143 (0,1 га); 146-147 (0,109 га); 147-148 (0,109 га); 148-149 (0,109 га); 149-150 (0,109 га); 150-151 (0,109 га); 151-152 (0,109 га); 152-153 (0,109 га); 153-154 (0,109 га); 154-155 (0,109 га); 155-156 (0,109 га); 156-157 (0,109 га); 157-158 (0,109 га); 158-159 (0,109 га); 159-160 (0,109 га). | 6.1169 | мульчирование, сжигание | январь | июнь | 2.898 | 1 | 6 | 1 | Администрация, школа, детский сад | филиал ОАО "МРСК Центра" - "Липецкэнеро" | Усманский | ВЛ-10кВ "Савицкое" от ПС 35/10кВ "Поддубровка" | 10 | VS010-0014725 | 4-5 (0,07 га); 5-6 (0,07 га); 6-7 (0,07 га); 7-8 (0,07 га); 8-9 (0,147 га); 9-10 (0,147 га); 10-11 (0,147 га); 11-12 (0,147 га); 12-13 (0,147 га); 13-14 (0,147 га); 14-15 (0,147 га); 15-16 (0,147 га); 16-17 (0,147 га); 17-18 (0,147 га); 18-19 (0,147 га); 19-20 (0,147 га); 20-21 (0,147 га); 21-22 (0,147 га); 22-23 (0,147 га); 24-25 (0,147 га); 25-26 (0,147 га); 26-27 (0,147 га); 27-28 (0,147 га); 28-29 (0,147 га); 29-30 (0,147 га); 30-31 (0,147 га); 31-32 (0,147 га); 32-33 (0,147 га); 137-138 (0,1 га); 138-139 (0,1 га); 139-140 (0,1 га); 140-141 (0,1 га); 141-142 (0,1 га); 142-143 (0,1 га); 146-147 (0,109 га); 147-148 (0,109 га); 148-149 (0,109 га); 149-150 (0,109 га); 150-151 (0,109 га); 151-152 (0,109 га); 152-153 (0,109 га); 153-154 (0,109 га); 154-155 (0,109 га); 155-156 (0,109 га); 156-157 (0,109 га); 157-158 (0,109 га); 158-159 (0,109 га); 159-160 (0,109 га). | 6.1169 | мульчирование, сжигание | январь | июнь | 2.898 | 1 | 6 | 1 | Администрация, школа, детский сад | филиал ОАО "МРСК Центра" - "Липецкэнеро" | Усманский | ВЛ-10кВ "Савицкое" от ПС 35/10кВ "Поддубровка" | 10 | VS010-0014725 | 4-5 (0,07 га); 5-6 (0,07 га); 6-7 (0,07 га); 7-8 (0,07 га); 8-9 (0,147 га); 9-10 (0,147 га); 10-11 (0,147 га); 11-12 (0,147 га); 12-13 (0,147 га); 13-14 (0,147 га); 14-15 (0,147 га); 15-16 (0,147 га); 16-17 (0,147 га); 17-18 (0,147 га); 18-19 (0,147 га); 19-20 (0,147 га); 20-21 (0,147 га); 21-22 (0,147 га); 22-23 (0,147 га); 24-25 (0,147 га); 25-26 (0,147 га); 26-27 (0,147 га); 27-28 (0,147 га); 28-29 (0,147 га); 29-30 (0,147 га); 30-31 (0,147 га); 31-32 (0,147 га); 32-33 (0,147 га); 137-138 (0,1 га); 138-139 (0,1 га); 139-140 (0,1 га); 140-141 (0,1 га); 141-142 (0,1 га); 142-143 (0,1 га); 146-147 (0,109 га); 147-148 (0,109 га); 148-149 (0,109 га); 149-150 (0,109 га); 150-151 (0,109 га); 151-152 (0,109 га); 152-153 (0,109 га); 153-154 (0,109 га); 154-155 (0,109 га); 155-156 (0,109 га); 156-157 (0,109 га); 157-158 (0,109 га); 158-159 (0,109 га); 159-160 (0,109 га). | 6.1169 | мульчирование, сжигание | январь | июнь | 2.898 | 1 | 6 | 1 | Администрация, школа, детский сад | филиал ОАО "МРСК Центра" - "Липецкэнеро" | Усманский | ВЛ-10кВ "Савицкое" от ПС 35/10кВ "Поддубровка" | 10 | VS010-0014725 | 4-5 (0,07 га); 5-6 (0,07 га); 6-7 (0,07 га); 7-8 (0,07 га); 8-9 (0,147 га); 9-10 (0,147 га); 10-11 (0,147 га); 11-12 (0,147 га); 12-13 (0,147 га); 13-14 (0,147 га); 14-15 (0,147 га); 15-16 (0,147 га); 16-17 (0,147 га); 17-18 (0,147 га); 18-19 (0,147 га); 19-20 (0,147 га); 20-21 (0,147 га); 21-22 (0,147 га); 22-23 (0,147 га); 24-25 (0,147 га); 25-26 (0,147 га); 26-27 (0,147 га); 27-28 (0,147 га); 28-29 (0,147 га); 29-30 (0,147 га); 30-31 (0,147 га); 31-32 (0,147 га); 32-33 (0,147 га); 137-138 (0,1 га); 138-139 (0,1 га); 139-140 (0,1 га); 140-141 (0,1 га); 141-142 (0,1 га); 142-143 (0,1 га); 146-147 (0,109 га); 147-148 (0,109 га); 148-149 (0,109 га); 149-150 (0,109 га); 150-151 (0,109 га); 151-152 (0,109 га); 152-153 (0,109 га); 153-154 (0,109 га); 154-155 (0,109 га); 155-156 (0,109 га); 156-157 (0,109 га); 157-158 (0,109 га); 158-159 (0,109 га); 159-160 (0,109 га). | 6.1169 | мульчирование, сжигание | январь | июнь | 2.898 | 1 | 6 | 1 | Администрация, школа, детский сад | филиал ОАО "МРСК Центра" - "Липецкэнеро" | Усманский | ВЛ-10кВ "Савицкое" от ПС 35/10кВ "Поддубровка" | 10 | VS010-0014725 | 4-5 (0,07 га); 5-6 (0,07 га); 6-7 (0,07 га); 7-8 (0,07 га); 8-9 (0,147 га); 9-10 (0,147 га); 10-11 (0,147 га); 11-12 (0,147 га); 12-13 (0,147 га); 13-14 (0,147 га); 14-15 (0,147 га); 15-16 (0,147 га); 16-17 (0,147 га); 17-18 (0,147 га); 18-19 (0,147 га); 19-20 (0,147 га); 20-21 (0,147 га); 21-22 (0,147 га); 22-23 (0,147 га); 24-25 (0,147 га); 25-26 (0,147 га); 26-27 (0,147 га); 27-28 (0,147 га); 28-29 (0,147 га); 29-30 (0,147 га); 30-31 (0,147 га); 31-32 (0,147 га); 32-33 (0,147 га); 137-138 (0,1 га); 138-139 (0,1 га); 139-140 (0,1 га); 140-141 (0,1 га); 141-142 (0,1 га); 142-143 (0,1 га); 146-147 (0,109 га); 147-148 (0,109 га); 148-149 (0,109 га); 149-150 (0,109 га); 150-151 (0,109 га); 151-152 (0,109 га); 152-153 (0,109 га); 153-154 (0,109 га); 154-155 (0,109 га); 155-156 (0,109 га); 156-157 (0,109 га); 157-158 (0,109 га); 158-159 (0,109 га); 159-160 (0,109 га). | 6.1169 | мульчирование, сжигание | январь | июнь | 2.898 | 1 | 6 | 1 | Администрация, школа, детский сад | филиал ОАО "МРСК Центра" - "Липецкэнеро" | Усманский | ВЛ-10кВ "Савицкое" от ПС 35/10кВ "Поддубровка" | 10 | VS010-0014725 | 4-5 (0,07 га); 5-6 (0,07 га); 6-7 (0,07 га); 7-8 (0,07 га); 8-9 (0,147 га); 9-10 (0,147 га); 10-11 (0,147 га); 11-12 (0,147 га); 12-13 (0,147 га); 13-14 (0,147 га); 14-15 (0,147 га); 15-16 (0,147 га); 16-17 (0,147 га); 17-18 (0,147 га); 18-19 (0,147 га); 19-20 (0,147 га); 20-21 (0,147 га); 21-22 (0,147 га); 22-23 (0,147 га); 24-25 (0,147 га); 25-26 (0,147 га); 26-27 (0,147 га); 27-28 (0,147 га); 28-29 (0,147 га); 29-30 (0,147 га); 30-31 (0,147 га); 31-32 (0,147 га); 32-33 (0,147 га); 137-138 (0,1 га); 138-139 (0,1 га); 139-140 (0,1 га); 140-141 (0,1 га); 141-142 (0,1 га); 142-143 (0,1 га); 146-147 (0,109 га); 147-148 (0,109 га); 148-149 (0,109 га); 149-150 (0,109 га); 150-151 (0,109 га); 151-152 (0,109 га); 152-153 (0,109 га); 153-154 (0,109 га); 154-155 (0,109 га); 155-156 (0,109 га); 156-157 (0,109 га); 157-158 (0,109 га); 158-159 (0,109 га); 159-160 (0,109 га). | 6.1169 | мульчирование, сжигание | январь | июнь | 2.898 | 1 | 6 | 1 | Администрация, школа, детский сад | филиал ОАО "МРСК Центра" - "Липецкэнеро" | Усманский | ВЛ-10кВ "Савицкое" от ПС 35/10кВ "Поддубровка" | 10 | VS010-0014725 | 4-5 (0,07 га); 5-6 (0,07 га); 6-7 (0,07 га); 7-8 (0,07 га); 8-9 (0,147 га); 9-10 (0,147 га); 10-11 (0,147 га); 11-12 (0,147 га); 12-13 (0,147 га); 13-14 (0,147 га); 14-15 (0,147 га); 15-16 (0,147 га); 16-17 (0,147 га); 17-18 (0,147 га); 18-19 (0,147 га); 19-20 (0,147 га); 20-21 (0,147 га); 21-22 (0,147 га); 22-23 (0,147 га); 24-25 (0,147 га); 25-26 (0,147 га); 26-27 (0,147 га); 27-28 (0,147 га); 28-29 (0,147 га); 29-30 (0,147 га); 30-31 (0,147 га); 31-32 (0,147 га); 32-33 (0,147 га); 137-138 (0,1 га); 138-139 (0,1 га); 139-140 (0,1 га); 140-141 (0,1 га); 141-142 (0,1 га); 142-143 (0,1 га); 146-147 (0,109 га); 147-148 (0,109 га); 148-149 (0,109 га); 149-150 (0,109 га); 150-151 (0,109 га); 151-152 (0,109 га); 152-153 (0,109 га); 153-154 (0,109 га); 154-155 (0,109 га); 155-156 (0,109 га); 156-157 (0,109 га); 157-158 (0,109 га); 158-159 (0,109 га); 159-160 (0,109 га). | 6.1169 | мульчирование, сжигание | январь | июнь | 2.898 | 1 | 6 | 1 | Администрация, школа, детский сад | филиал ОАО "МРСК Центра" - "Липецкэнеро" | Усманский | ВЛ-10кВ "Савицкое" от ПС 35/10кВ "Поддубровка" | 10 | VS010-0014725 | 4-5 (0,07 га); 5-6 (0,07 га); 6-7 (0,07 га); 7-8 (0,07 га); 8-9 (0,147 га); 9-10 (0,147 га); 10-11 (0,147 га); 11-12 (0,147 га); 12-13 (0,147 га); 13-14 (0,147 га); 14-15 (0,147 га); 15-16 (0,147 га); 16-17 (0,147 га); 17-18 (0,147 га); 18-19 (0,147 га); 19-20 (0,147 га); 20-21 (0,147 га); 21-22 (0,147 га); 22-23 (0,147 га); 24-25 (0,147 га); 25-26 (0,147 га); 26-27 (0,147 га); 27-28 (0,147 га); 28-29 (0,147 га); 29-30 (0,147 га); 30-31 (0,147 га); 31-32 (0,147 га); 32-33 (0,147 га); 137-138 (0,1 га); 138-139 (0,1 га); 139-140 (0,1 га); 140-141 (0,1 га); 141-142 (0,1 га); 142-143 (0,1 га); 146-147 (0,109 га); 147-148 (0,109 га); 148-149 (0,109 га); 149-150 (0,109 га); 150-151 (0,109 га); 151-152 (0,109 га); 152-153 (0,109 га); 153-154 (0,109 га); 154-155 (0,109 га); 155-156 (0,109 га); 156-157 (0,109 га); 157-158 (0,109 га); 158-159 (0,109 га); 159-160 (0,109 га). | 6.1169 | мульчирование, сжигание | январь | июнь | 2.898 | 1 | 6 | 1 | Администрация, школа, детский сад | филиал ОАО "МРСК Центра" - "Липецкэнеро" | Усманский | ВЛ-10кВ "Савицкое" от ПС 35/10кВ "Поддубровка" | 10 | VS010-0014725 | 4-5 (0,07 га); 5-6 (0,07 га); 6-7 (0,07 га); 7-8 (0,07 га); 8-9 (0,147 га); 9-10 (0,147 га); 10-11 (0,147 га); 11-12 (0,147 га); 12-13 (0,147 га); 13-14 (0,147 га); 14-15 (0,147 га); 15-16 (0,147 га); 16-17 (0,147 га); 17-18 (0,147 га); 18-19 (0,147 га); 19-20 (0,147 га); 20-21 (0,147 га); 21-22 (0,147 га); 22-23 (0,147 га); 24-25 (0,147 га); 25-26 (0,147 га); 26-27 (0,147 га); 27-28 (0,147 га); 28-29 (0,147 га); 29-30 (0,147 га); 30-31 (0,147 га); 31-32 (0,147 га); 32-33 (0,147 га); 137-138 (0,1 га); 138-139 (0,1 га); 139-140 (0,1 га); 140-141 (0,1 га); 141-142 (0,1 га); 142-143 (0,1 га); 146-147 (0,109 га); 147-148 (0,109 га); 148-149 (0,109 га); 149-150 (0,109 га); 150-151 (0,109 га); 151-152 (0,109 га); 152-153 (0,109 га); 153-154 (0,109 га); 154-155 (0,109 га); 155-156 (0,109 га); 156-157 (0,109 га); 157-158 (0,109 га); 158-159 (0,109 га); 159-160 (0,109 га). | 6.1169 | мульчирование, сжигание | январь | июнь | 2.898 | 1 | 6 | 1 | Администрация, школа, детский сад | филиал ОАО "МРСК Центра" - "Липецкэнеро" | Усманский | ВЛ-10кВ "Савицкое" от ПС 35/10кВ "Поддубровка" | 10 | VS010-0014725 | 4-5 (0,07 га); 5-6 (0,07 га); 6-7 (0,07 га); 7-8 (0,07 га); 8-9 (0,147 га); 9-10 (0,147 га); 10-11 (0,147 га); 11-12 (0,147 га); 12-13 (0,147 га); 13-14 (0,147 га); 14-15 (0,147 га); 15-16 (0,147 га); 16-17 (0,147 га); 17-18 (0,147 га); 18-19 (0,147 га); 19-20 (0,147 га); 20-21 (0,147 га); 21-22 (0,147 га); 22-23 (0,147 га); 24-25 (0,147 га); 25-26 (0,147 га); 26-27 (0,147 га); 27-28 (0,147 га); 28-29 (0,147 га); 29-30 (0,147 га); 30-31 (0,147 га); 31-32 (0,147 га); 32-33 (0,147 га); 137-138 (0,1 га); 138-139 (0,1 га); 139-140 (0,1 га); 140-141 (0,1 га); 141-142 (0,1 га); 142-143 (0,1 га); 146-147 (0,109 га); 147-148 (0,109 га); 148-149 (0,109 га); 149-150 (0,109 га); 150-151 (0,109 га); 151-152 (0,109 га); 152-153 (0,109 га); 153-154 (0,109 га); 154-155 (0,109 га); 155-156 (0,109 га); 156-157 (0,109 га); 157-158 (0,109 га); 158-159 (0,109 га); 159-160 (0,109 га). | 6.1169 | мульчирование, сжигание | январь | июнь | 2.898 | 1 | 6 | 1 | Администрация, школа, детский сад | филиал ОАО "МРСК Центра" - "Липецкэнеро" | Усманский | ВЛ-10кВ "Савицкое" от ПС 35/10кВ "Поддубровка" | 10 | VS010-0014725 | 4-5 (0,07 га); 5-6 (0,07 га); 6-7 (0,07 га); 7-8 (0,07 га); 8-9 (0,147 га); 9-10 (0,147 га); 10-11 (0,147 га); 11-12 (0,147 га); 12-13 (0,147 га); 13-14 (0,147 га); 14-15 (0,147 га); 15-16 (0,147 га); 16-17 (0,147 га); 17-18 (0,147 га); 18-19 (0,147 га); 19-20 (0,147 га); 20-21 (0,147 га); 21-22 (0,147 га); 22-23 (0,147 га); 24-25 (0,147 га); 25-26 (0,147 га); 26-27 (0,147 га); 27-28 (0,147 га); 28-29 (0,147 га); 29-30 (0,147 га); 30-31 (0,147 га); 31-32 (0,147 га); 32-33 (0,147 га); 137-138 (0,1 га); 138-139 (0,1 га); 139-140 (0,1 га); 140-141 (0,1 га); 141-142 (0,1 га); 142-143 (0,1 га); 146-147 (0,109 га); 147-148 (0,109 га); 148-149 (0,109 га); 149-150 (0,109 га); 150-151 (0,109 га); 151-152 (0,109 га); 152-153 (0,109 га); 153-154 (0,109 га); 154-155 (0,109 га); 155-156 (0,109 га); 156-157 (0,109 га); 157-158 (0,109 га); 158-159 (0,109 га); 159-160 (0,109 га). | 6.1169 | мульчирование, сжигание | январь | июнь | 2.898 | 1 | 6 | 1 | Администрация, школа, детский сад | филиал ОАО "МРСК Центра" - "Липецкэнеро" | Усманский | ВЛ-10кВ "Савицкое" от ПС 35/10кВ "Поддубровка" | 10 | VS010-0014725 | 4-5 (0,07 га); 5-6 (0,07 га); 6-7 (0,07 га); 7-8 (0,07 га); 8-9 (0,147 га); 9-10 (0,147 га); 10-11 (0,147 га); 11-12 (0,147 га); 12-13 (0,147 га); 13-14 (0,147 га); 14-15 (0,147 га); 15-16 (0,147 га); 16-17 (0,147 га); 17-18 (0,147 га); 18-19 (0,147 га); 19-20 (0,147 га); 20-21 (0,147 га); 21-22 (0,147 га); 22-23 (0,147 га); 24-25 (0,147 га); 25-26 (0,147 га); 26-27 (0,147 га); 27-28 (0,147 га); 28-29 (0,147 га); 29-30 (0,147 га); 30-31 (0,147 га); 31-32 (0,147 га); 32-33 (0,147 га); 137-138 (0,1 га); 138-139 (0,1 га); 139-140 (0,1 га); 140-141 (0,1 га); 141-142 (0,1 га); 142-143 (0,1 га); 146-147 (0,109 га); 147-148 (0,109 га); 148-149 (0,109 га); 149-150 (0,109 га); 150-151 (0,109 га); 151-152 (0,109 га); 152-153 (0,109 га); 153-154 (0,109 га); 154-155 (0,109 га); 155-156 (0,109 га); 156-157 (0,109 га); 157-158 (0,109 га); 158-159 (0,109 га); 159-160 (0,109 га). | 6.1169 | мульчирование, сжигание | январь | июнь | 2.898 | 1 | 6 | 1 | Администрация, школа, детский сад | филиал ОАО "МРСК Центра" - "Липецкэнеро" | Усманский | ВЛ-10кВ "Савицкое" от ПС 35/10кВ "Поддубровка" | 10 | VS010-0014725 | 4-5 (0,07 га); 5-6 (0,07 га); 6-7 (0,07 га); 7-8 (0,07 га); 8-9 (0,147 га); 9-10 (0,147 га); 10-11 (0,147 га); 11-12 (0,147 га); 12-13 (0,147 га); 13-14 (0,147 га); 14-15 (0,147 га); 15-16 (0,147 га); 16-17 (0,147 га); 17-18 (0,147 га); 18-19 (0,147 га); 19-20 (0,147 га); 20-21 (0,147 га); 21-22 (0,147 га); 22-23 (0,147 га); 24-25 (0,147 га); 25-26 (0,147 га); 26-27 (0,147 га); 27-28 (0,147 га); 28-29 (0,147 га); 29-30 (0,147 га); 30-31 (0,147 га); 31-32 (0,147 га); 32-33 (0,147 га); 137-138 (0,1 га); 138-139 (0,1 га); 139-140 (0,1 га); 140-141 (0,1 га); 141-142 (0,1 га); 142-143 (0,1 га); 146-147 (0,109 га); 147-148 (0,109 га); 148-149 (0,109 га); 149-150 (0,109 га); 150-151 (0,109 га); 151-152 (0,109 га); 152-153 (0,109 га); 153-154 (0,109 га); 154-155 (0,109 га); 155-156 (0,109 га); 156-157 (0,109 га); 157-158 (0,109 га); 158-159 (0,109 га); 159-160 (0,109 га). | 6.1169 | мульчирование, сжигание | январь | июнь | 2.898 | 1 | 6 | 1 | Администрация, школа, детский сад | филиал ОАО "МРСК Центра" - "Липецкэнеро" | Усманский | ВЛ-10кВ "Савицкое" от ПС 35/10кВ "Поддубровка" | 10 | VS010-0014725 | 4-5 (0,07 га); 5-6 (0,07 га); 6-7 (0,07 га); 7-8 (0,07 га); 8-9 (0,147 га); 9-10 (0,147 га); 10-11 (0,147 га); 11-12 (0,147 га); 12-13 (0,147 га); 13-14 (0,147 га); 14-15 (0,147 га); 15-16 (0,147 га); 16-17 (0,147 га); 17-18 (0,147 га); 18-19 (0,147 га); 19-20 (0,147 га); 20-21 (0,147 га); 21-22 (0,147 га); 22-23 (0,147 га); 24-25 (0,147 га); 25-26 (0,147 га); 26-27 (0,147 га); 27-28 (0,147 га); 28-29 (0,147 га); 29-30 (0,147 га); 30-31 (0,147 га); 31-32 (0,147 га); 32-33 (0,147 га); 137-138 (0,1 га); 138-139 (0,1 га); 139-140 (0,1 га); 140-141 (0,1 га); 141-142 (0,1 га); 142-143 (0,1 га); 146-147 (0,109 га); 147-148 (0,109 га); 148-149 (0,109 га); 149-150 (0,109 га); 150-151 (0,109 га); 151-152 (0,109 га); 152-153 (0,109 га); 153-154 (0,109 га); 154-155 (0,109 га); 155-156 (0,109 га); 156-157 (0,109 га); 157-158 (0,109 га); 158-159 (0,109 га); 159-160 (0,109 га). | 6.1169 | мульчирование, сжигание | январь | июнь | 2.898 | 1 | 6 | 1 | Администрация, школа, детский сад | филиал ОАО "МРСК Центра" - "Липецкэнеро" | Усманский | ВЛ-10кВ "Савицкое" от ПС 35/10кВ "Поддубровка" | 10 | VS010-0014725 | 4-5 (0,07 га); 5-6 (0,07 га); 6-7 (0,07 га); 7-8 (0,07 га); 8-9 (0,147 га); 9-10 (0,147 га); 10-11 (0,147 га); 11-12 (0,147 га); 12-13 (0,147 га); 13-14 (0,147 га); 14-15 (0,147 га); 15-16 (0,147 га); 16-17 (0,147 га); 17-18 (0,147 га); 18-19 (0,147 га); 19-20 (0,147 га); 20-21 (0,147 га); 21-22 (0,147 га); 22-23 (0,147 га); 24-25 (0,147 га); 25-26 (0,147 га); 26-27 (0,147 га); 27-28 (0,147 га); 28-29 (0,147 га); 29-30 (0,147 га); 30-31 (0,147 га); 31-32 (0,147 га); 32-33 (0,147 га); 137-138 (0,1 га); 138-139 (0,1 га); 139-140 (0,1 га); 140-141 (0,1 га); 141-142 (0,1 га); 142-143 (0,1 га); 146-147 (0,109 га); 147-148 (0,109 га); 148-149 (0,109 га); 149-150 (0,109 га); 150-151 (0,109 га); 151-152 (0,109 га); 152-153 (0,109 га); 153-154 (0,109 га); 154-155 (0,109 га); 155-156 (0,109 га); 156-157 (0,109 га); 157-158 (0,109 га); 158-159 (0,109 га); 159-160 (0,109 га). | 6.1169 | мульчирование, сжигание | январь | июнь | 2.898 | 1 | 6 | 1 | Администрация, школа, детский сад | филиал ОАО "МРСК Центра" - "Липецкэнеро" | Усманский | ВЛ-10кВ "Савицкое" от ПС 35/10кВ "Поддубровка" | 10 | VS010-0014725 | 4-5 (0,07 га); 5-6 (0,07 га); 6-7 (0,07 га); 7-8 (0,07 га); 8-9 (0,147 га); 9-10 (0,147 га); 10-11 (0,147 га); 11-12 (0,147 га); 12-13 (0,147 га); 13-14 (0,147 га); 14-15 (0,147 га); 15-16 (0,147 га); 16-17 (0,147 га); 17-18 (0,147 га); 18-19 (0,147 га); 19-20 (0,147 га); 20-21 (0,147 га); 21-22 (0,147 га); 22-23 (0,147 га); 24-25 (0,147 га); 25-26 (0,147 га); 26-27 (0,147 га); 27-28 (0,147 га); 28-29 (0,147 га); 29-30 (0,147 га); 30-31 (0,147 га); 31-32 (0,147 га); 32-33 (0,147 га); 137-138 (0,1 га); 138-139 (0,1 га); 139-140 (0,1 га); 140-141 (0,1 га); 141-142 (0,1 га); 142-143 (0,1 га); 146-147 (0,109 га); 147-148 (0,109 га); 148-149 (0,109 га); 149-150 (0,109 га); 150-151 (0,109 га); 151-152 (0,109 га); 152-153 (0,109 га); 153-154 (0,109 га); 154-155 (0,109 га); 155-156 (0,109 га); 156-157 (0,109 га); 157-158 (0,109 га); 158-159 (0,109 га); 159-160 (0,109 га). | 6.1169 | мульчирование, сжигание | январь | июнь | 2.898 | 1 | 6 | 1 | Администрация, школа, детский сад | филиал ОАО "МРСК Центра" - "Липецкэнеро" | Усманский | ВЛ-10кВ "Савицкое" от ПС 35/10кВ "Поддубровка" | 10 | VS010-0014725 | 4-5 (0,07 га); 5-6 (0,07 га); 6-7 (0,07 га); 7-8 (0,07 га); 8-9 (0,147 га); 9-10 (0,147 га); 10-11 (0,147 га); 11-12 (0,147 га); 12-13 (0,147 га); 13-14 (0,147 га); 14-15 (0,147 га); 15-16 (0,147 га); 16-17 (0,147 га); 17-18 (0,147 га); 18-19 (0,147 га); 19-20 (0,147 га); 20-21 (0,147 га); 21-22 (0,147 га); 22-23 (0,147 га); 24-25 (0,147 га); 25-26 (0,147 га); 26-27 (0,147 га); 27-28 (0,147 га); 28-29 (0,147 га); 29-30 (0,147 га); 30-31 (0,147 га); 31-32 (0,147 га); 32-33 (0,147 га); 137-138 (0,1 га); 138-139 (0,1 га); 139-140 (0,1 га); 140-141 (0,1 га); 141-142 (0,1 га); 142-143 (0,1 га); 146-147 (0,109 га); 147-148 (0,109 га); 148-149 (0,109 га); 149-150 (0,109 га); 150-151 (0,109 га); 151-152 (0,109 га); 152-153 (0,109 га); 153-154 (0,109 га); 154-155 (0,109 га); 155-156 (0,109 га); 156-157 (0,109 га); 157-158 (0,109 га); 158-159 (0,109 га); 159-160 (0,109 га). | 6.1169 | мульчирование, сжигание | январь | июнь | 2.898 | 1 | 6 | 1 | Администрация, школа, детский сад | филиал ОАО "МРСК Центра" - "Липецкэнеро" | Усманский | ВЛ-10кВ "Савицкое" от ПС 35/10кВ "Поддубровка" | 10 | VS010-0014725 | 4-5 (0,07 га); 5-6 (0,07 га); 6-7 (0,07 га); 7-8 (0,07 га); 8-9 (0,147 га); 9-10 (0,147 га); 10-11 (0,147 га); 11-12 (0,147 га); 12-13 (0,147 га); 13-14 (0,147 га); 14-15 (0,147 га); 15-16 (0,147 га); 16-17 (0,147 га); 17-18 (0,147 га); 18-19 (0,147 га); 19-20 (0,147 га); 20-21 (0,147 га); 21-22 (0,147 га); 22-23 (0,147 га); 24-25 (0,147 га); 25-26 (0,147 га); 26-27 (0,147 га); 27-28 (0,147 га); 28-29 (0,147 га); 29-30 (0,147 га); 30-31 (0,147 га); 31-32 (0,147 га); 32-33 (0,147 га); 137-138 (0,1 га); 138-139 (0,1 га); 139-140 (0,1 га); 140-141 (0,1 га); 141-142 (0,1 га); 142-143 (0,1 га); 146-147 (0,109 га); 147-148 (0,109 га); 148-149 (0,109 га); 149-150 (0,109 га); 150-151 (0,109 га); 151-152 (0,109 га); 152-153 (0,109 га); 153-154 (0,109 га); 154-155 (0,109 га); 155-156 (0,109 га); 156-157 (0,109 га); 157-158 (0,109 га); 158-159 (0,109 га); 159-160 (0,109 га). | 6.1169 | мульчирование, сжигание | январь | июнь | 2.898 | 1 | 6 | 1 | Администрация, школа, детский сад | филиал ОАО "МРСК Центра" - "Липецкэнеро" | Усманский | ВЛ-10кВ "Савицкое" от ПС 35/10кВ "Поддубровка" | 10 | VS010-0014725 | 4-5 (0,07 га); 5-6 (0,07 га); 6-7 (0,07 га); 7-8 (0,07 га); 8-9 (0,147 га); 9-10 (0,147 га); 10-11 (0,147 га); 11-12 (0,147 га); 12-13 (0,147 га); 13-14 (0,147 га); 14-15 (0,147 га); 15-16 (0,147 га); 16-17 (0,147 га); 17-18 (0,147 га); 18-19 (0,147 га); 19-20 (0,147 га); 20-21 (0,147 га); 21-22 (0,147 га); 22-23 (0,147 га); 24-25 (0,147 га); 25-26 (0,147 га); 26-27 (0,147 га); 27-28 (0,147 га); 28-29 (0,147 га); 29-30 (0,147 га); 30-31 (0,147 га); 31-32 (0,147 га); 32-33 (0,147 га); 137-138 (0,1 га); 138-139 (0,1 га); 139-140 (0,1 га); 140-141 (0,1 га); 141-142 (0,1 га); 142-143 (0,1 га); 146-147 (0,109 га); 147-148 (0,109 га); 148-149 (0,109 га); 149-150 (0,109 га); 150-151 (0,109 га); 151-152 (0,109 га); 152-153 (0,109 га); 153-154 (0,109 га); 154-155 (0,109 га); 155-156 (0,109 га); 156-157 (0,109 га); 157-158 (0,109 га); 158-159 (0,109 га); 159-160 (0,109 га). | 6.1169 | мульчирование, сжигание | январь | июнь | 2.898 | 1 | 6 | 1 | Администрация, школа, детский сад | филиал ОАО "МРСК Центра" - "Липецкэнеро" | Усманский | ВЛ-10кВ "Савицкое" от ПС 35/10кВ "Поддубровка" | 10 | VS010-0014725 | 4-5 (0,07 га); 5-6 (0,07 га); 6-7 (0,07 га); 7-8 (0,07 га); 8-9 (0,147 га); 9-10 (0,147 га); 10-11 (0,147 га); 11-12 (0,147 га); 12-13 (0,147 га); 13-14 (0,147 га); 14-15 (0,147 га); 15-16 (0,147 га); 16-17 (0,147 га); 17-18 (0,147 га); 18-19 (0,147 га); 19-20 (0,147 га); 20-21 (0,147 га); 21-22 (0,147 га); 22-23 (0,147 га); 24-25 (0,147 га); 25-26 (0,147 га); 26-27 (0,147 га); 27-28 (0,147 га); 28-29 (0,147 га); 29-30 (0,147 га); 30-31 (0,147 га); 31-32 (0,147 га); 32-33 (0,147 га); 137-138 (0,1 га); 138-139 (0,1 га); 139-140 (0,1 га); 140-141 (0,1 га); 141-142 (0,1 га); 142-143 (0,1 га); 146-147 (0,109 га); 147-148 (0,109 га); 148-149 (0,109 га); 149-150 (0,109 га); 150-151 (0,109 га); 151-152 (0,109 га); 152-153 (0,109 га); 153-154 (0,109 га); 154-155 (0,109 га); 155-156 (0,109 га); 156-157 (0,109 га); 157-158 (0,109 га); 158-159 (0,109 га); 159-160 (0,109 га). | 6.1169 | мульчирование, сжигание | январь | июнь | 2.898 | 1 | 6 | 1 | Администрация, школа, детский сад | филиал ОАО "МРСК Центра" - "Липецкэнеро" | Усманский | ВЛ-10кВ "Савицкое" от ПС 35/10кВ "Поддубровка" | 10 | VS010-0014725 | 4-5 (0,07 га); 5-6 (0,07 га); 6-7 (0,07 га); 7-8 (0,07 га); 8-9 (0,147 га); 9-10 (0,147 га); 10-11 (0,147 га); 11-12 (0,147 га); 12-13 (0,147 га); 13-14 (0,147 га); 14-15 (0,147 га); 15-16 (0,147 га); 16-17 (0,147 га); 17-18 (0,147 га); 18-19 (0,147 га); 19-20 (0,147 га); 20-21 (0,147 га); 21-22 (0,147 га); 22-23 (0,147 га); 24-25 (0,147 га); 25-26 (0,147 га); 26-27 (0,147 га); 27-28 (0,147 га); 28-29 (0,147 га); 29-30 (0,147 га); 30-31 (0,147 га); 31-32 (0,147 га); 32-33 (0,147 га); 137-138 (0,1 га); 138-139 (0,1 га); 139-140 (0,1 га); 140-141 (0,1 га); 141-142 (0,1 га); 142-143 (0,1 га); 146-147 (0,109 га); 147-148 (0,109 га); 148-149 (0,109 га); 149-150 (0,109 га); 150-151 (0,109 га); 151-152 (0,109 га); 152-153 (0,109 га); 153-154 (0,109 га); 154-155 (0,109 га); 155-156 (0,109 га); 156-157 (0,109 га); 157-158 (0,109 га); 158-159 (0,109 га); 159-160 (0,109 га). | 6.1169 | мульчирование, сжигание | январь | июнь | 2.898 | 1 | 6 | 1 | Администрация, школа, детский сад | филиал ОАО "МРСК Центра" - "Липецкэнеро" | Усманский | ВЛ-10кВ "Савицкое" от ПС 35/10кВ "Поддубровка" | 10 | VS010-0014725 | 4-5 (0,07 га); 5-6 (0,07 га); 6-7 (0,07 га); 7-8 (0,07 га); 8-9 (0,147 га); 9-10 (0,147 га); 10-11 (0,147 га); 11-12 (0,147 га); 12-13 (0,147 га); 13-14 (0,147 га); 14-15 (0,147 га); 15-16 (0,147 га); 16-17 (0,147 га); 17-18 (0,147 га); 18-19 (0,147 га); 19-20 (0,147 га); 20-21 (0,147 га); 21-22 (0,147 га); 22-23 (0,147 га); 24-25 (0,147 га); 25-26 (0,147 га); 26-27 (0,147 га); 27-28 (0,147 га); 28-29 (0,147 га); 29-30 (0,147 га); 30-31 (0,147 га); 31-32 (0,147 га); 32-33 (0,147 га); 137-138 (0,1 га); 138-139 (0,1 га); 139-140 (0,1 га); 140-141 (0,1 га); 141-142 (0,1 га); 142-143 (0,1 га); 146-147 (0,109 га); 147-148 (0,109 га); 148-149 (0,109 га); 149-150 (0,109 га); 150-151 (0,109 га); 151-152 (0,109 га); 152-153 (0,109 га); 153-154 (0,109 га); 154-155 (0,109 га); 155-156 (0,109 га); 156-157 (0,109 га); 157-158 (0,109 га); 158-159 (0,109 га); 159-160 (0,109 га). | 6.1169 | мульчирование, сжигание | январь | июнь | 2.898 | 1 | 6 | 1 | Администрация, школа, детский сад | филиал ОАО "МРСК Центра" - "Липецкэнеро" | Усманский | ВЛ-10кВ "Савицкое" от ПС 35/10кВ "Поддубровка" | 10 | VS010-0014725 | 4-5 (0,07 га); 5-6 (0,07 га); 6-7 (0,07 га); 7-8 (0,07 га); 8-9 (0,147 га); 9-10 (0,147 га); 10-11 (0,147 га); 11-12 (0,147 га); 12-13 (0,147 га); 13-14 (0,147 га); 14-15 (0,147 га); 15-16 (0,147 га); 16-17 (0,147 га); 17-18 (0,147 га); 18-19 (0,147 га); 19-20 (0,147 га); 20-21 (0,147 га); 21-22 (0,147 га); 22-23 (0,147 га); 24-25 (0,147 га); 25-26 (0,147 га); 26-27 (0,147 га); 27-28 (0,147 га); 28-29 (0,147 га); 29-30 (0,147 га); 30-31 (0,147 га); 31-32 (0,147 га); 32-33 (0,147 га); 137-138 (0,1 га); 138-139 (0,1 га); 139-140 (0,1 га); 140-141 (0,1 га); 141-142 (0,1 га); 142-143 (0,1 га); 146-147 (0,109 га); 147-148 (0,109 га); 148-149 (0,109 га); 149-150 (0,109 га); 150-151 (0,109 га); 151-152 (0,109 га); 152-153 (0,109 га); 153-154 (0,109 га); 154-155 (0,109 га); 155-156 (0,109 га); 156-157 (0,109 га); 157-158 (0,109 га); 158-159 (0,109 га); 159-160 (0,109 га). | 6.1169 | мульчирование, сжигание | январь | июнь | 2.898 | 1 | 6 | 1 | Администрация, школа, детский сад | филиал ОАО "МРСК Центра" - "Липецкэнеро" | Усманский | ВЛ-10кВ "Савицкое" от ПС 35/10кВ "Поддубровка" | 10 | VS010-0014725 | 4-5 (0,07 га); 5-6 (0,07 га); 6-7 (0,07 га); 7-8 (0,07 га); 8-9 (0,147 га); 9-10 (0,147 га); 10-11 (0,147 га); 11-12 (0,147 га); 12-13 (0,147 га); 13-14 (0,147 га); 14-15 (0,147 га); 15-16 (0,147 га); 16-17 (0,147 га); 17-18 (0,147 га); 18-19 (0,147 га); 19-20 (0,147 га); 20-21 (0,147 га); 21-22 (0,147 га); 22-23 (0,147 га); 24-25 (0,147 га); 25-26 (0,147 га); 26-27 (0,147 га); 27-28 (0,147 га); 28-29 (0,147 га); 29-30 (0,147 га); 30-31 (0,147 га); 31-32 (0,147 га); 32-33 (0,147 га); 137-138 (0,1 га); 138-139 (0,1 га); 139-140 (0,1 га); 140-141 (0,1 га); 141-142 (0,1 га); 142-143 (0,1 га); 146-147 (0,109 га); 147-148 (0,109 га); 148-149 (0,109 га); 149-150 (0,109 га); 150-151 (0,109 га); 151-152 (0,109 га); 152-153 (0,109 га); 153-154 (0,109 га); 154-155 (0,109 га); 155-156 (0,109 га); 156-157 (0,109 га); 157-158 (0,109 га); 158-159 (0,109 га); 159-160 (0,109 га). | 6.1169 | мульчирование, сжигание | январь | июнь | 2.898 | 1 | 6 | 1 | Администрация, школа, детский сад | филиал ОАО "МРСК Центра" - "Липецкэнеро" | Усманский | ВЛ-10кВ "Савицкое" от ПС 35/10кВ "Поддубровка" | 10 | VS010-0014725 | 4-5 (0,07 га); 5-6 (0,07 га); 6-7 (0,07 га); 7-8 (0,07 га); 8-9 (0,147 га); 9-10 (0,147 га); 10-11 (0,147 га); 11-12 (0,147 га); 12-13 (0,147 га); 13-14 (0,147 га); 14-15 (0,147 га); 15-16 (0,147 га); 16-17 (0,147 га); 17-18 (0,147 га); 18-19 (0,147 га); 19-20 (0,147 га); 20-21 (0,147 га); 21-22 (0,147 га); 22-23 (0,147 га); 24-25 (0,147 га); 25-26 (0,147 га); 26-27 (0,147 га); 27-28 (0,147 га); 28-29 (0,147 га); 29-30 (0,147 га); 30-31 (0,147 га); 31-32 (0,147 га); 32-33 (0,147 га); 137-138 (0,1 га); 138-139 (0,1 га); 139-140 (0,1 га); 140-141 (0,1 га); 141-142 (0,1 га); 142-143 (0,1 га); 146-147 (0,109 га); 147-148 (0,109 га); 148-149 (0,109 га); 149-150 (0,109 га); 150-151 (0,109 га); 151-152 (0,109 га); 152-153 (0,109 га); 153-154 (0,109 га); 154-155 (0,109 га); 155-156 (0,109 га); 156-157 (0,109 га); 157-158 (0,109 га); 158-159 (0,109 га); 159-160 (0,109 га). | 6.1169 | мульчирование, сжигание | январь | июнь | 2.898 | 1 | 6 | 1 | Администрация, школа, детский сад | филиал ОАО "МРСК Центра" - "Липецкэнеро" | Усманский | ВЛ-10кВ "Савицкое" от ПС 35/10кВ "Поддубровка" | 10 | VS010-0014725 | 4-5 (0,07 га); 5-6 (0,07 га); 6-7 (0,07 га); 7-8 (0,07 га); 8-9 (0,147 га); 9-10 (0,147 га); 10-11 (0,147 га); 11-12 (0,147 га); 12-13 (0,147 га); 13-14 (0,147 га); 14-15 (0,147 га); 15-16 (0,147 га); 16-17 (0,147 га); 17-18 (0,147 га); 18-19 (0,147 га); 19-20 (0,147 га); 20-21 (0,147 га); 21-22 (0,147 га); 22-23 (0,147 га); 24-25 (0,147 га); 25-26 (0,147 га); 26-27 (0,147 га); 27-28 (0,147 га); 28-29 (0,147 га); 29-30 (0,147 га); 30-31 (0,147 га); 31-32 (0,147 га); 32-33 (0,147 га); 137-138 (0,1 га); 138-139 (0,1 га); 139-140 (0,1 га); 140-141 (0,1 га); 141-142 (0,1 га); 142-143 (0,1 га); 146-147 (0,109 га); 147-148 (0,109 га); 148-149 (0,109 га); 149-150 (0,109 га); 150-151 (0,109 га); 151-152 (0,109 га); 152-153 (0,109 га); 153-154 (0,109 га); 154-155 (0,109 га); 155-156 (0,109 га); 156-157 (0,109 га); 157-158 (0,109 га); 158-159 (0,109 га); 159-160 (0,109 га). | 6.1169 | мульчирование, сжигание | январь | июнь | 2.898 | 1 | 6 | 1 | Администрация, школа, детский сад | филиал ОАО "МРСК Центра" - "Липецкэнеро" | Усманский | ВЛ-10кВ "Савицкое" от ПС 35/10кВ "Поддубровка" | 10 | VS010-0014725 | 4-5 (0,07 га); 5-6 (0,07 га); 6-7 (0,07 га); 7-8 (0,07 га); 8-9 (0,147 га); 9-10 (0,147 га); 10-11 (0,147 га); 11-12 (0,147 га); 12-13 (0,147 га); 13-14 (0,147 га); 14-15 (0,147 га); 15-16 (0,147 га); 16-17 (0,147 га); 17-18 (0,147 га); 18-19 (0,147 га); 19-20 (0,147 га); 20-21 (0,147 га); 21-22 (0,147 га); 22-23 (0,147 га); 24-25 (0,147 га); 25-26 (0,147 га); 26-27 (0,147 га); 27-28 (0,147 га); 28-29 (0,147 га); 29-30 (0,147 га); 30-31 (0,147 га); 31-32 (0,147 га); 32-33 (0,147 га); 137-138 (0,1 га); 138-139 (0,1 га); 139-140 (0,1 га); 140-141 (0,1 га); 141-142 (0,1 га); 142-143 (0,1 га); 146-147 (0,109 га); 147-148 (0,109 га); 148-149 (0,109 га); 149-150 (0,109 га); 150-151 (0,109 га); 151-152 (0,109 га); 152-153 (0,109 га); 153-154 (0,109 га); 154-155 (0,109 га); 155-156 (0,109 га); 156-157 (0,109 га); 157-158 (0,109 га); 158-159 (0,109 га); 159-160 (0,109 га). | 6.1169 | мульчирование, сжигание | январь | июнь | 2.898 | 1 | 6 | 1 | Администрация, школа, детский сад | филиал ОАО "МРСК Центра" - "Липецкэнеро" | Усманский | ВЛ-10кВ "Савицкое" от ПС 35/10кВ "Поддубровка" | 10 | VS010-0014725 | 4-5 (0,07 га); 5-6 (0,07 га); 6-7 (0,07 га); 7-8 (0,07 га); 8-9 (0,147 га); 9-10 (0,147 га); 10-11 (0,147 га); 11-12 (0,147 га); 12-13 (0,147 га); 13-14 (0,147 га); 14-15 (0,147 га); 15-16 (0,147 га); 16-17 (0,147 га); 17-18 (0,147 га); 18-19 (0,147 га); 19-20 (0,147 га); 20-21 (0,147 га); 21-22 (0,147 га); 22-23 (0,147 га); 24-25 (0,147 га); 25-26 (0,147 га); 26-27 (0,147 га); 27-28 (0,147 га); 28-29 (0,147 га); 29-30 (0,147 га); 30-31 (0,147 га); 31-32 (0,147 га); 32-33 (0,147 га); 137-138 (0,1 га); 138-139 (0,1 га); 139-140 (0,1 га); 140-141 (0,1 га); 141-142 (0,1 га); 142-143 (0,1 га); 146-147 (0,109 га); 147-148 (0,109 га); 148-149 (0,109 га); 149-150 (0,109 га); 150-151 (0,109 га); 151-152 (0,109 га); 152-153 (0,109 га); 153-154 (0,109 га); 154-155 (0,109 га); 155-156 (0,109 га); 156-157 (0,109 га); 157-158 (0,109 га); 158-159 (0,109 га); 159-160 (0,109 га). | 6.1169 | мульчирование, сжигание | январь | июнь | 2.898 | 1 | 6 | 1 | Администрация, школа, детский сад | филиал ОАО "МРСК Центра" - "Липецкэнеро" | Усманский | ВЛ-10кВ "Савицкое" от ПС 35/10кВ "Поддубровка" | 10 | VS010-0014725 | 4-5 (0,07 га); 5-6 (0,07 га); 6-7 (0,07 га); 7-8 (0,07 га); 8-9 (0,147 га); 9-10 (0,147 га); 10-11 (0,147 га); 11-12 (0,147 га); 12-13 (0,147 га); 13-14 (0,147 га); 14-15 (0,147 га); 15-16 (0,147 га); 16-17 (0,147 га); 17-18 (0,147 га); 18-19 (0,147 га); 19-20 (0,147 га); 20-21 (0,147 га); 21-22 (0,147 га); 22-23 (0,147 га); 24-25 (0,147 га); 25-26 (0,147 га); 26-27 (0,147 га); 27-28 (0,147 га); 28-29 (0,147 га); 29-30 (0,147 га); 30-31 (0,147 га); 31-32 (0,147 га); 32-33 (0,147 га); 137-138 (0,1 га); 138-139 (0,1 га); 139-140 (0,1 га); 140-141 (0,1 га); 141-142 (0,1 га); 142-143 (0,1 га); 146-147 (0,109 га); 147-148 (0,109 га); 148-149 (0,109 га); 149-150 (0,109 га); 150-151 (0,109 га); 151-152 (0,109 га); 152-153 (0,109 га); 153-154 (0,109 га); 154-155 (0,109 га); 155-156 (0,109 га); 156-157 (0,109 га); 157-158 (0,109 га); 158-159 (0,109 га); 159-160 (0,109 га). | 6.1169 | мульчирование, сжигание | январь | июнь | 2.898 | 1 | 6 | 1 | Администрация, школа, детский сад | филиал ОАО "МРСК Центра" - "Липецкэнеро" | Усманский | ВЛ-10кВ "Савицкое" от ПС 35/10кВ "Поддубровка" | 10 | VS010-0014725 | 4-5 (0,07 га); 5-6 (0,07 га); 6-7 (0,07 га); 7-8 (0,07 га); 8-9 (0,147 га); 9-10 (0,147 га); 10-11 (0,147 га); 11-12 (0,147 га); 12-13 (0,147 га); 13-14 (0,147 га); 14-15 (0,147 га); 15-16 (0,147 га); 16-17 (0,147 га); 17-18 (0,147 га); 18-19 (0,147 га); 19-20 (0,147 га); 20-21 (0,147 га); 21-22 (0,147 га); 22-23 (0,147 га); 24-25 (0,147 га); 25-26 (0,147 га); 26-27 (0,147 га); 27-28 (0,147 га); 28-29 (0,147 га); 29-30 (0,147 га); 30-31 (0,147 га); 31-32 (0,147 га); 32-33 (0,147 га); 137-138 (0,1 га); 138-139 (0,1 га); 139-140 (0,1 га); 140-141 (0,1 га); 141-142 (0,1 га); 142-143 (0,1 га); 146-147 (0,109 га); 147-148 (0,109 га); 148-149 (0,109 га); 149-150 (0,109 га); 150-151 (0,109 га); 151-152 (0,109 га); 152-153 (0,109 га); 153-154 (0,109 га); 154-155 (0,109 га); 155-156 (0,109 га); 156-157 (0,109 га); 157-158 (0,109 га); 158-159 (0,109 га); 159-160 (0,109 га). | 6.1169 | мульчирование, сжигание | январь | июнь | 2.898 | 1 | 6 | 1 | Администрация, школа, детский сад | филиал ОАО "МРСК Центра" - "Липецкэнеро" | Усманский | ВЛ-10кВ "Савицкое" от ПС 35/10кВ "Поддубровка" | 10 | VS010-0014725 | 4-5 (0,07 га); 5-6 (0,07 га); 6-7 (0,07 га); 7-8 (0,07 га); 8-9 (0,147 га); 9-10 (0,147 га); 10-11 (0,147 га); 11-12 (0,147 га); 12-13 (0,147 га); 13-14 (0,147 га); 14-15 (0,147 га); 15-16 (0,147 га); 16-17 (0,147 га); 17-18 (0,147 га); 18-19 (0,147 га); 19-20 (0,147 га); 20-21 (0,147 га); 21-22 (0,147 га); 22-23 (0,147 га); 24-25 (0,147 га); 25-26 (0,147 га); 26-27 (0,147 га); 27-28 (0,147 га); 28-29 (0,147 га); 29-30 (0,147 га); 30-31 (0,147 га); 31-32 (0,147 га); 32-33 (0,147 га); 137-138 (0,1 га); 138-139 (0,1 га); 139-140 (0,1 га); 140-141 (0,1 га); 141-142 (0,1 га); 142-143 (0,1 га); 146-147 (0,109 га); 147-148 (0,109 га); 148-149 (0,109 га); 149-150 (0,109 га); 150-151 (0,109 га); 151-152 (0,109 га); 152-153 (0,109 га); 153-154 (0,109 га); 154-155 (0,109 га); 155-156 (0,109 га); 156-157 (0,109 га); 157-158 (0,109 га); 158-159 (0,109 га); 159-160 (0,109 га). | 6.1169 | мульчирование, сжигание | январь | июнь | 2.898 | 1 | 6 | 1 | Администрация, школа, детский сад | филиал ОАО "МРСК Центра" - "Липецкэнеро" | Усманский | ВЛ-10кВ "Савицкое" от ПС 35/10кВ "Поддубровка" | 10 | VS010-0014725 | 4-5 (0,07 га); 5-6 (0,07 га); 6-7 (0,07 га); 7-8 (0,07 га); 8-9 (0,147 га); 9-10 (0,147 га); 10-11 (0,147 га); 11-12 (0,147 га); 12-13 (0,147 га); 13-14 (0,147 га); 14-15 (0,147 га); 15-16 (0,147 га); 16-17 (0,147 га); 17-18 (0,147 га); 18-19 (0,147 га); 19-20 (0,147 га); 20-21 (0,147 га); 21-22 (0,147 га); 22-23 (0,147 га); 24-25 (0,147 га); 25-26 (0,147 га); 26-27 (0,147 га); 27-28 (0,147 га); 28-29 (0,147 га); 29-30 (0,147 га); 30-31 (0,147 га); 31-32 (0,147 га); 32-33 (0,147 га); 137-138 (0,1 га); 138-139 (0,1 га); 139-140 (0,1 га); 140-141 (0,1 га); 141-142 (0,1 га); 142-143 (0,1 га); 146-147 (0,109 га); 147-148 (0,109 га); 148-149 (0,109 га); 149-150 (0,109 га); 150-151 (0,109 га); 151-152 (0,109 га); 152-153 (0,109 га); 153-154 (0,109 га); 154-155 (0,109 га); 155-156 (0,109 га); 156-157 (0,109 га); 157-158 (0,109 га); 158-159 (0,109 га); 159-160 (0,109 га). | 6.1169 | мульчирование, сжигание | январь | июнь | 2.898 | 1 | 6 | 1 | Администрация, школа, детский сад | филиал ОАО "МРСК Центра" - "Липецкэнеро" | Усманский | ВЛ-10кВ "Савицкое" от ПС 35/10кВ "Поддубровка" | 10 | VS010-0014725 | 4-5 (0,07 га); 5-6 (0,07 га); 6-7 (0,07 га); 7-8 (0,07 га); 8-9 (0,147 га); 9-10 (0,147 га); 10-11 (0,147 га); 11-12 (0,147 га); 12-13 (0,147 га); 13-14 (0,147 га); 14-15 (0,147 га); 15-16 (0,147 га); 16-17 (0,147 га); 17-18 (0,147 га); 18-19 (0,147 га); 19-20 (0,147 га); 20-21 (0,147 га); 21-22 (0,147 га); 22-23 (0,147 га); 24-25 (0,147 га); 25-26 (0,147 га); 26-27 (0,147 га); 27-28 (0,147 га); 28-29 (0,147 га); 29-30 (0,147 га); 30-31 (0,147 га); 31-32 (0,147 га); 32-33 (0,147 га); 137-138 (0,1 га); 138-139 (0,1 га); 139-140 (0,1 га); 140-141 (0,1 га); 141-142 (0,1 га); 142-143 (0,1 га); 146-147 (0,109 га); 147-148 (0,109 га); 148-149 (0,109 га); 149-150 (0,109 га); 150-151 (0,109 га); 151-152 (0,109 га); 152-153 (0,109 га); 153-154 (0,109 га); 154-155 (0,109 га); 155-156 (0,109 га); 156-157 (0,109 га); 157-158 (0,109 га); 158-159 (0,109 га); 159-160 (0,109 га). | 6.1169 | мульчирование, сжигание | январь | июнь | 2.898 | 1 | 6 | 1 | Администрация, школа, детский сад | филиал ОАО "МРСК Центра" - "Липецкэнеро" | Усманский | ВЛ-10кВ "Савицкое" от ПС 35/10кВ "Поддубровка" | 10 | VS010-0014725 | 4-5 (0,07 га); 5-6 (0,07 га); 6-7 (0,07 га); 7-8 (0,07 га); 8-9 (0,147 га); 9-10 (0,147 га); 10-11 (0,147 га); 11-12 (0,147 га); 12-13 (0,147 га); 13-14 (0,147 га); 14-15 (0,147 га); 15-16 (0,147 га); 16-17 (0,147 га); 17-18 (0,147 га); 18-19 (0,147 га); 19-20 (0,147 га); 20-21 (0,147 га); 21-22 (0,147 га); 22-23 (0,147 га); 24-25 (0,147 га); 25-26 (0,147 га); 26-27 (0,147 га); 27-28 (0,147 га); 28-29 (0,147 га); 29-30 (0,147 га); 30-31 (0,147 га); 31-32 (0,147 га); 32-33 (0,147 га); 137-138 (0,1 га); 138-139 (0,1 га); 139-140 (0,1 га); 140-141 (0,1 га); 141-142 (0,1 га); 142-143 (0,1 га); 146-147 (0,109 га); 147-148 (0,109 га); 148-149 (0,109 га); 149-150 (0,109 га); 150-151 (0,109 га); 151-152 (0,109 га); 152-153 (0,109 га); 153-154 (0,109 га); 154-155 (0,109 га); 155-156 (0,109 га); 156-157 (0,109 га); 157-158 (0,109 га); 158-159 (0,109 га); 159-160 (0,109 га). | 6.1169 | мульчирование, сжигание | январь | июнь | 2.898 | 1 | 6 | 1 | Администрация, школа, детский сад | филиал ОАО "МРСК Центра" - "Липецкэнеро" | Усманский | ВЛ-10кВ "Савицкое" от ПС 35/10кВ "Поддубровка" | 10 | VS010-0014725 | 4-5 (0,07 га); 5-6 (0,07 га); 6-7 (0,07 га); 7-8 (0,07 га); 8-9 (0,147 га); 9-10 (0,147 га); 10-11 (0,147 га); 11-12 (0,147 га); 12-13 (0,147 га); 13-14 (0,147 га); 14-15 (0,147 га); 15-16 (0,147 га); 16-17 (0,147 га); 17-18 (0,147 га); 18-19 (0,147 га); 19-20 (0,147 га); 20-21 (0,147 га); 21-22 (0,147 га); 22-23 (0,147 га); 24-25 (0,147 га); 25-26 (0,147 га); 26-27 (0,147 га); 27-28 (0,147 га); 28-29 (0,147 га); 29-30 (0,147 га); 30-31 (0,147 га); 31-32 (0,147 га); 32-33 (0,147 га); 137-138 (0,1 га); 138-139 (0,1 га); 139-140 (0,1 га); 140-141 (0,1 га); 141-142 (0,1 га); 142-143 (0,1 га); 146-147 (0,109 га); 147-148 (0,109 га); 148-149 (0,109 га); 149-150 (0,109 га); 150-151 (0,109 га); 151-152 (0,109 га); 152-153 (0,109 га); 153-154 (0,109 га); 154-155 (0,109 га); 155-156 (0,109 га); 156-157 (0,109 га); 157-158 (0,109 га); 158-159 (0,109 га); 159-160 (0,109 га). | 6.1169 | мульчирование, сжигание | январь | июнь | 2.898 | 1 | 6 | 1 | Администрация, школа, детский сад | филиал ОАО "МРСК Центра" - "Липецкэнеро" | Усманский | ВЛ-10кВ "Савицкое" от ПС 35/10кВ "Поддубровка" | 10 | VS010-0014725 | 4-5 (0,07 га); 5-6 (0,07 га); 6-7 (0,07 га); 7-8 (0,07 га); 8-9 (0,147 га); 9-10 (0,147 га); 10-11 (0,147 га); 11-12 (0,147 га); 12-13 (0,147 га); 13-14 (0,147 га); 14-15 (0,147 га); 15-16 (0,147 га); 16-17 (0,147 га); 17-18 (0,147 га); 18-19 (0,147 га); 19-20 (0,147 га); 20-21 (0,147 га); 21-22 (0,147 га); 22-23 (0,147 га); 24-25 (0,147 га); 25-26 (0,147 га); 26-27 (0,147 га); 27-28 (0,147 га); 28-29 (0,147 га); 29-30 (0,147 га); 30-31 (0,147 га); 31-32 (0,147 га); 32-33 (0,147 га); 137-138 (0,1 га); 138-139 (0,1 га); 139-140 (0,1 га); 140-141 (0,1 га); 141-142 (0,1 га); 142-143 (0,1 га); 146-147 (0,109 га); 147-148 (0,109 га); 148-149 (0,109 га); 149-150 (0,109 га); 150-151 (0,109 га); 151-152 (0,109 га); 152-153 (0,109 га); 153-154 (0,109 га); 154-155 (0,109 га); 155-156 (0,109 га); 156-157 (0,109 га); 157-158 (0,109 га); 158-159 (0,109 га); 159-160 (0,109 га). | 6.1169 | мульчирование, сжигание | январь | июнь | 2.898 | 1 | 6 | 1 | Администрация, школа, детский сад | филиал ОАО "МРСК Центра" - "Липецкэнеро" | Усманский | ВЛ-10кВ "Савицкое" от ПС 35/10кВ "Поддубровка" | 10 | VS010-0014725 | 4-5 (0,07 га); 5-6 (0,07 га); 6-7 (0,07 га); 7-8 (0,07 га); 8-9 (0,147 га); 9-10 (0,147 га); 10-11 (0,147 га); 11-12 (0,147 га); 12-13 (0,147 га); 13-14 (0,147 га); 14-15 (0,147 га); 15-16 (0,147 га); 16-17 (0,147 га); 17-18 (0,147 га); 18-19 (0,147 га); 19-20 (0,147 га); 20-21 (0,147 га); 21-22 (0,147 га); 22-23 (0,147 га); 24-25 (0,147 га); 25-26 (0,147 га); 26-27 (0,147 га); 27-28 (0,147 га); 28-29 (0,147 га); 29-30 (0,147 га); 30-31 (0,147 га); 31-32 (0,147 га); 32-33 (0,147 га); 137-138 (0,1 га); 138-139 (0,1 га); 139-140 (0,1 га); 140-141 (0,1 га); 141-142 (0,1 га); 142-143 (0,1 га); 146-147 (0,109 га); 147-148 (0,109 га); 148-149 (0,109 га); 149-150 (0,109 га); 150-151 (0,109 га); 151-152 (0,109 га); 152-153 (0,109 га); 153-154 (0,109 га); 154-155 (0,109 га); 155-156 (0,109 га); 156-157 (0,109 га); 157-158 (0,109 га); 158-159 (0,109 га); 159-160 (0,109 га). | 6.1169 | мульчирование, сжигание | январь | июнь | 2.898 | 1 | 6 | 1 | Администрация, школа, детский сад | филиал ОАО "МРСК Центра" - "Липецкэнеро" | Усманский | ВЛ-10кВ "Савицкое" от ПС 35/10кВ "Поддубровка" | 10 | VS010-0014725 | 4-5 (0,07 га); 5-6 (0,07 га); 6-7 (0,07 га); 7-8 (0,07 га); 8-9 (0,147 га); 9-10 (0,147 га); 10-11 (0,147 га); 11-12 (0,147 га); 12-13 (0,147 га); 13-14 (0,147 га); 14-15 (0,147 га); 15-16 (0,147 га); 16-17 (0,147 га); 17-18 (0,147 га); 18-19 (0,147 га); 19-20 (0,147 га); 20-21 (0,147 га); 21-22 (0,147 га); 22-23 (0,147 га); 24-25 (0,147 га); 25-26 (0,147 га); 26-27 (0,147 га); 27-28 (0,147 га); 28-29 (0,147 га); 29-30 (0,147 га); 30-31 (0,147 га); 31-32 (0,147 га); 32-33 (0,147 га); 137-138 (0,1 га); 138-139 (0,1 га); 139-140 (0,1 га); 140-141 (0,1 га); 141-142 (0,1 га); 142-143 (0,1 га); 146-147 (0,109 га); 147-148 (0,109 га); 148-149 (0,109 га); 149-150 (0,109 га); 150-151 (0,109 га); 151-152 (0,109 га); 152-153 (0,109 га); 153-154 (0,109 га); 154-155 (0,109 га); 155-156 (0,109 га); 156-157 (0,109 га); 157-158 (0,109 га); 158-159 (0,109 га); 159-160 (0,109 га). | 6.1169 | мульчирование, сжигание | январь | июнь | 2.898 | 1 | 6 | 1 | Администрация, школа, детский сад | филиал ОАО "МРСК Центра" - "Липецкэнеро" | Усманский | ВЛ-10кВ "Савицкое" от ПС 35/10кВ "Поддубровка" | 10 | VS010-0014725 | 4-5 (0,07 га); 5-6 (0,07 га); 6-7 (0,07 га); 7-8 (0,07 га); 8-9 (0,147 га); 9-10 (0,147 га); 10-11 (0,147 га); 11-12 (0,147 га); 12-13 (0,147 га); 13-14 (0,147 га); 14-15 (0,147 га); 15-16 (0,147 га); 16-17 (0,147 га); 17-18 (0,147 га); 18-19 (0,147 га); 19-20 (0,147 га); 20-21 (0,147 га); 21-22 (0,147 га); 22-23 (0,147 га); 24-25 (0,147 га); 25-26 (0,147 га); 26-27 (0,147 га); 27-28 (0,147 га); 28-29 (0,147 га); 29-30 (0,147 га); 30-31 (0,147 га); 31-32 (0,147 га); 32-33 (0,147 га); 137-138 (0,1 га); 138-139 (0,1 га); 139-140 (0,1 га); 140-141 (0,1 га); 141-142 (0,1 га); 142-143 (0,1 га); 146-147 (0,109 га); 147-148 (0,109 га); 148-149 (0,109 га); 149-150 (0,109 га); 150-151 (0,109 га); 151-152 (0,109 га); 152-153 (0,109 га); 153-154 (0,109 га); 154-155 (0,109 га); 155-156 (0,109 га); 156-157 (0,109 га); 157-158 (0,109 га); 158-159 (0,109 га); 159-160 (0,109 га). | 6.1169 | мульчирование, сжигание | январь | июнь | 2.898 | 1 | 6 | 1 | Администрация, школа, детский сад | филиал ОАО "МРСК Центра" - "Липецкэнеро" | Усманский | ВЛ-10кВ "Савицкое" от ПС 35/10кВ "Поддубровка" | 10 | VS010-0014725 | 4-5 (0,07 га); 5-6 (0,07 га); 6-7 (0,07 га); 7-8 (0,07 га); 8-9 (0,147 га); 9-10 (0,147 га); 10-11 (0,147 га); 11-12 (0,147 га); 12-13 (0,147 га); 13-14 (0,147 га); 14-15 (0,147 га); 15-16 (0,147 га); 16-17 (0,147 га); 17-18 (0,147 га); 18-19 (0,147 га); 19-20 (0,147 га); 20-21 (0,147 га); 21-22 (0,147 га); 22-23 (0,147 га); 24-25 (0,147 га); 25-26 (0,147 га); 26-27 (0,147 га); 27-28 (0,147 га); 28-29 (0,147 га); 29-30 (0,147 га); 30-31 (0,147 га); 31-32 (0,147 га); 32-33 (0,147 га); 137-138 (0,1 га); 138-139 (0,1 га); 139-140 (0,1 га); 140-141 (0,1 га); 141-142 (0,1 га); 142-143 (0,1 га); 146-147 (0,109 га); 147-148 (0,109 га); 148-149 (0,109 га); 149-150 (0,109 га); 150-151 (0,109 га); 151-152 (0,109 га); 152-153 (0,109 га); 153-154 (0,109 га); 154-155 (0,109 га); 155-156 (0,109 га); 156-157 (0,109 га); 157-158 (0,109 га); 158-159 (0,109 га); 159-160 (0,109 га). | 6.1169 | мульчирование, сжигание | январь | июнь | 2.898 | 1 | 6 | 1 | Администрация, школа, детский сад | филиал ОАО "МРСК Центра" - "Липецкэнеро" | Усманский | ВЛ-10кВ "Савицкое" от ПС 35/10кВ "Поддубровка" | 10 | VS010-0014725 | 4-5 (0,07 га); 5-6 (0,07 га); 6-7 (0,07 га); 7-8 (0,07 га); 8-9 (0,147 га); 9-10 (0,147 га); 10-11 (0,147 га); 11-12 (0,147 га); 12-13 (0,147 га); 13-14 (0,147 га); 14-15 (0,147 га); 15-16 (0,147 га); 16-17 (0,147 га); 17-18 (0,147 га); 18-19 (0,147 га); 19-20 (0,147 га); 20-21 (0,147 га); 21-22 (0,147 га); 22-23 (0,147 га); 24-25 (0,147 га); 25-26 (0,147 га); 26-27 (0,147 га); 27-28 (0,147 га); 28-29 (0,147 га); 29-30 (0,147 га); 30-31 (0,147 га); 31-32 (0,147 га); 32-33 (0,147 га); 137-138 (0,1 га); 138-139 (0,1 га); 139-140 (0,1 га); 140-141 (0,1 га); 141-142 (0,1 га); 142-143 (0,1 га); 146-147 (0,109 га); 147-148 (0,109 га); 148-149 (0,109 га); 149-150 (0,109 га); 150-151 (0,109 га); 151-152 (0,109 га); 152-153 (0,109 га); 153-154 (0,109 га); 154-155 (0,109 га); 155-156 (0,109 га); 156-157 (0,109 га); 157-158 (0,109 га); 158-159 (0,109 га); 159-160 (0,109 га). | 6.1169 | мульчирование, сжигание | январь | июнь | 2.898 | 1 | 6 | 1 | Администрация, школа, детский сад | филиал ОАО "МРСК Центра" - "Липецкэнеро" | Усманский | ВЛ-10кВ "Савицкое" от ПС 35/10кВ "Поддубровка" | 10 | VS010-0014725 | 4-5 (0,07 га); 5-6 (0,07 га); 6-7 (0,07 га); 7-8 (0,07 га); 8-9 (0,147 га); 9-10 (0,147 га); 10-11 (0,147 га); 11-12 (0,147 га); 12-13 (0,147 га); 13-14 (0,147 га); 14-15 (0,147 га); 15-16 (0,147 га); 16-17 (0,147 га); 17-18 (0,147 га); 18-19 (0,147 га); 19-20 (0,147 га); 20-21 (0,147 га); 21-22 (0,147 га); 22-23 (0,147 га); 24-25 (0,147 га); 25-26 (0,147 га); 26-27 (0,147 га); 27-28 (0,147 га); 28-29 (0,147 га); 29-30 (0,147 га); 30-31 (0,147 га); 31-32 (0,147 га); 32-33 (0,147 га); 137-138 (0,1 га); 138-139 (0,1 га); 139-140 (0,1 га); 140-141 (0,1 га); 141-142 (0,1 га); 142-143 (0,1 га); 146-147 (0,109 га); 147-148 (0,109 га); 148-149 (0,109 га); 149-150 (0,109 га); 150-151 (0,109 га); 151-152 (0,109 га); 152-153 (0,109 га); 153-154 (0,109 га); 154-155 (0,109 га); 155-156 (0,109 га); 156-157 (0,109 га); 157-158 (0,109 га); 158-159 (0,109 га); 159-160 (0,109 га). | 6.1169 | мульчирование, сжигание | январь | июнь | 2.898 | 1 | 6 | 1 | Администрация, школа, детский сад | филиал ОАО "МРСК Центра" - "Липецкэнеро" | Усманский | ВЛ-10кВ "Савицкое" от ПС 35/10кВ "Поддубровка" | 10 | VS010-0014725 | 4-5 (0,07 га); 5-6 (0,07 га); 6-7 (0,07 га); 7-8 (0,07 га); 8-9 (0,147 га); 9-10 (0,147 га); 10-11 (0,147 га); 11-12 (0,147 га); 12-13 (0,147 га); 13-14 (0,147 га); 14-15 (0,147 га); 15-16 (0,147 га); 16-17 (0,147 га); 17-18 (0,147 га); 18-19 (0,147 га); 19-20 (0,147 га); 20-21 (0,147 га); 21-22 (0,147 га); 22-23 (0,147 га); 24-25 (0,147 га); 25-26 (0,147 га); 26-27 (0,147 га); 27-28 (0,147 га); 28-29 (0,147 га); 29-30 (0,147 га); 30-31 (0,147 га); 31-32 (0,147 га); 32-33 (0,147 га); 137-138 (0,1 га); 138-139 (0,1 га); 139-140 (0,1 га); 140-141 (0,1 га); 141-142 (0,1 га); 142-143 (0,1 га); 146-147 (0,109 га); 147-148 (0,109 га); 148-149 (0,109 га); 149-150 (0,109 га); 150-151 (0,109 га); 151-152 (0,109 га); 152-153 (0,109 га); 153-154 (0,109 га); 154-155 (0,109 га); 155-156 (0,109 га); 156-157 (0,109 га); 157-158 (0,109 га); 158-159 (0,109 га); 159-160 (0,109 га). | 6.1169 | мульчирование, сжигание | январь | июнь | 2.898 | 1 | 6 | 1 | Администрация, школа, детский сад | филиал ОАО "МРСК Центра" - "Липецкэнеро" | Усманский | ВЛ-10кВ "Савицкое" от ПС 35/10кВ "Поддубровка" | 10 | VS010-0014725 | 4-5 (0,07 га); 5-6 (0,07 га); 6-7 (0,07 га); 7-8 (0,07 га); 8-9 (0,147 га); 9-10 (0,147 га); 10-11 (0,147 га); 11-12 (0,147 га); 12-13 (0,147 га); 13-14 (0,147 га); 14-15 (0,147 га); 15-16 (0,147 га); 16-17 (0,147 га); 17-18 (0,147 га); 18-19 (0,147 га); 19-20 (0,147 га); 20-21 (0,147 га); 21-22 (0,147 га); 22-23 (0,147 га); 24-25 (0,147 га); 25-26 (0,147 га); 26-27 (0,147 га); 27-28 (0,147 га); 28-29 (0,147 га); 29-30 (0,147 га); 30-31 (0,147 га); 31-32 (0,147 га); 32-33 (0,147 га); 137-138 (0,1 га); 138-139 (0,1 га); 139-140 (0,1 га); 140-141 (0,1 га); 141-142 (0,1 га); 142-143 (0,1 га); 146-147 (0,109 га); 147-148 (0,109 га); 148-149 (0,109 га); 149-150 (0,109 га); 150-151 (0,109 га); 151-152 (0,109 га); 152-153 (0,109 га); 153-154 (0,109 га); 154-155 (0,109 га); 155-156 (0,109 га); 156-157 (0,109 га); 157-158 (0,109 га); 158-159 (0,109 га); 159-160 (0,109 га). | 6.1169 | мульчирование, сжигание | январь | июнь | 2.898 | 1 | 6 | 1 | Администрация, школа, детский сад | филиал ОАО "МРСК Центра" - "Липецкэнеро" | Усманский | ВЛ-10кВ "Савицкое" от ПС 35/10кВ "Поддубровка" | 10 | VS010-0014725 | 4-5 (0,07 га); 5-6 (0,07 га); 6-7 (0,07 га); 7-8 (0,07 га); 8-9 (0,147 га); 9-10 (0,147 га); 10-11 (0,147 га); 11-12 (0,147 га); 12-13 (0,147 га); 13-14 (0,147 га); 14-15 (0,147 га); 15-16 (0,147 га); 16-17 (0,147 га); 17-18 (0,147 га); 18-19 (0,147 га); 19-20 (0,147 га); 20-21 (0,147 га); 21-22 (0,147 га); 22-23 (0,147 га); 24-25 (0,147 га); 25-26 (0,147 га); 26-27 (0,147 га); 27-28 (0,147 га); 28-29 (0,147 га); 29-30 (0,147 га); 30-31 (0,147 га); 31-32 (0,147 га); 32-33 (0,147 га); 137-138 (0,1 га); 138-139 (0,1 га); 139-140 (0,1 га); 140-141 (0,1 га); 141-142 (0,1 га); 142-143 (0,1 га); 146-147 (0,109 га); 147-148 (0,109 га); 148-149 (0,109 га); 149-150 (0,109 га); 150-151 (0,109 га); 151-152 (0,109 га); 152-153 (0,109 га); 153-154 (0,109 га); 154-155 (0,109 га); 155-156 (0,109 га); 156-157 (0,109 га); 157-158 (0,109 га); 158-159 (0,109 га); 159-160 (0,109 га). | 6.1169 | мульчирование, сжигание | январь | июнь | 2.898 | 1 | 6 | 1 | Администрация, школа, детский сад | филиал ОАО "МРСК Центра" - "Липецкэнеро" | Усманский | ВЛ-10кВ "Савицкое" от ПС 35/10кВ "Поддубровка" | 10 | VS010-0014725 | 4-5 (0,07 га); 5-6 (0,07 га); 6-7 (0,07 га); 7-8 (0,07 га); 8-9 (0,147 га); 9-10 (0,147 га); 10-11 (0,147 га); 11-12 (0,147 га); 12-13 (0,147 га); 13-14 (0,147 га); 14-15 (0,147 га); 15-16 (0,147 га); 16-17 (0,147 га); 17-18 (0,147 га); 18-19 (0,147 га); 19-20 (0,147 га); 20-21 (0,147 га); 21-22 (0,147 га); 22-23 (0,147 га); 24-25 (0,147 га); 25-26 (0,147 га); 26-27 (0,147 га); 27-28 (0,147 га); 28-29 (0,147 га); 29-30 (0,147 га); 30-31 (0,147 га); 31-32 (0,147 га); 32-33 (0,147 га); 137-138 (0,1 га); 138-139 (0,1 га); 139-140 (0,1 га); 140-141 (0,1 га); 141-142 (0,1 га); 142-143 (0,1 га); 146-147 (0,109 га); 147-148 (0,109 га); 148-149 (0,109 га); 149-150 (0,109 га); 150-151 (0,109 га); 151-152 (0,109 га); 152-153 (0,109 га); 153-154 (0,109 га); 154-155 (0,109 га); 155-156 (0,109 га); 156-157 (0,109 га); 157-158 (0,109 га); 158-159 (0,109 га); 159-160 (0,109 га). | 6.1169 | мульчирование, сжигание | январь | июнь | 2.898 | 1 | 6 | 1 | Администрация, школа, детский сад | филиал ОАО "МРСК Центра" - "Липецкэнеро" | Усманский | ВЛ-10кВ "Савицкое" от ПС 35/10кВ "Поддубровка" | 10 | VS010-0014725 | 4-5 (0,07 га); 5-6 (0,07 га); 6-7 (0,07 га); 7-8 (0,07 га); 8-9 (0,147 га); 9-10 (0,147 га); 10-11 (0,147 га); 11-12 (0,147 га); 12-13 (0,147 га); 13-14 (0,147 га); 14-15 (0,147 га); 15-16 (0,147 га); 16-17 (0,147 га); 17-18 (0,147 га); 18-19 (0,147 га); 19-20 (0,147 га); 20-21 (0,147 га); 21-22 (0,147 га); 22-23 (0,147 га); 24-25 (0,147 га); 25-26 (0,147 га); 26-27 (0,147 га); 27-28 (0,147 га); 28-29 (0,147 га); 29-30 (0,147 га); 30-31 (0,147 га); 31-32 (0,147 га); 32-33 (0,147 га); 137-138 (0,1 га); 138-139 (0,1 га); 139-140 (0,1 га); 140-141 (0,1 га); 141-142 (0,1 га); 142-143 (0,1 га); 146-147 (0,109 га); 147-148 (0,109 га); 148-149 (0,109 га); 149-150 (0,109 га); 150-151 (0,109 га); 151-152 (0,109 га); 152-153 (0,109 га); 153-154 (0,109 га); 154-155 (0,109 га); 155-156 (0,109 га); 156-157 (0,109 га); 157-158 (0,109 га); 158-159 (0,109 га); 159-160 (0,109 га). | 6.1169 | мульчирование, сжигание | январь | июнь | 2.898 | 1 | 6 | 1 | Администрация, школа, детский сад | филиал ОАО "МРСК Центра" - "Липецкэнеро" | Усманский | ВЛ-10кВ "Савицкое" от ПС 35/10кВ "Поддубровка" | 10 | VS010-0014725 | 4-5 (0,07 га); 5-6 (0,07 га); 6-7 (0,07 га); 7-8 (0,07 га); 8-9 (0,147 га); 9-10 (0,147 га); 10-11 (0,147 га); 11-12 (0,147 га); 12-13 (0,147 га); 13-14 (0,147 га); 14-15 (0,147 га); 15-16 (0,147 га); 16-17 (0,147 га); 17-18 (0,147 га); 18-19 (0,147 га); 19-20 (0,147 га); 20-21 (0,147 га); 21-22 (0,147 га); 22-23 (0,147 га); 24-25 (0,147 га); 25-26 (0,147 га); 26-27 (0,147 га); 27-28 (0,147 га); 28-29 (0,147 га); 29-30 (0,147 га); 30-31 (0,147 га); 31-32 (0,147 га); 32-33 (0,147 га); 137-138 (0,1 га); 138-139 (0,1 га); 139-140 (0,1 га); 140-141 (0,1 га); 141-142 (0,1 га); 142-143 (0,1 га); 146-147 (0,109 га); 147-148 (0,109 га); 148-149 (0,109 га); 149-150 (0,109 га); 150-151 (0,109 га); 151-152 (0,109 га); 152-153 (0,109 га); 153-154 (0,109 га); 154-155 (0,109 га); 155-156 (0,109 га); 156-157 (0,109 га); 157-158 (0,109 га); 158-159 (0,109 га); 159-160 (0,109 га). | 6.1169 | мульчирование, сжигание | январь | июнь | 2.898 | 1 | 6 | 1 | Администрация, школа, детский сад | филиал ОАО "МРСК Центра" - "Липецкэнеро" | Усманский | ВЛ-10кВ "Савицкое" от ПС 35/10кВ "Поддубровка" | 10 | VS010-0014725 | 4-5 (0,07 га); 5-6 (0,07 га); 6-7 (0,07 га); 7-8 (0,07 га); 8-9 (0,147 га); 9-10 (0,147 га); 10-11 (0,147 га); 11-12 (0,147 га); 12-13 (0,147 га); 13-14 (0,147 га); 14-15 (0,147 га); 15-16 (0,147 га); 16-17 (0,147 га); 17-18 (0,147 га); 18-19 (0,147 га); 19-20 (0,147 га); 20-21 (0,147 га); 21-22 (0,147 га); 22-23 (0,147 га); 24-25 (0,147 га); 25-26 (0,147 га); 26-27 (0,147 га); 27-28 (0,147 га); 28-29 (0,147 га); 29-30 (0,147 га); 30-31 (0,147 га); 31-32 (0,147 га); 32-33 (0,147 га); 137-138 (0,1 га); 138-139 (0,1 га); 139-140 (0,1 га); 140-141 (0,1 га); 141-142 (0,1 га); 142-143 (0,1 га); 146-147 (0,109 га); 147-148 (0,109 га); 148-149 (0,109 га); 149-150 (0,109 га); 150-151 (0,109 га); 151-152 (0,109 га); 152-153 (0,109 га); 153-154 (0,109 га); 154-155 (0,109 га); 155-156 (0,109 га); 156-157 (0,109 га); 157-158 (0,109 га); 158-159 (0,109 га); 159-160 (0,109 га). | 6.1169 | мульчирование, сжигание | январь | июнь | 2.898 | 1 | 6 | 1 | Администрация, школа, детский сад | филиал ОАО "МРСК Центра" - "Липецкэнеро" | Усманский | ВЛ-10кВ "Савицкое" от ПС 35/10кВ "Поддубровка" | 10 | VS010-0014725 | 4-5 (0,07 га); 5-6 (0,07 га); 6-7 (0,07 га); 7-8 (0,07 га); 8-9 (0,147 га); 9-10 (0,147 га); 10-11 (0,147 га); 11-12 (0,147 га); 12-13 (0,147 га); 13-14 (0,147 га); 14-15 (0,147 га); 15-16 (0,147 га); 16-17 (0,147 га); 17-18 (0,147 га); 18-19 (0,147 га); 19-20 (0,147 га); 20-21 (0,147 га); 21-22 (0,147 га); 22-23 (0,147 га); 24-25 (0,147 га); 25-26 (0,147 га); 26-27 (0,147 га); 27-28 (0,147 га); 28-29 (0,147 га); 29-30 (0,147 га); 30-31 (0,147 га); 31-32 (0,147 га); 32-33 (0,147 га); 137-138 (0,1 га); 138-139 (0,1 га); 139-140 (0,1 га); 140-141 (0,1 га); 141-142 (0,1 га); 142-143 (0,1 га); 146-147 (0,109 га); 147-148 (0,109 га); 148-149 (0,109 га); 149-150 (0,109 га); 150-151 (0,109 га); 151-152 (0,109 га); 152-153 (0,109 га); 153-154 (0,109 га); 154-155 (0,109 га); 155-156 (0,109 га); 156-157 (0,109 га); 157-158 (0,109 га); 158-159 (0,109 га); 159-160 (0,109 га). | 6.1169 | мульчирование, сжигание | январь | июнь | 2.898 | 1 | 6 | 1 | Администрация, школа, детский сад | филиал ОАО "МРСК Центра" - "Липецкэнеро" | Усманский | ВЛ-10кВ "Савицкое" от ПС 35/10кВ "Поддубровка" | 10 | VS010-0014725 | 4-5 (0,07 га); 5-6 (0,07 га); 6-7 (0,07 га); 7-8 (0,07 га); 8-9 (0,147 га); 9-10 (0,147 га); 10-11 (0,147 га); 11-12 (0,147 га); 12-13 (0,147 га); 13-14 (0,147 га); 14-15 (0,147 га); 15-16 (0,147 га); 16-17 (0,147 га); 17-18 (0,147 га); 18-19 (0,147 га); 19-20 (0,147 га); 20-21 (0,147 га); 21-22 (0,147 га); 22-23 (0,147 га); 24-25 (0,147 га); 25-26 (0,147 га); 26-27 (0,147 га); 27-28 (0,147 га); 28-29 (0,147 га); 29-30 (0,147 га); 30-31 (0,147 га); 31-32 (0,147 га); 32-33 (0,147 га); 137-138 (0,1 га); 138-139 (0,1 га); 139-140 (0,1 га); 140-141 (0,1 га); 141-142 (0,1 га); 142-143 (0,1 га); 146-147 (0,109 га); 147-148 (0,109 га); 148-149 (0,109 га); 149-150 (0,109 га); 150-151 (0,109 га); 151-152 (0,109 га); 152-153 (0,109 га); 153-154 (0,109 га); 154-155 (0,109 га); 155-156 (0,109 га); 156-157 (0,109 га); 157-158 (0,109 га); 158-159 (0,109 га); 159-160 (0,109 га). | 6.1169 | мульчирование, сжигание | январь | июнь | 2.898 | 1 | 6 | 1 | Администрация, школа, детский сад | филиал ОАО "МРСК Центра" - "Липецкэнеро" | Усманский | ВЛ-10кВ "Савицкое" от ПС 35/10кВ "Поддубровка" | 10 | VS010-0014725 | 4-5 (0,07 га); 5-6 (0,07 га); 6-7 (0,07 га); 7-8 (0,07 га); 8-9 (0,147 га); 9-10 (0,147 га); 10-11 (0,147 га); 11-12 (0,147 га); 12-13 (0,147 га); 13-14 (0,147 га); 14-15 (0,147 га); 15-16 (0,147 га); 16-17 (0,147 га); 17-18 (0,147 га); 18-19 (0,147 га); 19-20 (0,147 га); 20-21 (0,147 га); 21-22 (0,147 га); 22-23 (0,147 га); 24-25 (0,147 га); 25-26 (0,147 га); 26-27 (0,147 га); 27-28 (0,147 га); 28-29 (0,147 га); 29-30 (0,147 га); 30-31 (0,147 га); 31-32 (0,147 га); 32-33 (0,147 га); 137-138 (0,1 га); 138-139 (0,1 га); 139-140 (0,1 га); 140-141 (0,1 га); 141-142 (0,1 га); 142-143 (0,1 га); 146-147 (0,109 га); 147-148 (0,109 га); 148-149 (0,109 га); 149-150 (0,109 га); 150-151 (0,109 га); 151-152 (0,109 га); 152-153 (0,109 га); 153-154 (0,109 га); 154-155 (0,109 га); 155-156 (0,109 га); 156-157 (0,109 га); 157-158 (0,109 га); 158-159 (0,109 га); 159-160 (0,109 га). | 6.1169 | мульчирование, сжигание | январь | июнь | 2.898 | 1 | 6 | 1 | Администрация, школа, детский сад | филиал ОАО "МРСК Центра" - "Липецкэнеро" | Усманский | ВЛ-10кВ "Савицкое" от ПС 35/10кВ "Поддубровка" | 10 | VS010-0014725 | 4-5 (0,07 га); 5-6 (0,07 га); 6-7 (0,07 га); 7-8 (0,07 га); 8-9 (0,147 га); 9-10 (0,147 га); 10-11 (0,147 га); 11-12 (0,147 га); 12-13 (0,147 га); 13-14 (0,147 га); 14-15 (0,147 га); 15-16 (0,147 га); 16-17 (0,147 га); 17-18 (0,147 га); 18-19 (0,147 га); 19-20 (0,147 га); 20-21 (0,147 га); 21-22 (0,147 га); 22-23 (0,147 га); 24-25 (0,147 га); 25-26 (0,147 га); 26-27 (0,147 га); 27-28 (0,147 га); 28-29 (0,147 га); 29-30 (0,147 га); 30-31 (0,147 га); 31-32 (0,147 га); 32-33 (0,147 га); 137-138 (0,1 га); 138-139 (0,1 га); 139-140 (0,1 га); 140-141 (0,1 га); 141-142 (0,1 га); 142-143 (0,1 га); 146-147 (0,109 га); 147-148 (0,109 га); 148-149 (0,109 га); 149-150 (0,109 га); 150-151 (0,109 га); 151-152 (0,109 га); 152-153 (0,109 га); 153-154 (0,109 га); 154-155 (0,109 га); 155-156 (0,109 га); 156-157 (0,109 га); 157-158 (0,109 га); 158-159 (0,109 га); 159-160 (0,109 га). | 6.1169 | мульчирование, сжигание | январь | июнь | 2.898 | 1 | 6 | 1 | Администрация, школа, детский сад | филиал ОАО "МРСК Центра" - "Липецкэнеро" | Усманский | ВЛ-10кВ "Савицкое" от ПС 35/10кВ "Поддубровка" | 10 | VS010-0014725 | 4-5 (0,07 га); 5-6 (0,07 га); 6-7 (0,07 га); 7-8 (0,07 га); 8-9 (0,147 га); 9-10 (0,147 га); 10-11 (0,147 га); 11-12 (0,147 га); 12-13 (0,147 га); 13-14 (0,147 га); 14-15 (0,147 га); 15-16 (0,147 га); 16-17 (0,147 га); 17-18 (0,147 га); 18-19 (0,147 га); 19-20 (0,147 га); 20-21 (0,147 га); 21-22 (0,147 га); 22-23 (0,147 га); 24-25 (0,147 га); 25-26 (0,147 га); 26-27 (0,147 га); 27-28 (0,147 га); 28-29 (0,147 га); 29-30 (0,147 га); 30-31 (0,147 га); 31-32 (0,147 га); 32-33 (0,147 га); 137-138 (0,1 га); 138-139 (0,1 га); 139-140 (0,1 га); 140-141 (0,1 га); 141-142 (0,1 га); 142-143 (0,1 га); 146-147 (0,109 га); 147-148 (0,109 га); 148-149 (0,109 га); 149-150 (0,109 га); 150-151 (0,109 га); 151-152 (0,109 га); 152-153 (0,109 га); 153-154 (0,109 га); 154-155 (0,109 га); 155-156 (0,109 га); 156-157 (0,109 га); 157-158 (0,109 га); 158-159 (0,109 га); 159-160 (0,109 га). | 6.1169 | мульчирование, сжигание | январь | июнь | 2.898 | 1 | 6 | 1 | Администрация, школа, детский сад | филиал ОАО "МРСК Центра" - "Липецкэнеро" | Усманский | ВЛ-10кВ "Савицкое" от ПС 35/10кВ "Поддубровка" | 10 | VS010-0014725 | 4-5 (0,07 га); 5-6 (0,07 га); 6-7 (0,07 га); 7-8 (0,07 га); 8-9 (0,147 га); 9-10 (0,147 га); 10-11 (0,147 га); 11-12 (0,147 га); 12-13 (0,147 га); 13-14 (0,147 га); 14-15 (0,147 га); 15-16 (0,147 га); 16-17 (0,147 га); 17-18 (0,147 га); 18-19 (0,147 га); 19-20 (0,147 га); 20-21 (0,147 га); 21-22 (0,147 га); 22-23 (0,147 га); 24-25 (0,147 га); 25-26 (0,147 га); 26-27 (0,147 га); 27-28 (0,147 га); 28-29 (0,147 га); 29-30 (0,147 га); 30-31 (0,147 га); 31-32 (0,147 га); 32-33 (0,147 га); 137-138 (0,1 га); 138-139 (0,1 га); 139-140 (0,1 га); 140-141 (0,1 га); 141-142 (0,1 га); 142-143 (0,1 га); 146-147 (0,109 га); 147-148 (0,109 га); 148-149 (0,109 га); 149-150 (0,109 га); 150-151 (0,109 га); 151-152 (0,109 га); 152-153 (0,109 га); 153-154 (0,109 га); 154-155 (0,109 га); 155-156 (0,109 га); 156-157 (0,109 га); 157-158 (0,109 га); 158-159 (0,109 га); 159-160 (0,109 га). | 6.1169 | мульчирование, сжигание | январь | июнь | 2.898 | 1 | 6 | 1 | Администрация, школа, детский сад | филиал ОАО "МРСК Центра" - "Липецкэнеро" | Усманский | ВЛ-10кВ "Савицкое" от ПС 35/10кВ "Поддубровка" | 10 | VS010-0014725 | 4-5 (0,07 га); 5-6 (0,07 га); 6-7 (0,07 га); 7-8 (0,07 га); 8-9 (0,147 га); 9-10 (0,147 га); 10-11 (0,147 га); 11-12 (0,147 га); 12-13 (0,147 га); 13-14 (0,147 га); 14-15 (0,147 га); 15-16 (0,147 га); 16-17 (0,147 га); 17-18 (0,147 га); 18-19 (0,147 га); 19-20 (0,147 га); 20-21 (0,147 га); 21-22 (0,147 га); 22-23 (0,147 га); 24-25 (0,147 га); 25-26 (0,147 га); 26-27 (0,147 га); 27-28 (0,147 га); 28-29 (0,147 га); 29-30 (0,147 га); 30-31 (0,147 га); 31-32 (0,147 га); 32-33 (0,147 га); 137-138 (0,1 га); 138-139 (0,1 га); 139-140 (0,1 га); 140-141 (0,1 га); 141-142 (0,1 га); 142-143 (0,1 га); 146-147 (0,109 га); 147-148 (0,109 га); 148-149 (0,109 га); 149-150 (0,109 га); 150-151 (0,109 га); 151-152 (0,109 га); 152-153 (0,109 га); 153-154 (0,109 га); 154-155 (0,109 га); 155-156 (0,109 га); 156-157 (0,109 га); 157-158 (0,109 га); 158-159 (0,109 га); 159-160 (0,109 га). | 6.1169 | мульчирование, сжигание | январь | июнь | 2.898 | 1 | 6 | 1 | Администрация, школа, детский сад | филиал ОАО "МРСК Центра" - "Липецкэнеро" | Усманский | ВЛ-10кВ "Савицкое" от ПС 35/10кВ "Поддубровка" | 10 | VS010-0014725 | 4-5 (0,07 га); 5-6 (0,07 га); 6-7 (0,07 га); 7-8 (0,07 га); 8-9 (0,147 га); 9-10 (0,147 га); 10-11 (0,147 га); 11-12 (0,147 га); 12-13 (0,147 га); 13-14 (0,147 га); 14-15 (0,147 га); 15-16 (0,147 га); 16-17 (0,147 га); 17-18 (0,147 га); 18-19 (0,147 га); 19-20 (0,147 га); 20-21 (0,147 га); 21-22 (0,147 га); 22-23 (0,147 га); 24-25 (0,147 га); 25-26 (0,147 га); 26-27 (0,147 га); 27-28 (0,147 га); 28-29 (0,147 га); 29-30 (0,147 га); 30-31 (0,147 га); 31-32 (0,147 га); 32-33 (0,147 га); 137-138 (0,1 га); 138-139 (0,1 га); 139-140 (0,1 га); 140-141 (0,1 га); 141-142 (0,1 га); 142-143 (0,1 га); 146-147 (0,109 га); 147-148 (0,109 га); 148-149 (0,109 га); 149-150 (0,109 га); 150-151 (0,109 га); 151-152 (0,109 га); 152-153 (0,109 га); 153-154 (0,109 га); 154-155 (0,109 га); 155-156 (0,109 га); 156-157 (0,109 га); 157-158 (0,109 га); 158-159 (0,109 га); 159-160 (0,109 га). | 6.1169 | мульчирование, сжигание | январь | июнь | 2.898 | 1 | 6 | 1 | Администрация, школа, детский сад | филиал ОАО "МРСК Центра" - "Липецкэнеро" | Усманский | ВЛ-10кВ "Савицкое" от ПС 35/10кВ "Поддубровка" | 10 | VS010-0014725 | 4-5 (0,07 га); 5-6 (0,07 га); 6-7 (0,07 га); 7-8 (0,07 га); 8-9 (0,147 га); 9-10 (0,147 га); 10-11 (0,147 га); 11-12 (0,147 га); 12-13 (0,147 га); 13-14 (0,147 га); 14-15 (0,147 га); 15-16 (0,147 га); 16-17 (0,147 га); 17-18 (0,147 га); 18-19 (0,147 га); 19-20 (0,147 га); 20-21 (0,147 га); 21-22 (0,147 га); 22-23 (0,147 га); 24-25 (0,147 га); 25-26 (0,147 га); 26-27 (0,147 га); 27-28 (0,147 га); 28-29 (0,147 га); 29-30 (0,147 га); 30-31 (0,147 га); 31-32 (0,147 га); 32-33 (0,147 га); 137-138 (0,1 га); 138-139 (0,1 га); 139-140 (0,1 га); 140-141 (0,1 га); 141-142 (0,1 га); 142-143 (0,1 га); 146-147 (0,109 га); 147-148 (0,109 га); 148-149 (0,109 га); 149-150 (0,109 га); 150-151 (0,109 га); 151-152 (0,109 га); 152-153 (0,109 га); 153-154 (0,109 га); 154-155 (0,109 га); 155-156 (0,109 га); 156-157 (0,109 га); 157-158 (0,109 га); 158-159 (0,109 га); 159-160 (0,109 га). | 6.1169 | мульчирование, сжигание | январь | июнь | 2.898 | 1 | 6 | 1 | Администрация, школа, детский сад | филиал ОАО "МРСК Центра" - "Липецкэнеро" | Усманский | ВЛ-10кВ "Савицкое" от ПС 35/10кВ "Поддубровка" | 10 | VS010-0014725 | 4-5 (0,07 га); 5-6 (0,07 га); 6-7 (0,07 га); 7-8 (0,07 га); 8-9 (0,147 га); 9-10 (0,147 га); 10-11 (0,147 га); 11-12 (0,147 га); 12-13 (0,147 га); 13-14 (0,147 га); 14-15 (0,147 га); 15-16 (0,147 га); 16-17 (0,147 га); 17-18 (0,147 га); 18-19 (0,147 га); 19-20 (0,147 га); 20-21 (0,147 га); 21-22 (0,147 га); 22-23 (0,147 га); 24-25 (0,147 га); 25-26 (0,147 га); 26-27 (0,147 га); 27-28 (0,147 га); 28-29 (0,147 га); 29-30 (0,147 га); 30-31 (0,147 га); 31-32 (0,147 га); 32-33 (0,147 га); 137-138 (0,1 га); 138-139 (0,1 га); 139-140 (0,1 га); 140-141 (0,1 га); 141-142 (0,1 га); 142-143 (0,1 га); 146-147 (0,109 га); 147-148 (0,109 га); 148-149 (0,109 га); 149-150 (0,109 га); 150-151 (0,109 га); 151-152 (0,109 га); 152-153 (0,109 га); 153-154 (0,109 га); 154-155 (0,109 га); 155-156 (0,109 га); 156-157 (0,109 га); 157-158 (0,109 га); 158-159 (0,109 га); 159-160 (0,109 га). | 6.1169 | мульчирование, сжигание | январь | июнь | 2.898 | 1 | 6 | 1 | Администрация, школа, детский сад | филиал ОАО "МРСК Центра" - "Липецкэнеро" | Усманский | ВЛ-10кВ "Савицкое" от ПС 35/10кВ "Поддубровка" | 10 | VS010-0014725 | 4-5 (0,07 га); 5-6 (0,07 га); 6-7 (0,07 га); 7-8 (0,07 га); 8-9 (0,147 га); 9-10 (0,147 га); 10-11 (0,147 га); 11-12 (0,147 га); 12-13 (0,147 га); 13-14 (0,147 га); 14-15 (0,147 га); 15-16 (0,147 га); 16-17 (0,147 га); 17-18 (0,147 га); 18-19 (0,147 га); 19-20 (0,147 га); 20-21 (0,147 га); 21-22 (0,147 га); 22-23 (0,147 га); 24-25 (0,147 га); 25-26 (0,147 га); 26-27 (0,147 га); 27-28 (0,147 га); 28-29 (0,147 га); 29-30 (0,147 га); 30-31 (0,147 га); 31-32 (0,147 га); 32-33 (0,147 га); 137-138 (0,1 га); 138-139 (0,1 га); 139-140 (0,1 га); 140-141 (0,1 га); 141-142 (0,1 га); 142-143 (0,1 га); 146-147 (0,109 га); 147-148 (0,109 га); 148-149 (0,109 га); 149-150 (0,109 га); 150-151 (0,109 га); 151-152 (0,109 га); 152-153 (0,109 га); 153-154 (0,109 га); 154-155 (0,109 га); 155-156 (0,109 га); 156-157 (0,109 га); 157-158 (0,109 га); 158-159 (0,109 га); 159-160 (0,109 га). | 6.1169 | мульчирование, сжигание | январь | июнь | 2.898 | 1 | 6 | 1 | Администрация, школа, детский сад | филиал ОАО "МРСК Центра" - "Липецкэнеро" | Усманский | ВЛ-10кВ "Савицкое" от ПС 35/10кВ "Поддубровка" | 10 | VS010-0014725 | 4-5 (0,07 га); 5-6 (0,07 га); 6-7 (0,07 га); 7-8 (0,07 га); 8-9 (0,147 га); 9-10 (0,147 га); 10-11 (0,147 га); 11-12 (0,147 га); 12-13 (0,147 га); 13-14 (0,147 га); 14-15 (0,147 га); 15-16 (0,147 га); 16-17 (0,147 га); 17-18 (0,147 га); 18-19 (0,147 га); 19-20 (0,147 га); 20-21 (0,147 га); 21-22 (0,147 га); 22-23 (0,147 га); 24-25 (0,147 га); 25-26 (0,147 га); 26-27 (0,147 га); 27-28 (0,147 га); 28-29 (0,147 га); 29-30 (0,147 га); 30-31 (0,147 га); 31-32 (0,147 га); 32-33 (0,147 га); 137-138 (0,1 га); 138-139 (0,1 га); 139-140 (0,1 га); 140-141 (0,1 га); 141-142 (0,1 га); 142-143 (0,1 га); 146-147 (0,109 га); 147-148 (0,109 га); 148-149 (0,109 га); 149-150 (0,109 га); 150-151 (0,109 га); 151-152 (0,109 га); 152-153 (0,109 га); 153-154 (0,109 га); 154-155 (0,109 га); 155-156 (0,109 га); 156-157 (0,109 га); 157-158 (0,109 га); 158-159 (0,109 га); 159-160 (0,109 га). | 6.1169 | мульчирование, сжигание | январь | июнь | 2.898 | 1 | 6 | 1 | Администрация, школа, детский сад | филиал ОАО "МРСК Центра" - "Липецкэнеро" | Усманский | ВЛ-10кВ "Савицкое" от ПС 35/10кВ "Поддубровка" | 10 | VS010-0014725 | 4-5 (0,07 га); 5-6 (0,07 га); 6-7 (0,07 га); 7-8 (0,07 га); 8-9 (0,147 га); 9-10 (0,147 га); 10-11 (0,147 га); 11-12 (0,147 га); 12-13 (0,147 га); 13-14 (0,147 га); 14-15 (0,147 га); 15-16 (0,147 га); 16-17 (0,147 га); 17-18 (0,147 га); 18-19 (0,147 га); 19-20 (0,147 га); 20-21 (0,147 га); 21-22 (0,147 га); 22-23 (0,147 га); 24-25 (0,147 га); 25-26 (0,147 га); 26-27 (0,147 га); 27-28 (0,147 га); 28-29 (0,147 га); 29-30 (0,147 га); 30-31 (0,147 га); 31-32 (0,147 га); 32-33 (0,147 га); 137-138 (0,1 га); 138-139 (0,1 га); 139-140 (0,1 га); 140-141 (0,1 га); 141-142 (0,1 га); 142-143 (0,1 га); 146-147 (0,109 га); 147-148 (0,109 га); 148-149 (0,109 га); 149-150 (0,109 га); 150-151 (0,109 га); 151-152 (0,109 га); 152-153 (0,109 га); 153-154 (0,109 га); 154-155 (0,109 га); 155-156 (0,109 га); 156-157 (0,109 га); 157-158 (0,109 га); 158-159 (0,109 га); 159-160 (0,109 га). | 6.1169 | мульчирование, сжигание | январь | июнь | 2.898 | 1 | 6 | 1 | Администрация, школа, детский сад | филиал ОАО "МРСК Центра" - "Липецкэнеро" | Усманский | ВЛ-10кВ "Савицкое" от ПС 35/10кВ "Поддубровка" | 10 | VS010-0014725 | 4-5 (0,07 га); 5-6 (0,07 га); 6-7 (0,07 га); 7-8 (0,07 га); 8-9 (0,147 га); 9-10 (0,147 га); 10-11 (0,147 га); 11-12 (0,147 га); 12-13 (0,147 га); 13-14 (0,147 га); 14-15 (0,147 га); 15-16 (0,147 га); 16-17 (0,147 га); 17-18 (0,147 га); 18-19 (0,147 га); 19-20 (0,147 га); 20-21 (0,147 га); 21-22 (0,147 га); 22-23 (0,147 га); 24-25 (0,147 га); 25-26 (0,147 га); 26-27 (0,147 га); 27-28 (0,147 га); 28-29 (0,147 га); 29-30 (0,147 га); 30-31 (0,147 га); 31-32 (0,147 га); 32-33 (0,147 га); 137-138 (0,1 га); 138-139 (0,1 га); 139-140 (0,1 га); 140-141 (0,1 га); 141-142 (0,1 га); 142-143 (0,1 га); 146-147 (0,109 га); 147-148 (0,109 га); 148-149 (0,109 га); 149-150 (0,109 га); 150-151 (0,109 га); 151-152 (0,109 га); 152-153 (0,109 га); 153-154 (0,109 га); 154-155 (0,109 га); 155-156 (0,109 га); 156-157 (0,109 га); 157-158 (0,109 га); 158-159 (0,109 га); 159-160 (0,109 га). | 6.1169 | мульчирование, сжигание | январь | июнь | 2.898 | 1 | 6 | 1 | Администрация, школа, детский сад | филиал ОАО "МРСК Центра" - "Липецкэнеро" | Усманский | ВЛ-10кВ "Савицкое" от ПС 35/10кВ "Поддубровка" | 10 | VS010-0014725 | 4-5 (0,07 га); 5-6 (0,07 га); 6-7 (0,07 га); 7-8 (0,07 га); 8-9 (0,147 га); 9-10 (0,147 га); 10-11 (0,147 га); 11-12 (0,147 га); 12-13 (0,147 га); 13-14 (0,147 га); 14-15 (0,147 га); 15-16 (0,147 га); 16-17 (0,147 га); 17-18 (0,147 га); 18-19 (0,147 га); 19-20 (0,147 га); 20-21 (0,147 га); 21-22 (0,147 га); 22-23 (0,147 га); 24-25 (0,147 га); 25-26 (0,147 га); 26-27 (0,147 га); 27-28 (0,147 га); 28-29 (0,147 га); 29-30 (0,147 га); 30-31 (0,147 га); 31-32 (0,147 га); 32-33 (0,147 га); 137-138 (0,1 га); 138-139 (0,1 га); 139-140 (0,1 га); 140-141 (0,1 га); 141-142 (0,1 га); 142-143 (0,1 га); 146-147 (0,109 га); 147-148 (0,109 га); 148-149 (0,109 га); 149-150 (0,109 га); 150-151 (0,109 га); 151-152 (0,109 га); 152-153 (0,109 га); 153-154 (0,109 га); 154-155 (0,109 га); 155-156 (0,109 га); 156-157 (0,109 га); 157-158 (0,109 га); 158-159 (0,109 га); 159-160 (0,109 га). | 6.1169 | мульчирование, сжигание | январь | июнь | 2.898 | 1 | 6 | 1 | Администрация, школа, детский сад | филиал ОАО "МРСК Центра" - "Липецкэнеро" | Усманский | ВЛ-10кВ "Савицкое" от ПС 35/10кВ "Поддубровка" | 10 | VS010-0014725 | 4-5 (0,07 га); 5-6 (0,07 га); 6-7 (0,07 га); 7-8 (0,07 га); 8-9 (0,147 га); 9-10 (0,147 га); 10-11 (0,147 га); 11-12 (0,147 га); 12-13 (0,147 га); 13-14 (0,147 га); 14-15 (0,147 га); 15-16 (0,147 га); 16-17 (0,147 га); 17-18 (0,147 га); 18-19 (0,147 га); 19-20 (0,147 га); 20-21 (0,147 га); 21-22 (0,147 га); 22-23 (0,147 га); 24-25 (0,147 га); 25-26 (0,147 га); 26-27 (0,147 га); 27-28 (0,147 га); 28-29 (0,147 га); 29-30 (0,147 га); 30-31 (0,147 га); 31-32 (0,147 га); 32-33 (0,147 га); 137-138 (0,1 га); 138-139 (0,1 га); 139-140 (0,1 га); 140-141 (0,1 га); 141-142 (0,1 га); 142-143 (0,1 га); 146-147 (0,109 га); 147-148 (0,109 га); 148-149 (0,109 га); 149-150 (0,109 га); 150-151 (0,109 га); 151-152 (0,109 га); 152-153 (0,109 га); 153-154 (0,109 га); 154-155 (0,109 га); 155-156 (0,109 га); 156-157 (0,109 га); 157-158 (0,109 га); 158-159 (0,109 га); 159-160 (0,109 га). | 6.1169 | мульчирование, сжигание | январь | июнь | 2.898 | 1 | 6 | 1 | Администрация, школа, детский сад | филиал ОАО "МРСК Центра" - "Липецкэнеро" | Усманский | ВЛ-10кВ "Савицкое" от ПС 35/10кВ "Поддубровка" | 10 | VS010-0014725 | 4-5 (0,07 га); 5-6 (0,07 га); 6-7 (0,07 га); 7-8 (0,07 га); 8-9 (0,147 га); 9-10 (0,147 га); 10-11 (0,147 га); 11-12 (0,147 га); 12-13 (0,147 га); 13-14 (0,147 га); 14-15 (0,147 га); 15-16 (0,147 га); 16-17 (0,147 га); 17-18 (0,147 га); 18-19 (0,147 га); 19-20 (0,147 га); 20-21 (0,147 га); 21-22 (0,147 га); 22-23 (0,147 га); 24-25 (0,147 га); 25-26 (0,147 га); 26-27 (0,147 га); 27-28 (0,147 га); 28-29 (0,147 га); 29-30 (0,147 га); 30-31 (0,147 га); 31-32 (0,147 га); 32-33 (0,147 га); 137-138 (0,1 га); 138-139 (0,1 га); 139-140 (0,1 га); 140-141 (0,1 га); 141-142 (0,1 га); 142-143 (0,1 га); 146-147 (0,109 га); 147-148 (0,109 га); 148-149 (0,109 га); 149-150 (0,109 га); 150-151 (0,109 га); 151-152 (0,109 га); 152-153 (0,109 га); 153-154 (0,109 га); 154-155 (0,109 га); 155-156 (0,109 га); 156-157 (0,109 га); 157-158 (0,109 га); 158-159 (0,109 га); 159-160 (0,109 га). | 6.1169 | мульчирование, сжигание | январь | июнь | 2.898 | 1 | 6 | 1 | Администрация, школа, детский сад | филиал ОАО "МРСК Центра" - "Липецкэнеро" | Усманский | ВЛ-10кВ "Савицкое" от ПС 35/10кВ "Поддубровка" | 10 | VS010-0014725 | 4-5 (0,07 га); 5-6 (0,07 га); 6-7 (0,07 га); 7-8 (0,07 га); 8-9 (0,147 га); 9-10 (0,147 га); 10-11 (0,147 га); 11-12 (0,147 га); 12-13 (0,147 га); 13-14 (0,147 га); 14-15 (0,147 га); 15-16 (0,147 га); 16-17 (0,147 га); 17-18 (0,147 га); 18-19 (0,147 га); 19-20 (0,147 га); 20-21 (0,147 га); 21-22 (0,147 га); 22-23 (0,147 га); 24-25 (0,147 га); 25-26 (0,147 га); 26-27 (0,147 га); 27-28 (0,147 га); 28-29 (0,147 га); 29-30 (0,147 га); 30-31 (0,147 га); 31-32 (0,147 га); 32-33 (0,147 га); 137-138 (0,1 га); 138-139 (0,1 га); 139-140 (0,1 га); 140-141 (0,1 га); 141-142 (0,1 га); 142-143 (0,1 га); 146-147 (0,109 га); 147-148 (0,109 га); 148-149 (0,109 га); 149-150 (0,109 га); 150-151 (0,109 га); 151-152 (0,109 га); 152-153 (0,109 га); 153-154 (0,109 га); 154-155 (0,109 га); 155-156 (0,109 га); 156-157 (0,109 га); 157-158 (0,109 га); 158-159 (0,109 га); 159-160 (0,109 га). | 6.1169 | мульчирование, сжигание | январь | июнь | 2.898 | 1 | 6 | 1 | Администрация, школа, детский сад | филиал ОАО "МРСК Центра" - "Липецкэнеро" | Усманский | ВЛ-10кВ "Савицкое" от ПС 35/10кВ "Поддубровка" | 10 | VS010-0014725 | 4-5 (0,07 га); 5-6 (0,07 га); 6-7 (0,07 га); 7-8 (0,07 га); 8-9 (0,147 га); 9-10 (0,147 га); 10-11 (0,147 га); 11-12 (0,147 га); 12-13 (0,147 га); 13-14 (0,147 га); 14-15 (0,147 га); 15-16 (0,147 га); 16-17 (0,147 га); 17-18 (0,147 га); 18-19 (0,147 га); 19-20 (0,147 га); 20-21 (0,147 га); 21-22 (0,147 га); 22-23 (0,147 га); 24-25 (0,147 га); 25-26 (0,147 га); 26-27 (0,147 га); 27-28 (0,147 га); 28-29 (0,147 га); 29-30 (0,147 га); 30-31 (0,147 га); 31-32 (0,147 га); 32-33 (0,147 га); 137-138 (0,1 га); 138-139 (0,1 га); 139-140 (0,1 га); 140-141 (0,1 га); 141-142 (0,1 га); 142-143 (0,1 га); 146-147 (0,109 га); 147-148 (0,109 га); 148-149 (0,109 га); 149-150 (0,109 га); 150-151 (0,109 га); 151-152 (0,109 га); 152-153 (0,109 га); 153-154 (0,109 га); 154-155 (0,109 га); 155-156 (0,109 га); 156-157 (0,109 га); 157-158 (0,109 га); 158-159 (0,109 га); 159-160 (0,109 га). | 6.1169 | мульчирование, сжигание | январь | июнь | 2.898 | 1 | 6 | 1 | Администрация, школа, детский сад | филиал ОАО "МРСК Центра" - "Липецкэнеро" | Усманский | ВЛ-10кВ "Савицкое" от ПС 35/10кВ "Поддубровка" | 10 | VS010-0014725 | 4-5 (0,07 га); 5-6 (0,07 га); 6-7 (0,07 га); 7-8 (0,07 га); 8-9 (0,147 га); 9-10 (0,147 га); 10-11 (0,147 га); 11-12 (0,147 га); 12-13 (0,147 га); 13-14 (0,147 га); 14-15 (0,147 га); 15-16 (0,147 га); 16-17 (0,147 га); 17-18 (0,147 га); 18-19 (0,147 га); 19-20 (0,147 га); 20-21 (0,147 га); 21-22 (0,147 га); 22-23 (0,147 га); 24-25 (0,147 га); 25-26 (0,147 га); 26-27 (0,147 га); 27-28 (0,147 га); 28-29 (0,147 га); 29-30 (0,147 га); 30-31 (0,147 га); 31-32 (0,147 га); 32-33 (0,147 га); 137-138 (0,1 га); 138-139 (0,1 га); 139-140 (0,1 га); 140-141 (0,1 га); 141-142 (0,1 га); 142-143 (0,1 га); 146-147 (0,109 га); 147-148 (0,109 га); 148-149 (0,109 га); 149-150 (0,109 га); 150-151 (0,109 га); 151-152 (0,109 га); 152-153 (0,109 га); 153-154 (0,109 га); 154-155 (0,109 га); 155-156 (0,109 га); 156-157 (0,109 га); 157-158 (0,109 га); 158-159 (0,109 га); 159-160 (0,109 га). | 6.1169 | мульчирование, сжигание | январь | июнь | 2.898 | 1 | 6 | 1 | Администрация, школа, детский сад | филиал ОАО "МРСК Центра" - "Липецкэнеро" | Усманский | ВЛ-10кВ "Савицкое" от ПС 35/10кВ "Поддубровка" | 10 | VS010-0014725 | 4-5 (0,07 га); 5-6 (0,07 га); 6-7 (0,07 га); 7-8 (0,07 га); 8-9 (0,147 га); 9-10 (0,147 га); 10-11 (0,147 га); 11-12 (0,147 га); 12-13 (0,147 га); 13-14 (0,147 га); 14-15 (0,147 га); 15-16 (0,147 га); 16-17 (0,147 га); 17-18 (0,147 га); 18-19 (0,147 га); 19-20 (0,147 га); 20-21 (0,147 га); 21-22 (0,147 га); 22-23 (0,147 га); 24-25 (0,147 га); 25-26 (0,147 га); 26-27 (0,147 га); 27-28 (0,147 га); 28-29 (0,147 га); 29-30 (0,147 га); 30-31 (0,147 га); 31-32 (0,147 га); 32-33 (0,147 га); 137-138 (0,1 га); 138-139 (0,1 га); 139-140 (0,1 га); 140-141 (0,1 га); 141-142 (0,1 га); 142-143 (0,1 га); 146-147 (0,109 га); 147-148 (0,109 га); 148-149 (0,109 га); 149-150 (0,109 га); 150-151 (0,109 га); 151-152 (0,109 га); 152-153 (0,109 га); 153-154 (0,109 га); 154-155 (0,109 га); 155-156 (0,109 га); 156-157 (0,109 га); 157-158 (0,109 га); 158-159 (0,109 га); 159-160 (0,109 га). | 6.1169 | мульчирование, сжигание | январь | июнь | 2.898 | 1 | 6 | 1 | Администрация, школа, детский сад | филиал ОАО "МРСК Центра" - "Липецкэнеро" | Усманский | ВЛ-10кВ "Савицкое" от ПС 35/10кВ "Поддубровка" | 10 | VS010-0014725 | 4-5 (0,07 га); 5-6 (0,07 га); 6-7 (0,07 га); 7-8 (0,07 га); 8-9 (0,147 га); 9-10 (0,147 га); 10-11 (0,147 га); 11-12 (0,147 га); 12-13 (0,147 га); 13-14 (0,147 га); 14-15 (0,147 га); 15-16 (0,147 га); 16-17 (0,147 га); 17-18 (0,147 га); 18-19 (0,147 га); 19-20 (0,147 га); 20-21 (0,147 га); 21-22 (0,147 га); 22-23 (0,147 га); 24-25 (0,147 га); 25-26 (0,147 га); 26-27 (0,147 га); 27-28 (0,147 га); 28-29 (0,147 га); 29-30 (0,147 га); 30-31 (0,147 га); 31-32 (0,147 га); 32-33 (0,147 га); 137-138 (0,1 га); 138-139 (0,1 га); 139-140 (0,1 га); 140-141 (0,1 га); 141-142 (0,1 га); 142-143 (0,1 га); 146-147 (0,109 га); 147-148 (0,109 га); 148-149 (0,109 га); 149-150 (0,109 га); 150-151 (0,109 га); 151-152 (0,109 га); 152-153 (0,109 га); 153-154 (0,109 га); 154-155 (0,109 га); 155-156 (0,109 га); 156-157 (0,109 га); 157-158 (0,109 га); 158-159 (0,109 га); 159-160 (0,109 га). | 6.1169 | мульчирование, сжигание | январь | июнь | 2.898 | 1 | 6 | 1 | Администрация, школа, детский сад | филиал ОАО "МРСК Центра" - "Липецкэнеро" | Усманский | ВЛ-10кВ "Савицкое" от ПС 35/10кВ "Поддубровка" | 10 | VS010-0014725 | 4-5 (0,07 га); 5-6 (0,07 га); 6-7 (0,07 га); 7-8 (0,07 га); 8-9 (0,147 га); 9-10 (0,147 га); 10-11 (0,147 га); 11-12 (0,147 га); 12-13 (0,147 га); 13-14 (0,147 га); 14-15 (0,147 га); 15-16 (0,147 га); 16-17 (0,147 га); 17-18 (0,147 га); 18-19 (0,147 га); 19-20 (0,147 га); 20-21 (0,147 га); 21-22 (0,147 га); 22-23 (0,147 га); 24-25 (0,147 га); 25-26 (0,147 га); 26-27 (0,147 га); 27-28 (0,147 га); 28-29 (0,147 га); 29-30 (0,147 га); 30-31 (0,147 га); 31-32 (0,147 га); 32-33 (0,147 га); 137-138 (0,1 га); 138-139 (0,1 га); 139-140 (0,1 га); 140-141 (0,1 га); 141-142 (0,1 га); 142-143 (0,1 га); 146-147 (0,109 га); 147-148 (0,109 га); 148-149 (0,109 га); 149-150 (0,109 га); 150-151 (0,109 га); 151-152 (0,109 га); 152-153 (0,109 га); 153-154 (0,109 га); 154-155 (0,109 га); 155-156 (0,109 га); 156-157 (0,109 га); 157-158 (0,109 га); 158-159 (0,109 га); 159-160 (0,109 га). | 6.1169 | мульчирование, сжигание | январь | июнь | 2.898 | 1 | 6 | 1 | Администрация, школа, детский сад | филиал ОАО "МРСК Центра" - "Липецкэнеро" | Усманский | ВЛ-10кВ "Савицкое" от ПС 35/10кВ "Поддубровка" | 10 | VS010-0014725 | 4-5 (0,07 га); 5-6 (0,07 га); 6-7 (0,07 га); 7-8 (0,07 га); 8-9 (0,147 га); 9-10 (0,147 га); 10-11 (0,147 га); 11-12 (0,147 га); 12-13 (0,147 га); 13-14 (0,147 га); 14-15 (0,147 га); 15-16 (0,147 га); 16-17 (0,147 га); 17-18 (0,147 га); 18-19 (0,147 га); 19-20 (0,147 га); 20-21 (0,147 га); 21-22 (0,147 га); 22-23 (0,147 га); 24-25 (0,147 га); 25-26 (0,147 га); 26-27 (0,147 га); 27-28 (0,147 га); 28-29 (0,147 га); 29-30 (0,147 га); 30-31 (0,147 га); 31-32 (0,147 га); 32-33 (0,147 га); 137-138 (0,1 га); 138-139 (0,1 га); 139-140 (0,1 га); 140-141 (0,1 га); 141-142 (0,1 га); 142-143 (0,1 га); 146-147 (0,109 га); 147-148 (0,109 га); 148-149 (0,109 га); 149-150 (0,109 га); 150-151 (0,109 га); 151-152 (0,109 га); 152-153 (0,109 га); 153-154 (0,109 га); 154-155 (0,109 га); 155-156 (0,109 га); 156-157 (0,109 га); 157-158 (0,109 га); 158-159 (0,109 га); 159-160 (0,109 га). | 6.1169 | мульчирование, сжигание | январь | июнь | 2.898 | 1 | 6 | 1 | Администрация, школа, детский сад | филиал ОАО "МРСК Центра" - "Липецкэнеро" | Усманский | ВЛ-10кВ "Савицкое" от ПС 35/10кВ "Поддубровка" | 10 | VS010-0014725 | 4-5 (0,07 га); 5-6 (0,07 га); 6-7 (0,07 га); 7-8 (0,07 га); 8-9 (0,147 га); 9-10 (0,147 га); 10-11 (0,147 га); 11-12 (0,147 га); 12-13 (0,147 га); 13-14 (0,147 га); 14-15 (0,147 га); 15-16 (0,147 га); 16-17 (0,147 га); 17-18 (0,147 га); 18-19 (0,147 га); 19-20 (0,147 га); 20-21 (0,147 га); 21-22 (0,147 га); 22-23 (0,147 га); 24-25 (0,147 га); 25-26 (0,147 га); 26-27 (0,147 га); 27-28 (0,147 га); 28-29 (0,147 га); 29-30 (0,147 га); 30-31 (0,147 га); 31-32 (0,147 га); 32-33 (0,147 га); 137-138 (0,1 га); 138-139 (0,1 га); 139-140 (0,1 га); 140-141 (0,1 га); 141-142 (0,1 га); 142-143 (0,1 га); 146-147 (0,109 га); 147-148 (0,109 га); 148-149 (0,109 га); 149-150 (0,109 га); 150-151 (0,109 га); 151-152 (0,109 га); 152-153 (0,109 га); 153-154 (0,109 га); 154-155 (0,109 га); 155-156 (0,109 га); 156-157 (0,109 га); 157-158 (0,109 га); 158-159 (0,109 га); 159-160 (0,109 га). | 6.1169 | мульчирование, сжигание | январь | июнь | 2.898 | 1 | 6 | 1 | Администрация, школа, детский сад | филиал ОАО "МРСК Центра" - "Липецкэнеро" | Усманский | ВЛ-10кВ "Савицкое" от ПС 35/10кВ "Поддубровка" | 10 | VS010-0014725 | 4-5 (0,07 га); 5-6 (0,07 га); 6-7 (0,07 га); 7-8 (0,07 га); 8-9 (0,147 га); 9-10 (0,147 га); 10-11 (0,147 га); 11-12 (0,147 га); 12-13 (0,147 га); 13-14 (0,147 га); 14-15 (0,147 га); 15-16 (0,147 га); 16-17 (0,147 га); 17-18 (0,147 га); 18-19 (0,147 га); 19-20 (0,147 га); 20-21 (0,147 га); 21-22 (0,147 га); 22-23 (0,147 га); 24-25 (0,147 га); 25-26 (0,147 га); 26-27 (0,147 га); 27-28 (0,147 га); 28-29 (0,147 га); 29-30 (0,147 га); 30-31 (0,147 га); 31-32 (0,147 га); 32-33 (0,147 га); 137-138 (0,1 га); 138-139 (0,1 га); 139-140 (0,1 га); 140-141 (0,1 га); 141-142 (0,1 га); 142-143 (0,1 га); 146-147 (0,109 га); 147-148 (0,109 га); 148-149 (0,109 га); 149-150 (0,109 га); 150-151 (0,109 га); 151-152 (0,109 га); 152-153 (0,109 га); 153-154 (0,109 га); 154-155 (0,109 га); 155-156 (0,109 га); 156-157 (0,109 га); 157-158 (0,109 га); 158-159 (0,109 га); 159-160 (0,109 га). | 6.1169 | мульчирование, сжигание | январь | июнь | 2.898 | 1 | 6 | 1 | Администрация, школа, детский сад | филиал ОАО "МРСК Центра" - "Липецкэнеро" | Усманский | ВЛ-10кВ "Савицкое" от ПС 35/10кВ "Поддубровка" | 10 | VS010-0014725 | 4-5 (0,07 га); 5-6 (0,07 га); 6-7 (0,07 га); 7-8 (0,07 га); 8-9 (0,147 га); 9-10 (0,147 га); 10-11 (0,147 га); 11-12 (0,147 га); 12-13 (0,147 га); 13-14 (0,147 га); 14-15 (0,147 га); 15-16 (0,147 га); 16-17 (0,147 га); 17-18 (0,147 га); 18-19 (0,147 га); 19-20 (0,147 га); 20-21 (0,147 га); 21-22 (0,147 га); 22-23 (0,147 га); 24-25 (0,147 га); 25-26 (0,147 га); 26-27 (0,147 га); 27-28 (0,147 га); 28-29 (0,147 га); 29-30 (0,147 га); 30-31 (0,147 га); 31-32 (0,147 га); 32-33 (0,147 га); 137-138 (0,1 га); 138-139 (0,1 га); 139-140 (0,1 га); 140-141 (0,1 га); 141-142 (0,1 га); 142-143 (0,1 га); 146-147 (0,109 га); 147-148 (0,109 га); 148-149 (0,109 га); 149-150 (0,109 га); 150-151 (0,109 га); 151-152 (0,109 га); 152-153 (0,109 га); 153-154 (0,109 га); 154-155 (0,109 га); 155-156 (0,109 га); 156-157 (0,109 га); 157-158 (0,109 га); 158-159 (0,109 га); 159-160 (0,109 га). | 6.1169 | мульчирование, сжигание | январь | июнь | 2.898 | 1 | 6 | 1 | Администрация, школа, детский сад | филиал ОАО "МРСК Центра" - "Липецкэнеро" | Усманский | ВЛ-10кВ "Савицкое" от ПС 35/10кВ "Поддубровка" | 10 | VS010-0014725 | 4-5 (0,07 га); 5-6 (0,07 га); 6-7 (0,07 га); 7-8 (0,07 га); 8-9 (0,147 га); 9-10 (0,147 га); 10-11 (0,147 га); 11-12 (0,147 га); 12-13 (0,147 га); 13-14 (0,147 га); 14-15 (0,147 га); 15-16 (0,147 га); 16-17 (0,147 га); 17-18 (0,147 га); 18-19 (0,147 га); 19-20 (0,147 га); 20-21 (0,147 га); 21-22 (0,147 га); 22-23 (0,147 га); 24-25 (0,147 га); 25-26 (0,147 га); 26-27 (0,147 га); 27-28 (0,147 га); 28-29 (0,147 га); 29-30 (0,147 га); 30-31 (0,147 га); 31-32 (0,147 га); 32-33 (0,147 га); 137-138 (0,1 га); 138-139 (0,1 га); 139-140 (0,1 га); 140-141 (0,1 га); 141-142 (0,1 га); 142-143 (0,1 га); 146-147 (0,109 га); 147-148 (0,109 га); 148-149 (0,109 га); 149-150 (0,109 га); 150-151 (0,109 га); 151-152 (0,109 га); 152-153 (0,109 га); 153-154 (0,109 га); 154-155 (0,109 га); 155-156 (0,109 га); 156-157 (0,109 га); 157-158 (0,109 га); 158-159 (0,109 га); 159-160 (0,109 га). | 6.1169 | мульчирование, сжигание | январь | июнь | 2.898 | 1 | 6 | 1 | Администрация, школа, детский сад | филиал ОАО "МРСК Центра" - "Липецкэнеро" | Усманский | ВЛ-10кВ "Савицкое" от ПС 35/10кВ "Поддубровка" | 10 | VS010-0014725 | 4-5 (0,07 га); 5-6 (0,07 га); 6-7 (0,07 га); 7-8 (0,07 га); 8-9 (0,147 га); 9-10 (0,147 га); 10-11 (0,147 га); 11-12 (0,147 га); 12-13 (0,147 га); 13-14 (0,147 га); 14-15 (0,147 га); 15-16 (0,147 га); 16-17 (0,147 га); 17-18 (0,147 га); 18-19 (0,147 га); 19-20 (0,147 га); 20-21 (0,147 га); 21-22 (0,147 га); 22-23 (0,147 га); 24-25 (0,147 га); 25-26 (0,147 га); 26-27 (0,147 га); 27-28 (0,147 га); 28-29 (0,147 га); 29-30 (0,147 га); 30-31 (0,147 га); 31-32 (0,147 га); 32-33 (0,147 га); 137-138 (0,1 га); 138-139 (0,1 га); 139-140 (0,1 га); 140-141 (0,1 га); 141-142 (0,1 га); 142-143 (0,1 га); 146-147 (0,109 га); 147-148 (0,109 га); 148-149 (0,109 га); 149-150 (0,109 га); 150-151 (0,109 га); 151-152 (0,109 га); 152-153 (0,109 га); 153-154 (0,109 га); 154-155 (0,109 га); 155-156 (0,109 га); 156-157 (0,109 га); 157-158 (0,109 га); 158-159 (0,109 га); 159-160 (0,109 га). | 6.1169 | мульчирование, сжигание | январь | июнь | 2.898 | 1 | 6 | 1 | Администрация, школа, детский сад | филиал ОАО "МРСК Центра" - "Липецкэнеро" | Усманский | ВЛ-10кВ "Савицкое" от ПС 35/10кВ "Поддубровка" | 10 | VS010-0014725 | 4-5 (0,07 га); 5-6 (0,07 га); 6-7 (0,07 га); 7-8 (0,07 га); 8-9 (0,147 га); 9-10 (0,147 га); 10-11 (0,147 га); 11-12 (0,147 га); 12-13 (0,147 га); 13-14 (0,147 га); 14-15 (0,147 га); 15-16 (0,147 га); 16-17 (0,147 га); 17-18 (0,147 га); 18-19 (0,147 га); 19-20 (0,147 га); 20-21 (0,147 га); 21-22 (0,147 га); 22-23 (0,147 га); 24-25 (0,147 га); 25-26 (0,147 га); 26-27 (0,147 га); 27-28 (0,147 га); 28-29 (0,147 га); 29-30 (0,147 га); 30-31 (0,147 га); 31-32 (0,147 га); 32-33 (0,147 га); 137-138 (0,1 га); 138-139 (0,1 га); 139-140 (0,1 га); 140-141 (0,1 га); 141-142 (0,1 га); 142-143 (0,1 га); 146-147 (0,109 га); 147-148 (0,109 га); 148-149 (0,109 га); 149-150 (0,109 га); 150-151 (0,109 га); 151-152 (0,109 га); 152-153 (0,109 га); 153-154 (0,109 га); 154-155 (0,109 га); 155-156 (0,109 га); 156-157 (0,109 га); 157-158 (0,109 га); 158-159 (0,109 га); 159-160 (0,109 га). | 6.1169 | мульчирование, сжигание | январь | июнь | 2.898 | 1 | 6 | 1 | Администрация, школа, детский сад | филиал ОАО "МРСК Центра" - "Липецкэнеро" | Усманский | ВЛ-10кВ "Савицкое" от ПС 35/10кВ "Поддубровка" | 10 | VS010-0014725 | 4-5 (0,07 га); 5-6 (0,07 га); 6-7 (0,07 га); 7-8 (0,07 га); 8-9 (0,147 га); 9-10 (0,147 га); 10-11 (0,147 га); 11-12 (0,147 га); 12-13 (0,147 га); 13-14 (0,147 га); 14-15 (0,147 га); 15-16 (0,147 га); 16-17 (0,147 га); 17-18 (0,147 га); 18-19 (0,147 га); 19-20 (0,147 га); 20-21 (0,147 га); 21-22 (0,147 га); 22-23 (0,147 га); 24-25 (0,147 га); 25-26 (0,147 га); 26-27 (0,147 га); 27-28 (0,147 га); 28-29 (0,147 га); 29-30 (0,147 га); 30-31 (0,147 га); 31-32 (0,147 га); 32-33 (0,147 га); 137-138 (0,1 га); 138-139 (0,1 га); 139-140 (0,1 га); 140-141 (0,1 га); 141-142 (0,1 га); 142-143 (0,1 га); 146-147 (0,109 га); 147-148 (0,109 га); 148-149 (0,109 га); 149-150 (0,109 га); 150-151 (0,109 га); 151-152 (0,109 га); 152-153 (0,109 га); 153-154 (0,109 га); 154-155 (0,109 га); 155-156 (0,109 га); 156-157 (0,109 га); 157-158 (0,109 га); 158-159 (0,109 га); 159-160 (0,109 га). | 6.1169 | мульчирование, сжигание | январь | июнь | 2.898 | 1 | 6 | 1 | Администрация, школа, детский сад | филиал ОАО "МРСК Центра" - "Липецкэнеро" | Усманский | ВЛ-10кВ "Савицкое" от ПС 35/10кВ "Поддубровка" | 10 | VS010-0014725 | 4-5 (0,07 га); 5-6 (0,07 га); 6-7 (0,07 га); 7-8 (0,07 га); 8-9 (0,147 га); 9-10 (0,147 га); 10-11 (0,147 га); 11-12 (0,147 га); 12-13 (0,147 га); 13-14 (0,147 га); 14-15 (0,147 га); 15-16 (0,147 га); 16-17 (0,147 га); 17-18 (0,147 га); 18-19 (0,147 га); 19-20 (0,147 га); 20-21 (0,147 га); 21-22 (0,147 га); 22-23 (0,147 га); 24-25 (0,147 га); 25-26 (0,147 га); 26-27 (0,147 га); 27-28 (0,147 га); 28-29 (0,147 га); 29-30 (0,147 га); 30-31 (0,147 га); 31-32 (0,147 га); 32-33 (0,147 га); 137-138 (0,1 га); 138-139 (0,1 га); 139-140 (0,1 га); 140-141 (0,1 га); 141-142 (0,1 га); 142-143 (0,1 га); 146-147 (0,109 га); 147-148 (0,109 га); 148-149 (0,109 га); 149-150 (0,109 га); 150-151 (0,109 га); 151-152 (0,109 га); 152-153 (0,109 га); 153-154 (0,109 га); 154-155 (0,109 га); 155-156 (0,109 га); 156-157 (0,109 га); 157-158 (0,109 га); 158-159 (0,109 га); 159-160 (0,109 га). | 6.1169 | мульчирование, сжигание | январь | июнь | 2.898 | 1 | 6 | 1 | Администрация, школа, детский сад | филиал ОАО "МРСК Центра" - "Липецкэнеро" | Усманский | ВЛ-10кВ "Савицкое" от ПС 35/10кВ "Поддубровка" | 10 | VS010-0014725 | 4-5 (0,07 га); 5-6 (0,07 га); 6-7 (0,07 га); 7-8 (0,07 га); 8-9 (0,147 га); 9-10 (0,147 га); 10-11 (0,147 га); 11-12 (0,147 га); 12-13 (0,147 га); 13-14 (0,147 га); 14-15 (0,147 га); 15-16 (0,147 га); 16-17 (0,147 га); 17-18 (0,147 га); 18-19 (0,147 га); 19-20 (0,147 га); 20-21 (0,147 га); 21-22 (0,147 га); 22-23 (0,147 га); 24-25 (0,147 га); 25-26 (0,147 га); 26-27 (0,147 га); 27-28 (0,147 га); 28-29 (0,147 га); 29-30 (0,147 га); 30-31 (0,147 га); 31-32 (0,147 га); 32-33 (0,147 га); 137-138 (0,1 га); 138-139 (0,1 га); 139-140 (0,1 га); 140-141 (0,1 га); 141-142 (0,1 га); 142-143 (0,1 га); 146-147 (0,109 га); 147-148 (0,109 га); 148-149 (0,109 га); 149-150 (0,109 га); 150-151 (0,109 га); 151-152 (0,109 га); 152-153 (0,109 га); 153-154 (0,109 га); 154-155 (0,109 га); 155-156 (0,109 га); 156-157 (0,109 га); 157-158 (0,109 га); 158-159 (0,109 га); 159-160 (0,109 га). | 6.1169 | мульчирование, сжигание | январь | июнь | 2.898 | 1 | 6 | 1 | Администрация, школа, детский сад | филиал ОАО "МРСК Центра" - "Липецкэнеро" | Усманский | ВЛ-10кВ "Савицкое" от ПС 35/10кВ "Поддубровка" | 10 | VS010-0014725 | 4-5 (0,07 га); 5-6 (0,07 га); 6-7 (0,07 га); 7-8 (0,07 га); 8-9 (0,147 га); 9-10 (0,147 га); 10-11 (0,147 га); 11-12 (0,147 га); 12-13 (0,147 га); 13-14 (0,147 га); 14-15 (0,147 га); 15-16 (0,147 га); 16-17 (0,147 га); 17-18 (0,147 га); 18-19 (0,147 га); 19-20 (0,147 га); 20-21 (0,147 га); 21-22 (0,147 га); 22-23 (0,147 га); 24-25 (0,147 га); 25-26 (0,147 га); 26-27 (0,147 га); 27-28 (0,147 га); 28-29 (0,147 га); 29-30 (0,147 га); 30-31 (0,147 га); 31-32 (0,147 га); 32-33 (0,147 га); 137-138 (0,1 га); 138-139 (0,1 га); 139-140 (0,1 га); 140-141 (0,1 га); 141-142 (0,1 га); 142-143 (0,1 га); 146-147 (0,109 га); 147-148 (0,109 га); 148-149 (0,109 га); 149-150 (0,109 га); 150-151 (0,109 га); 151-152 (0,109 га); 152-153 (0,109 га); 153-154 (0,109 га); 154-155 (0,109 га); 155-156 (0,109 га); 156-157 (0,109 га); 157-158 (0,109 га); 158-159 (0,109 га); 159-160 (0,109 га). | 6.1169 | мульчирование, сжигание | январь | июнь | 2.898 | 1 | 6 | 1 | Администрация, школа, детский сад | филиал ОАО "МРСК Центра" - "Липецкэнеро" | Усманский | ВЛ-10кВ "Савицкое" от ПС 35/10кВ "Поддубровка" | 10 | VS010-0014725 | 4-5 (0,07 га); 5-6 (0,07 га); 6-7 (0,07 га); 7-8 (0,07 га); 8-9 (0,147 га); 9-10 (0,147 га); 10-11 (0,147 га); 11-12 (0,147 га); 12-13 (0,147 га); 13-14 (0,147 га); 14-15 (0,147 га); 15-16 (0,147 га); 16-17 (0,147 га); 17-18 (0,147 га); 18-19 (0,147 га); 19-20 (0,147 га); 20-21 (0,147 га); 21-22 (0,147 га); 22-23 (0,147 га); 24-25 (0,147 га); 25-26 (0,147 га); 26-27 (0,147 га); 27-28 (0,147 га); 28-29 (0,147 га); 29-30 (0,147 га); 30-31 (0,147 га); 31-32 (0,147 га); 32-33 (0,147 га); 137-138 (0,1 га); 138-139 (0,1 га); 139-140 (0,1 га); 140-141 (0,1 га); 141-142 (0,1 га); 142-143 (0,1 га); 146-147 (0,109 га); 147-148 (0,109 га); 148-149 (0,109 га); 149-150 (0,109 га); 150-151 (0,109 га); 151-152 (0,109 га); 152-153 (0,109 га); 153-154 (0,109 га); 154-155 (0,109 га); 155-156 (0,109 га); 156-157 (0,109 га); 157-158 (0,109 га); 158-159 (0,109 га); 159-160 (0,109 га). | 6.1169 | мульчирование, сжигание | январь | июнь | 2.898 | 1 | 6 | 1 | Администрация, школа, детский сад | филиал ОАО "МРСК Центра" - "Липецкэнеро" | Усманский | ВЛ-10кВ "Савицкое" от ПС 35/10кВ "Поддубровка" | 10 | VS010-0014725 | 4-5 (0,07 га); 5-6 (0,07 га); 6-7 (0,07 га); 7-8 (0,07 га); 8-9 (0,147 га); 9-10 (0,147 га); 10-11 (0,147 га); 11-12 (0,147 га); 12-13 (0,147 га); 13-14 (0,147 га); 14-15 (0,147 га); 15-16 (0,147 га); 16-17 (0,147 га); 17-18 (0,147 га); 18-19 (0,147 га); 19-20 (0,147 га); 20-21 (0,147 га); 21-22 (0,147 га); 22-23 (0,147 га); 24-25 (0,147 га); 25-26 (0,147 га); 26-27 (0,147 га); 27-28 (0,147 га); 28-29 (0,147 га); 29-30 (0,147 га); 30-31 (0,147 га); 31-32 (0,147 га); 32-33 (0,147 га); 137-138 (0,1 га); 138-139 (0,1 га); 139-140 (0,1 га); 140-141 (0,1 га); 141-142 (0,1 га); 142-143 (0,1 га); 146-147 (0,109 га); 147-148 (0,109 га); 148-149 (0,109 га); 149-150 (0,109 га); 150-151 (0,109 га); 151-152 (0,109 га); 152-153 (0,109 га); 153-154 (0,109 га); 154-155 (0,109 га); 155-156 (0,109 га); 156-157 (0,109 га); 157-158 (0,109 га); 158-159 (0,109 га); 159-160 (0,109 га). | 6.1169 | мульчирование, сжигание | январь | июнь | 2.898 | 1 | 6 | 1 | Администрация, школа, детский сад | филиал ОАО "МРСК Центра" - "Липецкэнеро" | Усманский | ВЛ-10кВ "Савицкое" от ПС 35/10кВ "Поддубровка" | 10 | VS010-0014725 | 4-5 (0,07 га); 5-6 (0,07 га); 6-7 (0,07 га); 7-8 (0,07 га); 8-9 (0,147 га); 9-10 (0,147 га); 10-11 (0,147 га); 11-12 (0,147 га); 12-13 (0,147 га); 13-14 (0,147 га); 14-15 (0,147 га); 15-16 (0,147 га); 16-17 (0,147 га); 17-18 (0,147 га); 18-19 (0,147 га); 19-20 (0,147 га); 20-21 (0,147 га); 21-22 (0,147 га); 22-23 (0,147 га); 24-25 (0,147 га); 25-26 (0,147 га); 26-27 (0,147 га); 27-28 (0,147 га); 28-29 (0,147 га); 29-30 (0,147 га); 30-31 (0,147 га); 31-32 (0,147 га); 32-33 (0,147 га); 137-138 (0,1 га); 138-139 (0,1 га); 139-140 (0,1 га); 140-141 (0,1 га); 141-142 (0,1 га); 142-143 (0,1 га); 146-147 (0,109 га); 147-148 (0,109 га); 148-149 (0,109 га); 149-150 (0,109 га); 150-151 (0,109 га); 151-152 (0,109 га); 152-153 (0,109 га); 153-154 (0,109 га); 154-155 (0,109 га); 155-156 (0,109 га); 156-157 (0,109 га); 157-158 (0,109 га); 158-159 (0,109 га); 159-160 (0,109 га). | 6.1169 | мульчирование, сжигание | январь | июнь | 2.898 | 1 | 6 | 1 | Администрация, школа, детский сад | филиал ОАО "МРСК Центра" - "Липецкэнеро" | Усманский | ВЛ-10кВ "Савицкое" от ПС 35/10кВ "Поддубровка" | 10 | VS010-0014725 | 4-5 (0,07 га); 5-6 (0,07 га); 6-7 (0,07 га); 7-8 (0,07 га); 8-9 (0,147 га); 9-10 (0,147 га); 10-11 (0,147 га); 11-12 (0,147 га); 12-13 (0,147 га); 13-14 (0,147 га); 14-15 (0,147 га); 15-16 (0,147 га); 16-17 (0,147 га); 17-18 (0,147 га); 18-19 (0,147 га); 19-20 (0,147 га); 20-21 (0,147 га); 21-22 (0,147 га); 22-23 (0,147 га); 24-25 (0,147 га); 25-26 (0,147 га); 26-27 (0,147 га); 27-28 (0,147 га); 28-29 (0,147 га); 29-30 (0,147 га); 30-31 (0,147 га); 31-32 (0,147 га); 32-33 (0,147 га); 137-138 (0,1 га); 138-139 (0,1 га); 139-140 (0,1 га); 140-141 (0,1 га); 141-142 (0,1 га); 142-143 (0,1 га); 146-147 (0,109 га); 147-148 (0,109 га); 148-149 (0,109 га); 149-150 (0,109 га); 150-151 (0,109 га); 151-152 (0,109 га); 152-153 (0,109 га); 153-154 (0,109 га); 154-155 (0,109 га); 155-156 (0,109 га); 156-157 (0,109 га); 157-158 (0,109 га); 158-159 (0,109 га); 159-160 (0,109 га). | 6.1169 | мульчирование, сжигание | январь | июнь | 2.898 | 1 | 6 | 1 | Администрация, школа, детский сад | филиал ОАО "МРСК Центра" - "Липецкэнеро" | Усманский | ВЛ-10кВ "Савицкое" от ПС 35/10кВ "Поддубровка" | 10 | VS010-0014725 | 4-5 (0,07 га); 5-6 (0,07 га); 6-7 (0,07 га); 7-8 (0,07 га); 8-9 (0,147 га); 9-10 (0,147 га); 10-11 (0,147 га); 11-12 (0,147 га); 12-13 (0,147 га); 13-14 (0,147 га); 14-15 (0,147 га); 15-16 (0,147 га); 16-17 (0,147 га); 17-18 (0,147 га); 18-19 (0,147 га); 19-20 (0,147 га); 20-21 (0,147 га); 21-22 (0,147 га); 22-23 (0,147 га); 24-25 (0,147 га); 25-26 (0,147 га); 26-27 (0,147 га); 27-28 (0,147 га); 28-29 (0,147 га); 29-30 (0,147 га); 30-31 (0,147 га); 31-32 (0,147 га); 32-33 (0,147 га); 137-138 (0,1 га); 138-139 (0,1 га); 139-140 (0,1 га); 140-141 (0,1 га); 141-142 (0,1 га); 142-143 (0,1 га); 146-147 (0,109 га); 147-148 (0,109 га); 148-149 (0,109 га); 149-150 (0,109 га); 150-151 (0,109 га); 151-152 (0,109 га); 152-153 (0,109 га); 153-154 (0,109 га); 154-155 (0,109 га); 155-156 (0,109 га); 156-157 (0,109 га); 157-158 (0,109 га); 158-159 (0,109 га); 159-160 (0,109 га). | 6.1169 | мульчирование, сжигание | январь | июнь | 2.898 | 1 | 6 | 1 | Администрация, школа, детский сад | филиал ОАО "МРСК Центра" - "Липецкэнеро" | Усманский | ВЛ-10кВ "Савицкое" от ПС 35/10кВ "Поддубровка" | 10 | VS010-0014725 | 4-5 (0,07 га); 5-6 (0,07 га); 6-7 (0,07 га); 7-8 (0,07 га); 8-9 (0,147 га); 9-10 (0,147 га); 10-11 (0,147 га); 11-12 (0,147 га); 12-13 (0,147 га); 13-14 (0,147 га); 14-15 (0,147 га); 15-16 (0,147 га); 16-17 (0,147 га); 17-18 (0,147 га); 18-19 (0,147 га); 19-20 (0,147 га); 20-21 (0,147 га); 21-22 (0,147 га); 22-23 (0,147 га); 24-25 (0,147 га); 25-26 (0,147 га); 26-27 (0,147 га); 27-28 (0,147 га); 28-29 (0,147 га); 29-30 (0,147 га); 30-31 (0,147 га); 31-32 (0,147 га); 32-33 (0,147 га); 137-138 (0,1 га); 138-139 (0,1 га); 139-140 (0,1 га); 140-141 (0,1 га); 141-142 (0,1 га); 142-143 (0,1 га); 146-147 (0,109 га); 147-148 (0,109 га); 148-149 (0,109 га); 149-150 (0,109 га); 150-151 (0,109 га); 151-152 (0,109 га); 152-153 (0,109 га); 153-154 (0,109 га); 154-155 (0,109 га); 155-156 (0,109 га); 156-157 (0,109 га); 157-158 (0,109 га); 158-159 (0,109 га); 159-160 (0,109 га). | 6.1169 | мульчирование, сжигание | январь | июнь | 2.898 | 1 | 6 | 1 | Администрация, школа, детский сад | филиал ОАО "МРСК Центра" - "Липецкэнеро" | Усманский | ВЛ-10кВ "Савицкое" от ПС 35/10кВ "Поддубровка" | 10 | VS010-0014725 | 4-5 (0,07 га); 5-6 (0,07 га); 6-7 (0,07 га); 7-8 (0,07 га); 8-9 (0,147 га); 9-10 (0,147 га); 10-11 (0,147 га); 11-12 (0,147 га); 12-13 (0,147 га); 13-14 (0,147 га); 14-15 (0,147 га); 15-16 (0,147 га); 16-17 (0,147 га); 17-18 (0,147 га); 18-19 (0,147 га); 19-20 (0,147 га); 20-21 (0,147 га); 21-22 (0,147 га); 22-23 (0,147 га); 24-25 (0,147 га); 25-26 (0,147 га); 26-27 (0,147 га); 27-28 (0,147 га); 28-29 (0,147 га); 29-30 (0,147 га); 30-31 (0,147 га); 31-32 (0,147 га); 32-33 (0,147 га); 137-138 (0,1 га); 138-139 (0,1 га); 139-140 (0,1 га); 140-141 (0,1 га); 141-142 (0,1 га); 142-143 (0,1 га); 146-147 (0,109 га); 147-148 (0,109 га); 148-149 (0,109 га); 149-150 (0,109 га); 150-151 (0,109 га); 151-152 (0,109 га); 152-153 (0,109 га); 153-154 (0,109 га); 154-155 (0,109 га); 155-156 (0,109 га); 156-157 (0,109 га); 157-158 (0,109 га); 158-159 (0,109 га); 159-160 (0,109 га). | 6.1169 | мульчирование, сжигание | январь | июнь | 2.898 | 1 | 6 | 1 | Администрация, школа, детский сад | филиал ОАО "МРСК Центра" - "Липецкэнеро" | Усманский | ВЛ-10кВ "Савицкое" от ПС 35/10кВ "Поддубровка" | 10 | VS010-0014725 | 4-5 (0,07 га); 5-6 (0,07 га); 6-7 (0,07 га); 7-8 (0,07 га); 8-9 (0,147 га); 9-10 (0,147 га); 10-11 (0,147 га); 11-12 (0,147 га); 12-13 (0,147 га); 13-14 (0,147 га); 14-15 (0,147 га); 15-16 (0,147 га); 16-17 (0,147 га); 17-18 (0,147 га); 18-19 (0,147 га); 19-20 (0,147 га); 20-21 (0,147 га); 21-22 (0,147 га); 22-23 (0,147 га); 24-25 (0,147 га); 25-26 (0,147 га); 26-27 (0,147 га); 27-28 (0,147 га); 28-29 (0,147 га); 29-30 (0,147 га); 30-31 (0,147 га); 31-32 (0,147 га); 32-33 (0,147 га); 137-138 (0,1 га); 138-139 (0,1 га); 139-140 (0,1 га); 140-141 (0,1 га); 141-142 (0,1 га); 142-143 (0,1 га); 146-147 (0,109 га); 147-148 (0,109 га); 148-149 (0,109 га); 149-150 (0,109 га); 150-151 (0,109 га); 151-152 (0,109 га); 152-153 (0,109 га); 153-154 (0,109 га); 154-155 (0,109 га); 155-156 (0,109 га); 156-157 (0,109 га); 157-158 (0,109 га); 158-159 (0,109 га); 159-160 (0,109 га). | 6.1169 | мульчирование, сжигание | январь | июнь | 2.898 | 1 | 6 | 1 | Администрация, школа, детский сад | филиал ОАО "МРСК Центра" - "Липецкэнеро" | Усманский | ВЛ-10кВ "Савицкое" от ПС 35/10кВ "Поддубровка" | 10 | VS010-0014725 | 4-5 (0,07 га); 5-6 (0,07 га); 6-7 (0,07 га); 7-8 (0,07 га); 8-9 (0,147 га); 9-10 (0,147 га); 10-11 (0,147 га); 11-12 (0,147 га); 12-13 (0,147 га); 13-14 (0,147 га); 14-15 (0,147 га); 15-16 (0,147 га); 16-17 (0,147 га); 17-18 (0,147 га); 18-19 (0,147 га); 19-20 (0,147 га); 20-21 (0,147 га); 21-22 (0,147 га); 22-23 (0,147 га); 24-25 (0,147 га); 25-26 (0,147 га); 26-27 (0,147 га); 27-28 (0,147 га); 28-29 (0,147 га); 29-30 (0,147 га); 30-31 (0,147 га); 31-32 (0,147 га); 32-33 (0,147 га); 137-138 (0,1 га); 138-139 (0,1 га); 139-140 (0,1 га); 140-141 (0,1 га); 141-142 (0,1 га); 142-143 (0,1 га); 146-147 (0,109 га); 147-148 (0,109 га); 148-149 (0,109 га); 149-150 (0,109 га); 150-151 (0,109 га); 151-152 (0,109 га); 152-153 (0,109 га); 153-154 (0,109 га); 154-155 (0,109 га); 155-156 (0,109 га); 156-157 (0,109 га); 157-158 (0,109 га); 158-159 (0,109 га); 159-160 (0,109 га). | 6.1169 | мульчирование, сжигание | январь | июнь | 2.898 | 1 | 6 | 1 | Администрация, школа, детский сад | филиал ОАО "МРСК Центра" - "Липецкэнеро" | Усманский | ВЛ-10кВ "Савицкое" от ПС 35/10кВ "Поддубровка" | 10 | VS010-0014725 | 4-5 (0,07 га); 5-6 (0,07 га); 6-7 (0,07 га); 7-8 (0,07 га); 8-9 (0,147 га); 9-10 (0,147 га); 10-11 (0,147 га); 11-12 (0,147 га); 12-13 (0,147 га); 13-14 (0,147 га); 14-15 (0,147 га); 15-16 (0,147 га); 16-17 (0,147 га); 17-18 (0,147 га); 18-19 (0,147 га); 19-20 (0,147 га); 20-21 (0,147 га); 21-22 (0,147 га); 22-23 (0,147 га); 24-25 (0,147 га); 25-26 (0,147 га); 26-27 (0,147 га); 27-28 (0,147 га); 28-29 (0,147 га); 29-30 (0,147 га); 30-31 (0,147 га); 31-32 (0,147 га); 32-33 (0,147 га); 137-138 (0,1 га); 138-139 (0,1 га); 139-140 (0,1 га); 140-141 (0,1 га); 141-142 (0,1 га); 142-143 (0,1 га); 146-147 (0,109 га); 147-148 (0,109 га); 148-149 (0,109 га); 149-150 (0,109 га); 150-151 (0,109 га); 151-152 (0,109 га); 152-153 (0,109 га); 153-154 (0,109 га); 154-155 (0,109 га); 155-156 (0,109 га); 156-157 (0,109 га); 157-158 (0,109 га); 158-159 (0,109 га); 159-160 (0,109 га). | 6.1169 | мульчирование, сжигание | январь | июнь | 2.898 | 1 | 6 | 1 | Администрация, школа, детский сад | филиал ОАО "МРСК Центра" - "Липецкэнеро" | Усманский | ВЛ-10кВ "Савицкое" от ПС 35/10кВ "Поддубровка" | 10 | VS010-0014725 | 4-5 (0,07 га); 5-6 (0,07 га); 6-7 (0,07 га); 7-8 (0,07 га); 8-9 (0,147 га); 9-10 (0,147 га); 10-11 (0,147 га); 11-12 (0,147 га); 12-13 (0,147 га); 13-14 (0,147 га); 14-15 (0,147 га); 15-16 (0,147 га); 16-17 (0,147 га); 17-18 (0,147 га); 18-19 (0,147 га); 19-20 (0,147 га); 20-21 (0,147 га); 21-22 (0,147 га); 22-23 (0,147 га); 24-25 (0,147 га); 25-26 (0,147 га); 26-27 (0,147 га); 27-28 (0,147 га); 28-29 (0,147 га); 29-30 (0,147 га); 30-31 (0,147 га); 31-32 (0,147 га); 32-33 (0,147 га); 137-138 (0,1 га); 138-139 (0,1 га); 139-140 (0,1 га); 140-141 (0,1 га); 141-142 (0,1 га); 142-143 (0,1 га); 146-147 (0,109 га); 147-148 (0,109 га); 148-149 (0,109 га); 149-150 (0,109 га); 150-151 (0,109 га); 151-152 (0,109 га); 152-153 (0,109 га); 153-154 (0,109 га); 154-155 (0,109 га); 155-156 (0,109 га); 156-157 (0,109 га); 157-158 (0,109 га); 158-159 (0,109 га); 159-160 (0,109 га). | 6.1169 | мульчирование, сжигание | январь | июнь | 2.898 | 1 | 6 | 1 | Администрация, школа, детский сад | филиал ОАО "МРСК Центра" - "Липецкэнеро" | Усманский | ВЛ-10кВ "Савицкое" от ПС 35/10кВ "Поддубровка" | 10 | VS010-0014725 | 4-5 (0,07 га); 5-6 (0,07 га); 6-7 (0,07 га); 7-8 (0,07 га); 8-9 (0,147 га); 9-10 (0,147 га); 10-11 (0,147 га); 11-12 (0,147 га); 12-13 (0,147 га); 13-14 (0,147 га); 14-15 (0,147 га); 15-16 (0,147 га); 16-17 (0,147 га); 17-18 (0,147 га); 18-19 (0,147 га); 19-20 (0,147 га); 20-21 (0,147 га); 21-22 (0,147 га); 22-23 (0,147 га); 24-25 (0,147 га); 25-26 (0,147 га); 26-27 (0,147 га); 27-28 (0,147 га); 28-29 (0,147 га); 29-30 (0,147 га); 30-31 (0,147 га); 31-32 (0,147 га); 32-33 (0,147 га); 137-138 (0,1 га); 138-139 (0,1 га); 139-140 (0,1 га); 140-141 (0,1 га); 141-142 (0,1 га); 142-143 (0,1 га); 146-147 (0,109 га); 147-148 (0,109 га); 148-149 (0,109 га); 149-150 (0,109 га); 150-151 (0,109 га); 151-152 (0,109 га); 152-153 (0,109 га); 153-154 (0,109 га); 154-155 (0,109 га); 155-156 (0,109 га); 156-157 (0,109 га); 157-158 (0,109 га); 158-159 (0,109 га); 159-160 (0,109 га). | 6.1169 | мульчирование, сжигание | январь | июнь | 2.898 | 1 | 6 | 1 | Администрация, школа, детский сад | филиал ОАО "МРСК Центра" - "Липецкэнеро" | Усманский | ВЛ-10кВ "Савицкое" от ПС 35/10кВ "Поддубровка" | 10 | VS010-0014725 | 4-5 (0,07 га); 5-6 (0,07 га); 6-7 (0,07 га); 7-8 (0,07 га); 8-9 (0,147 га); 9-10 (0,147 га); 10-11 (0,147 га); 11-12 (0,147 га); 12-13 (0,147 га); 13-14 (0,147 га); 14-15 (0,147 га); 15-16 (0,147 га); 16-17 (0,147 га); 17-18 (0,147 га); 18-19 (0,147 га); 19-20 (0,147 га); 20-21 (0,147 га); 21-22 (0,147 га); 22-23 (0,147 га); 24-25 (0,147 га); 25-26 (0,147 га); 26-27 (0,147 га); 27-28 (0,147 га); 28-29 (0,147 га); 29-30 (0,147 га); 30-31 (0,147 га); 31-32 (0,147 га); 32-33 (0,147 га); 137-138 (0,1 га); 138-139 (0,1 га); 139-140 (0,1 га); 140-141 (0,1 га); 141-142 (0,1 га); 142-143 (0,1 га); 146-147 (0,109 га); 147-148 (0,109 га); 148-149 (0,109 га); 149-150 (0,109 га); 150-151 (0,109 га); 151-152 (0,109 га); 152-153 (0,109 га); 153-154 (0,109 га); 154-155 (0,109 га); 155-156 (0,109 га); 156-157 (0,109 га); 157-158 (0,109 га); 158-159 (0,109 га); 159-160 (0,109 га). | 6.1169 | мульчирование, сжигание | январь | июнь | 2.898 | 1 | 6 | 1 | Администрация, школа, детский сад | филиал ОАО "МРСК Центра" - "Липецкэнеро" | Усманский | ВЛ-10кВ "Савицкое" от ПС 35/10кВ "Поддубровка" | 10 | VS010-0014725 | 4-5 (0,07 га); 5-6 (0,07 га); 6-7 (0,07 га); 7-8 (0,07 га); 8-9 (0,147 га); 9-10 (0,147 га); 10-11 (0,147 га); 11-12 (0,147 га); 12-13 (0,147 га); 13-14 (0,147 га); 14-15 (0,147 га); 15-16 (0,147 га); 16-17 (0,147 га); 17-18 (0,147 га); 18-19 (0,147 га); 19-20 (0,147 га); 20-21 (0,147 га); 21-22 (0,147 га); 22-23 (0,147 га); 24-25 (0,147 га); 25-26 (0,147 га); 26-27 (0,147 га); 27-28 (0,147 га); 28-29 (0,147 га); 29-30 (0,147 га); 30-31 (0,147 га); 31-32 (0,147 га); 32-33 (0,147 га); 137-138 (0,1 га); 138-139 (0,1 га); 139-140 (0,1 га); 140-141 (0,1 га); 141-142 (0,1 га); 142-143 (0,1 га); 146-147 (0,109 га); 147-148 (0,109 га); 148-149 (0,109 га); 149-150 (0,109 га); 150-151 (0,109 га); 151-152 (0,109 га); 152-153 (0,109 га); 153-154 (0,109 га); 154-155 (0,109 га); 155-156 (0,109 га); 156-157 (0,109 га); 157-158 (0,109 га); 158-159 (0,109 га); 159-160 (0,109 га). | 6.1169 | мульчирование, сжигание | январь | июнь | 2.898 | 1 | 6 | 1 | Администрация, школа, детский сад | филиал ОАО "МРСК Центра" - "Липецкэнеро" | Усманский | ВЛ-10кВ "Савицкое" от ПС 35/10кВ "Поддубровка" | 10 | VS010-0014725 | 4-5 (0,07 га); 5-6 (0,07 га); 6-7 (0,07 га); 7-8 (0,07 га); 8-9 (0,147 га); 9-10 (0,147 га); 10-11 (0,147 га); 11-12 (0,147 га); 12-13 (0,147 га); 13-14 (0,147 га); 14-15 (0,147 га); 15-16 (0,147 га); 16-17 (0,147 га); 17-18 (0,147 га); 18-19 (0,147 га); 19-20 (0,147 га); 20-21 (0,147 га); 21-22 (0,147 га); 22-23 (0,147 га); 24-25 (0,147 га); 25-26 (0,147 га); 26-27 (0,147 га); 27-28 (0,147 га); 28-29 (0,147 га); 29-30 (0,147 га); 30-31 (0,147 га); 31-32 (0,147 га); 32-33 (0,147 га); 137-138 (0,1 га); 138-139 (0,1 га); 139-140 (0,1 га); 140-141 (0,1 га); 141-142 (0,1 га); 142-143 (0,1 га); 146-147 (0,109 га); 147-148 (0,109 га); 148-149 (0,109 га); 149-150 (0,109 га); 150-151 (0,109 га); 151-152 (0,109 га); 152-153 (0,109 га); 153-154 (0,109 га); 154-155 (0,109 га); 155-156 (0,109 га); 156-157 (0,109 га); 157-158 (0,109 га); 158-159 (0,109 га); 159-160 (0,109 га). | 6.1169 | мульчирование, сжигание | январь | июнь | 2.898 | 1 | 6 | 1 | Администрация, школа, детский сад | филиал ОАО "МРСК Центра" - "Липецкэнеро" | Усманский | ВЛ-10кВ "Савицкое" от ПС 35/10кВ "Поддубровка" | 10 | VS010-0014725 | 4-5 (0,07 га); 5-6 (0,07 га); 6-7 (0,07 га); 7-8 (0,07 га); 8-9 (0,147 га); 9-10 (0,147 га); 10-11 (0,147 га); 11-12 (0,147 га); 12-13 (0,147 га); 13-14 (0,147 га); 14-15 (0,147 га); 15-16 (0,147 га); 16-17 (0,147 га); 17-18 (0,147 га); 18-19 (0,147 га); 19-20 (0,147 га); 20-21 (0,147 га); 21-22 (0,147 га); 22-23 (0,147 га); 24-25 (0,147 га); 25-26 (0,147 га); 26-27 (0,147 га); 27-28 (0,147 га); 28-29 (0,147 га); 29-30 (0,147 га); 30-31 (0,147 га); 31-32 (0,147 га); 32-33 (0,147 га); 137-138 (0,1 га); 138-139 (0,1 га); 139-140 (0,1 га); 140-141 (0,1 га); 141-142 (0,1 га); 142-143 (0,1 га); 146-147 (0,109 га); 147-148 (0,109 га); 148-149 (0,109 га); 149-150 (0,109 га); 150-151 (0,109 га); 151-152 (0,109 га); 152-153 (0,109 га); 153-154 (0,109 га); 154-155 (0,109 га); 155-156 (0,109 га); 156-157 (0,109 га); 157-158 (0,109 га); 158-159 (0,109 га); 159-160 (0,109 га). | 6.1169 | мульчирование, сжигание | январь | июнь | 2.898 | 1 | 6 | 1 | Администрация, школа, детский сад | филиал ОАО "МРСК Центра" - "Липецкэнеро" | Усманский | ВЛ-10кВ "Савицкое" от ПС 35/10кВ "Поддубровка" | 10 | VS010-0014725 | 4-5 (0,07 га); 5-6 (0,07 га); 6-7 (0,07 га); 7-8 (0,07 га); 8-9 (0,147 га); 9-10 (0,147 га); 10-11 (0,147 га); 11-12 (0,147 га); 12-13 (0,147 га); 13-14 (0,147 га); 14-15 (0,147 га); 15-16 (0,147 га); 16-17 (0,147 га); 17-18 (0,147 га); 18-19 (0,147 га); 19-20 (0,147 га); 20-21 (0,147 га); 21-22 (0,147 га); 22-23 (0,147 га); 24-25 (0,147 га); 25-26 (0,147 га); 26-27 (0,147 га); 27-28 (0,147 га); 28-29 (0,147 га); 29-30 (0,147 га); 30-31 (0,147 га); 31-32 (0,147 га); 32-33 (0,147 га); 137-138 (0,1 га); 138-139 (0,1 га); 139-140 (0,1 га); 140-141 (0,1 га); 141-142 (0,1 га); 142-143 (0,1 га); 146-147 (0,109 га); 147-148 (0,109 га); 148-149 (0,109 га); 149-150 (0,109 га); 150-151 (0,109 га); 151-152 (0,109 га); 152-153 (0,109 га); 153-154 (0,109 га); 154-155 (0,109 га); 155-156 (0,109 га); 156-157 (0,109 га); 157-158 (0,109 га); 158-159 (0,109 га); 159-160 (0,109 га). | 6.1169 | мульчирование, сжигание | январь | июнь | 2.898 | 1 | 6 | 1 | Администрация, школа, детский сад | филиал ОАО "МРСК Центра" - "Липецкэнеро" | Усманский | ВЛ-10кВ "Савицкое" от ПС 35/10кВ "Поддубровка" | 10 | VS010-0014725 | 4-5 (0,07 га); 5-6 (0,07 га); 6-7 (0,07 га); 7-8 (0,07 га); 8-9 (0,147 га); 9-10 (0,147 га); 10-11 (0,147 га); 11-12 (0,147 га); 12-13 (0,147 га); 13-14 (0,147 га); 14-15 (0,147 га); 15-16 (0,147 га); 16-17 (0,147 га); 17-18 (0,147 га); 18-19 (0,147 га); 19-20 (0,147 га); 20-21 (0,147 га); 21-22 (0,147 га); 22-23 (0,147 га); 24-25 (0,147 га); 25-26 (0,147 га); 26-27 (0,147 га); 27-28 (0,147 га); 28-29 (0,147 га); 29-30 (0,147 га); 30-31 (0,147 га); 31-32 (0,147 га); 32-33 (0,147 га); 137-138 (0,1 га); 138-139 (0,1 га); 139-140 (0,1 га); 140-141 (0,1 га); 141-142 (0,1 га); 142-143 (0,1 га); 146-147 (0,109 га); 147-148 (0,109 га); 148-149 (0,109 га); 149-150 (0,109 га); 150-151 (0,109 га); 151-152 (0,109 га); 152-153 (0,109 га); 153-154 (0,109 га); 154-155 (0,109 га); 155-156 (0,109 га); 156-157 (0,109 га); 157-158 (0,109 га); 158-159 (0,109 га); 159-160 (0,109 га). | 6.1169 | мульчирование, сжигание | январь | июнь | 2.898 | 1 | 6 | 1 | Администрация, школа, детский сад | филиал ОАО "МРСК Центра" - "Липецкэнеро" | Усманский | ВЛ-10кВ "Савицкое" от ПС 35/10кВ "Поддубровка" | 10 | VS010-0014725 | 4-5 (0,07 га); 5-6 (0,07 га); 6-7 (0,07 га); 7-8 (0,07 га); 8-9 (0,147 га); 9-10 (0,147 га); 10-11 (0,147 га); 11-12 (0,147 га); 12-13 (0,147 га); 13-14 (0,147 га); 14-15 (0,147 га); 15-16 (0,147 га); 16-17 (0,147 га); 17-18 (0,147 га); 18-19 (0,147 га); 19-20 (0,147 га); 20-21 (0,147 га); 21-22 (0,147 га); 22-23 (0,147 га); 24-25 (0,147 га); 25-26 (0,147 га); 26-27 (0,147 га); 27-28 (0,147 га); 28-29 (0,147 га); 29-30 (0,147 га); 30-31 (0,147 га); 31-32 (0,147 га); 32-33 (0,147 га); 137-138 (0,1 га); 138-139 (0,1 га); 139-140 (0,1 га); 140-141 (0,1 га); 141-142 (0,1 га); 142-143 (0,1 га); 146-147 (0,109 га); 147-148 (0,109 га); 148-149 (0,109 га); 149-150 (0,109 га); 150-151 (0,109 га); 151-152 (0,109 га); 152-153 (0,109 га); 153-154 (0,109 га); 154-155 (0,109 га); 155-156 (0,109 га); 156-157 (0,109 га); 157-158 (0,109 га); 158-159 (0,109 га); 159-160 (0,109 га). | 6.1169 | мульчирование, сжигание | январь | июнь | 2.898 | 1 | 6 | 1 | Администрация, школа, детский сад | филиал ОАО "МРСК Центра" - "Липецкэнеро" | Усманский | ВЛ-10кВ "Савицкое" от ПС 35/10кВ "Поддубровка" | 10 | VS010-0014725 | 4-5 (0,07 га); 5-6 (0,07 га); 6-7 (0,07 га); 7-8 (0,07 га); 8-9 (0,147 га); 9-10 (0,147 га); 10-11 (0,147 га); 11-12 (0,147 га); 12-13 (0,147 га); 13-14 (0,147 га); 14-15 (0,147 га); 15-16 (0,147 га); 16-17 (0,147 га); 17-18 (0,147 га); 18-19 (0,147 га); 19-20 (0,147 га); 20-21 (0,147 га); 21-22 (0,147 га); 22-23 (0,147 га); 24-25 (0,147 га); 25-26 (0,147 га); 26-27 (0,147 га); 27-28 (0,147 га); 28-29 (0,147 га); 29-30 (0,147 га); 30-31 (0,147 га); 31-32 (0,147 га); 32-33 (0,147 га); 137-138 (0,1 га); 138-139 (0,1 га); 139-140 (0,1 га); 140-141 (0,1 га); 141-142 (0,1 га); 142-143 (0,1 га); 146-147 (0,109 га); 147-148 (0,109 га); 148-149 (0,109 га); 149-150 (0,109 га); 150-151 (0,109 га); 151-152 (0,109 га); 152-153 (0,109 га); 153-154 (0,109 га); 154-155 (0,109 га); 155-156 (0,109 га); 156-157 (0,109 га); 157-158 (0,109 га); 158-159 (0,109 га); 159-160 (0,109 га). | 6.1169 | мульчирование, сжигание | январь | июнь | 2.898 | 1 | 6 | 1 | Администрация, школа, детский сад | филиал ОАО "МРСК Центра" - "Липецкэнеро" | Усманский | ВЛ-10кВ "Савицкое" от ПС 35/10кВ "Поддубровка" | 10 | VS010-0014725 | 4-5 (0,07 га); 5-6 (0,07 га); 6-7 (0,07 га); 7-8 (0,07 га); 8-9 (0,147 га); 9-10 (0,147 га); 10-11 (0,147 га); 11-12 (0,147 га); 12-13 (0,147 га); 13-14 (0,147 га); 14-15 (0,147 га); 15-16 (0,147 га); 16-17 (0,147 га); 17-18 (0,147 га); 18-19 (0,147 га); 19-20 (0,147 га); 20-21 (0,147 га); 21-22 (0,147 га); 22-23 (0,147 га); 24-25 (0,147 га); 25-26 (0,147 га); 26-27 (0,147 га); 27-28 (0,147 га); 28-29 (0,147 га); 29-30 (0,147 га); 30-31 (0,147 га); 31-32 (0,147 га); 32-33 (0,147 га); 137-138 (0,1 га); 138-139 (0,1 га); 139-140 (0,1 га); 140-141 (0,1 га); 141-142 (0,1 га); 142-143 (0,1 га); 146-147 (0,109 га); 147-148 (0,109 га); 148-149 (0,109 га); 149-150 (0,109 га); 150-151 (0,109 га); 151-152 (0,109 га); 152-153 (0,109 га); 153-154 (0,109 га); 154-155 (0,109 га); 155-156 (0,109 га); 156-157 (0,109 га); 157-158 (0,109 га); 158-159 (0,109 га); 159-160 (0,109 га). | 6.1169 | мульчирование, сжигание | январь | июнь | 2.898 | 1 | 6 | 1 | Администрация, школа, детский сад | филиал ОАО "МРСК Центра" - "Липецкэнеро" | Усманский | ВЛ-10кВ "Савицкое" от ПС 35/10кВ "Поддубровка" | 10 | VS010-0014725 | 4-5 (0,07 га); 5-6 (0,07 га); 6-7 (0,07 га); 7-8 (0,07 га); 8-9 (0,147 га); 9-10 (0,147 га); 10-11 (0,147 га); 11-12 (0,147 га); 12-13 (0,147 га); 13-14 (0,147 га); 14-15 (0,147 га); 15-16 (0,147 га); 16-17 (0,147 га); 17-18 (0,147 га); 18-19 (0,147 га); 19-20 (0,147 га); 20-21 (0,147 га); 21-22 (0,147 га); 22-23 (0,147 га); 24-25 (0,147 га); 25-26 (0,147 га); 26-27 (0,147 га); 27-28 (0,147 га); 28-29 (0,147 га); 29-30 (0,147 га); 30-31 (0,147 га); 31-32 (0,147 га); 32-33 (0,147 га); 137-138 (0,1 га); 138-139 (0,1 га); 139-140 (0,1 га); 140-141 (0,1 га); 141-142 (0,1 га); 142-143 (0,1 га); 146-147 (0,109 га); 147-148 (0,109 га); 148-149 (0,109 га); 149-150 (0,109 га); 150-151 (0,109 га); 151-152 (0,109 га); 152-153 (0,109 га); 153-154 (0,109 га); 154-155 (0,109 га); 155-156 (0,109 га); 156-157 (0,109 га); 157-158 (0,109 га); 158-159 (0,109 га); 159-160 (0,109 га). | 6.1169 | мульчирование, сжигание | январь | июнь | 2.898 | 1 | 6 | 1 | Администрация, школа, детский сад | филиал ОАО "МРСК Центра" - "Липецкэнеро" | Усманский | ВЛ-10кВ "Савицкое" от ПС 35/10кВ "Поддубровка" | 10 | VS010-0014725 | 4-5 (0,07 га); 5-6 (0,07 га); 6-7 (0,07 га); 7-8 (0,07 га); 8-9 (0,147 га); 9-10 (0,147 га); 10-11 (0,147 га); 11-12 (0,147 га); 12-13 (0,147 га); 13-14 (0,147 га); 14-15 (0,147 га); 15-16 (0,147 га); 16-17 (0,147 га); 17-18 (0,147 га); 18-19 (0,147 га); 19-20 (0,147 га); 20-21 (0,147 га); 21-22 (0,147 га); 22-23 (0,147 га); 24-25 (0,147 га); 25-26 (0,147 га); 26-27 (0,147 га); 27-28 (0,147 га); 28-29 (0,147 га); 29-30 (0,147 га); 30-31 (0,147 га); 31-32 (0,147 га); 32-33 (0,147 га); 137-138 (0,1 га); 138-139 (0,1 га); 139-140 (0,1 га); 140-141 (0,1 га); 141-142 (0,1 га); 142-143 (0,1 га); 146-147 (0,109 га); 147-148 (0,109 га); 148-149 (0,109 га); 149-150 (0,109 га); 150-151 (0,109 га); 151-152 (0,109 га); 152-153 (0,109 га); 153-154 (0,109 га); 154-155 (0,109 га); 155-156 (0,109 га); 156-157 (0,109 га); 157-158 (0,109 га); 158-159 (0,109 га); 159-160 (0,109 га). | 6.1169 | мульчирование, сжигание | январь | июнь | 2.898 | 1 | 6 | 1 | Администрация, школа, детский сад | филиал ОАО "МРСК Центра" - "Липецкэнеро" | Усманский | ВЛ-10кВ "Савицкое" от ПС 35/10кВ "Поддубровка" | 10 | VS010-0014725 | 4-5 (0,07 га); 5-6 (0,07 га); 6-7 (0,07 га); 7-8 (0,07 га); 8-9 (0,147 га); 9-10 (0,147 га); 10-11 (0,147 га); 11-12 (0,147 га); 12-13 (0,147 га); 13-14 (0,147 га); 14-15 (0,147 га); 15-16 (0,147 га); 16-17 (0,147 га); 17-18 (0,147 га); 18-19 (0,147 га); 19-20 (0,147 га); 20-21 (0,147 га); 21-22 (0,147 га); 22-23 (0,147 га); 24-25 (0,147 га); 25-26 (0,147 га); 26-27 (0,147 га); 27-28 (0,147 га); 28-29 (0,147 га); 29-30 (0,147 га); 30-31 (0,147 га); 31-32 (0,147 га); 32-33 (0,147 га); 137-138 (0,1 га); 138-139 (0,1 га); 139-140 (0,1 га); 140-141 (0,1 га); 141-142 (0,1 га); 142-143 (0,1 га); 146-147 (0,109 га); 147-148 (0,109 га); 148-149 (0,109 га); 149-150 (0,109 га); 150-151 (0,109 га); 151-152 (0,109 га); 152-153 (0,109 га); 153-154 (0,109 га); 154-155 (0,109 га); 155-156 (0,109 га); 156-157 (0,109 га); 157-158 (0,109 га); 158-159 (0,109 га); 159-160 (0,109 га). | 6.1169 | мульчирование, сжигание | январь | июнь | 2.898 | 1 | 6 | 1 | Администрация, школа, детский сад | филиал ОАО "МРСК Центра" - "Липецкэнеро" | Усманский | ВЛ-10кВ "Савицкое" от ПС 35/10кВ "Поддубровка" | 10 | VS010-0014725 | 4-5 (0,07 га); 5-6 (0,07 га); 6-7 (0,07 га); 7-8 (0,07 га); 8-9 (0,147 га); 9-10 (0,147 га); 10-11 (0,147 га); 11-12 (0,147 га); 12-13 (0,147 га); 13-14 (0,147 га); 14-15 (0,147 га); 15-16 (0,147 га); 16-17 (0,147 га); 17-18 (0,147 га); 18-19 (0,147 га); 19-20 (0,147 га); 20-21 (0,147 га); 21-22 (0,147 га); 22-23 (0,147 га); 24-25 (0,147 га); 25-26 (0,147 га); 26-27 (0,147 га); 27-28 (0,147 га); 28-29 (0,147 га); 29-30 (0,147 га); 30-31 (0,147 га); 31-32 (0,147 га); 32-33 (0,147 га); 137-138 (0,1 га); 138-139 (0,1 га); 139-140 (0,1 га); 140-141 (0,1 га); 141-142 (0,1 га); 142-143 (0,1 га); 146-147 (0,109 га); 147-148 (0,109 га); 148-149 (0,109 га); 149-150 (0,109 га); 150-151 (0,109 га); 151-152 (0,109 га); 152-153 (0,109 га); 153-154 (0,109 га); 154-155 (0,109 га); 155-156 (0,109 га); 156-157 (0,109 га); 157-158 (0,109 га); 158-159 (0,109 га); 159-160 (0,109 га). | 6.1169 | мульчирование, сжигание | январь | июнь | 2.898 | 1 | 6 | 1 | Администрация, школа, детский сад | филиал ОАО "МРСК Центра" - "Липецкэнеро" | Усманский | ВЛ-10кВ "Савицкое" от ПС 35/10кВ "Поддубровка" | 10 | VS010-0014725 | 4-5 (0,07 га); 5-6 (0,07 га); 6-7 (0,07 га); 7-8 (0,07 га); 8-9 (0,147 га); 9-10 (0,147 га); 10-11 (0,147 га); 11-12 (0,147 га); 12-13 (0,147 га); 13-14 (0,147 га); 14-15 (0,147 га); 15-16 (0,147 га); 16-17 (0,147 га); 17-18 (0,147 га); 18-19 (0,147 га); 19-20 (0,147 га); 20-21 (0,147 га); 21-22 (0,147 га); 22-23 (0,147 га); 24-25 (0,147 га); 25-26 (0,147 га); 26-27 (0,147 га); 27-28 (0,147 га); 28-29 (0,147 га); 29-30 (0,147 га); 30-31 (0,147 га); 31-32 (0,147 га); 32-33 (0,147 га); 137-138 (0,1 га); 138-139 (0,1 га); 139-140 (0,1 га); 140-141 (0,1 га); 141-142 (0,1 га); 142-143 (0,1 га); 146-147 (0,109 га); 147-148 (0,109 га); 148-149 (0,109 га); 149-150 (0,109 га); 150-151 (0,109 га); 151-152 (0,109 га); 152-153 (0,109 га); 153-154 (0,109 га); 154-155 (0,109 га); 155-156 (0,109 га); 156-157 (0,109 га); 157-158 (0,109 га); 158-159 (0,109 га); 159-160 (0,109 га). | 6.1169 | мульчирование, сжигание | январь | июнь | 2.898 | 1 | 6 | 1 | Администрация, школа, детский сад | филиал ОАО "МРСК Центра" - "Липецкэнеро" | Усманский | ВЛ-10кВ "Савицкое" от ПС 35/10кВ "Поддубровка" | 10 | VS010-0014725 | 4-5 (0,07 га); 5-6 (0,07 га); 6-7 (0,07 га); 7-8 (0,07 га); 8-9 (0,147 га); 9-10 (0,147 га); 10-11 (0,147 га); 11-12 (0,147 га); 12-13 (0,147 га); 13-14 (0,147 га); 14-15 (0,147 га); 15-16 (0,147 га); 16-17 (0,147 га); 17-18 (0,147 га); 18-19 (0,147 га); 19-20 (0,147 га); 20-21 (0,147 га); 21-22 (0,147 га); 22-23 (0,147 га); 24-25 (0,147 га); 25-26 (0,147 га); 26-27 (0,147 га); 27-28 (0,147 га); 28-29 (0,147 га); 29-30 (0,147 га); 30-31 (0,147 га); 31-32 (0,147 га); 32-33 (0,147 га); 137-138 (0,1 га); 138-139 (0,1 га); 139-140 (0,1 га); 140-141 (0,1 га); 141-142 (0,1 га); 142-143 (0,1 га); 146-147 (0,109 га); 147-148 (0,109 га); 148-149 (0,109 га); 149-150 (0,109 га); 150-151 (0,109 га); 151-152 (0,109 га); 152-153 (0,109 га); 153-154 (0,109 га); 154-155 (0,109 га); 155-156 (0,109 га); 156-157 (0,109 га); 157-158 (0,109 га); 158-159 (0,109 га); 159-160 (0,109 га). | 6.1169 | мульчирование, сжигание | январь | июнь | 2.898 | 1 | 6 | 1 | Администрация, школа, детский сад | филиал ОАО "МРСК Центра" - "Липецкэнеро" | Усманский | ВЛ-10кВ "Савицкое" от ПС 35/10кВ "Поддубровка" | 10 | VS010-0014725 | 4-5 (0,07 га); 5-6 (0,07 га); 6-7 (0,07 га); 7-8 (0,07 га); 8-9 (0,147 га); 9-10 (0,147 га); 10-11 (0,147 га); 11-12 (0,147 га); 12-13 (0,147 га); 13-14 (0,147 га); 14-15 (0,147 га); 15-16 (0,147 га); 16-17 (0,147 га); 17-18 (0,147 га); 18-19 (0,147 га); 19-20 (0,147 га); 20-21 (0,147 га); 21-22 (0,147 га); 22-23 (0,147 га); 24-25 (0,147 га); 25-26 (0,147 га); 26-27 (0,147 га); 27-28 (0,147 га); 28-29 (0,147 га); 29-30 (0,147 га); 30-31 (0,147 га); 31-32 (0,147 га); 32-33 (0,147 га); 137-138 (0,1 га); 138-139 (0,1 га); 139-140 (0,1 га); 140-141 (0,1 га); 141-142 (0,1 га); 142-143 (0,1 га); 146-147 (0,109 га); 147-148 (0,109 га); 148-149 (0,109 га); 149-150 (0,109 га); 150-151 (0,109 га); 151-152 (0,109 га); 152-153 (0,109 га); 153-154 (0,109 га); 154-155 (0,109 га); 155-156 (0,109 га); 156-157 (0,109 га); 157-158 (0,109 га); 158-159 (0,109 га); 159-160 (0,109 га). | 6.1169 | мульчирование, сжигание | январь | июнь | 2.898 | 1 | 6 | 1 | Администрация, школа, детский сад | филиал ОАО "МРСК Центра" - "Липецкэнеро" | Усманский | ВЛ-10кВ "Савицкое" от ПС 35/10кВ "Поддубровка" | 10 | VS010-0014725 | 4-5 (0,07 га); 5-6 (0,07 га); 6-7 (0,07 га); 7-8 (0,07 га); 8-9 (0,147 га); 9-10 (0,147 га); 10-11 (0,147 га); 11-12 (0,147 га); 12-13 (0,147 га); 13-14 (0,147 га); 14-15 (0,147 га); 15-16 (0,147 га); 16-17 (0,147 га); 17-18 (0,147 га); 18-19 (0,147 га); 19-20 (0,147 га); 20-21 (0,147 га); 21-22 (0,147 га); 22-23 (0,147 га); 24-25 (0,147 га); 25-26 (0,147 га); 26-27 (0,147 га); 27-28 (0,147 га); 28-29 (0,147 га); 29-30 (0,147 га); 30-31 (0,147 га); 31-32 (0,147 га); 32-33 (0,147 га); 137-138 (0,1 га); 138-139 (0,1 га); 139-140 (0,1 га); 140-141 (0,1 га); 141-142 (0,1 га); 142-143 (0,1 га); 146-147 (0,109 га); 147-148 (0,109 га); 148-149 (0,109 га); 149-150 (0,109 га); 150-151 (0,109 га); 151-152 (0,109 га); 152-153 (0,109 га); 153-154 (0,109 га); 154-155 (0,109 га); 155-156 (0,109 га); 156-157 (0,109 га); 157-158 (0,109 га); 158-159 (0,109 га); 159-160 (0,109 га). | 6.1169 | мульчирование, сжигание | январь | июнь | 2.898 | 1 | 6 | 1 | Администрация, школа, детский сад | филиал ОАО "МРСК Центра" - "Липецкэнеро" | Усманский | ВЛ-10кВ "Савицкое" от ПС 35/10кВ "Поддубровка" | 10 | VS010-0014725 | 4-5 (0,07 га); 5-6 (0,07 га); 6-7 (0,07 га); 7-8 (0,07 га); 8-9 (0,147 га); 9-10 (0,147 га); 10-11 (0,147 га); 11-12 (0,147 га); 12-13 (0,147 га); 13-14 (0,147 га); 14-15 (0,147 га); 15-16 (0,147 га); 16-17 (0,147 га); 17-18 (0,147 га); 18-19 (0,147 га); 19-20 (0,147 га); 20-21 (0,147 га); 21-22 (0,147 га); 22-23 (0,147 га); 24-25 (0,147 га); 25-26 (0,147 га); 26-27 (0,147 га); 27-28 (0,147 га); 28-29 (0,147 га); 29-30 (0,147 га); 30-31 (0,147 га); 31-32 (0,147 га); 32-33 (0,147 га); 137-138 (0,1 га); 138-139 (0,1 га); 139-140 (0,1 га); 140-141 (0,1 га); 141-142 (0,1 га); 142-143 (0,1 га); 146-147 (0,109 га); 147-148 (0,109 га); 148-149 (0,109 га); 149-150 (0,109 га); 150-151 (0,109 га); 151-152 (0,109 га); 152-153 (0,109 га); 153-154 (0,109 га); 154-155 (0,109 га); 155-156 (0,109 га); 156-157 (0,109 га); 157-158 (0,109 га); 158-159 (0,109 га); 159-160 (0,109 га). | 6.1169 | мульчирование, сжигание | январь | июнь | 2.898 | 1 | 6 | 1 | Администрация, школа, детский сад | филиал ОАО "МРСК Центра" - "Липецкэнеро" | Усманский | ВЛ-10кВ "Савицкое" от ПС 35/10кВ "Поддубровка" | 10 | VS010-0014725 | 4-5 (0,07 га); 5-6 (0,07 га); 6-7 (0,07 га); 7-8 (0,07 га); 8-9 (0,147 га); 9-10 (0,147 га); 10-11 (0,147 га); 11-12 (0,147 га); 12-13 (0,147 га); 13-14 (0,147 га); 14-15 (0,147 га); 15-16 (0,147 га); 16-17 (0,147 га); 17-18 (0,147 га); 18-19 (0,147 га); 19-20 (0,147 га); 20-21 (0,147 га); 21-22 (0,147 га); 22-23 (0,147 га); 24-25 (0,147 га); 25-26 (0,147 га); 26-27 (0,147 га); 27-28 (0,147 га); 28-29 (0,147 га); 29-30 (0,147 га); 30-31 (0,147 га); 31-32 (0,147 га); 32-33 (0,147 га); 137-138 (0,1 га); 138-139 (0,1 га); 139-140 (0,1 га); 140-141 (0,1 га); 141-142 (0,1 га); 142-143 (0,1 га); 146-147 (0,109 га); 147-148 (0,109 га); 148-149 (0,109 га); 149-150 (0,109 га); 150-151 (0,109 га); 151-152 (0,109 га); 152-153 (0,109 га); 153-154 (0,109 га); 154-155 (0,109 га); 155-156 (0,109 га); 156-157 (0,109 га); 157-158 (0,109 га); 158-159 (0,109 га); 159-160 (0,109 га). | 6.1169 | мульчирование, сжигание | январь | июнь | 2.898 | 1 | 6 | 1 | Администрация, школа, детский сад | филиал ОАО "МРСК Центра" - "Липецкэнеро" | Усманский | ВЛ-10кВ "Савицкое" от ПС 35/10кВ "Поддубровка" | 10 | VS010-0014725 | 4-5 (0,07 га); 5-6 (0,07 га); 6-7 (0,07 га); 7-8 (0,07 га); 8-9 (0,147 га); 9-10 (0,147 га); 10-11 (0,147 га); 11-12 (0,147 га); 12-13 (0,147 га); 13-14 (0,147 га); 14-15 (0,147 га); 15-16 (0,147 га); 16-17 (0,147 га); 17-18 (0,147 га); 18-19 (0,147 га); 19-20 (0,147 га); 20-21 (0,147 га); 21-22 (0,147 га); 22-23 (0,147 га); 24-25 (0,147 га); 25-26 (0,147 га); 26-27 (0,147 га); 27-28 (0,147 га); 28-29 (0,147 га); 29-30 (0,147 га); 30-31 (0,147 га); 31-32 (0,147 га); 32-33 (0,147 га); 137-138 (0,1 га); 138-139 (0,1 га); 139-140 (0,1 га); 140-141 (0,1 га); 141-142 (0,1 га); 142-143 (0,1 га); 146-147 (0,109 га); 147-148 (0,109 га); 148-149 (0,109 га); 149-150 (0,109 га); 150-151 (0,109 га); 151-152 (0,109 га); 152-153 (0,109 га); 153-154 (0,109 га); 154-155 (0,109 га); 155-156 (0,109 га); 156-157 (0,109 га); 157-158 (0,109 га); 158-159 (0,109 га); 159-160 (0,109 га). | 6.1169 | мульчирование, сжигание | январь | июнь | 2.898 | 1 | 6 | 1 | Администрация, школа, детский сад | филиал ОАО "МРСК Центра" - "Липецкэнеро" | Усманский | ВЛ-10кВ "Савицкое" от ПС 35/10кВ "Поддубровка" | 10 | VS010-0014725 | 4-5 (0,07 га); 5-6 (0,07 га); 6-7 (0,07 га); 7-8 (0,07 га); 8-9 (0,147 га); 9-10 (0,147 га); 10-11 (0,147 га); 11-12 (0,147 га); 12-13 (0,147 га); 13-14 (0,147 га); 14-15 (0,147 га); 15-16 (0,147 га); 16-17 (0,147 га); 17-18 (0,147 га); 18-19 (0,147 га); 19-20 (0,147 га); 20-21 (0,147 га); 21-22 (0,147 га); 22-23 (0,147 га); 24-25 (0,147 га); 25-26 (0,147 га); 26-27 (0,147 га); 27-28 (0,147 га); 28-29 (0,147 га); 29-30 (0,147 га); 30-31 (0,147 га); 31-32 (0,147 га); 32-33 (0,147 га); 137-138 (0,1 га); 138-139 (0,1 га); 139-140 (0,1 га); 140-141 (0,1 га); 141-142 (0,1 га); 142-143 (0,1 га); 146-147 (0,109 га); 147-148 (0,109 га); 148-149 (0,109 га); 149-150 (0,109 га); 150-151 (0,109 га); 151-152 (0,109 га); 152-153 (0,109 га); 153-154 (0,109 га); 154-155 (0,109 га); 155-156 (0,109 га); 156-157 (0,109 га); 157-158 (0,109 га); 158-159 (0,109 га); 159-160 (0,109 га). | 6.1169 | мульчирование, сжигание | январь | июнь | 2.898 | 1 | 6 | 1 | Администрация, школа, детский сад | филиал ОАО "МРСК Центра" - "Липецкэнеро" | Усманский | ВЛ-10кВ "Савицкое" от ПС 35/10кВ "Поддубровка" | 10 | VS010-0014725 | 4-5 (0,07 га); 5-6 (0,07 га); 6-7 (0,07 га); 7-8 (0,07 га); 8-9 (0,147 га); 9-10 (0,147 га); 10-11 (0,147 га); 11-12 (0,147 га); 12-13 (0,147 га); 13-14 (0,147 га); 14-15 (0,147 га); 15-16 (0,147 га); 16-17 (0,147 га); 17-18 (0,147 га); 18-19 (0,147 га); 19-20 (0,147 га); 20-21 (0,147 га); 21-22 (0,147 га); 22-23 (0,147 га); 24-25 (0,147 га); 25-26 (0,147 га); 26-27 (0,147 га); 27-28 (0,147 га); 28-29 (0,147 га); 29-30 (0,147 га); 30-31 (0,147 га); 31-32 (0,147 га); 32-33 (0,147 га); 137-138 (0,1 га); 138-139 (0,1 га); 139-140 (0,1 га); 140-141 (0,1 га); 141-142 (0,1 га); 142-143 (0,1 га); 146-147 (0,109 га); 147-148 (0,109 га); 148-149 (0,109 га); 149-150 (0,109 га); 150-151 (0,109 га); 151-152 (0,109 га); 152-153 (0,109 га); 153-154 (0,109 га); 154-155 (0,109 га); 155-156 (0,109 га); 156-157 (0,109 га); 157-158 (0,109 га); 158-159 (0,109 га); 159-160 (0,109 га). | 6.1169 | мульчирование, сжигание | январь | июнь | 2.898 | 1 | 6 | 1 | Администрация, школа, детский сад | филиал ОАО "МРСК Центра" - "Липецкэнеро" | Усманский | ВЛ-10кВ "Савицкое" от ПС 35/10кВ "Поддубровка" | 10 | VS010-0014725 | 4-5 (0,07 га); 5-6 (0,07 га); 6-7 (0,07 га); 7-8 (0,07 га); 8-9 (0,147 га); 9-10 (0,147 га); 10-11 (0,147 га); 11-12 (0,147 га); 12-13 (0,147 га); 13-14 (0,147 га); 14-15 (0,147 га); 15-16 (0,147 га); 16-17 (0,147 га); 17-18 (0,147 га); 18-19 (0,147 га); 19-20 (0,147 га); 20-21 (0,147 га); 21-22 (0,147 га); 22-23 (0,147 га); 24-25 (0,147 га); 25-26 (0,147 га); 26-27 (0,147 га); 27-28 (0,147 га); 28-29 (0,147 га); 29-30 (0,147 га); 30-31 (0,147 га); 31-32 (0,147 га); 32-33 (0,147 га); 137-138 (0,1 га); 138-139 (0,1 га); 139-140 (0,1 га); 140-141 (0,1 га); 141-142 (0,1 га); 142-143 (0,1 га); 146-147 (0,109 га); 147-148 (0,109 га); 148-149 (0,109 га); 149-150 (0,109 га); 150-151 (0,109 га); 151-152 (0,109 га); 152-153 (0,109 га); 153-154 (0,109 га); 154-155 (0,109 га); 155-156 (0,109 га); 156-157 (0,109 га); 157-158 (0,109 га); 158-159 (0,109 га); 159-160 (0,109 га). | 6.1169 | мульчирование, сжигание | январь | июнь | 2.898 | 1 | 6 | 1 | Администрация, школа, детский сад | филиал ОАО "МРСК Центра" - "Липецкэнеро" | Усманский | ВЛ-10кВ "Савицкое" от ПС 35/10кВ "Поддубровка" | 10 | VS010-0014725 | 4-5 (0,07 га); 5-6 (0,07 га); 6-7 (0,07 га); 7-8 (0,07 га); 8-9 (0,147 га); 9-10 (0,147 га); 10-11 (0,147 га); 11-12 (0,147 га); 12-13 (0,147 га); 13-14 (0,147 га); 14-15 (0,147 га); 15-16 (0,147 га); 16-17 (0,147 га); 17-18 (0,147 га); 18-19 (0,147 га); 19-20 (0,147 га); 20-21 (0,147 га); 21-22 (0,147 га); 22-23 (0,147 га); 24-25 (0,147 га); 25-26 (0,147 га); 26-27 (0,147 га); 27-28 (0,147 га); 28-29 (0,147 га); 29-30 (0,147 га); 30-31 (0,147 га); 31-32 (0,147 га); 32-33 (0,147 га); 137-138 (0,1 га); 138-139 (0,1 га); 139-140 (0,1 га); 140-141 (0,1 га); 141-142 (0,1 га); 142-143 (0,1 га); 146-147 (0,109 га); 147-148 (0,109 га); 148-149 (0,109 га); 149-150 (0,109 га); 150-151 (0,109 га); 151-152 (0,109 га); 152-153 (0,109 га); 153-154 (0,109 га); 154-155 (0,109 га); 155-156 (0,109 га); 156-157 (0,109 га); 157-158 (0,109 га); 158-159 (0,109 га); 159-160 (0,109 га). | 6.1169 | мульчирование, сжигание | январь | июнь | 2.898 | 1 | 6 | 1 | Администрация, школа, детский сад | филиал ОАО "МРСК Центра" - "Липецкэнеро" | Усманский | ВЛ-10кВ "Савицкое" от ПС 35/10кВ "Поддубровка" | 10 | VS010-0014725 | 4-5 (0,07 га); 5-6 (0,07 га); 6-7 (0,07 га); 7-8 (0,07 га); 8-9 (0,147 га); 9-10 (0,147 га); 10-11 (0,147 га); 11-12 (0,147 га); 12-13 (0,147 га); 13-14 (0,147 га); 14-15 (0,147 га); 15-16 (0,147 га); 16-17 (0,147 га); 17-18 (0,147 га); 18-19 (0,147 га); 19-20 (0,147 га); 20-21 (0,147 га); 21-22 (0,147 га); 22-23 (0,147 га); 24-25 (0,147 га); 25-26 (0,147 га); 26-27 (0,147 га); 27-28 (0,147 га); 28-29 (0,147 га); 29-30 (0,147 га); 30-31 (0,147 га); 31-32 (0,147 га); 32-33 (0,147 га); 137-138 (0,1 га); 138-139 (0,1 га); 139-140 (0,1 га); 140-141 (0,1 га); 141-142 (0,1 га); 142-143 (0,1 га); 146-147 (0,109 га); 147-148 (0,109 га); 148-149 (0,109 га); 149-150 (0,109 га); 150-151 (0,109 га); 151-152 (0,109 га); 152-153 (0,109 га); 153-154 (0,109 га); 154-155 (0,109 га); 155-156 (0,109 га); 156-157 (0,109 га); 157-158 (0,109 га); 158-159 (0,109 га); 159-160 (0,109 га). | 6.1169 | мульчирование, сжигание | январь | июнь | 2.898 | 1 | 6 | 1 | Администрация, школа, детский сад | филиал ОАО "МРСК Центра" - "Липецкэнеро" | Усманский | ВЛ-10кВ "Савицкое" от ПС 35/10кВ "Поддубровка" | 10 | VS010-0014725 | 4-5 (0,07 га); 5-6 (0,07 га); 6-7 (0,07 га); 7-8 (0,07 га); 8-9 (0,147 га); 9-10 (0,147 га); 10-11 (0,147 га); 11-12 (0,147 га); 12-13 (0,147 га); 13-14 (0,147 га); 14-15 (0,147 га); 15-16 (0,147 га); 16-17 (0,147 га); 17-18 (0,147 га); 18-19 (0,147 га); 19-20 (0,147 га); 20-21 (0,147 га); 21-22 (0,147 га); 22-23 (0,147 га); 24-25 (0,147 га); 25-26 (0,147 га); 26-27 (0,147 га); 27-28 (0,147 га); 28-29 (0,147 га); 29-30 (0,147 га); 30-31 (0,147 га); 31-32 (0,147 га); 32-33 (0,147 га); 137-138 (0,1 га); 138-139 (0,1 га); 139-140 (0,1 га); 140-141 (0,1 га); 141-142 (0,1 га); 142-143 (0,1 га); 146-147 (0,109 га); 147-148 (0,109 га); 148-149 (0,109 га); 149-150 (0,109 га); 150-151 (0,109 га); 151-152 (0,109 га); 152-153 (0,109 га); 153-154 (0,109 га); 154-155 (0,109 га); 155-156 (0,109 га); 156-157 (0,109 га); 157-158 (0,109 га); 158-159 (0,109 га); 159-160 (0,109 га). | 6.1169 | мульчирование, сжигание | январь | июнь | 2.898 | 1 | 6 | 1 | Администрация, школа, детский сад | филиал ОАО "МРСК Центра" - "Липецкэнеро" | Усманский | ВЛ-10кВ "Савицкое" от ПС 35/10кВ "Поддубровка" | 10 | VS010-0014725 | 4-5 (0,07 га); 5-6 (0,07 га); 6-7 (0,07 га); 7-8 (0,07 га); 8-9 (0,147 га); 9-10 (0,147 га); 10-11 (0,147 га); 11-12 (0,147 га); 12-13 (0,147 га); 13-14 (0,147 га); 14-15 (0,147 га); 15-16 (0,147 га); 16-17 (0,147 га); 17-18 (0,147 га); 18-19 (0,147 га); 19-20 (0,147 га); 20-21 (0,147 га); 21-22 (0,147 га); 22-23 (0,147 га); 24-25 (0,147 га); 25-26 (0,147 га); 26-27 (0,147 га); 27-28 (0,147 га); 28-29 (0,147 га); 29-30 (0,147 га); 30-31 (0,147 га); 31-32 (0,147 га); 32-33 (0,147 га); 137-138 (0,1 га); 138-139 (0,1 га); 139-140 (0,1 га); 140-141 (0,1 га); 141-142 (0,1 га); 142-143 (0,1 га); 146-147 (0,109 га); 147-148 (0,109 га); 148-149 (0,109 га); 149-150 (0,109 га); 150-151 (0,109 га); 151-152 (0,109 га); 152-153 (0,109 га); 153-154 (0,109 га); 154-155 (0,109 га); 155-156 (0,109 га); 156-157 (0,109 га); 157-158 (0,109 га); 158-159 (0,109 га); 159-160 (0,109 га). | 6.1169 | мульчирование, сжигание | январь | июнь | 2.898 | 1 | 6 | 1 | Администрация, школа, детский сад | филиал ОАО "МРСК Центра" - "Липецкэнеро" | Усманский | ВЛ-10кВ "Савицкое" от ПС 35/10кВ "Поддубровка" | 10 | VS010-0014725 | 4-5 (0,07 га); 5-6 (0,07 га); 6-7 (0,07 га); 7-8 (0,07 га); 8-9 (0,147 га); 9-10 (0,147 га); 10-11 (0,147 га); 11-12 (0,147 га); 12-13 (0,147 га); 13-14 (0,147 га); 14-15 (0,147 га); 15-16 (0,147 га); 16-17 (0,147 га); 17-18 (0,147 га); 18-19 (0,147 га); 19-20 (0,147 га); 20-21 (0,147 га); 21-22 (0,147 га); 22-23 (0,147 га); 24-25 (0,147 га); 25-26 (0,147 га); 26-27 (0,147 га); 27-28 (0,147 га); 28-29 (0,147 га); 29-30 (0,147 га); 30-31 (0,147 га); 31-32 (0,147 га); 32-33 (0,147 га); 137-138 (0,1 га); 138-139 (0,1 га); 139-140 (0,1 га); 140-141 (0,1 га); 141-142 (0,1 га); 142-143 (0,1 га); 146-147 (0,109 га); 147-148 (0,109 га); 148-149 (0,109 га); 149-150 (0,109 га); 150-151 (0,109 га); 151-152 (0,109 га); 152-153 (0,109 га); 153-154 (0,109 га); 154-155 (0,109 га); 155-156 (0,109 га); 156-157 (0,109 га); 157-158 (0,109 га); 158-159 (0,109 га); 159-160 (0,109 га). | 6.1169 | мульчирование, сжигание | январь | июнь | 2.898 | 1 | 6 | 1 | Администрация, школа, детский сад | филиал ОАО "МРСК Центра" - "Липецкэнеро" | Усманский | ВЛ-10кВ "Савицкое" от ПС 35/10кВ "Поддубровка" | 10 | VS010-0014725 | 4-5 (0,07 га); 5-6 (0,07 га); 6-7 (0,07 га); 7-8 (0,07 га); 8-9 (0,147 га); 9-10 (0,147 га); 10-11 (0,147 га); 11-12 (0,147 га); 12-13 (0,147 га); 13-14 (0,147 га); 14-15 (0,147 га); 15-16 (0,147 га); 16-17 (0,147 га); 17-18 (0,147 га); 18-19 (0,147 га); 19-20 (0,147 га); 20-21 (0,147 га); 21-22 (0,147 га); 22-23 (0,147 га); 24-25 (0,147 га); 25-26 (0,147 га); 26-27 (0,147 га); 27-28 (0,147 га); 28-29 (0,147 га); 29-30 (0,147 га); 30-31 (0,147 га); 31-32 (0,147 га); 32-33 (0,147 га); 137-138 (0,1 га); 138-139 (0,1 га); 139-140 (0,1 га); 140-141 (0,1 га); 141-142 (0,1 га); 142-143 (0,1 га); 146-147 (0,109 га); 147-148 (0,109 га); 148-149 (0,109 га); 149-150 (0,109 га); 150-151 (0,109 га); 151-152 (0,109 га); 152-153 (0,109 га); 153-154 (0,109 га); 154-155 (0,109 га); 155-156 (0,109 га); 156-157 (0,109 га); 157-158 (0,109 га); 158-159 (0,109 га); 159-160 (0,109 га). | 6.1169 | мульчирование, сжигание | январь | июнь | 2.898 | 1 | 6 | 1 | Администрация, школа, детский сад | филиал ОАО "МРСК Центра" - "Липецкэнеро" | Усманский | ВЛ-10кВ "Савицкое" от ПС 35/10кВ "Поддубровка" | 10 | VS010-0014725 | 4-5 (0,07 га); 5-6 (0,07 га); 6-7 (0,07 га); 7-8 (0,07 га); 8-9 (0,147 га); 9-10 (0,147 га); 10-11 (0,147 га); 11-12 (0,147 га); 12-13 (0,147 га); 13-14 (0,147 га); 14-15 (0,147 га); 15-16 (0,147 га); 16-17 (0,147 га); 17-18 (0,147 га); 18-19 (0,147 га); 19-20 (0,147 га); 20-21 (0,147 га); 21-22 (0,147 га); 22-23 (0,147 га); 24-25 (0,147 га); 25-26 (0,147 га); 26-27 (0,147 га); 27-28 (0,147 га); 28-29 (0,147 га); 29-30 (0,147 га); 30-31 (0,147 га); 31-32 (0,147 га); 32-33 (0,147 га); 137-138 (0,1 га); 138-139 (0,1 га); 139-140 (0,1 га); 140-141 (0,1 га); 141-142 (0,1 га); 142-143 (0,1 га); 146-147 (0,109 га); 147-148 (0,109 га); 148-149 (0,109 га); 149-150 (0,109 га); 150-151 (0,109 га); 151-152 (0,109 га); 152-153 (0,109 га); 153-154 (0,109 га); 154-155 (0,109 га); 155-156 (0,109 га); 156-157 (0,109 га); 157-158 (0,109 га); 158-159 (0,109 га); 159-160 (0,109 га). | 6.1169 | мульчирование, сжигание | январь | июнь | 2.898 | 1 | 6 | 1 | Администрация, школа, детский сад | филиал ОАО "МРСК Центра" - "Липецкэнеро" | Усманский | ВЛ-10кВ "Савицкое" от ПС 35/10кВ "Поддубровка" | 10 | VS010-0014725 | 4-5 (0,07 га); 5-6 (0,07 га); 6-7 (0,07 га); 7-8 (0,07 га); 8-9 (0,147 га); 9-10 (0,147 га); 10-11 (0,147 га); 11-12 (0,147 га); 12-13 (0,147 га); 13-14 (0,147 га); 14-15 (0,147 га); 15-16 (0,147 га); 16-17 (0,147 га); 17-18 (0,147 га); 18-19 (0,147 га); 19-20 (0,147 га); 20-21 (0,147 га); 21-22 (0,147 га); 22-23 (0,147 га); 24-25 (0,147 га); 25-26 (0,147 га); 26-27 (0,147 га); 27-28 (0,147 га); 28-29 (0,147 га); 29-30 (0,147 га); 30-31 (0,147 га); 31-32 (0,147 га); 32-33 (0,147 га); 137-138 (0,1 га); 138-139 (0,1 га); 139-140 (0,1 га); 140-141 (0,1 га); 141-142 (0,1 га); 142-143 (0,1 га); 146-147 (0,109 га); 147-148 (0,109 га); 148-149 (0,109 га); 149-150 (0,109 га); 150-151 (0,109 га); 151-152 (0,109 га); 152-153 (0,109 га); 153-154 (0,109 га); 154-155 (0,109 га); 155-156 (0,109 га); 156-157 (0,109 га); 157-158 (0,109 га); 158-159 (0,109 га); 159-160 (0,109 га). | 6.1169 | мульчирование, сжигание | январь | июнь | 2.898 | 1 | 6 | 1 | Администрация, школа, детский сад | филиал ОАО "МРСК Центра" - "Липецкэнеро" | Усманский | ВЛ-10кВ "Савицкое" от ПС 35/10кВ "Поддубровка" | 10 | VS010-0014725 | 4-5 (0,07 га); 5-6 (0,07 га); 6-7 (0,07 га); 7-8 (0,07 га); 8-9 (0,147 га); 9-10 (0,147 га); 10-11 (0,147 га); 11-12 (0,147 га); 12-13 (0,147 га); 13-14 (0,147 га); 14-15 (0,147 га); 15-16 (0,147 га); 16-17 (0,147 га); 17-18 (0,147 га); 18-19 (0,147 га); 19-20 (0,147 га); 20-21 (0,147 га); 21-22 (0,147 га); 22-23 (0,147 га); 24-25 (0,147 га); 25-26 (0,147 га); 26-27 (0,147 га); 27-28 (0,147 га); 28-29 (0,147 га); 29-30 (0,147 га); 30-31 (0,147 га); 31-32 (0,147 га); 32-33 (0,147 га); 137-138 (0,1 га); 138-139 (0,1 га); 139-140 (0,1 га); 140-141 (0,1 га); 141-142 (0,1 га); 142-143 (0,1 га); 146-147 (0,109 га); 147-148 (0,109 га); 148-149 (0,109 га); 149-150 (0,109 га); 150-151 (0,109 га); 151-152 (0,109 га); 152-153 (0,109 га); 153-154 (0,109 га); 154-155 (0,109 га); 155-156 (0,109 га); 156-157 (0,109 га); 157-158 (0,109 га); 158-159 (0,109 га); 159-160 (0,109 га). | 6.1169 | мульчирование, сжигание | январь | июнь | 2.898 | 1 | 6 | 1 | Администрация, школа, детский сад | филиал ОАО "МРСК Центра" - "Липецкэнеро" | Усманский | ВЛ-10кВ "Савицкое" от ПС 35/10кВ "Поддубровка" | 10 | VS010-0014725 | 4-5 (0,07 га); 5-6 (0,07 га); 6-7 (0,07 га); 7-8 (0,07 га); 8-9 (0,147 га); 9-10 (0,147 га); 10-11 (0,147 га); 11-12 (0,147 га); 12-13 (0,147 га); 13-14 (0,147 га); 14-15 (0,147 га); 15-16 (0,147 га); 16-17 (0,147 га); 17-18 (0,147 га); 18-19 (0,147 га); 19-20 (0,147 га); 20-21 (0,147 га); 21-22 (0,147 га); 22-23 (0,147 га); 24-25 (0,147 га); 25-26 (0,147 га); 26-27 (0,147 га); 27-28 (0,147 га); 28-29 (0,147 га); 29-30 (0,147 га); 30-31 (0,147 га); 31-32 (0,147 га); 32-33 (0,147 га); 137-138 (0,1 га); 138-139 (0,1 га); 139-140 (0,1 га); 140-141 (0,1 га); 141-142 (0,1 га); 142-143 (0,1 га); 146-147 (0,109 га); 147-148 (0,109 га); 148-149 (0,109 га); 149-150 (0,109 га); 150-151 (0,109 га); 151-152 (0,109 га); 152-153 (0,109 га); 153-154 (0,109 га); 154-155 (0,109 га); 155-156 (0,109 га); 156-157 (0,109 га); 157-158 (0,109 га); 158-159 (0,109 га); 159-160 (0,109 га). | 6.1169 | мульчирование, сжигание | январь | июнь | 2.898 | 1 | 6 | 1 | Администрация, школа, детский сад | филиал ОАО "МРСК Центра" - "Липецкэнеро" | Усманский | ВЛ-10кВ "Савицкое" от ПС 35/10кВ "Поддубровка" | 10 | VS010-0014725 | 4-5 (0,07 га); 5-6 (0,07 га); 6-7 (0,07 га); 7-8 (0,07 га); 8-9 (0,147 га); 9-10 (0,147 га); 10-11 (0,147 га); 11-12 (0,147 га); 12-13 (0,147 га); 13-14 (0,147 га); 14-15 (0,147 га); 15-16 (0,147 га); 16-17 (0,147 га); 17-18 (0,147 га); 18-19 (0,147 га); 19-20 (0,147 га); 20-21 (0,147 га); 21-22 (0,147 га); 22-23 (0,147 га); 24-25 (0,147 га); 25-26 (0,147 га); 26-27 (0,147 га); 27-28 (0,147 га); 28-29 (0,147 га); 29-30 (0,147 га); 30-31 (0,147 га); 31-32 (0,147 га); 32-33 (0,147 га); 137-138 (0,1 га); 138-139 (0,1 га); 139-140 (0,1 га); 140-141 (0,1 га); 141-142 (0,1 га); 142-143 (0,1 га); 146-147 (0,109 га); 147-148 (0,109 га); 148-149 (0,109 га); 149-150 (0,109 га); 150-151 (0,109 га); 151-152 (0,109 га); 152-153 (0,109 га); 153-154 (0,109 га); 154-155 (0,109 га); 155-156 (0,109 га); 156-157 (0,109 га); 157-158 (0,109 га); 158-159 (0,109 га); 159-160 (0,109 га). | 6.1169 | мульчирование, сжигание | январь | июнь | 2.898 | 1 | 6 | 1 | Администрация, школа, детский сад | филиал ОАО "МРСК Центра" - "Липецкэнеро" | Усманский | ВЛ-10кВ "Савицкое" от ПС 35/10кВ "Поддубровка" | 10 | VS010-0014725 | 4-5 (0,07 га); 5-6 (0,07 га); 6-7 (0,07 га); 7-8 (0,07 га); 8-9 (0,147 га); 9-10 (0,147 га); 10-11 (0,147 га); 11-12 (0,147 га); 12-13 (0,147 га); 13-14 (0,147 га); 14-15 (0,147 га); 15-16 (0,147 га); 16-17 (0,147 га); 17-18 (0,147 га); 18-19 (0,147 га); 19-20 (0,147 га); 20-21 (0,147 га); 21-22 (0,147 га); 22-23 (0,147 га); 24-25 (0,147 га); 25-26 (0,147 га); 26-27 (0,147 га); 27-28 (0,147 га); 28-29 (0,147 га); 29-30 (0,147 га); 30-31 (0,147 га); 31-32 (0,147 га); 32-33 (0,147 га); 137-138 (0,1 га); 138-139 (0,1 га); 139-140 (0,1 га); 140-141 (0,1 га); 141-142 (0,1 га); 142-143 (0,1 га); 146-147 (0,109 га); 147-148 (0,109 га); 148-149 (0,109 га); 149-150 (0,109 га); 150-151 (0,109 га); 151-152 (0,109 га); 152-153 (0,109 га); 153-154 (0,109 га); 154-155 (0,109 га); 155-156 (0,109 га); 156-157 (0,109 га); 157-158 (0,109 га); 158-159 (0,109 га); 159-160 (0,109 га). | 6.1169 | мульчирование, сжигание | январь | июнь | 2.898 | 1 | 6 | 1 | Администрация, школа, детский сад | филиал ОАО "МРСК Центра" - "Липецкэнеро" | Усманский | ВЛ-10кВ "Савицкое" от ПС 35/10кВ "Поддубровка" | 10 | VS010-0014725 | 4-5 (0,07 га); 5-6 (0,07 га); 6-7 (0,07 га); 7-8 (0,07 га); 8-9 (0,147 га); 9-10 (0,147 га); 10-11 (0,147 га); 11-12 (0,147 га); 12-13 (0,147 га); 13-14 (0,147 га); 14-15 (0,147 га); 15-16 (0,147 га); 16-17 (0,147 га); 17-18 (0,147 га); 18-19 (0,147 га); 19-20 (0,147 га); 20-21 (0,147 га); 21-22 (0,147 га); 22-23 (0,147 га); 24-25 (0,147 га); 25-26 (0,147 га); 26-27 (0,147 га); 27-28 (0,147 га); 28-29 (0,147 га); 29-30 (0,147 га); 30-31 (0,147 га); 31-32 (0,147 га); 32-33 (0,147 га); 137-138 (0,1 га); 138-139 (0,1 га); 139-140 (0,1 га); 140-141 (0,1 га); 141-142 (0,1 га); 142-143 (0,1 га); 146-147 (0,109 га); 147-148 (0,109 га); 148-149 (0,109 га); 149-150 (0,109 га); 150-151 (0,109 га); 151-152 (0,109 га); 152-153 (0,109 га); 153-154 (0,109 га); 154-155 (0,109 га); 155-156 (0,109 га); 156-157 (0,109 га); 157-158 (0,109 га); 158-159 (0,109 га); 159-160 (0,109 га). | 6.1169 | мульчирование, сжигание | январь | июнь | 2.898 | 1 | 6 | 1 | Администрация, школа, детский сад | филиал ОАО "МРСК Центра" - "Липецкэнеро" | Усманский | ВЛ-10кВ "Савицкое" от ПС 35/10кВ "Поддубровка" | 10 | VS010-0014725 | 4-5 (0,07 га); 5-6 (0,07 га); 6-7 (0,07 га); 7-8 (0,07 га); 8-9 (0,147 га); 9-10 (0,147 га); 10-11 (0,147 га); 11-12 (0,147 га); 12-13 (0,147 га); 13-14 (0,147 га); 14-15 (0,147 га); 15-16 (0,147 га); 16-17 (0,147 га); 17-18 (0,147 га); 18-19 (0,147 га); 19-20 (0,147 га); 20-21 (0,147 га); 21-22 (0,147 га); 22-23 (0,147 га); 24-25 (0,147 га); 25-26 (0,147 га); 26-27 (0,147 га); 27-28 (0,147 га); 28-29 (0,147 га); 29-30 (0,147 га); 30-31 (0,147 га); 31-32 (0,147 га); 32-33 (0,147 га); 137-138 (0,1 га); 138-139 (0,1 га); 139-140 (0,1 га); 140-141 (0,1 га); 141-142 (0,1 га); 142-143 (0,1 га); 146-147 (0,109 га); 147-148 (0,109 га); 148-149 (0,109 га); 149-150 (0,109 га); 150-151 (0,109 га); 151-152 (0,109 га); 152-153 (0,109 га); 153-154 (0,109 га); 154-155 (0,109 га); 155-156 (0,109 га); 156-157 (0,109 га); 157-158 (0,109 га); 158-159 (0,109 га); 159-160 (0,109 га). | 6.1169 | мульчирование, сжигание | январь | июнь | 2.898 | 1 | 6 | 1 | Администрация, школа, детский сад | филиал ОАО "МРСК Центра" - "Липецкэнеро" | Усманский | ВЛ-10кВ "Савицкое" от ПС 35/10кВ "Поддубровка" | 10 | VS010-0014725 | 4-5 (0,07 га); 5-6 (0,07 га); 6-7 (0,07 га); 7-8 (0,07 га); 8-9 (0,147 га); 9-10 (0,147 га); 10-11 (0,147 га); 11-12 (0,147 га); 12-13 (0,147 га); 13-14 (0,147 га); 14-15 (0,147 га); 15-16 (0,147 га); 16-17 (0,147 га); 17-18 (0,147 га); 18-19 (0,147 га); 19-20 (0,147 га); 20-21 (0,147 га); 21-22 (0,147 га); 22-23 (0,147 га); 24-25 (0,147 га); 25-26 (0,147 га); 26-27 (0,147 га); 27-28 (0,147 га); 28-29 (0,147 га); 29-30 (0,147 га); 30-31 (0,147 га); 31-32 (0,147 га); 32-33 (0,147 га); 137-138 (0,1 га); 138-139 (0,1 га); 139-140 (0,1 га); 140-141 (0,1 га); 141-142 (0,1 га); 142-143 (0,1 га); 146-147 (0,109 га); 147-148 (0,109 га); 148-149 (0,109 га); 149-150 (0,109 га); 150-151 (0,109 га); 151-152 (0,109 га); 152-153 (0,109 га); 153-154 (0,109 га); 154-155 (0,109 га); 155-156 (0,109 га); 156-157 (0,109 га); 157-158 (0,109 га); 158-159 (0,109 га); 159-160 (0,109 га). | 6.1169 | мульчирование, сжигание | январь | июнь | 2.898 | 1 | 6 | 1 | Администрация, школа, детский сад | филиал ОАО "МРСК Центра" - "Липецкэнеро" | Усманский | ВЛ-10кВ "Савицкое" от ПС 35/10кВ "Поддубровка" | 10 | VS010-0014725 | 4-5 (0,07 га); 5-6 (0,07 га); 6-7 (0,07 га); 7-8 (0,07 га); 8-9 (0,147 га); 9-10 (0,147 га); 10-11 (0,147 га); 11-12 (0,147 га); 12-13 (0,147 га); 13-14 (0,147 га); 14-15 (0,147 га); 15-16 (0,147 га); 16-17 (0,147 га); 17-18 (0,147 га); 18-19 (0,147 га); 19-20 (0,147 га); 20-21 (0,147 га); 21-22 (0,147 га); 22-23 (0,147 га); 24-25 (0,147 га); 25-26 (0,147 га); 26-27 (0,147 га); 27-28 (0,147 га); 28-29 (0,147 га); 29-30 (0,147 га); 30-31 (0,147 га); 31-32 (0,147 га); 32-33 (0,147 га); 137-138 (0,1 га); 138-139 (0,1 га); 139-140 (0,1 га); 140-141 (0,1 га); 141-142 (0,1 га); 142-143 (0,1 га); 146-147 (0,109 га); 147-148 (0,109 га); 148-149 (0,109 га); 149-150 (0,109 га); 150-151 (0,109 га); 151-152 (0,109 га); 152-153 (0,109 га); 153-154 (0,109 га); 154-155 (0,109 га); 155-156 (0,109 га); 156-157 (0,109 га); 157-158 (0,109 га); 158-159 (0,109 га); 159-160 (0,109 га). | 6.1169 | мульчирование, сжигание | январь | июнь | 2.898 | 1 | 6 | 1 | Администрация, школа, детский сад | филиал ОАО "МРСК Центра" - "Липецкэнеро" | Усманский | ВЛ-10кВ "Савицкое" от ПС 35/10кВ "Поддубровка" | 10 | VS010-0014725 | 4-5 (0,07 га); 5-6 (0,07 га); 6-7 (0,07 га); 7-8 (0,07 га); 8-9 (0,147 га); 9-10 (0,147 га); 10-11 (0,147 га); 11-12 (0,147 га); 12-13 (0,147 га); 13-14 (0,147 га); 14-15 (0,147 га); 15-16 (0,147 га); 16-17 (0,147 га); 17-18 (0,147 га); 18-19 (0,147 га); 19-20 (0,147 га); 20-21 (0,147 га); 21-22 (0,147 га); 22-23 (0,147 га); 24-25 (0,147 га); 25-26 (0,147 га); 26-27 (0,147 га); 27-28 (0,147 га); 28-29 (0,147 га); 29-30 (0,147 га); 30-31 (0,147 га); 31-32 (0,147 га); 32-33 (0,147 га); 137-138 (0,1 га); 138-139 (0,1 га); 139-140 (0,1 га); 140-141 (0,1 га); 141-142 (0,1 га); 142-143 (0,1 га); 146-147 (0,109 га); 147-148 (0,109 га); 148-149 (0,109 га); 149-150 (0,109 га); 150-151 (0,109 га); 151-152 (0,109 га); 152-153 (0,109 га); 153-154 (0,109 га); 154-155 (0,109 га); 155-156 (0,109 га); 156-157 (0,109 га); 157-158 (0,109 га); 158-159 (0,109 га); 159-160 (0,109 га). | 6.1169 | мульчирование, сжигание | январь | июнь | 2.898 | 1 | 6 | 1 | Администрация, школа, детский сад | филиал ОАО "МРСК Центра" - "Липецкэнеро" | Усманский | ВЛ-10кВ "Савицкое" от ПС 35/10кВ "Поддубровка" | 10 | VS010-0014725 | 4-5 (0,07 га); 5-6 (0,07 га); 6-7 (0,07 га); 7-8 (0,07 га); 8-9 (0,147 га); 9-10 (0,147 га); 10-11 (0,147 га); 11-12 (0,147 га); 12-13 (0,147 га); 13-14 (0,147 га); 14-15 (0,147 га); 15-16 (0,147 га); 16-17 (0,147 га); 17-18 (0,147 га); 18-19 (0,147 га); 19-20 (0,147 га); 20-21 (0,147 га); 21-22 (0,147 га); 22-23 (0,147 га); 24-25 (0,147 га); 25-26 (0,147 га); 26-27 (0,147 га); 27-28 (0,147 га); 28-29 (0,147 га); 29-30 (0,147 га); 30-31 (0,147 га); 31-32 (0,147 га); 32-33 (0,147 га); 137-138 (0,1 га); 138-139 (0,1 га); 139-140 (0,1 га); 140-141 (0,1 га); 141-142 (0,1 га); 142-143 (0,1 га); 146-147 (0,109 га); 147-148 (0,109 га); 148-149 (0,109 га); 149-150 (0,109 га); 150-151 (0,109 га); 151-152 (0,109 га); 152-153 (0,109 га); 153-154 (0,109 га); 154-155 (0,109 га); 155-156 (0,109 га); 156-157 (0,109 га); 157-158 (0,109 га); 158-159 (0,109 га); 159-160 (0,109 га). | 6.1169 | мульчирование, сжигание | январь | июнь | 2.898 | 1 | 6 | 1 | Администрация, школа, детский сад | филиал ОАО "МРСК Центра" - "Липецкэнеро" | Усманский | ВЛ-10кВ "Савицкое" от ПС 35/10кВ "Поддубровка" | 10 | VS010-0014725 | 4-5 (0,07 га); 5-6 (0,07 га); 6-7 (0,07 га); 7-8 (0,07 га); 8-9 (0,147 га); 9-10 (0,147 га); 10-11 (0,147 га); 11-12 (0,147 га); 12-13 (0,147 га); 13-14 (0,147 га); 14-15 (0,147 га); 15-16 (0,147 га); 16-17 (0,147 га); 17-18 (0,147 га); 18-19 (0,147 га); 19-20 (0,147 га); 20-21 (0,147 га); 21-22 (0,147 га); 22-23 (0,147 га); 24-25 (0,147 га); 25-26 (0,147 га); 26-27 (0,147 га); 27-28 (0,147 га); 28-29 (0,147 га); 29-30 (0,147 га); 30-31 (0,147 га); 31-32 (0,147 га); 32-33 (0,147 га); 137-138 (0,1 га); 138-139 (0,1 га); 139-140 (0,1 га); 140-141 (0,1 га); 141-142 (0,1 га); 142-143 (0,1 га); 146-147 (0,109 га); 147-148 (0,109 га); 148-149 (0,109 га); 149-150 (0,109 га); 150-151 (0,109 га); 151-152 (0,109 га); 152-153 (0,109 га); 153-154 (0,109 га); 154-155 (0,109 га); 155-156 (0,109 га); 156-157 (0,109 га); 157-158 (0,109 га); 158-159 (0,109 га); 159-160 (0,109 га). | 6.1169 | мульчирование, сжигание | январь | июнь | 2.898 | 1 | 6 | 1 | Администрация, школа, детский сад | филиал ОАО "МРСК Центра" - "Липецкэнеро" | Усманский | ВЛ-10кВ "Савицкое" от ПС 35/10кВ "Поддубровка" | 10 | VS010-0014725 | 4-5 (0,07 га); 5-6 (0,07 га); 6-7 (0,07 га); 7-8 (0,07 га); 8-9 (0,147 га); 9-10 (0,147 га); 10-11 (0,147 га); 11-12 (0,147 га); 12-13 (0,147 га); 13-14 (0,147 га); 14-15 (0,147 га); 15-16 (0,147 га); 16-17 (0,147 га); 17-18 (0,147 га); 18-19 (0,147 га); 19-20 (0,147 га); 20-21 (0,147 га); 21-22 (0,147 га); 22-23 (0,147 га); 24-25 (0,147 га); 25-26 (0,147 га); 26-27 (0,147 га); 27-28 (0,147 га); 28-29 (0,147 га); 29-30 (0,147 га); 30-31 (0,147 га); 31-32 (0,147 га); 32-33 (0,147 га); 137-138 (0,1 га); 138-139 (0,1 га); 139-140 (0,1 га); 140-141 (0,1 га); 141-142 (0,1 га); 142-143 (0,1 га); 146-147 (0,109 га); 147-148 (0,109 га); 148-149 (0,109 га); 149-150 (0,109 га); 150-151 (0,109 га); 151-152 (0,109 га); 152-153 (0,109 га); 153-154 (0,109 га); 154-155 (0,109 га); 155-156 (0,109 га); 156-157 (0,109 га); 157-158 (0,109 га); 158-159 (0,109 га); 159-160 (0,109 га). | 6.1169 | мульчирование, сжигание | январь | июнь | 2.898 | 1 | 6 | 1 | Администрация, школа, детский сад | филиал ОАО "МРСК Центра" - "Липецкэнеро" | Усманский | ВЛ-10кВ "Савицкое" от ПС 35/10кВ "Поддубровка" | 10 | VS010-0014725 | 4-5 (0,07 га); 5-6 (0,07 га); 6-7 (0,07 га); 7-8 (0,07 га); 8-9 (0,147 га); 9-10 (0,147 га); 10-11 (0,147 га); 11-12 (0,147 га); 12-13 (0,147 га); 13-14 (0,147 га); 14-15 (0,147 га); 15-16 (0,147 га); 16-17 (0,147 га); 17-18 (0,147 га); 18-19 (0,147 га); 19-20 (0,147 га); 20-21 (0,147 га); 21-22 (0,147 га); 22-23 (0,147 га); 24-25 (0,147 га); 25-26 (0,147 га); 26-27 (0,147 га); 27-28 (0,147 га); 28-29 (0,147 га); 29-30 (0,147 га); 30-31 (0,147 га); 31-32 (0,147 га); 32-33 (0,147 га); 137-138 (0,1 га); 138-139 (0,1 га); 139-140 (0,1 га); 140-141 (0,1 га); 141-142 (0,1 га); 142-143 (0,1 га); 146-147 (0,109 га); 147-148 (0,109 га); 148-149 (0,109 га); 149-150 (0,109 га); 150-151 (0,109 га); 151-152 (0,109 га); 152-153 (0,109 га); 153-154 (0,109 га); 154-155 (0,109 га); 155-156 (0,109 га); 156-157 (0,109 га); 157-158 (0,109 га); 158-159 (0,109 га); 159-160 (0,109 га). | 6.1169 | мульчирование, сжигание | январь | июнь | 2.898 | 1 | 6 | 1 | Администрация, школа, детский сад | филиал ОАО "МРСК Центра" - "Липецкэнеро" | Усманский | ВЛ-10кВ "Савицкое" от ПС 35/10кВ "Поддубровка" | 10 | VS010-0014725 | 4-5 (0,07 га); 5-6 (0,07 га); 6-7 (0,07 га); 7-8 (0,07 га); 8-9 (0,147 га); 9-10 (0,147 га); 10-11 (0,147 га); 11-12 (0,147 га); 12-13 (0,147 га); 13-14 (0,147 га); 14-15 (0,147 га); 15-16 (0,147 га); 16-17 (0,147 га); 17-18 (0,147 га); 18-19 (0,147 га); 19-20 (0,147 га); 20-21 (0,147 га); 21-22 (0,147 га); 22-23 (0,147 га); 24-25 (0,147 га); 25-26 (0,147 га); 26-27 (0,147 га); 27-28 (0,147 га); 28-29 (0,147 га); 29-30 (0,147 га); 30-31 (0,147 га); 31-32 (0,147 га); 32-33 (0,147 га); 137-138 (0,1 га); 138-139 (0,1 га); 139-140 (0,1 га); 140-141 (0,1 га); 141-142 (0,1 га); 142-143 (0,1 га); 146-147 (0,109 га); 147-148 (0,109 га); 148-149 (0,109 га); 149-150 (0,109 га); 150-151 (0,109 га); 151-152 (0,109 га); 152-153 (0,109 га); 153-154 (0,109 га); 154-155 (0,109 га); 155-156 (0,109 га); 156-157 (0,109 га); 157-158 (0,109 га); 158-159 (0,109 га); 159-160 (0,109 га). | 6.1169 | мульчирование, сжигание | январь | июнь | 2.898 | 1 | 6 | 1 | Администрация, школа, детский сад | филиал ОАО "МРСК Центра" - "Липецкэнеро" | Усманский | ВЛ-10кВ "Савицкое" от ПС 35/10кВ "Поддубровка" | 10 | VS010-0014725 | 4-5 (0,07 га); 5-6 (0,07 га); 6-7 (0,07 га); 7-8 (0,07 га); 8-9 (0,147 га); 9-10 (0,147 га); 10-11 (0,147 га); 11-12 (0,147 га); 12-13 (0,147 га); 13-14 (0,147 га); 14-15 (0,147 га); 15-16 (0,147 га); 16-17 (0,147 га); 17-18 (0,147 га); 18-19 (0,147 га); 19-20 (0,147 га); 20-21 (0,147 га); 21-22 (0,147 га); 22-23 (0,147 га); 24-25 (0,147 га); 25-26 (0,147 га); 26-27 (0,147 га); 27-28 (0,147 га); 28-29 (0,147 га); 29-30 (0,147 га); 30-31 (0,147 га); 31-32 (0,147 га); 32-33 (0,147 га); 137-138 (0,1 га); 138-139 (0,1 га); 139-140 (0,1 га); 140-141 (0,1 га); 141-142 (0,1 га); 142-143 (0,1 га); 146-147 (0,109 га); 147-148 (0,109 га); 148-149 (0,109 га); 149-150 (0,109 га); 150-151 (0,109 га); 151-152 (0,109 га); 152-153 (0,109 га); 153-154 (0,109 га); 154-155 (0,109 га); 155-156 (0,109 га); 156-157 (0,109 га); 157-158 (0,109 га); 158-159 (0,109 га); 159-160 (0,109 га). | 6.1169 | мульчирование, сжигание | январь | июнь | 2.898 | 1 | 6 | 1 | Администрация, школа, детский сад | филиал ОАО "МРСК Центра" - "Липецкэнеро" | Усманский | ВЛ-10кВ "Савицкое" от ПС 35/10кВ "Поддубровка" | 10 | VS010-0014725 | 4-5 (0,07 га); 5-6 (0,07 га); 6-7 (0,07 га); 7-8 (0,07 га); 8-9 (0,147 га); 9-10 (0,147 га); 10-11 (0,147 га); 11-12 (0,147 га); 12-13 (0,147 га); 13-14 (0,147 га); 14-15 (0,147 га); 15-16 (0,147 га); 16-17 (0,147 га); 17-18 (0,147 га); 18-19 (0,147 га); 19-20 (0,147 га); 20-21 (0,147 га); 21-22 (0,147 га); 22-23 (0,147 га); 24-25 (0,147 га); 25-26 (0,147 га); 26-27 (0,147 га); 27-28 (0,147 га); 28-29 (0,147 га); 29-30 (0,147 га); 30-31 (0,147 га); 31-32 (0,147 га); 32-33 (0,147 га); 137-138 (0,1 га); 138-139 (0,1 га); 139-140 (0,1 га); 140-141 (0,1 га); 141-142 (0,1 га); 142-143 (0,1 га); 146-147 (0,109 га); 147-148 (0,109 га); 148-149 (0,109 га); 149-150 (0,109 га); 150-151 (0,109 га); 151-152 (0,109 га); 152-153 (0,109 га); 153-154 (0,109 га); 154-155 (0,109 га); 155-156 (0,109 га); 156-157 (0,109 га); 157-158 (0,109 га); 158-159 (0,109 га); 159-160 (0,109 га). | 6.1169 | мульчирование, сжигание | январь | июнь | 2.898 | 1 | 6 | 1 | Администрация, школа, детский сад | филиал ОАО "МРСК Центра" - "Липецкэнеро" | Усманский | ВЛ-10кВ "Савицкое" от ПС 35/10кВ "Поддубровка" | 10 | VS010-0014725 | 4-5 (0,07 га); 5-6 (0,07 га); 6-7 (0,07 га); 7-8 (0,07 га); 8-9 (0,147 га); 9-10 (0,147 га); 10-11 (0,147 га); 11-12 (0,147 га); 12-13 (0,147 га); 13-14 (0,147 га); 14-15 (0,147 га); 15-16 (0,147 га); 16-17 (0,147 га); 17-18 (0,147 га); 18-19 (0,147 га); 19-20 (0,147 га); 20-21 (0,147 га); 21-22 (0,147 га); 22-23 (0,147 га); 24-25 (0,147 га); 25-26 (0,147 га); 26-27 (0,147 га); 27-28 (0,147 га); 28-29 (0,147 га); 29-30 (0,147 га); 30-31 (0,147 га); 31-32 (0,147 га); 32-33 (0,147 га); 137-138 (0,1 га); 138-139 (0,1 га); 139-140 (0,1 га); 140-141 (0,1 га); 141-142 (0,1 га); 142-143 (0,1 га); 146-147 (0,109 га); 147-148 (0,109 га); 148-149 (0,109 га); 149-150 (0,109 га); 150-151 (0,109 га); 151-152 (0,109 га); 152-153 (0,109 га); 153-154 (0,109 га); 154-155 (0,109 га); 155-156 (0,109 га); 156-157 (0,109 га); 157-158 (0,109 га); 158-159 (0,109 га); 159-160 (0,109 га). | 6.1169 | мульчирование, сжигание | январь | июнь | 2.898 | 1 | 6 | 1 | Администрация, школа, детский сад | филиал ОАО "МРСК Центра" - "Липецкэнеро" | Усманский | ВЛ-10кВ "Савицкое" от ПС 35/10кВ "Поддубровка" | 10 | VS010-0014725 | 4-5 (0,07 га); 5-6 (0,07 га); 6-7 (0,07 га); 7-8 (0,07 га); 8-9 (0,147 га); 9-10 (0,147 га); 10-11 (0,147 га); 11-12 (0,147 га); 12-13 (0,147 га); 13-14 (0,147 га); 14-15 (0,147 га); 15-16 (0,147 га); 16-17 (0,147 га); 17-18 (0,147 га); 18-19 (0,147 га); 19-20 (0,147 га); 20-21 (0,147 га); 21-22 (0,147 га); 22-23 (0,147 га); 24-25 (0,147 га); 25-26 (0,147 га); 26-27 (0,147 га); 27-28 (0,147 га); 28-29 (0,147 га); 29-30 (0,147 га); 30-31 (0,147 га); 31-32 (0,147 га); 32-33 (0,147 га); 137-138 (0,1 га); 138-139 (0,1 га); 139-140 (0,1 га); 140-141 (0,1 га); 141-142 (0,1 га); 142-143 (0,1 га); 146-147 (0,109 га); 147-148 (0,109 га); 148-149 (0,109 га); 149-150 (0,109 га); 150-151 (0,109 га); 151-152 (0,109 га); 152-153 (0,109 га); 153-154 (0,109 га); 154-155 (0,109 га); 155-156 (0,109 га); 156-157 (0,109 га); 157-158 (0,109 га); 158-159 (0,109 га); 159-160 (0,109 га). | 6.1169 | мульчирование, сжигание | январь | июнь | 2.898 | 1 | 6 | 1 | Администрация, школа, детский сад | филиал ОАО "МРСК Центра" - "Липецкэнеро" | Усманский | ВЛ-10кВ "Савицкое" от ПС 35/10кВ "Поддубровка" | 10 | VS010-0014725 | 4-5 (0,07 га); 5-6 (0,07 га); 6-7 (0,07 га); 7-8 (0,07 га); 8-9 (0,147 га); 9-10 (0,147 га); 10-11 (0,147 га); 11-12 (0,147 га); 12-13 (0,147 га); 13-14 (0,147 га); 14-15 (0,147 га); 15-16 (0,147 га); 16-17 (0,147 га); 17-18 (0,147 га); 18-19 (0,147 га); 19-20 (0,147 га); 20-21 (0,147 га); 21-22 (0,147 га); 22-23 (0,147 га); 24-25 (0,147 га); 25-26 (0,147 га); 26-27 (0,147 га); 27-28 (0,147 га); 28-29 (0,147 га); 29-30 (0,147 га); 30-31 (0,147 га); 31-32 (0,147 га); 32-33 (0,147 га); 137-138 (0,1 га); 138-139 (0,1 га); 139-140 (0,1 га); 140-141 (0,1 га); 141-142 (0,1 га); 142-143 (0,1 га); 146-147 (0,109 га); 147-148 (0,109 га); 148-149 (0,109 га); 149-150 (0,109 га); 150-151 (0,109 га); 151-152 (0,109 га); 152-153 (0,109 га); 153-154 (0,109 га); 154-155 (0,109 га); 155-156 (0,109 га); 156-157 (0,109 га); 157-158 (0,109 га); 158-159 (0,109 га); 159-160 (0,109 га). | 6.1169 | мульчирование, сжигание | январь | июнь | 2.898 | 1 | 6 | 1 | Администрация, школа, детский сад | филиал ОАО "МРСК Центра" - "Липецкэнеро" | Усманский | ВЛ-10кВ "Савицкое" от ПС 35/10кВ "Поддубровка" | 10 | VS010-0014725 | 4-5 (0,07 га); 5-6 (0,07 га); 6-7 (0,07 га); 7-8 (0,07 га); 8-9 (0,147 га); 9-10 (0,147 га); 10-11 (0,147 га); 11-12 (0,147 га); 12-13 (0,147 га); 13-14 (0,147 га); 14-15 (0,147 га); 15-16 (0,147 га); 16-17 (0,147 га); 17-18 (0,147 га); 18-19 (0,147 га); 19-20 (0,147 га); 20-21 (0,147 га); 21-22 (0,147 га); 22-23 (0,147 га); 24-25 (0,147 га); 25-26 (0,147 га); 26-27 (0,147 га); 27-28 (0,147 га); 28-29 (0,147 га); 29-30 (0,147 га); 30-31 (0,147 га); 31-32 (0,147 га); 32-33 (0,147 га); 137-138 (0,1 га); 138-139 (0,1 га); 139-140 (0,1 га); 140-141 (0,1 га); 141-142 (0,1 га); 142-143 (0,1 га); 146-147 (0,109 га); 147-148 (0,109 га); 148-149 (0,109 га); 149-150 (0,109 га); 150-151 (0,109 га); 151-152 (0,109 га); 152-153 (0,109 га); 153-154 (0,109 га); 154-155 (0,109 га); 155-156 (0,109 га); 156-157 (0,109 га); 157-158 (0,109 га); 158-159 (0,109 га); 159-160 (0,109 га). | 6.1169 | мульчирование, сжигание | январь | июнь | 2.898 | 1 | 6 | 1 | Администрация, школа, детский сад | филиал ОАО "МРСК Центра" - "Липецкэнеро" | Усманский | ВЛ-10кВ "Савицкое" от ПС 35/10кВ "Поддубровка" | 10 | VS010-0014725 | 4-5 (0,07 га); 5-6 (0,07 га); 6-7 (0,07 га); 7-8 (0,07 га); 8-9 (0,147 га); 9-10 (0,147 га); 10-11 (0,147 га); 11-12 (0,147 га); 12-13 (0,147 га); 13-14 (0,147 га); 14-15 (0,147 га); 15-16 (0,147 га); 16-17 (0,147 га); 17-18 (0,147 га); 18-19 (0,147 га); 19-20 (0,147 га); 20-21 (0,147 га); 21-22 (0,147 га); 22-23 (0,147 га); 24-25 (0,147 га); 25-26 (0,147 га); 26-27 (0,147 га); 27-28 (0,147 га); 28-29 (0,147 га); 29-30 (0,147 га); 30-31 (0,147 га); 31-32 (0,147 га); 32-33 (0,147 га); 137-138 (0,1 га); 138-139 (0,1 га); 139-140 (0,1 га); 140-141 (0,1 га); 141-142 (0,1 га); 142-143 (0,1 га); 146-147 (0,109 га); 147-148 (0,109 га); 148-149 (0,109 га); 149-150 (0,109 га); 150-151 (0,109 га); 151-152 (0,109 га); 152-153 (0,109 га); 153-154 (0,109 га); 154-155 (0,109 га); 155-156 (0,109 га); 156-157 (0,109 га); 157-158 (0,109 га); 158-159 (0,109 га); 159-160 (0,109 га). | 6.1169 | мульчирование, сжигание | январь | июнь | 2.898 | 1 | 6 | 1 | Администрация, школа, детский сад | филиал ОАО "МРСК Центра" - "Липецкэнеро" | Усманский | ВЛ-10кВ "Савицкое" от ПС 35/10кВ "Поддубровка" | 10 | VS010-0014725 | 4-5 (0,07 га); 5-6 (0,07 га); 6-7 (0,07 га); 7-8 (0,07 га); 8-9 (0,147 га); 9-10 (0,147 га); 10-11 (0,147 га); 11-12 (0,147 га); 12-13 (0,147 га); 13-14 (0,147 га); 14-15 (0,147 га); 15-16 (0,147 га); 16-17 (0,147 га); 17-18 (0,147 га); 18-19 (0,147 га); 19-20 (0,147 га); 20-21 (0,147 га); 21-22 (0,147 га); 22-23 (0,147 га); 24-25 (0,147 га); 25-26 (0,147 га); 26-27 (0,147 га); 27-28 (0,147 га); 28-29 (0,147 га); 29-30 (0,147 га); 30-31 (0,147 га); 31-32 (0,147 га); 32-33 (0,147 га); 137-138 (0,1 га); 138-139 (0,1 га); 139-140 (0,1 га); 140-141 (0,1 га); 141-142 (0,1 га); 142-143 (0,1 га); 146-147 (0,109 га); 147-148 (0,109 га); 148-149 (0,109 га); 149-150 (0,109 га); 150-151 (0,109 га); 151-152 (0,109 га); 152-153 (0,109 га); 153-154 (0,109 га); 154-155 (0,109 га); 155-156 (0,109 га); 156-157 (0,109 га); 157-158 (0,109 га); 158-159 (0,109 га); 159-160 (0,109 га). | 6.1169 | мульчирование, сжигание | январь | июнь | 2.898 | 1 | 6 | 1 | Администрация, школа, детский сад | филиал ОАО "МРСК Центра" - "Липецкэнеро" | Усманский | ВЛ-10кВ "Савицкое" от ПС 35/10кВ "Поддубровка" | 10 | VS010-0014725 | 4-5 (0,07 га); 5-6 (0,07 га); 6-7 (0,07 га); 7-8 (0,07 га); 8-9 (0,147 га); 9-10 (0,147 га); 10-11 (0,147 га); 11-12 (0,147 га); 12-13 (0,147 га); 13-14 (0,147 га); 14-15 (0,147 га); 15-16 (0,147 га); 16-17 (0,147 га); 17-18 (0,147 га); 18-19 (0,147 га); 19-20 (0,147 га); 20-21 (0,147 га); 21-22 (0,147 га); 22-23 (0,147 га); 24-25 (0,147 га); 25-26 (0,147 га); 26-27 (0,147 га); 27-28 (0,147 га); 28-29 (0,147 га); 29-30 (0,147 га); 30-31 (0,147 га); 31-32 (0,147 га); 32-33 (0,147 га); 137-138 (0,1 га); 138-139 (0,1 га); 139-140 (0,1 га); 140-141 (0,1 га); 141-142 (0,1 га); 142-143 (0,1 га); 146-147 (0,109 га); 147-148 (0,109 га); 148-149 (0,109 га); 149-150 (0,109 га); 150-151 (0,109 га); 151-152 (0,109 га); 152-153 (0,109 га); 153-154 (0,109 га); 154-155 (0,109 га); 155-156 (0,109 га); 156-157 (0,109 га); 157-158 (0,109 га); 158-159 (0,109 га); 159-160 (0,109 га). | 6.1169 | мульчирование, сжигание | январь | июнь | 2.898 | 1 | 6 | 1 | Администрация, школа, детский сад | филиал ОАО "МРСК Центра" - "Липецкэнеро" | Усманский | ВЛ-10кВ "Савицкое" от ПС 35/10кВ "Поддубровка" | 10 | VS010-0014725 | 4-5 (0,07 га); 5-6 (0,07 га); 6-7 (0,07 га); 7-8 (0,07 га); 8-9 (0,147 га); 9-10 (0,147 га); 10-11 (0,147 га); 11-12 (0,147 га); 12-13 (0,147 га); 13-14 (0,147 га); 14-15 (0,147 га); 15-16 (0,147 га); 16-17 (0,147 га); 17-18 (0,147 га); 18-19 (0,147 га); 19-20 (0,147 га); 20-21 (0,147 га); 21-22 (0,147 га); 22-23 (0,147 га); 24-25 (0,147 га); 25-26 (0,147 га); 26-27 (0,147 га); 27-28 (0,147 га); 28-29 (0,147 га); 29-30 (0,147 га); 30-31 (0,147 га); 31-32 (0,147 га); 32-33 (0,147 га); 137-138 (0,1 га); 138-139 (0,1 га); 139-140 (0,1 га); 140-141 (0,1 га); 141-142 (0,1 га); 142-143 (0,1 га); 146-147 (0,109 га); 147-148 (0,109 га); 148-149 (0,109 га); 149-150 (0,109 га); 150-151 (0,109 га); 151-152 (0,109 га); 152-153 (0,109 га); 153-154 (0,109 га); 154-155 (0,109 га); 155-156 (0,109 га); 156-157 (0,109 га); 157-158 (0,109 га); 158-159 (0,109 га); 159-160 (0,109 га). | 6.1169 | мульчирование, сжигание | январь | июнь | 2.898 | 1 | 6 | 1 | Администрация, школа, детский сад | филиал ОАО "МРСК Центра" - "Липецкэнеро" | Усманский | ВЛ-10кВ "Савицкое" от ПС 35/10кВ "Поддубровка" | 10 | VS010-0014725 | 4-5 (0,07 га); 5-6 (0,07 га); 6-7 (0,07 га); 7-8 (0,07 га); 8-9 (0,147 га); 9-10 (0,147 га); 10-11 (0,147 га); 11-12 (0,147 га); 12-13 (0,147 га); 13-14 (0,147 га); 14-15 (0,147 га); 15-16 (0,147 га); 16-17 (0,147 га); 17-18 (0,147 га); 18-19 (0,147 га); 19-20 (0,147 га); 20-21 (0,147 га); 21-22 (0,147 га); 22-23 (0,147 га); 24-25 (0,147 га); 25-26 (0,147 га); 26-27 (0,147 га); 27-28 (0,147 га); 28-29 (0,147 га); 29-30 (0,147 га); 30-31 (0,147 га); 31-32 (0,147 га); 32-33 (0,147 га); 137-138 (0,1 га); 138-139 (0,1 га); 139-140 (0,1 га); 140-141 (0,1 га); 141-142 (0,1 га); 142-143 (0,1 га); 146-147 (0,109 га); 147-148 (0,109 га); 148-149 (0,109 га); 149-150 (0,109 га); 150-151 (0,109 га); 151-152 (0,109 га); 152-153 (0,109 га); 153-154 (0,109 га); 154-155 (0,109 га); 155-156 (0,109 га); 156-157 (0,109 га); 157-158 (0,109 га); 158-159 (0,109 га); 159-160 (0,109 га). | 6.1169 | мульчирование, сжигание | январь | июнь | 2.898 | 1 | 6 | 1 | Администрация, школа, детский сад | филиал ОАО "МРСК Центра" - "Липецкэнеро" | Усманский | ВЛ-10кВ "Савицкое" от ПС 35/10кВ "Поддубровка" | 10 | VS010-0014725 | 4-5 (0,07 га); 5-6 (0,07 га); 6-7 (0,07 га); 7-8 (0,07 га); 8-9 (0,147 га); 9-10 (0,147 га); 10-11 (0,147 га); 11-12 (0,147 га); 12-13 (0,147 га); 13-14 (0,147 га); 14-15 (0,147 га); 15-16 (0,147 га); 16-17 (0,147 га); 17-18 (0,147 га); 18-19 (0,147 га); 19-20 (0,147 га); 20-21 (0,147 га); 21-22 (0,147 га); 22-23 (0,147 га); 24-25 (0,147 га); 25-26 (0,147 га); 26-27 (0,147 га); 27-28 (0,147 га); 28-29 (0,147 га); 29-30 (0,147 га); 30-31 (0,147 га); 31-32 (0,147 га); 32-33 (0,147 га); 137-138 (0,1 га); 138-139 (0,1 га); 139-140 (0,1 га); 140-141 (0,1 га); 141-142 (0,1 га); 142-143 (0,1 га); 146-147 (0,109 га); 147-148 (0,109 га); 148-149 (0,109 га); 149-150 (0,109 га); 150-151 (0,109 га); 151-152 (0,109 га); 152-153 (0,109 га); 153-154 (0,109 га); 154-155 (0,109 га); 155-156 (0,109 га); 156-157 (0,109 га); 157-158 (0,109 га); 158-159 (0,109 га); 159-160 (0,109 га). | 6.1169 | мульчирование, сжигание | январь | июнь | 2.898 | 1 | 6 | 1 | Администрация, школа, детский сад | филиал ОАО "МРСК Центра" - "Липецкэнеро" | Усманский | ВЛ-10кВ "Савицкое" от ПС 35/10кВ "Поддубровка" | 10 | VS010-0014725 | 4-5 (0,07 га); 5-6 (0,07 га); 6-7 (0,07 га); 7-8 (0,07 га); 8-9 (0,147 га); 9-10 (0,147 га); 10-11 (0,147 га); 11-12 (0,147 га); 12-13 (0,147 га); 13-14 (0,147 га); 14-15 (0,147 га); 15-16 (0,147 га); 16-17 (0,147 га); 17-18 (0,147 га); 18-19 (0,147 га); 19-20 (0,147 га); 20-21 (0,147 га); 21-22 (0,147 га); 22-23 (0,147 га); 24-25 (0,147 га); 25-26 (0,147 га); 26-27 (0,147 га); 27-28 (0,147 га); 28-29 (0,147 га); 29-30 (0,147 га); 30-31 (0,147 га); 31-32 (0,147 га); 32-33 (0,147 га); 137-138 (0,1 га); 138-139 (0,1 га); 139-140 (0,1 га); 140-141 (0,1 га); 141-142 (0,1 га); 142-143 (0,1 га); 146-147 (0,109 га); 147-148 (0,109 га); 148-149 (0,109 га); 149-150 (0,109 га); 150-151 (0,109 га); 151-152 (0,109 га); 152-153 (0,109 га); 153-154 (0,109 га); 154-155 (0,109 га); 155-156 (0,109 га); 156-157 (0,109 га); 157-158 (0,109 га); 158-159 (0,109 га); 159-160 (0,109 га). | 6.1169 | мульчирование, сжигание | январь | июнь | 2.898 | 1 | 6 | 1 | Администрация, школа, детский сад | филиал ОАО "МРСК Центра" - "Липецкэнеро" | Усманский | ВЛ-10кВ "Савицкое" от ПС 35/10кВ "Поддубровка" | 10 | VS010-0014725 | 4-5 (0,07 га); 5-6 (0,07 га); 6-7 (0,07 га); 7-8 (0,07 га); 8-9 (0,147 га); 9-10 (0,147 га); 10-11 (0,147 га); 11-12 (0,147 га); 12-13 (0,147 га); 13-14 (0,147 га); 14-15 (0,147 га); 15-16 (0,147 га); 16-17 (0,147 га); 17-18 (0,147 га); 18-19 (0,147 га); 19-20 (0,147 га); 20-21 (0,147 га); 21-22 (0,147 га); 22-23 (0,147 га); 24-25 (0,147 га); 25-26 (0,147 га); 26-27 (0,147 га); 27-28 (0,147 га); 28-29 (0,147 га); 29-30 (0,147 га); 30-31 (0,147 га); 31-32 (0,147 га); 32-33 (0,147 га); 137-138 (0,1 га); 138-139 (0,1 га); 139-140 (0,1 га); 140-141 (0,1 га); 141-142 (0,1 га); 142-143 (0,1 га); 146-147 (0,109 га); 147-148 (0,109 га); 148-149 (0,109 га); 149-150 (0,109 га); 150-151 (0,109 га); 151-152 (0,109 га); 152-153 (0,109 га); 153-154 (0,109 га); 154-155 (0,109 га); 155-156 (0,109 га); 156-157 (0,109 га); 157-158 (0,109 га); 158-159 (0,109 га); 159-160 (0,109 га). | 6.1169 | мульчирование, сжигание | январь | июнь | 2.898 | 1 | 6 | 1 | Администрация, школа, детский сад | филиал ОАО "МРСК Центра" - "Липецкэнеро" | Усманский | ВЛ-10кВ "Савицкое" от ПС 35/10кВ "Поддубровка" | 10 | VS010-0014725 | 4-5 (0,07 га); 5-6 (0,07 га); 6-7 (0,07 га); 7-8 (0,07 га); 8-9 (0,147 га); 9-10 (0,147 га); 10-11 (0,147 га); 11-12 (0,147 га); 12-13 (0,147 га); 13-14 (0,147 га); 14-15 (0,147 га); 15-16 (0,147 га); 16-17 (0,147 га); 17-18 (0,147 га); 18-19 (0,147 га); 19-20 (0,147 га); 20-21 (0,147 га); 21-22 (0,147 га); 22-23 (0,147 га); 24-25 (0,147 га); 25-26 (0,147 га); 26-27 (0,147 га); 27-28 (0,147 га); 28-29 (0,147 га); 29-30 (0,147 га); 30-31 (0,147 га); 31-32 (0,147 га); 32-33 (0,147 га); 137-138 (0,1 га); 138-139 (0,1 га); 139-140 (0,1 га); 140-141 (0,1 га); 141-142 (0,1 га); 142-143 (0,1 га); 146-147 (0,109 га); 147-148 (0,109 га); 148-149 (0,109 га); 149-150 (0,109 га); 150-151 (0,109 га); 151-152 (0,109 га); 152-153 (0,109 га); 153-154 (0,109 га); 154-155 (0,109 га); 155-156 (0,109 га); 156-157 (0,109 га); 157-158 (0,109 га); 158-159 (0,109 га); 159-160 (0,109 га). | 6.1169 | мульчирование, сжигание | январь | июнь | 2.898 | 1 | 6 | 1 | Администрация, школа, детский сад | филиал ОАО "МРСК Центра" - "Липецкэнеро" | Усманский | ВЛ-10кВ "Савицкое" от ПС 35/10кВ "Поддубровка" | 10 | VS010-0014725 | 4-5 (0,07 га); 5-6 (0,07 га); 6-7 (0,07 га); 7-8 (0,07 га); 8-9 (0,147 га); 9-10 (0,147 га); 10-11 (0,147 га); 11-12 (0,147 га); 12-13 (0,147 га); 13-14 (0,147 га); 14-15 (0,147 га); 15-16 (0,147 га); 16-17 (0,147 га); 17-18 (0,147 га); 18-19 (0,147 га); 19-20 (0,147 га); 20-21 (0,147 га); 21-22 (0,147 га); 22-23 (0,147 га); 24-25 (0,147 га); 25-26 (0,147 га); 26-27 (0,147 га); 27-28 (0,147 га); 28-29 (0,147 га); 29-30 (0,147 га); 30-31 (0,147 га); 31-32 (0,147 га); 32-33 (0,147 га); 137-138 (0,1 га); 138-139 (0,1 га); 139-140 (0,1 га); 140-141 (0,1 га); 141-142 (0,1 га); 142-143 (0,1 га); 146-147 (0,109 га); 147-148 (0,109 га); 148-149 (0,109 га); 149-150 (0,109 га); 150-151 (0,109 га); 151-152 (0,109 га); 152-153 (0,109 га); 153-154 (0,109 га); 154-155 (0,109 га); 155-156 (0,109 га); 156-157 (0,109 га); 157-158 (0,109 га); 158-159 (0,109 га); 159-160 (0,109 га). | 6.1169 | мульчирование, сжигание | январь | июнь | 2.898 | 1 | 6 | 1 | Администрация, школа, детский сад | филиал ОАО "МРСК Центра" - "Липецкэнеро" | Усманский | ВЛ-10кВ "Савицкое" от ПС 35/10кВ "Поддубровка" | 10 | VS010-0014725 | 4-5 (0,07 га); 5-6 (0,07 га); 6-7 (0,07 га); 7-8 (0,07 га); 8-9 (0,147 га); 9-10 (0,147 га); 10-11 (0,147 га); 11-12 (0,147 га); 12-13 (0,147 га); 13-14 (0,147 га); 14-15 (0,147 га); 15-16 (0,147 га); 16-17 (0,147 га); 17-18 (0,147 га); 18-19 (0,147 га); 19-20 (0,147 га); 20-21 (0,147 га); 21-22 (0,147 га); 22-23 (0,147 га); 24-25 (0,147 га); 25-26 (0,147 га); 26-27 (0,147 га); 27-28 (0,147 га); 28-29 (0,147 га); 29-30 (0,147 га); 30-31 (0,147 га); 31-32 (0,147 га); 32-33 (0,147 га); 137-138 (0,1 га); 138-139 (0,1 га); 139-140 (0,1 га); 140-141 (0,1 га); 141-142 (0,1 га); 142-143 (0,1 га); 146-147 (0,109 га); 147-148 (0,109 га); 148-149 (0,109 га); 149-150 (0,109 га); 150-151 (0,109 га); 151-152 (0,109 га); 152-153 (0,109 га); 153-154 (0,109 га); 154-155 (0,109 га); 155-156 (0,109 га); 156-157 (0,109 га); 157-158 (0,109 га); 158-159 (0,109 га); 159-160 (0,109 га). | 6.1169 | мульчирование, сжигание | январь | июнь | 2.898 | 1 | 6 | 1 | Администрация, школа, детский сад | филиал ОАО "МРСК Центра" - "Липецкэнеро" | Усманский | ВЛ-10кВ "Савицкое" от ПС 35/10кВ "Поддубровка" | 10 | VS010-0014725 | 4-5 (0,07 га); 5-6 (0,07 га); 6-7 (0,07 га); 7-8 (0,07 га); 8-9 (0,147 га); 9-10 (0,147 га); 10-11 (0,147 га); 11-12 (0,147 га); 12-13 (0,147 га); 13-14 (0,147 га); 14-15 (0,147 га); 15-16 (0,147 га); 16-17 (0,147 га); 17-18 (0,147 га); 18-19 (0,147 га); 19-20 (0,147 га); 20-21 (0,147 га); 21-22 (0,147 га); 22-23 (0,147 га); 24-25 (0,147 га); 25-26 (0,147 га); 26-27 (0,147 га); 27-28 (0,147 га); 28-29 (0,147 га); 29-30 (0,147 га); 30-31 (0,147 га); 31-32 (0,147 га); 32-33 (0,147 га); 137-138 (0,1 га); 138-139 (0,1 га); 139-140 (0,1 га); 140-141 (0,1 га); 141-142 (0,1 га); 142-143 (0,1 га); 146-147 (0,109 га); 147-148 (0,109 га); 148-149 (0,109 га); 149-150 (0,109 га); 150-151 (0,109 га); 151-152 (0,109 га); 152-153 (0,109 га); 153-154 (0,109 га); 154-155 (0,109 га); 155-156 (0,109 га); 156-157 (0,109 га); 157-158 (0,109 га); 158-159 (0,109 га); 159-160 (0,109 га). | 6.1169 | мульчирование, сжигание | январь | июнь | 2.898 | 1 | 6 | 1 | Администрация, школа, детский сад | филиал ОАО "МРСК Центра" - "Липецкэнеро" | Усманский | ВЛ-10кВ "Савицкое" от ПС 35/10кВ "Поддубровка" | 10 | VS010-0014725 | 4-5 (0,07 га); 5-6 (0,07 га); 6-7 (0,07 га); 7-8 (0,07 га); 8-9 (0,147 га); 9-10 (0,147 га); 10-11 (0,147 га); 11-12 (0,147 га); 12-13 (0,147 га); 13-14 (0,147 га); 14-15 (0,147 га); 15-16 (0,147 га); 16-17 (0,147 га); 17-18 (0,147 га); 18-19 (0,147 га); 19-20 (0,147 га); 20-21 (0,147 га); 21-22 (0,147 га); 22-23 (0,147 га); 24-25 (0,147 га); 25-26 (0,147 га); 26-27 (0,147 га); 27-28 (0,147 га); 28-29 (0,147 га); 29-30 (0,147 га); 30-31 (0,147 га); 31-32 (0,147 га); 32-33 (0,147 га); 137-138 (0,1 га); 138-139 (0,1 га); 139-140 (0,1 га); 140-141 (0,1 га); 141-142 (0,1 га); 142-143 (0,1 га); 146-147 (0,109 га); 147-148 (0,109 га); 148-149 (0,109 га); 149-150 (0,109 га); 150-151 (0,109 га); 151-152 (0,109 га); 152-153 (0,109 га); 153-154 (0,109 га); 154-155 (0,109 га); 155-156 (0,109 га); 156-157 (0,109 га); 157-158 (0,109 га); 158-159 (0,109 га); 159-160 (0,109 га). | 6.1169 | мульчирование, сжигание | январь | июнь | 2.898 | 1 | 6 | 1 | Администрация, школа, детский сад | филиал ОАО "МРСК Центра" - "Липецкэнеро" | Усманский | ВЛ-10кВ "Савицкое" от ПС 35/10кВ "Поддубровка" | 10 | VS010-0014725 | 4-5 (0,07 га); 5-6 (0,07 га); 6-7 (0,07 га); 7-8 (0,07 га); 8-9 (0,147 га); 9-10 (0,147 га); 10-11 (0,147 га); 11-12 (0,147 га); 12-13 (0,147 га); 13-14 (0,147 га); 14-15 (0,147 га); 15-16 (0,147 га); 16-17 (0,147 га); 17-18 (0,147 га); 18-19 (0,147 га); 19-20 (0,147 га); 20-21 (0,147 га); 21-22 (0,147 га); 22-23 (0,147 га); 24-25 (0,147 га); 25-26 (0,147 га); 26-27 (0,147 га); 27-28 (0,147 га); 28-29 (0,147 га); 29-30 (0,147 га); 30-31 (0,147 га); 31-32 (0,147 га); 32-33 (0,147 га); 137-138 (0,1 га); 138-139 (0,1 га); 139-140 (0,1 га); 140-141 (0,1 га); 141-142 (0,1 га); 142-143 (0,1 га); 146-147 (0,109 га); 147-148 (0,109 га); 148-149 (0,109 га); 149-150 (0,109 га); 150-151 (0,109 га); 151-152 (0,109 га); 152-153 (0,109 га); 153-154 (0,109 га); 154-155 (0,109 га); 155-156 (0,109 га); 156-157 (0,109 га); 157-158 (0,109 га); 158-159 (0,109 га); 159-160 (0,109 га). | 6.1169 | мульчирование, сжигание | январь | июнь | 2.898 | 1 | 6 | 1 | Администрация, школа, детский сад | филиал ОАО "МРСК Центра" - "Липецкэнеро" | Усманский | ВЛ-10кВ "Савицкое" от ПС 35/10кВ "Поддубровка" | 10 | VS010-0014725 | 4-5 (0,07 га); 5-6 (0,07 га); 6-7 (0,07 га); 7-8 (0,07 га); 8-9 (0,147 га); 9-10 (0,147 га); 10-11 (0,147 га); 11-12 (0,147 га); 12-13 (0,147 га); 13-14 (0,147 га); 14-15 (0,147 га); 15-16 (0,147 га); 16-17 (0,147 га); 17-18 (0,147 га); 18-19 (0,147 га); 19-20 (0,147 га); 20-21 (0,147 га); 21-22 (0,147 га); 22-23 (0,147 га); 24-25 (0,147 га); 25-26 (0,147 га); 26-27 (0,147 га); 27-28 (0,147 га); 28-29 (0,147 га); 29-30 (0,147 га); 30-31 (0,147 га); 31-32 (0,147 га); 32-33 (0,147 га); 137-138 (0,1 га); 138-139 (0,1 га); 139-140 (0,1 га); 140-141 (0,1 га); 141-142 (0,1 га); 142-143 (0,1 га); 146-147 (0,109 га); 147-148 (0,109 га); 148-149 (0,109 га); 149-150 (0,109 га); 150-151 (0,109 га); 151-152 (0,109 га); 152-153 (0,109 га); 153-154 (0,109 га); 154-155 (0,109 га); 155-156 (0,109 га); 156-157 (0,109 га); 157-158 (0,109 га); 158-159 (0,109 га); 159-160 (0,109 га). | 6.1169 | мульчирование, сжигание | январь | июнь | 2.898 | 1 | 6 | 1 | Администрация, школа, детский сад | филиал ОАО "МРСК Центра" - "Липецкэнеро" | Усманский | ВЛ-10кВ "Савицкое" от ПС 35/10кВ "Поддубровка" | 10 | VS010-0014725 | 4-5 (0,07 га); 5-6 (0,07 га); 6-7 (0,07 га); 7-8 (0,07 га); 8-9 (0,147 га); 9-10 (0,147 га); 10-11 (0,147 га); 11-12 (0,147 га); 12-13 (0,147 га); 13-14 (0,147 га); 14-15 (0,147 га); 15-16 (0,147 га); 16-17 (0,147 га); 17-18 (0,147 га); 18-19 (0,147 га); 19-20 (0,147 га); 20-21 (0,147 га); 21-22 (0,147 га); 22-23 (0,147 га); 24-25 (0,147 га); 25-26 (0,147 га); 26-27 (0,147 га); 27-28 (0,147 га); 28-29 (0,147 га); 29-30 (0,147 га); 30-31 (0,147 га); 31-32 (0,147 га); 32-33 (0,147 га); 137-138 (0,1 га); 138-139 (0,1 га); 139-140 (0,1 га); 140-141 (0,1 га); 141-142 (0,1 га); 142-143 (0,1 га); 146-147 (0,109 га); 147-148 (0,109 га); 148-149 (0,109 га); 149-150 (0,109 га); 150-151 (0,109 га); 151-152 (0,109 га); 152-153 (0,109 га); 153-154 (0,109 га); 154-155 (0,109 га); 155-156 (0,109 га); 156-157 (0,109 га); 157-158 (0,109 га); 158-159 (0,109 га); 159-160 (0,109 га). | 6.1169 | мульчирование, сжигание | январь | июнь | 2.898 | 1 | 6 | 1 | Администрация, школа, детский сад | филиал ОАО "МРСК Центра" - "Липецкэнеро" | Усманский | ВЛ-10кВ "Савицкое" от ПС 35/10кВ "Поддубровка" | 10 | VS010-0014725 | 4-5 (0,07 га); 5-6 (0,07 га); 6-7 (0,07 га); 7-8 (0,07 га); 8-9 (0,147 га); 9-10 (0,147 га); 10-11 (0,147 га); 11-12 (0,147 га); 12-13 (0,147 га); 13-14 (0,147 га); 14-15 (0,147 га); 15-16 (0,147 га); 16-17 (0,147 га); 17-18 (0,147 га); 18-19 (0,147 га); 19-20 (0,147 га); 20-21 (0,147 га); 21-22 (0,147 га); 22-23 (0,147 га); 24-25 (0,147 га); 25-26 (0,147 га); 26-27 (0,147 га); 27-28 (0,147 га); 28-29 (0,147 га); 29-30 (0,147 га); 30-31 (0,147 га); 31-32 (0,147 га); 32-33 (0,147 га); 137-138 (0,1 га); 138-139 (0,1 га); 139-140 (0,1 га); 140-141 (0,1 га); 141-142 (0,1 га); 142-143 (0,1 га); 146-147 (0,109 га); 147-148 (0,109 га); 148-149 (0,109 га); 149-150 (0,109 га); 150-151 (0,109 га); 151-152 (0,109 га); 152-153 (0,109 га); 153-154 (0,109 га); 154-155 (0,109 га); 155-156 (0,109 га); 156-157 (0,109 га); 157-158 (0,109 га); 158-159 (0,109 га); 159-160 (0,109 га). | 6.1169 | мульчирование, сжигание | январь | июнь | 2.898 | 1 | 6 | 1 | Администрация, школа, детский сад | филиал ОАО "МРСК Центра" - "Липецкэнеро" | Усманский | ВЛ-10кВ "Савицкое" от ПС 35/10кВ "Поддубровка" | 10 | VS010-0014725 | 4-5 (0,07 га); 5-6 (0,07 га); 6-7 (0,07 га); 7-8 (0,07 га); 8-9 (0,147 га); 9-10 (0,147 га); 10-11 (0,147 га); 11-12 (0,147 га); 12-13 (0,147 га); 13-14 (0,147 га); 14-15 (0,147 га); 15-16 (0,147 га); 16-17 (0,147 га); 17-18 (0,147 га); 18-19 (0,147 га); 19-20 (0,147 га); 20-21 (0,147 га); 21-22 (0,147 га); 22-23 (0,147 га); 24-25 (0,147 га); 25-26 (0,147 га); 26-27 (0,147 га); 27-28 (0,147 га); 28-29 (0,147 га); 29-30 (0,147 га); 30-31 (0,147 га); 31-32 (0,147 га); 32-33 (0,147 га); 137-138 (0,1 га); 138-139 (0,1 га); 139-140 (0,1 га); 140-141 (0,1 га); 141-142 (0,1 га); 142-143 (0,1 га); 146-147 (0,109 га); 147-148 (0,109 га); 148-149 (0,109 га); 149-150 (0,109 га); 150-151 (0,109 га); 151-152 (0,109 га); 152-153 (0,109 га); 153-154 (0,109 га); 154-155 (0,109 га); 155-156 (0,109 га); 156-157 (0,109 га); 157-158 (0,109 га); 158-159 (0,109 га); 159-160 (0,109 га). | 6.1169 | мульчирование, сжигание | январь | июнь | 2.898 | 1 | 6 | 1 | Администрация, школа, детский сад | филиал ОАО "МРСК Центра" - "Липецкэнеро" | Усманский | ВЛ-10кВ "Савицкое" от ПС 35/10кВ "Поддубровка" | 10 | VS010-0014725 | 4-5 (0,07 га); 5-6 (0,07 га); 6-7 (0,07 га); 7-8 (0,07 га); 8-9 (0,147 га); 9-10 (0,147 га); 10-11 (0,147 га); 11-12 (0,147 га); 12-13 (0,147 га); 13-14 (0,147 га); 14-15 (0,147 га); 15-16 (0,147 га); 16-17 (0,147 га); 17-18 (0,147 га); 18-19 (0,147 га); 19-20 (0,147 га); 20-21 (0,147 га); 21-22 (0,147 га); 22-23 (0,147 га); 24-25 (0,147 га); 25-26 (0,147 га); 26-27 (0,147 га); 27-28 (0,147 га); 28-29 (0,147 га); 29-30 (0,147 га); 30-31 (0,147 га); 31-32 (0,147 га); 32-33 (0,147 га); 137-138 (0,1 га); 138-139 (0,1 га); 139-140 (0,1 га); 140-141 (0,1 га); 141-142 (0,1 га); 142-143 (0,1 га); 146-147 (0,109 га); 147-148 (0,109 га); 148-149 (0,109 га); 149-150 (0,109 га); 150-151 (0,109 га); 151-152 (0,109 га); 152-153 (0,109 га); 153-154 (0,109 га); 154-155 (0,109 га); 155-156 (0,109 га); 156-157 (0,109 га); 157-158 (0,109 га); 158-159 (0,109 га); 159-160 (0,109 га). | 6.1169 | мульчирование, сжигание | январь | июнь | 2.898 | 1 | 6 | 1 | Администрация, школа, детский сад | филиал ОАО "МРСК Центра" - "Липецкэнеро" | Усманский | ВЛ-10кВ "Савицкое" от ПС 35/10кВ "Поддубровка" | 10 | VS010-0014725 | 4-5 (0,07 га); 5-6 (0,07 га); 6-7 (0,07 га); 7-8 (0,07 га); 8-9 (0,147 га); 9-10 (0,147 га); 10-11 (0,147 га); 11-12 (0,147 га); 12-13 (0,147 га); 13-14 (0,147 га); 14-15 (0,147 га); 15-16 (0,147 га); 16-17 (0,147 га); 17-18 (0,147 га); 18-19 (0,147 га); 19-20 (0,147 га); 20-21 (0,147 га); 21-22 (0,147 га); 22-23 (0,147 га); 24-25 (0,147 га); 25-26 (0,147 га); 26-27 (0,147 га); 27-28 (0,147 га); 28-29 (0,147 га); 29-30 (0,147 га); 30-31 (0,147 га); 31-32 (0,147 га); 32-33 (0,147 га); 137-138 (0,1 га); 138-139 (0,1 га); 139-140 (0,1 га); 140-141 (0,1 га); 141-142 (0,1 га); 142-143 (0,1 га); 146-147 (0,109 га); 147-148 (0,109 га); 148-149 (0,109 га); 149-150 (0,109 га); 150-151 (0,109 га); 151-152 (0,109 га); 152-153 (0,109 га); 153-154 (0,109 га); 154-155 (0,109 га); 155-156 (0,109 га); 156-157 (0,109 га); 157-158 (0,109 га); 158-159 (0,109 га); 159-160 (0,109 га). | 6.1169 | мульчирование, сжигание | январь | июнь | 2.898 | 1 | 6 | 1 | Администрация, школа, детский сад | филиал ОАО "МРСК Центра" - "Липецкэнеро" | Усманский | ВЛ-10кВ "Савицкое" от ПС 35/10кВ "Поддубровка" | 10 | VS010-0014725 | 4-5 (0,07 га); 5-6 (0,07 га); 6-7 (0,07 га); 7-8 (0,07 га); 8-9 (0,147 га); 9-10 (0,147 га); 10-11 (0,147 га); 11-12 (0,147 га); 12-13 (0,147 га); 13-14 (0,147 га); 14-15 (0,147 га); 15-16 (0,147 га); 16-17 (0,147 га); 17-18 (0,147 га); 18-19 (0,147 га); 19-20 (0,147 га); 20-21 (0,147 га); 21-22 (0,147 га); 22-23 (0,147 га); 24-25 (0,147 га); 25-26 (0,147 га); 26-27 (0,147 га); 27-28 (0,147 га); 28-29 (0,147 га); 29-30 (0,147 га); 30-31 (0,147 га); 31-32 (0,147 га); 32-33 (0,147 га); 137-138 (0,1 га); 138-139 (0,1 га); 139-140 (0,1 га); 140-141 (0,1 га); 141-142 (0,1 га); 142-143 (0,1 га); 146-147 (0,109 га); 147-148 (0,109 га); 148-149 (0,109 га); 149-150 (0,109 га); 150-151 (0,109 га); 151-152 (0,109 га); 152-153 (0,109 га); 153-154 (0,109 га); 154-155 (0,109 га); 155-156 (0,109 га); 156-157 (0,109 га); 157-158 (0,109 га); 158-159 (0,109 га); 159-160 (0,109 га). | 6.1169 | мульчирование, сжигание | январь | июнь | 2.898 | 1 | 6 | 1 | Администрация, школа, детский сад | филиал ОАО "МРСК Центра" - "Липецкэнеро" | Усманский | ВЛ-10кВ "Савицкое" от ПС 35/10кВ "Поддубровка" | 10 | VS010-0014725 | 4-5 (0,07 га); 5-6 (0,07 га); 6-7 (0,07 га); 7-8 (0,07 га); 8-9 (0,147 га); 9-10 (0,147 га); 10-11 (0,147 га); 11-12 (0,147 га); 12-13 (0,147 га); 13-14 (0,147 га); 14-15 (0,147 га); 15-16 (0,147 га); 16-17 (0,147 га); 17-18 (0,147 га); 18-19 (0,147 га); 19-20 (0,147 га); 20-21 (0,147 га); 21-22 (0,147 га); 22-23 (0,147 га); 24-25 (0,147 га); 25-26 (0,147 га); 26-27 (0,147 га); 27-28 (0,147 га); 28-29 (0,147 га); 29-30 (0,147 га); 30-31 (0,147 га); 31-32 (0,147 га); 32-33 (0,147 га); 137-138 (0,1 га); 138-139 (0,1 га); 139-140 (0,1 га); 140-141 (0,1 га); 141-142 (0,1 га); 142-143 (0,1 га); 146-147 (0,109 га); 147-148 (0,109 га); 148-149 (0,109 га); 149-150 (0,109 га); 150-151 (0,109 га); 151-152 (0,109 га); 152-153 (0,109 га); 153-154 (0,109 га); 154-155 (0,109 га); 155-156 (0,109 га); 156-157 (0,109 га); 157-158 (0,109 га); 158-159 (0,109 га); 159-160 (0,109 га). | 6.1169 | мульчирование, сжигание | январь | июнь | 2.898 | 1 | 6 | 1 | Администрация, школа, детский сад | филиал ОАО "МРСК Центра" - "Липецкэнеро" | Усманский | ВЛ-10кВ "Савицкое" от ПС 35/10кВ "Поддубровка" | 10 | VS010-0014725 | 4-5 (0,07 га); 5-6 (0,07 га); 6-7 (0,07 га); 7-8 (0,07 га); 8-9 (0,147 га); 9-10 (0,147 га); 10-11 (0,147 га); 11-12 (0,147 га); 12-13 (0,147 га); 13-14 (0,147 га); 14-15 (0,147 га); 15-16 (0,147 га); 16-17 (0,147 га); 17-18 (0,147 га); 18-19 (0,147 га); 19-20 (0,147 га); 20-21 (0,147 га); 21-22 (0,147 га); 22-23 (0,147 га); 24-25 (0,147 га); 25-26 (0,147 га); 26-27 (0,147 га); 27-28 (0,147 га); 28-29 (0,147 га); 29-30 (0,147 га); 30-31 (0,147 га); 31-32 (0,147 га); 32-33 (0,147 га); 137-138 (0,1 га); 138-139 (0,1 га); 139-140 (0,1 га); 140-141 (0,1 га); 141-142 (0,1 га); 142-143 (0,1 га); 146-147 (0,109 га); 147-148 (0,109 га); 148-149 (0,109 га); 149-150 (0,109 га); 150-151 (0,109 га); 151-152 (0,109 га); 152-153 (0,109 га); 153-154 (0,109 га); 154-155 (0,109 га); 155-156 (0,109 га); 156-157 (0,109 га); 157-158 (0,109 га); 158-159 (0,109 га); 159-160 (0,109 га). | 6.1169 | мульчирование, сжигание | январь | июнь | 2.898 | 1 | 6 | 1 | Администрация, школа, детский сад | филиал ОАО "МРСК Центра" - "Липецкэнеро" | Усманский | ВЛ-10кВ "Савицкое" от ПС 35/10кВ "Поддубровка" | 10 | VS010-0014725 | 4-5 (0,07 га); 5-6 (0,07 га); 6-7 (0,07 га); 7-8 (0,07 га); 8-9 (0,147 га); 9-10 (0,147 га); 10-11 (0,147 га); 11-12 (0,147 га); 12-13 (0,147 га); 13-14 (0,147 га); 14-15 (0,147 га); 15-16 (0,147 га); 16-17 (0,147 га); 17-18 (0,147 га); 18-19 (0,147 га); 19-20 (0,147 га); 20-21 (0,147 га); 21-22 (0,147 га); 22-23 (0,147 га); 24-25 (0,147 га); 25-26 (0,147 га); 26-27 (0,147 га); 27-28 (0,147 га); 28-29 (0,147 га); 29-30 (0,147 га); 30-31 (0,147 га); 31-32 (0,147 га); 32-33 (0,147 га); 137-138 (0,1 га); 138-139 (0,1 га); 139-140 (0,1 га); 140-141 (0,1 га); 141-142 (0,1 га); 142-143 (0,1 га); 146-147 (0,109 га); 147-148 (0,109 га); 148-149 (0,109 га); 149-150 (0,109 га); 150-151 (0,109 га); 151-152 (0,109 га); 152-153 (0,109 га); 153-154 (0,109 га); 154-155 (0,109 га); 155-156 (0,109 га); 156-157 (0,109 га); 157-158 (0,109 га); 158-159 (0,109 га); 159-160 (0,109 га). | 6.1169 | мульчирование, сжигание | январь | июнь | 2.898 | 1 | 6 | 1 | Администрация, школа, детский сад | филиал ОАО "МРСК Центра" - "Липецкэнеро" | Усманский | ВЛ-10кВ "Савицкое" от ПС 35/10кВ "Поддубровка" | 10 | VS010-0014725 | 4-5 (0,07 га); 5-6 (0,07 га); 6-7 (0,07 га); 7-8 (0,07 га); 8-9 (0,147 га); 9-10 (0,147 га); 10-11 (0,147 га); 11-12 (0,147 га); 12-13 (0,147 га); 13-14 (0,147 га); 14-15 (0,147 га); 15-16 (0,147 га); 16-17 (0,147 га); 17-18 (0,147 га); 18-19 (0,147 га); 19-20 (0,147 га); 20-21 (0,147 га); 21-22 (0,147 га); 22-23 (0,147 га); 24-25 (0,147 га); 25-26 (0,147 га); 26-27 (0,147 га); 27-28 (0,147 га); 28-29 (0,147 га); 29-30 (0,147 га); 30-31 (0,147 га); 31-32 (0,147 га); 32-33 (0,147 га); 137-138 (0,1 га); 138-139 (0,1 га); 139-140 (0,1 га); 140-141 (0,1 га); 141-142 (0,1 га); 142-143 (0,1 га); 146-147 (0,109 га); 147-148 (0,109 га); 148-149 (0,109 га); 149-150 (0,109 га); 150-151 (0,109 га); 151-152 (0,109 га); 152-153 (0,109 га); 153-154 (0,109 га); 154-155 (0,109 га); 155-156 (0,109 га); 156-157 (0,109 га); 157-158 (0,109 га); 158-159 (0,109 га); 159-160 (0,109 га). | 6.1169 | мульчирование, сжигание | январь | июнь | 2.898 | 1 | 6 | 1 | Администрация, школа, детский сад | филиал ОАО "МРСК Центра" - "Липецкэнеро" | Усманский | ВЛ-10кВ "Савицкое" от ПС 35/10кВ "Поддубровка" | 10 | VS010-0014725 | 4-5 (0,07 га); 5-6 (0,07 га); 6-7 (0,07 га); 7-8 (0,07 га); 8-9 (0,147 га); 9-10 (0,147 га); 10-11 (0,147 га); 11-12 (0,147 га); 12-13 (0,147 га); 13-14 (0,147 га); 14-15 (0,147 га); 15-16 (0,147 га); 16-17 (0,147 га); 17-18 (0,147 га); 18-19 (0,147 га); 19-20 (0,147 га); 20-21 (0,147 га); 21-22 (0,147 га); 22-23 (0,147 га); 24-25 (0,147 га); 25-26 (0,147 га); 26-27 (0,147 га); 27-28 (0,147 га); 28-29 (0,147 га); 29-30 (0,147 га); 30-31 (0,147 га); 31-32 (0,147 га); 32-33 (0,147 га); 137-138 (0,1 га); 138-139 (0,1 га); 139-140 (0,1 га); 140-141 (0,1 га); 141-142 (0,1 га); 142-143 (0,1 га); 146-147 (0,109 га); 147-148 (0,109 га); 148-149 (0,109 га); 149-150 (0,109 га); 150-151 (0,109 га); 151-152 (0,109 га); 152-153 (0,109 га); 153-154 (0,109 га); 154-155 (0,109 га); 155-156 (0,109 га); 156-157 (0,109 га); 157-158 (0,109 га); 158-159 (0,109 га); 159-160 (0,109 га). | 6.1169 | мульчирование, сжигание | январь | июнь | 2.898 | 1 | 6 | 1 | Администрация, школа, детский сад | филиал ОАО "МРСК Центра" - "Липецкэнеро" | Усманский | ВЛ-10кВ "Савицкое" от ПС 35/10кВ "Поддубровка" | 10 | VS010-0014725 | 4-5 (0,07 га); 5-6 (0,07 га); 6-7 (0,07 га); 7-8 (0,07 га); 8-9 (0,147 га); 9-10 (0,147 га); 10-11 (0,147 га); 11-12 (0,147 га); 12-13 (0,147 га); 13-14 (0,147 га); 14-15 (0,147 га); 15-16 (0,147 га); 16-17 (0,147 га); 17-18 (0,147 га); 18-19 (0,147 га); 19-20 (0,147 га); 20-21 (0,147 га); 21-22 (0,147 га); 22-23 (0,147 га); 24-25 (0,147 га); 25-26 (0,147 га); 26-27 (0,147 га); 27-28 (0,147 га); 28-29 (0,147 га); 29-30 (0,147 га); 30-31 (0,147 га); 31-32 (0,147 га); 32-33 (0,147 га); 137-138 (0,1 га); 138-139 (0,1 га); 139-140 (0,1 га); 140-141 (0,1 га); 141-142 (0,1 га); 142-143 (0,1 га); 146-147 (0,109 га); 147-148 (0,109 га); 148-149 (0,109 га); 149-150 (0,109 га); 150-151 (0,109 га); 151-152 (0,109 га); 152-153 (0,109 га); 153-154 (0,109 га); 154-155 (0,109 га); 155-156 (0,109 га); 156-157 (0,109 га); 157-158 (0,109 га); 158-159 (0,109 га); 159-160 (0,109 га). | 6.1169 | мульчирование, сжигание | январь | июнь | 2.898 | 1 | 6 | 1 | Администрация, школа, детский сад | филиал ОАО "МРСК Центра" - "Липецкэнеро" | Усманский | ВЛ-10кВ "Савицкое" от ПС 35/10кВ "Поддубровка" | 10 | VS010-0014725 | 4-5 (0,07 га); 5-6 (0,07 га); 6-7 (0,07 га); 7-8 (0,07 га); 8-9 (0,147 га); 9-10 (0,147 га); 10-11 (0,147 га); 11-12 (0,147 га); 12-13 (0,147 га); 13-14 (0,147 га); 14-15 (0,147 га); 15-16 (0,147 га); 16-17 (0,147 га); 17-18 (0,147 га); 18-19 (0,147 га); 19-20 (0,147 га); 20-21 (0,147 га); 21-22 (0,147 га); 22-23 (0,147 га); 24-25 (0,147 га); 25-26 (0,147 га); 26-27 (0,147 га); 27-28 (0,147 га); 28-29 (0,147 га); 29-30 (0,147 га); 30-31 (0,147 га); 31-32 (0,147 га); 32-33 (0,147 га); 137-138 (0,1 га); 138-139 (0,1 га); 139-140 (0,1 га); 140-141 (0,1 га); 141-142 (0,1 га); 142-143 (0,1 га); 146-147 (0,109 га); 147-148 (0,109 га); 148-149 (0,109 га); 149-150 (0,109 га); 150-151 (0,109 га); 151-152 (0,109 га); 152-153 (0,109 га); 153-154 (0,109 га); 154-155 (0,109 га); 155-156 (0,109 га); 156-157 (0,109 га); 157-158 (0,109 га); 158-159 (0,109 га); 159-160 (0,109 га). | 6.1169 | мульчирование, сжигание | январь | июнь | 2.898 | 1 | 6 | 1 | Администрация, школа, детский сад | филиал ОАО "МРСК Центра" - "Липецкэнеро" | Усманский | ВЛ-10кВ "Савицкое" от ПС 35/10кВ "Поддубровка" | 10 | VS010-0014725 | 4-5 (0,07 га); 5-6 (0,07 га); 6-7 (0,07 га); 7-8 (0,07 га); 8-9 (0,147 га); 9-10 (0,147 га); 10-11 (0,147 га); 11-12 (0,147 га); 12-13 (0,147 га); 13-14 (0,147 га); 14-15 (0,147 га); 15-16 (0,147 га); 16-17 (0,147 га); 17-18 (0,147 га); 18-19 (0,147 га); 19-20 (0,147 га); 20-21 (0,147 га); 21-22 (0,147 га); 22-23 (0,147 га); 24-25 (0,147 га); 25-26 (0,147 га); 26-27 (0,147 га); 27-28 (0,147 га); 28-29 (0,147 га); 29-30 (0,147 га); 30-31 (0,147 га); 31-32 (0,147 га); 32-33 (0,147 га); 137-138 (0,1 га); 138-139 (0,1 га); 139-140 (0,1 га); 140-141 (0,1 га); 141-142 (0,1 га); 142-143 (0,1 га); 146-147 (0,109 га); 147-148 (0,109 га); 148-149 (0,109 га); 149-150 (0,109 га); 150-151 (0,109 га); 151-152 (0,109 га); 152-153 (0,109 га); 153-154 (0,109 га); 154-155 (0,109 га); 155-156 (0,109 га); 156-157 (0,109 га); 157-158 (0,109 га); 158-159 (0,109 га); 159-160 (0,109 га). | 6.1169 | мульчирование, сжигание | январь | июнь | 2.898 | 1 | 6 | 1 | Администрация, школа, детский сад | филиал ОАО "МРСК Центра" - "Липецкэнеро" | Усманский | ВЛ-10кВ "Савицкое" от ПС 35/10кВ "Поддубровка" | 10 | VS010-0014725 | 4-5 (0,07 га); 5-6 (0,07 га); 6-7 (0,07 га); 7-8 (0,07 га); 8-9 (0,147 га); 9-10 (0,147 га); 10-11 (0,147 га); 11-12 (0,147 га); 12-13 (0,147 га); 13-14 (0,147 га); 14-15 (0,147 га); 15-16 (0,147 га); 16-17 (0,147 га); 17-18 (0,147 га); 18-19 (0,147 га); 19-20 (0,147 га); 20-21 (0,147 га); 21-22 (0,147 га); 22-23 (0,147 га); 24-25 (0,147 га); 25-26 (0,147 га); 26-27 (0,147 га); 27-28 (0,147 га); 28-29 (0,147 га); 29-30 (0,147 га); 30-31 (0,147 га); 31-32 (0,147 га); 32-33 (0,147 га); 137-138 (0,1 га); 138-139 (0,1 га); 139-140 (0,1 га); 140-141 (0,1 га); 141-142 (0,1 га); 142-143 (0,1 га); 146-147 (0,109 га); 147-148 (0,109 га); 148-149 (0,109 га); 149-150 (0,109 га); 150-151 (0,109 га); 151-152 (0,109 га); 152-153 (0,109 га); 153-154 (0,109 га); 154-155 (0,109 га); 155-156 (0,109 га); 156-157 (0,109 га); 157-158 (0,109 га); 158-159 (0,109 га); 159-160 (0,109 га). | 6.1169 | мульчирование, сжигание | январь | июнь | 2.898 | 1 | 6 | 1 | Администрация, школа, детский сад | филиал ОАО "МРСК Центра" - "Липецкэнеро" | Усманский | ВЛ-10кВ "Савицкое" от ПС 35/10кВ "Поддубровка" | 10 | VS010-0014725 | 4-5 (0,07 га); 5-6 (0,07 га); 6-7 (0,07 га); 7-8 (0,07 га); 8-9 (0,147 га); 9-10 (0,147 га); 10-11 (0,147 га); 11-12 (0,147 га); 12-13 (0,147 га); 13-14 (0,147 га); 14-15 (0,147 га); 15-16 (0,147 га); 16-17 (0,147 га); 17-18 (0,147 га); 18-19 (0,147 га); 19-20 (0,147 га); 20-21 (0,147 га); 21-22 (0,147 га); 22-23 (0,147 га); 24-25 (0,147 га); 25-26 (0,147 га); 26-27 (0,147 га); 27-28 (0,147 га); 28-29 (0,147 га); 29-30 (0,147 га); 30-31 (0,147 га); 31-32 (0,147 га); 32-33 (0,147 га); 137-138 (0,1 га); 138-139 (0,1 га); 139-140 (0,1 га); 140-141 (0,1 га); 141-142 (0,1 га); 142-143 (0,1 га); 146-147 (0,109 га); 147-148 (0,109 га); 148-149 (0,109 га); 149-150 (0,109 га); 150-151 (0,109 га); 151-152 (0,109 га); 152-153 (0,109 га); 153-154 (0,109 га); 154-155 (0,109 га); 155-156 (0,109 га); 156-157 (0,109 га); 157-158 (0,109 га); 158-159 (0,109 га); 159-160 (0,109 га). | 6.1169 | мульчирование, сжигание | январь | июнь | 2.898 | 1 | 6 | 1 | Администрация, школа, детский сад | филиал ОАО "МРСК Центра" - "Липецкэнеро" | Усманский | ВЛ-10кВ "Савицкое" от ПС 35/10кВ "Поддубровка" | 10 | VS010-0014725 | 4-5 (0,07 га); 5-6 (0,07 га); 6-7 (0,07 га); 7-8 (0,07 га); 8-9 (0,147 га); 9-10 (0,147 га); 10-11 (0,147 га); 11-12 (0,147 га); 12-13 (0,147 га); 13-14 (0,147 га); 14-15 (0,147 га); 15-16 (0,147 га); 16-17 (0,147 га); 17-18 (0,147 га); 18-19 (0,147 га); 19-20 (0,147 га); 20-21 (0,147 га); 21-22 (0,147 га); 22-23 (0,147 га); 24-25 (0,147 га); 25-26 (0,147 га); 26-27 (0,147 га); 27-28 (0,147 га); 28-29 (0,147 га); 29-30 (0,147 га); 30-31 (0,147 га); 31-32 (0,147 га); 32-33 (0,147 га); 137-138 (0,1 га); 138-139 (0,1 га); 139-140 (0,1 га); 140-141 (0,1 га); 141-142 (0,1 га); 142-143 (0,1 га); 146-147 (0,109 га); 147-148 (0,109 га); 148-149 (0,109 га); 149-150 (0,109 га); 150-151 (0,109 га); 151-152 (0,109 га); 152-153 (0,109 га); 153-154 (0,109 га); 154-155 (0,109 га); 155-156 (0,109 га); 156-157 (0,109 га); 157-158 (0,109 га); 158-159 (0,109 га); 159-160 (0,109 га). | 6.1169 | мульчирование, сжигание | январь | июнь | 2.898 | 1 | 6 | 1 | Администрация, школа, детский сад | филиал ОАО "МРСК Центра" - "Липецкэнеро" | Усманский | ВЛ-10кВ "Савицкое" от ПС 35/10кВ "Поддубровка" | 10 | VS010-0014725 | 4-5 (0,07 га); 5-6 (0,07 га); 6-7 (0,07 га); 7-8 (0,07 га); 8-9 (0,147 га); 9-10 (0,147 га); 10-11 (0,147 га); 11-12 (0,147 га); 12-13 (0,147 га); 13-14 (0,147 га); 14-15 (0,147 га); 15-16 (0,147 га); 16-17 (0,147 га); 17-18 (0,147 га); 18-19 (0,147 га); 19-20 (0,147 га); 20-21 (0,147 га); 21-22 (0,147 га); 22-23 (0,147 га); 24-25 (0,147 га); 25-26 (0,147 га); 26-27 (0,147 га); 27-28 (0,147 га); 28-29 (0,147 га); 29-30 (0,147 га); 30-31 (0,147 га); 31-32 (0,147 га); 32-33 (0,147 га); 137-138 (0,1 га); 138-139 (0,1 га); 139-140 (0,1 га); 140-141 (0,1 га); 141-142 (0,1 га); 142-143 (0,1 га); 146-147 (0,109 га); 147-148 (0,109 га); 148-149 (0,109 га); 149-150 (0,109 га); 150-151 (0,109 га); 151-152 (0,109 га); 152-153 (0,109 га); 153-154 (0,109 га); 154-155 (0,109 га); 155-156 (0,109 га); 156-157 (0,109 га); 157-158 (0,109 га); 158-159 (0,109 га); 159-160 (0,109 га). | 6.1169 | мульчирование, сжигание | январь | июнь | 2.898 | 1 | 6 | 1 | Администрация, школа, детский сад | филиал ОАО "МРСК Центра" - "Липецкэнеро" | Усманский | ВЛ-10кВ "Савицкое" от ПС 35/10кВ "Поддубровка" | 10 | VS010-0014725 | 4-5 (0,07 га); 5-6 (0,07 га); 6-7 (0,07 га); 7-8 (0,07 га); 8-9 (0,147 га); 9-10 (0,147 га); 10-11 (0,147 га); 11-12 (0,147 га); 12-13 (0,147 га); 13-14 (0,147 га); 14-15 (0,147 га); 15-16 (0,147 га); 16-17 (0,147 га); 17-18 (0,147 га); 18-19 (0,147 га); 19-20 (0,147 га); 20-21 (0,147 га); 21-22 (0,147 га); 22-23 (0,147 га); 24-25 (0,147 га); 25-26 (0,147 га); 26-27 (0,147 га); 27-28 (0,147 га); 28-29 (0,147 га); 29-30 (0,147 га); 30-31 (0,147 га); 31-32 (0,147 га); 32-33 (0,147 га); 137-138 (0,1 га); 138-139 (0,1 га); 139-140 (0,1 га); 140-141 (0,1 га); 141-142 (0,1 га); 142-143 (0,1 га); 146-147 (0,109 га); 147-148 (0,109 га); 148-149 (0,109 га); 149-150 (0,109 га); 150-151 (0,109 га); 151-152 (0,109 га); 152-153 (0,109 га); 153-154 (0,109 га); 154-155 (0,109 га); 155-156 (0,109 га); 156-157 (0,109 га); 157-158 (0,109 га); 158-159 (0,109 га); 159-160 (0,109 га). | 6.1169 | мульчирование, сжигание | январь | июнь | 2.898 | 1 | 6 | 1 | Администрация, школа, детский сад | филиал ОАО "МРСК Центра" - "Липецкэнеро" | Усманский | ВЛ-10кВ "Савицкое" от ПС 35/10кВ "Поддубровка" | 10 | VS010-0014725 | 4-5 (0,07 га); 5-6 (0,07 га); 6-7 (0,07 га); 7-8 (0,07 га); 8-9 (0,147 га); 9-10 (0,147 га); 10-11 (0,147 га); 11-12 (0,147 га); 12-13 (0,147 га); 13-14 (0,147 га); 14-15 (0,147 га); 15-16 (0,147 га); 16-17 (0,147 га); 17-18 (0,147 га); 18-19 (0,147 га); 19-20 (0,147 га); 20-21 (0,147 га); 21-22 (0,147 га); 22-23 (0,147 га); 24-25 (0,147 га); 25-26 (0,147 га); 26-27 (0,147 га); 27-28 (0,147 га); 28-29 (0,147 га); 29-30 (0,147 га); 30-31 (0,147 га); 31-32 (0,147 га); 32-33 (0,147 га); 137-138 (0,1 га); 138-139 (0,1 га); 139-140 (0,1 га); 140-141 (0,1 га); 141-142 (0,1 га); 142-143 (0,1 га); 146-147 (0,109 га); 147-148 (0,109 га); 148-149 (0,109 га); 149-150 (0,109 га); 150-151 (0,109 га); 151-152 (0,109 га); 152-153 (0,109 га); 153-154 (0,109 га); 154-155 (0,109 га); 155-156 (0,109 га); 156-157 (0,109 га); 157-158 (0,109 га); 158-159 (0,109 га); 159-160 (0,109 га). | 6.1169 | мульчирование, сжигание | январь | июнь | 2.898 | 1 | 6 | 1 | Администрация, школа, детский сад | филиал ОАО "МРСК Центра" - "Липецкэнеро" | Усманский | ВЛ-10кВ "Савицкое" от ПС 35/10кВ "Поддубровка" | 10 | VS010-0014725 | 4-5 (0,07 га); 5-6 (0,07 га); 6-7 (0,07 га); 7-8 (0,07 га); 8-9 (0,147 га); 9-10 (0,147 га); 10-11 (0,147 га); 11-12 (0,147 га); 12-13 (0,147 га); 13-14 (0,147 га); 14-15 (0,147 га); 15-16 (0,147 га); 16-17 (0,147 га); 17-18 (0,147 га); 18-19 (0,147 га); 19-20 (0,147 га); 20-21 (0,147 га); 21-22 (0,147 га); 22-23 (0,147 га); 24-25 (0,147 га); 25-26 (0,147 га); 26-27 (0,147 га); 27-28 (0,147 га); 28-29 (0,147 га); 29-30 (0,147 га); 30-31 (0,147 га); 31-32 (0,147 га); 32-33 (0,147 га); 137-138 (0,1 га); 138-139 (0,1 га); 139-140 (0,1 га); 140-141 (0,1 га); 141-142 (0,1 га); 142-143 (0,1 га); 146-147 (0,109 га); 147-148 (0,109 га); 148-149 (0,109 га); 149-150 (0,109 га); 150-151 (0,109 га); 151-152 (0,109 га); 152-153 (0,109 га); 153-154 (0,109 га); 154-155 (0,109 га); 155-156 (0,109 га); 156-157 (0,109 га); 157-158 (0,109 га); 158-159 (0,109 га); 159-160 (0,109 га). | 6.1169 | мульчирование, сжигание | январь | июнь | 2.898 | 1 | 6 | 1 | Администрация, школа, детский сад | филиал ОАО "МРСК Центра" - "Липецкэнеро" | Усманский | ВЛ-10кВ "Савицкое" от ПС 35/10кВ "Поддубровка" | 10 | VS010-0014725 | 4-5 (0,07 га); 5-6 (0,07 га); 6-7 (0,07 га); 7-8 (0,07 га); 8-9 (0,147 га); 9-10 (0,147 га); 10-11 (0,147 га); 11-12 (0,147 га); 12-13 (0,147 га); 13-14 (0,147 га); 14-15 (0,147 га); 15-16 (0,147 га); 16-17 (0,147 га); 17-18 (0,147 га); 18-19 (0,147 га); 19-20 (0,147 га); 20-21 (0,147 га); 21-22 (0,147 га); 22-23 (0,147 га); 24-25 (0,147 га); 25-26 (0,147 га); 26-27 (0,147 га); 27-28 (0,147 га); 28-29 (0,147 га); 29-30 (0,147 га); 30-31 (0,147 га); 31-32 (0,147 га); 32-33 (0,147 га); 137-138 (0,1 га); 138-139 (0,1 га); 139-140 (0,1 га); 140-141 (0,1 га); 141-142 (0,1 га); 142-143 (0,1 га); 146-147 (0,109 га); 147-148 (0,109 га); 148-149 (0,109 га); 149-150 (0,109 га); 150-151 (0,109 га); 151-152 (0,109 га); 152-153 (0,109 га); 153-154 (0,109 га); 154-155 (0,109 га); 155-156 (0,109 га); 156-157 (0,109 га); 157-158 (0,109 га); 158-159 (0,109 га); 159-160 (0,109 га). | 6.1169 | мульчирование, сжигание | январь | июнь | 2.898 | 1 | 6 | 1 | Администрация, школа, детский сад | филиал ОАО "МРСК Центра" - "Липецкэнеро" | Усманский | ВЛ-10кВ "Савицкое" от ПС 35/10кВ "Поддубровка" | 10 | VS010-0014725 | 4-5 (0,07 га); 5-6 (0,07 га); 6-7 (0,07 га); 7-8 (0,07 га); 8-9 (0,147 га); 9-10 (0,147 га); 10-11 (0,147 га); 11-12 (0,147 га); 12-13 (0,147 га); 13-14 (0,147 га); 14-15 (0,147 га); 15-16 (0,147 га); 16-17 (0,147 га); 17-18 (0,147 га); 18-19 (0,147 га); 19-20 (0,147 га); 20-21 (0,147 га); 21-22 (0,147 га); 22-23 (0,147 га); 24-25 (0,147 га); 25-26 (0,147 га); 26-27 (0,147 га); 27-28 (0,147 га); 28-29 (0,147 га); 29-30 (0,147 га); 30-31 (0,147 га); 31-32 (0,147 га); 32-33 (0,147 га); 137-138 (0,1 га); 138-139 (0,1 га); 139-140 (0,1 га); 140-141 (0,1 га); 141-142 (0,1 га); 142-143 (0,1 га); 146-147 (0,109 га); 147-148 (0,109 га); 148-149 (0,109 га); 149-150 (0,109 га); 150-151 (0,109 га); 151-152 (0,109 га); 152-153 (0,109 га); 153-154 (0,109 га); 154-155 (0,109 га); 155-156 (0,109 га); 156-157 (0,109 га); 157-158 (0,109 га); 158-159 (0,109 га); 159-160 (0,109 га). | 6.1169 | мульчирование, сжигание | январь | июнь | 2.898 | 1 | 6 | 1 | Администрация, школа, детский сад | филиал ОАО "МРСК Центра" - "Липецкэнеро" | Усманский | ВЛ-10кВ "Савицкое" от ПС 35/10кВ "Поддубровка" | 10 | VS010-0014725 | 4-5 (0,07 га); 5-6 (0,07 га); 6-7 (0,07 га); 7-8 (0,07 га); 8-9 (0,147 га); 9-10 (0,147 га); 10-11 (0,147 га); 11-12 (0,147 га); 12-13 (0,147 га); 13-14 (0,147 га); 14-15 (0,147 га); 15-16 (0,147 га); 16-17 (0,147 га); 17-18 (0,147 га); 18-19 (0,147 га); 19-20 (0,147 га); 20-21 (0,147 га); 21-22 (0,147 га); 22-23 (0,147 га); 24-25 (0,147 га); 25-26 (0,147 га); 26-27 (0,147 га); 27-28 (0,147 га); 28-29 (0,147 га); 29-30 (0,147 га); 30-31 (0,147 га); 31-32 (0,147 га); 32-33 (0,147 га); 137-138 (0,1 га); 138-139 (0,1 га); 139-140 (0,1 га); 140-141 (0,1 га); 141-142 (0,1 га); 142-143 (0,1 га); 146-147 (0,109 га); 147-148 (0,109 га); 148-149 (0,109 га); 149-150 (0,109 га); 150-151 (0,109 га); 151-152 (0,109 га); 152-153 (0,109 га); 153-154 (0,109 га); 154-155 (0,109 га); 155-156 (0,109 га); 156-157 (0,109 га); 157-158 (0,109 га); 158-159 (0,109 га); 159-160 (0,109 га). | 6.1169 | мульчирование, сжигание | январь | июнь | 2.898 | 1 | 6 | 1 | Администрация, школа, детский сад | филиал ОАО "МРСК Центра" - "Липецкэнеро" | Усманский | ВЛ-10кВ "Савицкое" от ПС 35/10кВ "Поддубровка" | 10 | VS010-0014725 | 4-5 (0,07 га); 5-6 (0,07 га); 6-7 (0,07 га); 7-8 (0,07 га); 8-9 (0,147 га); 9-10 (0,147 га); 10-11 (0,147 га); 11-12 (0,147 га); 12-13 (0,147 га); 13-14 (0,147 га); 14-15 (0,147 га); 15-16 (0,147 га); 16-17 (0,147 га); 17-18 (0,147 га); 18-19 (0,147 га); 19-20 (0,147 га); 20-21 (0,147 га); 21-22 (0,147 га); 22-23 (0,147 га); 24-25 (0,147 га); 25-26 (0,147 га); 26-27 (0,147 га); 27-28 (0,147 га); 28-29 (0,147 га); 29-30 (0,147 га); 30-31 (0,147 га); 31-32 (0,147 га); 32-33 (0,147 га); 137-138 (0,1 га); 138-139 (0,1 га); 139-140 (0,1 га); 140-141 (0,1 га); 141-142 (0,1 га); 142-143 (0,1 га); 146-147 (0,109 га); 147-148 (0,109 га); 148-149 (0,109 га); 149-150 (0,109 га); 150-151 (0,109 га); 151-152 (0,109 га); 152-153 (0,109 га); 153-154 (0,109 га); 154-155 (0,109 га); 155-156 (0,109 га); 156-157 (0,109 га); 157-158 (0,109 га); 158-159 (0,109 га); 159-160 (0,109 га). | 6.1169 | мульчирование, сжигание | январь | июнь | 2.898 | 1 | 6 | 1 | Администрация, школа, детский сад | филиал ОАО "МРСК Центра" - "Липецкэнеро" | Усманский | ВЛ-10кВ "Савицкое" от ПС 35/10кВ "Поддубровка" | 10 | VS010-0014725 | 4-5 (0,07 га); 5-6 (0,07 га); 6-7 (0,07 га); 7-8 (0,07 га); 8-9 (0,147 га); 9-10 (0,147 га); 10-11 (0,147 га); 11-12 (0,147 га); 12-13 (0,147 га); 13-14 (0,147 га); 14-15 (0,147 га); 15-16 (0,147 га); 16-17 (0,147 га); 17-18 (0,147 га); 18-19 (0,147 га); 19-20 (0,147 га); 20-21 (0,147 га); 21-22 (0,147 га); 22-23 (0,147 га); 24-25 (0,147 га); 25-26 (0,147 га); 26-27 (0,147 га); 27-28 (0,147 га); 28-29 (0,147 га); 29-30 (0,147 га); 30-31 (0,147 га); 31-32 (0,147 га); 32-33 (0,147 га); 137-138 (0,1 га); 138-139 (0,1 га); 139-140 (0,1 га); 140-141 (0,1 га); 141-142 (0,1 га); 142-143 (0,1 га); 146-147 (0,109 га); 147-148 (0,109 га); 148-149 (0,109 га); 149-150 (0,109 га); 150-151 (0,109 га); 151-152 (0,109 га); 152-153 (0,109 га); 153-154 (0,109 га); 154-155 (0,109 га); 155-156 (0,109 га); 156-157 (0,109 га); 157-158 (0,109 га); 158-159 (0,109 га); 159-160 (0,109 га). | 6.1169 | мульчирование, сжигание | январь | июнь | 2.898 | 1 | 6 | 1 | Администрация, школа, детский сад | филиал ОАО "МРСК Центра" - "Липецкэнеро" | Усманский | ВЛ-10кВ "Савицкое" от ПС 35/10кВ "Поддубровка" | 10 | VS010-0014725 | 4-5 (0,07 га); 5-6 (0,07 га); 6-7 (0,07 га); 7-8 (0,07 га); 8-9 (0,147 га); 9-10 (0,147 га); 10-11 (0,147 га); 11-12 (0,147 га); 12-13 (0,147 га); 13-14 (0,147 га); 14-15 (0,147 га); 15-16 (0,147 га); 16-17 (0,147 га); 17-18 (0,147 га); 18-19 (0,147 га); 19-20 (0,147 га); 20-21 (0,147 га); 21-22 (0,147 га); 22-23 (0,147 га); 24-25 (0,147 га); 25-26 (0,147 га); 26-27 (0,147 га); 27-28 (0,147 га); 28-29 (0,147 га); 29-30 (0,147 га); 30-31 (0,147 га); 31-32 (0,147 га); 32-33 (0,147 га); 137-138 (0,1 га); 138-139 (0,1 га); 139-140 (0,1 га); 140-141 (0,1 га); 141-142 (0,1 га); 142-143 (0,1 га); 146-147 (0,109 га); 147-148 (0,109 га); 148-149 (0,109 га); 149-150 (0,109 га); 150-151 (0,109 га); 151-152 (0,109 га); 152-153 (0,109 га); 153-154 (0,109 га); 154-155 (0,109 га); 155-156 (0,109 га); 156-157 (0,109 га); 157-158 (0,109 га); 158-159 (0,109 га); 159-160 (0,109 га). | 6.1169 | мульчирование, сжигание | январь | июнь | 2.898 | 1 | 6 | 1 | Администрация, школа, детский сад | филиал ОАО "МРСК Центра" - "Липецкэнеро" | Усманский | ВЛ-10кВ "Савицкое" от ПС 35/10кВ "Поддубровка" | 10 | VS010-0014725 | 4-5 (0,07 га); 5-6 (0,07 га); 6-7 (0,07 га); 7-8 (0,07 га); 8-9 (0,147 га); 9-10 (0,147 га); 10-11 (0,147 га); 11-12 (0,147 га); 12-13 (0,147 га); 13-14 (0,147 га); 14-15 (0,147 га); 15-16 (0,147 га); 16-17 (0,147 га); 17-18 (0,147 га); 18-19 (0,147 га); 19-20 (0,147 га); 20-21 (0,147 га); 21-22 (0,147 га); 22-23 (0,147 га); 24-25 (0,147 га); 25-26 (0,147 га); 26-27 (0,147 га); 27-28 (0,147 га); 28-29 (0,147 га); 29-30 (0,147 га); 30-31 (0,147 га); 31-32 (0,147 га); 32-33 (0,147 га); 137-138 (0,1 га); 138-139 (0,1 га); 139-140 (0,1 га); 140-141 (0,1 га); 141-142 (0,1 га); 142-143 (0,1 га); 146-147 (0,109 га); 147-148 (0,109 га); 148-149 (0,109 га); 149-150 (0,109 га); 150-151 (0,109 га); 151-152 (0,109 га); 152-153 (0,109 га); 153-154 (0,109 га); 154-155 (0,109 га); 155-156 (0,109 га); 156-157 (0,109 га); 157-158 (0,109 га); 158-159 (0,109 га); 159-160 (0,109 га). | 6.1169 | мульчирование, сжигание | январь | июнь | 2.898 | 1 | 6 | 1 | Администрация, школа, детский сад | филиал ОАО "МРСК Центра" - "Липецкэнеро" | Усманский | ВЛ-10кВ "Савицкое" от ПС 35/10кВ "Поддубровка" | 10 | VS010-0014725 | 4-5 (0,07 га); 5-6 (0,07 га); 6-7 (0,07 га); 7-8 (0,07 га); 8-9 (0,147 га); 9-10 (0,147 га); 10-11 (0,147 га); 11-12 (0,147 га); 12-13 (0,147 га); 13-14 (0,147 га); 14-15 (0,147 га); 15-16 (0,147 га); 16-17 (0,147 га); 17-18 (0,147 га); 18-19 (0,147 га); 19-20 (0,147 га); 20-21 (0,147 га); 21-22 (0,147 га); 22-23 (0,147 га); 24-25 (0,147 га); 25-26 (0,147 га); 26-27 (0,147 га); 27-28 (0,147 га); 28-29 (0,147 га); 29-30 (0,147 га); 30-31 (0,147 га); 31-32 (0,147 га); 32-33 (0,147 га); 137-138 (0,1 га); 138-139 (0,1 га); 139-140 (0,1 га); 140-141 (0,1 га); 141-142 (0,1 га); 142-143 (0,1 га); 146-147 (0,109 га); 147-148 (0,109 га); 148-149 (0,109 га); 149-150 (0,109 га); 150-151 (0,109 га); 151-152 (0,109 га); 152-153 (0,109 га); 153-154 (0,109 га); 154-155 (0,109 га); 155-156 (0,109 га); 156-157 (0,109 га); 157-158 (0,109 га); 158-159 (0,109 га); 159-160 (0,109 га). | 6.1169 | мульчирование, сжигание | январь | июнь | 2.898 | 1 | 6 | 1 | Администрация, школа, детский сад | филиал ОАО "МРСК Центра" - "Липецкэнеро" | Усманский | ВЛ-10кВ "Савицкое" от ПС 35/10кВ "Поддубровка" | 10 | VS010-0014725 | 4-5 (0,07 га); 5-6 (0,07 га); 6-7 (0,07 га); 7-8 (0,07 га); 8-9 (0,147 га); 9-10 (0,147 га); 10-11 (0,147 га); 11-12 (0,147 га); 12-13 (0,147 га); 13-14 (0,147 га); 14-15 (0,147 га); 15-16 (0,147 га); 16-17 (0,147 га); 17-18 (0,147 га); 18-19 (0,147 га); 19-20 (0,147 га); 20-21 (0,147 га); 21-22 (0,147 га); 22-23 (0,147 га); 24-25 (0,147 га); 25-26 (0,147 га); 26-27 (0,147 га); 27-28 (0,147 га); 28-29 (0,147 га); 29-30 (0,147 га); 30-31 (0,147 га); 31-32 (0,147 га); 32-33 (0,147 га); 137-138 (0,1 га); 138-139 (0,1 га); 139-140 (0,1 га); 140-141 (0,1 га); 141-142 (0,1 га); 142-143 (0,1 га); 146-147 (0,109 га); 147-148 (0,109 га); 148-149 (0,109 га); 149-150 (0,109 га); 150-151 (0,109 га); 151-152 (0,109 га); 152-153 (0,109 га); 153-154 (0,109 га); 154-155 (0,109 га); 155-156 (0,109 га); 156-157 (0,109 га); 157-158 (0,109 га); 158-159 (0,109 га); 159-160 (0,109 га). | 6.1169 | мульчирование, сжигание | январь | июнь | 2.898 | 1 | 6 | 1 | Администрация, школа, детский сад | филиал ОАО "МРСК Центра" - "Липецкэнеро" | Усманский | ВЛ-10кВ "Савицкое" от ПС 35/10кВ "Поддубровка" | 10 | VS010-0014725 | 4-5 (0,07 га); 5-6 (0,07 га); 6-7 (0,07 га); 7-8 (0,07 га); 8-9 (0,147 га); 9-10 (0,147 га); 10-11 (0,147 га); 11-12 (0,147 га); 12-13 (0,147 га); 13-14 (0,147 га); 14-15 (0,147 га); 15-16 (0,147 га); 16-17 (0,147 га); 17-18 (0,147 га); 18-19 (0,147 га); 19-20 (0,147 га); 20-21 (0,147 га); 21-22 (0,147 га); 22-23 (0,147 га); 24-25 (0,147 га); 25-26 (0,147 га); 26-27 (0,147 га); 27-28 (0,147 га); 28-29 (0,147 га); 29-30 (0,147 га); 30-31 (0,147 га); 31-32 (0,147 га); 32-33 (0,147 га); 137-138 (0,1 га); 138-139 (0,1 га); 139-140 (0,1 га); 140-141 (0,1 га); 141-142 (0,1 га); 142-143 (0,1 га); 146-147 (0,109 га); 147-148 (0,109 га); 148-149 (0,109 га); 149-150 (0,109 га); 150-151 (0,109 га); 151-152 (0,109 га); 152-153 (0,109 га); 153-154 (0,109 га); 154-155 (0,109 га); 155-156 (0,109 га); 156-157 (0,109 га); 157-158 (0,109 га); 158-159 (0,109 га); 159-160 (0,109 га). | 6.1169 | мульчирование, сжигание | январь | июнь | 2.898 | 1 | 6 | 1 | Администрация, школа, детский сад | филиал ОАО "МРСК Центра" - "Липецкэнеро" | Усманский | ВЛ-10кВ "Савицкое" от ПС 35/10кВ "Поддубровка" | 10 | VS010-0014725 | 4-5 (0,07 га); 5-6 (0,07 га); 6-7 (0,07 га); 7-8 (0,07 га); 8-9 (0,147 га); 9-10 (0,147 га); 10-11 (0,147 га); 11-12 (0,147 га); 12-13 (0,147 га); 13-14 (0,147 га); 14-15 (0,147 га); 15-16 (0,147 га); 16-17 (0,147 га); 17-18 (0,147 га); 18-19 (0,147 га); 19-20 (0,147 га); 20-21 (0,147 га); 21-22 (0,147 га); 22-23 (0,147 га); 24-25 (0,147 га); 25-26 (0,147 га); 26-27 (0,147 га); 27-28 (0,147 га); 28-29 (0,147 га); 29-30 (0,147 га); 30-31 (0,147 га); 31-32 (0,147 га); 32-33 (0,147 га); 137-138 (0,1 га); 138-139 (0,1 га); 139-140 (0,1 га); 140-141 (0,1 га); 141-142 (0,1 га); 142-143 (0,1 га); 146-147 (0,109 га); 147-148 (0,109 га); 148-149 (0,109 га); 149-150 (0,109 га); 150-151 (0,109 га); 151-152 (0,109 га); 152-153 (0,109 га); 153-154 (0,109 га); 154-155 (0,109 га); 155-156 (0,109 га); 156-157 (0,109 га); 157-158 (0,109 га); 158-159 (0,109 га); 159-160 (0,109 га). | 6.1169 | мульчирование, сжигание | январь | июнь | 2.898 | 1 | 6 | 1 | Администрация, школа, детский сад | филиал ОАО "МРСК Центра" - "Липецкэнеро" | Усманский | ВЛ-10кВ "Савицкое" от ПС 35/10кВ "Поддубровка" | 10 | VS010-0014725 | 4-5 (0,07 га); 5-6 (0,07 га); 6-7 (0,07 га); 7-8 (0,07 га); 8-9 (0,147 га); 9-10 (0,147 га); 10-11 (0,147 га); 11-12 (0,147 га); 12-13 (0,147 га); 13-14 (0,147 га); 14-15 (0,147 га); 15-16 (0,147 га); 16-17 (0,147 га); 17-18 (0,147 га); 18-19 (0,147 га); 19-20 (0,147 га); 20-21 (0,147 га); 21-22 (0,147 га); 22-23 (0,147 га); 24-25 (0,147 га); 25-26 (0,147 га); 26-27 (0,147 га); 27-28 (0,147 га); 28-29 (0,147 га); 29-30 (0,147 га); 30-31 (0,147 га); 31-32 (0,147 га); 32-33 (0,147 га); 137-138 (0,1 га); 138-139 (0,1 га); 139-140 (0,1 га); 140-141 (0,1 га); 141-142 (0,1 га); 142-143 (0,1 га); 146-147 (0,109 га); 147-148 (0,109 га); 148-149 (0,109 га); 149-150 (0,109 га); 150-151 (0,109 га); 151-152 (0,109 га); 152-153 (0,109 га); 153-154 (0,109 га); 154-155 (0,109 га); 155-156 (0,109 га); 156-157 (0,109 га); 157-158 (0,109 га); 158-159 (0,109 га); 159-160 (0,109 га). | 6.1169 | мульчирование, сжигание | январь | июнь | 2.898 | 1 | 6 | 1 | Администрация, школа, детский сад | филиал ОАО "МРСК Центра" - "Липецкэнеро" | Усманский | ВЛ-10кВ "Савицкое" от ПС 35/10кВ "Поддубровка" | 10 | VS010-0014725 | 4-5 (0,07 га); 5-6 (0,07 га); 6-7 (0,07 га); 7-8 (0,07 га); 8-9 (0,147 га); 9-10 (0,147 га); 10-11 (0,147 га); 11-12 (0,147 га); 12-13 (0,147 га); 13-14 (0,147 га); 14-15 (0,147 га); 15-16 (0,147 га); 16-17 (0,147 га); 17-18 (0,147 га); 18-19 (0,147 га); 19-20 (0,147 га); 20-21 (0,147 га); 21-22 (0,147 га); 22-23 (0,147 га); 24-25 (0,147 га); 25-26 (0,147 га); 26-27 (0,147 га); 27-28 (0,147 га); 28-29 (0,147 га); 29-30 (0,147 га); 30-31 (0,147 га); 31-32 (0,147 га); 32-33 (0,147 га); 137-138 (0,1 га); 138-139 (0,1 га); 139-140 (0,1 га); 140-141 (0,1 га); 141-142 (0,1 га); 142-143 (0,1 га); 146-147 (0,109 га); 147-148 (0,109 га); 148-149 (0,109 га); 149-150 (0,109 га); 150-151 (0,109 га); 151-152 (0,109 га); 152-153 (0,109 га); 153-154 (0,109 га); 154-155 (0,109 га); 155-156 (0,109 га); 156-157 (0,109 га); 157-158 (0,109 га); 158-159 (0,109 га); 159-160 (0,109 га). | 6.1169 | мульчирование, сжигание | январь | июнь | 2.898 | 1 | 6 | 1 | Администрация, школа, детский сад | филиал ОАО "МРСК Центра" - "Липецкэнеро" | Усманский | ВЛ-10кВ "Савицкое" от ПС 35/10кВ "Поддубровка" | 10 | VS010-0014725 | 4-5 (0,07 га); 5-6 (0,07 га); 6-7 (0,07 га); 7-8 (0,07 га); 8-9 (0,147 га); 9-10 (0,147 га); 10-11 (0,147 га); 11-12 (0,147 га); 12-13 (0,147 га); 13-14 (0,147 га); 14-15 (0,147 га); 15-16 (0,147 га); 16-17 (0,147 га); 17-18 (0,147 га); 18-19 (0,147 га); 19-20 (0,147 га); 20-21 (0,147 га); 21-22 (0,147 га); 22-23 (0,147 га); 24-25 (0,147 га); 25-26 (0,147 га); 26-27 (0,147 га); 27-28 (0,147 га); 28-29 (0,147 га); 29-30 (0,147 га); 30-31 (0,147 га); 31-32 (0,147 га); 32-33 (0,147 га); 137-138 (0,1 га); 138-139 (0,1 га); 139-140 (0,1 га); 140-141 (0,1 га); 141-142 (0,1 га); 142-143 (0,1 га); 146-147 (0,109 га); 147-148 (0,109 га); 148-149 (0,109 га); 149-150 (0,109 га); 150-151 (0,109 га); 151-152 (0,109 га); 152-153 (0,109 га); 153-154 (0,109 га); 154-155 (0,109 га); 155-156 (0,109 га); 156-157 (0,109 га); 157-158 (0,109 га); 158-159 (0,109 га); 159-160 (0,109 га). | 6.1169 | мульчирование, сжигание | январь | июнь | 2.898 | 1 | 6 | 1 | Администрация, школа, детский сад | филиал ОАО "МРСК Центра" - "Липецкэнеро" | Усманский | ВЛ-10кВ "Савицкое" от ПС 35/10кВ "Поддубровка" | 10 | VS010-0014725 | 4-5 (0,07 га); 5-6 (0,07 га); 6-7 (0,07 га); 7-8 (0,07 га); 8-9 (0,147 га); 9-10 (0,147 га); 10-11 (0,147 га); 11-12 (0,147 га); 12-13 (0,147 га); 13-14 (0,147 га); 14-15 (0,147 га); 15-16 (0,147 га); 16-17 (0,147 га); 17-18 (0,147 га); 18-19 (0,147 га); 19-20 (0,147 га); 20-21 (0,147 га); 21-22 (0,147 га); 22-23 (0,147 га); 24-25 (0,147 га); 25-26 (0,147 га); 26-27 (0,147 га); 27-28 (0,147 га); 28-29 (0,147 га); 29-30 (0,147 га); 30-31 (0,147 га); 31-32 (0,147 га); 32-33 (0,147 га); 137-138 (0,1 га); 138-139 (0,1 га); 139-140 (0,1 га); 140-141 (0,1 га); 141-142 (0,1 га); 142-143 (0,1 га); 146-147 (0,109 га); 147-148 (0,109 га); 148-149 (0,109 га); 149-150 (0,109 га); 150-151 (0,109 га); 151-152 (0,109 га); 152-153 (0,109 га); 153-154 (0,109 га); 154-155 (0,109 га); 155-156 (0,109 га); 156-157 (0,109 га); 157-158 (0,109 га); 158-159 (0,109 га); 159-160 (0,109 га). | 6.1169 | мульчирование, сжигание | январь | июнь | 2.898 | 1 | 6 | 1 | Администрация, школа, детский сад | филиал ОАО "МРСК Центра" - "Липецкэнеро" | Усманский | ВЛ-10кВ "Савицкое" от ПС 35/10кВ "Поддубровка" | 10 | VS010-0014725 | 4-5 (0,07 га); 5-6 (0,07 га); 6-7 (0,07 га); 7-8 (0,07 га); 8-9 (0,147 га); 9-10 (0,147 га); 10-11 (0,147 га); 11-12 (0,147 га); 12-13 (0,147 га); 13-14 (0,147 га); 14-15 (0,147 га); 15-16 (0,147 га); 16-17 (0,147 га); 17-18 (0,147 га); 18-19 (0,147 га); 19-20 (0,147 га); 20-21 (0,147 га); 21-22 (0,147 га); 22-23 (0,147 га); 24-25 (0,147 га); 25-26 (0,147 га); 26-27 (0,147 га); 27-28 (0,147 га); 28-29 (0,147 га); 29-30 (0,147 га); 30-31 (0,147 га); 31-32 (0,147 га); 32-33 (0,147 га); 137-138 (0,1 га); 138-139 (0,1 га); 139-140 (0,1 га); 140-141 (0,1 га); 141-142 (0,1 га); 142-143 (0,1 га); 146-147 (0,109 га); 147-148 (0,109 га); 148-149 (0,109 га); 149-150 (0,109 га); 150-151 (0,109 га); 151-152 (0,109 га); 152-153 (0,109 га); 153-154 (0,109 га); 154-155 (0,109 га); 155-156 (0,109 га); 156-157 (0,109 га); 157-158 (0,109 га); 158-159 (0,109 га); 159-160 (0,109 га). | 6.1169 | мульчирование, сжигание | январь | июнь | 2.898 | 1 | 6 | 1 | Администрация, школа, детский сад | филиал ОАО "МРСК Центра" - "Липецкэнеро" | Усманский | ВЛ-10кВ "Савицкое" от ПС 35/10кВ "Поддубровка" | 10 | VS010-0014725 | 4-5 (0,07 га); 5-6 (0,07 га); 6-7 (0,07 га); 7-8 (0,07 га); 8-9 (0,147 га); 9-10 (0,147 га); 10-11 (0,147 га); 11-12 (0,147 га); 12-13 (0,147 га); 13-14 (0,147 га); 14-15 (0,147 га); 15-16 (0,147 га); 16-17 (0,147 га); 17-18 (0,147 га); 18-19 (0,147 га); 19-20 (0,147 га); 20-21 (0,147 га); 21-22 (0,147 га); 22-23 (0,147 га); 24-25 (0,147 га); 25-26 (0,147 га); 26-27 (0,147 га); 27-28 (0,147 га); 28-29 (0,147 га); 29-30 (0,147 га); 30-31 (0,147 га); 31-32 (0,147 га); 32-33 (0,147 га); 137-138 (0,1 га); 138-139 (0,1 га); 139-140 (0,1 га); 140-141 (0,1 га); 141-142 (0,1 га); 142-143 (0,1 га); 146-147 (0,109 га); 147-148 (0,109 га); 148-149 (0,109 га); 149-150 (0,109 га); 150-151 (0,109 га); 151-152 (0,109 га); 152-153 (0,109 га); 153-154 (0,109 га); 154-155 (0,109 га); 155-156 (0,109 га); 156-157 (0,109 га); 157-158 (0,109 га); 158-159 (0,109 га); 159-160 (0,109 га). | 6.1169 | мульчирование, сжигание | январь | июнь | 2.898 | 1 | 6 | 1 | Администрация, школа, детский сад | филиал ОАО "МРСК Центра" - "Липецкэнеро" | Усманский | ВЛ-10кВ "Савицкое" от ПС 35/10кВ "Поддубровка" | 10 | VS010-0014725 | 4-5 (0,07 га); 5-6 (0,07 га); 6-7 (0,07 га); 7-8 (0,07 га); 8-9 (0,147 га); 9-10 (0,147 га); 10-11 (0,147 га); 11-12 (0,147 га); 12-13 (0,147 га); 13-14 (0,147 га); 14-15 (0,147 га); 15-16 (0,147 га); 16-17 (0,147 га); 17-18 (0,147 га); 18-19 (0,147 га); 19-20 (0,147 га); 20-21 (0,147 га); 21-22 (0,147 га); 22-23 (0,147 га); 24-25 (0,147 га); 25-26 (0,147 га); 26-27 (0,147 га); 27-28 (0,147 га); 28-29 (0,147 га); 29-30 (0,147 га); 30-31 (0,147 га); 31-32 (0,147 га); 32-33 (0,147 га); 137-138 (0,1 га); 138-139 (0,1 га); 139-140 (0,1 га); 140-141 (0,1 га); 141-142 (0,1 га); 142-143 (0,1 га); 146-147 (0,109 га); 147-148 (0,109 га); 148-149 (0,109 га); 149-150 (0,109 га); 150-151 (0,109 га); 151-152 (0,109 га); 152-153 (0,109 га); 153-154 (0,109 га); 154-155 (0,109 га); 155-156 (0,109 га); 156-157 (0,109 га); 157-158 (0,109 га); 158-159 (0,109 га); 159-160 (0,109 га). | 6.1169 | мульчирование, сжигание | январь | июнь | 2.898 | 1 | 6 | 1 | Администрация, школа, детский сад | филиал ОАО "МРСК Центра" - "Липецкэнеро" | Усманский | ВЛ-10кВ "Савицкое" от ПС 35/10кВ "Поддубровка" | 10 | VS010-0014725 | 4-5 (0,07 га); 5-6 (0,07 га); 6-7 (0,07 га); 7-8 (0,07 га); 8-9 (0,147 га); 9-10 (0,147 га); 10-11 (0,147 га); 11-12 (0,147 га); 12-13 (0,147 га); 13-14 (0,147 га); 14-15 (0,147 га); 15-16 (0,147 га); 16-17 (0,147 га); 17-18 (0,147 га); 18-19 (0,147 га); 19-20 (0,147 га); 20-21 (0,147 га); 21-22 (0,147 га); 22-23 (0,147 га); 24-25 (0,147 га); 25-26 (0,147 га); 26-27 (0,147 га); 27-28 (0,147 га); 28-29 (0,147 га); 29-30 (0,147 га); 30-31 (0,147 га); 31-32 (0,147 га); 32-33 (0,147 га); 137-138 (0,1 га); 138-139 (0,1 га); 139-140 (0,1 га); 140-141 (0,1 га); 141-142 (0,1 га); 142-143 (0,1 га); 146-147 (0,109 га); 147-148 (0,109 га); 148-149 (0,109 га); 149-150 (0,109 га); 150-151 (0,109 га); 151-152 (0,109 га); 152-153 (0,109 га); 153-154 (0,109 га); 154-155 (0,109 га); 155-156 (0,109 га); 156-157 (0,109 га); 157-158 (0,109 га); 158-159 (0,109 га); 159-160 (0,109 га). | 6.1169 | мульчирование, сжигание | январь | июнь | 2.898 | 1 | 6 | 1 | Администрация, школа, детский сад | филиал ОАО "МРСК Центра" - "Липецкэнеро" | Усманский | ВЛ-10кВ "Савицкое" от ПС 35/10кВ "Поддубровка" | 10 | VS010-0014725 | 4-5 (0,07 га); 5-6 (0,07 га); 6-7 (0,07 га); 7-8 (0,07 га); 8-9 (0,147 га); 9-10 (0,147 га); 10-11 (0,147 га); 11-12 (0,147 га); 12-13 (0,147 га); 13-14 (0,147 га); 14-15 (0,147 га); 15-16 (0,147 га); 16-17 (0,147 га); 17-18 (0,147 га); 18-19 (0,147 га); 19-20 (0,147 га); 20-21 (0,147 га); 21-22 (0,147 га); 22-23 (0,147 га); 24-25 (0,147 га); 25-26 (0,147 га); 26-27 (0,147 га); 27-28 (0,147 га); 28-29 (0,147 га); 29-30 (0,147 га); 30-31 (0,147 га); 31-32 (0,147 га); 32-33 (0,147 га); 137-138 (0,1 га); 138-139 (0,1 га); 139-140 (0,1 га); 140-141 (0,1 га); 141-142 (0,1 га); 142-143 (0,1 га); 146-147 (0,109 га); 147-148 (0,109 га); 148-149 (0,109 га); 149-150 (0,109 га); 150-151 (0,109 га); 151-152 (0,109 га); 152-153 (0,109 га); 153-154 (0,109 га); 154-155 (0,109 га); 155-156 (0,109 га); 156-157 (0,109 га); 157-158 (0,109 га); 158-159 (0,109 га); 159-160 (0,109 га). | 6.1169 | мульчирование, сжигание | январь | июнь | 2.898 | 1 | 6 | 1 | Администрация, школа, детский сад | филиал ОАО "МРСК Центра" - "Липецкэнеро" | Усманский | ВЛ-10кВ "Савицкое" от ПС 35/10кВ "Поддубровка" | 10 | VS010-0014725 | 4-5 (0,07 га); 5-6 (0,07 га); 6-7 (0,07 га); 7-8 (0,07 га); 8-9 (0,147 га); 9-10 (0,147 га); 10-11 (0,147 га); 11-12 (0,147 га); 12-13 (0,147 га); 13-14 (0,147 га); 14-15 (0,147 га); 15-16 (0,147 га); 16-17 (0,147 га); 17-18 (0,147 га); 18-19 (0,147 га); 19-20 (0,147 га); 20-21 (0,147 га); 21-22 (0,147 га); 22-23 (0,147 га); 24-25 (0,147 га); 25-26 (0,147 га); 26-27 (0,147 га); 27-28 (0,147 га); 28-29 (0,147 га); 29-30 (0,147 га); 30-31 (0,147 га); 31-32 (0,147 га); 32-33 (0,147 га); 137-138 (0,1 га); 138-139 (0,1 га); 139-140 (0,1 га); 140-141 (0,1 га); 141-142 (0,1 га); 142-143 (0,1 га); 146-147 (0,109 га); 147-148 (0,109 га); 148-149 (0,109 га); 149-150 (0,109 га); 150-151 (0,109 га); 151-152 (0,109 га); 152-153 (0,109 га); 153-154 (0,109 га); 154-155 (0,109 га); 155-156 (0,109 га); 156-157 (0,109 га); 157-158 (0,109 га); 158-159 (0,109 га); 159-160 (0,109 га). | 6.1169 | мульчирование, сжигание | январь | июнь | 2.898 | 1 | 6 | 1 | Администрация, школа, детский сад | филиал ОАО "МРСК Центра" - "Липецкэнеро" | Усманский | ВЛ-10кВ "Савицкое" от ПС 35/10кВ "Поддубровка" | 10 | VS010-0014725 | 4-5 (0,07 га); 5-6 (0,07 га); 6-7 (0,07 га); 7-8 (0,07 га); 8-9 (0,147 га); 9-10 (0,147 га); 10-11 (0,147 га); 11-12 (0,147 га); 12-13 (0,147 га); 13-14 (0,147 га); 14-15 (0,147 га); 15-16 (0,147 га); 16-17 (0,147 га); 17-18 (0,147 га); 18-19 (0,147 га); 19-20 (0,147 га); 20-21 (0,147 га); 21-22 (0,147 га); 22-23 (0,147 га); 24-25 (0,147 га); 25-26 (0,147 га); 26-27 (0,147 га); 27-28 (0,147 га); 28-29 (0,147 га); 29-30 (0,147 га); 30-31 (0,147 га); 31-32 (0,147 га); 32-33 (0,147 га); 137-138 (0,1 га); 138-139 (0,1 га); 139-140 (0,1 га); 140-141 (0,1 га); 141-142 (0,1 га); 142-143 (0,1 га); 146-147 (0,109 га); 147-148 (0,109 га); 148-149 (0,109 га); 149-150 (0,109 га); 150-151 (0,109 га); 151-152 (0,109 га); 152-153 (0,109 га); 153-154 (0,109 га); 154-155 (0,109 га); 155-156 (0,109 га); 156-157 (0,109 га); 157-158 (0,109 га); 158-159 (0,109 га); 159-160 (0,109 га). | 6.1169 | мульчирование, сжигание | январь | июнь | 2.898 | 1 | 6 | 1 | Администрация, школа, детский сад | филиал ОАО "МРСК Центра" - "Липецкэнеро" | Усманский | ВЛ-10кВ "Савицкое" от ПС 35/10кВ "Поддубровка" | 10 | VS010-0014725 | 4-5 (0,07 га); 5-6 (0,07 га); 6-7 (0,07 га); 7-8 (0,07 га); 8-9 (0,147 га); 9-10 (0,147 га); 10-11 (0,147 га); 11-12 (0,147 га); 12-13 (0,147 га); 13-14 (0,147 га); 14-15 (0,147 га); 15-16 (0,147 га); 16-17 (0,147 га); 17-18 (0,147 га); 18-19 (0,147 га); 19-20 (0,147 га); 20-21 (0,147 га); 21-22 (0,147 га); 22-23 (0,147 га); 24-25 (0,147 га); 25-26 (0,147 га); 26-27 (0,147 га); 27-28 (0,147 га); 28-29 (0,147 га); 29-30 (0,147 га); 30-31 (0,147 га); 31-32 (0,147 га); 32-33 (0,147 га); 137-138 (0,1 га); 138-139 (0,1 га); 139-140 (0,1 га); 140-141 (0,1 га); 141-142 (0,1 га); 142-143 (0,1 га); 146-147 (0,109 га); 147-148 (0,109 га); 148-149 (0,109 га); 149-150 (0,109 га); 150-151 (0,109 га); 151-152 (0,109 га); 152-153 (0,109 га); 153-154 (0,109 га); 154-155 (0,109 га); 155-156 (0,109 га); 156-157 (0,109 га); 157-158 (0,109 га); 158-159 (0,109 га); 159-160 (0,109 га). | 6.1169 | мульчирование, сжигание | январь | июнь | 2.898 | 1 | 6 | 1 | Администрация, школа, детский сад | филиал ОАО "МРСК Центра" - "Липецкэнеро" | Усманский | ВЛ-10кВ "Савицкое" от ПС 35/10кВ "Поддубровка" | 10 | VS010-0014725 | 4-5 (0,07 га); 5-6 (0,07 га); 6-7 (0,07 га); 7-8 (0,07 га); 8-9 (0,147 га); 9-10 (0,147 га); 10-11 (0,147 га); 11-12 (0,147 га); 12-13 (0,147 га); 13-14 (0,147 га); 14-15 (0,147 га); 15-16 (0,147 га); 16-17 (0,147 га); 17-18 (0,147 га); 18-19 (0,147 га); 19-20 (0,147 га); 20-21 (0,147 га); 21-22 (0,147 га); 22-23 (0,147 га); 24-25 (0,147 га); 25-26 (0,147 га); 26-27 (0,147 га); 27-28 (0,147 га); 28-29 (0,147 га); 29-30 (0,147 га); 30-31 (0,147 га); 31-32 (0,147 га); 32-33 (0,147 га); 137-138 (0,1 га); 138-139 (0,1 га); 139-140 (0,1 га); 140-141 (0,1 га); 141-142 (0,1 га); 142-143 (0,1 га); 146-147 (0,109 га); 147-148 (0,109 га); 148-149 (0,109 га); 149-150 (0,109 га); 150-151 (0,109 га); 151-152 (0,109 га); 152-153 (0,109 га); 153-154 (0,109 га); 154-155 (0,109 га); 155-156 (0,109 га); 156-157 (0,109 га); 157-158 (0,109 га); 158-159 (0,109 га); 159-160 (0,109 га). | 6.1169 | мульчирование, сжигание | январь | июнь | 2.898 | 1 | 6 | 1 | Администрация, школа, детский сад | филиал ОАО "МРСК Центра" - "Липецкэнеро" | Усманский | ВЛ-10кВ "Савицкое" от ПС 35/10кВ "Поддубровка" | 10 | VS010-0014725 | 4-5 (0,07 га); 5-6 (0,07 га); 6-7 (0,07 га); 7-8 (0,07 га); 8-9 (0,147 га); 9-10 (0,147 га); 10-11 (0,147 га); 11-12 (0,147 га); 12-13 (0,147 га); 13-14 (0,147 га); 14-15 (0,147 га); 15-16 (0,147 га); 16-17 (0,147 га); 17-18 (0,147 га); 18-19 (0,147 га); 19-20 (0,147 га); 20-21 (0,147 га); 21-22 (0,147 га); 22-23 (0,147 га); 24-25 (0,147 га); 25-26 (0,147 га); 26-27 (0,147 га); 27-28 (0,147 га); 28-29 (0,147 га); 29-30 (0,147 га); 30-31 (0,147 га); 31-32 (0,147 га); 32-33 (0,147 га); 137-138 (0,1 га); 138-139 (0,1 га); 139-140 (0,1 га); 140-141 (0,1 га); 141-142 (0,1 га); 142-143 (0,1 га); 146-147 (0,109 га); 147-148 (0,109 га); 148-149 (0,109 га); 149-150 (0,109 га); 150-151 (0,109 га); 151-152 (0,109 га); 152-153 (0,109 га); 153-154 (0,109 га); 154-155 (0,109 га); 155-156 (0,109 га); 156-157 (0,109 га); 157-158 (0,109 га); 158-159 (0,109 га); 159-160 (0,109 га). | 6.1169 | мульчирование, сжигание | январь | июнь | 2.898 | 1 | 6 | 1 | Администрация, школа, детский сад | филиал ОАО "МРСК Центра" - "Липецкэнеро" | Усманский | ВЛ-10кВ "Савицкое" от ПС 35/10кВ "Поддубровка" | 10 | VS010-0014725 | 4-5 (0,07 га); 5-6 (0,07 га); 6-7 (0,07 га); 7-8 (0,07 га); 8-9 (0,147 га); 9-10 (0,147 га); 10-11 (0,147 га); 11-12 (0,147 га); 12-13 (0,147 га); 13-14 (0,147 га); 14-15 (0,147 га); 15-16 (0,147 га); 16-17 (0,147 га); 17-18 (0,147 га); 18-19 (0,147 га); 19-20 (0,147 га); 20-21 (0,147 га); 21-22 (0,147 га); 22-23 (0,147 га); 24-25 (0,147 га); 25-26 (0,147 га); 26-27 (0,147 га); 27-28 (0,147 га); 28-29 (0,147 га); 29-30 (0,147 га); 30-31 (0,147 га); 31-32 (0,147 га); 32-33 (0,147 га); 137-138 (0,1 га); 138-139 (0,1 га); 139-140 (0,1 га); 140-141 (0,1 га); 141-142 (0,1 га); 142-143 (0,1 га); 146-147 (0,109 га); 147-148 (0,109 га); 148-149 (0,109 га); 149-150 (0,109 га); 150-151 (0,109 га); 151-152 (0,109 га); 152-153 (0,109 га); 153-154 (0,109 га); 154-155 (0,109 га); 155-156 (0,109 га); 156-157 (0,109 га); 157-158 (0,109 га); 158-159 (0,109 га); 159-160 (0,109 га). | 6.1169 | мульчирование, сжигание | январь | июнь | 2.898 | 1 | 6 | 1 | Администрация, школа, детский сад | филиал ОАО "МРСК Центра" - "Липецкэнеро" | Усманский | ВЛ-10кВ "Савицкое" от ПС 35/10кВ "Поддубровка" | 10 | VS010-0014725 | 4-5 (0,07 га); 5-6 (0,07 га); 6-7 (0,07 га); 7-8 (0,07 га); 8-9 (0,147 га); 9-10 (0,147 га); 10-11 (0,147 га); 11-12 (0,147 га); 12-13 (0,147 га); 13-14 (0,147 га); 14-15 (0,147 га); 15-16 (0,147 га); 16-17 (0,147 га); 17-18 (0,147 га); 18-19 (0,147 га); 19-20 (0,147 га); 20-21 (0,147 га); 21-22 (0,147 га); 22-23 (0,147 га); 24-25 (0,147 га); 25-26 (0,147 га); 26-27 (0,147 га); 27-28 (0,147 га); 28-29 (0,147 га); 29-30 (0,147 га); 30-31 (0,147 га); 31-32 (0,147 га); 32-33 (0,147 га); 137-138 (0,1 га); 138-139 (0,1 га); 139-140 (0,1 га); 140-141 (0,1 га); 141-142 (0,1 га); 142-143 (0,1 га); 146-147 (0,109 га); 147-148 (0,109 га); 148-149 (0,109 га); 149-150 (0,109 га); 150-151 (0,109 га); 151-152 (0,109 га); 152-153 (0,109 га); 153-154 (0,109 га); 154-155 (0,109 га); 155-156 (0,109 га); 156-157 (0,109 га); 157-158 (0,109 га); 158-159 (0,109 га); 159-160 (0,109 га). | 6.1169 | мульчирование, сжигание | январь | июнь | 2.898 | 1 | 6 | 1 | Администрация, школа, детский сад | филиал ОАО "МРСК Центра" - "Липецкэнеро" | Усманский | ВЛ-10кВ "Савицкое" от ПС 35/10кВ "Поддубровка" | 10 | VS010-0014725 | 4-5 (0,07 га); 5-6 (0,07 га); 6-7 (0,07 га); 7-8 (0,07 га); 8-9 (0,147 га); 9-10 (0,147 га); 10-11 (0,147 га); 11-12 (0,147 га); 12-13 (0,147 га); 13-14 (0,147 га); 14-15 (0,147 га); 15-16 (0,147 га); 16-17 (0,147 га); 17-18 (0,147 га); 18-19 (0,147 га); 19-20 (0,147 га); 20-21 (0,147 га); 21-22 (0,147 га); 22-23 (0,147 га); 24-25 (0,147 га); 25-26 (0,147 га); 26-27 (0,147 га); 27-28 (0,147 га); 28-29 (0,147 га); 29-30 (0,147 га); 30-31 (0,147 га); 31-32 (0,147 га); 32-33 (0,147 га); 137-138 (0,1 га); 138-139 (0,1 га); 139-140 (0,1 га); 140-141 (0,1 га); 141-142 (0,1 га); 142-143 (0,1 га); 146-147 (0,109 га); 147-148 (0,109 га); 148-149 (0,109 га); 149-150 (0,109 га); 150-151 (0,109 га); 151-152 (0,109 га); 152-153 (0,109 га); 153-154 (0,109 га); 154-155 (0,109 га); 155-156 (0,109 га); 156-157 (0,109 га); 157-158 (0,109 га); 158-159 (0,109 га); 159-160 (0,109 га). | 6.1169 | мульчирование, сжигание | январь | июнь | 2.898 | 1 | 6 | 1 | Администрация, школа, детский сад | филиал ОАО "МРСК Центра" - "Липецкэнеро" | Усманский | ВЛ-10кВ "Савицкое" от ПС 35/10кВ "Поддубровка" | 10 | VS010-0014725 | 4-5 (0,07 га); 5-6 (0,07 га); 6-7 (0,07 га); 7-8 (0,07 га); 8-9 (0,147 га); 9-10 (0,147 га); 10-11 (0,147 га); 11-12 (0,147 га); 12-13 (0,147 га); 13-14 (0,147 га); 14-15 (0,147 га); 15-16 (0,147 га); 16-17 (0,147 га); 17-18 (0,147 га); 18-19 (0,147 га); 19-20 (0,147 га); 20-21 (0,147 га); 21-22 (0,147 га); 22-23 (0,147 га); 24-25 (0,147 га); 25-26 (0,147 га); 26-27 (0,147 га); 27-28 (0,147 га); 28-29 (0,147 га); 29-30 (0,147 га); 30-31 (0,147 га); 31-32 (0,147 га); 32-33 (0,147 га); 137-138 (0,1 га); 138-139 (0,1 га); 139-140 (0,1 га); 140-141 (0,1 га); 141-142 (0,1 га); 142-143 (0,1 га); 146-147 (0,109 га); 147-148 (0,109 га); 148-149 (0,109 га); 149-150 (0,109 га); 150-151 (0,109 га); 151-152 (0,109 га); 152-153 (0,109 га); 153-154 (0,109 га); 154-155 (0,109 га); 155-156 (0,109 га); 156-157 (0,109 га); 157-158 (0,109 га); 158-159 (0,109 га); 159-160 (0,109 га). | 6.1169 | мульчирование, сжигание | январь | июнь | 2.898 | 1 | 6 | 1 | Администрация, школа, детский сад | филиал ОАО "МРСК Центра" - "Липецкэнеро" | Усманский | ВЛ-10кВ "Савицкое" от ПС 35/10кВ "Поддубровка" | 10 | VS010-0014725 | 4-5 (0,07 га); 5-6 (0,07 га); 6-7 (0,07 га); 7-8 (0,07 га); 8-9 (0,147 га); 9-10 (0,147 га); 10-11 (0,147 га); 11-12 (0,147 га); 12-13 (0,147 га); 13-14 (0,147 га); 14-15 (0,147 га); 15-16 (0,147 га); 16-17 (0,147 га); 17-18 (0,147 га); 18-19 (0,147 га); 19-20 (0,147 га); 20-21 (0,147 га); 21-22 (0,147 га); 22-23 (0,147 га); 24-25 (0,147 га); 25-26 (0,147 га); 26-27 (0,147 га); 27-28 (0,147 га); 28-29 (0,147 га); 29-30 (0,147 га); 30-31 (0,147 га); 31-32 (0,147 га); 32-33 (0,147 га); 137-138 (0,1 га); 138-139 (0,1 га); 139-140 (0,1 га); 140-141 (0,1 га); 141-142 (0,1 га); 142-143 (0,1 га); 146-147 (0,109 га); 147-148 (0,109 га); 148-149 (0,109 га); 149-150 (0,109 га); 150-151 (0,109 га); 151-152 (0,109 га); 152-153 (0,109 га); 153-154 (0,109 га); 154-155 (0,109 га); 155-156 (0,109 га); 156-157 (0,109 га); 157-158 (0,109 га); 158-159 (0,109 га); 159-160 (0,109 га). | 6.1169 | мульчирование, сжигание | январь | июнь | 2.898 | 1 | 6 | 1 | Администрация, школа, детский сад | филиал ОАО "МРСК Центра" - "Липецкэнеро" | Усманский | ВЛ-10кВ "Савицкое" от ПС 35/10кВ "Поддубровка" | 10 | VS010-0014725 | 4-5 (0,07 га); 5-6 (0,07 га); 6-7 (0,07 га); 7-8 (0,07 га); 8-9 (0,147 га); 9-10 (0,147 га); 10-11 (0,147 га); 11-12 (0,147 га); 12-13 (0,147 га); 13-14 (0,147 га); 14-15 (0,147 га); 15-16 (0,147 га); 16-17 (0,147 га); 17-18 (0,147 га); 18-19 (0,147 га); 19-20 (0,147 га); 20-21 (0,147 га); 21-22 (0,147 га); 22-23 (0,147 га); 24-25 (0,147 га); 25-26 (0,147 га); 26-27 (0,147 га); 27-28 (0,147 га); 28-29 (0,147 га); 29-30 (0,147 га); 30-31 (0,147 га); 31-32 (0,147 га); 32-33 (0,147 га); 137-138 (0,1 га); 138-139 (0,1 га); 139-140 (0,1 га); 140-141 (0,1 га); 141-142 (0,1 га); 142-143 (0,1 га); 146-147 (0,109 га); 147-148 (0,109 га); 148-149 (0,109 га); 149-150 (0,109 га); 150-151 (0,109 га); 151-152 (0,109 га); 152-153 (0,109 га); 153-154 (0,109 га); 154-155 (0,109 га); 155-156 (0,109 га); 156-157 (0,109 га); 157-158 (0,109 га); 158-159 (0,109 га); 159-160 (0,109 га). | 6.1169 | мульчирование, сжигание | январь | июнь | 2.898 | 1 | 6 | 1 | Администрация, школа, детский сад | филиал ОАО "МРСК Центра" - "Липецкэнеро" | Усманский | ВЛ-10кВ "Савицкое" от ПС 35/10кВ "Поддубровка" | 10 | VS010-0014725 | 4-5 (0,07 га); 5-6 (0,07 га); 6-7 (0,07 га); 7-8 (0,07 га); 8-9 (0,147 га); 9-10 (0,147 га); 10-11 (0,147 га); 11-12 (0,147 га); 12-13 (0,147 га); 13-14 (0,147 га); 14-15 (0,147 га); 15-16 (0,147 га); 16-17 (0,147 га); 17-18 (0,147 га); 18-19 (0,147 га); 19-20 (0,147 га); 20-21 (0,147 га); 21-22 (0,147 га); 22-23 (0,147 га); 24-25 (0,147 га); 25-26 (0,147 га); 26-27 (0,147 га); 27-28 (0,147 га); 28-29 (0,147 га); 29-30 (0,147 га); 30-31 (0,147 га); 31-32 (0,147 га); 32-33 (0,147 га); 137-138 (0,1 га); 138-139 (0,1 га); 139-140 (0,1 га); 140-141 (0,1 га); 141-142 (0,1 га); 142-143 (0,1 га); 146-147 (0,109 га); 147-148 (0,109 га); 148-149 (0,109 га); 149-150 (0,109 га); 150-151 (0,109 га); 151-152 (0,109 га); 152-153 (0,109 га); 153-154 (0,109 га); 154-155 (0,109 га); 155-156 (0,109 га); 156-157 (0,109 га); 157-158 (0,109 га); 158-159 (0,109 га); 159-160 (0,109 га). | 6.1169 | мульчирование, сжигание | январь | июнь | 2.898 | 1 | 6 | 1 | Администрация, школа, детский сад | филиал ОАО "МРСК Центра" - "Липецкэнеро" | Усманский | ВЛ-10кВ "Савицкое" от ПС 35/10кВ "Поддубровка" | 10 | VS010-0014725 | 4-5 (0,07 га); 5-6 (0,07 га); 6-7 (0,07 га); 7-8 (0,07 га); 8-9 (0,147 га); 9-10 (0,147 га); 10-11 (0,147 га); 11-12 (0,147 га); 12-13 (0,147 га); 13-14 (0,147 га); 14-15 (0,147 га); 15-16 (0,147 га); 16-17 (0,147 га); 17-18 (0,147 га); 18-19 (0,147 га); 19-20 (0,147 га); 20-21 (0,147 га); 21-22 (0,147 га); 22-23 (0,147 га); 24-25 (0,147 га); 25-26 (0,147 га); 26-27 (0,147 га); 27-28 (0,147 га); 28-29 (0,147 га); 29-30 (0,147 га); 30-31 (0,147 га); 31-32 (0,147 га); 32-33 (0,147 га); 137-138 (0,1 га); 138-139 (0,1 га); 139-140 (0,1 га); 140-141 (0,1 га); 141-142 (0,1 га); 142-143 (0,1 га); 146-147 (0,109 га); 147-148 (0,109 га); 148-149 (0,109 га); 149-150 (0,109 га); 150-151 (0,109 га); 151-152 (0,109 га); 152-153 (0,109 га); 153-154 (0,109 га); 154-155 (0,109 га); 155-156 (0,109 га); 156-157 (0,109 га); 157-158 (0,109 га); 158-159 (0,109 га); 159-160 (0,109 га). | 6.1169 | мульчирование, сжигание | январь | июнь | 2.898 | 1 | 6 | 1 | Администрация, школа, детский сад | филиал ОАО "МРСК Центра" - "Липецкэнеро" | Усманский | ВЛ-10кВ "Савицкое" от ПС 35/10кВ "Поддубровка" | 10 | VS010-0014725 | 4-5 (0,07 га); 5-6 (0,07 га); 6-7 (0,07 га); 7-8 (0,07 га); 8-9 (0,147 га); 9-10 (0,147 га); 10-11 (0,147 га); 11-12 (0,147 га); 12-13 (0,147 га); 13-14 (0,147 га); 14-15 (0,147 га); 15-16 (0,147 га); 16-17 (0,147 га); 17-18 (0,147 га); 18-19 (0,147 га); 19-20 (0,147 га); 20-21 (0,147 га); 21-22 (0,147 га); 22-23 (0,147 га); 24-25 (0,147 га); 25-26 (0,147 га); 26-27 (0,147 га); 27-28 (0,147 га); 28-29 (0,147 га); 29-30 (0,147 га); 30-31 (0,147 га); 31-32 (0,147 га); 32-33 (0,147 га); 137-138 (0,1 га); 138-139 (0,1 га); 139-140 (0,1 га); 140-141 (0,1 га); 141-142 (0,1 га); 142-143 (0,1 га); 146-147 (0,109 га); 147-148 (0,109 га); 148-149 (0,109 га); 149-150 (0,109 га); 150-151 (0,109 га); 151-152 (0,109 га); 152-153 (0,109 га); 153-154 (0,109 га); 154-155 (0,109 га); 155-156 (0,109 га); 156-157 (0,109 га); 157-158 (0,109 га); 158-159 (0,109 га); 159-160 (0,109 га). | 6.1169 | мульчирование, сжигание | январь | июнь | 2.898 | 1 | 6 | 1 | Администрация, школа, детский сад | филиал ОАО "МРСК Центра" - "Липецкэнеро" | Усманский | ВЛ-10кВ "Савицкое" от ПС 35/10кВ "Поддубровка" | 10 | VS010-0014725 | 4-5 (0,07 га); 5-6 (0,07 га); 6-7 (0,07 га); 7-8 (0,07 га); 8-9 (0,147 га); 9-10 (0,147 га); 10-11 (0,147 га); 11-12 (0,147 га); 12-13 (0,147 га); 13-14 (0,147 га); 14-15 (0,147 га); 15-16 (0,147 га); 16-17 (0,147 га); 17-18 (0,147 га); 18-19 (0,147 га); 19-20 (0,147 га); 20-21 (0,147 га); 21-22 (0,147 га); 22-23 (0,147 га); 24-25 (0,147 га); 25-26 (0,147 га); 26-27 (0,147 га); 27-28 (0,147 га); 28-29 (0,147 га); 29-30 (0,147 га); 30-31 (0,147 га); 31-32 (0,147 га); 32-33 (0,147 га); 137-138 (0,1 га); 138-139 (0,1 га); 139-140 (0,1 га); 140-141 (0,1 га); 141-142 (0,1 га); 142-143 (0,1 га); 146-147 (0,109 га); 147-148 (0,109 га); 148-149 (0,109 га); 149-150 (0,109 га); 150-151 (0,109 га); 151-152 (0,109 га); 152-153 (0,109 га); 153-154 (0,109 га); 154-155 (0,109 га); 155-156 (0,109 га); 156-157 (0,109 га); 157-158 (0,109 га); 158-159 (0,109 га); 159-160 (0,109 га). | 6.1169 | мульчирование, сжигание | январь | июнь | 2.898 | 1 | 6 | 1 | Администрация, школа, детский сад | филиал ОАО "МРСК Центра" - "Липецкэнеро" | Усманский | ВЛ-10кВ "Савицкое" от ПС 35/10кВ "Поддубровка" | 10 | VS010-0014725 | 4-5 (0,07 га); 5-6 (0,07 га); 6-7 (0,07 га); 7-8 (0,07 га); 8-9 (0,147 га); 9-10 (0,147 га); 10-11 (0,147 га); 11-12 (0,147 га); 12-13 (0,147 га); 13-14 (0,147 га); 14-15 (0,147 га); 15-16 (0,147 га); 16-17 (0,147 га); 17-18 (0,147 га); 18-19 (0,147 га); 19-20 (0,147 га); 20-21 (0,147 га); 21-22 (0,147 га); 22-23 (0,147 га); 24-25 (0,147 га); 25-26 (0,147 га); 26-27 (0,147 га); 27-28 (0,147 га); 28-29 (0,147 га); 29-30 (0,147 га); 30-31 (0,147 га); 31-32 (0,147 га); 32-33 (0,147 га); 137-138 (0,1 га); 138-139 (0,1 га); 139-140 (0,1 га); 140-141 (0,1 га); 141-142 (0,1 га); 142-143 (0,1 га); 146-147 (0,109 га); 147-148 (0,109 га); 148-149 (0,109 га); 149-150 (0,109 га); 150-151 (0,109 га); 151-152 (0,109 га); 152-153 (0,109 га); 153-154 (0,109 га); 154-155 (0,109 га); 155-156 (0,109 га); 156-157 (0,109 га); 157-158 (0,109 га); 158-159 (0,109 га); 159-160 (0,109 га). | 6.1169 | мульчирование, сжигание | январь | июнь | 2.898 | 1 | 6 | 1 | Администрация, школа, детский сад | филиал ОАО "МРСК Центра" - "Липецкэнеро" | Усманский | ВЛ-10кВ "Савицкое" от ПС 35/10кВ "Поддубровка" | 10 | VS010-0014725 | 4-5 (0,07 га); 5-6 (0,07 га); 6-7 (0,07 га); 7-8 (0,07 га); 8-9 (0,147 га); 9-10 (0,147 га); 10-11 (0,147 га); 11-12 (0,147 га); 12-13 (0,147 га); 13-14 (0,147 га); 14-15 (0,147 га); 15-16 (0,147 га); 16-17 (0,147 га); 17-18 (0,147 га); 18-19 (0,147 га); 19-20 (0,147 га); 20-21 (0,147 га); 21-22 (0,147 га); 22-23 (0,147 га); 24-25 (0,147 га); 25-26 (0,147 га); 26-27 (0,147 га); 27-28 (0,147 га); 28-29 (0,147 га); 29-30 (0,147 га); 30-31 (0,147 га); 31-32 (0,147 га); 32-33 (0,147 га); 137-138 (0,1 га); 138-139 (0,1 га); 139-140 (0,1 га); 140-141 (0,1 га); 141-142 (0,1 га); 142-143 (0,1 га); 146-147 (0,109 га); 147-148 (0,109 га); 148-149 (0,109 га); 149-150 (0,109 га); 150-151 (0,109 га); 151-152 (0,109 га); 152-153 (0,109 га); 153-154 (0,109 га); 154-155 (0,109 га); 155-156 (0,109 га); 156-157 (0,109 га); 157-158 (0,109 га); 158-159 (0,109 га); 159-160 (0,109 га). | 6.1169 | мульчирование, сжигание | январь | июнь | 2.898 | 1 | 6 | 1 | Администрация, школа, детский сад | филиал ОАО "МРСК Центра" - "Липецкэнеро" | Усманский | ВЛ-10кВ "Савицкое" от ПС 35/10кВ "Поддубровка" | 10 | VS010-0014725 | 4-5 (0,07 га); 5-6 (0,07 га); 6-7 (0,07 га); 7-8 (0,07 га); 8-9 (0,147 га); 9-10 (0,147 га); 10-11 (0,147 га); 11-12 (0,147 га); 12-13 (0,147 га); 13-14 (0,147 га); 14-15 (0,147 га); 15-16 (0,147 га); 16-17 (0,147 га); 17-18 (0,147 га); 18-19 (0,147 га); 19-20 (0,147 га); 20-21 (0,147 га); 21-22 (0,147 га); 22-23 (0,147 га); 24-25 (0,147 га); 25-26 (0,147 га); 26-27 (0,147 га); 27-28 (0,147 га); 28-29 (0,147 га); 29-30 (0,147 га); 30-31 (0,147 га); 31-32 (0,147 га); 32-33 (0,147 га); 137-138 (0,1 га); 138-139 (0,1 га); 139-140 (0,1 га); 140-141 (0,1 га); 141-142 (0,1 га); 142-143 (0,1 га); 146-147 (0,109 га); 147-148 (0,109 га); 148-149 (0,109 га); 149-150 (0,109 га); 150-151 (0,109 га); 151-152 (0,109 га); 152-153 (0,109 га); 153-154 (0,109 га); 154-155 (0,109 га); 155-156 (0,109 га); 156-157 (0,109 га); 157-158 (0,109 га); 158-159 (0,109 га); 159-160 (0,109 га). | 6.1169 | мульчирование, сжигание | январь | июнь | 2.898 | 1 | 6 | 1 | Администрация, школа, детский сад | филиал ОАО "МРСК Центра" - "Липецкэнеро" | Усманский | ВЛ-10кВ "Савицкое" от ПС 35/10кВ "Поддубровка" | 10 | VS010-0014725 | 4-5 (0,07 га); 5-6 (0,07 га); 6-7 (0,07 га); 7-8 (0,07 га); 8-9 (0,147 га); 9-10 (0,147 га); 10-11 (0,147 га); 11-12 (0,147 га); 12-13 (0,147 га); 13-14 (0,147 га); 14-15 (0,147 га); 15-16 (0,147 га); 16-17 (0,147 га); 17-18 (0,147 га); 18-19 (0,147 га); 19-20 (0,147 га); 20-21 (0,147 га); 21-22 (0,147 га); 22-23 (0,147 га); 24-25 (0,147 га); 25-26 (0,147 га); 26-27 (0,147 га); 27-28 (0,147 га); 28-29 (0,147 га); 29-30 (0,147 га); 30-31 (0,147 га); 31-32 (0,147 га); 32-33 (0,147 га); 137-138 (0,1 га); 138-139 (0,1 га); 139-140 (0,1 га); 140-141 (0,1 га); 141-142 (0,1 га); 142-143 (0,1 га); 146-147 (0,109 га); 147-148 (0,109 га); 148-149 (0,109 га); 149-150 (0,109 га); 150-151 (0,109 га); 151-152 (0,109 га); 152-153 (0,109 га); 153-154 (0,109 га); 154-155 (0,109 га); 155-156 (0,109 га); 156-157 (0,109 га); 157-158 (0,109 га); 158-159 (0,109 га); 159-160 (0,109 га). | 6.1169 | мульчирование, сжигание | январь | июнь | 2.898 | 1 | 6 | 1 | Администрация, школа, детский сад | филиал ОАО "МРСК Центра" - "Липецкэнеро" | Усманский | ВЛ-10кВ "Савицкое" от ПС 35/10кВ "Поддубровка" | 10 | VS010-0014725 | 4-5 (0,07 га); 5-6 (0,07 га); 6-7 (0,07 га); 7-8 (0,07 га); 8-9 (0,147 га); 9-10 (0,147 га); 10-11 (0,147 га); 11-12 (0,147 га); 12-13 (0,147 га); 13-14 (0,147 га); 14-15 (0,147 га); 15-16 (0,147 га); 16-17 (0,147 га); 17-18 (0,147 га); 18-19 (0,147 га); 19-20 (0,147 га); 20-21 (0,147 га); 21-22 (0,147 га); 22-23 (0,147 га); 24-25 (0,147 га); 25-26 (0,147 га); 26-27 (0,147 га); 27-28 (0,147 га); 28-29 (0,147 га); 29-30 (0,147 га); 30-31 (0,147 га); 31-32 (0,147 га); 32-33 (0,147 га); 137-138 (0,1 га); 138-139 (0,1 га); 139-140 (0,1 га); 140-141 (0,1 га); 141-142 (0,1 га); 142-143 (0,1 га); 146-147 (0,109 га); 147-148 (0,109 га); 148-149 (0,109 га); 149-150 (0,109 га); 150-151 (0,109 га); 151-152 (0,109 га); 152-153 (0,109 га); 153-154 (0,109 га); 154-155 (0,109 га); 155-156 (0,109 га); 156-157 (0,109 га); 157-158 (0,109 га); 158-159 (0,109 га); 159-160 (0,109 га). | 6.1169 | мульчирование, сжигание | январь | июнь | 2.898 | 1 | 6 | 1 | Администрация, школа, детский сад | филиал ОАО "МРСК Центра" - "Липецкэнеро" | Усманский | ВЛ-10кВ "Савицкое" от ПС 35/10кВ "Поддубровка" | 10 | VS010-0014725 | 4-5 (0,07 га); 5-6 (0,07 га); 6-7 (0,07 га); 7-8 (0,07 га); 8-9 (0,147 га); 9-10 (0,147 га); 10-11 (0,147 га); 11-12 (0,147 га); 12-13 (0,147 га); 13-14 (0,147 га); 14-15 (0,147 га); 15-16 (0,147 га); 16-17 (0,147 га); 17-18 (0,147 га); 18-19 (0,147 га); 19-20 (0,147 га); 20-21 (0,147 га); 21-22 (0,147 га); 22-23 (0,147 га); 24-25 (0,147 га); 25-26 (0,147 га); 26-27 (0,147 га); 27-28 (0,147 га); 28-29 (0,147 га); 29-30 (0,147 га); 30-31 (0,147 га); 31-32 (0,147 га); 32-33 (0,147 га); 137-138 (0,1 га); 138-139 (0,1 га); 139-140 (0,1 га); 140-141 (0,1 га); 141-142 (0,1 га); 142-143 (0,1 га); 146-147 (0,109 га); 147-148 (0,109 га); 148-149 (0,109 га); 149-150 (0,109 га); 150-151 (0,109 га); 151-152 (0,109 га); 152-153 (0,109 га); 153-154 (0,109 га); 154-155 (0,109 га); 155-156 (0,109 га); 156-157 (0,109 га); 157-158 (0,109 га); 158-159 (0,109 га); 159-160 (0,109 га). | 6.1169 | мульчирование, сжигание | январь | июнь | 2.898 | 1 | 6 | 1 | Администрация, школа, детский сад | филиал ОАО "МРСК Центра" - "Липецкэнеро" | Усманский | ВЛ-10кВ "Савицкое" от ПС 35/10кВ "Поддубровка" | 10 | VS010-0014725 | 4-5 (0,07 га); 5-6 (0,07 га); 6-7 (0,07 га); 7-8 (0,07 га); 8-9 (0,147 га); 9-10 (0,147 га); 10-11 (0,147 га); 11-12 (0,147 га); 12-13 (0,147 га); 13-14 (0,147 га); 14-15 (0,147 га); 15-16 (0,147 га); 16-17 (0,147 га); 17-18 (0,147 га); 18-19 (0,147 га); 19-20 (0,147 га); 20-21 (0,147 га); 21-22 (0,147 га); 22-23 (0,147 га); 24-25 (0,147 га); 25-26 (0,147 га); 26-27 (0,147 га); 27-28 (0,147 га); 28-29 (0,147 га); 29-30 (0,147 га); 30-31 (0,147 га); 31-32 (0,147 га); 32-33 (0,147 га); 137-138 (0,1 га); 138-139 (0,1 га); 139-140 (0,1 га); 140-141 (0,1 га); 141-142 (0,1 га); 142-143 (0,1 га); 146-147 (0,109 га); 147-148 (0,109 га); 148-149 (0,109 га); 149-150 (0,109 га); 150-151 (0,109 га); 151-152 (0,109 га); 152-153 (0,109 га); 153-154 (0,109 га); 154-155 (0,109 га); 155-156 (0,109 га); 156-157 (0,109 га); 157-158 (0,109 га); 158-159 (0,109 га); 159-160 (0,109 га). | 6.1169 | мульчирование, сжигание | январь | июнь | 2.898 | 1 | 6 | 1 | Администрация, школа, детский сад | филиал ОАО "МРСК Центра" - "Липецкэнеро" | Усманский | ВЛ-10кВ "Савицкое" от ПС 35/10кВ "Поддубровка" | 10 | VS010-0014725 | 4-5 (0,07 га); 5-6 (0,07 га); 6-7 (0,07 га); 7-8 (0,07 га); 8-9 (0,147 га); 9-10 (0,147 га); 10-11 (0,147 га); 11-12 (0,147 га); 12-13 (0,147 га); 13-14 (0,147 га); 14-15 (0,147 га); 15-16 (0,147 га); 16-17 (0,147 га); 17-18 (0,147 га); 18-19 (0,147 га); 19-20 (0,147 га); 20-21 (0,147 га); 21-22 (0,147 га); 22-23 (0,147 га); 24-25 (0,147 га); 25-26 (0,147 га); 26-27 (0,147 га); 27-28 (0,147 га); 28-29 (0,147 га); 29-30 (0,147 га); 30-31 (0,147 га); 31-32 (0,147 га); 32-33 (0,147 га); 137-138 (0,1 га); 138-139 (0,1 га); 139-140 (0,1 га); 140-141 (0,1 га); 141-142 (0,1 га); 142-143 (0,1 га); 146-147 (0,109 га); 147-148 (0,109 га); 148-149 (0,109 га); 149-150 (0,109 га); 150-151 (0,109 га); 151-152 (0,109 га); 152-153 (0,109 га); 153-154 (0,109 га); 154-155 (0,109 га); 155-156 (0,109 га); 156-157 (0,109 га); 157-158 (0,109 га); 158-159 (0,109 га); 159-160 (0,109 га). | 6.1169 | мульчирование, сжигание | январь | июнь | 2.898 | 1 | 6 | 1 | Администрация, школа, детский сад | филиал ОАО "МРСК Центра" - "Липецкэнеро" | Усманский | ВЛ-10кВ "Савицкое" от ПС 35/10кВ "Поддубровка" | 10 | VS010-0014725 | 4-5 (0,07 га); 5-6 (0,07 га); 6-7 (0,07 га); 7-8 (0,07 га); 8-9 (0,147 га); 9-10 (0,147 га); 10-11 (0,147 га); 11-12 (0,147 га); 12-13 (0,147 га); 13-14 (0,147 га); 14-15 (0,147 га); 15-16 (0,147 га); 16-17 (0,147 га); 17-18 (0,147 га); 18-19 (0,147 га); 19-20 (0,147 га); 20-21 (0,147 га); 21-22 (0,147 га); 22-23 (0,147 га); 24-25 (0,147 га); 25-26 (0,147 га); 26-27 (0,147 га); 27-28 (0,147 га); 28-29 (0,147 га); 29-30 (0,147 га); 30-31 (0,147 га); 31-32 (0,147 га); 32-33 (0,147 га); 137-138 (0,1 га); 138-139 (0,1 га); 139-140 (0,1 га); 140-141 (0,1 га); 141-142 (0,1 га); 142-143 (0,1 га); 146-147 (0,109 га); 147-148 (0,109 га); 148-149 (0,109 га); 149-150 (0,109 га); 150-151 (0,109 га); 151-152 (0,109 га); 152-153 (0,109 га); 153-154 (0,109 га); 154-155 (0,109 га); 155-156 (0,109 га); 156-157 (0,109 га); 157-158 (0,109 га); 158-159 (0,109 га); 159-160 (0,109 га). | 6.1169 | мульчирование, сжигание | январь | июнь | 2.898 | 1 | 6 | 1 | Администрация, школа, детский сад | филиал ОАО "МРСК Центра" - "Липецкэнеро" | Усманский | ВЛ-10кВ "Савицкое" от ПС 35/10кВ "Поддубровка" | 10 | VS010-0014725 | 4-5 (0,07 га); 5-6 (0,07 га); 6-7 (0,07 га); 7-8 (0,07 га); 8-9 (0,147 га); 9-10 (0,147 га); 10-11 (0,147 га); 11-12 (0,147 га); 12-13 (0,147 га); 13-14 (0,147 га); 14-15 (0,147 га); 15-16 (0,147 га); 16-17 (0,147 га); 17-18 (0,147 га); 18-19 (0,147 га); 19-20 (0,147 га); 20-21 (0,147 га); 21-22 (0,147 га); 22-23 (0,147 га); 24-25 (0,147 га); 25-26 (0,147 га); 26-27 (0,147 га); 27-28 (0,147 га); 28-29 (0,147 га); 29-30 (0,147 га); 30-31 (0,147 га); 31-32 (0,147 га); 32-33 (0,147 га); 137-138 (0,1 га); 138-139 (0,1 га); 139-140 (0,1 га); 140-141 (0,1 га); 141-142 (0,1 га); 142-143 (0,1 га); 146-147 (0,109 га); 147-148 (0,109 га); 148-149 (0,109 га); 149-150 (0,109 га); 150-151 (0,109 га); 151-152 (0,109 га); 152-153 (0,109 га); 153-154 (0,109 га); 154-155 (0,109 га); 155-156 (0,109 га); 156-157 (0,109 га); 157-158 (0,109 га); 158-159 (0,109 га); 159-160 (0,109 га). | 6.1169 | мульчирование, сжигание | январь | июнь | 2.898 | 1 | 6 | 1 | Администрация, школа, детский сад | филиал ОАО "МРСК Центра" - "Липецкэнеро" | Усманский | ВЛ-10кВ "Савицкое" от ПС 35/10кВ "Поддубровка" | 10 | VS010-0014725 | 4-5 (0,07 га); 5-6 (0,07 га); 6-7 (0,07 га); 7-8 (0,07 га); 8-9 (0,147 га); 9-10 (0,147 га); 10-11 (0,147 га); 11-12 (0,147 га); 12-13 (0,147 га); 13-14 (0,147 га); 14-15 (0,147 га); 15-16 (0,147 га); 16-17 (0,147 га); 17-18 (0,147 га); 18-19 (0,147 га); 19-20 (0,147 га); 20-21 (0,147 га); 21-22 (0,147 га); 22-23 (0,147 га); 24-25 (0,147 га); 25-26 (0,147 га); 26-27 (0,147 га); 27-28 (0,147 га); 28-29 (0,147 га); 29-30 (0,147 га); 30-31 (0,147 га); 31-32 (0,147 га); 32-33 (0,147 га); 137-138 (0,1 га); 138-139 (0,1 га); 139-140 (0,1 га); 140-141 (0,1 га); 141-142 (0,1 га); 142-143 (0,1 га); 146-147 (0,109 га); 147-148 (0,109 га); 148-149 (0,109 га); 149-150 (0,109 га); 150-151 (0,109 га); 151-152 (0,109 га); 152-153 (0,109 га); 153-154 (0,109 га); 154-155 (0,109 га); 155-156 (0,109 га); 156-157 (0,109 га); 157-158 (0,109 га); 158-159 (0,109 га); 159-160 (0,109 га). | 6.1169 | мульчирование, сжигание | январь | июнь | 2.898 | 1 | 6 | 1 | Администрация, школа, детский сад | филиал ОАО "МРСК Центра" - "Липецкэнеро" | Усманский | ВЛ-10кВ "Савицкое" от ПС 35/10кВ "Поддубровка" | 10 | VS010-0014725 | 4-5 (0,07 га); 5-6 (0,07 га); 6-7 (0,07 га); 7-8 (0,07 га); 8-9 (0,147 га); 9-10 (0,147 га); 10-11 (0,147 га); 11-12 (0,147 га); 12-13 (0,147 га); 13-14 (0,147 га); 14-15 (0,147 га); 15-16 (0,147 га); 16-17 (0,147 га); 17-18 (0,147 га); 18-19 (0,147 га); 19-20 (0,147 га); 20-21 (0,147 га); 21-22 (0,147 га); 22-23 (0,147 га); 24-25 (0,147 га); 25-26 (0,147 га); 26-27 (0,147 га); 27-28 (0,147 га); 28-29 (0,147 га); 29-30 (0,147 га); 30-31 (0,147 га); 31-32 (0,147 га); 32-33 (0,147 га); 137-138 (0,1 га); 138-139 (0,1 га); 139-140 (0,1 га); 140-141 (0,1 га); 141-142 (0,1 га); 142-143 (0,1 га); 146-147 (0,109 га); 147-148 (0,109 га); 148-149 (0,109 га); 149-150 (0,109 га); 150-151 (0,109 га); 151-152 (0,109 га); 152-153 (0,109 га); 153-154 (0,109 га); 154-155 (0,109 га); 155-156 (0,109 га); 156-157 (0,109 га); 157-158 (0,109 га); 158-159 (0,109 га); 159-160 (0,109 га). | 6.1169 | мульчирование, сжигание | январь | июнь | 2.898 | 1 | 6 | 1 | Администрация, школа, детский сад | филиал ОАО "МРСК Центра" - "Липецкэнеро" | Усманский | ВЛ-10кВ "Савицкое" от ПС 35/10кВ "Поддубровка" | 10 | VS010-0014725 | 4-5 (0,07 га); 5-6 (0,07 га); 6-7 (0,07 га); 7-8 (0,07 га); 8-9 (0,147 га); 9-10 (0,147 га); 10-11 (0,147 га); 11-12 (0,147 га); 12-13 (0,147 га); 13-14 (0,147 га); 14-15 (0,147 га); 15-16 (0,147 га); 16-17 (0,147 га); 17-18 (0,147 га); 18-19 (0,147 га); 19-20 (0,147 га); 20-21 (0,147 га); 21-22 (0,147 га); 22-23 (0,147 га); 24-25 (0,147 га); 25-26 (0,147 га); 26-27 (0,147 га); 27-28 (0,147 га); 28-29 (0,147 га); 29-30 (0,147 га); 30-31 (0,147 га); 31-32 (0,147 га); 32-33 (0,147 га); 137-138 (0,1 га); 138-139 (0,1 га); 139-140 (0,1 га); 140-141 (0,1 га); 141-142 (0,1 га); 142-143 (0,1 га); 146-147 (0,109 га); 147-148 (0,109 га); 148-149 (0,109 га); 149-150 (0,109 га); 150-151 (0,109 га); 151-152 (0,109 га); 152-153 (0,109 га); 153-154 (0,109 га); 154-155 (0,109 га); 155-156 (0,109 га); 156-157 (0,109 га); 157-158 (0,109 га); 158-159 (0,109 га); 159-160 (0,109 га). | 6.1169 | мульчирование, сжигание | январь | июнь | 2.898 | 1 | 6 | 1 | Администрация, школа, детский сад | филиал ОАО "МРСК Центра" - "Липецкэнеро" | Усманский | ВЛ-10кВ "Савицкое" от ПС 35/10кВ "Поддубровка" | 10 | VS010-0014725 | 4-5 (0,07 га); 5-6 (0,07 га); 6-7 (0,07 га); 7-8 (0,07 га); 8-9 (0,147 га); 9-10 (0,147 га); 10-11 (0,147 га); 11-12 (0,147 га); 12-13 (0,147 га); 13-14 (0,147 га); 14-15 (0,147 га); 15-16 (0,147 га); 16-17 (0,147 га); 17-18 (0,147 га); 18-19 (0,147 га); 19-20 (0,147 га); 20-21 (0,147 га); 21-22 (0,147 га); 22-23 (0,147 га); 24-25 (0,147 га); 25-26 (0,147 га); 26-27 (0,147 га); 27-28 (0,147 га); 28-29 (0,147 га); 29-30 (0,147 га); 30-31 (0,147 га); 31-32 (0,147 га); 32-33 (0,147 га); 137-138 (0,1 га); 138-139 (0,1 га); 139-140 (0,1 га); 140-141 (0,1 га); 141-142 (0,1 га); 142-143 (0,1 га); 146-147 (0,109 га); 147-148 (0,109 га); 148-149 (0,109 га); 149-150 (0,109 га); 150-151 (0,109 га); 151-152 (0,109 га); 152-153 (0,109 га); 153-154 (0,109 га); 154-155 (0,109 га); 155-156 (0,109 га); 156-157 (0,109 га); 157-158 (0,109 га); 158-159 (0,109 га); 159-160 (0,109 га). | 6.1169 | мульчирование, сжигание | январь | июнь | 2.898 | 1 | 6 | 1 | Администрация, школа, детский сад | филиал ОАО "МРСК Центра" - "Липецкэнеро" | Усманский | ВЛ-10кВ "Савицкое" от ПС 35/10кВ "Поддубровка" | 10 | VS010-0014725 | 4-5 (0,07 га); 5-6 (0,07 га); 6-7 (0,07 га); 7-8 (0,07 га); 8-9 (0,147 га); 9-10 (0,147 га); 10-11 (0,147 га); 11-12 (0,147 га); 12-13 (0,147 га); 13-14 (0,147 га); 14-15 (0,147 га); 15-16 (0,147 га); 16-17 (0,147 га); 17-18 (0,147 га); 18-19 (0,147 га); 19-20 (0,147 га); 20-21 (0,147 га); 21-22 (0,147 га); 22-23 (0,147 га); 24-25 (0,147 га); 25-26 (0,147 га); 26-27 (0,147 га); 27-28 (0,147 га); 28-29 (0,147 га); 29-30 (0,147 га); 30-31 (0,147 га); 31-32 (0,147 га); 32-33 (0,147 га); 137-138 (0,1 га); 138-139 (0,1 га); 139-140 (0,1 га); 140-141 (0,1 га); 141-142 (0,1 га); 142-143 (0,1 га); 146-147 (0,109 га); 147-148 (0,109 га); 148-149 (0,109 га); 149-150 (0,109 га); 150-151 (0,109 га); 151-152 (0,109 га); 152-153 (0,109 га); 153-154 (0,109 га); 154-155 (0,109 га); 155-156 (0,109 га); 156-157 (0,109 га); 157-158 (0,109 га); 158-159 (0,109 га); 159-160 (0,109 га). | 6.1169 | мульчирование, сжигание | январь | июнь | 2.898 | 1 | 6 | 1 | Администрация, школа, детский сад | филиал ОАО "МРСК Центра" - "Липецкэнеро" | Усманский | ВЛ-10кВ "Савицкое" от ПС 35/10кВ "Поддубровка" | 10 | VS010-0014725 | 4-5 (0,07 га); 5-6 (0,07 га); 6-7 (0,07 га); 7-8 (0,07 га); 8-9 (0,147 га); 9-10 (0,147 га); 10-11 (0,147 га); 11-12 (0,147 га); 12-13 (0,147 га); 13-14 (0,147 га); 14-15 (0,147 га); 15-16 (0,147 га); 16-17 (0,147 га); 17-18 (0,147 га); 18-19 (0,147 га); 19-20 (0,147 га); 20-21 (0,147 га); 21-22 (0,147 га); 22-23 (0,147 га); 24-25 (0,147 га); 25-26 (0,147 га); 26-27 (0,147 га); 27-28 (0,147 га); 28-29 (0,147 га); 29-30 (0,147 га); 30-31 (0,147 га); 31-32 (0,147 га); 32-33 (0,147 га); 137-138 (0,1 га); 138-139 (0,1 га); 139-140 (0,1 га); 140-141 (0,1 га); 141-142 (0,1 га); 142-143 (0,1 га); 146-147 (0,109 га); 147-148 (0,109 га); 148-149 (0,109 га); 149-150 (0,109 га); 150-151 (0,109 га); 151-152 (0,109 га); 152-153 (0,109 га); 153-154 (0,109 га); 154-155 (0,109 га); 155-156 (0,109 га); 156-157 (0,109 га); 157-158 (0,109 га); 158-159 (0,109 га); 159-160 (0,109 га). | 6.1169 | мульчирование, сжигание | январь | июнь | 2.898 | 1 | 6 | 1 | Администрация, школа, детский сад | филиал ОАО "МРСК Центра" - "Липецкэнеро" | Усманский | ВЛ-10кВ "Савицкое" от ПС 35/10кВ "Поддубровка" | 10 | VS010-0014725 | 4-5 (0,07 га); 5-6 (0,07 га); 6-7 (0,07 га); 7-8 (0,07 га); 8-9 (0,147 га); 9-10 (0,147 га); 10-11 (0,147 га); 11-12 (0,147 га); 12-13 (0,147 га); 13-14 (0,147 га); 14-15 (0,147 га); 15-16 (0,147 га); 16-17 (0,147 га); 17-18 (0,147 га); 18-19 (0,147 га); 19-20 (0,147 га); 20-21 (0,147 га); 21-22 (0,147 га); 22-23 (0,147 га); 24-25 (0,147 га); 25-26 (0,147 га); 26-27 (0,147 га); 27-28 (0,147 га); 28-29 (0,147 га); 29-30 (0,147 га); 30-31 (0,147 га); 31-32 (0,147 га); 32-33 (0,147 га); 137-138 (0,1 га); 138-139 (0,1 га); 139-140 (0,1 га); 140-141 (0,1 га); 141-142 (0,1 га); 142-143 (0,1 га); 146-147 (0,109 га); 147-148 (0,109 га); 148-149 (0,109 га); 149-150 (0,109 га); 150-151 (0,109 га); 151-152 (0,109 га); 152-153 (0,109 га); 153-154 (0,109 га); 154-155 (0,109 га); 155-156 (0,109 га); 156-157 (0,109 га); 157-158 (0,109 га); 158-159 (0,109 га); 159-160 (0,109 га). | 6.1169 | мульчирование, сжигание | январь | июнь | 2.898 | 1 | 6 | 1 | Администрация, школа, детский сад | филиал ОАО "МРСК Центра" - "Липецкэнеро" | Усманский | ВЛ-10кВ "Савицкое" от ПС 35/10кВ "Поддубровка" | 10 | VS010-0014725 | 4-5 (0,07 га); 5-6 (0,07 га); 6-7 (0,07 га); 7-8 (0,07 га); 8-9 (0,147 га); 9-10 (0,147 га); 10-11 (0,147 га); 11-12 (0,147 га); 12-13 (0,147 га); 13-14 (0,147 га); 14-15 (0,147 га); 15-16 (0,147 га); 16-17 (0,147 га); 17-18 (0,147 га); 18-19 (0,147 га); 19-20 (0,147 га); 20-21 (0,147 га); 21-22 (0,147 га); 22-23 (0,147 га); 24-25 (0,147 га); 25-26 (0,147 га); 26-27 (0,147 га); 27-28 (0,147 га); 28-29 (0,147 га); 29-30 (0,147 га); 30-31 (0,147 га); 31-32 (0,147 га); 32-33 (0,147 га); 137-138 (0,1 га); 138-139 (0,1 га); 139-140 (0,1 га); 140-141 (0,1 га); 141-142 (0,1 га); 142-143 (0,1 га); 146-147 (0,109 га); 147-148 (0,109 га); 148-149 (0,109 га); 149-150 (0,109 га); 150-151 (0,109 га); 151-152 (0,109 га); 152-153 (0,109 га); 153-154 (0,109 га); 154-155 (0,109 га); 155-156 (0,109 га); 156-157 (0,109 га); 157-158 (0,109 га); 158-159 (0,109 га); 159-160 (0,109 га). | 6.1169 | мульчирование, сжигание | январь | июнь | 2.898 | 1 | 6 | 1 | Администрация, школа, детский сад | филиал ОАО "МРСК Центра" - "Липецкэнеро" | Усманский | ВЛ-10кВ "Савицкое" от ПС 35/10кВ "Поддубровка" | 10 | VS010-0014725 | 4-5 (0,07 га); 5-6 (0,07 га); 6-7 (0,07 га); 7-8 (0,07 га); 8-9 (0,147 га); 9-10 (0,147 га); 10-11 (0,147 га); 11-12 (0,147 га); 12-13 (0,147 га); 13-14 (0,147 га); 14-15 (0,147 га); 15-16 (0,147 га); 16-17 (0,147 га); 17-18 (0,147 га); 18-19 (0,147 га); 19-20 (0,147 га); 20-21 (0,147 га); 21-22 (0,147 га); 22-23 (0,147 га); 24-25 (0,147 га); 25-26 (0,147 га); 26-27 (0,147 га); 27-28 (0,147 га); 28-29 (0,147 га); 29-30 (0,147 га); 30-31 (0,147 га); 31-32 (0,147 га); 32-33 (0,147 га); 137-138 (0,1 га); 138-139 (0,1 га); 139-140 (0,1 га); 140-141 (0,1 га); 141-142 (0,1 га); 142-143 (0,1 га); 146-147 (0,109 га); 147-148 (0,109 га); 148-149 (0,109 га); 149-150 (0,109 га); 150-151 (0,109 га); 151-152 (0,109 га); 152-153 (0,109 га); 153-154 (0,109 га); 154-155 (0,109 га); 155-156 (0,109 га); 156-157 (0,109 га); 157-158 (0,109 га); 158-159 (0,109 га); 159-160 (0,109 га). | 6.1169 | мульчирование, сжигание | январь | июнь | 2.898 | 1 | 6 | 1 | Администрация, школа, детский сад | филиал ОАО "МРСК Центра" - "Липецкэнеро" | Усманский | ВЛ-10кВ "Савицкое" от ПС 35/10кВ "Поддубровка" | 10 | VS010-0014725 | 4-5 (0,07 га); 5-6 (0,07 га); 6-7 (0,07 га); 7-8 (0,07 га); 8-9 (0,147 га); 9-10 (0,147 га); 10-11 (0,147 га); 11-12 (0,147 га); 12-13 (0,147 га); 13-14 (0,147 га); 14-15 (0,147 га); 15-16 (0,147 га); 16-17 (0,147 га); 17-18 (0,147 га); 18-19 (0,147 га); 19-20 (0,147 га); 20-21 (0,147 га); 21-22 (0,147 га); 22-23 (0,147 га); 24-25 (0,147 га); 25-26 (0,147 га); 26-27 (0,147 га); 27-28 (0,147 га); 28-29 (0,147 га); 29-30 (0,147 га); 30-31 (0,147 га); 31-32 (0,147 га); 32-33 (0,147 га); 137-138 (0,1 га); 138-139 (0,1 га); 139-140 (0,1 га); 140-141 (0,1 га); 141-142 (0,1 га); 142-143 (0,1 га); 146-147 (0,109 га); 147-148 (0,109 га); 148-149 (0,109 га); 149-150 (0,109 га); 150-151 (0,109 га); 151-152 (0,109 га); 152-153 (0,109 га); 153-154 (0,109 га); 154-155 (0,109 га); 155-156 (0,109 га); 156-157 (0,109 га); 157-158 (0,109 га); 158-159 (0,109 га); 159-160 (0,109 га). | 6.1169 | мульчирование, сжигание | январь | июнь | 2.898 | 1 | 6 | 1 | Администрация, школа, детский сад | филиал ОАО "МРСК Центра" - "Липецкэнеро" | Усманский | ВЛ-10кВ "Савицкое" от ПС 35/10кВ "Поддубровка" | 10 | VS010-0014725 | 4-5 (0,07 га); 5-6 (0,07 га); 6-7 (0,07 га); 7-8 (0,07 га); 8-9 (0,147 га); 9-10 (0,147 га); 10-11 (0,147 га); 11-12 (0,147 га); 12-13 (0,147 га); 13-14 (0,147 га); 14-15 (0,147 га); 15-16 (0,147 га); 16-17 (0,147 га); 17-18 (0,147 га); 18-19 (0,147 га); 19-20 (0,147 га); 20-21 (0,147 га); 21-22 (0,147 га); 22-23 (0,147 га); 24-25 (0,147 га); 25-26 (0,147 га); 26-27 (0,147 га); 27-28 (0,147 га); 28-29 (0,147 га); 29-30 (0,147 га); 30-31 (0,147 га); 31-32 (0,147 га); 32-33 (0,147 га); 137-138 (0,1 га); 138-139 (0,1 га); 139-140 (0,1 га); 140-141 (0,1 га); 141-142 (0,1 га); 142-143 (0,1 га); 146-147 (0,109 га); 147-148 (0,109 га); 148-149 (0,109 га); 149-150 (0,109 га); 150-151 (0,109 га); 151-152 (0,109 га); 152-153 (0,109 га); 153-154 (0,109 га); 154-155 (0,109 га); 155-156 (0,109 га); 156-157 (0,109 га); 157-158 (0,109 га); 158-159 (0,109 га); 159-160 (0,109 га). | 6.1169 | мульчирование, сжигание | январь | июнь | 2.898 | 1 | 6 | 1 | Администрация, школа, детский сад | филиал ОАО "МРСК Центра" - "Липецкэнеро" | Усманский | ВЛ-10кВ "Савицкое" от ПС 35/10кВ "Поддубровка" | 10 | VS010-0014725 | 4-5 (0,07 га); 5-6 (0,07 га); 6-7 (0,07 га); 7-8 (0,07 га); 8-9 (0,147 га); 9-10 (0,147 га); 10-11 (0,147 га); 11-12 (0,147 га); 12-13 (0,147 га); 13-14 (0,147 га); 14-15 (0,147 га); 15-16 (0,147 га); 16-17 (0,147 га); 17-18 (0,147 га); 18-19 (0,147 га); 19-20 (0,147 га); 20-21 (0,147 га); 21-22 (0,147 га); 22-23 (0,147 га); 24-25 (0,147 га); 25-26 (0,147 га); 26-27 (0,147 га); 27-28 (0,147 га); 28-29 (0,147 га); 29-30 (0,147 га); 30-31 (0,147 га); 31-32 (0,147 га); 32-33 (0,147 га); 137-138 (0,1 га); 138-139 (0,1 га); 139-140 (0,1 га); 140-141 (0,1 га); 141-142 (0,1 га); 142-143 (0,1 га); 146-147 (0,109 га); 147-148 (0,109 га); 148-149 (0,109 га); 149-150 (0,109 га); 150-151 (0,109 га); 151-152 (0,109 га); 152-153 (0,109 га); 153-154 (0,109 га); 154-155 (0,109 га); 155-156 (0,109 га); 156-157 (0,109 га); 157-158 (0,109 га); 158-159 (0,109 га); 159-160 (0,109 га). | 6.1169 | мульчирование, сжигание | январь | июнь | 2.898 | 1 | 6 | 1 | Администрация, школа, детский сад | филиал ОАО "МРСК Центра" - "Липецкэнеро" | Усманский | ВЛ-10кВ "Савицкое" от ПС 35/10кВ "Поддубровка" | 10 | VS010-0014725 | 4-5 (0,07 га); 5-6 (0,07 га); 6-7 (0,07 га); 7-8 (0,07 га); 8-9 (0,147 га); 9-10 (0,147 га); 10-11 (0,147 га); 11-12 (0,147 га); 12-13 (0,147 га); 13-14 (0,147 га); 14-15 (0,147 га); 15-16 (0,147 га); 16-17 (0,147 га); 17-18 (0,147 га); 18-19 (0,147 га); 19-20 (0,147 га); 20-21 (0,147 га); 21-22 (0,147 га); 22-23 (0,147 га); 24-25 (0,147 га); 25-26 (0,147 га); 26-27 (0,147 га); 27-28 (0,147 га); 28-29 (0,147 га); 29-30 (0,147 га); 30-31 (0,147 га); 31-32 (0,147 га); 32-33 (0,147 га); 137-138 (0,1 га); 138-139 (0,1 га); 139-140 (0,1 га); 140-141 (0,1 га); 141-142 (0,1 га); 142-143 (0,1 га); 146-147 (0,109 га); 147-148 (0,109 га); 148-149 (0,109 га); 149-150 (0,109 га); 150-151 (0,109 га); 151-152 (0,109 га); 152-153 (0,109 га); 153-154 (0,109 га); 154-155 (0,109 га); 155-156 (0,109 га); 156-157 (0,109 га); 157-158 (0,109 га); 158-159 (0,109 га); 159-160 (0,109 га). | 6.1169 | мульчирование, сжигание | январь | июнь | 2.898 | 1 | 6 | 1 | Администрация, школа, детский сад | филиал ОАО "МРСК Центра" - "Липецкэнеро" | Усманский | ВЛ-10кВ "Савицкое" от ПС 35/10кВ "Поддубровка" | 10 | VS010-0014725 | 4-5 (0,07 га); 5-6 (0,07 га); 6-7 (0,07 га); 7-8 (0,07 га); 8-9 (0,147 га); 9-10 (0,147 га); 10-11 (0,147 га); 11-12 (0,147 га); 12-13 (0,147 га); 13-14 (0,147 га); 14-15 (0,147 га); 15-16 (0,147 га); 16-17 (0,147 га); 17-18 (0,147 га); 18-19 (0,147 га); 19-20 (0,147 га); 20-21 (0,147 га); 21-22 (0,147 га); 22-23 (0,147 га); 24-25 (0,147 га); 25-26 (0,147 га); 26-27 (0,147 га); 27-28 (0,147 га); 28-29 (0,147 га); 29-30 (0,147 га); 30-31 (0,147 га); 31-32 (0,147 га); 32-33 (0,147 га); 137-138 (0,1 га); 138-139 (0,1 га); 139-140 (0,1 га); 140-141 (0,1 га); 141-142 (0,1 га); 142-143 (0,1 га); 146-147 (0,109 га); 147-148 (0,109 га); 148-149 (0,109 га); 149-150 (0,109 га); 150-151 (0,109 га); 151-152 (0,109 га); 152-153 (0,109 га); 153-154 (0,109 га); 154-155 (0,109 га); 155-156 (0,109 га); 156-157 (0,109 га); 157-158 (0,109 га); 158-159 (0,109 га); 159-160 (0,109 га). | 6.1169 | мульчирование, сжигание | январь | июнь | 2.898 | 1 | 6 | 1 | Администрация, школа, детский сад | филиал ОАО "МРСК Центра" - "Липецкэнеро" | Усманский | ВЛ-10кВ "Савицкое" от ПС 35/10кВ "Поддубровка" | 10 | VS010-0014725 | 4-5 (0,07 га); 5-6 (0,07 га); 6-7 (0,07 га); 7-8 (0,07 га); 8-9 (0,147 га); 9-10 (0,147 га); 10-11 (0,147 га); 11-12 (0,147 га); 12-13 (0,147 га); 13-14 (0,147 га); 14-15 (0,147 га); 15-16 (0,147 га); 16-17 (0,147 га); 17-18 (0,147 га); 18-19 (0,147 га); 19-20 (0,147 га); 20-21 (0,147 га); 21-22 (0,147 га); 22-23 (0,147 га); 24-25 (0,147 га); 25-26 (0,147 га); 26-27 (0,147 га); 27-28 (0,147 га); 28-29 (0,147 га); 29-30 (0,147 га); 30-31 (0,147 га); 31-32 (0,147 га); 32-33 (0,147 га); 137-138 (0,1 га); 138-139 (0,1 га); 139-140 (0,1 га); 140-141 (0,1 га); 141-142 (0,1 га); 142-143 (0,1 га); 146-147 (0,109 га); 147-148 (0,109 га); 148-149 (0,109 га); 149-150 (0,109 га); 150-151 (0,109 га); 151-152 (0,109 га); 152-153 (0,109 га); 153-154 (0,109 га); 154-155 (0,109 га); 155-156 (0,109 га); 156-157 (0,109 га); 157-158 (0,109 га); 158-159 (0,109 га); 159-160 (0,109 га). | 6.1169 | мульчирование, сжигание | январь | июнь | 2.898 | 1 | 6 | 1 | Администрация, школа, детский сад | филиал ОАО "МРСК Центра" - "Липецкэнеро" | Усманский | ВЛ-10кВ "Савицкое" от ПС 35/10кВ "Поддубровка" | 10 | VS010-0014725 | 4-5 (0,07 га); 5-6 (0,07 га); 6-7 (0,07 га); 7-8 (0,07 га); 8-9 (0,147 га); 9-10 (0,147 га); 10-11 (0,147 га); 11-12 (0,147 га); 12-13 (0,147 га); 13-14 (0,147 га); 14-15 (0,147 га); 15-16 (0,147 га); 16-17 (0,147 га); 17-18 (0,147 га); 18-19 (0,147 га); 19-20 (0,147 га); 20-21 (0,147 га); 21-22 (0,147 га); 22-23 (0,147 га); 24-25 (0,147 га); 25-26 (0,147 га); 26-27 (0,147 га); 27-28 (0,147 га); 28-29 (0,147 га); 29-30 (0,147 га); 30-31 (0,147 га); 31-32 (0,147 га); 32-33 (0,147 га); 137-138 (0,1 га); 138-139 (0,1 га); 139-140 (0,1 га); 140-141 (0,1 га); 141-142 (0,1 га); 142-143 (0,1 га); 146-147 (0,109 га); 147-148 (0,109 га); 148-149 (0,109 га); 149-150 (0,109 га); 150-151 (0,109 га); 151-152 (0,109 га); 152-153 (0,109 га); 153-154 (0,109 га); 154-155 (0,109 га); 155-156 (0,109 га); 156-157 (0,109 га); 157-158 (0,109 га); 158-159 (0,109 га); 159-160 (0,109 га). | 6.1169 | мульчирование, сжигание | январь | июнь | 2.898 | 1 | 6 | 1 | Администрация, школа, детский сад | филиал ОАО "МРСК Центра" - "Липецкэнеро" | Усманский | ВЛ-10кВ "Савицкое" от ПС 35/10кВ "Поддубровка" | 10 | VS010-0014725 | 4-5 (0,07 га); 5-6 (0,07 га); 6-7 (0,07 га); 7-8 (0,07 га); 8-9 (0,147 га); 9-10 (0,147 га); 10-11 (0,147 га); 11-12 (0,147 га); 12-13 (0,147 га); 13-14 (0,147 га); 14-15 (0,147 га); 15-16 (0,147 га); 16-17 (0,147 га); 17-18 (0,147 га); 18-19 (0,147 га); 19-20 (0,147 га); 20-21 (0,147 га); 21-22 (0,147 га); 22-23 (0,147 га); 24-25 (0,147 га); 25-26 (0,147 га); 26-27 (0,147 га); 27-28 (0,147 га); 28-29 (0,147 га); 29-30 (0,147 га); 30-31 (0,147 га); 31-32 (0,147 га); 32-33 (0,147 га); 137-138 (0,1 га); 138-139 (0,1 га); 139-140 (0,1 га); 140-141 (0,1 га); 141-142 (0,1 га); 142-143 (0,1 га); 146-147 (0,109 га); 147-148 (0,109 га); 148-149 (0,109 га); 149-150 (0,109 га); 150-151 (0,109 га); 151-152 (0,109 га); 152-153 (0,109 га); 153-154 (0,109 га); 154-155 (0,109 га); 155-156 (0,109 га); 156-157 (0,109 га); 157-158 (0,109 га); 158-159 (0,109 га); 159-160 (0,109 га). | 6.1169 | мульчирование, сжигание | январь | июнь | 2.898 | 1 | 6 | 1 | Администрация, школа, детский сад | филиал ОАО "МРСК Центра" - "Липецкэнеро" | Усманский | ВЛ-10кВ "Савицкое" от ПС 35/10кВ "Поддубровка" | 10 | VS010-0014725 | 4-5 (0,07 га); 5-6 (0,07 га); 6-7 (0,07 га); 7-8 (0,07 га); 8-9 (0,147 га); 9-10 (0,147 га); 10-11 (0,147 га); 11-12 (0,147 га); 12-13 (0,147 га); 13-14 (0,147 га); 14-15 (0,147 га); 15-16 (0,147 га); 16-17 (0,147 га); 17-18 (0,147 га); 18-19 (0,147 га); 19-20 (0,147 га); 20-21 (0,147 га); 21-22 (0,147 га); 22-23 (0,147 га); 24-25 (0,147 га); 25-26 (0,147 га); 26-27 (0,147 га); 27-28 (0,147 га); 28-29 (0,147 га); 29-30 (0,147 га); 30-31 (0,147 га); 31-32 (0,147 га); 32-33 (0,147 га); 137-138 (0,1 га); 138-139 (0,1 га); 139-140 (0,1 га); 140-141 (0,1 га); 141-142 (0,1 га); 142-143 (0,1 га); 146-147 (0,109 га); 147-148 (0,109 га); 148-149 (0,109 га); 149-150 (0,109 га); 150-151 (0,109 га); 151-152 (0,109 га); 152-153 (0,109 га); 153-154 (0,109 га); 154-155 (0,109 га); 155-156 (0,109 га); 156-157 (0,109 га); 157-158 (0,109 га); 158-159 (0,109 га); 159-160 (0,109 га). | 6.1169 | мульчирование, сжигание | январь | июнь | 2.898 | 1 | 6 | 1 | Администрация, школа, детский сад | филиал ОАО "МРСК Центра" - "Липецкэнеро" | Усманский | ВЛ-10кВ "Савицкое" от ПС 35/10кВ "Поддубровка" | 10 | VS010-0014725 | 4-5 (0,07 га); 5-6 (0,07 га); 6-7 (0,07 га); 7-8 (0,07 га); 8-9 (0,147 га); 9-10 (0,147 га); 10-11 (0,147 га); 11-12 (0,147 га); 12-13 (0,147 га); 13-14 (0,147 га); 14-15 (0,147 га); 15-16 (0,147 га); 16-17 (0,147 га); 17-18 (0,147 га); 18-19 (0,147 га); 19-20 (0,147 га); 20-21 (0,147 га); 21-22 (0,147 га); 22-23 (0,147 га); 24-25 (0,147 га); 25-26 (0,147 га); 26-27 (0,147 га); 27-28 (0,147 га); 28-29 (0,147 га); 29-30 (0,147 га); 30-31 (0,147 га); 31-32 (0,147 га); 32-33 (0,147 га); 137-138 (0,1 га); 138-139 (0,1 га); 139-140 (0,1 га); 140-141 (0,1 га); 141-142 (0,1 га); 142-143 (0,1 га); 146-147 (0,109 га); 147-148 (0,109 га); 148-149 (0,109 га); 149-150 (0,109 га); 150-151 (0,109 га); 151-152 (0,109 га); 152-153 (0,109 га); 153-154 (0,109 га); 154-155 (0,109 га); 155-156 (0,109 га); 156-157 (0,109 га); 157-158 (0,109 га); 158-159 (0,109 га); 159-160 (0,109 га). | 6.1169 | мульчирование, сжигание | январь | июнь | 2.898 | 1 | 6 | 1 | Администрация, школа, детский сад | филиал ОАО "МРСК Центра" - "Липецкэнеро" | Усманский | ВЛ-10кВ "Савицкое" от ПС 35/10кВ "Поддубровка" | 10 | VS010-0014725 | 4-5 (0,07 га); 5-6 (0,07 га); 6-7 (0,07 га); 7-8 (0,07 га); 8-9 (0,147 га); 9-10 (0,147 га); 10-11 (0,147 га); 11-12 (0,147 га); 12-13 (0,147 га); 13-14 (0,147 га); 14-15 (0,147 га); 15-16 (0,147 га); 16-17 (0,147 га); 17-18 (0,147 га); 18-19 (0,147 га); 19-20 (0,147 га); 20-21 (0,147 га); 21-22 (0,147 га); 22-23 (0,147 га); 24-25 (0,147 га); 25-26 (0,147 га); 26-27 (0,147 га); 27-28 (0,147 га); 28-29 (0,147 га); 29-30 (0,147 га); 30-31 (0,147 га); 31-32 (0,147 га); 32-33 (0,147 га); 137-138 (0,1 га); 138-139 (0,1 га); 139-140 (0,1 га); 140-141 (0,1 га); 141-142 (0,1 га); 142-143 (0,1 га); 146-147 (0,109 га); 147-148 (0,109 га); 148-149 (0,109 га); 149-150 (0,109 га); 150-151 (0,109 га); 151-152 (0,109 га); 152-153 (0,109 га); 153-154 (0,109 га); 154-155 (0,109 га); 155-156 (0,109 га); 156-157 (0,109 га); 157-158 (0,109 га); 158-159 (0,109 га); 159-160 (0,109 га). | 6.1169 | мульчирование, сжигание | январь | июнь | 2.898 | 1 | 6 | 1 | Администрация, школа, детский сад | филиал ОАО "МРСК Центра" - "Липецкэнеро" | Усманский | ВЛ-10кВ "Савицкое" от ПС 35/10кВ "Поддубровка" | 10 | VS010-0014725 | 4-5 (0,07 га); 5-6 (0,07 га); 6-7 (0,07 га); 7-8 (0,07 га); 8-9 (0,147 га); 9-10 (0,147 га); 10-11 (0,147 га); 11-12 (0,147 га); 12-13 (0,147 га); 13-14 (0,147 га); 14-15 (0,147 га); 15-16 (0,147 га); 16-17 (0,147 га); 17-18 (0,147 га); 18-19 (0,147 га); 19-20 (0,147 га); 20-21 (0,147 га); 21-22 (0,147 га); 22-23 (0,147 га); 24-25 (0,147 га); 25-26 (0,147 га); 26-27 (0,147 га); 27-28 (0,147 га); 28-29 (0,147 га); 29-30 (0,147 га); 30-31 (0,147 га); 31-32 (0,147 га); 32-33 (0,147 га); 137-138 (0,1 га); 138-139 (0,1 га); 139-140 (0,1 га); 140-141 (0,1 га); 141-142 (0,1 га); 142-143 (0,1 га); 146-147 (0,109 га); 147-148 (0,109 га); 148-149 (0,109 га); 149-150 (0,109 га); 150-151 (0,109 га); 151-152 (0,109 га); 152-153 (0,109 га); 153-154 (0,109 га); 154-155 (0,109 га); 155-156 (0,109 га); 156-157 (0,109 га); 157-158 (0,109 га); 158-159 (0,109 га); 159-160 (0,109 га). | 6.1169 | мульчирование, сжигание | январь | июнь | 2.898 | 1 | 6 | 1 | Администрация, школа, детский сад | филиал ОАО "МРСК Центра" - "Липецкэнеро" | Усманский | ВЛ-10кВ "Савицкое" от ПС 35/10кВ "Поддубровка" | 10 | VS010-0014725 | 4-5 (0,07 га); 5-6 (0,07 га); 6-7 (0,07 га); 7-8 (0,07 га); 8-9 (0,147 га); 9-10 (0,147 га); 10-11 (0,147 га); 11-12 (0,147 га); 12-13 (0,147 га); 13-14 (0,147 га); 14-15 (0,147 га); 15-16 (0,147 га); 16-17 (0,147 га); 17-18 (0,147 га); 18-19 (0,147 га); 19-20 (0,147 га); 20-21 (0,147 га); 21-22 (0,147 га); 22-23 (0,147 га); 24-25 (0,147 га); 25-26 (0,147 га); 26-27 (0,147 га); 27-28 (0,147 га); 28-29 (0,147 га); 29-30 (0,147 га); 30-31 (0,147 га); 31-32 (0,147 га); 32-33 (0,147 га); 137-138 (0,1 га); 138-139 (0,1 га); 139-140 (0,1 га); 140-141 (0,1 га); 141-142 (0,1 га); 142-143 (0,1 га); 146-147 (0,109 га); 147-148 (0,109 га); 148-149 (0,109 га); 149-150 (0,109 га); 150-151 (0,109 га); 151-152 (0,109 га); 152-153 (0,109 га); 153-154 (0,109 га); 154-155 (0,109 га); 155-156 (0,109 га); 156-157 (0,109 га); 157-158 (0,109 га); 158-159 (0,109 га); 159-160 (0,109 га). | 6.1169 | мульчирование, сжигание | январь | июнь | 2.898 | 1 | 6 | 1 | Администрация, школа, детский сад | филиал ОАО "МРСК Центра" - "Липецкэнеро" | Усманский | ВЛ-10кВ "Савицкое" от ПС 35/10кВ "Поддубровка" | 10 | VS010-0014725 | 4-5 (0,07 га); 5-6 (0,07 га); 6-7 (0,07 га); 7-8 (0,07 га); 8-9 (0,147 га); 9-10 (0,147 га); 10-11 (0,147 га); 11-12 (0,147 га); 12-13 (0,147 га); 13-14 (0,147 га); 14-15 (0,147 га); 15-16 (0,147 га); 16-17 (0,147 га); 17-18 (0,147 га); 18-19 (0,147 га); 19-20 (0,147 га); 20-21 (0,147 га); 21-22 (0,147 га); 22-23 (0,147 га); 24-25 (0,147 га); 25-26 (0,147 га); 26-27 (0,147 га); 27-28 (0,147 га); 28-29 (0,147 га); 29-30 (0,147 га); 30-31 (0,147 га); 31-32 (0,147 га); 32-33 (0,147 га); 137-138 (0,1 га); 138-139 (0,1 га); 139-140 (0,1 га); 140-141 (0,1 га); 141-142 (0,1 га); 142-143 (0,1 га); 146-147 (0,109 га); 147-148 (0,109 га); 148-149 (0,109 га); 149-150 (0,109 га); 150-151 (0,109 га); 151-152 (0,109 га); 152-153 (0,109 га); 153-154 (0,109 га); 154-155 (0,109 га); 155-156 (0,109 га); 156-157 (0,109 га); 157-158 (0,109 га); 158-159 (0,109 га); 159-160 (0,109 га). | 6.1169 | мульчирование, сжигание | январь | июнь | 2.898 | 1 | 6 | 1 | Администрация, школа, детский сад | филиал ОАО "МРСК Центра" - "Липецкэнеро" | Усманский | ВЛ-10кВ "Савицкое" от ПС 35/10кВ "Поддубровка" | 10 | VS010-0014725 | 4-5 (0,07 га); 5-6 (0,07 га); 6-7 (0,07 га); 7-8 (0,07 га); 8-9 (0,147 га); 9-10 (0,147 га); 10-11 (0,147 га); 11-12 (0,147 га); 12-13 (0,147 га); 13-14 (0,147 га); 14-15 (0,147 га); 15-16 (0,147 га); 16-17 (0,147 га); 17-18 (0,147 га); 18-19 (0,147 га); 19-20 (0,147 га); 20-21 (0,147 га); 21-22 (0,147 га); 22-23 (0,147 га); 24-25 (0,147 га); 25-26 (0,147 га); 26-27 (0,147 га); 27-28 (0,147 га); 28-29 (0,147 га); 29-30 (0,147 га); 30-31 (0,147 га); 31-32 (0,147 га); 32-33 (0,147 га); 137-138 (0,1 га); 138-139 (0,1 га); 139-140 (0,1 га); 140-141 (0,1 га); 141-142 (0,1 га); 142-143 (0,1 га); 146-147 (0,109 га); 147-148 (0,109 га); 148-149 (0,109 га); 149-150 (0,109 га); 150-151 (0,109 га); 151-152 (0,109 га); 152-153 (0,109 га); 153-154 (0,109 га); 154-155 (0,109 га); 155-156 (0,109 га); 156-157 (0,109 га); 157-158 (0,109 га); 158-159 (0,109 га); 159-160 (0,109 га). | 6.1169 | мульчирование, сжигание | январь | июнь | 2.898 | 1 | 6 | 1 | Администрация, школа, детский сад | филиал ОАО "МРСК Центра" - "Липецкэнеро" | Усманский | ВЛ-10кВ "Савицкое" от ПС 35/10кВ "Поддубровка" | 10 | VS010-0014725 | 4-5 (0,07 га); 5-6 (0,07 га); 6-7 (0,07 га); 7-8 (0,07 га); 8-9 (0,147 га); 9-10 (0,147 га); 10-11 (0,147 га); 11-12 (0,147 га); 12-13 (0,147 га); 13-14 (0,147 га); 14-15 (0,147 га); 15-16 (0,147 га); 16-17 (0,147 га); 17-18 (0,147 га); 18-19 (0,147 га); 19-20 (0,147 га); 20-21 (0,147 га); 21-22 (0,147 га); 22-23 (0,147 га); 24-25 (0,147 га); 25-26 (0,147 га); 26-27 (0,147 га); 27-28 (0,147 га); 28-29 (0,147 га); 29-30 (0,147 га); 30-31 (0,147 га); 31-32 (0,147 га); 32-33 (0,147 га); 137-138 (0,1 га); 138-139 (0,1 га); 139-140 (0,1 га); 140-141 (0,1 га); 141-142 (0,1 га); 142-143 (0,1 га); 146-147 (0,109 га); 147-148 (0,109 га); 148-149 (0,109 га); 149-150 (0,109 га); 150-151 (0,109 га); 151-152 (0,109 га); 152-153 (0,109 га); 153-154 (0,109 га); 154-155 (0,109 га); 155-156 (0,109 га); 156-157 (0,109 га); 157-158 (0,109 га); 158-159 (0,109 га); 159-160 (0,109 га). | 6.1169 | мульчирование, сжигание | январь | июнь | 2.898 | 1 | 6 | 1 | Администрация, школа, детский сад | филиал ОАО "МРСК Центра" - "Липецкэнеро" | Усманский | ВЛ-10кВ "Савицкое" от ПС 35/10кВ "Поддубровка" | 10 | VS010-0014725 | 4-5 (0,07 га); 5-6 (0,07 га); 6-7 (0,07 га); 7-8 (0,07 га); 8-9 (0,147 га); 9-10 (0,147 га); 10-11 (0,147 га); 11-12 (0,147 га); 12-13 (0,147 га); 13-14 (0,147 га); 14-15 (0,147 га); 15-16 (0,147 га); 16-17 (0,147 га); 17-18 (0,147 га); 18-19 (0,147 га); 19-20 (0,147 га); 20-21 (0,147 га); 21-22 (0,147 га); 22-23 (0,147 га); 24-25 (0,147 га); 25-26 (0,147 га); 26-27 (0,147 га); 27-28 (0,147 га); 28-29 (0,147 га); 29-30 (0,147 га); 30-31 (0,147 га); 31-32 (0,147 га); 32-33 (0,147 га); 137-138 (0,1 га); 138-139 (0,1 га); 139-140 (0,1 га); 140-141 (0,1 га); 141-142 (0,1 га); 142-143 (0,1 га); 146-147 (0,109 га); 147-148 (0,109 га); 148-149 (0,109 га); 149-150 (0,109 га); 150-151 (0,109 га); 151-152 (0,109 га); 152-153 (0,109 га); 153-154 (0,109 га); 154-155 (0,109 га); 155-156 (0,109 га); 156-157 (0,109 га); 157-158 (0,109 га); 158-159 (0,109 га); 159-160 (0,109 га). | 6.1169 | мульчирование, сжигание | январь | июнь | 2.898 | 1 | 6 | 1 | Администрация, школа, детский сад | филиал ОАО "МРСК Центра" - "Липецкэнеро" | Усманский | ВЛ-10кВ "Савицкое" от ПС 35/10кВ "Поддубровка" | 10 | VS010-0014725 | 4-5 (0,07 га); 5-6 (0,07 га); 6-7 (0,07 га); 7-8 (0,07 га); 8-9 (0,147 га); 9-10 (0,147 га); 10-11 (0,147 га); 11-12 (0,147 га); 12-13 (0,147 га); 13-14 (0,147 га); 14-15 (0,147 га); 15-16 (0,147 га); 16-17 (0,147 га); 17-18 (0,147 га); 18-19 (0,147 га); 19-20 (0,147 га); 20-21 (0,147 га); 21-22 (0,147 га); 22-23 (0,147 га); 24-25 (0,147 га); 25-26 (0,147 га); 26-27 (0,147 га); 27-28 (0,147 га); 28-29 (0,147 га); 29-30 (0,147 га); 30-31 (0,147 га); 31-32 (0,147 га); 32-33 (0,147 га); 137-138 (0,1 га); 138-139 (0,1 га); 139-140 (0,1 га); 140-141 (0,1 га); 141-142 (0,1 га); 142-143 (0,1 га); 146-147 (0,109 га); 147-148 (0,109 га); 148-149 (0,109 га); 149-150 (0,109 га); 150-151 (0,109 га); 151-152 (0,109 га); 152-153 (0,109 га); 153-154 (0,109 га); 154-155 (0,109 га); 155-156 (0,109 га); 156-157 (0,109 га); 157-158 (0,109 га); 158-159 (0,109 га); 159-160 (0,109 га). | 6.1169 | мульчирование, сжигание | январь | июнь | 2.898 | 1 | 6 | 1 | Администрация, школа, детский сад | филиал ОАО "МРСК Центра" - "Липецкэнеро" | Усманский | ВЛ-10кВ "Савицкое" от ПС 35/10кВ "Поддубровка" | 10 | VS010-0014725 | 4-5 (0,07 га); 5-6 (0,07 га); 6-7 (0,07 га); 7-8 (0,07 га); 8-9 (0,147 га); 9-10 (0,147 га); 10-11 (0,147 га); 11-12 (0,147 га); 12-13 (0,147 га); 13-14 (0,147 га); 14-15 (0,147 га); 15-16 (0,147 га); 16-17 (0,147 га); 17-18 (0,147 га); 18-19 (0,147 га); 19-20 (0,147 га); 20-21 (0,147 га); 21-22 (0,147 га); 22-23 (0,147 га); 24-25 (0,147 га); 25-26 (0,147 га); 26-27 (0,147 га); 27-28 (0,147 га); 28-29 (0,147 га); 29-30 (0,147 га); 30-31 (0,147 га); 31-32 (0,147 га); 32-33 (0,147 га); 137-138 (0,1 га); 138-139 (0,1 га); 139-140 (0,1 га); 140-141 (0,1 га); 141-142 (0,1 га); 142-143 (0,1 га); 146-147 (0,109 га); 147-148 (0,109 га); 148-149 (0,109 га); 149-150 (0,109 га); 150-151 (0,109 га); 151-152 (0,109 га); 152-153 (0,109 га); 153-154 (0,109 га); 154-155 (0,109 га); 155-156 (0,109 га); 156-157 (0,109 га); 157-158 (0,109 га); 158-159 (0,109 га); 159-160 (0,109 га). | 6.1169 | мульчирование, сжигание | январь | июнь | 2.898 | 1 | 6 | 1 | Администрация, школа, детский сад | филиал ОАО "МРСК Центра" - "Липецкэнеро" | Усманский | ВЛ-10кВ "Савицкое" от ПС 35/10кВ "Поддубровка" | 10 | VS010-0014725 | 4-5 (0,07 га); 5-6 (0,07 га); 6-7 (0,07 га); 7-8 (0,07 га); 8-9 (0,147 га); 9-10 (0,147 га); 10-11 (0,147 га); 11-12 (0,147 га); 12-13 (0,147 га); 13-14 (0,147 га); 14-15 (0,147 га); 15-16 (0,147 га); 16-17 (0,147 га); 17-18 (0,147 га); 18-19 (0,147 га); 19-20 (0,147 га); 20-21 (0,147 га); 21-22 (0,147 га); 22-23 (0,147 га); 24-25 (0,147 га); 25-26 (0,147 га); 26-27 (0,147 га); 27-28 (0,147 га); 28-29 (0,147 га); 29-30 (0,147 га); 30-31 (0,147 га); 31-32 (0,147 га); 32-33 (0,147 га); 137-138 (0,1 га); 138-139 (0,1 га); 139-140 (0,1 га); 140-141 (0,1 га); 141-142 (0,1 га); 142-143 (0,1 га); 146-147 (0,109 га); 147-148 (0,109 га); 148-149 (0,109 га); 149-150 (0,109 га); 150-151 (0,109 га); 151-152 (0,109 га); 152-153 (0,109 га); 153-154 (0,109 га); 154-155 (0,109 га); 155-156 (0,109 га); 156-157 (0,109 га); 157-158 (0,109 га); 158-159 (0,109 га); 159-160 (0,109 га). | 6.1169 | мульчирование, сжигание | январь | июнь | 2.898 | 1 | 6 | 1 | Администрация, школа, детский сад | филиал ОАО "МРСК Центра" - "Липецкэнеро" | Усманский | ВЛ-10кВ "Савицкое" от ПС 35/10кВ "Поддубровка" | 10 | VS010-0014725 | 4-5 (0,07 га); 5-6 (0,07 га); 6-7 (0,07 га); 7-8 (0,07 га); 8-9 (0,147 га); 9-10 (0,147 га); 10-11 (0,147 га); 11-12 (0,147 га); 12-13 (0,147 га); 13-14 (0,147 га); 14-15 (0,147 га); 15-16 (0,147 га); 16-17 (0,147 га); 17-18 (0,147 га); 18-19 (0,147 га); 19-20 (0,147 га); 20-21 (0,147 га); 21-22 (0,147 га); 22-23 (0,147 га); 24-25 (0,147 га); 25-26 (0,147 га); 26-27 (0,147 га); 27-28 (0,147 га); 28-29 (0,147 га); 29-30 (0,147 га); 30-31 (0,147 га); 31-32 (0,147 га); 32-33 (0,147 га); 137-138 (0,1 га); 138-139 (0,1 га); 139-140 (0,1 га); 140-141 (0,1 га); 141-142 (0,1 га); 142-143 (0,1 га); 146-147 (0,109 га); 147-148 (0,109 га); 148-149 (0,109 га); 149-150 (0,109 га); 150-151 (0,109 га); 151-152 (0,109 га); 152-153 (0,109 га); 153-154 (0,109 га); 154-155 (0,109 га); 155-156 (0,109 га); 156-157 (0,109 га); 157-158 (0,109 га); 158-159 (0,109 га); 159-160 (0,109 га). | 6.1169 | мульчирование, сжигание | январь | июнь | 2.898 | 1 | 6 | 1 | Администрация, школа, детский сад | филиал ОАО "МРСК Центра" - "Липецкэнеро" | Усманский | ВЛ-10кВ "Савицкое" от ПС 35/10кВ "Поддубровка" | 10 | VS010-0014725 | 4-5 (0,07 га); 5-6 (0,07 га); 6-7 (0,07 га); 7-8 (0,07 га); 8-9 (0,147 га); 9-10 (0,147 га); 10-11 (0,147 га); 11-12 (0,147 га); 12-13 (0,147 га); 13-14 (0,147 га); 14-15 (0,147 га); 15-16 (0,147 га); 16-17 (0,147 га); 17-18 (0,147 га); 18-19 (0,147 га); 19-20 (0,147 га); 20-21 (0,147 га); 21-22 (0,147 га); 22-23 (0,147 га); 24-25 (0,147 га); 25-26 (0,147 га); 26-27 (0,147 га); 27-28 (0,147 га); 28-29 (0,147 га); 29-30 (0,147 га); 30-31 (0,147 га); 31-32 (0,147 га); 32-33 (0,147 га); 137-138 (0,1 га); 138-139 (0,1 га); 139-140 (0,1 га); 140-141 (0,1 га); 141-142 (0,1 га); 142-143 (0,1 га); 146-147 (0,109 га); 147-148 (0,109 га); 148-149 (0,109 га); 149-150 (0,109 га); 150-151 (0,109 га); 151-152 (0,109 га); 152-153 (0,109 га); 153-154 (0,109 га); 154-155 (0,109 га); 155-156 (0,109 га); 156-157 (0,109 га); 157-158 (0,109 га); 158-159 (0,109 га); 159-160 (0,109 га). | 6.1169 | мульчирование, сжигание | январь | июнь | 2.898 | 1 | 6 | 1 | Администрация, школа, детский сад | филиал ОАО "МРСК Центра" - "Липецкэнеро" | Усманский | ВЛ-10кВ "Савицкое" от ПС 35/10кВ "Поддубровка" | 10 | VS010-0014725 | 4-5 (0,07 га); 5-6 (0,07 га); 6-7 (0,07 га); 7-8 (0,07 га); 8-9 (0,147 га); 9-10 (0,147 га); 10-11 (0,147 га); 11-12 (0,147 га); 12-13 (0,147 га); 13-14 (0,147 га); 14-15 (0,147 га); 15-16 (0,147 га); 16-17 (0,147 га); 17-18 (0,147 га); 18-19 (0,147 га); 19-20 (0,147 га); 20-21 (0,147 га); 21-22 (0,147 га); 22-23 (0,147 га); 24-25 (0,147 га); 25-26 (0,147 га); 26-27 (0,147 га); 27-28 (0,147 га); 28-29 (0,147 га); 29-30 (0,147 га); 30-31 (0,147 га); 31-32 (0,147 га); 32-33 (0,147 га); 137-138 (0,1 га); 138-139 (0,1 га); 139-140 (0,1 га); 140-141 (0,1 га); 141-142 (0,1 га); 142-143 (0,1 га); 146-147 (0,109 га); 147-148 (0,109 га); 148-149 (0,109 га); 149-150 (0,109 га); 150-151 (0,109 га); 151-152 (0,109 га); 152-153 (0,109 га); 153-154 (0,109 га); 154-155 (0,109 га); 155-156 (0,109 га); 156-157 (0,109 га); 157-158 (0,109 га); 158-159 (0,109 га); 159-160 (0,109 га). | 6.1169 | мульчирование, сжигание | январь | июнь | 2.898 | 1 | 6 | 1 | Администрация, школа, детский сад | филиал ОАО "МРСК Центра" - "Липецкэнеро" | Усманский | ВЛ-10кВ "Савицкое" от ПС 35/10кВ "Поддубровка" | 10 | VS010-0014725 | 4-5 (0,07 га); 5-6 (0,07 га); 6-7 (0,07 га); 7-8 (0,07 га); 8-9 (0,147 га); 9-10 (0,147 га); 10-11 (0,147 га); 11-12 (0,147 га); 12-13 (0,147 га); 13-14 (0,147 га); 14-15 (0,147 га); 15-16 (0,147 га); 16-17 (0,147 га); 17-18 (0,147 га); 18-19 (0,147 га); 19-20 (0,147 га); 20-21 (0,147 га); 21-22 (0,147 га); 22-23 (0,147 га); 24-25 (0,147 га); 25-26 (0,147 га); 26-27 (0,147 га); 27-28 (0,147 га); 28-29 (0,147 га); 29-30 (0,147 га); 30-31 (0,147 га); 31-32 (0,147 га); 32-33 (0,147 га); 137-138 (0,1 га); 138-139 (0,1 га); 139-140 (0,1 га); 140-141 (0,1 га); 141-142 (0,1 га); 142-143 (0,1 га); 146-147 (0,109 га); 147-148 (0,109 га); 148-149 (0,109 га); 149-150 (0,109 га); 150-151 (0,109 га); 151-152 (0,109 га); 152-153 (0,109 га); 153-154 (0,109 га); 154-155 (0,109 га); 155-156 (0,109 га); 156-157 (0,109 га); 157-158 (0,109 га); 158-159 (0,109 га); 159-160 (0,109 га). | 6.1169 | мульчирование, сжигание | январь | июнь | 2.898 | 1 | 6 | 1 | Администрация, школа, детский сад | филиал ОАО "МРСК Центра" - "Липецкэнеро" | Усманский | ВЛ-10кВ "Савицкое" от ПС 35/10кВ "Поддубровка" | 10 | VS010-0014725 | 4-5 (0,07 га); 5-6 (0,07 га); 6-7 (0,07 га); 7-8 (0,07 га); 8-9 (0,147 га); 9-10 (0,147 га); 10-11 (0,147 га); 11-12 (0,147 га); 12-13 (0,147 га); 13-14 (0,147 га); 14-15 (0,147 га); 15-16 (0,147 га); 16-17 (0,147 га); 17-18 (0,147 га); 18-19 (0,147 га); 19-20 (0,147 га); 20-21 (0,147 га); 21-22 (0,147 га); 22-23 (0,147 га); 24-25 (0,147 га); 25-26 (0,147 га); 26-27 (0,147 га); 27-28 (0,147 га); 28-29 (0,147 га); 29-30 (0,147 га); 30-31 (0,147 га); 31-32 (0,147 га); 32-33 (0,147 га); 137-138 (0,1 га); 138-139 (0,1 га); 139-140 (0,1 га); 140-141 (0,1 га); 141-142 (0,1 га); 142-143 (0,1 га); 146-147 (0,109 га); 147-148 (0,109 га); 148-149 (0,109 га); 149-150 (0,109 га); 150-151 (0,109 га); 151-152 (0,109 га); 152-153 (0,109 га); 153-154 (0,109 га); 154-155 (0,109 га); 155-156 (0,109 га); 156-157 (0,109 га); 157-158 (0,109 га); 158-159 (0,109 га); 159-160 (0,109 га). | 6.1169 | мульчирование, сжигание | январь | июнь | 2.898 | 1 | 6 | 1 | Администрация, школа, детский сад | филиал ОАО "МРСК Центра" - "Липецкэнеро" | Усманский | ВЛ-10кВ "Савицкое" от ПС 35/10кВ "Поддубровка" | 10 | VS010-0014725 | 4-5 (0,07 га); 5-6 (0,07 га); 6-7 (0,07 га); 7-8 (0,07 га); 8-9 (0,147 га); 9-10 (0,147 га); 10-11 (0,147 га); 11-12 (0,147 га); 12-13 (0,147 га); 13-14 (0,147 га); 14-15 (0,147 га); 15-16 (0,147 га); 16-17 (0,147 га); 17-18 (0,147 га); 18-19 (0,147 га); 19-20 (0,147 га); 20-21 (0,147 га); 21-22 (0,147 га); 22-23 (0,147 га); 24-25 (0,147 га); 25-26 (0,147 га); 26-27 (0,147 га); 27-28 (0,147 га); 28-29 (0,147 га); 29-30 (0,147 га); 30-31 (0,147 га); 31-32 (0,147 га); 32-33 (0,147 га); 137-138 (0,1 га); 138-139 (0,1 га); 139-140 (0,1 га); 140-141 (0,1 га); 141-142 (0,1 га); 142-143 (0,1 га); 146-147 (0,109 га); 147-148 (0,109 га); 148-149 (0,109 га); 149-150 (0,109 га); 150-151 (0,109 га); 151-152 (0,109 га); 152-153 (0,109 га); 153-154 (0,109 га); 154-155 (0,109 га); 155-156 (0,109 га); 156-157 (0,109 га); 157-158 (0,109 га); 158-159 (0,109 га); 159-160 (0,109 га). | 6.1169 | мульчирование, сжигание | январь | июнь | 2.898 | 1 | 6 | 1 | Администрация, школа, детский сад | филиал ОАО "МРСК Центра" - "Липецкэнеро" | Усманский | ВЛ-10кВ "Савицкое" от ПС 35/10кВ "Поддубровка" | 10 | VS010-0014725 | 4-5 (0,07 га); 5-6 (0,07 га); 6-7 (0,07 га); 7-8 (0,07 га); 8-9 (0,147 га); 9-10 (0,147 га); 10-11 (0,147 га); 11-12 (0,147 га); 12-13 (0,147 га); 13-14 (0,147 га); 14-15 (0,147 га); 15-16 (0,147 га); 16-17 (0,147 га); 17-18 (0,147 га); 18-19 (0,147 га); 19-20 (0,147 га); 20-21 (0,147 га); 21-22 (0,147 га); 22-23 (0,147 га); 24-25 (0,147 га); 25-26 (0,147 га); 26-27 (0,147 га); 27-28 (0,147 га); 28-29 (0,147 га); 29-30 (0,147 га); 30-31 (0,147 га); 31-32 (0,147 га); 32-33 (0,147 га); 137-138 (0,1 га); 138-139 (0,1 га); 139-140 (0,1 га); 140-141 (0,1 га); 141-142 (0,1 га); 142-143 (0,1 га); 146-147 (0,109 га); 147-148 (0,109 га); 148-149 (0,109 га); 149-150 (0,109 га); 150-151 (0,109 га); 151-152 (0,109 га); 152-153 (0,109 га); 153-154 (0,109 га); 154-155 (0,109 га); 155-156 (0,109 га); 156-157 (0,109 га); 157-158 (0,109 га); 158-159 (0,109 га); 159-160 (0,109 га). | 6.1169 | мульчирование, сжигание | январь | июнь | 2.898 | 1 | 6 | 1 | Администрация, школа, детский сад | филиал ОАО "МРСК Центра" - "Липецкэнеро" | Усманский | ВЛ-10кВ "Савицкое" от ПС 35/10кВ "Поддубровка" | 10 | VS010-0014725 | 4-5 (0,07 га); 5-6 (0,07 га); 6-7 (0,07 га); 7-8 (0,07 га); 8-9 (0,147 га); 9-10 (0,147 га); 10-11 (0,147 га); 11-12 (0,147 га); 12-13 (0,147 га); 13-14 (0,147 га); 14-15 (0,147 га); 15-16 (0,147 га); 16-17 (0,147 га); 17-18 (0,147 га); 18-19 (0,147 га); 19-20 (0,147 га); 20-21 (0,147 га); 21-22 (0,147 га); 22-23 (0,147 га); 24-25 (0,147 га); 25-26 (0,147 га); 26-27 (0,147 га); 27-28 (0,147 га); 28-29 (0,147 га); 29-30 (0,147 га); 30-31 (0,147 га); 31-32 (0,147 га); 32-33 (0,147 га); 137-138 (0,1 га); 138-139 (0,1 га); 139-140 (0,1 га); 140-141 (0,1 га); 141-142 (0,1 га); 142-143 (0,1 га); 146-147 (0,109 га); 147-148 (0,109 га); 148-149 (0,109 га); 149-150 (0,109 га); 150-151 (0,109 га); 151-152 (0,109 га); 152-153 (0,109 га); 153-154 (0,109 га); 154-155 (0,109 га); 155-156 (0,109 га); 156-157 (0,109 га); 157-158 (0,109 га); 158-159 (0,109 га); 159-160 (0,109 га). | 6.1169 | мульчирование, сжигание | январь | июнь | 2.898 | 1 | 6 | 1 | Администрация, школа, детский сад | филиал ОАО "МРСК Центра" - "Липецкэнеро" | Усманский | ВЛ-10кВ "Савицкое" от ПС 35/10кВ "Поддубровка" | 10 | VS010-0014725 | 4-5 (0,07 га); 5-6 (0,07 га); 6-7 (0,07 га); 7-8 (0,07 га); 8-9 (0,147 га); 9-10 (0,147 га); 10-11 (0,147 га); 11-12 (0,147 га); 12-13 (0,147 га); 13-14 (0,147 га); 14-15 (0,147 га); 15-16 (0,147 га); 16-17 (0,147 га); 17-18 (0,147 га); 18-19 (0,147 га); 19-20 (0,147 га); 20-21 (0,147 га); 21-22 (0,147 га); 22-23 (0,147 га); 24-25 (0,147 га); 25-26 (0,147 га); 26-27 (0,147 га); 27-28 (0,147 га); 28-29 (0,147 га); 29-30 (0,147 га); 30-31 (0,147 га); 31-32 (0,147 га); 32-33 (0,147 га); 137-138 (0,1 га); 138-139 (0,1 га); 139-140 (0,1 га); 140-141 (0,1 га); 141-142 (0,1 га); 142-143 (0,1 га); 146-147 (0,109 га); 147-148 (0,109 га); 148-149 (0,109 га); 149-150 (0,109 га); 150-151 (0,109 га); 151-152 (0,109 га); 152-153 (0,109 га); 153-154 (0,109 га); 154-155 (0,109 га); 155-156 (0,109 га); 156-157 (0,109 га); 157-158 (0,109 га); 158-159 (0,109 га); 159-160 (0,109 га). | 6.1169 | мульчирование, сжигание | январь | июнь | 2.898 | 1 | 6 | 1 | Администрация, школа, детский сад | филиал ОАО "МРСК Центра" - "Липецкэнеро" | Усманский | ВЛ-10кВ "Савицкое" от ПС 35/10кВ "Поддубровка" | 10 | VS010-0014725 | 4-5 (0,07 га); 5-6 (0,07 га); 6-7 (0,07 га); 7-8 (0,07 га); 8-9 (0,147 га); 9-10 (0,147 га); 10-11 (0,147 га); 11-12 (0,147 га); 12-13 (0,147 га); 13-14 (0,147 га); 14-15 (0,147 га); 15-16 (0,147 га); 16-17 (0,147 га); 17-18 (0,147 га); 18-19 (0,147 га); 19-20 (0,147 га); 20-21 (0,147 га); 21-22 (0,147 га); 22-23 (0,147 га); 24-25 (0,147 га); 25-26 (0,147 га); 26-27 (0,147 га); 27-28 (0,147 га); 28-29 (0,147 га); 29-30 (0,147 га); 30-31 (0,147 га); 31-32 (0,147 га); 32-33 (0,147 га); 137-138 (0,1 га); 138-139 (0,1 га); 139-140 (0,1 га); 140-141 (0,1 га); 141-142 (0,1 га); 142-143 (0,1 га); 146-147 (0,109 га); 147-148 (0,109 га); 148-149 (0,109 га); 149-150 (0,109 га); 150-151 (0,109 га); 151-152 (0,109 га); 152-153 (0,109 га); 153-154 (0,109 га); 154-155 (0,109 га); 155-156 (0,109 га); 156-157 (0,109 га); 157-158 (0,109 га); 158-159 (0,109 га); 159-160 (0,109 га). | 6.1169 | мульчирование, сжигание | январь | июнь | 2.898 | 1 | 6 | 1 | Администрация, школа, детский сад | филиал ОАО "МРСК Центра" - "Липецкэнеро" | Усманский | ВЛ-10кВ "Савицкое" от ПС 35/10кВ "Поддубровка" | 10 | VS010-0014725 | 4-5 (0,07 га); 5-6 (0,07 га); 6-7 (0,07 га); 7-8 (0,07 га); 8-9 (0,147 га); 9-10 (0,147 га); 10-11 (0,147 га); 11-12 (0,147 га); 12-13 (0,147 га); 13-14 (0,147 га); 14-15 (0,147 га); 15-16 (0,147 га); 16-17 (0,147 га); 17-18 (0,147 га); 18-19 (0,147 га); 19-20 (0,147 га); 20-21 (0,147 га); 21-22 (0,147 га); 22-23 (0,147 га); 24-25 (0,147 га); 25-26 (0,147 га); 26-27 (0,147 га); 27-28 (0,147 га); 28-29 (0,147 га); 29-30 (0,147 га); 30-31 (0,147 га); 31-32 (0,147 га); 32-33 (0,147 га); 137-138 (0,1 га); 138-139 (0,1 га); 139-140 (0,1 га); 140-141 (0,1 га); 141-142 (0,1 га); 142-143 (0,1 га); 146-147 (0,109 га); 147-148 (0,109 га); 148-149 (0,109 га); 149-150 (0,109 га); 150-151 (0,109 га); 151-152 (0,109 га); 152-153 (0,109 га); 153-154 (0,109 га); 154-155 (0,109 га); 155-156 (0,109 га); 156-157 (0,109 га); 157-158 (0,109 га); 158-159 (0,109 га); 159-160 (0,109 га). | 6.1169 | мульчирование, сжигание | январь | июнь | 2.898 | 1 | 6 | 1 | Администрация, школа, детский сад | филиал ОАО "МРСК Центра" - "Липецкэнеро" | Усманский | ВЛ-10кВ "Савицкое" от ПС 35/10кВ "Поддубровка" | 10 | VS010-0014725 | 4-5 (0,07 га); 5-6 (0,07 га); 6-7 (0,07 га); 7-8 (0,07 га); 8-9 (0,147 га); 9-10 (0,147 га); 10-11 (0,147 га); 11-12 (0,147 га); 12-13 (0,147 га); 13-14 (0,147 га); 14-15 (0,147 га); 15-16 (0,147 га); 16-17 (0,147 га); 17-18 (0,147 га); 18-19 (0,147 га); 19-20 (0,147 га); 20-21 (0,147 га); 21-22 (0,147 га); 22-23 (0,147 га); 24-25 (0,147 га); 25-26 (0,147 га); 26-27 (0,147 га); 27-28 (0,147 га); 28-29 (0,147 га); 29-30 (0,147 га); 30-31 (0,147 га); 31-32 (0,147 га); 32-33 (0,147 га); 137-138 (0,1 га); 138-139 (0,1 га); 139-140 (0,1 га); 140-141 (0,1 га); 141-142 (0,1 га); 142-143 (0,1 га); 146-147 (0,109 га); 147-148 (0,109 га); 148-149 (0,109 га); 149-150 (0,109 га); 150-151 (0,109 га); 151-152 (0,109 га); 152-153 (0,109 га); 153-154 (0,109 га); 154-155 (0,109 га); 155-156 (0,109 га); 156-157 (0,109 га); 157-158 (0,109 га); 158-159 (0,109 га); 159-160 (0,109 га). | 6.1169 | мульчирование, сжигание | январь | июнь | 2.898 | 1 | 6 | 1 | Администрация, школа, детский сад | филиал ОАО "МРСК Центра" - "Липецкэнеро" | Усманский | ВЛ-10кВ "Савицкое" от ПС 35/10кВ "Поддубровка" | 10 | VS010-0014725 | 4-5 (0,07 га); 5-6 (0,07 га); 6-7 (0,07 га); 7-8 (0,07 га); 8-9 (0,147 га); 9-10 (0,147 га); 10-11 (0,147 га); 11-12 (0,147 га); 12-13 (0,147 га); 13-14 (0,147 га); 14-15 (0,147 га); 15-16 (0,147 га); 16-17 (0,147 га); 17-18 (0,147 га); 18-19 (0,147 га); 19-20 (0,147 га); 20-21 (0,147 га); 21-22 (0,147 га); 22-23 (0,147 га); 24-25 (0,147 га); 25-26 (0,147 га); 26-27 (0,147 га); 27-28 (0,147 га); 28-29 (0,147 га); 29-30 (0,147 га); 30-31 (0,147 га); 31-32 (0,147 га); 32-33 (0,147 га); 137-138 (0,1 га); 138-139 (0,1 га); 139-140 (0,1 га); 140-141 (0,1 га); 141-142 (0,1 га); 142-143 (0,1 га); 146-147 (0,109 га); 147-148 (0,109 га); 148-149 (0,109 га); 149-150 (0,109 га); 150-151 (0,109 га); 151-152 (0,109 га); 152-153 (0,109 га); 153-154 (0,109 га); 154-155 (0,109 га); 155-156 (0,109 га); 156-157 (0,109 га); 157-158 (0,109 га); 158-159 (0,109 га); 159-160 (0,109 га). | 6.1169 | мульчирование, сжигание | январь | июнь | 2.898 | 1 | 6 | 1 | Администрация, школа, детский сад | филиал ОАО "МРСК Центра" - "Липецкэнеро" | Усманский | ВЛ-10кВ "Савицкое" от ПС 35/10кВ "Поддубровка" | 10 | VS010-0014725 | 4-5 (0,07 га); 5-6 (0,07 га); 6-7 (0,07 га); 7-8 (0,07 га); 8-9 (0,147 га); 9-10 (0,147 га); 10-11 (0,147 га); 11-12 (0,147 га); 12-13 (0,147 га); 13-14 (0,147 га); 14-15 (0,147 га); 15-16 (0,147 га); 16-17 (0,147 га); 17-18 (0,147 га); 18-19 (0,147 га); 19-20 (0,147 га); 20-21 (0,147 га); 21-22 (0,147 га); 22-23 (0,147 га); 24-25 (0,147 га); 25-26 (0,147 га); 26-27 (0,147 га); 27-28 (0,147 га); 28-29 (0,147 га); 29-30 (0,147 га); 30-31 (0,147 га); 31-32 (0,147 га); 32-33 (0,147 га); 137-138 (0,1 га); 138-139 (0,1 га); 139-140 (0,1 га); 140-141 (0,1 га); 141-142 (0,1 га); 142-143 (0,1 га); 146-147 (0,109 га); 147-148 (0,109 га); 148-149 (0,109 га); 149-150 (0,109 га); 150-151 (0,109 га); 151-152 (0,109 га); 152-153 (0,109 га); 153-154 (0,109 га); 154-155 (0,109 га); 155-156 (0,109 га); 156-157 (0,109 га); 157-158 (0,109 га); 158-159 (0,109 га); 159-160 (0,109 га). | 6.1169 | мульчирование, сжигание | январь | июнь | 2.898 | 1 | 6 | 1 | Администрация, школа, детский сад | филиал ОАО "МРСК Центра" - "Липецкэнеро" | Усманский | ВЛ-10кВ "Савицкое" от ПС 35/10кВ "Поддубровка" | 10 | VS010-0014725 | 4-5 (0,07 га); 5-6 (0,07 га); 6-7 (0,07 га); 7-8 (0,07 га); 8-9 (0,147 га); 9-10 (0,147 га); 10-11 (0,147 га); 11-12 (0,147 га); 12-13 (0,147 га); 13-14 (0,147 га); 14-15 (0,147 га); 15-16 (0,147 га); 16-17 (0,147 га); 17-18 (0,147 га); 18-19 (0,147 га); 19-20 (0,147 га); 20-21 (0,147 га); 21-22 (0,147 га); 22-23 (0,147 га); 24-25 (0,147 га); 25-26 (0,147 га); 26-27 (0,147 га); 27-28 (0,147 га); 28-29 (0,147 га); 29-30 (0,147 га); 30-31 (0,147 га); 31-32 (0,147 га); 32-33 (0,147 га); 137-138 (0,1 га); 138-139 (0,1 га); 139-140 (0,1 га); 140-141 (0,1 га); 141-142 (0,1 га); 142-143 (0,1 га); 146-147 (0,109 га); 147-148 (0,109 га); 148-149 (0,109 га); 149-150 (0,109 га); 150-151 (0,109 га); 151-152 (0,109 га); 152-153 (0,109 га); 153-154 (0,109 га); 154-155 (0,109 га); 155-156 (0,109 га); 156-157 (0,109 га); 157-158 (0,109 га); 158-159 (0,109 га); 159-160 (0,109 га). | 6.1169 | мульчирование, сжигание | январь | июнь | 2.898 | 1 | 6 | 1 | Администрация, школа, детский сад | филиал ОАО "МРСК Центра" - "Липецкэнеро" | Усманский | ВЛ-10кВ "Савицкое" от ПС 35/10кВ "Поддубровка" | 10 | VS010-0014725 | 4-5 (0,07 га); 5-6 (0,07 га); 6-7 (0,07 га); 7-8 (0,07 га); 8-9 (0,147 га); 9-10 (0,147 га); 10-11 (0,147 га); 11-12 (0,147 га); 12-13 (0,147 га); 13-14 (0,147 га); 14-15 (0,147 га); 15-16 (0,147 га); 16-17 (0,147 га); 17-18 (0,147 га); 18-19 (0,147 га); 19-20 (0,147 га); 20-21 (0,147 га); 21-22 (0,147 га); 22-23 (0,147 га); 24-25 (0,147 га); 25-26 (0,147 га); 26-27 (0,147 га); 27-28 (0,147 га); 28-29 (0,147 га); 29-30 (0,147 га); 30-31 (0,147 га); 31-32 (0,147 га); 32-33 (0,147 га); 137-138 (0,1 га); 138-139 (0,1 га); 139-140 (0,1 га); 140-141 (0,1 га); 141-142 (0,1 га); 142-143 (0,1 га); 146-147 (0,109 га); 147-148 (0,109 га); 148-149 (0,109 га); 149-150 (0,109 га); 150-151 (0,109 га); 151-152 (0,109 га); 152-153 (0,109 га); 153-154 (0,109 га); 154-155 (0,109 га); 155-156 (0,109 га); 156-157 (0,109 га); 157-158 (0,109 га); 158-159 (0,109 га); 159-160 (0,109 га). | 6.1169 | мульчирование, сжигание | январь | июнь | 2.898 | 1 | 6 | 1 | Администрация, школа, детский сад | филиал ОАО "МРСК Центра" - "Липецкэнеро" | Усманский | ВЛ-10кВ "Савицкое" от ПС 35/10кВ "Поддубровка" | 10 | VS010-0014725 | 4-5 (0,07 га); 5-6 (0,07 га); 6-7 (0,07 га); 7-8 (0,07 га); 8-9 (0,147 га); 9-10 (0,147 га); 10-11 (0,147 га); 11-12 (0,147 га); 12-13 (0,147 га); 13-14 (0,147 га); 14-15 (0,147 га); 15-16 (0,147 га); 16-17 (0,147 га); 17-18 (0,147 га); 18-19 (0,147 га); 19-20 (0,147 га); 20-21 (0,147 га); 21-22 (0,147 га); 22-23 (0,147 га); 24-25 (0,147 га); 25-26 (0,147 га); 26-27 (0,147 га); 27-28 (0,147 га); 28-29 (0,147 га); 29-30 (0,147 га); 30-31 (0,147 га); 31-32 (0,147 га); 32-33 (0,147 га); 137-138 (0,1 га); 138-139 (0,1 га); 139-140 (0,1 га); 140-141 (0,1 га); 141-142 (0,1 га); 142-143 (0,1 га); 146-147 (0,109 га); 147-148 (0,109 га); 148-149 (0,109 га); 149-150 (0,109 га); 150-151 (0,109 га); 151-152 (0,109 га); 152-153 (0,109 га); 153-154 (0,109 га); 154-155 (0,109 га); 155-156 (0,109 га); 156-157 (0,109 га); 157-158 (0,109 га); 158-159 (0,109 га); 159-160 (0,109 га). | 6.1169 | мульчирование, сжигание | январь | июнь | 2.898 | 1 | 6 | 1 | Администрация, школа, детский сад | филиал ОАО "МРСК Центра" - "Липецкэнеро" | Усманский | ВЛ-10кВ "Савицкое" от ПС 35/10кВ "Поддубровка" | 10 | VS010-0014725 | 4-5 (0,07 га); 5-6 (0,07 га); 6-7 (0,07 га); 7-8 (0,07 га); 8-9 (0,147 га); 9-10 (0,147 га); 10-11 (0,147 га); 11-12 (0,147 га); 12-13 (0,147 га); 13-14 (0,147 га); 14-15 (0,147 га); 15-16 (0,147 га); 16-17 (0,147 га); 17-18 (0,147 га); 18-19 (0,147 га); 19-20 (0,147 га); 20-21 (0,147 га); 21-22 (0,147 га); 22-23 (0,147 га); 24-25 (0,147 га); 25-26 (0,147 га); 26-27 (0,147 га); 27-28 (0,147 га); 28-29 (0,147 га); 29-30 (0,147 га); 30-31 (0,147 га); 31-32 (0,147 га); 32-33 (0,147 га); 137-138 (0,1 га); 138-139 (0,1 га); 139-140 (0,1 га); 140-141 (0,1 га); 141-142 (0,1 га); 142-143 (0,1 га); 146-147 (0,109 га); 147-148 (0,109 га); 148-149 (0,109 га); 149-150 (0,109 га); 150-151 (0,109 га); 151-152 (0,109 га); 152-153 (0,109 га); 153-154 (0,109 га); 154-155 (0,109 га); 155-156 (0,109 га); 156-157 (0,109 га); 157-158 (0,109 га); 158-159 (0,109 га); 159-160 (0,109 га). | 6.1169 | мульчирование, сжигание | январь | июнь | 2.898 | 1 | 6 | 1 | Администрация, школа, детский сад | филиал ОАО "МРСК Центра" - "Липецкэнеро" | Усманский | ВЛ-10кВ "Савицкое" от ПС 35/10кВ "Поддубровка" | 10 | VS010-0014725 | 4-5 (0,07 га); 5-6 (0,07 га); 6-7 (0,07 га); 7-8 (0,07 га); 8-9 (0,147 га); 9-10 (0,147 га); 10-11 (0,147 га); 11-12 (0,147 га); 12-13 (0,147 га); 13-14 (0,147 га); 14-15 (0,147 га); 15-16 (0,147 га); 16-17 (0,147 га); 17-18 (0,147 га); 18-19 (0,147 га); 19-20 (0,147 га); 20-21 (0,147 га); 21-22 (0,147 га); 22-23 (0,147 га); 24-25 (0,147 га); 25-26 (0,147 га); 26-27 (0,147 га); 27-28 (0,147 га); 28-29 (0,147 га); 29-30 (0,147 га); 30-31 (0,147 га); 31-32 (0,147 га); 32-33 (0,147 га); 137-138 (0,1 га); 138-139 (0,1 га); 139-140 (0,1 га); 140-141 (0,1 га); 141-142 (0,1 га); 142-143 (0,1 га); 146-147 (0,109 га); 147-148 (0,109 га); 148-149 (0,109 га); 149-150 (0,109 га); 150-151 (0,109 га); 151-152 (0,109 га); 152-153 (0,109 га); 153-154 (0,109 га); 154-155 (0,109 га); 155-156 (0,109 га); 156-157 (0,109 га); 157-158 (0,109 га); 158-159 (0,109 га); 159-160 (0,109 га). | 6.1169 | мульчирование, сжигание | январь | июнь | 2.898 | 1 | 6 | 1 | Администрация, школа, детский сад | филиал ОАО "МРСК Центра" - "Липецкэнеро" | Усманский | ВЛ-10кВ "Савицкое" от ПС 35/10кВ "Поддубровка" | 10 | VS010-0014725 | 4-5 (0,07 га); 5-6 (0,07 га); 6-7 (0,07 га); 7-8 (0,07 га); 8-9 (0,147 га); 9-10 (0,147 га); 10-11 (0,147 га); 11-12 (0,147 га); 12-13 (0,147 га); 13-14 (0,147 га); 14-15 (0,147 га); 15-16 (0,147 га); 16-17 (0,147 га); 17-18 (0,147 га); 18-19 (0,147 га); 19-20 (0,147 га); 20-21 (0,147 га); 21-22 (0,147 га); 22-23 (0,147 га); 24-25 (0,147 га); 25-26 (0,147 га); 26-27 (0,147 га); 27-28 (0,147 га); 28-29 (0,147 га); 29-30 (0,147 га); 30-31 (0,147 га); 31-32 (0,147 га); 32-33 (0,147 га); 137-138 (0,1 га); 138-139 (0,1 га); 139-140 (0,1 га); 140-141 (0,1 га); 141-142 (0,1 га); 142-143 (0,1 га); 146-147 (0,109 га); 147-148 (0,109 га); 148-149 (0,109 га); 149-150 (0,109 га); 150-151 (0,109 га); 151-152 (0,109 га); 152-153 (0,109 га); 153-154 (0,109 га); 154-155 (0,109 га); 155-156 (0,109 га); 156-157 (0,109 га); 157-158 (0,109 га); 158-159 (0,109 га); 159-160 (0,109 га). | 6.1169 | мульчирование, сжигание | январь | июнь | 2.898 | 1 | 6 | 1 | Администрация, школа, детский сад | филиал ОАО "МРСК Центра" - "Липецкэнеро" | Усманский | ВЛ-10кВ "Савицкое" от ПС 35/10кВ "Поддубровка" | 10 | VS010-0014725 | 4-5 (0,07 га); 5-6 (0,07 га); 6-7 (0,07 га); 7-8 (0,07 га); 8-9 (0,147 га); 9-10 (0,147 га); 10-11 (0,147 га); 11-12 (0,147 га); 12-13 (0,147 га); 13-14 (0,147 га); 14-15 (0,147 га); 15-16 (0,147 га); 16-17 (0,147 га); 17-18 (0,147 га); 18-19 (0,147 га); 19-20 (0,147 га); 20-21 (0,147 га); 21-22 (0,147 га); 22-23 (0,147 га); 24-25 (0,147 га); 25-26 (0,147 га); 26-27 (0,147 га); 27-28 (0,147 га); 28-29 (0,147 га); 29-30 (0,147 га); 30-31 (0,147 га); 31-32 (0,147 га); 32-33 (0,147 га); 137-138 (0,1 га); 138-139 (0,1 га); 139-140 (0,1 га); 140-141 (0,1 га); 141-142 (0,1 га); 142-143 (0,1 га); 146-147 (0,109 га); 147-148 (0,109 га); 148-149 (0,109 га); 149-150 (0,109 га); 150-151 (0,109 га); 151-152 (0,109 га); 152-153 (0,109 га); 153-154 (0,109 га); 154-155 (0,109 га); 155-156 (0,109 га); 156-157 (0,109 га); 157-158 (0,109 га); 158-159 (0,109 га); 159-160 (0,109 га). | 6.1169 | мульчирование, сжигание | январь | июнь | 2.898 | 1 | 6 | 1 | Администрация, школа, детский сад | филиал ОАО "МРСК Центра" - "Липецкэнеро" | Усманский | ВЛ-10кВ "Савицкое" от ПС 35/10кВ "Поддубровка" | 10 | VS010-0014725 | 4-5 (0,07 га); 5-6 (0,07 га); 6-7 (0,07 га); 7-8 (0,07 га); 8-9 (0,147 га); 9-10 (0,147 га); 10-11 (0,147 га); 11-12 (0,147 га); 12-13 (0,147 га); 13-14 (0,147 га); 14-15 (0,147 га); 15-16 (0,147 га); 16-17 (0,147 га); 17-18 (0,147 га); 18-19 (0,147 га); 19-20 (0,147 га); 20-21 (0,147 га); 21-22 (0,147 га); 22-23 (0,147 га); 24-25 (0,147 га); 25-26 (0,147 га); 26-27 (0,147 га); 27-28 (0,147 га); 28-29 (0,147 га); 29-30 (0,147 га); 30-31 (0,147 га); 31-32 (0,147 га); 32-33 (0,147 га); 137-138 (0,1 га); 138-139 (0,1 га); 139-140 (0,1 га); 140-141 (0,1 га); 141-142 (0,1 га); 142-143 (0,1 га); 146-147 (0,109 га); 147-148 (0,109 га); 148-149 (0,109 га); 149-150 (0,109 га); 150-151 (0,109 га); 151-152 (0,109 га); 152-153 (0,109 га); 153-154 (0,109 га); 154-155 (0,109 га); 155-156 (0,109 га); 156-157 (0,109 га); 157-158 (0,109 га); 158-159 (0,109 га); 159-160 (0,109 га). | 6.1169 | мульчирование, сжигание | январь | июнь | 2.898 | 1 | 6 | 1 | Администрация, школа, детский сад | филиал ОАО "МРСК Центра" - "Липецкэнеро" | Усманский | ВЛ-10кВ "Савицкое" от ПС 35/10кВ "Поддубровка" | 10 | VS010-0014725 | 4-5 (0,07 га); 5-6 (0,07 га); 6-7 (0,07 га); 7-8 (0,07 га); 8-9 (0,147 га); 9-10 (0,147 га); 10-11 (0,147 га); 11-12 (0,147 га); 12-13 (0,147 га); 13-14 (0,147 га); 14-15 (0,147 га); 15-16 (0,147 га); 16-17 (0,147 га); 17-18 (0,147 га); 18-19 (0,147 га); 19-20 (0,147 га); 20-21 (0,147 га); 21-22 (0,147 га); 22-23 (0,147 га); 24-25 (0,147 га); 25-26 (0,147 га); 26-27 (0,147 га); 27-28 (0,147 га); 28-29 (0,147 га); 29-30 (0,147 га); 30-31 (0,147 га); 31-32 (0,147 га); 32-33 (0,147 га); 137-138 (0,1 га); 138-139 (0,1 га); 139-140 (0,1 га); 140-141 (0,1 га); 141-142 (0,1 га); 142-143 (0,1 га); 146-147 (0,109 га); 147-148 (0,109 га); 148-149 (0,109 га); 149-150 (0,109 га); 150-151 (0,109 га); 151-152 (0,109 га); 152-153 (0,109 га); 153-154 (0,109 га); 154-155 (0,109 га); 155-156 (0,109 га); 156-157 (0,109 га); 157-158 (0,109 га); 158-159 (0,109 га); 159-160 (0,109 га). | 6.1169 | мульчирование, сжигание | январь | июнь | 2.898 | 1 | 6 | 1 | Администрация, школа, детский сад | филиал ОАО "МРСК Центра" - "Липецкэнеро" | Усманский | ВЛ-10кВ "Савицкое" от ПС 35/10кВ "Поддубровка" | 10 | VS010-0014725 | 4-5 (0,07 га); 5-6 (0,07 га); 6-7 (0,07 га); 7-8 (0,07 га); 8-9 (0,147 га); 9-10 (0,147 га); 10-11 (0,147 га); 11-12 (0,147 га); 12-13 (0,147 га); 13-14 (0,147 га); 14-15 (0,147 га); 15-16 (0,147 га); 16-17 (0,147 га); 17-18 (0,147 га); 18-19 (0,147 га); 19-20 (0,147 га); 20-21 (0,147 га); 21-22 (0,147 га); 22-23 (0,147 га); 24-25 (0,147 га); 25-26 (0,147 га); 26-27 (0,147 га); 27-28 (0,147 га); 28-29 (0,147 га); 29-30 (0,147 га); 30-31 (0,147 га); 31-32 (0,147 га); 32-33 (0,147 га); 137-138 (0,1 га); 138-139 (0,1 га); 139-140 (0,1 га); 140-141 (0,1 га); 141-142 (0,1 га); 142-143 (0,1 га); 146-147 (0,109 га); 147-148 (0,109 га); 148-149 (0,109 га); 149-150 (0,109 га); 150-151 (0,109 га); 151-152 (0,109 га); 152-153 (0,109 га); 153-154 (0,109 га); 154-155 (0,109 га); 155-156 (0,109 га); 156-157 (0,109 га); 157-158 (0,109 га); 158-159 (0,109 га); 159-160 (0,109 га). | 6.1169 | мульчирование, сжигание | январь | июнь | 2.898 | 1 | 6 | 1 | Администрация, школа, детский сад | филиал ОАО "МРСК Центра" - "Липецкэнеро" | Усманский | ВЛ-10кВ "Савицкое" от ПС 35/10кВ "Поддубровка" | 10 | VS010-0014725 | 4-5 (0,07 га); 5-6 (0,07 га); 6-7 (0,07 га); 7-8 (0,07 га); 8-9 (0,147 га); 9-10 (0,147 га); 10-11 (0,147 га); 11-12 (0,147 га); 12-13 (0,147 га); 13-14 (0,147 га); 14-15 (0,147 га); 15-16 (0,147 га); 16-17 (0,147 га); 17-18 (0,147 га); 18-19 (0,147 га); 19-20 (0,147 га); 20-21 (0,147 га); 21-22 (0,147 га); 22-23 (0,147 га); 24-25 (0,147 га); 25-26 (0,147 га); 26-27 (0,147 га); 27-28 (0,147 га); 28-29 (0,147 га); 29-30 (0,147 га); 30-31 (0,147 га); 31-32 (0,147 га); 32-33 (0,147 га); 137-138 (0,1 га); 138-139 (0,1 га); 139-140 (0,1 га); 140-141 (0,1 га); 141-142 (0,1 га); 142-143 (0,1 га); 146-147 (0,109 га); 147-148 (0,109 га); 148-149 (0,109 га); 149-150 (0,109 га); 150-151 (0,109 га); 151-152 (0,109 га); 152-153 (0,109 га); 153-154 (0,109 га); 154-155 (0,109 га); 155-156 (0,109 га); 156-157 (0,109 га); 157-158 (0,109 га); 158-159 (0,109 га); 159-160 (0,109 га). | 6.1169 | мульчирование, сжигание | январь | июнь | 2.898 | 1 | 6 | 1 | Администрация, школа, детский сад | филиал ОАО "МРСК Центра" - "Липецкэнеро" | Усманский | ВЛ-10кВ "Савицкое" от ПС 35/10кВ "Поддубровка" | 10 | VS010-0014725 | 4-5 (0,07 га); 5-6 (0,07 га); 6-7 (0,07 га); 7-8 (0,07 га); 8-9 (0,147 га); 9-10 (0,147 га); 10-11 (0,147 га); 11-12 (0,147 га); 12-13 (0,147 га); 13-14 (0,147 га); 14-15 (0,147 га); 15-16 (0,147 га); 16-17 (0,147 га); 17-18 (0,147 га); 18-19 (0,147 га); 19-20 (0,147 га); 20-21 (0,147 га); 21-22 (0,147 га); 22-23 (0,147 га); 24-25 (0,147 га); 25-26 (0,147 га); 26-27 (0,147 га); 27-28 (0,147 га); 28-29 (0,147 га); 29-30 (0,147 га); 30-31 (0,147 га); 31-32 (0,147 га); 32-33 (0,147 га); 137-138 (0,1 га); 138-139 (0,1 га); 139-140 (0,1 га); 140-141 (0,1 га); 141-142 (0,1 га); 142-143 (0,1 га); 146-147 (0,109 га); 147-148 (0,109 га); 148-149 (0,109 га); 149-150 (0,109 га); 150-151 (0,109 га); 151-152 (0,109 га); 152-153 (0,109 га); 153-154 (0,109 га); 154-155 (0,109 га); 155-156 (0,109 га); 156-157 (0,109 га); 157-158 (0,109 га); 158-159 (0,109 га); 159-160 (0,109 га). | 6.1169 | мульчирование, сжигание | январь | июнь | 2.898 | 1 | 6 | 1 | Администрация, школа, детский сад | филиал ОАО "МРСК Центра" - "Липецкэнеро" | Усманский | ВЛ-10кВ "Савицкое" от ПС 35/10кВ "Поддубровка" | 10 | VS010-0014725 | 4-5 (0,07 га); 5-6 (0,07 га); 6-7 (0,07 га); 7-8 (0,07 га); 8-9 (0,147 га); 9-10 (0,147 га); 10-11 (0,147 га); 11-12 (0,147 га); 12-13 (0,147 га); 13-14 (0,147 га); 14-15 (0,147 га); 15-16 (0,147 га); 16-17 (0,147 га); 17-18 (0,147 га); 18-19 (0,147 га); 19-20 (0,147 га); 20-21 (0,147 га); 21-22 (0,147 га); 22-23 (0,147 га); 24-25 (0,147 га); 25-26 (0,147 га); 26-27 (0,147 га); 27-28 (0,147 га); 28-29 (0,147 га); 29-30 (0,147 га); 30-31 (0,147 га); 31-32 (0,147 га); 32-33 (0,147 га); 137-138 (0,1 га); 138-139 (0,1 га); 139-140 (0,1 га); 140-141 (0,1 га); 141-142 (0,1 га); 142-143 (0,1 га); 146-147 (0,109 га); 147-148 (0,109 га); 148-149 (0,109 га); 149-150 (0,109 га); 150-151 (0,109 га); 151-152 (0,109 га); 152-153 (0,109 га); 153-154 (0,109 га); 154-155 (0,109 га); 155-156 (0,109 га); 156-157 (0,109 га); 157-158 (0,109 га); 158-159 (0,109 га); 159-160 (0,109 га). | 6.1169 | мульчирование, сжигание | январь | июнь | 2.898 | 1 | 6 | 1 | Администрация, школа, детский сад | филиал ОАО "МРСК Центра" - "Липецкэнеро" | Усманский | ВЛ-10кВ "Савицкое" от ПС 35/10кВ "Поддубровка" | 10 | VS010-0014725 | 4-5 (0,07 га); 5-6 (0,07 га); 6-7 (0,07 га); 7-8 (0,07 га); 8-9 (0,147 га); 9-10 (0,147 га); 10-11 (0,147 га); 11-12 (0,147 га); 12-13 (0,147 га); 13-14 (0,147 га); 14-15 (0,147 га); 15-16 (0,147 га); 16-17 (0,147 га); 17-18 (0,147 га); 18-19 (0,147 га); 19-20 (0,147 га); 20-21 (0,147 га); 21-22 (0,147 га); 22-23 (0,147 га); 24-25 (0,147 га); 25-26 (0,147 га); 26-27 (0,147 га); 27-28 (0,147 га); 28-29 (0,147 га); 29-30 (0,147 га); 30-31 (0,147 га); 31-32 (0,147 га); 32-33 (0,147 га); 137-138 (0,1 га); 138-139 (0,1 га); 139-140 (0,1 га); 140-141 (0,1 га); 141-142 (0,1 га); 142-143 (0,1 га); 146-147 (0,109 га); 147-148 (0,109 га); 148-149 (0,109 га); 149-150 (0,109 га); 150-151 (0,109 га); 151-152 (0,109 га); 152-153 (0,109 га); 153-154 (0,109 га); 154-155 (0,109 га); 155-156 (0,109 га); 156-157 (0,109 га); 157-158 (0,109 га); 158-159 (0,109 га); 159-160 (0,109 га). | 6.1169 | мульчирование, сжигание | январь | июнь | 2.898 | 1 | 6 | 1 | Администрация, школа, детский сад | филиал ОАО "МРСК Центра" - "Липецкэнеро" | Усманский | ВЛ-10кВ "Савицкое" от ПС 35/10кВ "Поддубровка" | 10 | VS010-0014725 | 4-5 (0,07 га); 5-6 (0,07 га); 6-7 (0,07 га); 7-8 (0,07 га); 8-9 (0,147 га); 9-10 (0,147 га); 10-11 (0,147 га); 11-12 (0,147 га); 12-13 (0,147 га); 13-14 (0,147 га); 14-15 (0,147 га); 15-16 (0,147 га); 16-17 (0,147 га); 17-18 (0,147 га); 18-19 (0,147 га); 19-20 (0,147 га); 20-21 (0,147 га); 21-22 (0,147 га); 22-23 (0,147 га); 24-25 (0,147 га); 25-26 (0,147 га); 26-27 (0,147 га); 27-28 (0,147 га); 28-29 (0,147 га); 29-30 (0,147 га); 30-31 (0,147 га); 31-32 (0,147 га); 32-33 (0,147 га); 137-138 (0,1 га); 138-139 (0,1 га); 139-140 (0,1 га); 140-141 (0,1 га); 141-142 (0,1 га); 142-143 (0,1 га); 146-147 (0,109 га); 147-148 (0,109 га); 148-149 (0,109 га); 149-150 (0,109 га); 150-151 (0,109 га); 151-152 (0,109 га); 152-153 (0,109 га); 153-154 (0,109 га); 154-155 (0,109 га); 155-156 (0,109 га); 156-157 (0,109 га); 157-158 (0,109 га); 158-159 (0,109 га); 159-160 (0,109 га). | 6.1169 | мульчирование, сжигание | январь | июнь | 2.898 | 1 | 6 | 1 | Администрация, школа, детский сад | филиал ОАО "МРСК Центра" - "Липецкэнеро" | Усманский | ВЛ-10кВ "Савицкое" от ПС 35/10кВ "Поддубровка" | 10 | VS010-0014725 | 4-5 (0,07 га); 5-6 (0,07 га); 6-7 (0,07 га); 7-8 (0,07 га); 8-9 (0,147 га); 9-10 (0,147 га); 10-11 (0,147 га); 11-12 (0,147 га); 12-13 (0,147 га); 13-14 (0,147 га); 14-15 (0,147 га); 15-16 (0,147 га); 16-17 (0,147 га); 17-18 (0,147 га); 18-19 (0,147 га); 19-20 (0,147 га); 20-21 (0,147 га); 21-22 (0,147 га); 22-23 (0,147 га); 24-25 (0,147 га); 25-26 (0,147 га); 26-27 (0,147 га); 27-28 (0,147 га); 28-29 (0,147 га); 29-30 (0,147 га); 30-31 (0,147 га); 31-32 (0,147 га); 32-33 (0,147 га); 137-138 (0,1 га); 138-139 (0,1 га); 139-140 (0,1 га); 140-141 (0,1 га); 141-142 (0,1 га); 142-143 (0,1 га); 146-147 (0,109 га); 147-148 (0,109 га); 148-149 (0,109 га); 149-150 (0,109 га); 150-151 (0,109 га); 151-152 (0,109 га); 152-153 (0,109 га); 153-154 (0,109 га); 154-155 (0,109 га); 155-156 (0,109 га); 156-157 (0,109 га); 157-158 (0,109 га); 158-159 (0,109 га); 159-160 (0,109 га). | 6.1169 | мульчирование, сжигание | январь | июнь | 2.898 | 1 | 6 | 1 | Администрация, школа, детский сад | филиал ОАО "МРСК Центра" - "Липецкэнеро" | Усманский | ВЛ-10кВ "Савицкое" от ПС 35/10кВ "Поддубровка" | 10 | VS010-0014725 | 4-5 (0,07 га); 5-6 (0,07 га); 6-7 (0,07 га); 7-8 (0,07 га); 8-9 (0,147 га); 9-10 (0,147 га); 10-11 (0,147 га); 11-12 (0,147 га); 12-13 (0,147 га); 13-14 (0,147 га); 14-15 (0,147 га); 15-16 (0,147 га); 16-17 (0,147 га); 17-18 (0,147 га); 18-19 (0,147 га); 19-20 (0,147 га); 20-21 (0,147 га); 21-22 (0,147 га); 22-23 (0,147 га); 24-25 (0,147 га); 25-26 (0,147 га); 26-27 (0,147 га); 27-28 (0,147 га); 28-29 (0,147 га); 29-30 (0,147 га); 30-31 (0,147 га); 31-32 (0,147 га); 32-33 (0,147 га); 137-138 (0,1 га); 138-139 (0,1 га); 139-140 (0,1 га); 140-141 (0,1 га); 141-142 (0,1 га); 142-143 (0,1 га); 146-147 (0,109 га); 147-148 (0,109 га); 148-149 (0,109 га); 149-150 (0,109 га); 150-151 (0,109 га); 151-152 (0,109 га); 152-153 (0,109 га); 153-154 (0,109 га); 154-155 (0,109 га); 155-156 (0,109 га); 156-157 (0,109 га); 157-158 (0,109 га); 158-159 (0,109 га); 159-160 (0,109 га). | 6.1169 | мульчирование, сжигание | январь | июнь | 2.898 | 1 | 6 | 1 | Администрация, школа, детский сад | филиал ОАО "МРСК Центра" - "Липецкэнеро" | Усманский | ВЛ-10кВ "Савицкое" от ПС 35/10кВ "Поддубровка" | 10 | VS010-0014725 | 4-5 (0,07 га); 5-6 (0,07 га); 6-7 (0,07 га); 7-8 (0,07 га); 8-9 (0,147 га); 9-10 (0,147 га); 10-11 (0,147 га); 11-12 (0,147 га); 12-13 (0,147 га); 13-14 (0,147 га); 14-15 (0,147 га); 15-16 (0,147 га); 16-17 (0,147 га); 17-18 (0,147 га); 18-19 (0,147 га); 19-20 (0,147 га); 20-21 (0,147 га); 21-22 (0,147 га); 22-23 (0,147 га); 24-25 (0,147 га); 25-26 (0,147 га); 26-27 (0,147 га); 27-28 (0,147 га); 28-29 (0,147 га); 29-30 (0,147 га); 30-31 (0,147 га); 31-32 (0,147 га); 32-33 (0,147 га); 137-138 (0,1 га); 138-139 (0,1 га); 139-140 (0,1 га); 140-141 (0,1 га); 141-142 (0,1 га); 142-143 (0,1 га); 146-147 (0,109 га); 147-148 (0,109 га); 148-149 (0,109 га); 149-150 (0,109 га); 150-151 (0,109 га); 151-152 (0,109 га); 152-153 (0,109 га); 153-154 (0,109 га); 154-155 (0,109 га); 155-156 (0,109 га); 156-157 (0,109 га); 157-158 (0,109 га); 158-159 (0,109 га); 159-160 (0,109 га). | 6.1169 | мульчирование, сжигание | январь | июнь | 2.898 | 1 | 6 | 1 | Администрация, школа, детский сад | филиал ОАО "МРСК Центра" - "Липецкэнеро" | Усманский | ВЛ-10кВ "Савицкое" от ПС 35/10кВ "Поддубровка" | 10 | VS010-0014725 | 4-5 (0,07 га); 5-6 (0,07 га); 6-7 (0,07 га); 7-8 (0,07 га); 8-9 (0,147 га); 9-10 (0,147 га); 10-11 (0,147 га); 11-12 (0,147 га); 12-13 (0,147 га); 13-14 (0,147 га); 14-15 (0,147 га); 15-16 (0,147 га); 16-17 (0,147 га); 17-18 (0,147 га); 18-19 (0,147 га); 19-20 (0,147 га); 20-21 (0,147 га); 21-22 (0,147 га); 22-23 (0,147 га); 24-25 (0,147 га); 25-26 (0,147 га); 26-27 (0,147 га); 27-28 (0,147 га); 28-29 (0,147 га); 29-30 (0,147 га); 30-31 (0,147 га); 31-32 (0,147 га); 32-33 (0,147 га); 137-138 (0,1 га); 138-139 (0,1 га); 139-140 (0,1 га); 140-141 (0,1 га); 141-142 (0,1 га); 142-143 (0,1 га); 146-147 (0,109 га); 147-148 (0,109 га); 148-149 (0,109 га); 149-150 (0,109 га); 150-151 (0,109 га); 151-152 (0,109 га); 152-153 (0,109 га); 153-154 (0,109 га); 154-155 (0,109 га); 155-156 (0,109 га); 156-157 (0,109 га); 157-158 (0,109 га); 158-159 (0,109 га); 159-160 (0,109 га). | 6.1169 | мульчирование, сжигание | январь | июнь | 2.898 | 1 | 6 | 1 | Администрация, школа, детский сад | филиал ОАО "МРСК Центра" - "Липецкэнеро" | Усманский | ВЛ-10кВ "Савицкое" от ПС 35/10кВ "Поддубровка" | 10 | VS010-0014725 | 4-5 (0,07 га); 5-6 (0,07 га); 6-7 (0,07 га); 7-8 (0,07 га); 8-9 (0,147 га); 9-10 (0,147 га); 10-11 (0,147 га); 11-12 (0,147 га); 12-13 (0,147 га); 13-14 (0,147 га); 14-15 (0,147 га); 15-16 (0,147 га); 16-17 (0,147 га); 17-18 (0,147 га); 18-19 (0,147 га); 19-20 (0,147 га); 20-21 (0,147 га); 21-22 (0,147 га); 22-23 (0,147 га); 24-25 (0,147 га); 25-26 (0,147 га); 26-27 (0,147 га); 27-28 (0,147 га); 28-29 (0,147 га); 29-30 (0,147 га); 30-31 (0,147 га); 31-32 (0,147 га); 32-33 (0,147 га); 137-138 (0,1 га); 138-139 (0,1 га); 139-140 (0,1 га); 140-141 (0,1 га); 141-142 (0,1 га); 142-143 (0,1 га); 146-147 (0,109 га); 147-148 (0,109 га); 148-149 (0,109 га); 149-150 (0,109 га); 150-151 (0,109 га); 151-152 (0,109 га); 152-153 (0,109 га); 153-154 (0,109 га); 154-155 (0,109 га); 155-156 (0,109 га); 156-157 (0,109 га); 157-158 (0,109 га); 158-159 (0,109 га); 159-160 (0,109 га). | 6.1169 | мульчирование, сжигание | январь | июнь | 2.898 | 1 | 6 | 1 | Администрация, школа, детский сад | филиал ОАО "МРСК Центра" - "Липецкэнеро" | Усманский | ВЛ-10кВ "Савицкое" от ПС 35/10кВ "Поддубровка" | 10 | VS010-0014725 | 4-5 (0,07 га); 5-6 (0,07 га); 6-7 (0,07 га); 7-8 (0,07 га); 8-9 (0,147 га); 9-10 (0,147 га); 10-11 (0,147 га); 11-12 (0,147 га); 12-13 (0,147 га); 13-14 (0,147 га); 14-15 (0,147 га); 15-16 (0,147 га); 16-17 (0,147 га); 17-18 (0,147 га); 18-19 (0,147 га); 19-20 (0,147 га); 20-21 (0,147 га); 21-22 (0,147 га); 22-23 (0,147 га); 24-25 (0,147 га); 25-26 (0,147 га); 26-27 (0,147 га); 27-28 (0,147 га); 28-29 (0,147 га); 29-30 (0,147 га); 30-31 (0,147 га); 31-32 (0,147 га); 32-33 (0,147 га); 137-138 (0,1 га); 138-139 (0,1 га); 139-140 (0,1 га); 140-141 (0,1 га); 141-142 (0,1 га); 142-143 (0,1 га); 146-147 (0,109 га); 147-148 (0,109 га); 148-149 (0,109 га); 149-150 (0,109 га); 150-151 (0,109 га); 151-152 (0,109 га); 152-153 (0,109 га); 153-154 (0,109 га); 154-155 (0,109 га); 155-156 (0,109 га); 156-157 (0,109 га); 157-158 (0,109 га); 158-159 (0,109 га); 159-160 (0,109 га). | 6.1169 | мульчирование, сжигание | январь | июнь | 2.898 | 1 | 6 | 1 | Администрация, школа, детский сад | филиал ОАО "МРСК Центра" - "Липецкэнеро" | Усманский | ВЛ-10кВ "Савицкое" от ПС 35/10кВ "Поддубровка" | 10 | VS010-0014725 | 4-5 (0,07 га); 5-6 (0,07 га); 6-7 (0,07 га); 7-8 (0,07 га); 8-9 (0,147 га); 9-10 (0,147 га); 10-11 (0,147 га); 11-12 (0,147 га); 12-13 (0,147 га); 13-14 (0,147 га); 14-15 (0,147 га); 15-16 (0,147 га); 16-17 (0,147 га); 17-18 (0,147 га); 18-19 (0,147 га); 19-20 (0,147 га); 20-21 (0,147 га); 21-22 (0,147 га); 22-23 (0,147 га); 24-25 (0,147 га); 25-26 (0,147 га); 26-27 (0,147 га); 27-28 (0,147 га); 28-29 (0,147 га); 29-30 (0,147 га); 30-31 (0,147 га); 31-32 (0,147 га); 32-33 (0,147 га); 137-138 (0,1 га); 138-139 (0,1 га); 139-140 (0,1 га); 140-141 (0,1 га); 141-142 (0,1 га); 142-143 (0,1 га); 146-147 (0,109 га); 147-148 (0,109 га); 148-149 (0,109 га); 149-150 (0,109 га); 150-151 (0,109 га); 151-152 (0,109 га); 152-153 (0,109 га); 153-154 (0,109 га); 154-155 (0,109 га); 155-156 (0,109 га); 156-157 (0,109 га); 157-158 (0,109 га); 158-159 (0,109 га); 159-160 (0,109 га). | 6.1169 | мульчирование, сжигание | январь | июнь | 2.898 | 1 | 6 | 1 | Администрация, школа, детский сад | филиал ОАО "МРСК Центра" - "Липецкэнеро" | Усманский | ВЛ-10кВ "Савицкое" от ПС 35/10кВ "Поддубровка" | 10 | VS010-0014725 | 4-5 (0,07 га); 5-6 (0,07 га); 6-7 (0,07 га); 7-8 (0,07 га); 8-9 (0,147 га); 9-10 (0,147 га); 10-11 (0,147 га); 11-12 (0,147 га); 12-13 (0,147 га); 13-14 (0,147 га); 14-15 (0,147 га); 15-16 (0,147 га); 16-17 (0,147 га); 17-18 (0,147 га); 18-19 (0,147 га); 19-20 (0,147 га); 20-21 (0,147 га); 21-22 (0,147 га); 22-23 (0,147 га); 24-25 (0,147 га); 25-26 (0,147 га); 26-27 (0,147 га); 27-28 (0,147 га); 28-29 (0,147 га); 29-30 (0,147 га); 30-31 (0,147 га); 31-32 (0,147 га); 32-33 (0,147 га); 137-138 (0,1 га); 138-139 (0,1 га); 139-140 (0,1 га); 140-141 (0,1 га); 141-142 (0,1 га); 142-143 (0,1 га); 146-147 (0,109 га); 147-148 (0,109 га); 148-149 (0,109 га); 149-150 (0,109 га); 150-151 (0,109 га); 151-152 (0,109 га); 152-153 (0,109 га); 153-154 (0,109 га); 154-155 (0,109 га); 155-156 (0,109 га); 156-157 (0,109 га); 157-158 (0,109 га); 158-159 (0,109 га); 159-160 (0,109 га). | 6.1169 | мульчирование, сжигание | январь | июнь | 2.898 | 1 | 6 | 1 | Администрация, школа, детский сад | филиал ОАО "МРСК Центра" - "Липецкэнеро" | Усманский | ВЛ-10кВ "Савицкое" от ПС 35/10кВ "Поддубровка" | 10 | VS010-0014725 | 4-5 (0,07 га); 5-6 (0,07 га); 6-7 (0,07 га); 7-8 (0,07 га); 8-9 (0,147 га); 9-10 (0,147 га); 10-11 (0,147 га); 11-12 (0,147 га); 12-13 (0,147 га); 13-14 (0,147 га); 14-15 (0,147 га); 15-16 (0,147 га); 16-17 (0,147 га); 17-18 (0,147 га); 18-19 (0,147 га); 19-20 (0,147 га); 20-21 (0,147 га); 21-22 (0,147 га); 22-23 (0,147 га); 24-25 (0,147 га); 25-26 (0,147 га); 26-27 (0,147 га); 27-28 (0,147 га); 28-29 (0,147 га); 29-30 (0,147 га); 30-31 (0,147 га); 31-32 (0,147 га); 32-33 (0,147 га); 137-138 (0,1 га); 138-139 (0,1 га); 139-140 (0,1 га); 140-141 (0,1 га); 141-142 (0,1 га); 142-143 (0,1 га); 146-147 (0,109 га); 147-148 (0,109 га); 148-149 (0,109 га); 149-150 (0,109 га); 150-151 (0,109 га); 151-152 (0,109 га); 152-153 (0,109 га); 153-154 (0,109 га); 154-155 (0,109 га); 155-156 (0,109 га); 156-157 (0,109 га); 157-158 (0,109 га); 158-159 (0,109 га); 159-160 (0,109 га). | 6.1169 | мульчирование, сжигание | январь | июнь | 2.898 | 1 | 6 | 1 | Администрация, школа, детский сад | филиал ОАО "МРСК Центра" - "Липецкэнеро" | Усманский | ВЛ-10кВ "Савицкое" от ПС 35/10кВ "Поддубровка" | 10 | VS010-0014725 | 4-5 (0,07 га); 5-6 (0,07 га); 6-7 (0,07 га); 7-8 (0,07 га); 8-9 (0,147 га); 9-10 (0,147 га); 10-11 (0,147 га); 11-12 (0,147 га); 12-13 (0,147 га); 13-14 (0,147 га); 14-15 (0,147 га); 15-16 (0,147 га); 16-17 (0,147 га); 17-18 (0,147 га); 18-19 (0,147 га); 19-20 (0,147 га); 20-21 (0,147 га); 21-22 (0,147 га); 22-23 (0,147 га); 24-25 (0,147 га); 25-26 (0,147 га); 26-27 (0,147 га); 27-28 (0,147 га); 28-29 (0,147 га); 29-30 (0,147 га); 30-31 (0,147 га); 31-32 (0,147 га); 32-33 (0,147 га); 137-138 (0,1 га); 138-139 (0,1 га); 139-140 (0,1 га); 140-141 (0,1 га); 141-142 (0,1 га); 142-143 (0,1 га); 146-147 (0,109 га); 147-148 (0,109 га); 148-149 (0,109 га); 149-150 (0,109 га); 150-151 (0,109 га); 151-152 (0,109 га); 152-153 (0,109 га); 153-154 (0,109 га); 154-155 (0,109 га); 155-156 (0,109 га); 156-157 (0,109 га); 157-158 (0,109 га); 158-159 (0,109 га); 159-160 (0,109 га). | 6.1169 | мульчирование, сжигание | январь | июнь | 2.898 | 1 | 6 | 1 | Администрация, школа, детский сад | филиал ОАО "МРСК Центра" - "Липецкэнеро" | Усманский | ВЛ-10кВ "Савицкое" от ПС 35/10кВ "Поддубровка" | 10 | VS010-0014725 | 4-5 (0,07 га); 5-6 (0,07 га); 6-7 (0,07 га); 7-8 (0,07 га); 8-9 (0,147 га); 9-10 (0,147 га); 10-11 (0,147 га); 11-12 (0,147 га); 12-13 (0,147 га); 13-14 (0,147 га); 14-15 (0,147 га); 15-16 (0,147 га); 16-17 (0,147 га); 17-18 (0,147 га); 18-19 (0,147 га); 19-20 (0,147 га); 20-21 (0,147 га); 21-22 (0,147 га); 22-23 (0,147 га); 24-25 (0,147 га); 25-26 (0,147 га); 26-27 (0,147 га); 27-28 (0,147 га); 28-29 (0,147 га); 29-30 (0,147 га); 30-31 (0,147 га); 31-32 (0,147 га); 32-33 (0,147 га); 137-138 (0,1 га); 138-139 (0,1 га); 139-140 (0,1 га); 140-141 (0,1 га); 141-142 (0,1 га); 142-143 (0,1 га); 146-147 (0,109 га); 147-148 (0,109 га); 148-149 (0,109 га); 149-150 (0,109 га); 150-151 (0,109 га); 151-152 (0,109 га); 152-153 (0,109 га); 153-154 (0,109 га); 154-155 (0,109 га); 155-156 (0,109 га); 156-157 (0,109 га); 157-158 (0,109 га); 158-159 (0,109 га); 159-160 (0,109 га). | 6.1169 | мульчирование, сжигание | январь | июнь | 2.898 | 1 | 6 | 1 | Администрация, школа, детский сад | филиал ОАО "МРСК Центра" - "Липецкэнеро" | Усманский | ВЛ-10кВ "Савицкое" от ПС 35/10кВ "Поддубровка" | 10 | VS010-0014725 | 4-5 (0,07 га); 5-6 (0,07 га); 6-7 (0,07 га); 7-8 (0,07 га); 8-9 (0,147 га); 9-10 (0,147 га); 10-11 (0,147 га); 11-12 (0,147 га); 12-13 (0,147 га); 13-14 (0,147 га); 14-15 (0,147 га); 15-16 (0,147 га); 16-17 (0,147 га); 17-18 (0,147 га); 18-19 (0,147 га); 19-20 (0,147 га); 20-21 (0,147 га); 21-22 (0,147 га); 22-23 (0,147 га); 24-25 (0,147 га); 25-26 (0,147 га); 26-27 (0,147 га); 27-28 (0,147 га); 28-29 (0,147 га); 29-30 (0,147 га); 30-31 (0,147 га); 31-32 (0,147 га); 32-33 (0,147 га); 137-138 (0,1 га); 138-139 (0,1 га); 139-140 (0,1 га); 140-141 (0,1 га); 141-142 (0,1 га); 142-143 (0,1 га); 146-147 (0,109 га); 147-148 (0,109 га); 148-149 (0,109 га); 149-150 (0,109 га); 150-151 (0,109 га); 151-152 (0,109 га); 152-153 (0,109 га); 153-154 (0,109 га); 154-155 (0,109 га); 155-156 (0,109 га); 156-157 (0,109 га); 157-158 (0,109 га); 158-159 (0,109 га); 159-160 (0,109 га). | 6.1169 | мульчирование, сжигание | январь | июнь | 2.898 | 1 | 6 | 1 | Администрация, школа, детский сад | филиал ОАО "МРСК Центра" - "Липецкэнеро" | Усманский | ВЛ-10кВ "Савицкое" от ПС 35/10кВ "Поддубровка" | 10 | VS010-0014725 | 4-5 (0,07 га); 5-6 (0,07 га); 6-7 (0,07 га); 7-8 (0,07 га); 8-9 (0,147 га); 9-10 (0,147 га); 10-11 (0,147 га); 11-12 (0,147 га); 12-13 (0,147 га); 13-14 (0,147 га); 14-15 (0,147 га); 15-16 (0,147 га); 16-17 (0,147 га); 17-18 (0,147 га); 18-19 (0,147 га); 19-20 (0,147 га); 20-21 (0,147 га); 21-22 (0,147 га); 22-23 (0,147 га); 24-25 (0,147 га); 25-26 (0,147 га); 26-27 (0,147 га); 27-28 (0,147 га); 28-29 (0,147 га); 29-30 (0,147 га); 30-31 (0,147 га); 31-32 (0,147 га); 32-33 (0,147 га); 137-138 (0,1 га); 138-139 (0,1 га); 139-140 (0,1 га); 140-141 (0,1 га); 141-142 (0,1 га); 142-143 (0,1 га); 146-147 (0,109 га); 147-148 (0,109 га); 148-149 (0,109 га); 149-150 (0,109 га); 150-151 (0,109 га); 151-152 (0,109 га); 152-153 (0,109 га); 153-154 (0,109 га); 154-155 (0,109 га); 155-156 (0,109 га); 156-157 (0,109 га); 157-158 (0,109 га); 158-159 (0,109 га); 159-160 (0,109 га). | 6.1169 | мульчирование, сжигание | январь | июнь | 2.898 | 1 | 6 | 1 | Администрация, школа, детский сад | филиал ОАО "МРСК Центра" - "Липецкэнеро" | Усманский | ВЛ-10кВ "Савицкое" от ПС 35/10кВ "Поддубровка" | 10 | VS010-0014725 | 4-5 (0,07 га); 5-6 (0,07 га); 6-7 (0,07 га); 7-8 (0,07 га); 8-9 (0,147 га); 9-10 (0,147 га); 10-11 (0,147 га); 11-12 (0,147 га); 12-13 (0,147 га); 13-14 (0,147 га); 14-15 (0,147 га); 15-16 (0,147 га); 16-17 (0,147 га); 17-18 (0,147 га); 18-19 (0,147 га); 19-20 (0,147 га); 20-21 (0,147 га); 21-22 (0,147 га); 22-23 (0,147 га); 24-25 (0,147 га); 25-26 (0,147 га); 26-27 (0,147 га); 27-28 (0,147 га); 28-29 (0,147 га); 29-30 (0,147 га); 30-31 (0,147 га); 31-32 (0,147 га); 32-33 (0,147 га); 137-138 (0,1 га); 138-139 (0,1 га); 139-140 (0,1 га); 140-141 (0,1 га); 141-142 (0,1 га); 142-143 (0,1 га); 146-147 (0,109 га); 147-148 (0,109 га); 148-149 (0,109 га); 149-150 (0,109 га); 150-151 (0,109 га); 151-152 (0,109 га); 152-153 (0,109 га); 153-154 (0,109 га); 154-155 (0,109 га); 155-156 (0,109 га); 156-157 (0,109 га); 157-158 (0,109 га); 158-159 (0,109 га); 159-160 (0,109 га). | 6.1169 | мульчирование, сжигание | январь | июнь | 2.898 | 1 | 6 | 1 | Администрация, школа, детский сад | филиал ОАО "МРСК Центра" - "Липецкэнеро" | Усманский | ВЛ-10кВ "Савицкое" от ПС 35/10кВ "Поддубровка" | 10 | VS010-0014725 | 4-5 (0,07 га); 5-6 (0,07 га); 6-7 (0,07 га); 7-8 (0,07 га); 8-9 (0,147 га); 9-10 (0,147 га); 10-11 (0,147 га); 11-12 (0,147 га); 12-13 (0,147 га); 13-14 (0,147 га); 14-15 (0,147 га); 15-16 (0,147 га); 16-17 (0,147 га); 17-18 (0,147 га); 18-19 (0,147 га); 19-20 (0,147 га); 20-21 (0,147 га); 21-22 (0,147 га); 22-23 (0,147 га); 24-25 (0,147 га); 25-26 (0,147 га); 26-27 (0,147 га); 27-28 (0,147 га); 28-29 (0,147 га); 29-30 (0,147 га); 30-31 (0,147 га); 31-32 (0,147 га); 32-33 (0,147 га); 137-138 (0,1 га); 138-139 (0,1 га); 139-140 (0,1 га); 140-141 (0,1 га); 141-142 (0,1 га); 142-143 (0,1 га); 146-147 (0,109 га); 147-148 (0,109 га); 148-149 (0,109 га); 149-150 (0,109 га); 150-151 (0,109 га); 151-152 (0,109 га); 152-153 (0,109 га); 153-154 (0,109 га); 154-155 (0,109 га); 155-156 (0,109 га); 156-157 (0,109 га); 157-158 (0,109 га); 158-159 (0,109 га); 159-160 (0,109 га). | 6.1169 | мульчирование, сжигание | январь | июнь | 2.898 | 1 | 6 | 1 | Администрация, школа, детский сад | филиал ОАО "МРСК Центра" - "Липецкэнеро" | Усманский | ВЛ-10кВ "Савицкое" от ПС 35/10кВ "Поддубровка" | 10 | VS010-0014725 | 4-5 (0,07 га); 5-6 (0,07 га); 6-7 (0,07 га); 7-8 (0,07 га); 8-9 (0,147 га); 9-10 (0,147 га); 10-11 (0,147 га); 11-12 (0,147 га); 12-13 (0,147 га); 13-14 (0,147 га); 14-15 (0,147 га); 15-16 (0,147 га); 16-17 (0,147 га); 17-18 (0,147 га); 18-19 (0,147 га); 19-20 (0,147 га); 20-21 (0,147 га); 21-22 (0,147 га); 22-23 (0,147 га); 24-25 (0,147 га); 25-26 (0,147 га); 26-27 (0,147 га); 27-28 (0,147 га); 28-29 (0,147 га); 29-30 (0,147 га); 30-31 (0,147 га); 31-32 (0,147 га); 32-33 (0,147 га); 137-138 (0,1 га); 138-139 (0,1 га); 139-140 (0,1 га); 140-141 (0,1 га); 141-142 (0,1 га); 142-143 (0,1 га); 146-147 (0,109 га); 147-148 (0,109 га); 148-149 (0,109 га); 149-150 (0,109 га); 150-151 (0,109 га); 151-152 (0,109 га); 152-153 (0,109 га); 153-154 (0,109 га); 154-155 (0,109 га); 155-156 (0,109 га); 156-157 (0,109 га); 157-158 (0,109 га); 158-159 (0,109 га); 159-160 (0,109 га). | 6.1169 | мульчирование, сжигание | январь | июнь | 2.898 | 1 | 6 | 1 | Администрация, школа, детский сад | филиал ОАО "МРСК Центра" - "Липецкэнеро" | Усманский | ВЛ-10кВ "Савицкое" от ПС 35/10кВ "Поддубровка" | 10 | VS010-0014725 | 4-5 (0,07 га); 5-6 (0,07 га); 6-7 (0,07 га); 7-8 (0,07 га); 8-9 (0,147 га); 9-10 (0,147 га); 10-11 (0,147 га); 11-12 (0,147 га); 12-13 (0,147 га); 13-14 (0,147 га); 14-15 (0,147 га); 15-16 (0,147 га); 16-17 (0,147 га); 17-18 (0,147 га); 18-19 (0,147 га); 19-20 (0,147 га); 20-21 (0,147 га); 21-22 (0,147 га); 22-23 (0,147 га); 24-25 (0,147 га); 25-26 (0,147 га); 26-27 (0,147 га); 27-28 (0,147 га); 28-29 (0,147 га); 29-30 (0,147 га); 30-31 (0,147 га); 31-32 (0,147 га); 32-33 (0,147 га); 137-138 (0,1 га); 138-139 (0,1 га); 139-140 (0,1 га); 140-141 (0,1 га); 141-142 (0,1 га); 142-143 (0,1 га); 146-147 (0,109 га); 147-148 (0,109 га); 148-149 (0,109 га); 149-150 (0,109 га); 150-151 (0,109 га); 151-152 (0,109 га); 152-153 (0,109 га); 153-154 (0,109 га); 154-155 (0,109 га); 155-156 (0,109 га); 156-157 (0,109 га); 157-158 (0,109 га); 158-159 (0,109 га); 159-160 (0,109 га). | 6.1169 | мульчирование, сжигание | январь | июнь | 2.898 | 1 | 6 | 1 | Администрация, школа, детский сад | филиал ОАО "МРСК Центра" - "Липецкэнеро" | Усманский | ВЛ-10кВ "Савицкое" от ПС 35/10кВ "Поддубровка" | 10 | VS010-0014725 | 4-5 (0,07 га); 5-6 (0,07 га); 6-7 (0,07 га); 7-8 (0,07 га); 8-9 (0,147 га); 9-10 (0,147 га); 10-11 (0,147 га); 11-12 (0,147 га); 12-13 (0,147 га); 13-14 (0,147 га); 14-15 (0,147 га); 15-16 (0,147 га); 16-17 (0,147 га); 17-18 (0,147 га); 18-19 (0,147 га); 19-20 (0,147 га); 20-21 (0,147 га); 21-22 (0,147 га); 22-23 (0,147 га); 24-25 (0,147 га); 25-26 (0,147 га); 26-27 (0,147 га); 27-28 (0,147 га); 28-29 (0,147 га); 29-30 (0,147 га); 30-31 (0,147 га); 31-32 (0,147 га); 32-33 (0,147 га); 137-138 (0,1 га); 138-139 (0,1 га); 139-140 (0,1 га); 140-141 (0,1 га); 141-142 (0,1 га); 142-143 (0,1 га); 146-147 (0,109 га); 147-148 (0,109 га); 148-149 (0,109 га); 149-150 (0,109 га); 150-151 (0,109 га); 151-152 (0,109 га); 152-153 (0,109 га); 153-154 (0,109 га); 154-155 (0,109 га); 155-156 (0,109 га); 156-157 (0,109 га); 157-158 (0,109 га); 158-159 (0,109 га); 159-160 (0,109 га). | 6.1169 | мульчирование, сжигание | январь | июнь | 2.898 | 1 | 6 | 1 | Администрация, школа, детский сад | филиал ОАО "МРСК Центра" - "Липецкэнеро" | Усманский | ВЛ-10кВ "Савицкое" от ПС 35/10кВ "Поддубровка" | 10 | VS010-0014725 | 4-5 (0,07 га); 5-6 (0,07 га); 6-7 (0,07 га); 7-8 (0,07 га); 8-9 (0,147 га); 9-10 (0,147 га); 10-11 (0,147 га); 11-12 (0,147 га); 12-13 (0,147 га); 13-14 (0,147 га); 14-15 (0,147 га); 15-16 (0,147 га); 16-17 (0,147 га); 17-18 (0,147 га); 18-19 (0,147 га); 19-20 (0,147 га); 20-21 (0,147 га); 21-22 (0,147 га); 22-23 (0,147 га); 24-25 (0,147 га); 25-26 (0,147 га); 26-27 (0,147 га); 27-28 (0,147 га); 28-29 (0,147 га); 29-30 (0,147 га); 30-31 (0,147 га); 31-32 (0,147 га); 32-33 (0,147 га); 137-138 (0,1 га); 138-139 (0,1 га); 139-140 (0,1 га); 140-141 (0,1 га); 141-142 (0,1 га); 142-143 (0,1 га); 146-147 (0,109 га); 147-148 (0,109 га); 148-149 (0,109 га); 149-150 (0,109 га); 150-151 (0,109 га); 151-152 (0,109 га); 152-153 (0,109 га); 153-154 (0,109 га); 154-155 (0,109 га); 155-156 (0,109 га); 156-157 (0,109 га); 157-158 (0,109 га); 158-159 (0,109 га); 159-160 (0,109 га). | 6.1169 | мульчирование, сжигание | январь | июнь | 2.898 | 1 | 6 | 1 | Администрация, школа, детский сад | филиал ОАО "МРСК Центра" - "Липецкэнеро" | Усманский | ВЛ-10кВ "Савицкое" от ПС 35/10кВ "Поддубровка" | 10 | VS010-0014725 | 4-5 (0,07 га); 5-6 (0,07 га); 6-7 (0,07 га); 7-8 (0,07 га); 8-9 (0,147 га); 9-10 (0,147 га); 10-11 (0,147 га); 11-12 (0,147 га); 12-13 (0,147 га); 13-14 (0,147 га); 14-15 (0,147 га); 15-16 (0,147 га); 16-17 (0,147 га); 17-18 (0,147 га); 18-19 (0,147 га); 19-20 (0,147 га); 20-21 (0,147 га); 21-22 (0,147 га); 22-23 (0,147 га); 24-25 (0,147 га); 25-26 (0,147 га); 26-27 (0,147 га); 27-28 (0,147 га); 28-29 (0,147 га); 29-30 (0,147 га); 30-31 (0,147 га); 31-32 (0,147 га); 32-33 (0,147 га); 137-138 (0,1 га); 138-139 (0,1 га); 139-140 (0,1 га); 140-141 (0,1 га); 141-142 (0,1 га); 142-143 (0,1 га); 146-147 (0,109 га); 147-148 (0,109 га); 148-149 (0,109 га); 149-150 (0,109 га); 150-151 (0,109 га); 151-152 (0,109 га); 152-153 (0,109 га); 153-154 (0,109 га); 154-155 (0,109 га); 155-156 (0,109 га); 156-157 (0,109 га); 157-158 (0,109 га); 158-159 (0,109 га); 159-160 (0,109 га). | 6.1169 | мульчирование, сжигание | январь | июнь | 2.898 | 1 | 6 | 1 | Администрация, школа, детский сад | филиал ОАО "МРСК Центра" - "Липецкэнеро" | Усманский | ВЛ-10кВ "Савицкое" от ПС 35/10кВ "Поддубровка" | 10 | VS010-0014725 | 4-5 (0,07 га); 5-6 (0,07 га); 6-7 (0,07 га); 7-8 (0,07 га); 8-9 (0,147 га); 9-10 (0,147 га); 10-11 (0,147 га); 11-12 (0,147 га); 12-13 (0,147 га); 13-14 (0,147 га); 14-15 (0,147 га); 15-16 (0,147 га); 16-17 (0,147 га); 17-18 (0,147 га); 18-19 (0,147 га); 19-20 (0,147 га); 20-21 (0,147 га); 21-22 (0,147 га); 22-23 (0,147 га); 24-25 (0,147 га); 25-26 (0,147 га); 26-27 (0,147 га); 27-28 (0,147 га); 28-29 (0,147 га); 29-30 (0,147 га); 30-31 (0,147 га); 31-32 (0,147 га); 32-33 (0,147 га); 137-138 (0,1 га); 138-139 (0,1 га); 139-140 (0,1 га); 140-141 (0,1 га); 141-142 (0,1 га); 142-143 (0,1 га); 146-147 (0,109 га); 147-148 (0,109 га); 148-149 (0,109 га); 149-150 (0,109 га); 150-151 (0,109 га); 151-152 (0,109 га); 152-153 (0,109 га); 153-154 (0,109 га); 154-155 (0,109 га); 155-156 (0,109 га); 156-157 (0,109 га); 157-158 (0,109 га); 158-159 (0,109 га); 159-160 (0,109 га). | 6.1169 | мульчирование, сжигание | январь | июнь | 2.898 | 1 | 6 | 1 | Администрация, школа, детский сад | филиал ОАО "МРСК Центра" - "Липецкэнеро" | Усманский | ВЛ-10кВ "Савицкое" от ПС 35/10кВ "Поддубровка" | 10 | VS010-0014725 | 4-5 (0,07 га); 5-6 (0,07 га); 6-7 (0,07 га); 7-8 (0,07 га); 8-9 (0,147 га); 9-10 (0,147 га); 10-11 (0,147 га); 11-12 (0,147 га); 12-13 (0,147 га); 13-14 (0,147 га); 14-15 (0,147 га); 15-16 (0,147 га); 16-17 (0,147 га); 17-18 (0,147 га); 18-19 (0,147 га); 19-20 (0,147 га); 20-21 (0,147 га); 21-22 (0,147 га); 22-23 (0,147 га); 24-25 (0,147 га); 25-26 (0,147 га); 26-27 (0,147 га); 27-28 (0,147 га); 28-29 (0,147 га); 29-30 (0,147 га); 30-31 (0,147 га); 31-32 (0,147 га); 32-33 (0,147 га); 137-138 (0,1 га); 138-139 (0,1 га); 139-140 (0,1 га); 140-141 (0,1 га); 141-142 (0,1 га); 142-143 (0,1 га); 146-147 (0,109 га); 147-148 (0,109 га); 148-149 (0,109 га); 149-150 (0,109 га); 150-151 (0,109 га); 151-152 (0,109 га); 152-153 (0,109 га); 153-154 (0,109 га); 154-155 (0,109 га); 155-156 (0,109 га); 156-157 (0,109 га); 157-158 (0,109 га); 158-159 (0,109 га); 159-160 (0,109 га). | 6.1169 | мульчирование, сжигание | январь | июнь | 2.898 | 1 | 6 | 1 | Администрация, школа, детский сад | филиал ОАО "МРСК Центра" - "Липецкэнеро" | Усманский | ВЛ-10кВ "Савицкое" от ПС 35/10кВ "Поддубровка" | 10 | VS010-0014725 | 4-5 (0,07 га); 5-6 (0,07 га); 6-7 (0,07 га); 7-8 (0,07 га); 8-9 (0,147 га); 9-10 (0,147 га); 10-11 (0,147 га); 11-12 (0,147 га); 12-13 (0,147 га); 13-14 (0,147 га); 14-15 (0,147 га); 15-16 (0,147 га); 16-17 (0,147 га); 17-18 (0,147 га); 18-19 (0,147 га); 19-20 (0,147 га); 20-21 (0,147 га); 21-22 (0,147 га); 22-23 (0,147 га); 24-25 (0,147 га); 25-26 (0,147 га); 26-27 (0,147 га); 27-28 (0,147 га); 28-29 (0,147 га); 29-30 (0,147 га); 30-31 (0,147 га); 31-32 (0,147 га); 32-33 (0,147 га); 137-138 (0,1 га); 138-139 (0,1 га); 139-140 (0,1 га); 140-141 (0,1 га); 141-142 (0,1 га); 142-143 (0,1 га); 146-147 (0,109 га); 147-148 (0,109 га); 148-149 (0,109 га); 149-150 (0,109 га); 150-151 (0,109 га); 151-152 (0,109 га); 152-153 (0,109 га); 153-154 (0,109 га); 154-155 (0,109 га); 155-156 (0,109 га); 156-157 (0,109 га); 157-158 (0,109 га); 158-159 (0,109 га); 159-160 (0,109 га). | 6.1169 | мульчирование, сжигание | январь | июнь | 2.898 | 1 | 6 | 1 | Администрация, школа, детский сад | филиал ОАО "МРСК Центра" - "Липецкэнеро" | Усманский | ВЛ-10кВ "Савицкое" от ПС 35/10кВ "Поддубровка" | 10 | VS010-0014725 | 4-5 (0,07 га); 5-6 (0,07 га); 6-7 (0,07 га); 7-8 (0,07 га); 8-9 (0,147 га); 9-10 (0,147 га); 10-11 (0,147 га); 11-12 (0,147 га); 12-13 (0,147 га); 13-14 (0,147 га); 14-15 (0,147 га); 15-16 (0,147 га); 16-17 (0,147 га); 17-18 (0,147 га); 18-19 (0,147 га); 19-20 (0,147 га); 20-21 (0,147 га); 21-22 (0,147 га); 22-23 (0,147 га); 24-25 (0,147 га); 25-26 (0,147 га); 26-27 (0,147 га); 27-28 (0,147 га); 28-29 (0,147 га); 29-30 (0,147 га); 30-31 (0,147 га); 31-32 (0,147 га); 32-33 (0,147 га); 137-138 (0,1 га); 138-139 (0,1 га); 139-140 (0,1 га); 140-141 (0,1 га); 141-142 (0,1 га); 142-143 (0,1 га); 146-147 (0,109 га); 147-148 (0,109 га); 148-149 (0,109 га); 149-150 (0,109 га); 150-151 (0,109 га); 151-152 (0,109 га); 152-153 (0,109 га); 153-154 (0,109 га); 154-155 (0,109 га); 155-156 (0,109 га); 156-157 (0,109 га); 157-158 (0,109 га); 158-159 (0,109 га); 159-160 (0,109 га). | 6.1169 | мульчирование, сжигание | январь | июнь | 2.898 | 1 | 6 | 1 | Администрация, школа, детский сад | филиал ОАО "МРСК Центра" - "Липецкэнеро" | Усманский | ВЛ-10кВ "Савицкое" от ПС 35/10кВ "Поддубровка" | 10 | VS010-0014725 | 4-5 (0,07 га); 5-6 (0,07 га); 6-7 (0,07 га); 7-8 (0,07 га); 8-9 (0,147 га); 9-10 (0,147 га); 10-11 (0,147 га); 11-12 (0,147 га); 12-13 (0,147 га); 13-14 (0,147 га); 14-15 (0,147 га); 15-16 (0,147 га); 16-17 (0,147 га); 17-18 (0,147 га); 18-19 (0,147 га); 19-20 (0,147 га); 20-21 (0,147 га); 21-22 (0,147 га); 22-23 (0,147 га); 24-25 (0,147 га); 25-26 (0,147 га); 26-27 (0,147 га); 27-28 (0,147 га); 28-29 (0,147 га); 29-30 (0,147 га); 30-31 (0,147 га); 31-32 (0,147 га); 32-33 (0,147 га); 137-138 (0,1 га); 138-139 (0,1 га); 139-140 (0,1 га); 140-141 (0,1 га); 141-142 (0,1 га); 142-143 (0,1 га); 146-147 (0,109 га); 147-148 (0,109 га); 148-149 (0,109 га); 149-150 (0,109 га); 150-151 (0,109 га); 151-152 (0,109 га); 152-153 (0,109 га); 153-154 (0,109 га); 154-155 (0,109 га); 155-156 (0,109 га); 156-157 (0,109 га); 157-158 (0,109 га); 158-159 (0,109 га); 159-160 (0,109 га). | 6.1169 | мульчирование, сжигание | январь | июнь | 2.898 | 1 | 6 | 1 | Администрация, школа, детский сад | филиал ОАО "МРСК Центра" - "Липецкэнеро" | Усманский | ВЛ-10кВ "Савицкое" от ПС 35/10кВ "Поддубровка" | 10 | VS010-0014725 | 4-5 (0,07 га); 5-6 (0,07 га); 6-7 (0,07 га); 7-8 (0,07 га); 8-9 (0,147 га); 9-10 (0,147 га); 10-11 (0,147 га); 11-12 (0,147 га); 12-13 (0,147 га); 13-14 (0,147 га); 14-15 (0,147 га); 15-16 (0,147 га); 16-17 (0,147 га); 17-18 (0,147 га); 18-19 (0,147 га); 19-20 (0,147 га); 20-21 (0,147 га); 21-22 (0,147 га); 22-23 (0,147 га); 24-25 (0,147 га); 25-26 (0,147 га); 26-27 (0,147 га); 27-28 (0,147 га); 28-29 (0,147 га); 29-30 (0,147 га); 30-31 (0,147 га); 31-32 (0,147 га); 32-33 (0,147 га); 137-138 (0,1 га); 138-139 (0,1 га); 139-140 (0,1 га); 140-141 (0,1 га); 141-142 (0,1 га); 142-143 (0,1 га); 146-147 (0,109 га); 147-148 (0,109 га); 148-149 (0,109 га); 149-150 (0,109 га); 150-151 (0,109 га); 151-152 (0,109 га); 152-153 (0,109 га); 153-154 (0,109 га); 154-155 (0,109 га); 155-156 (0,109 га); 156-157 (0,109 га); 157-158 (0,109 га); 158-159 (0,109 га); 159-160 (0,109 га). | 6.1169 | мульчирование, сжигание | январь | июнь | 2.898 | 1 | 6 | 1 | Администрация, школа, детский сад | филиал ОАО "МРСК Центра" - "Липецкэнеро" | Усманский | ВЛ-10кВ "Савицкое" от ПС 35/10кВ "Поддубровка" | 10 | VS010-0014725 | 4-5 (0,07 га); 5-6 (0,07 га); 6-7 (0,07 га); 7-8 (0,07 га); 8-9 (0,147 га); 9-10 (0,147 га); 10-11 (0,147 га); 11-12 (0,147 га); 12-13 (0,147 га); 13-14 (0,147 га); 14-15 (0,147 га); 15-16 (0,147 га); 16-17 (0,147 га); 17-18 (0,147 га); 18-19 (0,147 га); 19-20 (0,147 га); 20-21 (0,147 га); 21-22 (0,147 га); 22-23 (0,147 га); 24-25 (0,147 га); 25-26 (0,147 га); 26-27 (0,147 га); 27-28 (0,147 га); 28-29 (0,147 га); 29-30 (0,147 га); 30-31 (0,147 га); 31-32 (0,147 га); 32-33 (0,147 га); 137-138 (0,1 га); 138-139 (0,1 га); 139-140 (0,1 га); 140-141 (0,1 га); 141-142 (0,1 га); 142-143 (0,1 га); 146-147 (0,109 га); 147-148 (0,109 га); 148-149 (0,109 га); 149-150 (0,109 га); 150-151 (0,109 га); 151-152 (0,109 га); 152-153 (0,109 га); 153-154 (0,109 га); 154-155 (0,109 га); 155-156 (0,109 га); 156-157 (0,109 га); 157-158 (0,109 га); 158-159 (0,109 га); 159-160 (0,109 га). | 6.1169 | мульчирование, сжигание | январь | июнь | 2.898 | 1 | 6 | 1 | Администрация, школа, детский сад | филиал ОАО "МРСК Центра" - "Липецкэнеро" | Усманский | ВЛ-10кВ "Савицкое" от ПС 35/10кВ "Поддубровка" | 10 | VS010-0014725 | 4-5 (0,07 га); 5-6 (0,07 га); 6-7 (0,07 га); 7-8 (0,07 га); 8-9 (0,147 га); 9-10 (0,147 га); 10-11 (0,147 га); 11-12 (0,147 га); 12-13 (0,147 га); 13-14 (0,147 га); 14-15 (0,147 га); 15-16 (0,147 га); 16-17 (0,147 га); 17-18 (0,147 га); 18-19 (0,147 га); 19-20 (0,147 га); 20-21 (0,147 га); 21-22 (0,147 га); 22-23 (0,147 га); 24-25 (0,147 га); 25-26 (0,147 га); 26-27 (0,147 га); 27-28 (0,147 га); 28-29 (0,147 га); 29-30 (0,147 га); 30-31 (0,147 га); 31-32 (0,147 га); 32-33 (0,147 га); 137-138 (0,1 га); 138-139 (0,1 га); 139-140 (0,1 га); 140-141 (0,1 га); 141-142 (0,1 га); 142-143 (0,1 га); 146-147 (0,109 га); 147-148 (0,109 га); 148-149 (0,109 га); 149-150 (0,109 га); 150-151 (0,109 га); 151-152 (0,109 га); 152-153 (0,109 га); 153-154 (0,109 га); 154-155 (0,109 га); 155-156 (0,109 га); 156-157 (0,109 га); 157-158 (0,109 га); 158-159 (0,109 га); 159-160 (0,109 га). | 6.1169 | мульчирование, сжигание | январь | июнь | 2.898 | 1 | 6 | 1 | Администрация, школа, детский сад | филиал ОАО "МРСК Центра" - "Липецкэнеро" | Усманский | ВЛ-10кВ "Савицкое" от ПС 35/10кВ "Поддубровка" | 10 | VS010-0014725 | 4-5 (0,07 га); 5-6 (0,07 га); 6-7 (0,07 га); 7-8 (0,07 га); 8-9 (0,147 га); 9-10 (0,147 га); 10-11 (0,147 га); 11-12 (0,147 га); 12-13 (0,147 га); 13-14 (0,147 га); 14-15 (0,147 га); 15-16 (0,147 га); 16-17 (0,147 га); 17-18 (0,147 га); 18-19 (0,147 га); 19-20 (0,147 га); 20-21 (0,147 га); 21-22 (0,147 га); 22-23 (0,147 га); 24-25 (0,147 га); 25-26 (0,147 га); 26-27 (0,147 га); 27-28 (0,147 га); 28-29 (0,147 га); 29-30 (0,147 га); 30-31 (0,147 га); 31-32 (0,147 га); 32-33 (0,147 га); 137-138 (0,1 га); 138-139 (0,1 га); 139-140 (0,1 га); 140-141 (0,1 га); 141-142 (0,1 га); 142-143 (0,1 га); 146-147 (0,109 га); 147-148 (0,109 га); 148-149 (0,109 га); 149-150 (0,109 га); 150-151 (0,109 га); 151-152 (0,109 га); 152-153 (0,109 га); 153-154 (0,109 га); 154-155 (0,109 га); 155-156 (0,109 га); 156-157 (0,109 га); 157-158 (0,109 га); 158-159 (0,109 га); 159-160 (0,109 га). | 6.1169 | мульчирование, сжигание | январь | июнь | 2.898 | 1 | 6 | 1 | Администрация, школа, детский сад | филиал ОАО "МРСК Центра" - "Липецкэнеро" | Усманский | ВЛ-10кВ "Савицкое" от ПС 35/10кВ "Поддубровка" | 10 | VS010-0014725 | 4-5 (0,07 га); 5-6 (0,07 га); 6-7 (0,07 га); 7-8 (0,07 га); 8-9 (0,147 га); 9-10 (0,147 га); 10-11 (0,147 га); 11-12 (0,147 га); 12-13 (0,147 га); 13-14 (0,147 га); 14-15 (0,147 га); 15-16 (0,147 га); 16-17 (0,147 га); 17-18 (0,147 га); 18-19 (0,147 га); 19-20 (0,147 га); 20-21 (0,147 га); 21-22 (0,147 га); 22-23 (0,147 га); 24-25 (0,147 га); 25-26 (0,147 га); 26-27 (0,147 га); 27-28 (0,147 га); 28-29 (0,147 га); 29-30 (0,147 га); 30-31 (0,147 га); 31-32 (0,147 га); 32-33 (0,147 га); 137-138 (0,1 га); 138-139 (0,1 га); 139-140 (0,1 га); 140-141 (0,1 га); 141-142 (0,1 га); 142-143 (0,1 га); 146-147 (0,109 га); 147-148 (0,109 га); 148-149 (0,109 га); 149-150 (0,109 га); 150-151 (0,109 га); 151-152 (0,109 га); 152-153 (0,109 га); 153-154 (0,109 га); 154-155 (0,109 га); 155-156 (0,109 га); 156-157 (0,109 га); 157-158 (0,109 га); 158-159 (0,109 га); 159-160 (0,109 га). | 6.1169 | мульчирование, сжигание | январь | июнь | 2.898 | 1 | 6 | 1 | Администрация, школа, детский сад | филиал ОАО "МРСК Центра" - "Липецкэнеро" | Усманский | ВЛ-10кВ "Савицкое" от ПС 35/10кВ "Поддубровка" | 10 | VS010-0014725 | 4-5 (0,07 га); 5-6 (0,07 га); 6-7 (0,07 га); 7-8 (0,07 га); 8-9 (0,147 га); 9-10 (0,147 га); 10-11 (0,147 га); 11-12 (0,147 га); 12-13 (0,147 га); 13-14 (0,147 га); 14-15 (0,147 га); 15-16 (0,147 га); 16-17 (0,147 га); 17-18 (0,147 га); 18-19 (0,147 га); 19-20 (0,147 га); 20-21 (0,147 га); 21-22 (0,147 га); 22-23 (0,147 га); 24-25 (0,147 га); 25-26 (0,147 га); 26-27 (0,147 га); 27-28 (0,147 га); 28-29 (0,147 га); 29-30 (0,147 га); 30-31 (0,147 га); 31-32 (0,147 га); 32-33 (0,147 га); 137-138 (0,1 га); 138-139 (0,1 га); 139-140 (0,1 га); 140-141 (0,1 га); 141-142 (0,1 га); 142-143 (0,1 га); 146-147 (0,109 га); 147-148 (0,109 га); 148-149 (0,109 га); 149-150 (0,109 га); 150-151 (0,109 га); 151-152 (0,109 га); 152-153 (0,109 га); 153-154 (0,109 га); 154-155 (0,109 га); 155-156 (0,109 га); 156-157 (0,109 га); 157-158 (0,109 га); 158-159 (0,109 га); 159-160 (0,109 га). | 6.1169 | мульчирование, сжигание | январь | июнь | 2.898 | 1 | 6 | 1 | Администрация, школа, детский сад | филиал ОАО "МРСК Центра" - "Липецкэнеро" | Усманский | ВЛ-10кВ "Савицкое" от ПС 35/10кВ "Поддубровка" | 10 | VS010-0014725 | 4-5 (0,07 га); 5-6 (0,07 га); 6-7 (0,07 га); 7-8 (0,07 га); 8-9 (0,147 га); 9-10 (0,147 га); 10-11 (0,147 га); 11-12 (0,147 га); 12-13 (0,147 га); 13-14 (0,147 га); 14-15 (0,147 га); 15-16 (0,147 га); 16-17 (0,147 га); 17-18 (0,147 га); 18-19 (0,147 га); 19-20 (0,147 га); 20-21 (0,147 га); 21-22 (0,147 га); 22-23 (0,147 га); 24-25 (0,147 га); 25-26 (0,147 га); 26-27 (0,147 га); 27-28 (0,147 га); 28-29 (0,147 га); 29-30 (0,147 га); 30-31 (0,147 га); 31-32 (0,147 га); 32-33 (0,147 га); 137-138 (0,1 га); 138-139 (0,1 га); 139-140 (0,1 га); 140-141 (0,1 га); 141-142 (0,1 га); 142-143 (0,1 га); 146-147 (0,109 га); 147-148 (0,109 га); 148-149 (0,109 га); 149-150 (0,109 га); 150-151 (0,109 га); 151-152 (0,109 га); 152-153 (0,109 га); 153-154 (0,109 га); 154-155 (0,109 га); 155-156 (0,109 га); 156-157 (0,109 га); 157-158 (0,109 га); 158-159 (0,109 га); 159-160 (0,109 га). | 6.1169 | мульчирование, сжигание | январь | июнь | 2.898 | 1 | 6 | 1 | Администрация, школа, детский сад | филиал ОАО "МРСК Центра" - "Липецкэнеро" | Усманский | ВЛ-10кВ "Савицкое" от ПС 35/10кВ "Поддубровка" | 10 | VS010-0014725 | 4-5 (0,07 га); 5-6 (0,07 га); 6-7 (0,07 га); 7-8 (0,07 га); 8-9 (0,147 га); 9-10 (0,147 га); 10-11 (0,147 га); 11-12 (0,147 га); 12-13 (0,147 га); 13-14 (0,147 га); 14-15 (0,147 га); 15-16 (0,147 га); 16-17 (0,147 га); 17-18 (0,147 га); 18-19 (0,147 га); 19-20 (0,147 га); 20-21 (0,147 га); 21-22 (0,147 га); 22-23 (0,147 га); 24-25 (0,147 га); 25-26 (0,147 га); 26-27 (0,147 га); 27-28 (0,147 га); 28-29 (0,147 га); 29-30 (0,147 га); 30-31 (0,147 га); 31-32 (0,147 га); 32-33 (0,147 га); 137-138 (0,1 га); 138-139 (0,1 га); 139-140 (0,1 га); 140-141 (0,1 га); 141-142 (0,1 га); 142-143 (0,1 га); 146-147 (0,109 га); 147-148 (0,109 га); 148-149 (0,109 га); 149-150 (0,109 га); 150-151 (0,109 га); 151-152 (0,109 га); 152-153 (0,109 га); 153-154 (0,109 га); 154-155 (0,109 га); 155-156 (0,109 га); 156-157 (0,109 га); 157-158 (0,109 га); 158-159 (0,109 га); 159-160 (0,109 га). | 6.1169 | мульчирование, сжигание | январь | июнь | 2.898 | 1 | 6 | 1 | Администрация, школа, детский сад | филиал ОАО "МРСК Центра" - "Липецкэнеро" | Усманский | ВЛ-10кВ "Савицкое" от ПС 35/10кВ "Поддубровка" | 10 | VS010-0014725 | 4-5 (0,07 га); 5-6 (0,07 га); 6-7 (0,07 га); 7-8 (0,07 га); 8-9 (0,147 га); 9-10 (0,147 га); 10-11 (0,147 га); 11-12 (0,147 га); 12-13 (0,147 га); 13-14 (0,147 га); 14-15 (0,147 га); 15-16 (0,147 га); 16-17 (0,147 га); 17-18 (0,147 га); 18-19 (0,147 га); 19-20 (0,147 га); 20-21 (0,147 га); 21-22 (0,147 га); 22-23 (0,147 га); 24-25 (0,147 га); 25-26 (0,147 га); 26-27 (0,147 га); 27-28 (0,147 га); 28-29 (0,147 га); 29-30 (0,147 га); 30-31 (0,147 га); 31-32 (0,147 га); 32-33 (0,147 га); 137-138 (0,1 га); 138-139 (0,1 га); 139-140 (0,1 га); 140-141 (0,1 га); 141-142 (0,1 га); 142-143 (0,1 га); 146-147 (0,109 га); 147-148 (0,109 га); 148-149 (0,109 га); 149-150 (0,109 га); 150-151 (0,109 га); 151-152 (0,109 га); 152-153 (0,109 га); 153-154 (0,109 га); 154-155 (0,109 га); 155-156 (0,109 га); 156-157 (0,109 га); 157-158 (0,109 га); 158-159 (0,109 га); 159-160 (0,109 га). | 6.1169 | мульчирование, сжигание | январь | июнь | 2.898 | 1 | 6 | 1 | Администрация, школа, детский сад | филиал ОАО "МРСК Центра" - "Липецкэнеро" | Усманский | ВЛ-10кВ "Савицкое" от ПС 35/10кВ "Поддубровка" | 10 | VS010-0014725 | 4-5 (0,07 га); 5-6 (0,07 га); 6-7 (0,07 га); 7-8 (0,07 га); 8-9 (0,147 га); 9-10 (0,147 га); 10-11 (0,147 га); 11-12 (0,147 га); 12-13 (0,147 га); 13-14 (0,147 га); 14-15 (0,147 га); 15-16 (0,147 га); 16-17 (0,147 га); 17-18 (0,147 га); 18-19 (0,147 га); 19-20 (0,147 га); 20-21 (0,147 га); 21-22 (0,147 га); 22-23 (0,147 га); 24-25 (0,147 га); 25-26 (0,147 га); 26-27 (0,147 га); 27-28 (0,147 га); 28-29 (0,147 га); 29-30 (0,147 га); 30-31 (0,147 га); 31-32 (0,147 га); 32-33 (0,147 га); 137-138 (0,1 га); 138-139 (0,1 га); 139-140 (0,1 га); 140-141 (0,1 га); 141-142 (0,1 га); 142-143 (0,1 га); 146-147 (0,109 га); 147-148 (0,109 га); 148-149 (0,109 га); 149-150 (0,109 га); 150-151 (0,109 га); 151-152 (0,109 га); 152-153 (0,109 га); 153-154 (0,109 га); 154-155 (0,109 га); 155-156 (0,109 га); 156-157 (0,109 га); 157-158 (0,109 га); 158-159 (0,109 га); 159-160 (0,109 га). | 6.1169 | мульчирование, сжигание | январь | июнь | 2.898 | 1 | 6 | 1 | Администрация, школа, детский сад | филиал ОАО "МРСК Центра" - "Липецкэнеро" | Усманский | ВЛ-10кВ "Савицкое" от ПС 35/10кВ "Поддубровка" | 10 | VS010-0014725 | 4-5 (0,07 га); 5-6 (0,07 га); 6-7 (0,07 га); 7-8 (0,07 га); 8-9 (0,147 га); 9-10 (0,147 га); 10-11 (0,147 га); 11-12 (0,147 га); 12-13 (0,147 га); 13-14 (0,147 га); 14-15 (0,147 га); 15-16 (0,147 га); 16-17 (0,147 га); 17-18 (0,147 га); 18-19 (0,147 га); 19-20 (0,147 га); 20-21 (0,147 га); 21-22 (0,147 га); 22-23 (0,147 га); 24-25 (0,147 га); 25-26 (0,147 га); 26-27 (0,147 га); 27-28 (0,147 га); 28-29 (0,147 га); 29-30 (0,147 га); 30-31 (0,147 га); 31-32 (0,147 га); 32-33 (0,147 га); 137-138 (0,1 га); 138-139 (0,1 га); 139-140 (0,1 га); 140-141 (0,1 га); 141-142 (0,1 га); 142-143 (0,1 га); 146-147 (0,109 га); 147-148 (0,109 га); 148-149 (0,109 га); 149-150 (0,109 га); 150-151 (0,109 га); 151-152 (0,109 га); 152-153 (0,109 га); 153-154 (0,109 га); 154-155 (0,109 га); 155-156 (0,109 га); 156-157 (0,109 га); 157-158 (0,109 га); 158-159 (0,109 га); 159-160 (0,109 га). | 6.1169 | мульчирование, сжигание | январь | июнь | 2.898 | 1 | 6 | 1 | Администрация, школа, детский сад | филиал ОАО "МРСК Центра" - "Липецкэнеро" | Усманский | ВЛ-10кВ "Савицкое" от ПС 35/10кВ "Поддубровка" | 10 | VS010-0014725 | 4-5 (0,07 га); 5-6 (0,07 га); 6-7 (0,07 га); 7-8 (0,07 га); 8-9 (0,147 га); 9-10 (0,147 га); 10-11 (0,147 га); 11-12 (0,147 га); 12-13 (0,147 га); 13-14 (0,147 га); 14-15 (0,147 га); 15-16 (0,147 га); 16-17 (0,147 га); 17-18 (0,147 га); 18-19 (0,147 га); 19-20 (0,147 га); 20-21 (0,147 га); 21-22 (0,147 га); 22-23 (0,147 га); 24-25 (0,147 га); 25-26 (0,147 га); 26-27 (0,147 га); 27-28 (0,147 га); 28-29 (0,147 га); 29-30 (0,147 га); 30-31 (0,147 га); 31-32 (0,147 га); 32-33 (0,147 га); 137-138 (0,1 га); 138-139 (0,1 га); 139-140 (0,1 га); 140-141 (0,1 га); 141-142 (0,1 га); 142-143 (0,1 га); 146-147 (0,109 га); 147-148 (0,109 га); 148-149 (0,109 га); 149-150 (0,109 га); 150-151 (0,109 га); 151-152 (0,109 га); 152-153 (0,109 га); 153-154 (0,109 га); 154-155 (0,109 га); 155-156 (0,109 га); 156-157 (0,109 га); 157-158 (0,109 га); 158-159 (0,109 га); 159-160 (0,109 га). | 6.1169 | мульчирование, сжигание | январь | июнь | 2.898 | 1 | 6 | 1 | Администрация, школа, детский сад | филиал ОАО "МРСК Центра" - "Липецкэнеро" | Усманский | ВЛ-10кВ "Савицкое" от ПС 35/10кВ "Поддубровка" | 10 | VS010-0014725 | 4-5 (0,07 га); 5-6 (0,07 га); 6-7 (0,07 га); 7-8 (0,07 га); 8-9 (0,147 га); 9-10 (0,147 га); 10-11 (0,147 га); 11-12 (0,147 га); 12-13 (0,147 га); 13-14 (0,147 га); 14-15 (0,147 га); 15-16 (0,147 га); 16-17 (0,147 га); 17-18 (0,147 га); 18-19 (0,147 га); 19-20 (0,147 га); 20-21 (0,147 га); 21-22 (0,147 га); 22-23 (0,147 га); 24-25 (0,147 га); 25-26 (0,147 га); 26-27 (0,147 га); 27-28 (0,147 га); 28-29 (0,147 га); 29-30 (0,147 га); 30-31 (0,147 га); 31-32 (0,147 га); 32-33 (0,147 га); 137-138 (0,1 га); 138-139 (0,1 га); 139-140 (0,1 га); 140-141 (0,1 га); 141-142 (0,1 га); 142-143 (0,1 га); 146-147 (0,109 га); 147-148 (0,109 га); 148-149 (0,109 га); 149-150 (0,109 га); 150-151 (0,109 га); 151-152 (0,109 га); 152-153 (0,109 га); 153-154 (0,109 га); 154-155 (0,109 га); 155-156 (0,109 га); 156-157 (0,109 га); 157-158 (0,109 га); 158-159 (0,109 га); 159-160 (0,109 га). | 6.1169 | мульчирование, сжигание | январь | июнь | 2.898 | 1 | 6 | 1 | Администрация, школа, детский сад | филиал ОАО "МРСК Центра" - "Липецкэнеро" | Усманский | ВЛ-10кВ "Савицкое" от ПС 35/10кВ "Поддубровка" | 10 | VS010-0014725 | 4-5 (0,07 га); 5-6 (0,07 га); 6-7 (0,07 га); 7-8 (0,07 га); 8-9 (0,147 га); 9-10 (0,147 га); 10-11 (0,147 га); 11-12 (0,147 га); 12-13 (0,147 га); 13-14 (0,147 га); 14-15 (0,147 га); 15-16 (0,147 га); 16-17 (0,147 га); 17-18 (0,147 га); 18-19 (0,147 га); 19-20 (0,147 га); 20-21 (0,147 га); 21-22 (0,147 га); 22-23 (0,147 га); 24-25 (0,147 га); 25-26 (0,147 га); 26-27 (0,147 га); 27-28 (0,147 га); 28-29 (0,147 га); 29-30 (0,147 га); 30-31 (0,147 га); 31-32 (0,147 га); 32-33 (0,147 га); 137-138 (0,1 га); 138-139 (0,1 га); 139-140 (0,1 га); 140-141 (0,1 га); 141-142 (0,1 га); 142-143 (0,1 га); 146-147 (0,109 га); 147-148 (0,109 га); 148-149 (0,109 га); 149-150 (0,109 га); 150-151 (0,109 га); 151-152 (0,109 га); 152-153 (0,109 га); 153-154 (0,109 га); 154-155 (0,109 га); 155-156 (0,109 га); 156-157 (0,109 га); 157-158 (0,109 га); 158-159 (0,109 га); 159-160 (0,109 га). | 6.1169 | мульчирование, сжигание | январь | июнь | 2.898 | 1 | 6 | 1 | Администрация, школа, детский сад | филиал ОАО "МРСК Центра" - "Липецкэнеро" | Усманский | ВЛ-10кВ "Савицкое" от ПС 35/10кВ "Поддубровка" | 10 | VS010-0014725 | 4-5 (0,07 га); 5-6 (0,07 га); 6-7 (0,07 га); 7-8 (0,07 га); 8-9 (0,147 га); 9-10 (0,147 га); 10-11 (0,147 га); 11-12 (0,147 га); 12-13 (0,147 га); 13-14 (0,147 га); 14-15 (0,147 га); 15-16 (0,147 га); 16-17 (0,147 га); 17-18 (0,147 га); 18-19 (0,147 га); 19-20 (0,147 га); 20-21 (0,147 га); 21-22 (0,147 га); 22-23 (0,147 га); 24-25 (0,147 га); 25-26 (0,147 га); 26-27 (0,147 га); 27-28 (0,147 га); 28-29 (0,147 га); 29-30 (0,147 га); 30-31 (0,147 га); 31-32 (0,147 га); 32-33 (0,147 га); 137-138 (0,1 га); 138-139 (0,1 га); 139-140 (0,1 га); 140-141 (0,1 га); 141-142 (0,1 га); 142-143 (0,1 га); 146-147 (0,109 га); 147-148 (0,109 га); 148-149 (0,109 га); 149-150 (0,109 га); 150-151 (0,109 га); 151-152 (0,109 га); 152-153 (0,109 га); 153-154 (0,109 га); 154-155 (0,109 га); 155-156 (0,109 га); 156-157 (0,109 га); 157-158 (0,109 га); 158-159 (0,109 га); 159-160 (0,109 га). | 6.1169 | мульчирование, сжигание | январь | июнь | 2.898 | 1 | 6 | 1 | Администрация, школа, детский сад | филиал ОАО "МРСК Центра" - "Липецкэнеро" | Усманский | ВЛ-10кВ "Савицкое" от ПС 35/10кВ "Поддубровка" | 10 | VS010-0014725 | 4-5 (0,07 га); 5-6 (0,07 га); 6-7 (0,07 га); 7-8 (0,07 га); 8-9 (0,147 га); 9-10 (0,147 га); 10-11 (0,147 га); 11-12 (0,147 га); 12-13 (0,147 га); 13-14 (0,147 га); 14-15 (0,147 га); 15-16 (0,147 га); 16-17 (0,147 га); 17-18 (0,147 га); 18-19 (0,147 га); 19-20 (0,147 га); 20-21 (0,147 га); 21-22 (0,147 га); 22-23 (0,147 га); 24-25 (0,147 га); 25-26 (0,147 га); 26-27 (0,147 га); 27-28 (0,147 га); 28-29 (0,147 га); 29-30 (0,147 га); 30-31 (0,147 га); 31-32 (0,147 га); 32-33 (0,147 га); 137-138 (0,1 га); 138-139 (0,1 га); 139-140 (0,1 га); 140-141 (0,1 га); 141-142 (0,1 га); 142-143 (0,1 га); 146-147 (0,109 га); 147-148 (0,109 га); 148-149 (0,109 га); 149-150 (0,109 га); 150-151 (0,109 га); 151-152 (0,109 га); 152-153 (0,109 га); 153-154 (0,109 га); 154-155 (0,109 га); 155-156 (0,109 га); 156-157 (0,109 га); 157-158 (0,109 га); 158-159 (0,109 га); 159-160 (0,109 га). | 6.1169 | мульчирование, сжигание | январь | июнь | 2.898 | 1 | 6 | 1 | Администрация, школа, детский сад | филиал ОАО "МРСК Центра" - "Липецкэнеро" | Усманский | ВЛ-10кВ "Савицкое" от ПС 35/10кВ "Поддубровка" | 10 | VS010-0014725 | 4-5 (0,07 га); 5-6 (0,07 га); 6-7 (0,07 га); 7-8 (0,07 га); 8-9 (0,147 га); 9-10 (0,147 га); 10-11 (0,147 га); 11-12 (0,147 га); 12-13 (0,147 га); 13-14 (0,147 га); 14-15 (0,147 га); 15-16 (0,147 га); 16-17 (0,147 га); 17-18 (0,147 га); 18-19 (0,147 га); 19-20 (0,147 га); 20-21 (0,147 га); 21-22 (0,147 га); 22-23 (0,147 га); 24-25 (0,147 га); 25-26 (0,147 га); 26-27 (0,147 га); 27-28 (0,147 га); 28-29 (0,147 га); 29-30 (0,147 га); 30-31 (0,147 га); 31-32 (0,147 га); 32-33 (0,147 га); 137-138 (0,1 га); 138-139 (0,1 га); 139-140 (0,1 га); 140-141 (0,1 га); 141-142 (0,1 га); 142-143 (0,1 га); 146-147 (0,109 га); 147-148 (0,109 га); 148-149 (0,109 га); 149-150 (0,109 га); 150-151 (0,109 га); 151-152 (0,109 га); 152-153 (0,109 га); 153-154 (0,109 га); 154-155 (0,109 га); 155-156 (0,109 га); 156-157 (0,109 га); 157-158 (0,109 га); 158-159 (0,109 га); 159-160 (0,109 га). | 6.1169 | мульчирование, сжигание | январь | июнь | 2.898 | 1 | 6 | 1 | Администрация, школа, детский сад | филиал ОАО "МРСК Центра" - "Липецкэнеро" | Усманский | ВЛ-10кВ "Савицкое" от ПС 35/10кВ "Поддубровка" | 10 | VS010-0014725 | 4-5 (0,07 га); 5-6 (0,07 га); 6-7 (0,07 га); 7-8 (0,07 га); 8-9 (0,147 га); 9-10 (0,147 га); 10-11 (0,147 га); 11-12 (0,147 га); 12-13 (0,147 га); 13-14 (0,147 га); 14-15 (0,147 га); 15-16 (0,147 га); 16-17 (0,147 га); 17-18 (0,147 га); 18-19 (0,147 га); 19-20 (0,147 га); 20-21 (0,147 га); 21-22 (0,147 га); 22-23 (0,147 га); 24-25 (0,147 га); 25-26 (0,147 га); 26-27 (0,147 га); 27-28 (0,147 га); 28-29 (0,147 га); 29-30 (0,147 га); 30-31 (0,147 га); 31-32 (0,147 га); 32-33 (0,147 га); 137-138 (0,1 га); 138-139 (0,1 га); 139-140 (0,1 га); 140-141 (0,1 га); 141-142 (0,1 га); 142-143 (0,1 га); 146-147 (0,109 га); 147-148 (0,109 га); 148-149 (0,109 га); 149-150 (0,109 га); 150-151 (0,109 га); 151-152 (0,109 га); 152-153 (0,109 га); 153-154 (0,109 га); 154-155 (0,109 га); 155-156 (0,109 га); 156-157 (0,109 га); 157-158 (0,109 га); 158-159 (0,109 га); 159-160 (0,109 га). | 6.1169 | мульчирование, сжигание | январь | июнь | 2.898 | 1 | 6 | 1 | Администрация, школа, детский сад | филиал ОАО "МРСК Центра" - "Липецкэнеро" | Усманский | ВЛ-10кВ "Савицкое" от ПС 35/10кВ "Поддубровка" | 10 | VS010-0014725 | 4-5 (0,07 га); 5-6 (0,07 га); 6-7 (0,07 га); 7-8 (0,07 га); 8-9 (0,147 га); 9-10 (0,147 га); 10-11 (0,147 га); 11-12 (0,147 га); 12-13 (0,147 га); 13-14 (0,147 га); 14-15 (0,147 га); 15-16 (0,147 га); 16-17 (0,147 га); 17-18 (0,147 га); 18-19 (0,147 га); 19-20 (0,147 га); 20-21 (0,147 га); 21-22 (0,147 га); 22-23 (0,147 га); 24-25 (0,147 га); 25-26 (0,147 га); 26-27 (0,147 га); 27-28 (0,147 га); 28-29 (0,147 га); 29-30 (0,147 га); 30-31 (0,147 га); 31-32 (0,147 га); 32-33 (0,147 га); 137-138 (0,1 га); 138-139 (0,1 га); 139-140 (0,1 га); 140-141 (0,1 га); 141-142 (0,1 га); 142-143 (0,1 га); 146-147 (0,109 га); 147-148 (0,109 га); 148-149 (0,109 га); 149-150 (0,109 га); 150-151 (0,109 га); 151-152 (0,109 га); 152-153 (0,109 га); 153-154 (0,109 га); 154-155 (0,109 га); 155-156 (0,109 га); 156-157 (0,109 га); 157-158 (0,109 га); 158-159 (0,109 га); 159-160 (0,109 га). | 6.1169 | мульчирование, сжигание | январь | июнь | 2.898 | 1 | 6 | 1 | Администрация, школа, детский сад | филиал ОАО "МРСК Центра" - "Липецкэнеро" | Усманский | ВЛ-10кВ "Савицкое" от ПС 35/10кВ "Поддубровка" | 10 | VS010-0014725 | 4-5 (0,07 га); 5-6 (0,07 га); 6-7 (0,07 га); 7-8 (0,07 га); 8-9 (0,147 га); 9-10 (0,147 га); 10-11 (0,147 га); 11-12 (0,147 га); 12-13 (0,147 га); 13-14 (0,147 га); 14-15 (0,147 га); 15-16 (0,147 га); 16-17 (0,147 га); 17-18 (0,147 га); 18-19 (0,147 га); 19-20 (0,147 га); 20-21 (0,147 га); 21-22 (0,147 га); 22-23 (0,147 га); 24-25 (0,147 га); 25-26 (0,147 га); 26-27 (0,147 га); 27-28 (0,147 га); 28-29 (0,147 га); 29-30 (0,147 га); 30-31 (0,147 га); 31-32 (0,147 га); 32-33 (0,147 га); 137-138 (0,1 га); 138-139 (0,1 га); 139-140 (0,1 га); 140-141 (0,1 га); 141-142 (0,1 га); 142-143 (0,1 га); 146-147 (0,109 га); 147-148 (0,109 га); 148-149 (0,109 га); 149-150 (0,109 га); 150-151 (0,109 га); 151-152 (0,109 га); 152-153 (0,109 га); 153-154 (0,109 га); 154-155 (0,109 га); 155-156 (0,109 га); 156-157 (0,109 га); 157-158 (0,109 га); 158-159 (0,109 га); 159-160 (0,109 га). | 6.1169 | мульчирование, сжигание | январь | июнь | 2.898 | 1 | 6 | 1 | Администрация, школа, детский сад | филиал ОАО "МРСК Центра" - "Липецкэнеро" | Усманский | ВЛ-10кВ "Савицкое" от ПС 35/10кВ "Поддубровка" | 10 | VS010-0014725 | 4-5 (0,07 га); 5-6 (0,07 га); 6-7 (0,07 га); 7-8 (0,07 га); 8-9 (0,147 га); 9-10 (0,147 га); 10-11 (0,147 га); 11-12 (0,147 га); 12-13 (0,147 га); 13-14 (0,147 га); 14-15 (0,147 га); 15-16 (0,147 га); 16-17 (0,147 га); 17-18 (0,147 га); 18-19 (0,147 га); 19-20 (0,147 га); 20-21 (0,147 га); 21-22 (0,147 га); 22-23 (0,147 га); 24-25 (0,147 га); 25-26 (0,147 га); 26-27 (0,147 га); 27-28 (0,147 га); 28-29 (0,147 га); 29-30 (0,147 га); 30-31 (0,147 га); 31-32 (0,147 га); 32-33 (0,147 га); 137-138 (0,1 га); 138-139 (0,1 га); 139-140 (0,1 га); 140-141 (0,1 га); 141-142 (0,1 га); 142-143 (0,1 га); 146-147 (0,109 га); 147-148 (0,109 га); 148-149 (0,109 га); 149-150 (0,109 га); 150-151 (0,109 га); 151-152 (0,109 га); 152-153 (0,109 га); 153-154 (0,109 га); 154-155 (0,109 га); 155-156 (0,109 га); 156-157 (0,109 га); 157-158 (0,109 га); 158-159 (0,109 га); 159-160 (0,109 га). | 6.1169 | мульчирование, сжигание | январь | июнь | 2.898 | 1 | 6 | 1 | Администрация, школа, детский сад | филиал ОАО "МРСК Центра" - "Липецкэнеро" | Усманский | ВЛ-10кВ "Савицкое" от ПС 35/10кВ "Поддубровка" | 10 | VS010-0014725 | 4-5 (0,07 га); 5-6 (0,07 га); 6-7 (0,07 га); 7-8 (0,07 га); 8-9 (0,147 га); 9-10 (0,147 га); 10-11 (0,147 га); 11-12 (0,147 га); 12-13 (0,147 га); 13-14 (0,147 га); 14-15 (0,147 га); 15-16 (0,147 га); 16-17 (0,147 га); 17-18 (0,147 га); 18-19 (0,147 га); 19-20 (0,147 га); 20-21 (0,147 га); 21-22 (0,147 га); 22-23 (0,147 га); 24-25 (0,147 га); 25-26 (0,147 га); 26-27 (0,147 га); 27-28 (0,147 га); 28-29 (0,147 га); 29-30 (0,147 га); 30-31 (0,147 га); 31-32 (0,147 га); 32-33 (0,147 га); 137-138 (0,1 га); 138-139 (0,1 га); 139-140 (0,1 га); 140-141 (0,1 га); 141-142 (0,1 га); 142-143 (0,1 га); 146-147 (0,109 га); 147-148 (0,109 га); 148-149 (0,109 га); 149-150 (0,109 га); 150-151 (0,109 га); 151-152 (0,109 га); 152-153 (0,109 га); 153-154 (0,109 га); 154-155 (0,109 га); 155-156 (0,109 га); 156-157 (0,109 га); 157-158 (0,109 га); 158-159 (0,109 га); 159-160 (0,109 га). | 6.1169 | мульчирование, сжигание | январь | июнь | 2.898 | 1 | 6 | 1 | Администрация, школа, детский сад | филиал ОАО "МРСК Центра" - "Липецкэнеро" | Усманский | ВЛ-10кВ "Савицкое" от ПС 35/10кВ "Поддубровка" | 10 | VS010-0014725 | 4-5 (0,07 га); 5-6 (0,07 га); 6-7 (0,07 га); 7-8 (0,07 га); 8-9 (0,147 га); 9-10 (0,147 га); 10-11 (0,147 га); 11-12 (0,147 га); 12-13 (0,147 га); 13-14 (0,147 га); 14-15 (0,147 га); 15-16 (0,147 га); 16-17 (0,147 га); 17-18 (0,147 га); 18-19 (0,147 га); 19-20 (0,147 га); 20-21 (0,147 га); 21-22 (0,147 га); 22-23 (0,147 га); 24-25 (0,147 га); 25-26 (0,147 га); 26-27 (0,147 га); 27-28 (0,147 га); 28-29 (0,147 га); 29-30 (0,147 га); 30-31 (0,147 га); 31-32 (0,147 га); 32-33 (0,147 га); 137-138 (0,1 га); 138-139 (0,1 га); 139-140 (0,1 га); 140-141 (0,1 га); 141-142 (0,1 га); 142-143 (0,1 га); 146-147 (0,109 га); 147-148 (0,109 га); 148-149 (0,109 га); 149-150 (0,109 га); 150-151 (0,109 га); 151-152 (0,109 га); 152-153 (0,109 га); 153-154 (0,109 га); 154-155 (0,109 га); 155-156 (0,109 га); 156-157 (0,109 га); 157-158 (0,109 га); 158-159 (0,109 га); 159-160 (0,109 га). | 6.1169 | мульчирование, сжигание | январь | июнь | 2.898 | 1 | 6 | 1 | Администрация, школа, детский сад | филиал ОАО "МРСК Центра" - "Липецкэнеро" | Усманский | ВЛ-10кВ "Савицкое" от ПС 35/10кВ "Поддубровка" | 10 | VS010-0014725 | 4-5 (0,07 га); 5-6 (0,07 га); 6-7 (0,07 га); 7-8 (0,07 га); 8-9 (0,147 га); 9-10 (0,147 га); 10-11 (0,147 га); 11-12 (0,147 га); 12-13 (0,147 га); 13-14 (0,147 га); 14-15 (0,147 га); 15-16 (0,147 га); 16-17 (0,147 га); 17-18 (0,147 га); 18-19 (0,147 га); 19-20 (0,147 га); 20-21 (0,147 га); 21-22 (0,147 га); 22-23 (0,147 га); 24-25 (0,147 га); 25-26 (0,147 га); 26-27 (0,147 га); 27-28 (0,147 га); 28-29 (0,147 га); 29-30 (0,147 га); 30-31 (0,147 га); 31-32 (0,147 га); 32-33 (0,147 га); 137-138 (0,1 га); 138-139 (0,1 га); 139-140 (0,1 га); 140-141 (0,1 га); 141-142 (0,1 га); 142-143 (0,1 га); 146-147 (0,109 га); 147-148 (0,109 га); 148-149 (0,109 га); 149-150 (0,109 га); 150-151 (0,109 га); 151-152 (0,109 га); 152-153 (0,109 га); 153-154 (0,109 га); 154-155 (0,109 га); 155-156 (0,109 га); 156-157 (0,109 га); 157-158 (0,109 га); 158-159 (0,109 га); 159-160 (0,109 га). | 6.1169 | мульчирование, сжигание | январь | июнь | 2.898 | 1 | 6 | 1 | Администрация, школа, детский сад | филиал ОАО "МРСК Центра" - "Липецкэнеро" | Усманский | ВЛ-10кВ "Савицкое" от ПС 35/10кВ "Поддубровка" | 10 | VS010-0014725 | 4-5 (0,07 га); 5-6 (0,07 га); 6-7 (0,07 га); 7-8 (0,07 га); 8-9 (0,147 га); 9-10 (0,147 га); 10-11 (0,147 га); 11-12 (0,147 га); 12-13 (0,147 га); 13-14 (0,147 га); 14-15 (0,147 га); 15-16 (0,147 га); 16-17 (0,147 га); 17-18 (0,147 га); 18-19 (0,147 га); 19-20 (0,147 га); 20-21 (0,147 га); 21-22 (0,147 га); 22-23 (0,147 га); 24-25 (0,147 га); 25-26 (0,147 га); 26-27 (0,147 га); 27-28 (0,147 га); 28-29 (0,147 га); 29-30 (0,147 га); 30-31 (0,147 га); 31-32 (0,147 га); 32-33 (0,147 га); 137-138 (0,1 га); 138-139 (0,1 га); 139-140 (0,1 га); 140-141 (0,1 га); 141-142 (0,1 га); 142-143 (0,1 га); 146-147 (0,109 га); 147-148 (0,109 га); 148-149 (0,109 га); 149-150 (0,109 га); 150-151 (0,109 га); 151-152 (0,109 га); 152-153 (0,109 га); 153-154 (0,109 га); 154-155 (0,109 га); 155-156 (0,109 га); 156-157 (0,109 га); 157-158 (0,109 га); 158-159 (0,109 га); 159-160 (0,109 га). | 6.1169 | мульчирование, сжигание | январь | июнь | 2.898 | 1 | 6 | 1 | Администрация, школа, детский сад | филиал ОАО "МРСК Центра" - "Липецкэнеро" | Усманский | ВЛ-10кВ "Савицкое" от ПС 35/10кВ "Поддубровка" | 10 | VS010-0014725 | 4-5 (0,07 га); 5-6 (0,07 га); 6-7 (0,07 га); 7-8 (0,07 га); 8-9 (0,147 га); 9-10 (0,147 га); 10-11 (0,147 га); 11-12 (0,147 га); 12-13 (0,147 га); 13-14 (0,147 га); 14-15 (0,147 га); 15-16 (0,147 га); 16-17 (0,147 га); 17-18 (0,147 га); 18-19 (0,147 га); 19-20 (0,147 га); 20-21 (0,147 га); 21-22 (0,147 га); 22-23 (0,147 га); 24-25 (0,147 га); 25-26 (0,147 га); 26-27 (0,147 га); 27-28 (0,147 га); 28-29 (0,147 га); 29-30 (0,147 га); 30-31 (0,147 га); 31-32 (0,147 га); 32-33 (0,147 га); 137-138 (0,1 га); 138-139 (0,1 га); 139-140 (0,1 га); 140-141 (0,1 га); 141-142 (0,1 га); 142-143 (0,1 га); 146-147 (0,109 га); 147-148 (0,109 га); 148-149 (0,109 га); 149-150 (0,109 га); 150-151 (0,109 га); 151-152 (0,109 га); 152-153 (0,109 га); 153-154 (0,109 га); 154-155 (0,109 га); 155-156 (0,109 га); 156-157 (0,109 га); 157-158 (0,109 га); 158-159 (0,109 га); 159-160 (0,109 га). | 6.1169 | мульчирование, сжигание | январь | июнь | 2.898 | 1 | 6 | 1 | Администрация, школа, детский сад | филиал ОАО "МРСК Центра" - "Липецкэнеро" | Усманский | ВЛ-10кВ "Савицкое" от ПС 35/10кВ "Поддубровка" | 10 | VS010-0014725 | 4-5 (0,07 га); 5-6 (0,07 га); 6-7 (0,07 га); 7-8 (0,07 га); 8-9 (0,147 га); 9-10 (0,147 га); 10-11 (0,147 га); 11-12 (0,147 га); 12-13 (0,147 га); 13-14 (0,147 га); 14-15 (0,147 га); 15-16 (0,147 га); 16-17 (0,147 га); 17-18 (0,147 га); 18-19 (0,147 га); 19-20 (0,147 га); 20-21 (0,147 га); 21-22 (0,147 га); 22-23 (0,147 га); 24-25 (0,147 га); 25-26 (0,147 га); 26-27 (0,147 га); 27-28 (0,147 га); 28-29 (0,147 га); 29-30 (0,147 га); 30-31 (0,147 га); 31-32 (0,147 га); 32-33 (0,147 га); 137-138 (0,1 га); 138-139 (0,1 га); 139-140 (0,1 га); 140-141 (0,1 га); 141-142 (0,1 га); 142-143 (0,1 га); 146-147 (0,109 га); 147-148 (0,109 га); 148-149 (0,109 га); 149-150 (0,109 га); 150-151 (0,109 га); 151-152 (0,109 га); 152-153 (0,109 га); 153-154 (0,109 га); 154-155 (0,109 га); 155-156 (0,109 га); 156-157 (0,109 га); 157-158 (0,109 га); 158-159 (0,109 га); 159-160 (0,109 га). | 6.1169 | мульчирование, сжигание | январь | июнь | 2.898 | 1 | 6 | 1 | Администрация, школа, детский сад | филиал ОАО "МРСК Центра" - "Липецкэнеро" | Усманский | ВЛ-10кВ "Савицкое" от ПС 35/10кВ "Поддубровка" | 10 | VS010-0014725 | 4-5 (0,07 га); 5-6 (0,07 га); 6-7 (0,07 га); 7-8 (0,07 га); 8-9 (0,147 га); 9-10 (0,147 га); 10-11 (0,147 га); 11-12 (0,147 га); 12-13 (0,147 га); 13-14 (0,147 га); 14-15 (0,147 га); 15-16 (0,147 га); 16-17 (0,147 га); 17-18 (0,147 га); 18-19 (0,147 га); 19-20 (0,147 га); 20-21 (0,147 га); 21-22 (0,147 га); 22-23 (0,147 га); 24-25 (0,147 га); 25-26 (0,147 га); 26-27 (0,147 га); 27-28 (0,147 га); 28-29 (0,147 га); 29-30 (0,147 га); 30-31 (0,147 га); 31-32 (0,147 га); 32-33 (0,147 га); 137-138 (0,1 га); 138-139 (0,1 га); 139-140 (0,1 га); 140-141 (0,1 га); 141-142 (0,1 га); 142-143 (0,1 га); 146-147 (0,109 га); 147-148 (0,109 га); 148-149 (0,109 га); 149-150 (0,109 га); 150-151 (0,109 га); 151-152 (0,109 га); 152-153 (0,109 га); 153-154 (0,109 га); 154-155 (0,109 га); 155-156 (0,109 га); 156-157 (0,109 га); 157-158 (0,109 га); 158-159 (0,109 га); 159-160 (0,109 га). | 6.1169 | мульчирование, сжигание | январь | июнь | 2.898 | 1 | 6 | 1 | Администрация, школа, детский сад | филиал ОАО "МРСК Центра" - "Липецкэнеро" | Усманский | ВЛ-10кВ "Савицкое" от ПС 35/10кВ "Поддубровка" | 10 | VS010-0014725 | 4-5 (0,07 га); 5-6 (0,07 га); 6-7 (0,07 га); 7-8 (0,07 га); 8-9 (0,147 га); 9-10 (0,147 га); 10-11 (0,147 га); 11-12 (0,147 га); 12-13 (0,147 га); 13-14 (0,147 га); 14-15 (0,147 га); 15-16 (0,147 га); 16-17 (0,147 га); 17-18 (0,147 га); 18-19 (0,147 га); 19-20 (0,147 га); 20-21 (0,147 га); 21-22 (0,147 га); 22-23 (0,147 га); 24-25 (0,147 га); 25-26 (0,147 га); 26-27 (0,147 га); 27-28 (0,147 га); 28-29 (0,147 га); 29-30 (0,147 га); 30-31 (0,147 га); 31-32 (0,147 га); 32-33 (0,147 га); 137-138 (0,1 га); 138-139 (0,1 га); 139-140 (0,1 га); 140-141 (0,1 га); 141-142 (0,1 га); 142-143 (0,1 га); 146-147 (0,109 га); 147-148 (0,109 га); 148-149 (0,109 га); 149-150 (0,109 га); 150-151 (0,109 га); 151-152 (0,109 га); 152-153 (0,109 га); 153-154 (0,109 га); 154-155 (0,109 га); 155-156 (0,109 га); 156-157 (0,109 га); 157-158 (0,109 га); 158-159 (0,109 га); 159-160 (0,109 га). | 6.1169 | мульчирование, сжигание | январь | июнь | 2.898 | 1 | 6 | 1 | Администрация, школа, детский сад | филиал ОАО "МРСК Центра" - "Липецкэнеро" | Усманский | ВЛ-10кВ "Савицкое" от ПС 35/10кВ "Поддубровка" | 10 | VS010-0014725 | 4-5 (0,07 га); 5-6 (0,07 га); 6-7 (0,07 га); 7-8 (0,07 га); 8-9 (0,147 га); 9-10 (0,147 га); 10-11 (0,147 га); 11-12 (0,147 га); 12-13 (0,147 га); 13-14 (0,147 га); 14-15 (0,147 га); 15-16 (0,147 га); 16-17 (0,147 га); 17-18 (0,147 га); 18-19 (0,147 га); 19-20 (0,147 га); 20-21 (0,147 га); 21-22 (0,147 га); 22-23 (0,147 га); 24-25 (0,147 га); 25-26 (0,147 га); 26-27 (0,147 га); 27-28 (0,147 га); 28-29 (0,147 га); 29-30 (0,147 га); 30-31 (0,147 га); 31-32 (0,147 га); 32-33 (0,147 га); 137-138 (0,1 га); 138-139 (0,1 га); 139-140 (0,1 га); 140-141 (0,1 га); 141-142 (0,1 га); 142-143 (0,1 га); 146-147 (0,109 га); 147-148 (0,109 га); 148-149 (0,109 га); 149-150 (0,109 га); 150-151 (0,109 га); 151-152 (0,109 га); 152-153 (0,109 га); 153-154 (0,109 га); 154-155 (0,109 га); 155-156 (0,109 га); 156-157 (0,109 га); 157-158 (0,109 га); 158-159 (0,109 га); 159-160 (0,109 га). | 6.1169 | мульчирование, сжигание | январь | июнь | 2.898 | 1 | 6 | 1 | Администрация, школа, детский сад | филиал ОАО "МРСК Центра" - "Липецкэнеро" | Усманский | ВЛ-10кВ "Савицкое" от ПС 35/10кВ "Поддубровка" | 10 | VS010-0014725 | 4-5 (0,07 га); 5-6 (0,07 га); 6-7 (0,07 га); 7-8 (0,07 га); 8-9 (0,147 га); 9-10 (0,147 га); 10-11 (0,147 га); 11-12 (0,147 га); 12-13 (0,147 га); 13-14 (0,147 га); 14-15 (0,147 га); 15-16 (0,147 га); 16-17 (0,147 га); 17-18 (0,147 га); 18-19 (0,147 га); 19-20 (0,147 га); 20-21 (0,147 га); 21-22 (0,147 га); 22-23 (0,147 га); 24-25 (0,147 га); 25-26 (0,147 га); 26-27 (0,147 га); 27-28 (0,147 га); 28-29 (0,147 га); 29-30 (0,147 га); 30-31 (0,147 га); 31-32 (0,147 га); 32-33 (0,147 га); 137-138 (0,1 га); 138-139 (0,1 га); 139-140 (0,1 га); 140-141 (0,1 га); 141-142 (0,1 га); 142-143 (0,1 га); 146-147 (0,109 га); 147-148 (0,109 га); 148-149 (0,109 га); 149-150 (0,109 га); 150-151 (0,109 га); 151-152 (0,109 га); 152-153 (0,109 га); 153-154 (0,109 га); 154-155 (0,109 га); 155-156 (0,109 га); 156-157 (0,109 га); 157-158 (0,109 га); 158-159 (0,109 га); 159-160 (0,109 га). | 6.1169 | мульчирование, сжигание | январь | июнь | 2.898 | 1 | 6 | 1 | Администрация, школа, детский сад | филиал ОАО "МРСК Центра" - "Липецкэнеро" | Усманский | ВЛ-10кВ "Савицкое" от ПС 35/10кВ "Поддубровка" | 10 | VS010-0014725 | 4-5 (0,07 га); 5-6 (0,07 га); 6-7 (0,07 га); 7-8 (0,07 га); 8-9 (0,147 га); 9-10 (0,147 га); 10-11 (0,147 га); 11-12 (0,147 га); 12-13 (0,147 га); 13-14 (0,147 га); 14-15 (0,147 га); 15-16 (0,147 га); 16-17 (0,147 га); 17-18 (0,147 га); 18-19 (0,147 га); 19-20 (0,147 га); 20-21 (0,147 га); 21-22 (0,147 га); 22-23 (0,147 га); 24-25 (0,147 га); 25-26 (0,147 га); 26-27 (0,147 га); 27-28 (0,147 га); 28-29 (0,147 га); 29-30 (0,147 га); 30-31 (0,147 га); 31-32 (0,147 га); 32-33 (0,147 га); 137-138 (0,1 га); 138-139 (0,1 га); 139-140 (0,1 га); 140-141 (0,1 га); 141-142 (0,1 га); 142-143 (0,1 га); 146-147 (0,109 га); 147-148 (0,109 га); 148-149 (0,109 га); 149-150 (0,109 га); 150-151 (0,109 га); 151-152 (0,109 га); 152-153 (0,109 га); 153-154 (0,109 га); 154-155 (0,109 га); 155-156 (0,109 га); 156-157 (0,109 га); 157-158 (0,109 га); 158-159 (0,109 га); 159-160 (0,109 га). | 6.1169 | мульчирование, сжигание | январь | июнь | 2.898 | 1 | 6 | 1 | Администрация, школа, детский сад | филиал ОАО "МРСК Центра" - "Липецкэнеро" | Усманский | ВЛ-10кВ "Савицкое" от ПС 35/10кВ "Поддубровка" | 10 | VS010-0014725 | 4-5 (0,07 га); 5-6 (0,07 га); 6-7 (0,07 га); 7-8 (0,07 га); 8-9 (0,147 га); 9-10 (0,147 га); 10-11 (0,147 га); 11-12 (0,147 га); 12-13 (0,147 га); 13-14 (0,147 га); 14-15 (0,147 га); 15-16 (0,147 га); 16-17 (0,147 га); 17-18 (0,147 га); 18-19 (0,147 га); 19-20 (0,147 га); 20-21 (0,147 га); 21-22 (0,147 га); 22-23 (0,147 га); 24-25 (0,147 га); 25-26 (0,147 га); 26-27 (0,147 га); 27-28 (0,147 га); 28-29 (0,147 га); 29-30 (0,147 га); 30-31 (0,147 га); 31-32 (0,147 га); 32-33 (0,147 га); 137-138 (0,1 га); 138-139 (0,1 га); 139-140 (0,1 га); 140-141 (0,1 га); 141-142 (0,1 га); 142-143 (0,1 га); 146-147 (0,109 га); 147-148 (0,109 га); 148-149 (0,109 га); 149-150 (0,109 га); 150-151 (0,109 га); 151-152 (0,109 га); 152-153 (0,109 га); 153-154 (0,109 га); 154-155 (0,109 га); 155-156 (0,109 га); 156-157 (0,109 га); 157-158 (0,109 га); 158-159 (0,109 га); 159-160 (0,109 га). | 6.1169 | мульчирование, сжигание | январь | июнь | 2.898 | 1 | 6 | 1 | Администрация, школа, детский сад | филиал ОАО "МРСК Центра" - "Липецкэнеро" | Усманский | ВЛ-10кВ "Савицкое" от ПС 35/10кВ "Поддубровка" | 10 | VS010-0014725 | 4-5 (0,07 га); 5-6 (0,07 га); 6-7 (0,07 га); 7-8 (0,07 га); 8-9 (0,147 га); 9-10 (0,147 га); 10-11 (0,147 га); 11-12 (0,147 га); 12-13 (0,147 га); 13-14 (0,147 га); 14-15 (0,147 га); 15-16 (0,147 га); 16-17 (0,147 га); 17-18 (0,147 га); 18-19 (0,147 га); 19-20 (0,147 га); 20-21 (0,147 га); 21-22 (0,147 га); 22-23 (0,147 га); 24-25 (0,147 га); 25-26 (0,147 га); 26-27 (0,147 га); 27-28 (0,147 га); 28-29 (0,147 га); 29-30 (0,147 га); 30-31 (0,147 га); 31-32 (0,147 га); 32-33 (0,147 га); 137-138 (0,1 га); 138-139 (0,1 га); 139-140 (0,1 га); 140-141 (0,1 га); 141-142 (0,1 га); 142-143 (0,1 га); 146-147 (0,109 га); 147-148 (0,109 га); 148-149 (0,109 га); 149-150 (0,109 га); 150-151 (0,109 га); 151-152 (0,109 га); 152-153 (0,109 га); 153-154 (0,109 га); 154-155 (0,109 га); 155-156 (0,109 га); 156-157 (0,109 га); 157-158 (0,109 га); 158-159 (0,109 га); 159-160 (0,109 га). | 6.1169 | мульчирование, сжигание | январь | июнь | 2.898 | 1 | 6 | 1 | Администрация, школа, детский сад | филиал ОАО "МРСК Центра" - "Липецкэнеро" | Усманский | ВЛ-10кВ "Савицкое" от ПС 35/10кВ "Поддубровка" | 10 | VS010-0014725 | 4-5 (0,07 га); 5-6 (0,07 га); 6-7 (0,07 га); 7-8 (0,07 га); 8-9 (0,147 га); 9-10 (0,147 га); 10-11 (0,147 га); 11-12 (0,147 га); 12-13 (0,147 га); 13-14 (0,147 га); 14-15 (0,147 га); 15-16 (0,147 га); 16-17 (0,147 га); 17-18 (0,147 га); 18-19 (0,147 га); 19-20 (0,147 га); 20-21 (0,147 га); 21-22 (0,147 га); 22-23 (0,147 га); 24-25 (0,147 га); 25-26 (0,147 га); 26-27 (0,147 га); 27-28 (0,147 га); 28-29 (0,147 га); 29-30 (0,147 га); 30-31 (0,147 га); 31-32 (0,147 га); 32-33 (0,147 га); 137-138 (0,1 га); 138-139 (0,1 га); 139-140 (0,1 га); 140-141 (0,1 га); 141-142 (0,1 га); 142-143 (0,1 га); 146-147 (0,109 га); 147-148 (0,109 га); 148-149 (0,109 га); 149-150 (0,109 га); 150-151 (0,109 га); 151-152 (0,109 га); 152-153 (0,109 га); 153-154 (0,109 га); 154-155 (0,109 га); 155-156 (0,109 га); 156-157 (0,109 га); 157-158 (0,109 га); 158-159 (0,109 га); 159-160 (0,109 га). | 6.1169 | мульчирование, сжигание | январь | июнь | 2.898 | 1 | 6 | 1 | Администрация, школа, детский сад | филиал ОАО "МРСК Центра" - "Липецкэнеро" | Усманский | ВЛ-10кВ "Савицкое" от ПС 35/10кВ "Поддубровка" | 10 | VS010-0014725 | 4-5 (0,07 га); 5-6 (0,07 га); 6-7 (0,07 га); 7-8 (0,07 га); 8-9 (0,147 га); 9-10 (0,147 га); 10-11 (0,147 га); 11-12 (0,147 га); 12-13 (0,147 га); 13-14 (0,147 га); 14-15 (0,147 га); 15-16 (0,147 га); 16-17 (0,147 га); 17-18 (0,147 га); 18-19 (0,147 га); 19-20 (0,147 га); 20-21 (0,147 га); 21-22 (0,147 га); 22-23 (0,147 га); 24-25 (0,147 га); 25-26 (0,147 га); 26-27 (0,147 га); 27-28 (0,147 га); 28-29 (0,147 га); 29-30 (0,147 га); 30-31 (0,147 га); 31-32 (0,147 га); 32-33 (0,147 га); 137-138 (0,1 га); 138-139 (0,1 га); 139-140 (0,1 га); 140-141 (0,1 га); 141-142 (0,1 га); 142-143 (0,1 га); 146-147 (0,109 га); 147-148 (0,109 га); 148-149 (0,109 га); 149-150 (0,109 га); 150-151 (0,109 га); 151-152 (0,109 га); 152-153 (0,109 га); 153-154 (0,109 га); 154-155 (0,109 га); 155-156 (0,109 га); 156-157 (0,109 га); 157-158 (0,109 га); 158-159 (0,109 га); 159-160 (0,109 га). | 6.1169 | мульчирование, сжигание | январь | июнь | 2.898 | 1 | 6 | 1 | Администрация, школа, детский сад | филиал ОАО "МРСК Центра" - "Липецкэнеро" | Усманский | ВЛ-10кВ "Савицкое" от ПС 35/10кВ "Поддубровка" | 10 | VS010-0014725 | 4-5 (0,07 га); 5-6 (0,07 га); 6-7 (0,07 га); 7-8 (0,07 га); 8-9 (0,147 га); 9-10 (0,147 га); 10-11 (0,147 га); 11-12 (0,147 га); 12-13 (0,147 га); 13-14 (0,147 га); 14-15 (0,147 га); 15-16 (0,147 га); 16-17 (0,147 га); 17-18 (0,147 га); 18-19 (0,147 га); 19-20 (0,147 га); 20-21 (0,147 га); 21-22 (0,147 га); 22-23 (0,147 га); 24-25 (0,147 га); 25-26 (0,147 га); 26-27 (0,147 га); 27-28 (0,147 га); 28-29 (0,147 га); 29-30 (0,147 га); 30-31 (0,147 га); 31-32 (0,147 га); 32-33 (0,147 га); 137-138 (0,1 га); 138-139 (0,1 га); 139-140 (0,1 га); 140-141 (0,1 га); 141-142 (0,1 га); 142-143 (0,1 га); 146-147 (0,109 га); 147-148 (0,109 га); 148-149 (0,109 га); 149-150 (0,109 га); 150-151 (0,109 га); 151-152 (0,109 га); 152-153 (0,109 га); 153-154 (0,109 га); 154-155 (0,109 га); 155-156 (0,109 га); 156-157 (0,109 га); 157-158 (0,109 га); 158-159 (0,109 га); 159-160 (0,109 га). | 6.1169 | мульчирование, сжигание | январь | июнь | 2.898 | 1 | 6 | 1 | Администрация, школа, детский сад | филиал ОАО "МРСК Центра" - "Липецкэнеро" | Усманский | ВЛ-10кВ "Савицкое" от ПС 35/10кВ "Поддубровка" | 10 | VS010-0014725 | 4-5 (0,07 га); 5-6 (0,07 га); 6-7 (0,07 га); 7-8 (0,07 га); 8-9 (0,147 га); 9-10 (0,147 га); 10-11 (0,147 га); 11-12 (0,147 га); 12-13 (0,147 га); 13-14 (0,147 га); 14-15 (0,147 га); 15-16 (0,147 га); 16-17 (0,147 га); 17-18 (0,147 га); 18-19 (0,147 га); 19-20 (0,147 га); 20-21 (0,147 га); 21-22 (0,147 га); 22-23 (0,147 га); 24-25 (0,147 га); 25-26 (0,147 га); 26-27 (0,147 га); 27-28 (0,147 га); 28-29 (0,147 га); 29-30 (0,147 га); 30-31 (0,147 га); 31-32 (0,147 га); 32-33 (0,147 га); 137-138 (0,1 га); 138-139 (0,1 га); 139-140 (0,1 га); 140-141 (0,1 га); 141-142 (0,1 га); 142-143 (0,1 га); 146-147 (0,109 га); 147-148 (0,109 га); 148-149 (0,109 га); 149-150 (0,109 га); 150-151 (0,109 га); 151-152 (0,109 га); 152-153 (0,109 га); 153-154 (0,109 га); 154-155 (0,109 га); 155-156 (0,109 га); 156-157 (0,109 га); 157-158 (0,109 га); 158-159 (0,109 га); 159-160 (0,109 га). | 6.1169 | мульчирование, сжигание | январь | июнь | 2.898 | 1 | 6 | 1 | Администрация, школа, детский сад | филиал ОАО "МРСК Центра" - "Липецкэнеро" | Усманский | ВЛ-10кВ "Савицкое" от ПС 35/10кВ "Поддубровка" | 10 | VS010-0014725 | 4-5 (0,07 га); 5-6 (0,07 га); 6-7 (0,07 га); 7-8 (0,07 га); 8-9 (0,147 га); 9-10 (0,147 га); 10-11 (0,147 га); 11-12 (0,147 га); 12-13 (0,147 га); 13-14 (0,147 га); 14-15 (0,147 га); 15-16 (0,147 га); 16-17 (0,147 га); 17-18 (0,147 га); 18-19 (0,147 га); 19-20 (0,147 га); 20-21 (0,147 га); 21-22 (0,147 га); 22-23 (0,147 га); 24-25 (0,147 га); 25-26 (0,147 га); 26-27 (0,147 га); 27-28 (0,147 га); 28-29 (0,147 га); 29-30 (0,147 га); 30-31 (0,147 га); 31-32 (0,147 га); 32-33 (0,147 га); 137-138 (0,1 га); 138-139 (0,1 га); 139-140 (0,1 га); 140-141 (0,1 га); 141-142 (0,1 га); 142-143 (0,1 га); 146-147 (0,109 га); 147-148 (0,109 га); 148-149 (0,109 га); 149-150 (0,109 га); 150-151 (0,109 га); 151-152 (0,109 га); 152-153 (0,109 га); 153-154 (0,109 га); 154-155 (0,109 га); 155-156 (0,109 га); 156-157 (0,109 га); 157-158 (0,109 га); 158-159 (0,109 га); 159-160 (0,109 га). | 6.1169 | мульчирование, сжигание | январь | июнь | 2.898 | 1 | 6 | 1 | Администрация, школа, детский сад | филиал ОАО "МРСК Центра" - "Липецкэнеро" | Усманский | ВЛ-10кВ "Савицкое" от ПС 35/10кВ "Поддубровка" | 10 | VS010-0014725 | 4-5 (0,07 га); 5-6 (0,07 га); 6-7 (0,07 га); 7-8 (0,07 га); 8-9 (0,147 га); 9-10 (0,147 га); 10-11 (0,147 га); 11-12 (0,147 га); 12-13 (0,147 га); 13-14 (0,147 га); 14-15 (0,147 га); 15-16 (0,147 га); 16-17 (0,147 га); 17-18 (0,147 га); 18-19 (0,147 га); 19-20 (0,147 га); 20-21 (0,147 га); 21-22 (0,147 га); 22-23 (0,147 га); 24-25 (0,147 га); 25-26 (0,147 га); 26-27 (0,147 га); 27-28 (0,147 га); 28-29 (0,147 га); 29-30 (0,147 га); 30-31 (0,147 га); 31-32 (0,147 га); 32-33 (0,147 га); 137-138 (0,1 га); 138-139 (0,1 га); 139-140 (0,1 га); 140-141 (0,1 га); 141-142 (0,1 га); 142-143 (0,1 га); 146-147 (0,109 га); 147-148 (0,109 га); 148-149 (0,109 га); 149-150 (0,109 га); 150-151 (0,109 га); 151-152 (0,109 га); 152-153 (0,109 га); 153-154 (0,109 га); 154-155 (0,109 га); 155-156 (0,109 га); 156-157 (0,109 га); 157-158 (0,109 га); 158-159 (0,109 га); 159-160 (0,109 га). | 6.1169 | мульчирование, сжигание | январь | июнь | 2.898 | 1 | 6 | 1 | Администрация, школа, детский сад | филиал ОАО "МРСК Центра" - "Липецкэнеро" | Усманский | ВЛ-10кВ "Савицкое" от ПС 35/10кВ "Поддубровка" | 10 | VS010-0014725 | 4-5 (0,07 га); 5-6 (0,07 га); 6-7 (0,07 га); 7-8 (0,07 га); 8-9 (0,147 га); 9-10 (0,147 га); 10-11 (0,147 га); 11-12 (0,147 га); 12-13 (0,147 га); 13-14 (0,147 га); 14-15 (0,147 га); 15-16 (0,147 га); 16-17 (0,147 га); 17-18 (0,147 га); 18-19 (0,147 га); 19-20 (0,147 га); 20-21 (0,147 га); 21-22 (0,147 га); 22-23 (0,147 га); 24-25 (0,147 га); 25-26 (0,147 га); 26-27 (0,147 га); 27-28 (0,147 га); 28-29 (0,147 га); 29-30 (0,147 га); 30-31 (0,147 га); 31-32 (0,147 га); 32-33 (0,147 га); 137-138 (0,1 га); 138-139 (0,1 га); 139-140 (0,1 га); 140-141 (0,1 га); 141-142 (0,1 га); 142-143 (0,1 га); 146-147 (0,109 га); 147-148 (0,109 га); 148-149 (0,109 га); 149-150 (0,109 га); 150-151 (0,109 га); 151-152 (0,109 га); 152-153 (0,109 га); 153-154 (0,109 га); 154-155 (0,109 га); 155-156 (0,109 га); 156-157 (0,109 га); 157-158 (0,109 га); 158-159 (0,109 га); 159-160 (0,109 га). | 6.1169 | мульчирование, сжигание | январь | июнь | 2.898 | 1 | 6 | 1 | Администрация, школа, детский сад | филиал ОАО "МРСК Центра" - "Липецкэнеро" | Усманский | ВЛ-10кВ "Савицкое" от ПС 35/10кВ "Поддубровка" | 10 | VS010-0014725 | 4-5 (0,07 га); 5-6 (0,07 га); 6-7 (0,07 га); 7-8 (0,07 га); 8-9 (0,147 га); 9-10 (0,147 га); 10-11 (0,147 га); 11-12 (0,147 га); 12-13 (0,147 га); 13-14 (0,147 га); 14-15 (0,147 га); 15-16 (0,147 га); 16-17 (0,147 га); 17-18 (0,147 га); 18-19 (0,147 га); 19-20 (0,147 га); 20-21 (0,147 га); 21-22 (0,147 га); 22-23 (0,147 га); 24-25 (0,147 га); 25-26 (0,147 га); 26-27 (0,147 га); 27-28 (0,147 га); 28-29 (0,147 га); 29-30 (0,147 га); 30-31 (0,147 га); 31-32 (0,147 га); 32-33 (0,147 га); 137-138 (0,1 га); 138-139 (0,1 га); 139-140 (0,1 га); 140-141 (0,1 га); 141-142 (0,1 га); 142-143 (0,1 га); 146-147 (0,109 га); 147-148 (0,109 га); 148-149 (0,109 га); 149-150 (0,109 га); 150-151 (0,109 га); 151-152 (0,109 га); 152-153 (0,109 га); 153-154 (0,109 га); 154-155 (0,109 га); 155-156 (0,109 га); 156-157 (0,109 га); 157-158 (0,109 га); 158-159 (0,109 га); 159-160 (0,109 га). | 6.1169 | мульчирование, сжигание | январь | июнь | 2.898 | 1 | 6 | 1 | Администрация, школа, детский сад | филиал ОАО "МРСК Центра" - "Липецкэнеро" | Усманский | ВЛ-10кВ "Савицкое" от ПС 35/10кВ "Поддубровка" | 10 | VS010-0014725 | 4-5 (0,07 га); 5-6 (0,07 га); 6-7 (0,07 га); 7-8 (0,07 га); 8-9 (0,147 га); 9-10 (0,147 га); 10-11 (0,147 га); 11-12 (0,147 га); 12-13 (0,147 га); 13-14 (0,147 га); 14-15 (0,147 га); 15-16 (0,147 га); 16-17 (0,147 га); 17-18 (0,147 га); 18-19 (0,147 га); 19-20 (0,147 га); 20-21 (0,147 га); 21-22 (0,147 га); 22-23 (0,147 га); 24-25 (0,147 га); 25-26 (0,147 га); 26-27 (0,147 га); 27-28 (0,147 га); 28-29 (0,147 га); 29-30 (0,147 га); 30-31 (0,147 га); 31-32 (0,147 га); 32-33 (0,147 га); 137-138 (0,1 га); 138-139 (0,1 га); 139-140 (0,1 га); 140-141 (0,1 га); 141-142 (0,1 га); 142-143 (0,1 га); 146-147 (0,109 га); 147-148 (0,109 га); 148-149 (0,109 га); 149-150 (0,109 га); 150-151 (0,109 га); 151-152 (0,109 га); 152-153 (0,109 га); 153-154 (0,109 га); 154-155 (0,109 га); 155-156 (0,109 га); 156-157 (0,109 га); 157-158 (0,109 га); 158-159 (0,109 га); 159-160 (0,109 га). | 6.1169 | мульчирование, сжигание | январь | июнь | 2.898 | 1 | 6 | 1 | Администрация, школа, детский сад | филиал ОАО "МРСК Центра" - "Липецкэнеро" | Усманский | ВЛ-10кВ "Савицкое" от ПС 35/10кВ "Поддубровка" | 10 | VS010-0014725 | 4-5 (0,07 га); 5-6 (0,07 га); 6-7 (0,07 га); 7-8 (0,07 га); 8-9 (0,147 га); 9-10 (0,147 га); 10-11 (0,147 га); 11-12 (0,147 га); 12-13 (0,147 га); 13-14 (0,147 га); 14-15 (0,147 га); 15-16 (0,147 га); 16-17 (0,147 га); 17-18 (0,147 га); 18-19 (0,147 га); 19-20 (0,147 га); 20-21 (0,147 га); 21-22 (0,147 га); 22-23 (0,147 га); 24-25 (0,147 га); 25-26 (0,147 га); 26-27 (0,147 га); 27-28 (0,147 га); 28-29 (0,147 га); 29-30 (0,147 га); 30-31 (0,147 га); 31-32 (0,147 га); 32-33 (0,147 га); 137-138 (0,1 га); 138-139 (0,1 га); 139-140 (0,1 га); 140-141 (0,1 га); 141-142 (0,1 га); 142-143 (0,1 га); 146-147 (0,109 га); 147-148 (0,109 га); 148-149 (0,109 га); 149-150 (0,109 га); 150-151 (0,109 га); 151-152 (0,109 га); 152-153 (0,109 га); 153-154 (0,109 га); 154-155 (0,109 га); 155-156 (0,109 га); 156-157 (0,109 га); 157-158 (0,109 га); 158-159 (0,109 га); 159-160 (0,109 га). | 6.1169 | мульчирование, сжигание | январь | июнь | 2.898 | 1 | 6 | 1 | Администрация, школа, детский сад | филиал ОАО "МРСК Центра" - "Липецкэнеро" | Усманский | ВЛ-10кВ "Савицкое" от ПС 35/10кВ "Поддубровка" | 10 | VS010-0014725 | 4-5 (0,07 га); 5-6 (0,07 га); 6-7 (0,07 га); 7-8 (0,07 га); 8-9 (0,147 га); 9-10 (0,147 га); 10-11 (0,147 га); 11-12 (0,147 га); 12-13 (0,147 га); 13-14 (0,147 га); 14-15 (0,147 га); 15-16 (0,147 га); 16-17 (0,147 га); 17-18 (0,147 га); 18-19 (0,147 га); 19-20 (0,147 га); 20-21 (0,147 га); 21-22 (0,147 га); 22-23 (0,147 га); 24-25 (0,147 га); 25-26 (0,147 га); 26-27 (0,147 га); 27-28 (0,147 га); 28-29 (0,147 га); 29-30 (0,147 га); 30-31 (0,147 га); 31-32 (0,147 га); 32-33 (0,147 га); 137-138 (0,1 га); 138-139 (0,1 га); 139-140 (0,1 га); 140-141 (0,1 га); 141-142 (0,1 га); 142-143 (0,1 га); 146-147 (0,109 га); 147-148 (0,109 га); 148-149 (0,109 га); 149-150 (0,109 га); 150-151 (0,109 га); 151-152 (0,109 га); 152-153 (0,109 га); 153-154 (0,109 га); 154-155 (0,109 га); 155-156 (0,109 га); 156-157 (0,109 га); 157-158 (0,109 га); 158-159 (0,109 га); 159-160 (0,109 га). | 6.1169 | мульчирование, сжигание | январь | июнь | 2.898 | 1 | 6 | 1 | Администрация, школа, детский сад | филиал ОАО "МРСК Центра" - "Липецкэнеро" | Усманский | ВЛ-10кВ "Савицкое" от ПС 35/10кВ "Поддубровка" | 10 | VS010-0014725 | 4-5 (0,07 га); 5-6 (0,07 га); 6-7 (0,07 га); 7-8 (0,07 га); 8-9 (0,147 га); 9-10 (0,147 га); 10-11 (0,147 га); 11-12 (0,147 га); 12-13 (0,147 га); 13-14 (0,147 га); 14-15 (0,147 га); 15-16 (0,147 га); 16-17 (0,147 га); 17-18 (0,147 га); 18-19 (0,147 га); 19-20 (0,147 га); 20-21 (0,147 га); 21-22 (0,147 га); 22-23 (0,147 га); 24-25 (0,147 га); 25-26 (0,147 га); 26-27 (0,147 га); 27-28 (0,147 га); 28-29 (0,147 га); 29-30 (0,147 га); 30-31 (0,147 га); 31-32 (0,147 га); 32-33 (0,147 га); 137-138 (0,1 га); 138-139 (0,1 га); 139-140 (0,1 га); 140-141 (0,1 га); 141-142 (0,1 га); 142-143 (0,1 га); 146-147 (0,109 га); 147-148 (0,109 га); 148-149 (0,109 га); 149-150 (0,109 га); 150-151 (0,109 га); 151-152 (0,109 га); 152-153 (0,109 га); 153-154 (0,109 га); 154-155 (0,109 га); 155-156 (0,109 га); 156-157 (0,109 га); 157-158 (0,109 га); 158-159 (0,109 га); 159-160 (0,109 га). | 6.1169 | мульчирование, сжигание | январь | июнь | 2.898 | 1 | 6 | 1 | Администрация, школа, детский сад | филиал ОАО "МРСК Центра" - "Липецкэнеро" | Усманский | ВЛ-10кВ "Савицкое" от ПС 35/10кВ "Поддубровка" | 10 | VS010-0014725 | 4-5 (0,07 га); 5-6 (0,07 га); 6-7 (0,07 га); 7-8 (0,07 га); 8-9 (0,147 га); 9-10 (0,147 га); 10-11 (0,147 га); 11-12 (0,147 га); 12-13 (0,147 га); 13-14 (0,147 га); 14-15 (0,147 га); 15-16 (0,147 га); 16-17 (0,147 га); 17-18 (0,147 га); 18-19 (0,147 га); 19-20 (0,147 га); 20-21 (0,147 га); 21-22 (0,147 га); 22-23 (0,147 га); 24-25 (0,147 га); 25-26 (0,147 га); 26-27 (0,147 га); 27-28 (0,147 га); 28-29 (0,147 га); 29-30 (0,147 га); 30-31 (0,147 га); 31-32 (0,147 га); 32-33 (0,147 га); 137-138 (0,1 га); 138-139 (0,1 га); 139-140 (0,1 га); 140-141 (0,1 га); 141-142 (0,1 га); 142-143 (0,1 га); 146-147 (0,109 га); 147-148 (0,109 га); 148-149 (0,109 га); 149-150 (0,109 га); 150-151 (0,109 га); 151-152 (0,109 га); 152-153 (0,109 га); 153-154 (0,109 га); 154-155 (0,109 га); 155-156 (0,109 га); 156-157 (0,109 га); 157-158 (0,109 га); 158-159 (0,109 га); 159-160 (0,109 га). | 6.1169 | мульчирование, сжигание | январь | июнь | 2.898 | 1 | 6 | 1 | Администрация, школа, детский сад | филиал ОАО "МРСК Центра" - "Липецкэнеро" | Усманский | ВЛ-10кВ "Савицкое" от ПС 35/10кВ "Поддубровка" | 10 | VS010-0014725 | 4-5 (0,07 га); 5-6 (0,07 га); 6-7 (0,07 га); 7-8 (0,07 га); 8-9 (0,147 га); 9-10 (0,147 га); 10-11 (0,147 га); 11-12 (0,147 га); 12-13 (0,147 га); 13-14 (0,147 га); 14-15 (0,147 га); 15-16 (0,147 га); 16-17 (0,147 га); 17-18 (0,147 га); 18-19 (0,147 га); 19-20 (0,147 га); 20-21 (0,147 га); 21-22 (0,147 га); 22-23 (0,147 га); 24-25 (0,147 га); 25-26 (0,147 га); 26-27 (0,147 га); 27-28 (0,147 га); 28-29 (0,147 га); 29-30 (0,147 га); 30-31 (0,147 га); 31-32 (0,147 га); 32-33 (0,147 га); 137-138 (0,1 га); 138-139 (0,1 га); 139-140 (0,1 га); 140-141 (0,1 га); 141-142 (0,1 га); 142-143 (0,1 га); 146-147 (0,109 га); 147-148 (0,109 га); 148-149 (0,109 га); 149-150 (0,109 га); 150-151 (0,109 га); 151-152 (0,109 га); 152-153 (0,109 га); 153-154 (0,109 га); 154-155 (0,109 га); 155-156 (0,109 га); 156-157 (0,109 га); 157-158 (0,109 га); 158-159 (0,109 га); 159-160 (0,109 га). | 6.1169 | мульчирование, сжигание | январь | июнь | 2.898 | 1 | 6 | 1 | Администрация, школа, детский сад | филиал ОАО "МРСК Центра" - "Липецкэнеро" | Усманский | ВЛ-10кВ "Савицкое" от ПС 35/10кВ "Поддубровка" | 10 | VS010-0014725 | 4-5 (0,07 га); 5-6 (0,07 га); 6-7 (0,07 га); 7-8 (0,07 га); 8-9 (0,147 га); 9-10 (0,147 га); 10-11 (0,147 га); 11-12 (0,147 га); 12-13 (0,147 га); 13-14 (0,147 га); 14-15 (0,147 га); 15-16 (0,147 га); 16-17 (0,147 га); 17-18 (0,147 га); 18-19 (0,147 га); 19-20 (0,147 га); 20-21 (0,147 га); 21-22 (0,147 га); 22-23 (0,147 га); 24-25 (0,147 га); 25-26 (0,147 га); 26-27 (0,147 га); 27-28 (0,147 га); 28-29 (0,147 га); 29-30 (0,147 га); 30-31 (0,147 га); 31-32 (0,147 га); 32-33 (0,147 га); 137-138 (0,1 га); 138-139 (0,1 га); 139-140 (0,1 га); 140-141 (0,1 га); 141-142 (0,1 га); 142-143 (0,1 га); 146-147 (0,109 га); 147-148 (0,109 га); 148-149 (0,109 га); 149-150 (0,109 га); 150-151 (0,109 га); 151-152 (0,109 га); 152-153 (0,109 га); 153-154 (0,109 га); 154-155 (0,109 га); 155-156 (0,109 га); 156-157 (0,109 га); 157-158 (0,109 га); 158-159 (0,109 га); 159-160 (0,109 га). | 6.1169 | мульчирование, сжигание | январь | июнь | 2.898 | 1 | 6 | 1 | Администрация, школа, детский сад | филиал ОАО "МРСК Центра" - "Липецкэнеро" | Усманский | ВЛ-10кВ "Савицкое" от ПС 35/10кВ "Поддубровка" | 10 | VS010-0014725 | 4-5 (0,07 га); 5-6 (0,07 га); 6-7 (0,07 га); 7-8 (0,07 га); 8-9 (0,147 га); 9-10 (0,147 га); 10-11 (0,147 га); 11-12 (0,147 га); 12-13 (0,147 га); 13-14 (0,147 га); 14-15 (0,147 га); 15-16 (0,147 га); 16-17 (0,147 га); 17-18 (0,147 га); 18-19 (0,147 га); 19-20 (0,147 га); 20-21 (0,147 га); 21-22 (0,147 га); 22-23 (0,147 га); 24-25 (0,147 га); 25-26 (0,147 га); 26-27 (0,147 га); 27-28 (0,147 га); 28-29 (0,147 га); 29-30 (0,147 га); 30-31 (0,147 га); 31-32 (0,147 га); 32-33 (0,147 га); 137-138 (0,1 га); 138-139 (0,1 га); 139-140 (0,1 га); 140-141 (0,1 га); 141-142 (0,1 га); 142-143 (0,1 га); 146-147 (0,109 га); 147-148 (0,109 га); 148-149 (0,109 га); 149-150 (0,109 га); 150-151 (0,109 га); 151-152 (0,109 га); 152-153 (0,109 га); 153-154 (0,109 га); 154-155 (0,109 га); 155-156 (0,109 га); 156-157 (0,109 га); 157-158 (0,109 га); 158-159 (0,109 га); 159-160 (0,109 га). | 6.1169 | мульчирование, сжигание | январь | июнь | 2.898 | 1 | 6 | 1 | Администрация, школа, детский сад | филиал ОАО "МРСК Центра" - "Липецкэнеро" | Усманский | ВЛ-10кВ "Савицкое" от ПС 35/10кВ "Поддубровка" | 10 | VS010-0014725 | 4-5 (0,07 га); 5-6 (0,07 га); 6-7 (0,07 га); 7-8 (0,07 га); 8-9 (0,147 га); 9-10 (0,147 га); 10-11 (0,147 га); 11-12 (0,147 га); 12-13 (0,147 га); 13-14 (0,147 га); 14-15 (0,147 га); 15-16 (0,147 га); 16-17 (0,147 га); 17-18 (0,147 га); 18-19 (0,147 га); 19-20 (0,147 га); 20-21 (0,147 га); 21-22 (0,147 га); 22-23 (0,147 га); 24-25 (0,147 га); 25-26 (0,147 га); 26-27 (0,147 га); 27-28 (0,147 га); 28-29 (0,147 га); 29-30 (0,147 га); 30-31 (0,147 га); 31-32 (0,147 га); 32-33 (0,147 га); 137-138 (0,1 га); 138-139 (0,1 га); 139-140 (0,1 га); 140-141 (0,1 га); 141-142 (0,1 га); 142-143 (0,1 га); 146-147 (0,109 га); 147-148 (0,109 га); 148-149 (0,109 га); 149-150 (0,109 га); 150-151 (0,109 га); 151-152 (0,109 га); 152-153 (0,109 га); 153-154 (0,109 га); 154-155 (0,109 га); 155-156 (0,109 га); 156-157 (0,109 га); 157-158 (0,109 га); 158-159 (0,109 га); 159-160 (0,109 га). | 6.1169 | мульчирование, сжигание | январь | июнь | 2.898 | 1 | 6 | 1 | Администрация, школа, детский сад | филиал ОАО "МРСК Центра" - "Липецкэнеро" | Усманский | ВЛ-10кВ "Савицкое" от ПС 35/10кВ "Поддубровка" | 10 | VS010-0014725 | 4-5 (0,07 га); 5-6 (0,07 га); 6-7 (0,07 га); 7-8 (0,07 га); 8-9 (0,147 га); 9-10 (0,147 га); 10-11 (0,147 га); 11-12 (0,147 га); 12-13 (0,147 га); 13-14 (0,147 га); 14-15 (0,147 га); 15-16 (0,147 га); 16-17 (0,147 га); 17-18 (0,147 га); 18-19 (0,147 га); 19-20 (0,147 га); 20-21 (0,147 га); 21-22 (0,147 га); 22-23 (0,147 га); 24-25 (0,147 га); 25-26 (0,147 га); 26-27 (0,147 га); 27-28 (0,147 га); 28-29 (0,147 га); 29-30 (0,147 га); 30-31 (0,147 га); 31-32 (0,147 га); 32-33 (0,147 га); 137-138 (0,1 га); 138-139 (0,1 га); 139-140 (0,1 га); 140-141 (0,1 га); 141-142 (0,1 га); 142-143 (0,1 га); 146-147 (0,109 га); 147-148 (0,109 га); 148-149 (0,109 га); 149-150 (0,109 га); 150-151 (0,109 га); 151-152 (0,109 га); 152-153 (0,109 га); 153-154 (0,109 га); 154-155 (0,109 га); 155-156 (0,109 га); 156-157 (0,109 га); 157-158 (0,109 га); 158-159 (0,109 га); 159-160 (0,109 га). | 6.1169 | мульчирование, сжигание | январь | июнь | 2.898 | 1 | 6 | 1 | Администрация, школа, детский сад | филиал ОАО "МРСК Центра" - "Липецкэнеро" | Усманский | ВЛ-10кВ "Савицкое" от ПС 35/10кВ "Поддубровка" | 10 | VS010-0014725 | 4-5 (0,07 га); 5-6 (0,07 га); 6-7 (0,07 га); 7-8 (0,07 га); 8-9 (0,147 га); 9-10 (0,147 га); 10-11 (0,147 га); 11-12 (0,147 га); 12-13 (0,147 га); 13-14 (0,147 га); 14-15 (0,147 га); 15-16 (0,147 га); 16-17 (0,147 га); 17-18 (0,147 га); 18-19 (0,147 га); 19-20 (0,147 га); 20-21 (0,147 га); 21-22 (0,147 га); 22-23 (0,147 га); 24-25 (0,147 га); 25-26 (0,147 га); 26-27 (0,147 га); 27-28 (0,147 га); 28-29 (0,147 га); 29-30 (0,147 га); 30-31 (0,147 га); 31-32 (0,147 га); 32-33 (0,147 га); 137-138 (0,1 га); 138-139 (0,1 га); 139-140 (0,1 га); 140-141 (0,1 га); 141-142 (0,1 га); 142-143 (0,1 га); 146-147 (0,109 га); 147-148 (0,109 га); 148-149 (0,109 га); 149-150 (0,109 га); 150-151 (0,109 га); 151-152 (0,109 га); 152-153 (0,109 га); 153-154 (0,109 га); 154-155 (0,109 га); 155-156 (0,109 га); 156-157 (0,109 га); 157-158 (0,109 га); 158-159 (0,109 га); 159-160 (0,109 га). | 6.1169 | мульчирование, сжигание | январь | июнь | 2.898 | 1 | 6 | 1 | Администрация, школа, детский сад | филиал ОАО "МРСК Центра" - "Липецкэнеро" | Усманский | ВЛ-10кВ "Савицкое" от ПС 35/10кВ "Поддубровка" | 10 | VS010-0014725 | 4-5 (0,07 га); 5-6 (0,07 га); 6-7 (0,07 га); 7-8 (0,07 га); 8-9 (0,147 га); 9-10 (0,147 га); 10-11 (0,147 га); 11-12 (0,147 га); 12-13 (0,147 га); 13-14 (0,147 га); 14-15 (0,147 га); 15-16 (0,147 га); 16-17 (0,147 га); 17-18 (0,147 га); 18-19 (0,147 га); 19-20 (0,147 га); 20-21 (0,147 га); 21-22 (0,147 га); 22-23 (0,147 га); 24-25 (0,147 га); 25-26 (0,147 га); 26-27 (0,147 га); 27-28 (0,147 га); 28-29 (0,147 га); 29-30 (0,147 га); 30-31 (0,147 га); 31-32 (0,147 га); 32-33 (0,147 га); 137-138 (0,1 га); 138-139 (0,1 га); 139-140 (0,1 га); 140-141 (0,1 га); 141-142 (0,1 га); 142-143 (0,1 га); 146-147 (0,109 га); 147-148 (0,109 га); 148-149 (0,109 га); 149-150 (0,109 га); 150-151 (0,109 га); 151-152 (0,109 га); 152-153 (0,109 га); 153-154 (0,109 га); 154-155 (0,109 га); 155-156 (0,109 га); 156-157 (0,109 га); 157-158 (0,109 га); 158-159 (0,109 га); 159-160 (0,109 га). | 6.1169 | мульчирование, сжигание | январь | июнь | 2.898 | 1 | 6 | 1 | Администрация, школа, детский сад | филиал ОАО "МРСК Центра" - "Липецкэнеро" | Усманский | ВЛ-10кВ "Савицкое" от ПС 35/10кВ "Поддубровка" | 10 | VS010-0014725 | 4-5 (0,07 га); 5-6 (0,07 га); 6-7 (0,07 га); 7-8 (0,07 га); 8-9 (0,147 га); 9-10 (0,147 га); 10-11 (0,147 га); 11-12 (0,147 га); 12-13 (0,147 га); 13-14 (0,147 га); 14-15 (0,147 га); 15-16 (0,147 га); 16-17 (0,147 га); 17-18 (0,147 га); 18-19 (0,147 га); 19-20 (0,147 га); 20-21 (0,147 га); 21-22 (0,147 га); 22-23 (0,147 га); 24-25 (0,147 га); 25-26 (0,147 га); 26-27 (0,147 га); 27-28 (0,147 га); 28-29 (0,147 га); 29-30 (0,147 га); 30-31 (0,147 га); 31-32 (0,147 га); 32-33 (0,147 га); 137-138 (0,1 га); 138-139 (0,1 га); 139-140 (0,1 га); 140-141 (0,1 га); 141-142 (0,1 га); 142-143 (0,1 га); 146-147 (0,109 га); 147-148 (0,109 га); 148-149 (0,109 га); 149-150 (0,109 га); 150-151 (0,109 га); 151-152 (0,109 га); 152-153 (0,109 га); 153-154 (0,109 га); 154-155 (0,109 га); 155-156 (0,109 га); 156-157 (0,109 га); 157-158 (0,109 га); 158-159 (0,109 га); 159-160 (0,109 га). | 6.1169 | мульчирование, сжигание | январь | июнь | 2.898 | 1 | 6 | 1 | Администрация, школа, детский сад | филиал ОАО "МРСК Центра" - "Липецкэнеро" | Усманский | ВЛ-10кВ "Савицкое" от ПС 35/10кВ "Поддубровка" | 10 | VS010-0014725 | 4-5 (0,07 га); 5-6 (0,07 га); 6-7 (0,07 га); 7-8 (0,07 га); 8-9 (0,147 га); 9-10 (0,147 га); 10-11 (0,147 га); 11-12 (0,147 га); 12-13 (0,147 га); 13-14 (0,147 га); 14-15 (0,147 га); 15-16 (0,147 га); 16-17 (0,147 га); 17-18 (0,147 га); 18-19 (0,147 га); 19-20 (0,147 га); 20-21 (0,147 га); 21-22 (0,147 га); 22-23 (0,147 га); 24-25 (0,147 га); 25-26 (0,147 га); 26-27 (0,147 га); 27-28 (0,147 га); 28-29 (0,147 га); 29-30 (0,147 га); 30-31 (0,147 га); 31-32 (0,147 га); 32-33 (0,147 га); 137-138 (0,1 га); 138-139 (0,1 га); 139-140 (0,1 га); 140-141 (0,1 га); 141-142 (0,1 га); 142-143 (0,1 га); 146-147 (0,109 га); 147-148 (0,109 га); 148-149 (0,109 га); 149-150 (0,109 га); 150-151 (0,109 га); 151-152 (0,109 га); 152-153 (0,109 га); 153-154 (0,109 га); 154-155 (0,109 га); 155-156 (0,109 га); 156-157 (0,109 га); 157-158 (0,109 га); 158-159 (0,109 га); 159-160 (0,109 га). | 6.1169 | мульчирование, сжигание | январь | июнь | 2.898 | 1 | 6 | 1 | Администрация, школа, детский сад | филиал ОАО "МРСК Центра" - "Липецкэнеро" | Усманский | ВЛ-10кВ "Савицкое" от ПС 35/10кВ "Поддубровка" | 10 | VS010-0014725 | 4-5 (0,07 га); 5-6 (0,07 га); 6-7 (0,07 га); 7-8 (0,07 га); 8-9 (0,147 га); 9-10 (0,147 га); 10-11 (0,147 га); 11-12 (0,147 га); 12-13 (0,147 га); 13-14 (0,147 га); 14-15 (0,147 га); 15-16 (0,147 га); 16-17 (0,147 га); 17-18 (0,147 га); 18-19 (0,147 га); 19-20 (0,147 га); 20-21 (0,147 га); 21-22 (0,147 га); 22-23 (0,147 га); 24-25 (0,147 га); 25-26 (0,147 га); 26-27 (0,147 га); 27-28 (0,147 га); 28-29 (0,147 га); 29-30 (0,147 га); 30-31 (0,147 га); 31-32 (0,147 га); 32-33 (0,147 га); 137-138 (0,1 га); 138-139 (0,1 га); 139-140 (0,1 га); 140-141 (0,1 га); 141-142 (0,1 га); 142-143 (0,1 га); 146-147 (0,109 га); 147-148 (0,109 га); 148-149 (0,109 га); 149-150 (0,109 га); 150-151 (0,109 га); 151-152 (0,109 га); 152-153 (0,109 га); 153-154 (0,109 га); 154-155 (0,109 га); 155-156 (0,109 га); 156-157 (0,109 га); 157-158 (0,109 га); 158-159 (0,109 га); 159-160 (0,109 га). | 6.1169 | мульчирование, сжигание | январь | июнь | 2.898 | 1 | 6 | 1 | Администрация, школа, детский сад | филиал ОАО "МРСК Центра" - "Липецкэнеро" | Усманский | ВЛ-10кВ "Савицкое" от ПС 35/10кВ "Поддубровка" | 10 | VS010-0014725 | 4-5 (0,07 га); 5-6 (0,07 га); 6-7 (0,07 га); 7-8 (0,07 га); 8-9 (0,147 га); 9-10 (0,147 га); 10-11 (0,147 га); 11-12 (0,147 га); 12-13 (0,147 га); 13-14 (0,147 га); 14-15 (0,147 га); 15-16 (0,147 га); 16-17 (0,147 га); 17-18 (0,147 га); 18-19 (0,147 га); 19-20 (0,147 га); 20-21 (0,147 га); 21-22 (0,147 га); 22-23 (0,147 га); 24-25 (0,147 га); 25-26 (0,147 га); 26-27 (0,147 га); 27-28 (0,147 га); 28-29 (0,147 га); 29-30 (0,147 га); 30-31 (0,147 га); 31-32 (0,147 га); 32-33 (0,147 га); 137-138 (0,1 га); 138-139 (0,1 га); 139-140 (0,1 га); 140-141 (0,1 га); 141-142 (0,1 га); 142-143 (0,1 га); 146-147 (0,109 га); 147-148 (0,109 га); 148-149 (0,109 га); 149-150 (0,109 га); 150-151 (0,109 га); 151-152 (0,109 га); 152-153 (0,109 га); 153-154 (0,109 га); 154-155 (0,109 га); 155-156 (0,109 га); 156-157 (0,109 га); 157-158 (0,109 га); 158-159 (0,109 га); 159-160 (0,109 га). | 6.1169 | мульчирование, сжигание | январь | июнь | 2.898 | 1 | 6 | 1 | Администрация, школа, детский сад | филиал ОАО "МРСК Центра" - "Липецкэнеро" | Усманский | ВЛ-10кВ "Савицкое" от ПС 35/10кВ "Поддубровка" | 10 | VS010-0014725 | 4-5 (0,07 га); 5-6 (0,07 га); 6-7 (0,07 га); 7-8 (0,07 га); 8-9 (0,147 га); 9-10 (0,147 га); 10-11 (0,147 га); 11-12 (0,147 га); 12-13 (0,147 га); 13-14 (0,147 га); 14-15 (0,147 га); 15-16 (0,147 га); 16-17 (0,147 га); 17-18 (0,147 га); 18-19 (0,147 га); 19-20 (0,147 га); 20-21 (0,147 га); 21-22 (0,147 га); 22-23 (0,147 га); 24-25 (0,147 га); 25-26 (0,147 га); 26-27 (0,147 га); 27-28 (0,147 га); 28-29 (0,147 га); 29-30 (0,147 га); 30-31 (0,147 га); 31-32 (0,147 га); 32-33 (0,147 га); 137-138 (0,1 га); 138-139 (0,1 га); 139-140 (0,1 га); 140-141 (0,1 га); 141-142 (0,1 га); 142-143 (0,1 га); 146-147 (0,109 га); 147-148 (0,109 га); 148-149 (0,109 га); 149-150 (0,109 га); 150-151 (0,109 га); 151-152 (0,109 га); 152-153 (0,109 га); 153-154 (0,109 га); 154-155 (0,109 га); 155-156 (0,109 га); 156-157 (0,109 га); 157-158 (0,109 га); 158-159 (0,109 га); 159-160 (0,109 га). | 6.1169 | мульчирование, сжигание | январь | июнь | 2.898 | 1 | 6 | 1 | Администрация, школа, детский сад | филиал ОАО "МРСК Центра" - "Липецкэнеро" | Усманский | ВЛ-10кВ "Савицкое" от ПС 35/10кВ "Поддубровка" | 10 | VS010-0014725 | 4-5 (0,07 га); 5-6 (0,07 га); 6-7 (0,07 га); 7-8 (0,07 га); 8-9 (0,147 га); 9-10 (0,147 га); 10-11 (0,147 га); 11-12 (0,147 га); 12-13 (0,147 га); 13-14 (0,147 га); 14-15 (0,147 га); 15-16 (0,147 га); 16-17 (0,147 га); 17-18 (0,147 га); 18-19 (0,147 га); 19-20 (0,147 га); 20-21 (0,147 га); 21-22 (0,147 га); 22-23 (0,147 га); 24-25 (0,147 га); 25-26 (0,147 га); 26-27 (0,147 га); 27-28 (0,147 га); 28-29 (0,147 га); 29-30 (0,147 га); 30-31 (0,147 га); 31-32 (0,147 га); 32-33 (0,147 га); 137-138 (0,1 га); 138-139 (0,1 га); 139-140 (0,1 га); 140-141 (0,1 га); 141-142 (0,1 га); 142-143 (0,1 га); 146-147 (0,109 га); 147-148 (0,109 га); 148-149 (0,109 га); 149-150 (0,109 га); 150-151 (0,109 га); 151-152 (0,109 га); 152-153 (0,109 га); 153-154 (0,109 га); 154-155 (0,109 га); 155-156 (0,109 га); 156-157 (0,109 га); 157-158 (0,109 га); 158-159 (0,109 га); 159-160 (0,109 га). | 6.1169 | мульчирование, сжигание | январь | июнь | 2.898 | 1 | 6 | 1 | Администрация, школа, детский сад | филиал ОАО "МРСК Центра" - "Липецкэнеро" | Усманский | ВЛ-10кВ "Савицкое" от ПС 35/10кВ "Поддубровка" | 10 | VS010-0014725 | 4-5 (0,07 га); 5-6 (0,07 га); 6-7 (0,07 га); 7-8 (0,07 га); 8-9 (0,147 га); 9-10 (0,147 га); 10-11 (0,147 га); 11-12 (0,147 га); 12-13 (0,147 га); 13-14 (0,147 га); 14-15 (0,147 га); 15-16 (0,147 га); 16-17 (0,147 га); 17-18 (0,147 га); 18-19 (0,147 га); 19-20 (0,147 га); 20-21 (0,147 га); 21-22 (0,147 га); 22-23 (0,147 га); 24-25 (0,147 га); 25-26 (0,147 га); 26-27 (0,147 га); 27-28 (0,147 га); 28-29 (0,147 га); 29-30 (0,147 га); 30-31 (0,147 га); 31-32 (0,147 га); 32-33 (0,147 га); 137-138 (0,1 га); 138-139 (0,1 га); 139-140 (0,1 га); 140-141 (0,1 га); 141-142 (0,1 га); 142-143 (0,1 га); 146-147 (0,109 га); 147-148 (0,109 га); 148-149 (0,109 га); 149-150 (0,109 га); 150-151 (0,109 га); 151-152 (0,109 га); 152-153 (0,109 га); 153-154 (0,109 га); 154-155 (0,109 га); 155-156 (0,109 га); 156-157 (0,109 га); 157-158 (0,109 га); 158-159 (0,109 га); 159-160 (0,109 га). | 6.1169 | мульчирование, сжигание | январь | июнь | 2.898 | 1 | 6 | 1 | Администрация, школа, детский сад | филиал ОАО "МРСК Центра" - "Липецкэнеро" | Усманский | ВЛ-10кВ "Савицкое" от ПС 35/10кВ "Поддубровка" | 10 | VS010-0014725 | 4-5 (0,07 га); 5-6 (0,07 га); 6-7 (0,07 га); 7-8 (0,07 га); 8-9 (0,147 га); 9-10 (0,147 га); 10-11 (0,147 га); 11-12 (0,147 га); 12-13 (0,147 га); 13-14 (0,147 га); 14-15 (0,147 га); 15-16 (0,147 га); 16-17 (0,147 га); 17-18 (0,147 га); 18-19 (0,147 га); 19-20 (0,147 га); 20-21 (0,147 га); 21-22 (0,147 га); 22-23 (0,147 га); 24-25 (0,147 га); 25-26 (0,147 га); 26-27 (0,147 га); 27-28 (0,147 га); 28-29 (0,147 га); 29-30 (0,147 га); 30-31 (0,147 га); 31-32 (0,147 га); 32-33 (0,147 га); 137-138 (0,1 га); 138-139 (0,1 га); 139-140 (0,1 га); 140-141 (0,1 га); 141-142 (0,1 га); 142-143 (0,1 га); 146-147 (0,109 га); 147-148 (0,109 га); 148-149 (0,109 га); 149-150 (0,109 га); 150-151 (0,109 га); 151-152 (0,109 га); 152-153 (0,109 га); 153-154 (0,109 га); 154-155 (0,109 га); 155-156 (0,109 га); 156-157 (0,109 га); 157-158 (0,109 га); 158-159 (0,109 га); 159-160 (0,109 га). | 6.1169 | мульчирование, сжигание | январь | июнь | 2.898 | 1 | 6 | 1 | Администрация, школа, детский сад | филиал ОАО "МРСК Центра" - "Липецкэнеро" | Усманский | ВЛ-10кВ "Савицкое" от ПС 35/10кВ "Поддубровка" | 10 | VS010-0014725 | 4-5 (0,07 га); 5-6 (0,07 га); 6-7 (0,07 га); 7-8 (0,07 га); 8-9 (0,147 га); 9-10 (0,147 га); 10-11 (0,147 га); 11-12 (0,147 га); 12-13 (0,147 га); 13-14 (0,147 га); 14-15 (0,147 га); 15-16 (0,147 га); 16-17 (0,147 га); 17-18 (0,147 га); 18-19 (0,147 га); 19-20 (0,147 га); 20-21 (0,147 га); 21-22 (0,147 га); 22-23 (0,147 га); 24-25 (0,147 га); 25-26 (0,147 га); 26-27 (0,147 га); 27-28 (0,147 га); 28-29 (0,147 га); 29-30 (0,147 га); 30-31 (0,147 га); 31-32 (0,147 га); 32-33 (0,147 га); 137-138 (0,1 га); 138-139 (0,1 га); 139-140 (0,1 га); 140-141 (0,1 га); 141-142 (0,1 га); 142-143 (0,1 га); 146-147 (0,109 га); 147-148 (0,109 га); 148-149 (0,109 га); 149-150 (0,109 га); 150-151 (0,109 га); 151-152 (0,109 га); 152-153 (0,109 га); 153-154 (0,109 га); 154-155 (0,109 га); 155-156 (0,109 га); 156-157 (0,109 га); 157-158 (0,109 га); 158-159 (0,109 га); 159-160 (0,109 га). | 6.1169 | мульчирование, сжигание | январь | июнь | 2.898 | 1 | 6 | 1 | Администрация, школа, детский сад | филиал ОАО "МРСК Центра" - "Липецкэнеро" | Усманский | ВЛ-10кВ "Савицкое" от ПС 35/10кВ "Поддубровка" | 10 | VS010-0014725 | 4-5 (0,07 га); 5-6 (0,07 га); 6-7 (0,07 га); 7-8 (0,07 га); 8-9 (0,147 га); 9-10 (0,147 га); 10-11 (0,147 га); 11-12 (0,147 га); 12-13 (0,147 га); 13-14 (0,147 га); 14-15 (0,147 га); 15-16 (0,147 га); 16-17 (0,147 га); 17-18 (0,147 га); 18-19 (0,147 га); 19-20 (0,147 га); 20-21 (0,147 га); 21-22 (0,147 га); 22-23 (0,147 га); 24-25 (0,147 га); 25-26 (0,147 га); 26-27 (0,147 га); 27-28 (0,147 га); 28-29 (0,147 га); 29-30 (0,147 га); 30-31 (0,147 га); 31-32 (0,147 га); 32-33 (0,147 га); 137-138 (0,1 га); 138-139 (0,1 га); 139-140 (0,1 га); 140-141 (0,1 га); 141-142 (0,1 га); 142-143 (0,1 га); 146-147 (0,109 га); 147-148 (0,109 га); 148-149 (0,109 га); 149-150 (0,109 га); 150-151 (0,109 га); 151-152 (0,109 га); 152-153 (0,109 га); 153-154 (0,109 га); 154-155 (0,109 га); 155-156 (0,109 га); 156-157 (0,109 га); 157-158 (0,109 га); 158-159 (0,109 га); 159-160 (0,109 га). | 6.1169 | мульчирование, сжигание | январь | июнь | 2.898 | 1 | 6 | 1 | Администрация, школа, детский сад | филиал ОАО "МРСК Центра" - "Липецкэнеро" | Усманский | ВЛ-10кВ "Савицкое" от ПС 35/10кВ "Поддубровка" | 10 | VS010-0014725 | 4-5 (0,07 га); 5-6 (0,07 га); 6-7 (0,07 га); 7-8 (0,07 га); 8-9 (0,147 га); 9-10 (0,147 га); 10-11 (0,147 га); 11-12 (0,147 га); 12-13 (0,147 га); 13-14 (0,147 га); 14-15 (0,147 га); 15-16 (0,147 га); 16-17 (0,147 га); 17-18 (0,147 га); 18-19 (0,147 га); 19-20 (0,147 га); 20-21 (0,147 га); 21-22 (0,147 га); 22-23 (0,147 га); 24-25 (0,147 га); 25-26 (0,147 га); 26-27 (0,147 га); 27-28 (0,147 га); 28-29 (0,147 га); 29-30 (0,147 га); 30-31 (0,147 га); 31-32 (0,147 га); 32-33 (0,147 га); 137-138 (0,1 га); 138-139 (0,1 га); 139-140 (0,1 га); 140-141 (0,1 га); 141-142 (0,1 га); 142-143 (0,1 га); 146-147 (0,109 га); 147-148 (0,109 га); 148-149 (0,109 га); 149-150 (0,109 га); 150-151 (0,109 га); 151-152 (0,109 га); 152-153 (0,109 га); 153-154 (0,109 га); 154-155 (0,109 га); 155-156 (0,109 га); 156-157 (0,109 га); 157-158 (0,109 га); 158-159 (0,109 га); 159-160 (0,109 га). | 6.1169 | мульчирование, сжигание | январь | июнь | 2.898 | 1 | 6 | 1 | Администрация, школа, детский сад | филиал ОАО "МРСК Центра" - "Липецкэнеро" | Усманский | ВЛ-10кВ "Савицкое" от ПС 35/10кВ "Поддубровка" | 10 | VS010-0014725 | 4-5 (0,07 га); 5-6 (0,07 га); 6-7 (0,07 га); 7-8 (0,07 га); 8-9 (0,147 га); 9-10 (0,147 га); 10-11 (0,147 га); 11-12 (0,147 га); 12-13 (0,147 га); 13-14 (0,147 га); 14-15 (0,147 га); 15-16 (0,147 га); 16-17 (0,147 га); 17-18 (0,147 га); 18-19 (0,147 га); 19-20 (0,147 га); 20-21 (0,147 га); 21-22 (0,147 га); 22-23 (0,147 га); 24-25 (0,147 га); 25-26 (0,147 га); 26-27 (0,147 га); 27-28 (0,147 га); 28-29 (0,147 га); 29-30 (0,147 га); 30-31 (0,147 га); 31-32 (0,147 га); 32-33 (0,147 га); 137-138 (0,1 га); 138-139 (0,1 га); 139-140 (0,1 га); 140-141 (0,1 га); 141-142 (0,1 га); 142-143 (0,1 га); 146-147 (0,109 га); 147-148 (0,109 га); 148-149 (0,109 га); 149-150 (0,109 га); 150-151 (0,109 га); 151-152 (0,109 га); 152-153 (0,109 га); 153-154 (0,109 га); 154-155 (0,109 га); 155-156 (0,109 га); 156-157 (0,109 га); 157-158 (0,109 га); 158-159 (0,109 га); 159-160 (0,109 га). | 6.1169 | мульчирование, сжигание | январь | июнь | 2.898 | 1 | 6 | 1 | Администрация, школа, детский сад | филиал ОАО "МРСК Центра" - "Липецкэнеро" | Усманский | ВЛ-10кВ "Савицкое" от ПС 35/10кВ "Поддубровка" | 10 | VS010-0014725 | 4-5 (0,07 га); 5-6 (0,07 га); 6-7 (0,07 га); 7-8 (0,07 га); 8-9 (0,147 га); 9-10 (0,147 га); 10-11 (0,147 га); 11-12 (0,147 га); 12-13 (0,147 га); 13-14 (0,147 га); 14-15 (0,147 га); 15-16 (0,147 га); 16-17 (0,147 га); 17-18 (0,147 га); 18-19 (0,147 га); 19-20 (0,147 га); 20-21 (0,147 га); 21-22 (0,147 га); 22-23 (0,147 га); 24-25 (0,147 га); 25-26 (0,147 га); 26-27 (0,147 га); 27-28 (0,147 га); 28-29 (0,147 га); 29-30 (0,147 га); 30-31 (0,147 га); 31-32 (0,147 га); 32-33 (0,147 га); 137-138 (0,1 га); 138-139 (0,1 га); 139-140 (0,1 га); 140-141 (0,1 га); 141-142 (0,1 га); 142-143 (0,1 га); 146-147 (0,109 га); 147-148 (0,109 га); 148-149 (0,109 га); 149-150 (0,109 га); 150-151 (0,109 га); 151-152 (0,109 га); 152-153 (0,109 га); 153-154 (0,109 га); 154-155 (0,109 га); 155-156 (0,109 га); 156-157 (0,109 га); 157-158 (0,109 га); 158-159 (0,109 га); 159-160 (0,109 га). | 6.1169 | мульчирование, сжигание | январь | июнь | 2.898 | 1 | 6 | 1 | Администрация, школа, детский сад | филиал ОАО "МРСК Центра" - "Липецкэнеро" | Усманский | ВЛ-10кВ "Савицкое" от ПС 35/10кВ "Поддубровка" | 10 | VS010-0014725 | 4-5 (0,07 га); 5-6 (0,07 га); 6-7 (0,07 га); 7-8 (0,07 га); 8-9 (0,147 га); 9-10 (0,147 га); 10-11 (0,147 га); 11-12 (0,147 га); 12-13 (0,147 га); 13-14 (0,147 га); 14-15 (0,147 га); 15-16 (0,147 га); 16-17 (0,147 га); 17-18 (0,147 га); 18-19 (0,147 га); 19-20 (0,147 га); 20-21 (0,147 га); 21-22 (0,147 га); 22-23 (0,147 га); 24-25 (0,147 га); 25-26 (0,147 га); 26-27 (0,147 га); 27-28 (0,147 га); 28-29 (0,147 га); 29-30 (0,147 га); 30-31 (0,147 га); 31-32 (0,147 га); 32-33 (0,147 га); 137-138 (0,1 га); 138-139 (0,1 га); 139-140 (0,1 га); 140-141 (0,1 га); 141-142 (0,1 га); 142-143 (0,1 га); 146-147 (0,109 га); 147-148 (0,109 га); 148-149 (0,109 га); 149-150 (0,109 га); 150-151 (0,109 га); 151-152 (0,109 га); 152-153 (0,109 га); 153-154 (0,109 га); 154-155 (0,109 га); 155-156 (0,109 га); 156-157 (0,109 га); 157-158 (0,109 га); 158-159 (0,109 га); 159-160 (0,109 га). | 6.1169 | мульчирование, сжигание | январь | июнь | 2.898 | 1 | 6 | 1 | Администрация, школа, детский сад | филиал ОАО "МРСК Центра" - "Липецкэнеро" | Усманский | ВЛ-10кВ "Савицкое" от ПС 35/10кВ "Поддубровка" | 10 | VS010-0014725 | 4-5 (0,07 га); 5-6 (0,07 га); 6-7 (0,07 га); 7-8 (0,07 га); 8-9 (0,147 га); 9-10 (0,147 га); 10-11 (0,147 га); 11-12 (0,147 га); 12-13 (0,147 га); 13-14 (0,147 га); 14-15 (0,147 га); 15-16 (0,147 га); 16-17 (0,147 га); 17-18 (0,147 га); 18-19 (0,147 га); 19-20 (0,147 га); 20-21 (0,147 га); 21-22 (0,147 га); 22-23 (0,147 га); 24-25 (0,147 га); 25-26 (0,147 га); 26-27 (0,147 га); 27-28 (0,147 га); 28-29 (0,147 га); 29-30 (0,147 га); 30-31 (0,147 га); 31-32 (0,147 га); 32-33 (0,147 га); 137-138 (0,1 га); 138-139 (0,1 га); 139-140 (0,1 га); 140-141 (0,1 га); 141-142 (0,1 га); 142-143 (0,1 га); 146-147 (0,109 га); 147-148 (0,109 га); 148-149 (0,109 га); 149-150 (0,109 га); 150-151 (0,109 га); 151-152 (0,109 га); 152-153 (0,109 га); 153-154 (0,109 га); 154-155 (0,109 га); 155-156 (0,109 га); 156-157 (0,109 га); 157-158 (0,109 га); 158-159 (0,109 га); 159-160 (0,109 га). | 6.1169 | мульчирование, сжигание | январь | июнь | 2.898 | 1 | 6 | 1 | Администрация, школа, детский сад | филиал ОАО "МРСК Центра" - "Липецкэнеро" | Усманский | ВЛ-10кВ "Савицкое" от ПС 35/10кВ "Поддубровка" | 10 | VS010-0014725 | 4-5 (0,07 га); 5-6 (0,07 га); 6-7 (0,07 га); 7-8 (0,07 га); 8-9 (0,147 га); 9-10 (0,147 га); 10-11 (0,147 га); 11-12 (0,147 га); 12-13 (0,147 га); 13-14 (0,147 га); 14-15 (0,147 га); 15-16 (0,147 га); 16-17 (0,147 га); 17-18 (0,147 га); 18-19 (0,147 га); 19-20 (0,147 га); 20-21 (0,147 га); 21-22 (0,147 га); 22-23 (0,147 га); 24-25 (0,147 га); 25-26 (0,147 га); 26-27 (0,147 га); 27-28 (0,147 га); 28-29 (0,147 га); 29-30 (0,147 га); 30-31 (0,147 га); 31-32 (0,147 га); 32-33 (0,147 га); 137-138 (0,1 га); 138-139 (0,1 га); 139-140 (0,1 га); 140-141 (0,1 га); 141-142 (0,1 га); 142-143 (0,1 га); 146-147 (0,109 га); 147-148 (0,109 га); 148-149 (0,109 га); 149-150 (0,109 га); 150-151 (0,109 га); 151-152 (0,109 га); 152-153 (0,109 га); 153-154 (0,109 га); 154-155 (0,109 га); 155-156 (0,109 га); 156-157 (0,109 га); 157-158 (0,109 га); 158-159 (0,109 га); 159-160 (0,109 га). | 6.1169 | мульчирование, сжигание | январь | июнь | 2.898 | 1 | 6 | 1 | Администрация, школа, детский сад | филиал ОАО "МРСК Центра" - "Липецкэнеро" | Усманский | ВЛ-10кВ "Савицкое" от ПС 35/10кВ "Поддубровка" | 10 | VS010-0014725 | 4-5 (0,07 га); 5-6 (0,07 га); 6-7 (0,07 га); 7-8 (0,07 га); 8-9 (0,147 га); 9-10 (0,147 га); 10-11 (0,147 га); 11-12 (0,147 га); 12-13 (0,147 га); 13-14 (0,147 га); 14-15 (0,147 га); 15-16 (0,147 га); 16-17 (0,147 га); 17-18 (0,147 га); 18-19 (0,147 га); 19-20 (0,147 га); 20-21 (0,147 га); 21-22 (0,147 га); 22-23 (0,147 га); 24-25 (0,147 га); 25-26 (0,147 га); 26-27 (0,147 га); 27-28 (0,147 га); 28-29 (0,147 га); 29-30 (0,147 га); 30-31 (0,147 га); 31-32 (0,147 га); 32-33 (0,147 га); 137-138 (0,1 га); 138-139 (0,1 га); 139-140 (0,1 га); 140-141 (0,1 га); 141-142 (0,1 га); 142-143 (0,1 га); 146-147 (0,109 га); 147-148 (0,109 га); 148-149 (0,109 га); 149-150 (0,109 га); 150-151 (0,109 га); 151-152 (0,109 га); 152-153 (0,109 га); 153-154 (0,109 га); 154-155 (0,109 га); 155-156 (0,109 га); 156-157 (0,109 га); 157-158 (0,109 га); 158-159 (0,109 га); 159-160 (0,109 га). | 6.1169 | мульчирование, сжигание | январь | июнь | 2.898 | 1 | 6 | 1 | Администрация, школа, детский сад | филиал ОАО "МРСК Центра" - "Липецкэнеро" | Усманский | ВЛ-10кВ "Савицкое" от ПС 35/10кВ "Поддубровка" | 10 | VS010-0014725 | 4-5 (0,07 га); 5-6 (0,07 га); 6-7 (0,07 га); 7-8 (0,07 га); 8-9 (0,147 га); 9-10 (0,147 га); 10-11 (0,147 га); 11-12 (0,147 га); 12-13 (0,147 га); 13-14 (0,147 га); 14-15 (0,147 га); 15-16 (0,147 га); 16-17 (0,147 га); 17-18 (0,147 га); 18-19 (0,147 га); 19-20 (0,147 га); 20-21 (0,147 га); 21-22 (0,147 га); 22-23 (0,147 га); 24-25 (0,147 га); 25-26 (0,147 га); 26-27 (0,147 га); 27-28 (0,147 га); 28-29 (0,147 га); 29-30 (0,147 га); 30-31 (0,147 га); 31-32 (0,147 га); 32-33 (0,147 га); 137-138 (0,1 га); 138-139 (0,1 га); 139-140 (0,1 га); 140-141 (0,1 га); 141-142 (0,1 га); 142-143 (0,1 га); 146-147 (0,109 га); 147-148 (0,109 га); 148-149 (0,109 га); 149-150 (0,109 га); 150-151 (0,109 га); 151-152 (0,109 га); 152-153 (0,109 га); 153-154 (0,109 га); 154-155 (0,109 га); 155-156 (0,109 га); 156-157 (0,109 га); 157-158 (0,109 га); 158-159 (0,109 га); 159-160 (0,109 га). | 6.1169 | мульчирование, сжигание | январь | июнь | 2.898 | 1 | 6 | 1 | Администрация, школа, детский сад | филиал ОАО "МРСК Центра" - "Липецкэнеро" | Усманский | ВЛ-10кВ "Савицкое" от ПС 35/10кВ "Поддубровка" | 10 | VS010-0014725 | 4-5 (0,07 га); 5-6 (0,07 га); 6-7 (0,07 га); 7-8 (0,07 га); 8-9 (0,147 га); 9-10 (0,147 га); 10-11 (0,147 га); 11-12 (0,147 га); 12-13 (0,147 га); 13-14 (0,147 га); 14-15 (0,147 га); 15-16 (0,147 га); 16-17 (0,147 га); 17-18 (0,147 га); 18-19 (0,147 га); 19-20 (0,147 га); 20-21 (0,147 га); 21-22 (0,147 га); 22-23 (0,147 га); 24-25 (0,147 га); 25-26 (0,147 га); 26-27 (0,147 га); 27-28 (0,147 га); 28-29 (0,147 га); 29-30 (0,147 га); 30-31 (0,147 га); 31-32 (0,147 га); 32-33 (0,147 га); 137-138 (0,1 га); 138-139 (0,1 га); 139-140 (0,1 га); 140-141 (0,1 га); 141-142 (0,1 га); 142-143 (0,1 га); 146-147 (0,109 га); 147-148 (0,109 га); 148-149 (0,109 га); 149-150 (0,109 га); 150-151 (0,109 га); 151-152 (0,109 га); 152-153 (0,109 га); 153-154 (0,109 га); 154-155 (0,109 га); 155-156 (0,109 га); 156-157 (0,109 га); 157-158 (0,109 га); 158-159 (0,109 га); 159-160 (0,109 га). | 6.1169 | мульчирование, сжигание | январь | июнь | 2.898 | 1 | 6 | 1 | Администрация, школа, детский сад | филиал ОАО "МРСК Центра" - "Липецкэнеро" | Усманский | ВЛ-10кВ "Савицкое" от ПС 35/10кВ "Поддубровка" | 10 | VS010-0014725 | 4-5 (0,07 га); 5-6 (0,07 га); 6-7 (0,07 га); 7-8 (0,07 га); 8-9 (0,147 га); 9-10 (0,147 га); 10-11 (0,147 га); 11-12 (0,147 га); 12-13 (0,147 га); 13-14 (0,147 га); 14-15 (0,147 га); 15-16 (0,147 га); 16-17 (0,147 га); 17-18 (0,147 га); 18-19 (0,147 га); 19-20 (0,147 га); 20-21 (0,147 га); 21-22 (0,147 га); 22-23 (0,147 га); 24-25 (0,147 га); 25-26 (0,147 га); 26-27 (0,147 га); 27-28 (0,147 га); 28-29 (0,147 га); 29-30 (0,147 га); 30-31 (0,147 га); 31-32 (0,147 га); 32-33 (0,147 га); 137-138 (0,1 га); 138-139 (0,1 га); 139-140 (0,1 га); 140-141 (0,1 га); 141-142 (0,1 га); 142-143 (0,1 га); 146-147 (0,109 га); 147-148 (0,109 га); 148-149 (0,109 га); 149-150 (0,109 га); 150-151 (0,109 га); 151-152 (0,109 га); 152-153 (0,109 га); 153-154 (0,109 га); 154-155 (0,109 га); 155-156 (0,109 га); 156-157 (0,109 га); 157-158 (0,109 га); 158-159 (0,109 га); 159-160 (0,109 га). | 6.1169 | мульчирование, сжигание | январь | июнь | 2.898 | 1 | 6 | 1 | Администрация, школа, детский сад | филиал ОАО "МРСК Центра" - "Липецкэнеро" | Усманский | ВЛ-10кВ "Савицкое" от ПС 35/10кВ "Поддубровка" | 10 | VS010-0014725 | 4-5 (0,07 га); 5-6 (0,07 га); 6-7 (0,07 га); 7-8 (0,07 га); 8-9 (0,147 га); 9-10 (0,147 га); 10-11 (0,147 га); 11-12 (0,147 га); 12-13 (0,147 га); 13-14 (0,147 га); 14-15 (0,147 га); 15-16 (0,147 га); 16-17 (0,147 га); 17-18 (0,147 га); 18-19 (0,147 га); 19-20 (0,147 га); 20-21 (0,147 га); 21-22 (0,147 га); 22-23 (0,147 га); 24-25 (0,147 га); 25-26 (0,147 га); 26-27 (0,147 га); 27-28 (0,147 га); 28-29 (0,147 га); 29-30 (0,147 га); 30-31 (0,147 га); 31-32 (0,147 га); 32-33 (0,147 га); 137-138 (0,1 га); 138-139 (0,1 га); 139-140 (0,1 га); 140-141 (0,1 га); 141-142 (0,1 га); 142-143 (0,1 га); 146-147 (0,109 га); 147-148 (0,109 га); 148-149 (0,109 га); 149-150 (0,109 га); 150-151 (0,109 га); 151-152 (0,109 га); 152-153 (0,109 га); 153-154 (0,109 га); 154-155 (0,109 га); 155-156 (0,109 га); 156-157 (0,109 га); 157-158 (0,109 га); 158-159 (0,109 га); 159-160 (0,109 га). | 6.1169 | мульчирование, сжигание | январь | июнь | 2.898 | 1 | 6 | 1 | Администрация, школа, детский сад | филиал ОАО "МРСК Центра" - "Липецкэнеро" | Усманский | ВЛ-10кВ "Савицкое" от ПС 35/10кВ "Поддубровка" | 10 | VS010-0014725 | 4-5 (0,07 га); 5-6 (0,07 га); 6-7 (0,07 га); 7-8 (0,07 га); 8-9 (0,147 га); 9-10 (0,147 га); 10-11 (0,147 га); 11-12 (0,147 га); 12-13 (0,147 га); 13-14 (0,147 га); 14-15 (0,147 га); 15-16 (0,147 га); 16-17 (0,147 га); 17-18 (0,147 га); 18-19 (0,147 га); 19-20 (0,147 га); 20-21 (0,147 га); 21-22 (0,147 га); 22-23 (0,147 га); 24-25 (0,147 га); 25-26 (0,147 га); 26-27 (0,147 га); 27-28 (0,147 га); 28-29 (0,147 га); 29-30 (0,147 га); 30-31 (0,147 га); 31-32 (0,147 га); 32-33 (0,147 га); 137-138 (0,1 га); 138-139 (0,1 га); 139-140 (0,1 га); 140-141 (0,1 га); 141-142 (0,1 га); 142-143 (0,1 га); 146-147 (0,109 га); 147-148 (0,109 га); 148-149 (0,109 га); 149-150 (0,109 га); 150-151 (0,109 га); 151-152 (0,109 га); 152-153 (0,109 га); 153-154 (0,109 га); 154-155 (0,109 га); 155-156 (0,109 га); 156-157 (0,109 га); 157-158 (0,109 га); 158-159 (0,109 га); 159-160 (0,109 га). | 6.1169 | мульчирование, сжигание | январь | июнь | 2.898 | 1 | 6 | 1 | Администрация, школа, детский сад | филиал ОАО "МРСК Центра" - "Липецкэнеро" | Усманский | ВЛ-10кВ "Савицкое" от ПС 35/10кВ "Поддубровка" | 10 | VS010-0014725 | 4-5 (0,07 га); 5-6 (0,07 га); 6-7 (0,07 га); 7-8 (0,07 га); 8-9 (0,147 га); 9-10 (0,147 га); 10-11 (0,147 га); 11-12 (0,147 га); 12-13 (0,147 га); 13-14 (0,147 га); 14-15 (0,147 га); 15-16 (0,147 га); 16-17 (0,147 га); 17-18 (0,147 га); 18-19 (0,147 га); 19-20 (0,147 га); 20-21 (0,147 га); 21-22 (0,147 га); 22-23 (0,147 га); 24-25 (0,147 га); 25-26 (0,147 га); 26-27 (0,147 га); 27-28 (0,147 га); 28-29 (0,147 га); 29-30 (0,147 га); 30-31 (0,147 га); 31-32 (0,147 га); 32-33 (0,147 га); 137-138 (0,1 га); 138-139 (0,1 га); 139-140 (0,1 га); 140-141 (0,1 га); 141-142 (0,1 га); 142-143 (0,1 га); 146-147 (0,109 га); 147-148 (0,109 га); 148-149 (0,109 га); 149-150 (0,109 га); 150-151 (0,109 га); 151-152 (0,109 га); 152-153 (0,109 га); 153-154 (0,109 га); 154-155 (0,109 га); 155-156 (0,109 га); 156-157 (0,109 га); 157-158 (0,109 га); 158-159 (0,109 га); 159-160 (0,109 га). | 6.1169 | мульчирование, сжигание | январь | июнь | 2.898 | 1 | 6 | 1 | Администрация, школа, детский сад | филиал ОАО "МРСК Центра" - "Липецкэнеро" | Усманский | ВЛ-10кВ "Савицкое" от ПС 35/10кВ "Поддубровка" | 10 | VS010-0014725 | 4-5 (0,07 га); 5-6 (0,07 га); 6-7 (0,07 га); 7-8 (0,07 га); 8-9 (0,147 га); 9-10 (0,147 га); 10-11 (0,147 га); 11-12 (0,147 га); 12-13 (0,147 га); 13-14 (0,147 га); 14-15 (0,147 га); 15-16 (0,147 га); 16-17 (0,147 га); 17-18 (0,147 га); 18-19 (0,147 га); 19-20 (0,147 га); 20-21 (0,147 га); 21-22 (0,147 га); 22-23 (0,147 га); 24-25 (0,147 га); 25-26 (0,147 га); 26-27 (0,147 га); 27-28 (0,147 га); 28-29 (0,147 га); 29-30 (0,147 га); 30-31 (0,147 га); 31-32 (0,147 га); 32-33 (0,147 га); 137-138 (0,1 га); 138-139 (0,1 га); 139-140 (0,1 га); 140-141 (0,1 га); 141-142 (0,1 га); 142-143 (0,1 га); 146-147 (0,109 га); 147-148 (0,109 га); 148-149 (0,109 га); 149-150 (0,109 га); 150-151 (0,109 га); 151-152 (0,109 га); 152-153 (0,109 га); 153-154 (0,109 га); 154-155 (0,109 га); 155-156 (0,109 га); 156-157 (0,109 га); 157-158 (0,109 га); 158-159 (0,109 га); 159-160 (0,109 га). | 6.1169 | мульчирование, сжигание | январь | июнь | 2.898 | 1 | 6 | 1 | Администрация, школа, детский сад | филиал ОАО "МРСК Центра" - "Липецкэнеро" | Усманский | ВЛ-10кВ "Савицкое" от ПС 35/10кВ "Поддубровка" | 10 | VS010-0014725 | 4-5 (0,07 га); 5-6 (0,07 га); 6-7 (0,07 га); 7-8 (0,07 га); 8-9 (0,147 га); 9-10 (0,147 га); 10-11 (0,147 га); 11-12 (0,147 га); 12-13 (0,147 га); 13-14 (0,147 га); 14-15 (0,147 га); 15-16 (0,147 га); 16-17 (0,147 га); 17-18 (0,147 га); 18-19 (0,147 га); 19-20 (0,147 га); 20-21 (0,147 га); 21-22 (0,147 га); 22-23 (0,147 га); 24-25 (0,147 га); 25-26 (0,147 га); 26-27 (0,147 га); 27-28 (0,147 га); 28-29 (0,147 га); 29-30 (0,147 га); 30-31 (0,147 га); 31-32 (0,147 га); 32-33 (0,147 га); 137-138 (0,1 га); 138-139 (0,1 га); 139-140 (0,1 га); 140-141 (0,1 га); 141-142 (0,1 га); 142-143 (0,1 га); 146-147 (0,109 га); 147-148 (0,109 га); 148-149 (0,109 га); 149-150 (0,109 га); 150-151 (0,109 га); 151-152 (0,109 га); 152-153 (0,109 га); 153-154 (0,109 га); 154-155 (0,109 га); 155-156 (0,109 га); 156-157 (0,109 га); 157-158 (0,109 га); 158-159 (0,109 га); 159-160 (0,109 га). | 6.1169 | мульчирование, сжигание | январь | июнь | 2.898 | 1 | 6 | 1 | Администрация, школа, детский сад | филиал ОАО "МРСК Центра" - "Липецкэнеро" | Усманский | ВЛ-10кВ "Савицкое" от ПС 35/10кВ "Поддубровка" | 10 | VS010-0014725 | 4-5 (0,07 га); 5-6 (0,07 га); 6-7 (0,07 га); 7-8 (0,07 га); 8-9 (0,147 га); 9-10 (0,147 га); 10-11 (0,147 га); 11-12 (0,147 га); 12-13 (0,147 га); 13-14 (0,147 га); 14-15 (0,147 га); 15-16 (0,147 га); 16-17 (0,147 га); 17-18 (0,147 га); 18-19 (0,147 га); 19-20 (0,147 га); 20-21 (0,147 га); 21-22 (0,147 га); 22-23 (0,147 га); 24-25 (0,147 га); 25-26 (0,147 га); 26-27 (0,147 га); 27-28 (0,147 га); 28-29 (0,147 га); 29-30 (0,147 га); 30-31 (0,147 га); 31-32 (0,147 га); 32-33 (0,147 га); 137-138 (0,1 га); 138-139 (0,1 га); 139-140 (0,1 га); 140-141 (0,1 га); 141-142 (0,1 га); 142-143 (0,1 га); 146-147 (0,109 га); 147-148 (0,109 га); 148-149 (0,109 га); 149-150 (0,109 га); 150-151 (0,109 га); 151-152 (0,109 га); 152-153 (0,109 га); 153-154 (0,109 га); 154-155 (0,109 га); 155-156 (0,109 га); 156-157 (0,109 га); 157-158 (0,109 га); 158-159 (0,109 га); 159-160 (0,109 га). | 6.1169 | мульчирование, сжигание | январь | июнь | 2.898 | 1 | 6 | 1 | Администрация, школа, детский сад | филиал ОАО "МРСК Центра" - "Липецкэнеро" | Усманский | ВЛ-10кВ "Савицкое" от ПС 35/10кВ "Поддубровка" | 10 | VS010-0014725 | 4-5 (0,07 га); 5-6 (0,07 га); 6-7 (0,07 га); 7-8 (0,07 га); 8-9 (0,147 га); 9-10 (0,147 га); 10-11 (0,147 га); 11-12 (0,147 га); 12-13 (0,147 га); 13-14 (0,147 га); 14-15 (0,147 га); 15-16 (0,147 га); 16-17 (0,147 га); 17-18 (0,147 га); 18-19 (0,147 га); 19-20 (0,147 га); 20-21 (0,147 га); 21-22 (0,147 га); 22-23 (0,147 га); 24-25 (0,147 га); 25-26 (0,147 га); 26-27 (0,147 га); 27-28 (0,147 га); 28-29 (0,147 га); 29-30 (0,147 га); 30-31 (0,147 га); 31-32 (0,147 га); 32-33 (0,147 га); 137-138 (0,1 га); 138-139 (0,1 га); 139-140 (0,1 га); 140-141 (0,1 га); 141-142 (0,1 га); 142-143 (0,1 га); 146-147 (0,109 га); 147-148 (0,109 га); 148-149 (0,109 га); 149-150 (0,109 га); 150-151 (0,109 га); 151-152 (0,109 га); 152-153 (0,109 га); 153-154 (0,109 га); 154-155 (0,109 га); 155-156 (0,109 га); 156-157 (0,109 га); 157-158 (0,109 га); 158-159 (0,109 га); 159-160 (0,109 га). | 6.1169 | мульчирование, сжигание | январь | июнь | 2.898 | 1 | 6 | 1 | Администрация, школа, детский сад | филиал ОАО "МРСК Центра" - "Липецкэнеро" | Усманский | ВЛ-10кВ "Савицкое" от ПС 35/10кВ "Поддубровка" | 10 | VS010-0014725 | 4-5 (0,07 га); 5-6 (0,07 га); 6-7 (0,07 га); 7-8 (0,07 га); 8-9 (0,147 га); 9-10 (0,147 га); 10-11 (0,147 га); 11-12 (0,147 га); 12-13 (0,147 га); 13-14 (0,147 га); 14-15 (0,147 га); 15-16 (0,147 га); 16-17 (0,147 га); 17-18 (0,147 га); 18-19 (0,147 га); 19-20 (0,147 га); 20-21 (0,147 га); 21-22 (0,147 га); 22-23 (0,147 га); 24-25 (0,147 га); 25-26 (0,147 га); 26-27 (0,147 га); 27-28 (0,147 га); 28-29 (0,147 га); 29-30 (0,147 га); 30-31 (0,147 га); 31-32 (0,147 га); 32-33 (0,147 га); 137-138 (0,1 га); 138-139 (0,1 га); 139-140 (0,1 га); 140-141 (0,1 га); 141-142 (0,1 га); 142-143 (0,1 га); 146-147 (0,109 га); 147-148 (0,109 га); 148-149 (0,109 га); 149-150 (0,109 га); 150-151 (0,109 га); 151-152 (0,109 га); 152-153 (0,109 га); 153-154 (0,109 га); 154-155 (0,109 га); 155-156 (0,109 га); 156-157 (0,109 га); 157-158 (0,109 га); 158-159 (0,109 га); 159-160 (0,109 га). | 6.1169 | мульчирование, сжигание | январь | июнь | 2.898 | 1 | 6 | 1 | Администрация, школа, детский сад | филиал ОАО "МРСК Центра" - "Липецкэнеро" | Усманский | ВЛ-10кВ "Савицкое" от ПС 35/10кВ "Поддубровка" | 10 | VS010-0014725 | 4-5 (0,07 га); 5-6 (0,07 га); 6-7 (0,07 га); 7-8 (0,07 га); 8-9 (0,147 га); 9-10 (0,147 га); 10-11 (0,147 га); 11-12 (0,147 га); 12-13 (0,147 га); 13-14 (0,147 га); 14-15 (0,147 га); 15-16 (0,147 га); 16-17 (0,147 га); 17-18 (0,147 га); 18-19 (0,147 га); 19-20 (0,147 га); 20-21 (0,147 га); 21-22 (0,147 га); 22-23 (0,147 га); 24-25 (0,147 га); 25-26 (0,147 га); 26-27 (0,147 га); 27-28 (0,147 га); 28-29 (0,147 га); 29-30 (0,147 га); 30-31 (0,147 га); 31-32 (0,147 га); 32-33 (0,147 га); 137-138 (0,1 га); 138-139 (0,1 га); 139-140 (0,1 га); 140-141 (0,1 га); 141-142 (0,1 га); 142-143 (0,1 га); 146-147 (0,109 га); 147-148 (0,109 га); 148-149 (0,109 га); 149-150 (0,109 га); 150-151 (0,109 га); 151-152 (0,109 га); 152-153 (0,109 га); 153-154 (0,109 га); 154-155 (0,109 га); 155-156 (0,109 га); 156-157 (0,109 га); 157-158 (0,109 га); 158-159 (0,109 га); 159-160 (0,109 га). | 6.1169 | мульчирование, сжигание | январь | июнь | 2.898 | 1 | 6 | 1 | Администрация, школа, детский сад | филиал ОАО "МРСК Центра" - "Липецкэнеро" | Усманский | ВЛ-10кВ "Савицкое" от ПС 35/10кВ "Поддубровка" | 10 | VS010-0014725 | 4-5 (0,07 га); 5-6 (0,07 га); 6-7 (0,07 га); 7-8 (0,07 га); 8-9 (0,147 га); 9-10 (0,147 га); 10-11 (0,147 га); 11-12 (0,147 га); 12-13 (0,147 га); 13-14 (0,147 га); 14-15 (0,147 га); 15-16 (0,147 га); 16-17 (0,147 га); 17-18 (0,147 га); 18-19 (0,147 га); 19-20 (0,147 га); 20-21 (0,147 га); 21-22 (0,147 га); 22-23 (0,147 га); 24-25 (0,147 га); 25-26 (0,147 га); 26-27 (0,147 га); 27-28 (0,147 га); 28-29 (0,147 га); 29-30 (0,147 га); 30-31 (0,147 га); 31-32 (0,147 га); 32-33 (0,147 га); 137-138 (0,1 га); 138-139 (0,1 га); 139-140 (0,1 га); 140-141 (0,1 га); 141-142 (0,1 га); 142-143 (0,1 га); 146-147 (0,109 га); 147-148 (0,109 га); 148-149 (0,109 га); 149-150 (0,109 га); 150-151 (0,109 га); 151-152 (0,109 га); 152-153 (0,109 га); 153-154 (0,109 га); 154-155 (0,109 га); 155-156 (0,109 га); 156-157 (0,109 га); 157-158 (0,109 га); 158-159 (0,109 га); 159-160 (0,109 га). | 6.1169 | мульчирование, сжигание | январь | июнь | 2.898 | 1 | 6 | 1 | Администрация, школа, детский сад | филиал ОАО "МРСК Центра" - "Липецкэнеро" | Усманский | ВЛ-10кВ "Савицкое" от ПС 35/10кВ "Поддубровка" | 10 | VS010-0014725 | 4-5 (0,07 га); 5-6 (0,07 га); 6-7 (0,07 га); 7-8 (0,07 га); 8-9 (0,147 га); 9-10 (0,147 га); 10-11 (0,147 га); 11-12 (0,147 га); 12-13 (0,147 га); 13-14 (0,147 га); 14-15 (0,147 га); 15-16 (0,147 га); 16-17 (0,147 га); 17-18 (0,147 га); 18-19 (0,147 га); 19-20 (0,147 га); 20-21 (0,147 га); 21-22 (0,147 га); 22-23 (0,147 га); 24-25 (0,147 га); 25-26 (0,147 га); 26-27 (0,147 га); 27-28 (0,147 га); 28-29 (0,147 га); 29-30 (0,147 га); 30-31 (0,147 га); 31-32 (0,147 га); 32-33 (0,147 га); 137-138 (0,1 га); 138-139 (0,1 га); 139-140 (0,1 га); 140-141 (0,1 га); 141-142 (0,1 га); 142-143 (0,1 га); 146-147 (0,109 га); 147-148 (0,109 га); 148-149 (0,109 га); 149-150 (0,109 га); 150-151 (0,109 га); 151-152 (0,109 га); 152-153 (0,109 га); 153-154 (0,109 га); 154-155 (0,109 га); 155-156 (0,109 га); 156-157 (0,109 га); 157-158 (0,109 га); 158-159 (0,109 га); 159-160 (0,109 га). | 6.1169 | мульчирование, сжигание | январь | июнь | 2.898 | 1 | 6 | 1 | Администрация, школа, детский сад | филиал ОАО "МРСК Центра" - "Липецкэнеро" | Усманский | ВЛ-10кВ "Савицкое" от ПС 35/10кВ "Поддубровка" | 10 | VS010-0014725 | 4-5 (0,07 га); 5-6 (0,07 га); 6-7 (0,07 га); 7-8 (0,07 га); 8-9 (0,147 га); 9-10 (0,147 га); 10-11 (0,147 га); 11-12 (0,147 га); 12-13 (0,147 га); 13-14 (0,147 га); 14-15 (0,147 га); 15-16 (0,147 га); 16-17 (0,147 га); 17-18 (0,147 га); 18-19 (0,147 га); 19-20 (0,147 га); 20-21 (0,147 га); 21-22 (0,147 га); 22-23 (0,147 га); 24-25 (0,147 га); 25-26 (0,147 га); 26-27 (0,147 га); 27-28 (0,147 га); 28-29 (0,147 га); 29-30 (0,147 га); 30-31 (0,147 га); 31-32 (0,147 га); 32-33 (0,147 га); 137-138 (0,1 га); 138-139 (0,1 га); 139-140 (0,1 га); 140-141 (0,1 га); 141-142 (0,1 га); 142-143 (0,1 га); 146-147 (0,109 га); 147-148 (0,109 га); 148-149 (0,109 га); 149-150 (0,109 га); 150-151 (0,109 га); 151-152 (0,109 га); 152-153 (0,109 га); 153-154 (0,109 га); 154-155 (0,109 га); 155-156 (0,109 га); 156-157 (0,109 га); 157-158 (0,109 га); 158-159 (0,109 га); 159-160 (0,109 га). | 6.1169 | мульчирование, сжигание | январь | июнь | 2.898 | 1 | 6 | 1 | Администрация, школа, детский сад | филиал ОАО "МРСК Центра" - "Липецкэнеро" | Усманский | ВЛ-10кВ "Савицкое" от ПС 35/10кВ "Поддубровка" | 10 | VS010-0014725 | 4-5 (0,07 га); 5-6 (0,07 га); 6-7 (0,07 га); 7-8 (0,07 га); 8-9 (0,147 га); 9-10 (0,147 га); 10-11 (0,147 га); 11-12 (0,147 га); 12-13 (0,147 га); 13-14 (0,147 га); 14-15 (0,147 га); 15-16 (0,147 га); 16-17 (0,147 га); 17-18 (0,147 га); 18-19 (0,147 га); 19-20 (0,147 га); 20-21 (0,147 га); 21-22 (0,147 га); 22-23 (0,147 га); 24-25 (0,147 га); 25-26 (0,147 га); 26-27 (0,147 га); 27-28 (0,147 га); 28-29 (0,147 га); 29-30 (0,147 га); 30-31 (0,147 га); 31-32 (0,147 га); 32-33 (0,147 га); 137-138 (0,1 га); 138-139 (0,1 га); 139-140 (0,1 га); 140-141 (0,1 га); 141-142 (0,1 га); 142-143 (0,1 га); 146-147 (0,109 га); 147-148 (0,109 га); 148-149 (0,109 га); 149-150 (0,109 га); 150-151 (0,109 га); 151-152 (0,109 га); 152-153 (0,109 га); 153-154 (0,109 га); 154-155 (0,109 га); 155-156 (0,109 га); 156-157 (0,109 га); 157-158 (0,109 га); 158-159 (0,109 га); 159-160 (0,109 га). | 6.1169 | мульчирование, сжигание | январь | июнь | 2.898 | 1 | 6 | 1 | Администрация, школа, детский сад | филиал ОАО "МРСК Центра" - "Липецкэнеро" | Усманский | ВЛ-10кВ "Савицкое" от ПС 35/10кВ "Поддубровка" | 10 | VS010-0014725 | 4-5 (0,07 га); 5-6 (0,07 га); 6-7 (0,07 га); 7-8 (0,07 га); 8-9 (0,147 га); 9-10 (0,147 га); 10-11 (0,147 га); 11-12 (0,147 га); 12-13 (0,147 га); 13-14 (0,147 га); 14-15 (0,147 га); 15-16 (0,147 га); 16-17 (0,147 га); 17-18 (0,147 га); 18-19 (0,147 га); 19-20 (0,147 га); 20-21 (0,147 га); 21-22 (0,147 га); 22-23 (0,147 га); 24-25 (0,147 га); 25-26 (0,147 га); 26-27 (0,147 га); 27-28 (0,147 га); 28-29 (0,147 га); 29-30 (0,147 га); 30-31 (0,147 га); 31-32 (0,147 га); 32-33 (0,147 га); 137-138 (0,1 га); 138-139 (0,1 га); 139-140 (0,1 га); 140-141 (0,1 га); 141-142 (0,1 га); 142-143 (0,1 га); 146-147 (0,109 га); 147-148 (0,109 га); 148-149 (0,109 га); 149-150 (0,109 га); 150-151 (0,109 га); 151-152 (0,109 га); 152-153 (0,109 га); 153-154 (0,109 га); 154-155 (0,109 га); 155-156 (0,109 га); 156-157 (0,109 га); 157-158 (0,109 га); 158-159 (0,109 га); 159-160 (0,109 га). | 6.1169 | мульчирование, сжигание | январь | июнь | 2.898 | 1 | 6 | 1 | Администрация, школа, детский сад | филиал ОАО "МРСК Центра" - "Липецкэнеро" | Усманский | ВЛ-10кВ "Савицкое" от ПС 35/10кВ "Поддубровка" | 10 | VS010-0014725 | 4-5 (0,07 га); 5-6 (0,07 га); 6-7 (0,07 га); 7-8 (0,07 га); 8-9 (0,147 га); 9-10 (0,147 га); 10-11 (0,147 га); 11-12 (0,147 га); 12-13 (0,147 га); 13-14 (0,147 га); 14-15 (0,147 га); 15-16 (0,147 га); 16-17 (0,147 га); 17-18 (0,147 га); 18-19 (0,147 га); 19-20 (0,147 га); 20-21 (0,147 га); 21-22 (0,147 га); 22-23 (0,147 га); 24-25 (0,147 га); 25-26 (0,147 га); 26-27 (0,147 га); 27-28 (0,147 га); 28-29 (0,147 га); 29-30 (0,147 га); 30-31 (0,147 га); 31-32 (0,147 га); 32-33 (0,147 га); 137-138 (0,1 га); 138-139 (0,1 га); 139-140 (0,1 га); 140-141 (0,1 га); 141-142 (0,1 га); 142-143 (0,1 га); 146-147 (0,109 га); 147-148 (0,109 га); 148-149 (0,109 га); 149-150 (0,109 га); 150-151 (0,109 га); 151-152 (0,109 га); 152-153 (0,109 га); 153-154 (0,109 га); 154-155 (0,109 га); 155-156 (0,109 га); 156-157 (0,109 га); 157-158 (0,109 га); 158-159 (0,109 га); 159-160 (0,109 га). | 6.1169 | мульчирование, сжигание | январь | июнь | 2.898 | 1 | 6 | 1 | Администрация, школа, детский сад | филиал ОАО "МРСК Центра" - "Липецкэнеро" | Усманский | ВЛ-10кВ "Савицкое" от ПС 35/10кВ "Поддубровка" | 10 | VS010-0014725 | 4-5 (0,07 га); 5-6 (0,07 га); 6-7 (0,07 га); 7-8 (0,07 га); 8-9 (0,147 га); 9-10 (0,147 га); 10-11 (0,147 га); 11-12 (0,147 га); 12-13 (0,147 га); 13-14 (0,147 га); 14-15 (0,147 га); 15-16 (0,147 га); 16-17 (0,147 га); 17-18 (0,147 га); 18-19 (0,147 га); 19-20 (0,147 га); 20-21 (0,147 га); 21-22 (0,147 га); 22-23 (0,147 га); 24-25 (0,147 га); 25-26 (0,147 га); 26-27 (0,147 га); 27-28 (0,147 га); 28-29 (0,147 га); 29-30 (0,147 га); 30-31 (0,147 га); 31-32 (0,147 га); 32-33 (0,147 га); 137-138 (0,1 га); 138-139 (0,1 га); 139-140 (0,1 га); 140-141 (0,1 га); 141-142 (0,1 га); 142-143 (0,1 га); 146-147 (0,109 га); 147-148 (0,109 га); 148-149 (0,109 га); 149-150 (0,109 га); 150-151 (0,109 га); 151-152 (0,109 га); 152-153 (0,109 га); 153-154 (0,109 га); 154-155 (0,109 га); 155-156 (0,109 га); 156-157 (0,109 га); 157-158 (0,109 га); 158-159 (0,109 га); 159-160 (0,109 га). | 6.1169 | мульчирование, сжигание | январь | июнь | 2.898 | 1 | 6 | 1 | Администрация, школа, детский сад | филиал ОАО "МРСК Центра" - "Липецкэнеро" | Усманский | ВЛ-10кВ "Савицкое" от ПС 35/10кВ "Поддубровка" | 10 | VS010-0014725 | 4-5 (0,07 га); 5-6 (0,07 га); 6-7 (0,07 га); 7-8 (0,07 га); 8-9 (0,147 га); 9-10 (0,147 га); 10-11 (0,147 га); 11-12 (0,147 га); 12-13 (0,147 га); 13-14 (0,147 га); 14-15 (0,147 га); 15-16 (0,147 га); 16-17 (0,147 га); 17-18 (0,147 га); 18-19 (0,147 га); 19-20 (0,147 га); 20-21 (0,147 га); 21-22 (0,147 га); 22-23 (0,147 га); 24-25 (0,147 га); 25-26 (0,147 га); 26-27 (0,147 га); 27-28 (0,147 га); 28-29 (0,147 га); 29-30 (0,147 га); 30-31 (0,147 га); 31-32 (0,147 га); 32-33 (0,147 га); 137-138 (0,1 га); 138-139 (0,1 га); 139-140 (0,1 га); 140-141 (0,1 га); 141-142 (0,1 га); 142-143 (0,1 га); 146-147 (0,109 га); 147-148 (0,109 га); 148-149 (0,109 га); 149-150 (0,109 га); 150-151 (0,109 га); 151-152 (0,109 га); 152-153 (0,109 га); 153-154 (0,109 га); 154-155 (0,109 га); 155-156 (0,109 га); 156-157 (0,109 га); 157-158 (0,109 га); 158-159 (0,109 га); 159-160 (0,109 га). | 6.1169 | мульчирование, сжигание | январь | июнь | 2.898 | 1 | 6 | 1 | Администрация, школа, детский сад | филиал ОАО "МРСК Центра" - "Липецкэнеро" | Усманский | ВЛ-10кВ "Савицкое" от ПС 35/10кВ "Поддубровка" | 10 | VS010-0014725 | 4-5 (0,07 га); 5-6 (0,07 га); 6-7 (0,07 га); 7-8 (0,07 га); 8-9 (0,147 га); 9-10 (0,147 га); 10-11 (0,147 га); 11-12 (0,147 га); 12-13 (0,147 га); 13-14 (0,147 га); 14-15 (0,147 га); 15-16 (0,147 га); 16-17 (0,147 га); 17-18 (0,147 га); 18-19 (0,147 га); 19-20 (0,147 га); 20-21 (0,147 га); 21-22 (0,147 га); 22-23 (0,147 га); 24-25 (0,147 га); 25-26 (0,147 га); 26-27 (0,147 га); 27-28 (0,147 га); 28-29 (0,147 га); 29-30 (0,147 га); 30-31 (0,147 га); 31-32 (0,147 га); 32-33 (0,147 га); 137-138 (0,1 га); 138-139 (0,1 га); 139-140 (0,1 га); 140-141 (0,1 га); 141-142 (0,1 га); 142-143 (0,1 га); 146-147 (0,109 га); 147-148 (0,109 га); 148-149 (0,109 га); 149-150 (0,109 га); 150-151 (0,109 га); 151-152 (0,109 га); 152-153 (0,109 га); 153-154 (0,109 га); 154-155 (0,109 га); 155-156 (0,109 га); 156-157 (0,109 га); 157-158 (0,109 га); 158-159 (0,109 га); 159-160 (0,109 га). | 6.1169 | мульчирование, сжигание | январь | июнь | 2.898 | 1 | 6 | 1 | Администрация, школа, детский сад | филиал ОАО "МРСК Центра" - "Липецкэнеро" | Усманский | ВЛ-10кВ "Савицкое" от ПС 35/10кВ "Поддубровка" | 10 | VS010-0014725 | 4-5 (0,07 га); 5-6 (0,07 га); 6-7 (0,07 га); 7-8 (0,07 га); 8-9 (0,147 га); 9-10 (0,147 га); 10-11 (0,147 га); 11-12 (0,147 га); 12-13 (0,147 га); 13-14 (0,147 га); 14-15 (0,147 га); 15-16 (0,147 га); 16-17 (0,147 га); 17-18 (0,147 га); 18-19 (0,147 га); 19-20 (0,147 га); 20-21 (0,147 га); 21-22 (0,147 га); 22-23 (0,147 га); 24-25 (0,147 га); 25-26 (0,147 га); 26-27 (0,147 га); 27-28 (0,147 га); 28-29 (0,147 га); 29-30 (0,147 га); 30-31 (0,147 га); 31-32 (0,147 га); 32-33 (0,147 га); 137-138 (0,1 га); 138-139 (0,1 га); 139-140 (0,1 га); 140-141 (0,1 га); 141-142 (0,1 га); 142-143 (0,1 га); 146-147 (0,109 га); 147-148 (0,109 га); 148-149 (0,109 га); 149-150 (0,109 га); 150-151 (0,109 га); 151-152 (0,109 га); 152-153 (0,109 га); 153-154 (0,109 га); 154-155 (0,109 га); 155-156 (0,109 га); 156-157 (0,109 га); 157-158 (0,109 га); 158-159 (0,109 га); 159-160 (0,109 га). | 6.1169 | мульчирование, сжигание | январь | июнь | 2.898 | 1 | 6 | 1 | Администрация, школа, детский сад | филиал ОАО "МРСК Центра" - "Липецкэнеро" | Усманский | ВЛ-10кВ "Савицкое" от ПС 35/10кВ "Поддубровка" | 10 | VS010-0014725 | 4-5 (0,07 га); 5-6 (0,07 га); 6-7 (0,07 га); 7-8 (0,07 га); 8-9 (0,147 га); 9-10 (0,147 га); 10-11 (0,147 га); 11-12 (0,147 га); 12-13 (0,147 га); 13-14 (0,147 га); 14-15 (0,147 га); 15-16 (0,147 га); 16-17 (0,147 га); 17-18 (0,147 га); 18-19 (0,147 га); 19-20 (0,147 га); 20-21 (0,147 га); 21-22 (0,147 га); 22-23 (0,147 га); 24-25 (0,147 га); 25-26 (0,147 га); 26-27 (0,147 га); 27-28 (0,147 га); 28-29 (0,147 га); 29-30 (0,147 га); 30-31 (0,147 га); 31-32 (0,147 га); 32-33 (0,147 га); 137-138 (0,1 га); 138-139 (0,1 га); 139-140 (0,1 га); 140-141 (0,1 га); 141-142 (0,1 га); 142-143 (0,1 га); 146-147 (0,109 га); 147-148 (0,109 га); 148-149 (0,109 га); 149-150 (0,109 га); 150-151 (0,109 га); 151-152 (0,109 га); 152-153 (0,109 га); 153-154 (0,109 га); 154-155 (0,109 га); 155-156 (0,109 га); 156-157 (0,109 га); 157-158 (0,109 га); 158-159 (0,109 га); 159-160 (0,109 га). | 6.1169 | мульчирование, сжигание | январь | июнь | 2.898 | 1 | 6 | 1 | Администрация, школа, детский сад | филиал ОАО "МРСК Центра" - "Липецкэнеро" | Усманский | ВЛ-10кВ "Савицкое" от ПС 35/10кВ "Поддубровка" | 10 | VS010-0014725 | 4-5 (0,07 га); 5-6 (0,07 га); 6-7 (0,07 га); 7-8 (0,07 га); 8-9 (0,147 га); 9-10 (0,147 га); 10-11 (0,147 га); 11-12 (0,147 га); 12-13 (0,147 га); 13-14 (0,147 га); 14-15 (0,147 га); 15-16 (0,147 га); 16-17 (0,147 га); 17-18 (0,147 га); 18-19 (0,147 га); 19-20 (0,147 га); 20-21 (0,147 га); 21-22 (0,147 га); 22-23 (0,147 га); 24-25 (0,147 га); 25-26 (0,147 га); 26-27 (0,147 га); 27-28 (0,147 га); 28-29 (0,147 га); 29-30 (0,147 га); 30-31 (0,147 га); 31-32 (0,147 га); 32-33 (0,147 га); 137-138 (0,1 га); 138-139 (0,1 га); 139-140 (0,1 га); 140-141 (0,1 га); 141-142 (0,1 га); 142-143 (0,1 га); 146-147 (0,109 га); 147-148 (0,109 га); 148-149 (0,109 га); 149-150 (0,109 га); 150-151 (0,109 га); 151-152 (0,109 га); 152-153 (0,109 га); 153-154 (0,109 га); 154-155 (0,109 га); 155-156 (0,109 га); 156-157 (0,109 га); 157-158 (0,109 га); 158-159 (0,109 га); 159-160 (0,109 га). | 6.1169 | мульчирование, сжигание | январь | июнь | 2.898 | 1 | 6 | 1 | Администрация, школа, детский сад | филиал ОАО "МРСК Центра" - "Липецкэнеро" | Усманский | ВЛ-10кВ "Савицкое" от ПС 35/10кВ "Поддубровка" | 10 | VS010-0014725 | 4-5 (0,07 га); 5-6 (0,07 га); 6-7 (0,07 га); 7-8 (0,07 га); 8-9 (0,147 га); 9-10 (0,147 га); 10-11 (0,147 га); 11-12 (0,147 га); 12-13 (0,147 га); 13-14 (0,147 га); 14-15 (0,147 га); 15-16 (0,147 га); 16-17 (0,147 га); 17-18 (0,147 га); 18-19 (0,147 га); 19-20 (0,147 га); 20-21 (0,147 га); 21-22 (0,147 га); 22-23 (0,147 га); 24-25 (0,147 га); 25-26 (0,147 га); 26-27 (0,147 га); 27-28 (0,147 га); 28-29 (0,147 га); 29-30 (0,147 га); 30-31 (0,147 га); 31-32 (0,147 га); 32-33 (0,147 га); 137-138 (0,1 га); 138-139 (0,1 га); 139-140 (0,1 га); 140-141 (0,1 га); 141-142 (0,1 га); 142-143 (0,1 га); 146-147 (0,109 га); 147-148 (0,109 га); 148-149 (0,109 га); 149-150 (0,109 га); 150-151 (0,109 га); 151-152 (0,109 га); 152-153 (0,109 га); 153-154 (0,109 га); 154-155 (0,109 га); 155-156 (0,109 га); 156-157 (0,109 га); 157-158 (0,109 га); 158-159 (0,109 га); 159-160 (0,109 га). | 6.1169 | мульчирование, сжигание | январь | июнь | 2.898 | 1 | 6 | 1 | Администрация, школа, детский сад | филиал ОАО "МРСК Центра" - "Липецкэнеро" | Усманский | ВЛ-10кВ "Савицкое" от ПС 35/10кВ "Поддубровка" | 10 | VS010-0014725 | 4-5 (0,07 га); 5-6 (0,07 га); 6-7 (0,07 га); 7-8 (0,07 га); 8-9 (0,147 га); 9-10 (0,147 га); 10-11 (0,147 га); 11-12 (0,147 га); 12-13 (0,147 га); 13-14 (0,147 га); 14-15 (0,147 га); 15-16 (0,147 га); 16-17 (0,147 га); 17-18 (0,147 га); 18-19 (0,147 га); 19-20 (0,147 га); 20-21 (0,147 га); 21-22 (0,147 га); 22-23 (0,147 га); 24-25 (0,147 га); 25-26 (0,147 га); 26-27 (0,147 га); 27-28 (0,147 га); 28-29 (0,147 га); 29-30 (0,147 га); 30-31 (0,147 га); 31-32 (0,147 га); 32-33 (0,147 га); 137-138 (0,1 га); 138-139 (0,1 га); 139-140 (0,1 га); 140-141 (0,1 га); 141-142 (0,1 га); 142-143 (0,1 га); 146-147 (0,109 га); 147-148 (0,109 га); 148-149 (0,109 га); 149-150 (0,109 га); 150-151 (0,109 га); 151-152 (0,109 га); 152-153 (0,109 га); 153-154 (0,109 га); 154-155 (0,109 га); 155-156 (0,109 га); 156-157 (0,109 га); 157-158 (0,109 га); 158-159 (0,109 га); 159-160 (0,109 га). | 6.1169 | мульчирование, сжигание | январь | июнь | 2.898 | 1 | 6 | 1 | Администрация, школа, детский сад | филиал ОАО "МРСК Центра" - "Липецкэнеро" | Усманский | ВЛ-10кВ "Савицкое" от ПС 35/10кВ "Поддубровка" | 10 | VS010-0014725 | 4-5 (0,07 га); 5-6 (0,07 га); 6-7 (0,07 га); 7-8 (0,07 га); 8-9 (0,147 га); 9-10 (0,147 га); 10-11 (0,147 га); 11-12 (0,147 га); 12-13 (0,147 га); 13-14 (0,147 га); 14-15 (0,147 га); 15-16 (0,147 га); 16-17 (0,147 га); 17-18 (0,147 га); 18-19 (0,147 га); 19-20 (0,147 га); 20-21 (0,147 га); 21-22 (0,147 га); 22-23 (0,147 га); 24-25 (0,147 га); 25-26 (0,147 га); 26-27 (0,147 га); 27-28 (0,147 га); 28-29 (0,147 га); 29-30 (0,147 га); 30-31 (0,147 га); 31-32 (0,147 га); 32-33 (0,147 га); 137-138 (0,1 га); 138-139 (0,1 га); 139-140 (0,1 га); 140-141 (0,1 га); 141-142 (0,1 га); 142-143 (0,1 га); 146-147 (0,109 га); 147-148 (0,109 га); 148-149 (0,109 га); 149-150 (0,109 га); 150-151 (0,109 га); 151-152 (0,109 га); 152-153 (0,109 га); 153-154 (0,109 га); 154-155 (0,109 га); 155-156 (0,109 га); 156-157 (0,109 га); 157-158 (0,109 га); 158-159 (0,109 га); 159-160 (0,109 га). | 6.1169 | мульчирование, сжигание | январь | июнь | 2.898 | 1 | 6 | 1 | Администрация, школа, детский сад | филиал ОАО "МРСК Центра" - "Липецкэнеро" | Усманский | ВЛ-10кВ "Савицкое" от ПС 35/10кВ "Поддубровка" | 10 | VS010-0014725 | 4-5 (0,07 га); 5-6 (0,07 га); 6-7 (0,07 га); 7-8 (0,07 га); 8-9 (0,147 га); 9-10 (0,147 га); 10-11 (0,147 га); 11-12 (0,147 га); 12-13 (0,147 га); 13-14 (0,147 га); 14-15 (0,147 га); 15-16 (0,147 га); 16-17 (0,147 га); 17-18 (0,147 га); 18-19 (0,147 га); 19-20 (0,147 га); 20-21 (0,147 га); 21-22 (0,147 га); 22-23 (0,147 га); 24-25 (0,147 га); 25-26 (0,147 га); 26-27 (0,147 га); 27-28 (0,147 га); 28-29 (0,147 га); 29-30 (0,147 га); 30-31 (0,147 га); 31-32 (0,147 га); 32-33 (0,147 га); 137-138 (0,1 га); 138-139 (0,1 га); 139-140 (0,1 га); 140-141 (0,1 га); 141-142 (0,1 га); 142-143 (0,1 га); 146-147 (0,109 га); 147-148 (0,109 га); 148-149 (0,109 га); 149-150 (0,109 га); 150-151 (0,109 га); 151-152 (0,109 га); 152-153 (0,109 га); 153-154 (0,109 га); 154-155 (0,109 га); 155-156 (0,109 га); 156-157 (0,109 га); 157-158 (0,109 га); 158-159 (0,109 га); 159-160 (0,109 га). | 6.1169 | мульчирование, сжигание | январь | июнь | 2.898 | 1 | 6 | 1 | Администрация, школа, детский сад | филиал ОАО "МРСК Центра" - "Липецкэнеро" | Усманский | ВЛ-10кВ "Савицкое" от ПС 35/10кВ "Поддубровка" | 10 | VS010-0014725 | 4-5 (0,07 га); 5-6 (0,07 га); 6-7 (0,07 га); 7-8 (0,07 га); 8-9 (0,147 га); 9-10 (0,147 га); 10-11 (0,147 га); 11-12 (0,147 га); 12-13 (0,147 га); 13-14 (0,147 га); 14-15 (0,147 га); 15-16 (0,147 га); 16-17 (0,147 га); 17-18 (0,147 га); 18-19 (0,147 га); 19-20 (0,147 га); 20-21 (0,147 га); 21-22 (0,147 га); 22-23 (0,147 га); 24-25 (0,147 га); 25-26 (0,147 га); 26-27 (0,147 га); 27-28 (0,147 га); 28-29 (0,147 га); 29-30 (0,147 га); 30-31 (0,147 га); 31-32 (0,147 га); 32-33 (0,147 га); 137-138 (0,1 га); 138-139 (0,1 га); 139-140 (0,1 га); 140-141 (0,1 га); 141-142 (0,1 га); 142-143 (0,1 га); 146-147 (0,109 га); 147-148 (0,109 га); 148-149 (0,109 га); 149-150 (0,109 га); 150-151 (0,109 га); 151-152 (0,109 га); 152-153 (0,109 га); 153-154 (0,109 га); 154-155 (0,109 га); 155-156 (0,109 га); 156-157 (0,109 га); 157-158 (0,109 га); 158-159 (0,109 га); 159-160 (0,109 га). | 6.1169 | мульчирование, сжигание | январь | июнь | 2.898 | 1 | 6 | 1 | Администрация, школа, детский сад | филиал ОАО "МРСК Центра" - "Липецкэнеро" | Усманский | ВЛ-10кВ "Савицкое" от ПС 35/10кВ "Поддубровка" | 10 | VS010-0014725 | 4-5 (0,07 га); 5-6 (0,07 га); 6-7 (0,07 га); 7-8 (0,07 га); 8-9 (0,147 га); 9-10 (0,147 га); 10-11 (0,147 га); 11-12 (0,147 га); 12-13 (0,147 га); 13-14 (0,147 га); 14-15 (0,147 га); 15-16 (0,147 га); 16-17 (0,147 га); 17-18 (0,147 га); 18-19 (0,147 га); 19-20 (0,147 га); 20-21 (0,147 га); 21-22 (0,147 га); 22-23 (0,147 га); 24-25 (0,147 га); 25-26 (0,147 га); 26-27 (0,147 га); 27-28 (0,147 га); 28-29 (0,147 га); 29-30 (0,147 га); 30-31 (0,147 га); 31-32 (0,147 га); 32-33 (0,147 га); 137-138 (0,1 га); 138-139 (0,1 га); 139-140 (0,1 га); 140-141 (0,1 га); 141-142 (0,1 га); 142-143 (0,1 га); 146-147 (0,109 га); 147-148 (0,109 га); 148-149 (0,109 га); 149-150 (0,109 га); 150-151 (0,109 га); 151-152 (0,109 га); 152-153 (0,109 га); 153-154 (0,109 га); 154-155 (0,109 га); 155-156 (0,109 га); 156-157 (0,109 га); 157-158 (0,109 га); 158-159 (0,109 га); 159-160 (0,109 га). | 6.1169 | мульчирование, сжигание | январь | июнь | 2.898 | 1 | 6 | 1 | Администрация, школа, детский сад | филиал ОАО "МРСК Центра" - "Липецкэнеро" | Усманский | ВЛ-10кВ "Савицкое" от ПС 35/10кВ "Поддубровка" | 10 | VS010-0014725 | 4-5 (0,07 га); 5-6 (0,07 га); 6-7 (0,07 га); 7-8 (0,07 га); 8-9 (0,147 га); 9-10 (0,147 га); 10-11 (0,147 га); 11-12 (0,147 га); 12-13 (0,147 га); 13-14 (0,147 га); 14-15 (0,147 га); 15-16 (0,147 га); 16-17 (0,147 га); 17-18 (0,147 га); 18-19 (0,147 га); 19-20 (0,147 га); 20-21 (0,147 га); 21-22 (0,147 га); 22-23 (0,147 га); 24-25 (0,147 га); 25-26 (0,147 га); 26-27 (0,147 га); 27-28 (0,147 га); 28-29 (0,147 га); 29-30 (0,147 га); 30-31 (0,147 га); 31-32 (0,147 га); 32-33 (0,147 га); 137-138 (0,1 га); 138-139 (0,1 га); 139-140 (0,1 га); 140-141 (0,1 га); 141-142 (0,1 га); 142-143 (0,1 га); 146-147 (0,109 га); 147-148 (0,109 га); 148-149 (0,109 га); 149-150 (0,109 га); 150-151 (0,109 га); 151-152 (0,109 га); 152-153 (0,109 га); 153-154 (0,109 га); 154-155 (0,109 га); 155-156 (0,109 га); 156-157 (0,109 га); 157-158 (0,109 га); 158-159 (0,109 га); 159-160 (0,109 га). | 6.1169 | мульчирование, сжигание | январь | июнь | 2.898 | 1 | 6 | 1 | Администрация, школа, детский сад | филиал ОАО "МРСК Центра" - "Липецкэнеро" | Усманский | ВЛ-10кВ "Савицкое" от ПС 35/10кВ "Поддубровка" | 10 | VS010-0014725 | 4-5 (0,07 га); 5-6 (0,07 га); 6-7 (0,07 га); 7-8 (0,07 га); 8-9 (0,147 га); 9-10 (0,147 га); 10-11 (0,147 га); 11-12 (0,147 га); 12-13 (0,147 га); 13-14 (0,147 га); 14-15 (0,147 га); 15-16 (0,147 га); 16-17 (0,147 га); 17-18 (0,147 га); 18-19 (0,147 га); 19-20 (0,147 га); 20-21 (0,147 га); 21-22 (0,147 га); 22-23 (0,147 га); 24-25 (0,147 га); 25-26 (0,147 га); 26-27 (0,147 га); 27-28 (0,147 га); 28-29 (0,147 га); 29-30 (0,147 га); 30-31 (0,147 га); 31-32 (0,147 га); 32-33 (0,147 га); 137-138 (0,1 га); 138-139 (0,1 га); 139-140 (0,1 га); 140-141 (0,1 га); 141-142 (0,1 га); 142-143 (0,1 га); 146-147 (0,109 га); 147-148 (0,109 га); 148-149 (0,109 га); 149-150 (0,109 га); 150-151 (0,109 га); 151-152 (0,109 га); 152-153 (0,109 га); 153-154 (0,109 га); 154-155 (0,109 га); 155-156 (0,109 га); 156-157 (0,109 га); 157-158 (0,109 га); 158-159 (0,109 га); 159-160 (0,109 га). | 6.1169 | мульчирование, сжигание | январь | июнь | 2.898 | 1 | 6 | 1 | Администрация, школа, детский сад | филиал ОАО "МРСК Центра" - "Липецкэнеро" | Усманский | ВЛ-10кВ "Савицкое" от ПС 35/10кВ "Поддубровка" | 10 | VS010-0014725 | 4-5 (0,07 га); 5-6 (0,07 га); 6-7 (0,07 га); 7-8 (0,07 га); 8-9 (0,147 га); 9-10 (0,147 га); 10-11 (0,147 га); 11-12 (0,147 га); 12-13 (0,147 га); 13-14 (0,147 га); 14-15 (0,147 га); 15-16 (0,147 га); 16-17 (0,147 га); 17-18 (0,147 га); 18-19 (0,147 га); 19-20 (0,147 га); 20-21 (0,147 га); 21-22 (0,147 га); 22-23 (0,147 га); 24-25 (0,147 га); 25-26 (0,147 га); 26-27 (0,147 га); 27-28 (0,147 га); 28-29 (0,147 га); 29-30 (0,147 га); 30-31 (0,147 га); 31-32 (0,147 га); 32-33 (0,147 га); 137-138 (0,1 га); 138-139 (0,1 га); 139-140 (0,1 га); 140-141 (0,1 га); 141-142 (0,1 га); 142-143 (0,1 га); 146-147 (0,109 га); 147-148 (0,109 га); 148-149 (0,109 га); 149-150 (0,109 га); 150-151 (0,109 га); 151-152 (0,109 га); 152-153 (0,109 га); 153-154 (0,109 га); 154-155 (0,109 га); 155-156 (0,109 га); 156-157 (0,109 га); 157-158 (0,109 га); 158-159 (0,109 га); 159-160 (0,109 га). | 6.1169 | мульчирование, сжигание | январь | июнь | 2.898 | 1 | 6 | 1 | Администрация, школа, детский сад | филиал ОАО "МРСК Центра" - "Липецкэнеро" | Усманский | ВЛ-10кВ "Савицкое" от ПС 35/10кВ "Поддубровка" | 10 | VS010-0014725 | 4-5 (0,07 га); 5-6 (0,07 га); 6-7 (0,07 га); 7-8 (0,07 га); 8-9 (0,147 га); 9-10 (0,147 га); 10-11 (0,147 га); 11-12 (0,147 га); 12-13 (0,147 га); 13-14 (0,147 га); 14-15 (0,147 га); 15-16 (0,147 га); 16-17 (0,147 га); 17-18 (0,147 га); 18-19 (0,147 га); 19-20 (0,147 га); 20-21 (0,147 га); 21-22 (0,147 га); 22-23 (0,147 га); 24-25 (0,147 га); 25-26 (0,147 га); 26-27 (0,147 га); 27-28 (0,147 га); 28-29 (0,147 га); 29-30 (0,147 га); 30-31 (0,147 га); 31-32 (0,147 га); 32-33 (0,147 га); 137-138 (0,1 га); 138-139 (0,1 га); 139-140 (0,1 га); 140-141 (0,1 га); 141-142 (0,1 га); 142-143 (0,1 га); 146-147 (0,109 га); 147-148 (0,109 га); 148-149 (0,109 га); 149-150 (0,109 га); 150-151 (0,109 га); 151-152 (0,109 га); 152-153 (0,109 га); 153-154 (0,109 га); 154-155 (0,109 га); 155-156 (0,109 га); 156-157 (0,109 га); 157-158 (0,109 га); 158-159 (0,109 га); 159-160 (0,109 га). | 6.1169 | мульчирование, сжигание | январь | июнь | 2.898 | 1 | 6 | 1 | Администрация, школа, детский сад | филиал ОАО "МРСК Центра" - "Липецкэнеро" | Усманский | ВЛ-10кВ "Савицкое" от ПС 35/10кВ "Поддубровка" | 10 | VS010-0014725 | 4-5 (0,07 га); 5-6 (0,07 га); 6-7 (0,07 га); 7-8 (0,07 га); 8-9 (0,147 га); 9-10 (0,147 га); 10-11 (0,147 га); 11-12 (0,147 га); 12-13 (0,147 га); 13-14 (0,147 га); 14-15 (0,147 га); 15-16 (0,147 га); 16-17 (0,147 га); 17-18 (0,147 га); 18-19 (0,147 га); 19-20 (0,147 га); 20-21 (0,147 га); 21-22 (0,147 га); 22-23 (0,147 га); 24-25 (0,147 га); 25-26 (0,147 га); 26-27 (0,147 га); 27-28 (0,147 га); 28-29 (0,147 га); 29-30 (0,147 га); 30-31 (0,147 га); 31-32 (0,147 га); 32-33 (0,147 га); 137-138 (0,1 га); 138-139 (0,1 га); 139-140 (0,1 га); 140-141 (0,1 га); 141-142 (0,1 га); 142-143 (0,1 га); 146-147 (0,109 га); 147-148 (0,109 га); 148-149 (0,109 га); 149-150 (0,109 га); 150-151 (0,109 га); 151-152 (0,109 га); 152-153 (0,109 га); 153-154 (0,109 га); 154-155 (0,109 га); 155-156 (0,109 га); 156-157 (0,109 га); 157-158 (0,109 га); 158-159 (0,109 га); 159-160 (0,109 га). | 6.1169 | мульчирование, сжигание | январь | июнь | 2.898 | 1 | 6 | 1 | Администрация, школа, детский сад | филиал ОАО "МРСК Центра" - "Липецкэнеро" | Усманский | ВЛ-10кВ "Савицкое" от ПС 35/10кВ "Поддубровка" | 10 | VS010-0014725 | 4-5 (0,07 га); 5-6 (0,07 га); 6-7 (0,07 га); 7-8 (0,07 га); 8-9 (0,147 га); 9-10 (0,147 га); 10-11 (0,147 га); 11-12 (0,147 га); 12-13 (0,147 га); 13-14 (0,147 га); 14-15 (0,147 га); 15-16 (0,147 га); 16-17 (0,147 га); 17-18 (0,147 га); 18-19 (0,147 га); 19-20 (0,147 га); 20-21 (0,147 га); 21-22 (0,147 га); 22-23 (0,147 га); 24-25 (0,147 га); 25-26 (0,147 га); 26-27 (0,147 га); 27-28 (0,147 га); 28-29 (0,147 га); 29-30 (0,147 га); 30-31 (0,147 га); 31-32 (0,147 га); 32-33 (0,147 га); 137-138 (0,1 га); 138-139 (0,1 га); 139-140 (0,1 га); 140-141 (0,1 га); 141-142 (0,1 га); 142-143 (0,1 га); 146-147 (0,109 га); 147-148 (0,109 га); 148-149 (0,109 га); 149-150 (0,109 га); 150-151 (0,109 га); 151-152 (0,109 га); 152-153 (0,109 га); 153-154 (0,109 га); 154-155 (0,109 га); 155-156 (0,109 га); 156-157 (0,109 га); 157-158 (0,109 га); 158-159 (0,109 га); 159-160 (0,109 га). | 6.1169 | мульчирование, сжигание | январь | июнь | 2.898 | 1 | 6 | 1 | Администрация, школа, детский сад | филиал ОАО "МРСК Центра" - "Липецкэнеро" | Усманский | ВЛ-10кВ "Савицкое" от ПС 35/10кВ "Поддубровка" | 10 | VS010-0014725 | 4-5 (0,07 га); 5-6 (0,07 га); 6-7 (0,07 га); 7-8 (0,07 га); 8-9 (0,147 га); 9-10 (0,147 га); 10-11 (0,147 га); 11-12 (0,147 га); 12-13 (0,147 га); 13-14 (0,147 га); 14-15 (0,147 га); 15-16 (0,147 га); 16-17 (0,147 га); 17-18 (0,147 га); 18-19 (0,147 га); 19-20 (0,147 га); 20-21 (0,147 га); 21-22 (0,147 га); 22-23 (0,147 га); 24-25 (0,147 га); 25-26 (0,147 га); 26-27 (0,147 га); 27-28 (0,147 га); 28-29 (0,147 га); 29-30 (0,147 га); 30-31 (0,147 га); 31-32 (0,147 га); 32-33 (0,147 га); 137-138 (0,1 га); 138-139 (0,1 га); 139-140 (0,1 га); 140-141 (0,1 га); 141-142 (0,1 га); 142-143 (0,1 га); 146-147 (0,109 га); 147-148 (0,109 га); 148-149 (0,109 га); 149-150 (0,109 га); 150-151 (0,109 га); 151-152 (0,109 га); 152-153 (0,109 га); 153-154 (0,109 га); 154-155 (0,109 га); 155-156 (0,109 га); 156-157 (0,109 га); 157-158 (0,109 га); 158-159 (0,109 га); 159-160 (0,109 га). | 6.1169 | мульчирование, сжигание | январь | июнь | 2.898 | 1 | 6 | 1 | Администрация, школа, детский сад | филиал ОАО "МРСК Центра" - "Липецкэнеро" | Усманский | ВЛ-10кВ "Савицкое" от ПС 35/10кВ "Поддубровка" | 10 | VS010-0014725 | 4-5 (0,07 га); 5-6 (0,07 га); 6-7 (0,07 га); 7-8 (0,07 га); 8-9 (0,147 га); 9-10 (0,147 га); 10-11 (0,147 га); 11-12 (0,147 га); 12-13 (0,147 га); 13-14 (0,147 га); 14-15 (0,147 га); 15-16 (0,147 га); 16-17 (0,147 га); 17-18 (0,147 га); 18-19 (0,147 га); 19-20 (0,147 га); 20-21 (0,147 га); 21-22 (0,147 га); 22-23 (0,147 га); 24-25 (0,147 га); 25-26 (0,147 га); 26-27 (0,147 га); 27-28 (0,147 га); 28-29 (0,147 га); 29-30 (0,147 га); 30-31 (0,147 га); 31-32 (0,147 га); 32-33 (0,147 га); 137-138 (0,1 га); 138-139 (0,1 га); 139-140 (0,1 га); 140-141 (0,1 га); 141-142 (0,1 га); 142-143 (0,1 га); 146-147 (0,109 га); 147-148 (0,109 га); 148-149 (0,109 га); 149-150 (0,109 га); 150-151 (0,109 га); 151-152 (0,109 га); 152-153 (0,109 га); 153-154 (0,109 га); 154-155 (0,109 га); 155-156 (0,109 га); 156-157 (0,109 га); 157-158 (0,109 га); 158-159 (0,109 га); 159-160 (0,109 га). | 6.1169 | мульчирование, сжигание | январь | июнь | 2.898 | 1 | 6 | 1 | Администрация, школа, детский сад | филиал ОАО "МРСК Центра" - "Липецкэнеро" | Усманский | ВЛ-10кВ "Савицкое" от ПС 35/10кВ "Поддубровка" | 10 | VS010-0014725 | 4-5 (0,07 га); 5-6 (0,07 га); 6-7 (0,07 га); 7-8 (0,07 га); 8-9 (0,147 га); 9-10 (0,147 га); 10-11 (0,147 га); 11-12 (0,147 га); 12-13 (0,147 га); 13-14 (0,147 га); 14-15 (0,147 га); 15-16 (0,147 га); 16-17 (0,147 га); 17-18 (0,147 га); 18-19 (0,147 га); 19-20 (0,147 га); 20-21 (0,147 га); 21-22 (0,147 га); 22-23 (0,147 га); 24-25 (0,147 га); 25-26 (0,147 га); 26-27 (0,147 га); 27-28 (0,147 га); 28-29 (0,147 га); 29-30 (0,147 га); 30-31 (0,147 га); 31-32 (0,147 га); 32-33 (0,147 га); 137-138 (0,1 га); 138-139 (0,1 га); 139-140 (0,1 га); 140-141 (0,1 га); 141-142 (0,1 га); 142-143 (0,1 га); 146-147 (0,109 га); 147-148 (0,109 га); 148-149 (0,109 га); 149-150 (0,109 га); 150-151 (0,109 га); 151-152 (0,109 га); 152-153 (0,109 га); 153-154 (0,109 га); 154-155 (0,109 га); 155-156 (0,109 га); 156-157 (0,109 га); 157-158 (0,109 га); 158-159 (0,109 га); 159-160 (0,109 га). | 6.1169 | мульчирование, сжигание | январь | июнь | 2.898 | 1 | 6 | 1 | Администрация, школа, детский сад | филиал ОАО "МРСК Центра" - "Липецкэнеро" | Усманский | ВЛ-10кВ "Савицкое" от ПС 35/10кВ "Поддубровка" | 10 | VS010-0014725 | 4-5 (0,07 га); 5-6 (0,07 га); 6-7 (0,07 га); 7-8 (0,07 га); 8-9 (0,147 га); 9-10 (0,147 га); 10-11 (0,147 га); 11-12 (0,147 га); 12-13 (0,147 га); 13-14 (0,147 га); 14-15 (0,147 га); 15-16 (0,147 га); 16-17 (0,147 га); 17-18 (0,147 га); 18-19 (0,147 га); 19-20 (0,147 га); 20-21 (0,147 га); 21-22 (0,147 га); 22-23 (0,147 га); 24-25 (0,147 га); 25-26 (0,147 га); 26-27 (0,147 га); 27-28 (0,147 га); 28-29 (0,147 га); 29-30 (0,147 га); 30-31 (0,147 га); 31-32 (0,147 га); 32-33 (0,147 га); 137-138 (0,1 га); 138-139 (0,1 га); 139-140 (0,1 га); 140-141 (0,1 га); 141-142 (0,1 га); 142-143 (0,1 га); 146-147 (0,109 га); 147-148 (0,109 га); 148-149 (0,109 га); 149-150 (0,109 га); 150-151 (0,109 га); 151-152 (0,109 га); 152-153 (0,109 га); 153-154 (0,109 га); 154-155 (0,109 га); 155-156 (0,109 га); 156-157 (0,109 га); 157-158 (0,109 га); 158-159 (0,109 га); 159-160 (0,109 га). | 6.1169 | мульчирование, сжигание | январь | июнь | 2.898 | 1 | 6 | 1 | Администрация, школа, детский сад | филиал ОАО "МРСК Центра" - "Липецкэнеро" | Усманский | ВЛ-10кВ "Савицкое" от ПС 35/10кВ "Поддубровка" | 10 | VS010-0014725 | 4-5 (0,07 га); 5-6 (0,07 га); 6-7 (0,07 га); 7-8 (0,07 га); 8-9 (0,147 га); 9-10 (0,147 га); 10-11 (0,147 га); 11-12 (0,147 га); 12-13 (0,147 га); 13-14 (0,147 га); 14-15 (0,147 га); 15-16 (0,147 га); 16-17 (0,147 га); 17-18 (0,147 га); 18-19 (0,147 га); 19-20 (0,147 га); 20-21 (0,147 га); 21-22 (0,147 га); 22-23 (0,147 га); 24-25 (0,147 га); 25-26 (0,147 га); 26-27 (0,147 га); 27-28 (0,147 га); 28-29 (0,147 га); 29-30 (0,147 га); 30-31 (0,147 га); 31-32 (0,147 га); 32-33 (0,147 га); 137-138 (0,1 га); 138-139 (0,1 га); 139-140 (0,1 га); 140-141 (0,1 га); 141-142 (0,1 га); 142-143 (0,1 га); 146-147 (0,109 га); 147-148 (0,109 га); 148-149 (0,109 га); 149-150 (0,109 га); 150-151 (0,109 га); 151-152 (0,109 га); 152-153 (0,109 га); 153-154 (0,109 га); 154-155 (0,109 га); 155-156 (0,109 га); 156-157 (0,109 га); 157-158 (0,109 га); 158-159 (0,109 га); 159-160 (0,109 га). | 6.1169 | мульчирование, сжигание | январь | июнь | 2.898 | 1 | 6 | 1 | Администрация, школа, детский сад | филиал ОАО "МРСК Центра" - "Липецкэнеро" | Усманский | ВЛ-10кВ "Савицкое" от ПС 35/10кВ "Поддубровка" | 10 | VS010-0014725 | 4-5 (0,07 га); 5-6 (0,07 га); 6-7 (0,07 га); 7-8 (0,07 га); 8-9 (0,147 га); 9-10 (0,147 га); 10-11 (0,147 га); 11-12 (0,147 га); 12-13 (0,147 га); 13-14 (0,147 га); 14-15 (0,147 га); 15-16 (0,147 га); 16-17 (0,147 га); 17-18 (0,147 га); 18-19 (0,147 га); 19-20 (0,147 га); 20-21 (0,147 га); 21-22 (0,147 га); 22-23 (0,147 га); 24-25 (0,147 га); 25-26 (0,147 га); 26-27 (0,147 га); 27-28 (0,147 га); 28-29 (0,147 га); 29-30 (0,147 га); 30-31 (0,147 га); 31-32 (0,147 га); 32-33 (0,147 га); 137-138 (0,1 га); 138-139 (0,1 га); 139-140 (0,1 га); 140-141 (0,1 га); 141-142 (0,1 га); 142-143 (0,1 га); 146-147 (0,109 га); 147-148 (0,109 га); 148-149 (0,109 га); 149-150 (0,109 га); 150-151 (0,109 га); 151-152 (0,109 га); 152-153 (0,109 га); 153-154 (0,109 га); 154-155 (0,109 га); 155-156 (0,109 га); 156-157 (0,109 га); 157-158 (0,109 га); 158-159 (0,109 га); 159-160 (0,109 га). | 6.1169 | мульчирование, сжигание | январь | июнь | 2.898 | 1 | 6 | 1 | Администрация, школа, детский сад | филиал ОАО "МРСК Центра" - "Липецкэнеро" | Усманский | ВЛ-10кВ "Савицкое" от ПС 35/10кВ "Поддубровка" | 10 | VS010-0014725 | 4-5 (0,07 га); 5-6 (0,07 га); 6-7 (0,07 га); 7-8 (0,07 га); 8-9 (0,147 га); 9-10 (0,147 га); 10-11 (0,147 га); 11-12 (0,147 га); 12-13 (0,147 га); 13-14 (0,147 га); 14-15 (0,147 га); 15-16 (0,147 га); 16-17 (0,147 га); 17-18 (0,147 га); 18-19 (0,147 га); 19-20 (0,147 га); 20-21 (0,147 га); 21-22 (0,147 га); 22-23 (0,147 га); 24-25 (0,147 га); 25-26 (0,147 га); 26-27 (0,147 га); 27-28 (0,147 га); 28-29 (0,147 га); 29-30 (0,147 га); 30-31 (0,147 га); 31-32 (0,147 га); 32-33 (0,147 га); 137-138 (0,1 га); 138-139 (0,1 га); 139-140 (0,1 га); 140-141 (0,1 га); 141-142 (0,1 га); 142-143 (0,1 га); 146-147 (0,109 га); 147-148 (0,109 га); 148-149 (0,109 га); 149-150 (0,109 га); 150-151 (0,109 га); 151-152 (0,109 га); 152-153 (0,109 га); 153-154 (0,109 га); 154-155 (0,109 га); 155-156 (0,109 га); 156-157 (0,109 га); 157-158 (0,109 га); 158-159 (0,109 га); 159-160 (0,109 га). | 6.1169 | мульчирование, сжигание | январь | июнь | 2.898 | 1 | 6 | 1 | Администрация, школа, детский сад | филиал ОАО "МРСК Центра" - "Липецкэнеро" | Усманский | ВЛ-10кВ "Савицкое" от ПС 35/10кВ "Поддубровка" | 10 | VS010-0014725 | 4-5 (0,07 га); 5-6 (0,07 га); 6-7 (0,07 га); 7-8 (0,07 га); 8-9 (0,147 га); 9-10 (0,147 га); 10-11 (0,147 га); 11-12 (0,147 га); 12-13 (0,147 га); 13-14 (0,147 га); 14-15 (0,147 га); 15-16 (0,147 га); 16-17 (0,147 га); 17-18 (0,147 га); 18-19 (0,147 га); 19-20 (0,147 га); 20-21 (0,147 га); 21-22 (0,147 га); 22-23 (0,147 га); 24-25 (0,147 га); 25-26 (0,147 га); 26-27 (0,147 га); 27-28 (0,147 га); 28-29 (0,147 га); 29-30 (0,147 га); 30-31 (0,147 га); 31-32 (0,147 га); 32-33 (0,147 га); 137-138 (0,1 га); 138-139 (0,1 га); 139-140 (0,1 га); 140-141 (0,1 га); 141-142 (0,1 га); 142-143 (0,1 га); 146-147 (0,109 га); 147-148 (0,109 га); 148-149 (0,109 га); 149-150 (0,109 га); 150-151 (0,109 га); 151-152 (0,109 га); 152-153 (0,109 га); 153-154 (0,109 га); 154-155 (0,109 га); 155-156 (0,109 га); 156-157 (0,109 га); 157-158 (0,109 га); 158-159 (0,109 га); 159-160 (0,109 га). | 6.1169 | мульчирование, сжигание | январь | июнь | 2.898 | 1 | 6 | 1 | Администрация, школа, детский сад | филиал ОАО "МРСК Центра" - "Липецкэнеро" | Усманский | ВЛ-10кВ "Савицкое" от ПС 35/10кВ "Поддубровка" | 10 | VS010-0014725 | 4-5 (0,07 га); 5-6 (0,07 га); 6-7 (0,07 га); 7-8 (0,07 га); 8-9 (0,147 га); 9-10 (0,147 га); 10-11 (0,147 га); 11-12 (0,147 га); 12-13 (0,147 га); 13-14 (0,147 га); 14-15 (0,147 га); 15-16 (0,147 га); 16-17 (0,147 га); 17-18 (0,147 га); 18-19 (0,147 га); 19-20 (0,147 га); 20-21 (0,147 га); 21-22 (0,147 га); 22-23 (0,147 га); 24-25 (0,147 га); 25-26 (0,147 га); 26-27 (0,147 га); 27-28 (0,147 га); 28-29 (0,147 га); 29-30 (0,147 га); 30-31 (0,147 га); 31-32 (0,147 га); 32-33 (0,147 га); 137-138 (0,1 га); 138-139 (0,1 га); 139-140 (0,1 га); 140-141 (0,1 га); 141-142 (0,1 га); 142-143 (0,1 га); 146-147 (0,109 га); 147-148 (0,109 га); 148-149 (0,109 га); 149-150 (0,109 га); 150-151 (0,109 га); 151-152 (0,109 га); 152-153 (0,109 га); 153-154 (0,109 га); 154-155 (0,109 га); 155-156 (0,109 га); 156-157 (0,109 га); 157-158 (0,109 га); 158-159 (0,109 га); 159-160 (0,109 га). | 6.1169 | мульчирование, сжигание | январь | июнь | 2.898 | 1 | 6 | 1 | Администрация, школа, детский сад | филиал ОАО "МРСК Центра" - "Липецкэнеро" | Усманский | ВЛ-10кВ "Савицкое" от ПС 35/10кВ "Поддубровка" | 10 | VS010-0014725 | 4-5 (0,07 га); 5-6 (0,07 га); 6-7 (0,07 га); 7-8 (0,07 га); 8-9 (0,147 га); 9-10 (0,147 га); 10-11 (0,147 га); 11-12 (0,147 га); 12-13 (0,147 га); 13-14 (0,147 га); 14-15 (0,147 га); 15-16 (0,147 га); 16-17 (0,147 га); 17-18 (0,147 га); 18-19 (0,147 га); 19-20 (0,147 га); 20-21 (0,147 га); 21-22 (0,147 га); 22-23 (0,147 га); 24-25 (0,147 га); 25-26 (0,147 га); 26-27 (0,147 га); 27-28 (0,147 га); 28-29 (0,147 га); 29-30 (0,147 га); 30-31 (0,147 га); 31-32 (0,147 га); 32-33 (0,147 га); 137-138 (0,1 га); 138-139 (0,1 га); 139-140 (0,1 га); 140-141 (0,1 га); 141-142 (0,1 га); 142-143 (0,1 га); 146-147 (0,109 га); 147-148 (0,109 га); 148-149 (0,109 га); 149-150 (0,109 га); 150-151 (0,109 га); 151-152 (0,109 га); 152-153 (0,109 га); 153-154 (0,109 га); 154-155 (0,109 га); 155-156 (0,109 га); 156-157 (0,109 га); 157-158 (0,109 га); 158-159 (0,109 га); 159-160 (0,109 га). | 6.1169 | мульчирование, сжигание | январь | июнь | 2.898 | 1 | 6 | 1 | Администрация, школа, детский сад | филиал ОАО "МРСК Центра" - "Липецкэнеро" | Усманский | ВЛ-10кВ "Савицкое" от ПС 35/10кВ "Поддубровка" | 10 | VS010-0014725 | 4-5 (0,07 га); 5-6 (0,07 га); 6-7 (0,07 га); 7-8 (0,07 га); 8-9 (0,147 га); 9-10 (0,147 га); 10-11 (0,147 га); 11-12 (0,147 га); 12-13 (0,147 га); 13-14 (0,147 га); 14-15 (0,147 га); 15-16 (0,147 га); 16-17 (0,147 га); 17-18 (0,147 га); 18-19 (0,147 га); 19-20 (0,147 га); 20-21 (0,147 га); 21-22 (0,147 га); 22-23 (0,147 га); 24-25 (0,147 га); 25-26 (0,147 га); 26-27 (0,147 га); 27-28 (0,147 га); 28-29 (0,147 га); 29-30 (0,147 га); 30-31 (0,147 га); 31-32 (0,147 га); 32-33 (0,147 га); 137-138 (0,1 га); 138-139 (0,1 га); 139-140 (0,1 га); 140-141 (0,1 га); 141-142 (0,1 га); 142-143 (0,1 га); 146-147 (0,109 га); 147-148 (0,109 га); 148-149 (0,109 га); 149-150 (0,109 га); 150-151 (0,109 га); 151-152 (0,109 га); 152-153 (0,109 га); 153-154 (0,109 га); 154-155 (0,109 га); 155-156 (0,109 га); 156-157 (0,109 га); 157-158 (0,109 га); 158-159 (0,109 га); 159-160 (0,109 га). | 6.1169 | мульчирование, сжигание | январь | июнь | 2.898 | 1 | 6 | 1 | Администрация, школа, детский сад | филиал ОАО "МРСК Центра" - "Липецкэнеро" | Усманский | ВЛ-10кВ "Савицкое" от ПС 35/10кВ "Поддубровка" | 10 | VS010-0014725 | 4-5 (0,07 га); 5-6 (0,07 га); 6-7 (0,07 га); 7-8 (0,07 га); 8-9 (0,147 га); 9-10 (0,147 га); 10-11 (0,147 га); 11-12 (0,147 га); 12-13 (0,147 га); 13-14 (0,147 га); 14-15 (0,147 га); 15-16 (0,147 га); 16-17 (0,147 га); 17-18 (0,147 га); 18-19 (0,147 га); 19-20 (0,147 га); 20-21 (0,147 га); 21-22 (0,147 га); 22-23 (0,147 га); 24-25 (0,147 га); 25-26 (0,147 га); 26-27 (0,147 га); 27-28 (0,147 га); 28-29 (0,147 га); 29-30 (0,147 га); 30-31 (0,147 га); 31-32 (0,147 га); 32-33 (0,147 га); 137-138 (0,1 га); 138-139 (0,1 га); 139-140 (0,1 га); 140-141 (0,1 га); 141-142 (0,1 га); 142-143 (0,1 га); 146-147 (0,109 га); 147-148 (0,109 га); 148-149 (0,109 га); 149-150 (0,109 га); 150-151 (0,109 га); 151-152 (0,109 га); 152-153 (0,109 га); 153-154 (0,109 га); 154-155 (0,109 га); 155-156 (0,109 га); 156-157 (0,109 га); 157-158 (0,109 га); 158-159 (0,109 га); 159-160 (0,109 га). | 6.1169 | мульчирование, сжигание | январь | июнь | 2.898 | 1 | 6 | 1 | Администрация, школа, детский сад | филиал ОАО "МРСК Центра" - "Липецкэнеро" | Усманский | ВЛ-10кВ "Савицкое" от ПС 35/10кВ "Поддубровка" | 10 | VS010-0014725 | 4-5 (0,07 га); 5-6 (0,07 га); 6-7 (0,07 га); 7-8 (0,07 га); 8-9 (0,147 га); 9-10 (0,147 га); 10-11 (0,147 га); 11-12 (0,147 га); 12-13 (0,147 га); 13-14 (0,147 га); 14-15 (0,147 га); 15-16 (0,147 га); 16-17 (0,147 га); 17-18 (0,147 га); 18-19 (0,147 га); 19-20 (0,147 га); 20-21 (0,147 га); 21-22 (0,147 га); 22-23 (0,147 га); 24-25 (0,147 га); 25-26 (0,147 га); 26-27 (0,147 га); 27-28 (0,147 га); 28-29 (0,147 га); 29-30 (0,147 га); 30-31 (0,147 га); 31-32 (0,147 га); 32-33 (0,147 га); 137-138 (0,1 га); 138-139 (0,1 га); 139-140 (0,1 га); 140-141 (0,1 га); 141-142 (0,1 га); 142-143 (0,1 га); 146-147 (0,109 га); 147-148 (0,109 га); 148-149 (0,109 га); 149-150 (0,109 га); 150-151 (0,109 га); 151-152 (0,109 га); 152-153 (0,109 га); 153-154 (0,109 га); 154-155 (0,109 га); 155-156 (0,109 га); 156-157 (0,109 га); 157-158 (0,109 га); 158-159 (0,109 га); 159-160 (0,109 га). | 6.1169 | мульчирование, сжигание | январь | июнь | 2.898 | 1 | 6 | 1 | Администрация, школа, детский сад | филиал ОАО "МРСК Центра" - "Липецкэнеро" | Усманский | ВЛ-10кВ "Савицкое" от ПС 35/10кВ "Поддубровка" | 10 | VS010-0014725 | 4-5 (0,07 га); 5-6 (0,07 га); 6-7 (0,07 га); 7-8 (0,07 га); 8-9 (0,147 га); 9-10 (0,147 га); 10-11 (0,147 га); 11-12 (0,147 га); 12-13 (0,147 га); 13-14 (0,147 га); 14-15 (0,147 га); 15-16 (0,147 га); 16-17 (0,147 га); 17-18 (0,147 га); 18-19 (0,147 га); 19-20 (0,147 га); 20-21 (0,147 га); 21-22 (0,147 га); 22-23 (0,147 га); 24-25 (0,147 га); 25-26 (0,147 га); 26-27 (0,147 га); 27-28 (0,147 га); 28-29 (0,147 га); 29-30 (0,147 га); 30-31 (0,147 га); 31-32 (0,147 га); 32-33 (0,147 га); 137-138 (0,1 га); 138-139 (0,1 га); 139-140 (0,1 га); 140-141 (0,1 га); 141-142 (0,1 га); 142-143 (0,1 га); 146-147 (0,109 га); 147-148 (0,109 га); 148-149 (0,109 га); 149-150 (0,109 га); 150-151 (0,109 га); 151-152 (0,109 га); 152-153 (0,109 га); 153-154 (0,109 га); 154-155 (0,109 га); 155-156 (0,109 га); 156-157 (0,109 га); 157-158 (0,109 га); 158-159 (0,109 га); 159-160 (0,109 га). | 6.1169 | мульчирование, сжигание | январь | июнь | 2.898 | 1 | 6 | 1 | Администрация, школа, детский сад | филиал ОАО "МРСК Центра" - "Липецкэнеро" | Усманский | ВЛ-10кВ "Савицкое" от ПС 35/10кВ "Поддубровка" | 10 | VS010-0014725 | 4-5 (0,07 га); 5-6 (0,07 га); 6-7 (0,07 га); 7-8 (0,07 га); 8-9 (0,147 га); 9-10 (0,147 га); 10-11 (0,147 га); 11-12 (0,147 га); 12-13 (0,147 га); 13-14 (0,147 га); 14-15 (0,147 га); 15-16 (0,147 га); 16-17 (0,147 га); 17-18 (0,147 га); 18-19 (0,147 га); 19-20 (0,147 га); 20-21 (0,147 га); 21-22 (0,147 га); 22-23 (0,147 га); 24-25 (0,147 га); 25-26 (0,147 га); 26-27 (0,147 га); 27-28 (0,147 га); 28-29 (0,147 га); 29-30 (0,147 га); 30-31 (0,147 га); 31-32 (0,147 га); 32-33 (0,147 га); 137-138 (0,1 га); 138-139 (0,1 га); 139-140 (0,1 га); 140-141 (0,1 га); 141-142 (0,1 га); 142-143 (0,1 га); 146-147 (0,109 га); 147-148 (0,109 га); 148-149 (0,109 га); 149-150 (0,109 га); 150-151 (0,109 га); 151-152 (0,109 га); 152-153 (0,109 га); 153-154 (0,109 га); 154-155 (0,109 га); 155-156 (0,109 га); 156-157 (0,109 га); 157-158 (0,109 га); 158-159 (0,109 га); 159-160 (0,109 га). | 6.1169 | мульчирование, сжигание | январь | июнь | 2.898 | 1 | 6 | 1 | Администрация, школа, детский сад | филиал ОАО "МРСК Центра" - "Липецкэнеро" | Усманский | ВЛ-10кВ "Савицкое" от ПС 35/10кВ "Поддубровка" | 10 | VS010-0014725 | 4-5 (0,07 га); 5-6 (0,07 га); 6-7 (0,07 га); 7-8 (0,07 га); 8-9 (0,147 га); 9-10 (0,147 га); 10-11 (0,147 га); 11-12 (0,147 га); 12-13 (0,147 га); 13-14 (0,147 га); 14-15 (0,147 га); 15-16 (0,147 га); 16-17 (0,147 га); 17-18 (0,147 га); 18-19 (0,147 га); 19-20 (0,147 га); 20-21 (0,147 га); 21-22 (0,147 га); 22-23 (0,147 га); 24-25 (0,147 га); 25-26 (0,147 га); 26-27 (0,147 га); 27-28 (0,147 га); 28-29 (0,147 га); 29-30 (0,147 га); 30-31 (0,147 га); 31-32 (0,147 га); 32-33 (0,147 га); 137-138 (0,1 га); 138-139 (0,1 га); 139-140 (0,1 га); 140-141 (0,1 га); 141-142 (0,1 га); 142-143 (0,1 га); 146-147 (0,109 га); 147-148 (0,109 га); 148-149 (0,109 га); 149-150 (0,109 га); 150-151 (0,109 га); 151-152 (0,109 га); 152-153 (0,109 га); 153-154 (0,109 га); 154-155 (0,109 га); 155-156 (0,109 га); 156-157 (0,109 га); 157-158 (0,109 га); 158-159 (0,109 га); 159-160 (0,109 га). | 6.1169 | мульчирование, сжигание | январь | июнь | 2.898 | 1 | 6 | 1 | Администрация, школа, детский сад | филиал ОАО "МРСК Центра" - "Липецкэнеро" | Усманский | ВЛ-10кВ "Савицкое" от ПС 35/10кВ "Поддубровка" | 10 | VS010-0014725 | 4-5 (0,07 га); 5-6 (0,07 га); 6-7 (0,07 га); 7-8 (0,07 га); 8-9 (0,147 га); 9-10 (0,147 га); 10-11 (0,147 га); 11-12 (0,147 га); 12-13 (0,147 га); 13-14 (0,147 га); 14-15 (0,147 га); 15-16 (0,147 га); 16-17 (0,147 га); 17-18 (0,147 га); 18-19 (0,147 га); 19-20 (0,147 га); 20-21 (0,147 га); 21-22 (0,147 га); 22-23 (0,147 га); 24-25 (0,147 га); 25-26 (0,147 га); 26-27 (0,147 га); 27-28 (0,147 га); 28-29 (0,147 га); 29-30 (0,147 га); 30-31 (0,147 га); 31-32 (0,147 га); 32-33 (0,147 га); 137-138 (0,1 га); 138-139 (0,1 га); 139-140 (0,1 га); 140-141 (0,1 га); 141-142 (0,1 га); 142-143 (0,1 га); 146-147 (0,109 га); 147-148 (0,109 га); 148-149 (0,109 га); 149-150 (0,109 га); 150-151 (0,109 га); 151-152 (0,109 га); 152-153 (0,109 га); 153-154 (0,109 га); 154-155 (0,109 га); 155-156 (0,109 га); 156-157 (0,109 га); 157-158 (0,109 га); 158-159 (0,109 га); 159-160 (0,109 га). | 6.1169 | мульчирование, сжигание | январь | июнь | 2.898 | 1 | 6 | 1 | Администрация, школа, детский сад | филиал ОАО "МРСК Центра" - "Липецкэнеро" | Усманский | ВЛ-10кВ "Савицкое" от ПС 35/10кВ "Поддубровка" | 10 | VS010-0014725 | 4-5 (0,07 га); 5-6 (0,07 га); 6-7 (0,07 га); 7-8 (0,07 га); 8-9 (0,147 га); 9-10 (0,147 га); 10-11 (0,147 га); 11-12 (0,147 га); 12-13 (0,147 га); 13-14 (0,147 га); 14-15 (0,147 га); 15-16 (0,147 га); 16-17 (0,147 га); 17-18 (0,147 га); 18-19 (0,147 га); 19-20 (0,147 га); 20-21 (0,147 га); 21-22 (0,147 га); 22-23 (0,147 га); 24-25 (0,147 га); 25-26 (0,147 га); 26-27 (0,147 га); 27-28 (0,147 га); 28-29 (0,147 га); 29-30 (0,147 га); 30-31 (0,147 га); 31-32 (0,147 га); 32-33 (0,147 га); 137-138 (0,1 га); 138-139 (0,1 га); 139-140 (0,1 га); 140-141 (0,1 га); 141-142 (0,1 га); 142-143 (0,1 га); 146-147 (0,109 га); 147-148 (0,109 га); 148-149 (0,109 га); 149-150 (0,109 га); 150-151 (0,109 га); 151-152 (0,109 га); 152-153 (0,109 га); 153-154 (0,109 га); 154-155 (0,109 га); 155-156 (0,109 га); 156-157 (0,109 га); 157-158 (0,109 га); 158-159 (0,109 га); 159-160 (0,109 га). | 6.1169 | мульчирование, сжигание | январь | июнь | 2.898 | 1 | 6 | 1 | Администрация, школа, детский сад | филиал ОАО "МРСК Центра" - "Липецкэнеро" | Усманский | ВЛ-10кВ "Савицкое" от ПС 35/10кВ "Поддубровка" | 10 | VS010-0014725 | 4-5 (0,07 га); 5-6 (0,07 га); 6-7 (0,07 га); 7-8 (0,07 га); 8-9 (0,147 га); 9-10 (0,147 га); 10-11 (0,147 га); 11-12 (0,147 га); 12-13 (0,147 га); 13-14 (0,147 га); 14-15 (0,147 га); 15-16 (0,147 га); 16-17 (0,147 га); 17-18 (0,147 га); 18-19 (0,147 га); 19-20 (0,147 га); 20-21 (0,147 га); 21-22 (0,147 га); 22-23 (0,147 га); 24-25 (0,147 га); 25-26 (0,147 га); 26-27 (0,147 га); 27-28 (0,147 га); 28-29 (0,147 га); 29-30 (0,147 га); 30-31 (0,147 га); 31-32 (0,147 га); 32-33 (0,147 га); 137-138 (0,1 га); 138-139 (0,1 га); 139-140 (0,1 га); 140-141 (0,1 га); 141-142 (0,1 га); 142-143 (0,1 га); 146-147 (0,109 га); 147-148 (0,109 га); 148-149 (0,109 га); 149-150 (0,109 га); 150-151 (0,109 га); 151-152 (0,109 га); 152-153 (0,109 га); 153-154 (0,109 га); 154-155 (0,109 га); 155-156 (0,109 га); 156-157 (0,109 га); 157-158 (0,109 га); 158-159 (0,109 га); 159-160 (0,109 га). | 6.1169 | мульчирование, сжигание | январь | июнь | 2.898 | 1 | 6 | 1 | Администрация, школа, детский сад | филиал ОАО "МРСК Центра" - "Липецкэнеро" | Усманский | ВЛ-10кВ "Савицкое" от ПС 35/10кВ "Поддубровка" | 10 | VS010-0014725 | 4-5 (0,07 га); 5-6 (0,07 га); 6-7 (0,07 га); 7-8 (0,07 га); 8-9 (0,147 га); 9-10 (0,147 га); 10-11 (0,147 га); 11-12 (0,147 га); 12-13 (0,147 га); 13-14 (0,147 га); 14-15 (0,147 га); 15-16 (0,147 га); 16-17 (0,147 га); 17-18 (0,147 га); 18-19 (0,147 га); 19-20 (0,147 га); 20-21 (0,147 га); 21-22 (0,147 га); 22-23 (0,147 га); 24-25 (0,147 га); 25-26 (0,147 га); 26-27 (0,147 га); 27-28 (0,147 га); 28-29 (0,147 га); 29-30 (0,147 га); 30-31 (0,147 га); 31-32 (0,147 га); 32-33 (0,147 га); 137-138 (0,1 га); 138-139 (0,1 га); 139-140 (0,1 га); 140-141 (0,1 га); 141-142 (0,1 га); 142-143 (0,1 га); 146-147 (0,109 га); 147-148 (0,109 га); 148-149 (0,109 га); 149-150 (0,109 га); 150-151 (0,109 га); 151-152 (0,109 га); 152-153 (0,109 га); 153-154 (0,109 га); 154-155 (0,109 га); 155-156 (0,109 га); 156-157 (0,109 га); 157-158 (0,109 га); 158-159 (0,109 га); 159-160 (0,109 га). | 6.1169 | мульчирование, сжигание | январь | июнь | 2.898 | 1 | 6 | 1 | Администрация, школа, детский сад | филиал ОАО "МРСК Центра" - "Липецкэнеро" | Усманский | ВЛ-10кВ "Савицкое" от ПС 35/10кВ "Поддубровка" | 10 | VS010-0014725 | 4-5 (0,07 га); 5-6 (0,07 га); 6-7 (0,07 га); 7-8 (0,07 га); 8-9 (0,147 га); 9-10 (0,147 га); 10-11 (0,147 га); 11-12 (0,147 га); 12-13 (0,147 га); 13-14 (0,147 га); 14-15 (0,147 га); 15-16 (0,147 га); 16-17 (0,147 га); 17-18 (0,147 га); 18-19 (0,147 га); 19-20 (0,147 га); 20-21 (0,147 га); 21-22 (0,147 га); 22-23 (0,147 га); 24-25 (0,147 га); 25-26 (0,147 га); 26-27 (0,147 га); 27-28 (0,147 га); 28-29 (0,147 га); 29-30 (0,147 га); 30-31 (0,147 га); 31-32 (0,147 га); 32-33 (0,147 га); 137-138 (0,1 га); 138-139 (0,1 га); 139-140 (0,1 га); 140-141 (0,1 га); 141-142 (0,1 га); 142-143 (0,1 га); 146-147 (0,109 га); 147-148 (0,109 га); 148-149 (0,109 га); 149-150 (0,109 га); 150-151 (0,109 га); 151-152 (0,109 га); 152-153 (0,109 га); 153-154 (0,109 га); 154-155 (0,109 га); 155-156 (0,109 га); 156-157 (0,109 га); 157-158 (0,109 га); 158-159 (0,109 га); 159-160 (0,109 га). | 6.1169 | мульчирование, сжигание | январь | июнь | 2.898 | 1 | 6 | 1 | Администрация, школа, детский сад | филиал ОАО "МРСК Центра" - "Липецкэнеро" | Усманский | ВЛ-10кВ "Савицкое" от ПС 35/10кВ "Поддубровка" | 10 | VS010-0014725 | 4-5 (0,07 га); 5-6 (0,07 га); 6-7 (0,07 га); 7-8 (0,07 га); 8-9 (0,147 га); 9-10 (0,147 га); 10-11 (0,147 га); 11-12 (0,147 га); 12-13 (0,147 га); 13-14 (0,147 га); 14-15 (0,147 га); 15-16 (0,147 га); 16-17 (0,147 га); 17-18 (0,147 га); 18-19 (0,147 га); 19-20 (0,147 га); 20-21 (0,147 га); 21-22 (0,147 га); 22-23 (0,147 га); 24-25 (0,147 га); 25-26 (0,147 га); 26-27 (0,147 га); 27-28 (0,147 га); 28-29 (0,147 га); 29-30 (0,147 га); 30-31 (0,147 га); 31-32 (0,147 га); 32-33 (0,147 га); 137-138 (0,1 га); 138-139 (0,1 га); 139-140 (0,1 га); 140-141 (0,1 га); 141-142 (0,1 га); 142-143 (0,1 га); 146-147 (0,109 га); 147-148 (0,109 га); 148-149 (0,109 га); 149-150 (0,109 га); 150-151 (0,109 га); 151-152 (0,109 га); 152-153 (0,109 га); 153-154 (0,109 га); 154-155 (0,109 га); 155-156 (0,109 га); 156-157 (0,109 га); 157-158 (0,109 га); 158-159 (0,109 га); 159-160 (0,109 га). | 6.1169 | мульчирование, сжигание | январь | июнь | 2.898 | 1 | 6 | 1 | Администрация, школа, детский сад | филиал ОАО "МРСК Центра" - "Липецкэнеро" | Усманский | ВЛ-10кВ "Савицкое" от ПС 35/10кВ "Поддубровка" | 10 | VS010-0014725 | 4-5 (0,07 га); 5-6 (0,07 га); 6-7 (0,07 га); 7-8 (0,07 га); 8-9 (0,147 га); 9-10 (0,147 га); 10-11 (0,147 га); 11-12 (0,147 га); 12-13 (0,147 га); 13-14 (0,147 га); 14-15 (0,147 га); 15-16 (0,147 га); 16-17 (0,147 га); 17-18 (0,147 га); 18-19 (0,147 га); 19-20 (0,147 га); 20-21 (0,147 га); 21-22 (0,147 га); 22-23 (0,147 га); 24-25 (0,147 га); 25-26 (0,147 га); 26-27 (0,147 га); 27-28 (0,147 га); 28-29 (0,147 га); 29-30 (0,147 га); 30-31 (0,147 га); 31-32 (0,147 га); 32-33 (0,147 га); 137-138 (0,1 га); 138-139 (0,1 га); 139-140 (0,1 га); 140-141 (0,1 га); 141-142 (0,1 га); 142-143 (0,1 га); 146-147 (0,109 га); 147-148 (0,109 га); 148-149 (0,109 га); 149-150 (0,109 га); 150-151 (0,109 га); 151-152 (0,109 га); 152-153 (0,109 га); 153-154 (0,109 га); 154-155 (0,109 га); 155-156 (0,109 га); 156-157 (0,109 га); 157-158 (0,109 га); 158-159 (0,109 га); 159-160 (0,109 га). | 6.1169 | мульчирование, сжигание | январь | июнь | 2.898 | 1 | 6 | 1 | Администрация, школа, детский сад | филиал ОАО "МРСК Центра" - "Липецкэнеро" | Усманский | ВЛ-10кВ "Савицкое" от ПС 35/10кВ "Поддубровка" | 10 | VS010-0014725 | 4-5 (0,07 га); 5-6 (0,07 га); 6-7 (0,07 га); 7-8 (0,07 га); 8-9 (0,147 га); 9-10 (0,147 га); 10-11 (0,147 га); 11-12 (0,147 га); 12-13 (0,147 га); 13-14 (0,147 га); 14-15 (0,147 га); 15-16 (0,147 га); 16-17 (0,147 га); 17-18 (0,147 га); 18-19 (0,147 га); 19-20 (0,147 га); 20-21 (0,147 га); 21-22 (0,147 га); 22-23 (0,147 га); 24-25 (0,147 га); 25-26 (0,147 га); 26-27 (0,147 га); 27-28 (0,147 га); 28-29 (0,147 га); 29-30 (0,147 га); 30-31 (0,147 га); 31-32 (0,147 га); 32-33 (0,147 га); 137-138 (0,1 га); 138-139 (0,1 га); 139-140 (0,1 га); 140-141 (0,1 га); 141-142 (0,1 га); 142-143 (0,1 га); 146-147 (0,109 га); 147-148 (0,109 га); 148-149 (0,109 га); 149-150 (0,109 га); 150-151 (0,109 га); 151-152 (0,109 га); 152-153 (0,109 га); 153-154 (0,109 га); 154-155 (0,109 га); 155-156 (0,109 га); 156-157 (0,109 га); 157-158 (0,109 га); 158-159 (0,109 га); 159-160 (0,109 га). | 6.1169 | мульчирование, сжигание | январь | июнь | 2.898 | 1 | 6 | 1 | Администрация, школа, детский сад | филиал ОАО "МРСК Центра" - "Липецкэнеро" | Усманский | ВЛ-10кВ "Савицкое" от ПС 35/10кВ "Поддубровка" | 10 | VS010-0014725 | 4-5 (0,07 га); 5-6 (0,07 га); 6-7 (0,07 га); 7-8 (0,07 га); 8-9 (0,147 га); 9-10 (0,147 га); 10-11 (0,147 га); 11-12 (0,147 га); 12-13 (0,147 га); 13-14 (0,147 га); 14-15 (0,147 га); 15-16 (0,147 га); 16-17 (0,147 га); 17-18 (0,147 га); 18-19 (0,147 га); 19-20 (0,147 га); 20-21 (0,147 га); 21-22 (0,147 га); 22-23 (0,147 га); 24-25 (0,147 га); 25-26 (0,147 га); 26-27 (0,147 га); 27-28 (0,147 га); 28-29 (0,147 га); 29-30 (0,147 га); 30-31 (0,147 га); 31-32 (0,147 га); 32-33 (0,147 га); 137-138 (0,1 га); 138-139 (0,1 га); 139-140 (0,1 га); 140-141 (0,1 га); 141-142 (0,1 га); 142-143 (0,1 га); 146-147 (0,109 га); 147-148 (0,109 га); 148-149 (0,109 га); 149-150 (0,109 га); 150-151 (0,109 га); 151-152 (0,109 га); 152-153 (0,109 га); 153-154 (0,109 га); 154-155 (0,109 га); 155-156 (0,109 га); 156-157 (0,109 га); 157-158 (0,109 га); 158-159 (0,109 га); 159-160 (0,109 га). | 6.1169 | мульчирование, сжигание | январь | июнь | 2.898 | 1 | 6 | 1 | Администрация, школа, детский сад | филиал ОАО "МРСК Центра" - "Липецкэнеро" | Усманский | ВЛ-10кВ "Савицкое" от ПС 35/10кВ "Поддубровка" | 10 | VS010-0014725 | 4-5 (0,07 га); 5-6 (0,07 га); 6-7 (0,07 га); 7-8 (0,07 га); 8-9 (0,147 га); 9-10 (0,147 га); 10-11 (0,147 га); 11-12 (0,147 га); 12-13 (0,147 га); 13-14 (0,147 га); 14-15 (0,147 га); 15-16 (0,147 га); 16-17 (0,147 га); 17-18 (0,147 га); 18-19 (0,147 га); 19-20 (0,147 га); 20-21 (0,147 га); 21-22 (0,147 га); 22-23 (0,147 га); 24-25 (0,147 га); 25-26 (0,147 га); 26-27 (0,147 га); 27-28 (0,147 га); 28-29 (0,147 га); 29-30 (0,147 га); 30-31 (0,147 га); 31-32 (0,147 га); 32-33 (0,147 га); 137-138 (0,1 га); 138-139 (0,1 га); 139-140 (0,1 га); 140-141 (0,1 га); 141-142 (0,1 га); 142-143 (0,1 га); 146-147 (0,109 га); 147-148 (0,109 га); 148-149 (0,109 га); 149-150 (0,109 га); 150-151 (0,109 га); 151-152 (0,109 га); 152-153 (0,109 га); 153-154 (0,109 га); 154-155 (0,109 га); 155-156 (0,109 га); 156-157 (0,109 га); 157-158 (0,109 га); 158-159 (0,109 га); 159-160 (0,109 га). | 6.1169 | мульчирование, сжигание | январь | июнь | 2.898 | 1 | 6 | 1 | Администрация, школа, детский сад | филиал ОАО "МРСК Центра" - "Липецкэнеро" | Усманский | ВЛ-10кВ "Савицкое" от ПС 35/10кВ "Поддубровка" | 10 | VS010-0014725 | 4-5 (0,07 га); 5-6 (0,07 га); 6-7 (0,07 га); 7-8 (0,07 га); 8-9 (0,147 га); 9-10 (0,147 га); 10-11 (0,147 га); 11-12 (0,147 га); 12-13 (0,147 га); 13-14 (0,147 га); 14-15 (0,147 га); 15-16 (0,147 га); 16-17 (0,147 га); 17-18 (0,147 га); 18-19 (0,147 га); 19-20 (0,147 га); 20-21 (0,147 га); 21-22 (0,147 га); 22-23 (0,147 га); 24-25 (0,147 га); 25-26 (0,147 га); 26-27 (0,147 га); 27-28 (0,147 га); 28-29 (0,147 га); 29-30 (0,147 га); 30-31 (0,147 га); 31-32 (0,147 га); 32-33 (0,147 га); 137-138 (0,1 га); 138-139 (0,1 га); 139-140 (0,1 га); 140-141 (0,1 га); 141-142 (0,1 га); 142-143 (0,1 га); 146-147 (0,109 га); 147-148 (0,109 га); 148-149 (0,109 га); 149-150 (0,109 га); 150-151 (0,109 га); 151-152 (0,109 га); 152-153 (0,109 га); 153-154 (0,109 га); 154-155 (0,109 га); 155-156 (0,109 га); 156-157 (0,109 га); 157-158 (0,109 га); 158-159 (0,109 га); 159-160 (0,109 га). | 6.1169 | мульчирование, сжигание | январь | июнь | 2.898 | 1 | 6 | 1 | Администрация, школа, детский сад | филиал ОАО "МРСК Центра" - "Липецкэнеро" | Усманский | ВЛ-10кВ "Савицкое" от ПС 35/10кВ "Поддубровка" | 10 | VS010-0014725 | 4-5 (0,07 га); 5-6 (0,07 га); 6-7 (0,07 га); 7-8 (0,07 га); 8-9 (0,147 га); 9-10 (0,147 га); 10-11 (0,147 га); 11-12 (0,147 га); 12-13 (0,147 га); 13-14 (0,147 га); 14-15 (0,147 га); 15-16 (0,147 га); 16-17 (0,147 га); 17-18 (0,147 га); 18-19 (0,147 га); 19-20 (0,147 га); 20-21 (0,147 га); 21-22 (0,147 га); 22-23 (0,147 га); 24-25 (0,147 га); 25-26 (0,147 га); 26-27 (0,147 га); 27-28 (0,147 га); 28-29 (0,147 га); 29-30 (0,147 га); 30-31 (0,147 га); 31-32 (0,147 га); 32-33 (0,147 га); 137-138 (0,1 га); 138-139 (0,1 га); 139-140 (0,1 га); 140-141 (0,1 га); 141-142 (0,1 га); 142-143 (0,1 га); 146-147 (0,109 га); 147-148 (0,109 га); 148-149 (0,109 га); 149-150 (0,109 га); 150-151 (0,109 га); 151-152 (0,109 га); 152-153 (0,109 га); 153-154 (0,109 га); 154-155 (0,109 га); 155-156 (0,109 га); 156-157 (0,109 га); 157-158 (0,109 га); 158-159 (0,109 га); 159-160 (0,109 га). | 6.1169 | мульчирование, сжигание | январь | июнь | 2.898 | 1 | 6 | 1 | Администрация, школа, детский сад | филиал ОАО "МРСК Центра" - "Липецкэнеро" | Усманский | ВЛ-10кВ "Савицкое" от ПС 35/10кВ "Поддубровка" | 10 | VS010-0014725 | 4-5 (0,07 га); 5-6 (0,07 га); 6-7 (0,07 га); 7-8 (0,07 га); 8-9 (0,147 га); 9-10 (0,147 га); 10-11 (0,147 га); 11-12 (0,147 га); 12-13 (0,147 га); 13-14 (0,147 га); 14-15 (0,147 га); 15-16 (0,147 га); 16-17 (0,147 га); 17-18 (0,147 га); 18-19 (0,147 га); 19-20 (0,147 га); 20-21 (0,147 га); 21-22 (0,147 га); 22-23 (0,147 га); 24-25 (0,147 га); 25-26 (0,147 га); 26-27 (0,147 га); 27-28 (0,147 га); 28-29 (0,147 га); 29-30 (0,147 га); 30-31 (0,147 га); 31-32 (0,147 га); 32-33 (0,147 га); 137-138 (0,1 га); 138-139 (0,1 га); 139-140 (0,1 га); 140-141 (0,1 га); 141-142 (0,1 га); 142-143 (0,1 га); 146-147 (0,109 га); 147-148 (0,109 га); 148-149 (0,109 га); 149-150 (0,109 га); 150-151 (0,109 га); 151-152 (0,109 га); 152-153 (0,109 га); 153-154 (0,109 га); 154-155 (0,109 га); 155-156 (0,109 га); 156-157 (0,109 га); 157-158 (0,109 га); 158-159 (0,109 га); 159-160 (0,109 га). | 6.1169 | мульчирование, сжигание | январь | июнь | 2.898 | 1 | 6 | 1 | Администрация, школа, детский сад | филиал ОАО "МРСК Центра" - "Липецкэнеро" | Усманский | ВЛ-10кВ "Савицкое" от ПС 35/10кВ "Поддубровка" | 10 | VS010-0014725 | 4-5 (0,07 га); 5-6 (0,07 га); 6-7 (0,07 га); 7-8 (0,07 га); 8-9 (0,147 га); 9-10 (0,147 га); 10-11 (0,147 га); 11-12 (0,147 га); 12-13 (0,147 га); 13-14 (0,147 га); 14-15 (0,147 га); 15-16 (0,147 га); 16-17 (0,147 га); 17-18 (0,147 га); 18-19 (0,147 га); 19-20 (0,147 га); 20-21 (0,147 га); 21-22 (0,147 га); 22-23 (0,147 га); 24-25 (0,147 га); 25-26 (0,147 га); 26-27 (0,147 га); 27-28 (0,147 га); 28-29 (0,147 га); 29-30 (0,147 га); 30-31 (0,147 га); 31-32 (0,147 га); 32-33 (0,147 га); 137-138 (0,1 га); 138-139 (0,1 га); 139-140 (0,1 га); 140-141 (0,1 га); 141-142 (0,1 га); 142-143 (0,1 га); 146-147 (0,109 га); 147-148 (0,109 га); 148-149 (0,109 га); 149-150 (0,109 га); 150-151 (0,109 га); 151-152 (0,109 га); 152-153 (0,109 га); 153-154 (0,109 га); 154-155 (0,109 га); 155-156 (0,109 га); 156-157 (0,109 га); 157-158 (0,109 га); 158-159 (0,109 га); 159-160 (0,109 га). | 6.1169 | мульчирование, сжигание | январь | июнь | 2.898 | 1 | 6 | 1 | Администрация, школа, детский сад | филиал ОАО "МРСК Центра" - "Липецкэнеро" | Усманский | ВЛ-10кВ "Савицкое" от ПС 35/10кВ "Поддубровка" | 10 | VS010-0014725 | 4-5 (0,07 га); 5-6 (0,07 га); 6-7 (0,07 га); 7-8 (0,07 га); 8-9 (0,147 га); 9-10 (0,147 га); 10-11 (0,147 га); 11-12 (0,147 га); 12-13 (0,147 га); 13-14 (0,147 га); 14-15 (0,147 га); 15-16 (0,147 га); 16-17 (0,147 га); 17-18 (0,147 га); 18-19 (0,147 га); 19-20 (0,147 га); 20-21 (0,147 га); 21-22 (0,147 га); 22-23 (0,147 га); 24-25 (0,147 га); 25-26 (0,147 га); 26-27 (0,147 га); 27-28 (0,147 га); 28-29 (0,147 га); 29-30 (0,147 га); 30-31 (0,147 га); 31-32 (0,147 га); 32-33 (0,147 га); 137-138 (0,1 га); 138-139 (0,1 га); 139-140 (0,1 га); 140-141 (0,1 га); 141-142 (0,1 га); 142-143 (0,1 га); 146-147 (0,109 га); 147-148 (0,109 га); 148-149 (0,109 га); 149-150 (0,109 га); 150-151 (0,109 га); 151-152 (0,109 га); 152-153 (0,109 га); 153-154 (0,109 га); 154-155 (0,109 га); 155-156 (0,109 га); 156-157 (0,109 га); 157-158 (0,109 га); 158-159 (0,109 га); 159-160 (0,109 га). | 6.1169 | мульчирование, сжигание | январь | июнь | 2.898 | 1 | 6 | 1 | Администрация, школа, детский сад | филиал ОАО "МРСК Центра" - "Липецкэнеро" | Усманский | ВЛ-10кВ "Савицкое" от ПС 35/10кВ "Поддубровка" | 10 | VS010-0014725 | 4-5 (0,07 га); 5-6 (0,07 га); 6-7 (0,07 га); 7-8 (0,07 га); 8-9 (0,147 га); 9-10 (0,147 га); 10-11 (0,147 га); 11-12 (0,147 га); 12-13 (0,147 га); 13-14 (0,147 га); 14-15 (0,147 га); 15-16 (0,147 га); 16-17 (0,147 га); 17-18 (0,147 га); 18-19 (0,147 га); 19-20 (0,147 га); 20-21 (0,147 га); 21-22 (0,147 га); 22-23 (0,147 га); 24-25 (0,147 га); 25-26 (0,147 га); 26-27 (0,147 га); 27-28 (0,147 га); 28-29 (0,147 га); 29-30 (0,147 га); 30-31 (0,147 га); 31-32 (0,147 га); 32-33 (0,147 га); 137-138 (0,1 га); 138-139 (0,1 га); 139-140 (0,1 га); 140-141 (0,1 га); 141-142 (0,1 га); 142-143 (0,1 га); 146-147 (0,109 га); 147-148 (0,109 га); 148-149 (0,109 га); 149-150 (0,109 га); 150-151 (0,109 га); 151-152 (0,109 га); 152-153 (0,109 га); 153-154 (0,109 га); 154-155 (0,109 га); 155-156 (0,109 га); 156-157 (0,109 га); 157-158 (0,109 га); 158-159 (0,109 га); 159-160 (0,109 га). | 6.1169 | мульчирование, сжигание | январь | июнь | 2.898 | 1 | 6 | 1 | Администрация, школа, детский сад | филиал ОАО "МРСК Центра" - "Липецкэнеро" | Усманский | ВЛ-10кВ "Савицкое" от ПС 35/10кВ "Поддубровка" | 10 | VS010-0014725 | 4-5 (0,07 га); 5-6 (0,07 га); 6-7 (0,07 га); 7-8 (0,07 га); 8-9 (0,147 га); 9-10 (0,147 га); 10-11 (0,147 га); 11-12 (0,147 га); 12-13 (0,147 га); 13-14 (0,147 га); 14-15 (0,147 га); 15-16 (0,147 га); 16-17 (0,147 га); 17-18 (0,147 га); 18-19 (0,147 га); 19-20 (0,147 га); 20-21 (0,147 га); 21-22 (0,147 га); 22-23 (0,147 га); 24-25 (0,147 га); 25-26 (0,147 га); 26-27 (0,147 га); 27-28 (0,147 га); 28-29 (0,147 га); 29-30 (0,147 га); 30-31 (0,147 га); 31-32 (0,147 га); 32-33 (0,147 га); 137-138 (0,1 га); 138-139 (0,1 га); 139-140 (0,1 га); 140-141 (0,1 га); 141-142 (0,1 га); 142-143 (0,1 га); 146-147 (0,109 га); 147-148 (0,109 га); 148-149 (0,109 га); 149-150 (0,109 га); 150-151 (0,109 га); 151-152 (0,109 га); 152-153 (0,109 га); 153-154 (0,109 га); 154-155 (0,109 га); 155-156 (0,109 га); 156-157 (0,109 га); 157-158 (0,109 га); 158-159 (0,109 га); 159-160 (0,109 га). | 6.1169 | мульчирование, сжигание | январь | июнь | 2.898 | 1 | 6 | 1 | Администрация, школа, детский сад | филиал ОАО "МРСК Центра" - "Липецкэнеро" | Усманский | ВЛ-10кВ "Савицкое" от ПС 35/10кВ "Поддубровка" | 10 | VS010-0014725 | 4-5 (0,07 га); 5-6 (0,07 га); 6-7 (0,07 га); 7-8 (0,07 га); 8-9 (0,147 га); 9-10 (0,147 га); 10-11 (0,147 га); 11-12 (0,147 га); 12-13 (0,147 га); 13-14 (0,147 га); 14-15 (0,147 га); 15-16 (0,147 га); 16-17 (0,147 га); 17-18 (0,147 га); 18-19 (0,147 га); 19-20 (0,147 га); 20-21 (0,147 га); 21-22 (0,147 га); 22-23 (0,147 га); 24-25 (0,147 га); 25-26 (0,147 га); 26-27 (0,147 га); 27-28 (0,147 га); 28-29 (0,147 га); 29-30 (0,147 га); 30-31 (0,147 га); 31-32 (0,147 га); 32-33 (0,147 га); 137-138 (0,1 га); 138-139 (0,1 га); 139-140 (0,1 га); 140-141 (0,1 га); 141-142 (0,1 га); 142-143 (0,1 га); 146-147 (0,109 га); 147-148 (0,109 га); 148-149 (0,109 га); 149-150 (0,109 га); 150-151 (0,109 га); 151-152 (0,109 га); 152-153 (0,109 га); 153-154 (0,109 га); 154-155 (0,109 га); 155-156 (0,109 га); 156-157 (0,109 га); 157-158 (0,109 га); 158-159 (0,109 га); 159-160 (0,109 га). | 6.1169 | мульчирование, сжигание | январь | июнь | 2.898 | 1 | 6 | 1 | Администрация, школа, детский сад | филиал ОАО "МРСК Центра" - "Липецкэнеро" | Усманский | ВЛ-10кВ "Савицкое" от ПС 35/10кВ "Поддубровка" | 10 | VS010-0014725 | 4-5 (0,07 га); 5-6 (0,07 га); 6-7 (0,07 га); 7-8 (0,07 га); 8-9 (0,147 га); 9-10 (0,147 га); 10-11 (0,147 га); 11-12 (0,147 га); 12-13 (0,147 га); 13-14 (0,147 га); 14-15 (0,147 га); 15-16 (0,147 га); 16-17 (0,147 га); 17-18 (0,147 га); 18-19 (0,147 га); 19-20 (0,147 га); 20-21 (0,147 га); 21-22 (0,147 га); 22-23 (0,147 га); 24-25 (0,147 га); 25-26 (0,147 га); 26-27 (0,147 га); 27-28 (0,147 га); 28-29 (0,147 га); 29-30 (0,147 га); 30-31 (0,147 га); 31-32 (0,147 га); 32-33 (0,147 га); 137-138 (0,1 га); 138-139 (0,1 га); 139-140 (0,1 га); 140-141 (0,1 га); 141-142 (0,1 га); 142-143 (0,1 га); 146-147 (0,109 га); 147-148 (0,109 га); 148-149 (0,109 га); 149-150 (0,109 га); 150-151 (0,109 га); 151-152 (0,109 га); 152-153 (0,109 га); 153-154 (0,109 га); 154-155 (0,109 га); 155-156 (0,109 га); 156-157 (0,109 га); 157-158 (0,109 га); 158-159 (0,109 га); 159-160 (0,109 га). | 6.1169 | мульчирование, сжигание | январь | июнь | 2.898 | 1 | 6 | 1 | Администрация, школа, детский сад | филиал ОАО "МРСК Центра" - "Липецкэнеро" | Усманский | ВЛ-10кВ "Савицкое" от ПС 35/10кВ "Поддубровка" | 10 | VS010-0014725 | 4-5 (0,07 га); 5-6 (0,07 га); 6-7 (0,07 га); 7-8 (0,07 га); 8-9 (0,147 га); 9-10 (0,147 га); 10-11 (0,147 га); 11-12 (0,147 га); 12-13 (0,147 га); 13-14 (0,147 га); 14-15 (0,147 га); 15-16 (0,147 га); 16-17 (0,147 га); 17-18 (0,147 га); 18-19 (0,147 га); 19-20 (0,147 га); 20-21 (0,147 га); 21-22 (0,147 га); 22-23 (0,147 га); 24-25 (0,147 га); 25-26 (0,147 га); 26-27 (0,147 га); 27-28 (0,147 га); 28-29 (0,147 га); 29-30 (0,147 га); 30-31 (0,147 га); 31-32 (0,147 га); 32-33 (0,147 га); 137-138 (0,1 га); 138-139 (0,1 га); 139-140 (0,1 га); 140-141 (0,1 га); 141-142 (0,1 га); 142-143 (0,1 га); 146-147 (0,109 га); 147-148 (0,109 га); 148-149 (0,109 га); 149-150 (0,109 га); 150-151 (0,109 га); 151-152 (0,109 га); 152-153 (0,109 га); 153-154 (0,109 га); 154-155 (0,109 га); 155-156 (0,109 га); 156-157 (0,109 га); 157-158 (0,109 га); 158-159 (0,109 га); 159-160 (0,109 га). | 6.1169 | мульчирование, сжигание | январь | июнь | 2.898 | 1 | 6 | 1 | Администрация, школа, детский сад | филиал ОАО "МРСК Центра" - "Липецкэнеро" | Усманский | ВЛ-10кВ "Савицкое" от ПС 35/10кВ "Поддубровка" | 10 | VS010-0014725 | 4-5 (0,07 га); 5-6 (0,07 га); 6-7 (0,07 га); 7-8 (0,07 га); 8-9 (0,147 га); 9-10 (0,147 га); 10-11 (0,147 га); 11-12 (0,147 га); 12-13 (0,147 га); 13-14 (0,147 га); 14-15 (0,147 га); 15-16 (0,147 га); 16-17 (0,147 га); 17-18 (0,147 га); 18-19 (0,147 га); 19-20 (0,147 га); 20-21 (0,147 га); 21-22 (0,147 га); 22-23 (0,147 га); 24-25 (0,147 га); 25-26 (0,147 га); 26-27 (0,147 га); 27-28 (0,147 га); 28-29 (0,147 га); 29-30 (0,147 га); 30-31 (0,147 га); 31-32 (0,147 га); 32-33 (0,147 га); 137-138 (0,1 га); 138-139 (0,1 га); 139-140 (0,1 га); 140-141 (0,1 га); 141-142 (0,1 га); 142-143 (0,1 га); 146-147 (0,109 га); 147-148 (0,109 га); 148-149 (0,109 га); 149-150 (0,109 га); 150-151 (0,109 га); 151-152 (0,109 га); 152-153 (0,109 га); 153-154 (0,109 га); 154-155 (0,109 га); 155-156 (0,109 га); 156-157 (0,109 га); 157-158 (0,109 га); 158-159 (0,109 га); 159-160 (0,109 га). | 6.1169 | мульчирование, сжигание | январь | июнь | 2.898 | 1 | 6 | 1 | Администрация, школа, детский сад | филиал ОАО "МРСК Центра" - "Липецкэнеро" | Усманский | ВЛ-10кВ "Савицкое" от ПС 35/10кВ "Поддубровка" | 10 | VS010-0014725 | 4-5 (0,07 га); 5-6 (0,07 га); 6-7 (0,07 га); 7-8 (0,07 га); 8-9 (0,147 га); 9-10 (0,147 га); 10-11 (0,147 га); 11-12 (0,147 га); 12-13 (0,147 га); 13-14 (0,147 га); 14-15 (0,147 га); 15-16 (0,147 га); 16-17 (0,147 га); 17-18 (0,147 га); 18-19 (0,147 га); 19-20 (0,147 га); 20-21 (0,147 га); 21-22 (0,147 га); 22-23 (0,147 га); 24-25 (0,147 га); 25-26 (0,147 га); 26-27 (0,147 га); 27-28 (0,147 га); 28-29 (0,147 га); 29-30 (0,147 га); 30-31 (0,147 га); 31-32 (0,147 га); 32-33 (0,147 га); 137-138 (0,1 га); 138-139 (0,1 га); 139-140 (0,1 га); 140-141 (0,1 га); 141-142 (0,1 га); 142-143 (0,1 га); 146-147 (0,109 га); 147-148 (0,109 га); 148-149 (0,109 га); 149-150 (0,109 га); 150-151 (0,109 га); 151-152 (0,109 га); 152-153 (0,109 га); 153-154 (0,109 га); 154-155 (0,109 га); 155-156 (0,109 га); 156-157 (0,109 га); 157-158 (0,109 га); 158-159 (0,109 га); 159-160 (0,109 га). | 6.1169 | мульчирование, сжигание | январь | июнь | 2.898 | 1 | 6 | 1 | Администрация, школа, детский сад | филиал ОАО "МРСК Центра" - "Липецкэнеро" | Усманский | ВЛ-10кВ "Савицкое" от ПС 35/10кВ "Поддубровка" | 10 | VS010-0014725 | 4-5 (0,07 га); 5-6 (0,07 га); 6-7 (0,07 га); 7-8 (0,07 га); 8-9 (0,147 га); 9-10 (0,147 га); 10-11 (0,147 га); 11-12 (0,147 га); 12-13 (0,147 га); 13-14 (0,147 га); 14-15 (0,147 га); 15-16 (0,147 га); 16-17 (0,147 га); 17-18 (0,147 га); 18-19 (0,147 га); 19-20 (0,147 га); 20-21 (0,147 га); 21-22 (0,147 га); 22-23 (0,147 га); 24-25 (0,147 га); 25-26 (0,147 га); 26-27 (0,147 га); 27-28 (0,147 га); 28-29 (0,147 га); 29-30 (0,147 га); 30-31 (0,147 га); 31-32 (0,147 га); 32-33 (0,147 га); 137-138 (0,1 га); 138-139 (0,1 га); 139-140 (0,1 га); 140-141 (0,1 га); 141-142 (0,1 га); 142-143 (0,1 га); 146-147 (0,109 га); 147-148 (0,109 га); 148-149 (0,109 га); 149-150 (0,109 га); 150-151 (0,109 га); 151-152 (0,109 га); 152-153 (0,109 га); 153-154 (0,109 га); 154-155 (0,109 га); 155-156 (0,109 га); 156-157 (0,109 га); 157-158 (0,109 га); 158-159 (0,109 га); 159-160 (0,109 га). | 6.1169 | мульчирование, сжигание | январь | июнь | 2.898 | 1 | 6 | 1 | Администрация, школа, детский сад | филиал ОАО "МРСК Центра" - "Липецкэнеро" | Усманский | ВЛ-10кВ "Савицкое" от ПС 35/10кВ "Поддубровка" | 10 | VS010-0014725 | 4-5 (0,07 га); 5-6 (0,07 га); 6-7 (0,07 га); 7-8 (0,07 га); 8-9 (0,147 га); 9-10 (0,147 га); 10-11 (0,147 га); 11-12 (0,147 га); 12-13 (0,147 га); 13-14 (0,147 га); 14-15 (0,147 га); 15-16 (0,147 га); 16-17 (0,147 га); 17-18 (0,147 га); 18-19 (0,147 га); 19-20 (0,147 га); 20-21 (0,147 га); 21-22 (0,147 га); 22-23 (0,147 га); 24-25 (0,147 га); 25-26 (0,147 га); 26-27 (0,147 га); 27-28 (0,147 га); 28-29 (0,147 га); 29-30 (0,147 га); 30-31 (0,147 га); 31-32 (0,147 га); 32-33 (0,147 га); 137-138 (0,1 га); 138-139 (0,1 га); 139-140 (0,1 га); 140-141 (0,1 га); 141-142 (0,1 га); 142-143 (0,1 га); 146-147 (0,109 га); 147-148 (0,109 га); 148-149 (0,109 га); 149-150 (0,109 га); 150-151 (0,109 га); 151-152 (0,109 га); 152-153 (0,109 га); 153-154 (0,109 га); 154-155 (0,109 га); 155-156 (0,109 га); 156-157 (0,109 га); 157-158 (0,109 га); 158-159 (0,109 га); 159-160 (0,109 га). | 6.1169 | мульчирование, сжигание | январь | июнь | 2.898 | 1 | 6 | 1 | Администрация, школа, детский сад | филиал ОАО "МРСК Центра" - "Липецкэнеро" | Усманский | ВЛ-10кВ "Савицкое" от ПС 35/10кВ "Поддубровка" | 10 | VS010-0014725 | 4-5 (0,07 га); 5-6 (0,07 га); 6-7 (0,07 га); 7-8 (0,07 га); 8-9 (0,147 га); 9-10 (0,147 га); 10-11 (0,147 га); 11-12 (0,147 га); 12-13 (0,147 га); 13-14 (0,147 га); 14-15 (0,147 га); 15-16 (0,147 га); 16-17 (0,147 га); 17-18 (0,147 га); 18-19 (0,147 га); 19-20 (0,147 га); 20-21 (0,147 га); 21-22 (0,147 га); 22-23 (0,147 га); 24-25 (0,147 га); 25-26 (0,147 га); 26-27 (0,147 га); 27-28 (0,147 га); 28-29 (0,147 га); 29-30 (0,147 га); 30-31 (0,147 га); 31-32 (0,147 га); 32-33 (0,147 га); 137-138 (0,1 га); 138-139 (0,1 га); 139-140 (0,1 га); 140-141 (0,1 га); 141-142 (0,1 га); 142-143 (0,1 га); 146-147 (0,109 га); 147-148 (0,109 га); 148-149 (0,109 га); 149-150 (0,109 га); 150-151 (0,109 га); 151-152 (0,109 га); 152-153 (0,109 га); 153-154 (0,109 га); 154-155 (0,109 га); 155-156 (0,109 га); 156-157 (0,109 га); 157-158 (0,109 га); 158-159 (0,109 га); 159-160 (0,109 га). | 6.1169 | мульчирование, сжигание | январь | июнь | 2.898 | 1 | 6 | 1 | Администрация, школа, детский сад | филиал ОАО "МРСК Центра" - "Липецкэнеро" | Усманский | ВЛ-10кВ "Савицкое" от ПС 35/10кВ "Поддубровка" | 10 | VS010-0014725 | 4-5 (0,07 га); 5-6 (0,07 га); 6-7 (0,07 га); 7-8 (0,07 га); 8-9 (0,147 га); 9-10 (0,147 га); 10-11 (0,147 га); 11-12 (0,147 га); 12-13 (0,147 га); 13-14 (0,147 га); 14-15 (0,147 га); 15-16 (0,147 га); 16-17 (0,147 га); 17-18 (0,147 га); 18-19 (0,147 га); 19-20 (0,147 га); 20-21 (0,147 га); 21-22 (0,147 га); 22-23 (0,147 га); 24-25 (0,147 га); 25-26 (0,147 га); 26-27 (0,147 га); 27-28 (0,147 га); 28-29 (0,147 га); 29-30 (0,147 га); 30-31 (0,147 га); 31-32 (0,147 га); 32-33 (0,147 га); 137-138 (0,1 га); 138-139 (0,1 га); 139-140 (0,1 га); 140-141 (0,1 га); 141-142 (0,1 га); 142-143 (0,1 га); 146-147 (0,109 га); 147-148 (0,109 га); 148-149 (0,109 га); 149-150 (0,109 га); 150-151 (0,109 га); 151-152 (0,109 га); 152-153 (0,109 га); 153-154 (0,109 га); 154-155 (0,109 га); 155-156 (0,109 га); 156-157 (0,109 га); 157-158 (0,109 га); 158-159 (0,109 га); 159-160 (0,109 га). | 6.1169 | мульчирование, сжигание | январь | июнь | 2.898 | 1 | 6 | 1 | Администрация, школа, детский сад | филиал ОАО "МРСК Центра" - "Липецкэнеро" | Усманский | ВЛ-10кВ "Савицкое" от ПС 35/10кВ "Поддубровка" | 10 | VS010-0014725 | 4-5 (0,07 га); 5-6 (0,07 га); 6-7 (0,07 га); 7-8 (0,07 га); 8-9 (0,147 га); 9-10 (0,147 га); 10-11 (0,147 га); 11-12 (0,147 га); 12-13 (0,147 га); 13-14 (0,147 га); 14-15 (0,147 га); 15-16 (0,147 га); 16-17 (0,147 га); 17-18 (0,147 га); 18-19 (0,147 га); 19-20 (0,147 га); 20-21 (0,147 га); 21-22 (0,147 га); 22-23 (0,147 га); 24-25 (0,147 га); 25-26 (0,147 га); 26-27 (0,147 га); 27-28 (0,147 га); 28-29 (0,147 га); 29-30 (0,147 га); 30-31 (0,147 га); 31-32 (0,147 га); 32-33 (0,147 га); 137-138 (0,1 га); 138-139 (0,1 га); 139-140 (0,1 га); 140-141 (0,1 га); 141-142 (0,1 га); 142-143 (0,1 га); 146-147 (0,109 га); 147-148 (0,109 га); 148-149 (0,109 га); 149-150 (0,109 га); 150-151 (0,109 га); 151-152 (0,109 га); 152-153 (0,109 га); 153-154 (0,109 га); 154-155 (0,109 га); 155-156 (0,109 га); 156-157 (0,109 га); 157-158 (0,109 га); 158-159 (0,109 га); 159-160 (0,109 га). | 6.1169 | мульчирование, сжигание | январь | июнь | 2.898 | 1 | 6 | 1 | Администрация, школа, детский сад | филиал ОАО "МРСК Центра" - "Липецкэнеро" | Усманский | ВЛ-10кВ "Савицкое" от ПС 35/10кВ "Поддубровка" | 10 | VS010-0014725 | 4-5 (0,07 га); 5-6 (0,07 га); 6-7 (0,07 га); 7-8 (0,07 га); 8-9 (0,147 га); 9-10 (0,147 га); 10-11 (0,147 га); 11-12 (0,147 га); 12-13 (0,147 га); 13-14 (0,147 га); 14-15 (0,147 га); 15-16 (0,147 га); 16-17 (0,147 га); 17-18 (0,147 га); 18-19 (0,147 га); 19-20 (0,147 га); 20-21 (0,147 га); 21-22 (0,147 га); 22-23 (0,147 га); 24-25 (0,147 га); 25-26 (0,147 га); 26-27 (0,147 га); 27-28 (0,147 га); 28-29 (0,147 га); 29-30 (0,147 га); 30-31 (0,147 га); 31-32 (0,147 га); 32-33 (0,147 га); 137-138 (0,1 га); 138-139 (0,1 га); 139-140 (0,1 га); 140-141 (0,1 га); 141-142 (0,1 га); 142-143 (0,1 га); 146-147 (0,109 га); 147-148 (0,109 га); 148-149 (0,109 га); 149-150 (0,109 га); 150-151 (0,109 га); 151-152 (0,109 га); 152-153 (0,109 га); 153-154 (0,109 га); 154-155 (0,109 га); 155-156 (0,109 га); 156-157 (0,109 га); 157-158 (0,109 га); 158-159 (0,109 га); 159-160 (0,109 га). | 6.1169 | мульчирование, сжигание | январь | июнь | 2.898 | 1 | 6 | 1 | Администрация, школа, детский сад | филиал ОАО "МРСК Центра" - "Липецкэнеро" | Усманский | ВЛ-10кВ "Савицкое" от ПС 35/10кВ "Поддубровка" | 10 | VS010-0014725 | 4-5 (0,07 га); 5-6 (0,07 га); 6-7 (0,07 га); 7-8 (0,07 га); 8-9 (0,147 га); 9-10 (0,147 га); 10-11 (0,147 га); 11-12 (0,147 га); 12-13 (0,147 га); 13-14 (0,147 га); 14-15 (0,147 га); 15-16 (0,147 га); 16-17 (0,147 га); 17-18 (0,147 га); 18-19 (0,147 га); 19-20 (0,147 га); 20-21 (0,147 га); 21-22 (0,147 га); 22-23 (0,147 га); 24-25 (0,147 га); 25-26 (0,147 га); 26-27 (0,147 га); 27-28 (0,147 га); 28-29 (0,147 га); 29-30 (0,147 га); 30-31 (0,147 га); 31-32 (0,147 га); 32-33 (0,147 га); 137-138 (0,1 га); 138-139 (0,1 га); 139-140 (0,1 га); 140-141 (0,1 га); 141-142 (0,1 га); 142-143 (0,1 га); 146-147 (0,109 га); 147-148 (0,109 га); 148-149 (0,109 га); 149-150 (0,109 га); 150-151 (0,109 га); 151-152 (0,109 га); 152-153 (0,109 га); 153-154 (0,109 га); 154-155 (0,109 га); 155-156 (0,109 га); 156-157 (0,109 га); 157-158 (0,109 га); 158-159 (0,109 га); 159-160 (0,109 га). | 6.1169 | мульчирование, сжигание | январь | июнь | 2.898 | 1 | 6 | 1 | Администрация, школа, детский сад | филиал ОАО "МРСК Центра" - "Липецкэнеро" | Усманский | ВЛ-10кВ "Савицкое" от ПС 35/10кВ "Поддубровка" | 10 | VS010-0014725 | 4-5 (0,07 га); 5-6 (0,07 га); 6-7 (0,07 га); 7-8 (0,07 га); 8-9 (0,147 га); 9-10 (0,147 га); 10-11 (0,147 га); 11-12 (0,147 га); 12-13 (0,147 га); 13-14 (0,147 га); 14-15 (0,147 га); 15-16 (0,147 га); 16-17 (0,147 га); 17-18 (0,147 га); 18-19 (0,147 га); 19-20 (0,147 га); 20-21 (0,147 га); 21-22 (0,147 га); 22-23 (0,147 га); 24-25 (0,147 га); 25-26 (0,147 га); 26-27 (0,147 га); 27-28 (0,147 га); 28-29 (0,147 га); 29-30 (0,147 га); 30-31 (0,147 га); 31-32 (0,147 га); 32-33 (0,147 га); 137-138 (0,1 га); 138-139 (0,1 га); 139-140 (0,1 га); 140-141 (0,1 га); 141-142 (0,1 га); 142-143 (0,1 га); 146-147 (0,109 га); 147-148 (0,109 га); 148-149 (0,109 га); 149-150 (0,109 га); 150-151 (0,109 га); 151-152 (0,109 га); 152-153 (0,109 га); 153-154 (0,109 га); 154-155 (0,109 га); 155-156 (0,109 га); 156-157 (0,109 га); 157-158 (0,109 га); 158-159 (0,109 га); 159-160 (0,109 га). | 6.1169 | мульчирование, сжигание | январь | июнь | 2.898 | 1 | 6 | 1 | Администрация, школа, детский сад | филиал ОАО "МРСК Центра" - "Липецкэнеро" | Усманский | ВЛ-10кВ "Савицкое" от ПС 35/10кВ "Поддубровка" | 10 | VS010-0014725 | 4-5 (0,07 га); 5-6 (0,07 га); 6-7 (0,07 га); 7-8 (0,07 га); 8-9 (0,147 га); 9-10 (0,147 га); 10-11 (0,147 га); 11-12 (0,147 га); 12-13 (0,147 га); 13-14 (0,147 га); 14-15 (0,147 га); 15-16 (0,147 га); 16-17 (0,147 га); 17-18 (0,147 га); 18-19 (0,147 га); 19-20 (0,147 га); 20-21 (0,147 га); 21-22 (0,147 га); 22-23 (0,147 га); 24-25 (0,147 га); 25-26 (0,147 га); 26-27 (0,147 га); 27-28 (0,147 га); 28-29 (0,147 га); 29-30 (0,147 га); 30-31 (0,147 га); 31-32 (0,147 га); 32-33 (0,147 га); 137-138 (0,1 га); 138-139 (0,1 га); 139-140 (0,1 га); 140-141 (0,1 га); 141-142 (0,1 га); 142-143 (0,1 га); 146-147 (0,109 га); 147-148 (0,109 га); 148-149 (0,109 га); 149-150 (0,109 га); 150-151 (0,109 га); 151-152 (0,109 га); 152-153 (0,109 га); 153-154 (0,109 га); 154-155 (0,109 га); 155-156 (0,109 га); 156-157 (0,109 га); 157-158 (0,109 га); 158-159 (0,109 га); 159-160 (0,109 га). | 6.1169 | мульчирование, сжигание | январь | июнь | 2.898 | 1 | 6 | 1 | Администрация, школа, детский сад | филиал ОАО "МРСК Центра" - "Липецкэнеро" | Усманский | ВЛ-10кВ "Савицкое" от ПС 35/10кВ "Поддубровка" | 10 | VS010-0014725 | 4-5 (0,07 га); 5-6 (0,07 га); 6-7 (0,07 га); 7-8 (0,07 га); 8-9 (0,147 га); 9-10 (0,147 га); 10-11 (0,147 га); 11-12 (0,147 га); 12-13 (0,147 га); 13-14 (0,147 га); 14-15 (0,147 га); 15-16 (0,147 га); 16-17 (0,147 га); 17-18 (0,147 га); 18-19 (0,147 га); 19-20 (0,147 га); 20-21 (0,147 га); 21-22 (0,147 га); 22-23 (0,147 га); 24-25 (0,147 га); 25-26 (0,147 га); 26-27 (0,147 га); 27-28 (0,147 га); 28-29 (0,147 га); 29-30 (0,147 га); 30-31 (0,147 га); 31-32 (0,147 га); 32-33 (0,147 га); 137-138 (0,1 га); 138-139 (0,1 га); 139-140 (0,1 га); 140-141 (0,1 га); 141-142 (0,1 га); 142-143 (0,1 га); 146-147 (0,109 га); 147-148 (0,109 га); 148-149 (0,109 га); 149-150 (0,109 га); 150-151 (0,109 га); 151-152 (0,109 га); 152-153 (0,109 га); 153-154 (0,109 га); 154-155 (0,109 га); 155-156 (0,109 га); 156-157 (0,109 га); 157-158 (0,109 га); 158-159 (0,109 га); 159-160 (0,109 га). | 6.1169 | мульчирование, сжигание | январь | июнь | 2.898 | 1 | 6 | 1 | Администрация, школа, детский сад | филиал ОАО "МРСК Центра" - "Липецкэнеро" | Усманский | ВЛ-10кВ "Савицкое" от ПС 35/10кВ "Поддубровка" | 10 | VS010-0014725 | 4-5 (0,07 га); 5-6 (0,07 га); 6-7 (0,07 га); 7-8 (0,07 га); 8-9 (0,147 га); 9-10 (0,147 га); 10-11 (0,147 га); 11-12 (0,147 га); 12-13 (0,147 га); 13-14 (0,147 га); 14-15 (0,147 га); 15-16 (0,147 га); 16-17 (0,147 га); 17-18 (0,147 га); 18-19 (0,147 га); 19-20 (0,147 га); 20-21 (0,147 га); 21-22 (0,147 га); 22-23 (0,147 га); 24-25 (0,147 га); 25-26 (0,147 га); 26-27 (0,147 га); 27-28 (0,147 га); 28-29 (0,147 га); 29-30 (0,147 га); 30-31 (0,147 га); 31-32 (0,147 га); 32-33 (0,147 га); 137-138 (0,1 га); 138-139 (0,1 га); 139-140 (0,1 га); 140-141 (0,1 га); 141-142 (0,1 га); 142-143 (0,1 га); 146-147 (0,109 га); 147-148 (0,109 га); 148-149 (0,109 га); 149-150 (0,109 га); 150-151 (0,109 га); 151-152 (0,109 га); 152-153 (0,109 га); 153-154 (0,109 га); 154-155 (0,109 га); 155-156 (0,109 га); 156-157 (0,109 га); 157-158 (0,109 га); 158-159 (0,109 га); 159-160 (0,109 га). | 6.1169 | мульчирование, сжигание | январь | июнь | 2.898 | 1 | 6 | 1 | Администрация, школа, детский сад | филиал ОАО "МРСК Центра" - "Липецкэнеро" | Усманский | ВЛ-10кВ "Савицкое" от ПС 35/10кВ "Поддубровка" | 10 | VS010-0014725 | 4-5 (0,07 га); 5-6 (0,07 га); 6-7 (0,07 га); 7-8 (0,07 га); 8-9 (0,147 га); 9-10 (0,147 га); 10-11 (0,147 га); 11-12 (0,147 га); 12-13 (0,147 га); 13-14 (0,147 га); 14-15 (0,147 га); 15-16 (0,147 га); 16-17 (0,147 га); 17-18 (0,147 га); 18-19 (0,147 га); 19-20 (0,147 га); 20-21 (0,147 га); 21-22 (0,147 га); 22-23 (0,147 га); 24-25 (0,147 га); 25-26 (0,147 га); 26-27 (0,147 га); 27-28 (0,147 га); 28-29 (0,147 га); 29-30 (0,147 га); 30-31 (0,147 га); 31-32 (0,147 га); 32-33 (0,147 га); 137-138 (0,1 га); 138-139 (0,1 га); 139-140 (0,1 га); 140-141 (0,1 га); 141-142 (0,1 га); 142-143 (0,1 га); 146-147 (0,109 га); 147-148 (0,109 га); 148-149 (0,109 га); 149-150 (0,109 га); 150-151 (0,109 га); 151-152 (0,109 га); 152-153 (0,109 га); 153-154 (0,109 га); 154-155 (0,109 га); 155-156 (0,109 га); 156-157 (0,109 га); 157-158 (0,109 га); 158-159 (0,109 га); 159-160 (0,109 га). | 6.1169 | мульчирование, сжигание | январь | июнь | 2.898 | 1 | 6 | 1 | Администрация, школа, детский сад | филиал ОАО "МРСК Центра" - "Липецкэнеро" | Усманский | ВЛ-10кВ "Савицкое" от ПС 35/10кВ "Поддубровка" | 10 | VS010-0014725 | 4-5 (0,07 га); 5-6 (0,07 га); 6-7 (0,07 га); 7-8 (0,07 га); 8-9 (0,147 га); 9-10 (0,147 га); 10-11 (0,147 га); 11-12 (0,147 га); 12-13 (0,147 га); 13-14 (0,147 га); 14-15 (0,147 га); 15-16 (0,147 га); 16-17 (0,147 га); 17-18 (0,147 га); 18-19 (0,147 га); 19-20 (0,147 га); 20-21 (0,147 га); 21-22 (0,147 га); 22-23 (0,147 га); 24-25 (0,147 га); 25-26 (0,147 га); 26-27 (0,147 га); 27-28 (0,147 га); 28-29 (0,147 га); 29-30 (0,147 га); 30-31 (0,147 га); 31-32 (0,147 га); 32-33 (0,147 га); 137-138 (0,1 га); 138-139 (0,1 га); 139-140 (0,1 га); 140-141 (0,1 га); 141-142 (0,1 га); 142-143 (0,1 га); 146-147 (0,109 га); 147-148 (0,109 га); 148-149 (0,109 га); 149-150 (0,109 га); 150-151 (0,109 га); 151-152 (0,109 га); 152-153 (0,109 га); 153-154 (0,109 га); 154-155 (0,109 га); 155-156 (0,109 га); 156-157 (0,109 га); 157-158 (0,109 га); 158-159 (0,109 га); 159-160 (0,109 га). | 6.1169 | мульчирование, сжигание | январь | июнь | 2.898 | 1 | 6 | 1 | Администрация, школа, детский сад | филиал ОАО "МРСК Центра" - "Липецкэнеро" | Усманский | ВЛ-10кВ "Савицкое" от ПС 35/10кВ "Поддубровка" | 10 | VS010-0014725 | 4-5 (0,07 га); 5-6 (0,07 га); 6-7 (0,07 га); 7-8 (0,07 га); 8-9 (0,147 га); 9-10 (0,147 га); 10-11 (0,147 га); 11-12 (0,147 га); 12-13 (0,147 га); 13-14 (0,147 га); 14-15 (0,147 га); 15-16 (0,147 га); 16-17 (0,147 га); 17-18 (0,147 га); 18-19 (0,147 га); 19-20 (0,147 га); 20-21 (0,147 га); 21-22 (0,147 га); 22-23 (0,147 га); 24-25 (0,147 га); 25-26 (0,147 га); 26-27 (0,147 га); 27-28 (0,147 га); 28-29 (0,147 га); 29-30 (0,147 га); 30-31 (0,147 га); 31-32 (0,147 га); 32-33 (0,147 га); 137-138 (0,1 га); 138-139 (0,1 га); 139-140 (0,1 га); 140-141 (0,1 га); 141-142 (0,1 га); 142-143 (0,1 га); 146-147 (0,109 га); 147-148 (0,109 га); 148-149 (0,109 га); 149-150 (0,109 га); 150-151 (0,109 га); 151-152 (0,109 га); 152-153 (0,109 га); 153-154 (0,109 га); 154-155 (0,109 га); 155-156 (0,109 га); 156-157 (0,109 га); 157-158 (0,109 га); 158-159 (0,109 га); 159-160 (0,109 га). | 6.1169 | мульчирование, сжигание | январь | июнь | 2.898 | 1 | 6 | 1 | Администрация, школа, детский сад | филиал ОАО "МРСК Центра" - "Липецкэнеро" | Усманский | ВЛ-10кВ "Савицкое" от ПС 35/10кВ "Поддубровка" | 10 | VS010-0014725 | 4-5 (0,07 га); 5-6 (0,07 га); 6-7 (0,07 га); 7-8 (0,07 га); 8-9 (0,147 га); 9-10 (0,147 га); 10-11 (0,147 га); 11-12 (0,147 га); 12-13 (0,147 га); 13-14 (0,147 га); 14-15 (0,147 га); 15-16 (0,147 га); 16-17 (0,147 га); 17-18 (0,147 га); 18-19 (0,147 га); 19-20 (0,147 га); 20-21 (0,147 га); 21-22 (0,147 га); 22-23 (0,147 га); 24-25 (0,147 га); 25-26 (0,147 га); 26-27 (0,147 га); 27-28 (0,147 га); 28-29 (0,147 га); 29-30 (0,147 га); 30-31 (0,147 га); 31-32 (0,147 га); 32-33 (0,147 га); 137-138 (0,1 га); 138-139 (0,1 га); 139-140 (0,1 га); 140-141 (0,1 га); 141-142 (0,1 га); 142-143 (0,1 га); 146-147 (0,109 га); 147-148 (0,109 га); 148-149 (0,109 га); 149-150 (0,109 га); 150-151 (0,109 га); 151-152 (0,109 га); 152-153 (0,109 га); 153-154 (0,109 га); 154-155 (0,109 га); 155-156 (0,109 га); 156-157 (0,109 га); 157-158 (0,109 га); 158-159 (0,109 га); 159-160 (0,109 га). | 6.1169 | мульчирование, сжигание | январь | июнь | 2.898 | 1 | 6 | 1 | Администрация, школа, детский сад | филиал ОАО "МРСК Центра" - "Липецкэнеро" | Усманский | ВЛ-10кВ "Савицкое" от ПС 35/10кВ "Поддубровка" | 10 | VS010-0014725 | 4-5 (0,07 га); 5-6 (0,07 га); 6-7 (0,07 га); 7-8 (0,07 га); 8-9 (0,147 га); 9-10 (0,147 га); 10-11 (0,147 га); 11-12 (0,147 га); 12-13 (0,147 га); 13-14 (0,147 га); 14-15 (0,147 га); 15-16 (0,147 га); 16-17 (0,147 га); 17-18 (0,147 га); 18-19 (0,147 га); 19-20 (0,147 га); 20-21 (0,147 га); 21-22 (0,147 га); 22-23 (0,147 га); 24-25 (0,147 га); 25-26 (0,147 га); 26-27 (0,147 га); 27-28 (0,147 га); 28-29 (0,147 га); 29-30 (0,147 га); 30-31 (0,147 га); 31-32 (0,147 га); 32-33 (0,147 га); 137-138 (0,1 га); 138-139 (0,1 га); 139-140 (0,1 га); 140-141 (0,1 га); 141-142 (0,1 га); 142-143 (0,1 га); 146-147 (0,109 га); 147-148 (0,109 га); 148-149 (0,109 га); 149-150 (0,109 га); 150-151 (0,109 га); 151-152 (0,109 га); 152-153 (0,109 га); 153-154 (0,109 га); 154-155 (0,109 га); 155-156 (0,109 га); 156-157 (0,109 га); 157-158 (0,109 га); 158-159 (0,109 га); 159-160 (0,109 га). | 6.1169 | мульчирование, сжигание | январь | июнь | 2.898 | 1 | 6 | 1 | Администрация, школа, детский сад | филиал ОАО "МРСК Центра" - "Липецкэнеро" | Усманский | ВЛ-10кВ "Савицкое" от ПС 35/10кВ "Поддубровка" | 10 | VS010-0014725 | 4-5 (0,07 га); 5-6 (0,07 га); 6-7 (0,07 га); 7-8 (0,07 га); 8-9 (0,147 га); 9-10 (0,147 га); 10-11 (0,147 га); 11-12 (0,147 га); 12-13 (0,147 га); 13-14 (0,147 га); 14-15 (0,147 га); 15-16 (0,147 га); 16-17 (0,147 га); 17-18 (0,147 га); 18-19 (0,147 га); 19-20 (0,147 га); 20-21 (0,147 га); 21-22 (0,147 га); 22-23 (0,147 га); 24-25 (0,147 га); 25-26 (0,147 га); 26-27 (0,147 га); 27-28 (0,147 га); 28-29 (0,147 га); 29-30 (0,147 га); 30-31 (0,147 га); 31-32 (0,147 га); 32-33 (0,147 га); 137-138 (0,1 га); 138-139 (0,1 га); 139-140 (0,1 га); 140-141 (0,1 га); 141-142 (0,1 га); 142-143 (0,1 га); 146-147 (0,109 га); 147-148 (0,109 га); 148-149 (0,109 га); 149-150 (0,109 га); 150-151 (0,109 га); 151-152 (0,109 га); 152-153 (0,109 га); 153-154 (0,109 га); 154-155 (0,109 га); 155-156 (0,109 га); 156-157 (0,109 га); 157-158 (0,109 га); 158-159 (0,109 га); 159-160 (0,109 га). | 6.1169 | мульчирование, сжигание | январь | июнь | 2.898 | 1 | 6 | 1 | Администрация, школа, детский сад
Липецкэнеро | Усманский | ВЛ-10кВ "Куриловка" от ПС 35/10кВ "Фёдоровка" | 10 | VS010-0006433 | 53-54 (0,155 га); 54-55 (0,155 га); 55-56 (0,155 га); 56-57 (0,155 га); 114-115 (0,086 га); 115-116 (0,086 га); 116-117 (0,086 га); 117-118 (0,086 га); 118-119 0,086 га); 119-120 (0,086 га); 120-121 (0,086 га); 121-122 (0,086 га); 123-124 (0,086 га); 124-125 (0,086 га); 125-126 (0,086 га); 126-127 (0,086 га); 127-128 (0,086 га); 128-129 (0,086 га) ; 130-131 (0,086 га); 131-132 (0,086 га); 132-133 (0,086 га); 133-134 (0,086 га); 134-135 (0,086 га); 135-136 (0,086 га); 136-137 (0,086 га); 137-138 (0,086 га); 185-186 (0,11 га); 186-187 (0,11 га); 214-215 (0,168 га); 215-216 (0,168 га); 216-217 (0,057 га); 217-218 (0,057 га); 225-226 (0,12 га); 239-240 (0,09); 242-243 (0,107 га). | 3.68 | 15 | мульчирование, сжигание | январь | июнь |  | 3.6915 | мульчирование, сжигание | январь | июнь | 2.135 | 3 | 5 | 1 | Администрация, школа, детский сад | филиал ОАО "МРСК Центра" - "Липецкэнеро" | Усманский | ВЛ-10кВ "Куриловка" от ПС 35/10кВ "Фёдоровка" | 10 | VS010-0006433 | 53-54 (0,155 га); 54-55 (0,155 га); 55-56 (0,155 га); 56-57 (0,155 га); 114-115 (0,086 га); 115-116 (0,086 га); 116-117 (0,086 га); 117-118 (0,086 га); 118-119 0,086 га); 119-120 (0,086 га); 120-121 (0,086 га); 121-122 (0,086 га); 123-124 (0,086 га); 124-125 (0,086 га); 125-126 (0,086 га); 126-127 (0,086 га); 127-128 (0,086 га); 128-129 (0,086 га) ; 130-131 (0,086 га); 131-132 (0,086 га); 132-133 (0,086 га); 133-134 (0,086 га); 134-135 (0,086 га); 135-136 (0,086 га); 136-137 (0,086 га); 137-138 (0,086 га); 185-186 (0,11 га); 186-187 (0,11 га); 214-215 (0,168 га); 215-216 (0,168 га); 216-217 (0,057 га); 217-218 (0,057 га); 225-226 (0,12 га); 239-240 (0,09); 242-243 (0,107 га). | 3.6915 | мульчирование, сжигание | январь | июнь | 2.135 | 3 | 5 | 1 | Администрация, школа, детский сад | филиал ОАО "МРСК Центра" - "Липецкэнеро" | Усманский | ВЛ-10кВ "Куриловка" от ПС 35/10кВ "Фёдоровка" | 10 | VS010-0006433 | 53-54 (0,155 га); 54-55 (0,155 га); 55-56 (0,155 га); 56-57 (0,155 га); 114-115 (0,086 га); 115-116 (0,086 га); 116-117 (0,086 га); 117-118 (0,086 га); 118-119 0,086 га); 119-120 (0,086 га); 120-121 (0,086 га); 121-122 (0,086 га); 123-124 (0,086 га); 124-125 (0,086 га); 125-126 (0,086 га); 126-127 (0,086 га); 127-128 (0,086 га); 128-129 (0,086 га) ; 130-131 (0,086 га); 131-132 (0,086 га); 132-133 (0,086 га); 133-134 (0,086 га); 134-135 (0,086 га); 135-136 (0,086 га); 136-137 (0,086 га); 137-138 (0,086 га); 185-186 (0,11 га); 186-187 (0,11 га); 214-215 (0,168 га); 215-216 (0,168 га); 216-217 (0,057 га); 217-218 (0,057 га); 225-226 (0,12 га); 239-240 (0,09); 242-243 (0,107 га). | 3.6915 | мульчирование, сжигание | январь | июнь | 2.135 | 3 | 5 | 1 | Администрация, школа, детский сад | филиал ОАО "МРСК Центра" - "Липецкэнеро" | Усманский | ВЛ-10кВ "Куриловка" от ПС 35/10кВ "Фёдоровка" | 10 | VS010-0006433 | 53-54 (0,155 га); 54-55 (0,155 га); 55-56 (0,155 га); 56-57 (0,155 га); 114-115 (0,086 га); 115-116 (0,086 га); 116-117 (0,086 га); 117-118 (0,086 га); 118-119 0,086 га); 119-120 (0,086 га); 120-121 (0,086 га); 121-122 (0,086 га); 123-124 (0,086 га); 124-125 (0,086 га); 125-126 (0,086 га); 126-127 (0,086 га); 127-128 (0,086 га); 128-129 (0,086 га) ; 130-131 (0,086 га); 131-132 (0,086 га); 132-133 (0,086 га); 133-134 (0,086 га); 134-135 (0,086 га); 135-136 (0,086 га); 136-137 (0,086 га); 137-138 (0,086 га); 185-186 (0,11 га); 186-187 (0,11 га); 214-215 (0,168 га); 215-216 (0,168 га); 216-217 (0,057 га); 217-218 (0,057 га); 225-226 (0,12 га); 239-240 (0,09); 242-243 (0,107 га). | 3.6915 | мульчирование, сжигание | январь | июнь | 2.135 | 3 | 5 | 1 | Администрация, школа, детский сад | филиал ОАО "МРСК Центра" - "Липецкэнеро" | Усманский | ВЛ-10кВ "Куриловка" от ПС 35/10кВ "Фёдоровка" | 10 | VS010-0006433 | 53-54 (0,155 га); 54-55 (0,155 га); 55-56 (0,155 га); 56-57 (0,155 га); 114-115 (0,086 га); 115-116 (0,086 га); 116-117 (0,086 га); 117-118 (0,086 га); 118-119 0,086 га); 119-120 (0,086 га); 120-121 (0,086 га); 121-122 (0,086 га); 123-124 (0,086 га); 124-125 (0,086 га); 125-126 (0,086 га); 126-127 (0,086 га); 127-128 (0,086 га); 128-129 (0,086 га) ; 130-131 (0,086 га); 131-132 (0,086 га); 132-133 (0,086 га); 133-134 (0,086 га); 134-135 (0,086 га); 135-136 (0,086 га); 136-137 (0,086 га); 137-138 (0,086 га); 185-186 (0,11 га); 186-187 (0,11 га); 214-215 (0,168 га); 215-216 (0,168 га); 216-217 (0,057 га); 217-218 (0,057 га); 225-226 (0,12 га); 239-240 (0,09); 242-243 (0,107 га). | 3.6915 | мульчирование, сжигание | январь | июнь | 2.135 | 3 | 5 | 1 | Администрация, школа, детский сад | филиал ОАО "МРСК Центра" - "Липецкэнеро" | Усманский | ВЛ-10кВ "Куриловка" от ПС 35/10кВ "Фёдоровка" | 10 | VS010-0006433 | 53-54 (0,155 га); 54-55 (0,155 га); 55-56 (0,155 га); 56-57 (0,155 га); 114-115 (0,086 га); 115-116 (0,086 га); 116-117 (0,086 га); 117-118 (0,086 га); 118-119 0,086 га); 119-120 (0,086 га); 120-121 (0,086 га); 121-122 (0,086 га); 123-124 (0,086 га); 124-125 (0,086 га); 125-126 (0,086 га); 126-127 (0,086 га); 127-128 (0,086 га); 128-129 (0,086 га) ; 130-131 (0,086 га); 131-132 (0,086 га); 132-133 (0,086 га); 133-134 (0,086 га); 134-135 (0,086 га); 135-136 (0,086 га); 136-137 (0,086 га); 137-138 (0,086 га); 185-186 (0,11 га); 186-187 (0,11 га); 214-215 (0,168 га); 215-216 (0,168 га); 216-217 (0,057 га); 217-218 (0,057 га); 225-226 (0,12 га); 239-240 (0,09); 242-243 (0,107 га). | 3.6915 | мульчирование, сжигание | январь | июнь | 2.135 | 3 | 5 | 1 | Администрация, школа, детский сад | филиал ОАО "МРСК Центра" - "Липецкэнеро" | Усманский | ВЛ-10кВ "Куриловка" от ПС 35/10кВ "Фёдоровка" | 10 | VS010-0006433 | 53-54 (0,155 га); 54-55 (0,155 га); 55-56 (0,155 га); 56-57 (0,155 га); 114-115 (0,086 га); 115-116 (0,086 га); 116-117 (0,086 га); 117-118 (0,086 га); 118-119 0,086 га); 119-120 (0,086 га); 120-121 (0,086 га); 121-122 (0,086 га); 123-124 (0,086 га); 124-125 (0,086 га); 125-126 (0,086 га); 126-127 (0,086 га); 127-128 (0,086 га); 128-129 (0,086 га) ; 130-131 (0,086 га); 131-132 (0,086 га); 132-133 (0,086 га); 133-134 (0,086 га); 134-135 (0,086 га); 135-136 (0,086 га); 136-137 (0,086 га); 137-138 (0,086 га); 185-186 (0,11 га); 186-187 (0,11 га); 214-215 (0,168 га); 215-216 (0,168 га); 216-217 (0,057 га); 217-218 (0,057 га); 225-226 (0,12 га); 239-240 (0,09); 242-243 (0,107 га). | 3.6915 | мульчирование, сжигание | январь | июнь | 2.135 | 3 | 5 | 1 | Администрация, школа, детский сад | филиал ОАО "МРСК Центра" - "Липецкэнеро" | Усманский | ВЛ-10кВ "Куриловка" от ПС 35/10кВ "Фёдоровка" | 10 | VS010-0006433 | 53-54 (0,155 га); 54-55 (0,155 га); 55-56 (0,155 га); 56-57 (0,155 га); 114-115 (0,086 га); 115-116 (0,086 га); 116-117 (0,086 га); 117-118 (0,086 га); 118-119 0,086 га); 119-120 (0,086 га); 120-121 (0,086 га); 121-122 (0,086 га); 123-124 (0,086 га); 124-125 (0,086 га); 125-126 (0,086 га); 126-127 (0,086 га); 127-128 (0,086 га); 128-129 (0,086 га) ; 130-131 (0,086 га); 131-132 (0,086 га); 132-133 (0,086 га); 133-134 (0,086 га); 134-135 (0,086 га); 135-136 (0,086 га); 136-137 (0,086 га); 137-138 (0,086 га); 185-186 (0,11 га); 186-187 (0,11 га); 214-215 (0,168 га); 215-216 (0,168 га); 216-217 (0,057 га); 217-218 (0,057 га); 225-226 (0,12 га); 239-240 (0,09); 242-243 (0,107 га). | 3.6915 | мульчирование, сжигание | январь | июнь | 2.135 | 3 | 5 | 1 | Администрация, школа, детский сад | филиал ОАО "МРСК Центра" - "Липецкэнеро" | Усманский | ВЛ-10кВ "Куриловка" от ПС 35/10кВ "Фёдоровка" | 10 | VS010-0006433 | 53-54 (0,155 га); 54-55 (0,155 га); 55-56 (0,155 га); 56-57 (0,155 га); 114-115 (0,086 га); 115-116 (0,086 га); 116-117 (0,086 га); 117-118 (0,086 га); 118-119 0,086 га); 119-120 (0,086 га); 120-121 (0,086 га); 121-122 (0,086 га); 123-124 (0,086 га); 124-125 (0,086 га); 125-126 (0,086 га); 126-127 (0,086 га); 127-128 (0,086 га); 128-129 (0,086 га) ; 130-131 (0,086 га); 131-132 (0,086 га); 132-133 (0,086 га); 133-134 (0,086 га); 134-135 (0,086 га); 135-136 (0,086 га); 136-137 (0,086 га); 137-138 (0,086 га); 185-186 (0,11 га); 186-187 (0,11 га); 214-215 (0,168 га); 215-216 (0,168 га); 216-217 (0,057 га); 217-218 (0,057 га); 225-226 (0,12 га); 239-240 (0,09); 242-243 (0,107 га). | 3.6915 | мульчирование, сжигание | январь | июнь | 2.135 | 3 | 5 | 1 | Администрация, школа, детский сад | филиал ОАО "МРСК Центра" - "Липецкэнеро" | Усманский | ВЛ-10кВ "Куриловка" от ПС 35/10кВ "Фёдоровка" | 10 | VS010-0006433 | 53-54 (0,155 га); 54-55 (0,155 га); 55-56 (0,155 га); 56-57 (0,155 га); 114-115 (0,086 га); 115-116 (0,086 га); 116-117 (0,086 га); 117-118 (0,086 га); 118-119 0,086 га); 119-120 (0,086 га); 120-121 (0,086 га); 121-122 (0,086 га); 123-124 (0,086 га); 124-125 (0,086 га); 125-126 (0,086 га); 126-127 (0,086 га); 127-128 (0,086 га); 128-129 (0,086 га) ; 130-131 (0,086 га); 131-132 (0,086 га); 132-133 (0,086 га); 133-134 (0,086 га); 134-135 (0,086 га); 135-136 (0,086 га); 136-137 (0,086 га); 137-138 (0,086 га); 185-186 (0,11 га); 186-187 (0,11 га); 214-215 (0,168 га); 215-216 (0,168 га); 216-217 (0,057 га); 217-218 (0,057 га); 225-226 (0,12 га); 239-240 (0,09); 242-243 (0,107 га). | 3.6915 | мульчирование, сжигание | январь | июнь | 2.135 | 3 | 5 | 1 | Администрация, школа, детский сад | филиал ОАО "МРСК Центра" - "Липецкэнеро" | Усманский | ВЛ-10кВ "Куриловка" от ПС 35/10кВ "Фёдоровка" | 10 | VS010-0006433 | 53-54 (0,155 га); 54-55 (0,155 га); 55-56 (0,155 га); 56-57 (0,155 га); 114-115 (0,086 га); 115-116 (0,086 га); 116-117 (0,086 га); 117-118 (0,086 га); 118-119 0,086 га); 119-120 (0,086 га); 120-121 (0,086 га); 121-122 (0,086 га); 123-124 (0,086 га); 124-125 (0,086 га); 125-126 (0,086 га); 126-127 (0,086 га); 127-128 (0,086 га); 128-129 (0,086 га) ; 130-131 (0,086 га); 131-132 (0,086 га); 132-133 (0,086 га); 133-134 (0,086 га); 134-135 (0,086 га); 135-136 (0,086 га); 136-137 (0,086 га); 137-138 (0,086 га); 185-186 (0,11 га); 186-187 (0,11 га); 214-215 (0,168 га); 215-216 (0,168 га); 216-217 (0,057 га); 217-218 (0,057 га); 225-226 (0,12 га); 239-240 (0,09); 242-243 (0,107 га). | 3.6915 | мульчирование, сжигание | январь | июнь | 2.135 | 3 | 5 | 1 | Администрация, школа, детский сад | филиал ОАО "МРСК Центра" - "Липецкэнеро" | Усманский | ВЛ-10кВ "Куриловка" от ПС 35/10кВ "Фёдоровка" | 10 | VS010-0006433 | 53-54 (0,155 га); 54-55 (0,155 га); 55-56 (0,155 га); 56-57 (0,155 га); 114-115 (0,086 га); 115-116 (0,086 га); 116-117 (0,086 га); 117-118 (0,086 га); 118-119 0,086 га); 119-120 (0,086 га); 120-121 (0,086 га); 121-122 (0,086 га); 123-124 (0,086 га); 124-125 (0,086 га); 125-126 (0,086 га); 126-127 (0,086 га); 127-128 (0,086 га); 128-129 (0,086 га) ; 130-131 (0,086 га); 131-132 (0,086 га); 132-133 (0,086 га); 133-134 (0,086 га); 134-135 (0,086 га); 135-136 (0,086 га); 136-137 (0,086 га); 137-138 (0,086 га); 185-186 (0,11 га); 186-187 (0,11 га); 214-215 (0,168 га); 215-216 (0,168 га); 216-217 (0,057 га); 217-218 (0,057 га); 225-226 (0,12 га); 239-240 (0,09); 242-243 (0,107 га). | 3.6915 | мульчирование, сжигание | январь | июнь | 2.135 | 3 | 5 | 1 | Администрация, школа, детский сад | филиал ОАО "МРСК Центра" - "Липецкэнеро" | Усманский | ВЛ-10кВ "Куриловка" от ПС 35/10кВ "Фёдоровка" | 10 | VS010-0006433 | 53-54 (0,155 га); 54-55 (0,155 га); 55-56 (0,155 га); 56-57 (0,155 га); 114-115 (0,086 га); 115-116 (0,086 га); 116-117 (0,086 га); 117-118 (0,086 га); 118-119 0,086 га); 119-120 (0,086 га); 120-121 (0,086 га); 121-122 (0,086 га); 123-124 (0,086 га); 124-125 (0,086 га); 125-126 (0,086 га); 126-127 (0,086 га); 127-128 (0,086 га); 128-129 (0,086 га) ; 130-131 (0,086 га); 131-132 (0,086 га); 132-133 (0,086 га); 133-134 (0,086 га); 134-135 (0,086 га); 135-136 (0,086 га); 136-137 (0,086 га); 137-138 (0,086 га); 185-186 (0,11 га); 186-187 (0,11 га); 214-215 (0,168 га); 215-216 (0,168 га); 216-217 (0,057 га); 217-218 (0,057 га); 225-226 (0,12 га); 239-240 (0,09); 242-243 (0,107 га). | 3.6915 | мульчирование, сжигание | январь | июнь | 2.135 | 3 | 5 | 1 | Администрация, школа, детский сад | филиал ОАО "МРСК Центра" - "Липецкэнеро" | Усманский | ВЛ-10кВ "Куриловка" от ПС 35/10кВ "Фёдоровка" | 10 | VS010-0006433 | 53-54 (0,155 га); 54-55 (0,155 га); 55-56 (0,155 га); 56-57 (0,155 га); 114-115 (0,086 га); 115-116 (0,086 га); 116-117 (0,086 га); 117-118 (0,086 га); 118-119 0,086 га); 119-120 (0,086 га); 120-121 (0,086 га); 121-122 (0,086 га); 123-124 (0,086 га); 124-125 (0,086 га); 125-126 (0,086 га); 126-127 (0,086 га); 127-128 (0,086 га); 128-129 (0,086 га) ; 130-131 (0,086 га); 131-132 (0,086 га); 132-133 (0,086 га); 133-134 (0,086 га); 134-135 (0,086 га); 135-136 (0,086 га); 136-137 (0,086 га); 137-138 (0,086 га); 185-186 (0,11 га); 186-187 (0,11 га); 214-215 (0,168 га); 215-216 (0,168 га); 216-217 (0,057 га); 217-218 (0,057 га); 225-226 (0,12 га); 239-240 (0,09); 242-243 (0,107 га). | 3.6915 | мульчирование, сжигание | январь | июнь | 2.135 | 3 | 5 | 1 | Администрация, школа, детский сад | филиал ОАО "МРСК Центра" - "Липецкэнеро" | Усманский | ВЛ-10кВ "Куриловка" от ПС 35/10кВ "Фёдоровка" | 10 | VS010-0006433 | 53-54 (0,155 га); 54-55 (0,155 га); 55-56 (0,155 га); 56-57 (0,155 га); 114-115 (0,086 га); 115-116 (0,086 га); 116-117 (0,086 га); 117-118 (0,086 га); 118-119 0,086 га); 119-120 (0,086 га); 120-121 (0,086 га); 121-122 (0,086 га); 123-124 (0,086 га); 124-125 (0,086 га); 125-126 (0,086 га); 126-127 (0,086 га); 127-128 (0,086 га); 128-129 (0,086 га) ; 130-131 (0,086 га); 131-132 (0,086 га); 132-133 (0,086 га); 133-134 (0,086 га); 134-135 (0,086 га); 135-136 (0,086 га); 136-137 (0,086 га); 137-138 (0,086 га); 185-186 (0,11 га); 186-187 (0,11 га); 214-215 (0,168 га); 215-216 (0,168 га); 216-217 (0,057 га); 217-218 (0,057 га); 225-226 (0,12 га); 239-240 (0,09); 242-243 (0,107 га). | 3.6915 | мульчирование, сжигание | январь | июнь | 2.135 | 3 | 5 | 1 | Администрация, школа, детский сад | филиал ОАО "МРСК Центра" - "Липецкэнеро" | Усманский | ВЛ-10кВ "Куриловка" от ПС 35/10кВ "Фёдоровка" | 10 | VS010-0006433 | 53-54 (0,155 га); 54-55 (0,155 га); 55-56 (0,155 га); 56-57 (0,155 га); 114-115 (0,086 га); 115-116 (0,086 га); 116-117 (0,086 га); 117-118 (0,086 га); 118-119 0,086 га); 119-120 (0,086 га); 120-121 (0,086 га); 121-122 (0,086 га); 123-124 (0,086 га); 124-125 (0,086 га); 125-126 (0,086 га); 126-127 (0,086 га); 127-128 (0,086 га); 128-129 (0,086 га) ; 130-131 (0,086 га); 131-132 (0,086 га); 132-133 (0,086 га); 133-134 (0,086 га); 134-135 (0,086 га); 135-136 (0,086 га); 136-137 (0,086 га); 137-138 (0,086 га); 185-186 (0,11 га); 186-187 (0,11 га); 214-215 (0,168 га); 215-216 (0,168 га); 216-217 (0,057 га); 217-218 (0,057 га); 225-226 (0,12 га); 239-240 (0,09); 242-243 (0,107 га). | 3.6915 | мульчирование, сжигание | январь | июнь | 2.135 | 3 | 5 | 1 | Администрация, школа, детский сад | филиал ОАО "МРСК Центра" - "Липецкэнеро" | Усманский | ВЛ-10кВ "Куриловка" от ПС 35/10кВ "Фёдоровка" | 10 | VS010-0006433 | 53-54 (0,155 га); 54-55 (0,155 га); 55-56 (0,155 га); 56-57 (0,155 га); 114-115 (0,086 га); 115-116 (0,086 га); 116-117 (0,086 га); 117-118 (0,086 га); 118-119 0,086 га); 119-120 (0,086 га); 120-121 (0,086 га); 121-122 (0,086 га); 123-124 (0,086 га); 124-125 (0,086 га); 125-126 (0,086 га); 126-127 (0,086 га); 127-128 (0,086 га); 128-129 (0,086 га) ; 130-131 (0,086 га); 131-132 (0,086 га); 132-133 (0,086 га); 133-134 (0,086 га); 134-135 (0,086 га); 135-136 (0,086 га); 136-137 (0,086 га); 137-138 (0,086 га); 185-186 (0,11 га); 186-187 (0,11 га); 214-215 (0,168 га); 215-216 (0,168 га); 216-217 (0,057 га); 217-218 (0,057 га); 225-226 (0,12 га); 239-240 (0,09); 242-243 (0,107 га). | 3.6915 | мульчирование, сжигание | январь | июнь | 2.135 | 3 | 5 | 1 | Администрация, школа, детский сад | филиал ОАО "МРСК Центра" - "Липецкэнеро" | Усманский | ВЛ-10кВ "Куриловка" от ПС 35/10кВ "Фёдоровка" | 10 | VS010-0006433 | 53-54 (0,155 га); 54-55 (0,155 га); 55-56 (0,155 га); 56-57 (0,155 га); 114-115 (0,086 га); 115-116 (0,086 га); 116-117 (0,086 га); 117-118 (0,086 га); 118-119 0,086 га); 119-120 (0,086 га); 120-121 (0,086 га); 121-122 (0,086 га); 123-124 (0,086 га); 124-125 (0,086 га); 125-126 (0,086 га); 126-127 (0,086 га); 127-128 (0,086 га); 128-129 (0,086 га) ; 130-131 (0,086 га); 131-132 (0,086 га); 132-133 (0,086 га); 133-134 (0,086 га); 134-135 (0,086 га); 135-136 (0,086 га); 136-137 (0,086 га); 137-138 (0,086 га); 185-186 (0,11 га); 186-187 (0,11 га); 214-215 (0,168 га); 215-216 (0,168 га); 216-217 (0,057 га); 217-218 (0,057 га); 225-226 (0,12 га); 239-240 (0,09); 242-243 (0,107 га). | 3.6915 | мульчирование, сжигание | январь | июнь | 2.135 | 3 | 5 | 1 | Администрация, школа, детский сад | филиал ОАО "МРСК Центра" - "Липецкэнеро" | Усманский | ВЛ-10кВ "Куриловка" от ПС 35/10кВ "Фёдоровка" | 10 | VS010-0006433 | 53-54 (0,155 га); 54-55 (0,155 га); 55-56 (0,155 га); 56-57 (0,155 га); 114-115 (0,086 га); 115-116 (0,086 га); 116-117 (0,086 га); 117-118 (0,086 га); 118-119 0,086 га); 119-120 (0,086 га); 120-121 (0,086 га); 121-122 (0,086 га); 123-124 (0,086 га); 124-125 (0,086 га); 125-126 (0,086 га); 126-127 (0,086 га); 127-128 (0,086 га); 128-129 (0,086 га) ; 130-131 (0,086 га); 131-132 (0,086 га); 132-133 (0,086 га); 133-134 (0,086 га); 134-135 (0,086 га); 135-136 (0,086 га); 136-137 (0,086 га); 137-138 (0,086 га); 185-186 (0,11 га); 186-187 (0,11 га); 214-215 (0,168 га); 215-216 (0,168 га); 216-217 (0,057 га); 217-218 (0,057 га); 225-226 (0,12 га); 239-240 (0,09); 242-243 (0,107 га). | 3.6915 | мульчирование, сжигание | январь | июнь | 2.135 | 3 | 5 | 1 | Администрация, школа, детский сад | филиал ОАО "МРСК Центра" - "Липецкэнеро" | Усманский | ВЛ-10кВ "Куриловка" от ПС 35/10кВ "Фёдоровка" | 10 | VS010-0006433 | 53-54 (0,155 га); 54-55 (0,155 га); 55-56 (0,155 га); 56-57 (0,155 га); 114-115 (0,086 га); 115-116 (0,086 га); 116-117 (0,086 га); 117-118 (0,086 га); 118-119 0,086 га); 119-120 (0,086 га); 120-121 (0,086 га); 121-122 (0,086 га); 123-124 (0,086 га); 124-125 (0,086 га); 125-126 (0,086 га); 126-127 (0,086 га); 127-128 (0,086 га); 128-129 (0,086 га) ; 130-131 (0,086 га); 131-132 (0,086 га); 132-133 (0,086 га); 133-134 (0,086 га); 134-135 (0,086 га); 135-136 (0,086 га); 136-137 (0,086 га); 137-138 (0,086 га); 185-186 (0,11 га); 186-187 (0,11 га); 214-215 (0,168 га); 215-216 (0,168 га); 216-217 (0,057 га); 217-218 (0,057 га); 225-226 (0,12 га); 239-240 (0,09); 242-243 (0,107 га). | 3.6915 | мульчирование, сжигание | январь | июнь | 2.135 | 3 | 5 | 1 | Администрация, школа, детский сад | филиал ОАО "МРСК Центра" - "Липецкэнеро" | Усманский | ВЛ-10кВ "Куриловка" от ПС 35/10кВ "Фёдоровка" | 10 | VS010-0006433 | 53-54 (0,155 га); 54-55 (0,155 га); 55-56 (0,155 га); 56-57 (0,155 га); 114-115 (0,086 га); 115-116 (0,086 га); 116-117 (0,086 га); 117-118 (0,086 га); 118-119 0,086 га); 119-120 (0,086 га); 120-121 (0,086 га); 121-122 (0,086 га); 123-124 (0,086 га); 124-125 (0,086 га); 125-126 (0,086 га); 126-127 (0,086 га); 127-128 (0,086 га); 128-129 (0,086 га) ; 130-131 (0,086 га); 131-132 (0,086 га); 132-133 (0,086 га); 133-134 (0,086 га); 134-135 (0,086 га); 135-136 (0,086 га); 136-137 (0,086 га); 137-138 (0,086 га); 185-186 (0,11 га); 186-187 (0,11 га); 214-215 (0,168 га); 215-216 (0,168 га); 216-217 (0,057 га); 217-218 (0,057 га); 225-226 (0,12 га); 239-240 (0,09); 242-243 (0,107 га). | 3.6915 | мульчирование, сжигание | январь | июнь | 2.135 | 3 | 5 | 1 | Администрация, школа, детский сад | филиал ОАО "МРСК Центра" - "Липецкэнеро" | Усманский | ВЛ-10кВ "Куриловка" от ПС 35/10кВ "Фёдоровка" | 10 | VS010-0006433 | 53-54 (0,155 га); 54-55 (0,155 га); 55-56 (0,155 га); 56-57 (0,155 га); 114-115 (0,086 га); 115-116 (0,086 га); 116-117 (0,086 га); 117-118 (0,086 га); 118-119 0,086 га); 119-120 (0,086 га); 120-121 (0,086 га); 121-122 (0,086 га); 123-124 (0,086 га); 124-125 (0,086 га); 125-126 (0,086 га); 126-127 (0,086 га); 127-128 (0,086 га); 128-129 (0,086 га) ; 130-131 (0,086 га); 131-132 (0,086 га); 132-133 (0,086 га); 133-134 (0,086 га); 134-135 (0,086 га); 135-136 (0,086 га); 136-137 (0,086 га); 137-138 (0,086 га); 185-186 (0,11 га); 186-187 (0,11 га); 214-215 (0,168 га); 215-216 (0,168 га); 216-217 (0,057 га); 217-218 (0,057 га); 225-226 (0,12 га); 239-240 (0,09); 242-243 (0,107 га). | 3.6915 | мульчирование, сжигание | январь | июнь | 2.135 | 3 | 5 | 1 | Администрация, школа, детский сад | филиал ОАО "МРСК Центра" - "Липецкэнеро" | Усманский | ВЛ-10кВ "Куриловка" от ПС 35/10кВ "Фёдоровка" | 10 | VS010-0006433 | 53-54 (0,155 га); 54-55 (0,155 га); 55-56 (0,155 га); 56-57 (0,155 га); 114-115 (0,086 га); 115-116 (0,086 га); 116-117 (0,086 га); 117-118 (0,086 га); 118-119 0,086 га); 119-120 (0,086 га); 120-121 (0,086 га); 121-122 (0,086 га); 123-124 (0,086 га); 124-125 (0,086 га); 125-126 (0,086 га); 126-127 (0,086 га); 127-128 (0,086 га); 128-129 (0,086 га) ; 130-131 (0,086 га); 131-132 (0,086 га); 132-133 (0,086 га); 133-134 (0,086 га); 134-135 (0,086 га); 135-136 (0,086 га); 136-137 (0,086 га); 137-138 (0,086 га); 185-186 (0,11 га); 186-187 (0,11 га); 214-215 (0,168 га); 215-216 (0,168 га); 216-217 (0,057 га); 217-218 (0,057 га); 225-226 (0,12 га); 239-240 (0,09); 242-243 (0,107 га). | 3.6915 | мульчирование, сжигание | январь | июнь | 2.135 | 3 | 5 | 1 | Администрация, школа, детский сад | филиал ОАО "МРСК Центра" - "Липецкэнеро" | Усманский | ВЛ-10кВ "Куриловка" от ПС 35/10кВ "Фёдоровка" | 10 | VS010-0006433 | 53-54 (0,155 га); 54-55 (0,155 га); 55-56 (0,155 га); 56-57 (0,155 га); 114-115 (0,086 га); 115-116 (0,086 га); 116-117 (0,086 га); 117-118 (0,086 га); 118-119 0,086 га); 119-120 (0,086 га); 120-121 (0,086 га); 121-122 (0,086 га); 123-124 (0,086 га); 124-125 (0,086 га); 125-126 (0,086 га); 126-127 (0,086 га); 127-128 (0,086 га); 128-129 (0,086 га) ; 130-131 (0,086 га); 131-132 (0,086 га); 132-133 (0,086 га); 133-134 (0,086 га); 134-135 (0,086 га); 135-136 (0,086 га); 136-137 (0,086 га); 137-138 (0,086 га); 185-186 (0,11 га); 186-187 (0,11 га); 214-215 (0,168 га); 215-216 (0,168 га); 216-217 (0,057 га); 217-218 (0,057 га); 225-226 (0,12 га); 239-240 (0,09); 242-243 (0,107 га). | 3.6915 | мульчирование, сжигание | январь | июнь | 2.135 | 3 | 5 | 1 | Администрация, школа, детский сад | филиал ОАО "МРСК Центра" - "Липецкэнеро" | Усманский | ВЛ-10кВ "Куриловка" от ПС 35/10кВ "Фёдоровка" | 10 | VS010-0006433 | 53-54 (0,155 га); 54-55 (0,155 га); 55-56 (0,155 га); 56-57 (0,155 га); 114-115 (0,086 га); 115-116 (0,086 га); 116-117 (0,086 га); 117-118 (0,086 га); 118-119 0,086 га); 119-120 (0,086 га); 120-121 (0,086 га); 121-122 (0,086 га); 123-124 (0,086 га); 124-125 (0,086 га); 125-126 (0,086 га); 126-127 (0,086 га); 127-128 (0,086 га); 128-129 (0,086 га) ; 130-131 (0,086 га); 131-132 (0,086 га); 132-133 (0,086 га); 133-134 (0,086 га); 134-135 (0,086 га); 135-136 (0,086 га); 136-137 (0,086 га); 137-138 (0,086 га); 185-186 (0,11 га); 186-187 (0,11 га); 214-215 (0,168 га); 215-216 (0,168 га); 216-217 (0,057 га); 217-218 (0,057 га); 225-226 (0,12 га); 239-240 (0,09); 242-243 (0,107 га). | 3.6915 | мульчирование, сжигание | январь | июнь | 2.135 | 3 | 5 | 1 | Администрация, школа, детский сад | филиал ОАО "МРСК Центра" - "Липецкэнеро" | Усманский | ВЛ-10кВ "Куриловка" от ПС 35/10кВ "Фёдоровка" | 10 | VS010-0006433 | 53-54 (0,155 га); 54-55 (0,155 га); 55-56 (0,155 га); 56-57 (0,155 га); 114-115 (0,086 га); 115-116 (0,086 га); 116-117 (0,086 га); 117-118 (0,086 га); 118-119 0,086 га); 119-120 (0,086 га); 120-121 (0,086 га); 121-122 (0,086 га); 123-124 (0,086 га); 124-125 (0,086 га); 125-126 (0,086 га); 126-127 (0,086 га); 127-128 (0,086 га); 128-129 (0,086 га) ; 130-131 (0,086 га); 131-132 (0,086 га); 132-133 (0,086 га); 133-134 (0,086 га); 134-135 (0,086 га); 135-136 (0,086 га); 136-137 (0,086 га); 137-138 (0,086 га); 185-186 (0,11 га); 186-187 (0,11 га); 214-215 (0,168 га); 215-216 (0,168 га); 216-217 (0,057 га); 217-218 (0,057 га); 225-226 (0,12 га); 239-240 (0,09); 242-243 (0,107 га). | 3.6915 | мульчирование, сжигание | январь | июнь | 2.135 | 3 | 5 | 1 | Администрация, школа, детский сад | филиал ОАО "МРСК Центра" - "Липецкэнеро" | Усманский | ВЛ-10кВ "Куриловка" от ПС 35/10кВ "Фёдоровка" | 10 | VS010-0006433 | 53-54 (0,155 га); 54-55 (0,155 га); 55-56 (0,155 га); 56-57 (0,155 га); 114-115 (0,086 га); 115-116 (0,086 га); 116-117 (0,086 га); 117-118 (0,086 га); 118-119 0,086 га); 119-120 (0,086 га); 120-121 (0,086 га); 121-122 (0,086 га); 123-124 (0,086 га); 124-125 (0,086 га); 125-126 (0,086 га); 126-127 (0,086 га); 127-128 (0,086 га); 128-129 (0,086 га) ; 130-131 (0,086 га); 131-132 (0,086 га); 132-133 (0,086 га); 133-134 (0,086 га); 134-135 (0,086 га); 135-136 (0,086 га); 136-137 (0,086 га); 137-138 (0,086 га); 185-186 (0,11 га); 186-187 (0,11 га); 214-215 (0,168 га); 215-216 (0,168 га); 216-217 (0,057 га); 217-218 (0,057 га); 225-226 (0,12 га); 239-240 (0,09); 242-243 (0,107 га). | 3.6915 | мульчирование, сжигание | январь | июнь | 2.135 | 3 | 5 | 1 | Администрация, школа, детский сад | филиал ОАО "МРСК Центра" - "Липецкэнеро" | Усманский | ВЛ-10кВ "Куриловка" от ПС 35/10кВ "Фёдоровка" | 10 | VS010-0006433 | 53-54 (0,155 га); 54-55 (0,155 га); 55-56 (0,155 га); 56-57 (0,155 га); 114-115 (0,086 га); 115-116 (0,086 га); 116-117 (0,086 га); 117-118 (0,086 га); 118-119 0,086 га); 119-120 (0,086 га); 120-121 (0,086 га); 121-122 (0,086 га); 123-124 (0,086 га); 124-125 (0,086 га); 125-126 (0,086 га); 126-127 (0,086 га); 127-128 (0,086 га); 128-129 (0,086 га) ; 130-131 (0,086 га); 131-132 (0,086 га); 132-133 (0,086 га); 133-134 (0,086 га); 134-135 (0,086 га); 135-136 (0,086 га); 136-137 (0,086 га); 137-138 (0,086 га); 185-186 (0,11 га); 186-187 (0,11 га); 214-215 (0,168 га); 215-216 (0,168 га); 216-217 (0,057 га); 217-218 (0,057 га); 225-226 (0,12 га); 239-240 (0,09); 242-243 (0,107 га). | 3.6915 | мульчирование, сжигание | январь | июнь | 2.135 | 3 | 5 | 1 | Администрация, школа, детский сад | филиал ОАО "МРСК Центра" - "Липецкэнеро" | Усманский | ВЛ-10кВ "Куриловка" от ПС 35/10кВ "Фёдоровка" | 10 | VS010-0006433 | 53-54 (0,155 га); 54-55 (0,155 га); 55-56 (0,155 га); 56-57 (0,155 га); 114-115 (0,086 га); 115-116 (0,086 га); 116-117 (0,086 га); 117-118 (0,086 га); 118-119 0,086 га); 119-120 (0,086 га); 120-121 (0,086 га); 121-122 (0,086 га); 123-124 (0,086 га); 124-125 (0,086 га); 125-126 (0,086 га); 126-127 (0,086 га); 127-128 (0,086 га); 128-129 (0,086 га) ; 130-131 (0,086 га); 131-132 (0,086 га); 132-133 (0,086 га); 133-134 (0,086 га); 134-135 (0,086 га); 135-136 (0,086 га); 136-137 (0,086 га); 137-138 (0,086 га); 185-186 (0,11 га); 186-187 (0,11 га); 214-215 (0,168 га); 215-216 (0,168 га); 216-217 (0,057 га); 217-218 (0,057 га); 225-226 (0,12 га); 239-240 (0,09); 242-243 (0,107 га). | 3.6915 | мульчирование, сжигание | январь | июнь | 2.135 | 3 | 5 | 1 | Администрация, школа, детский сад | филиал ОАО "МРСК Центра" - "Липецкэнеро" | Усманский | ВЛ-10кВ "Куриловка" от ПС 35/10кВ "Фёдоровка" | 10 | VS010-0006433 | 53-54 (0,155 га); 54-55 (0,155 га); 55-56 (0,155 га); 56-57 (0,155 га); 114-115 (0,086 га); 115-116 (0,086 га); 116-117 (0,086 га); 117-118 (0,086 га); 118-119 0,086 га); 119-120 (0,086 га); 120-121 (0,086 га); 121-122 (0,086 га); 123-124 (0,086 га); 124-125 (0,086 га); 125-126 (0,086 га); 126-127 (0,086 га); 127-128 (0,086 га); 128-129 (0,086 га) ; 130-131 (0,086 га); 131-132 (0,086 га); 132-133 (0,086 га); 133-134 (0,086 га); 134-135 (0,086 га); 135-136 (0,086 га); 136-137 (0,086 га); 137-138 (0,086 га); 185-186 (0,11 га); 186-187 (0,11 га); 214-215 (0,168 га); 215-216 (0,168 га); 216-217 (0,057 га); 217-218 (0,057 га); 225-226 (0,12 га); 239-240 (0,09); 242-243 (0,107 га). | 3.6915 | мульчирование, сжигание | январь | июнь | 2.135 | 3 | 5 | 1 | Администрация, школа, детский сад | филиал ОАО "МРСК Центра" - "Липецкэнеро" | Усманский | ВЛ-10кВ "Куриловка" от ПС 35/10кВ "Фёдоровка" | 10 | VS010-0006433 | 53-54 (0,155 га); 54-55 (0,155 га); 55-56 (0,155 га); 56-57 (0,155 га); 114-115 (0,086 га); 115-116 (0,086 га); 116-117 (0,086 га); 117-118 (0,086 га); 118-119 0,086 га); 119-120 (0,086 га); 120-121 (0,086 га); 121-122 (0,086 га); 123-124 (0,086 га); 124-125 (0,086 га); 125-126 (0,086 га); 126-127 (0,086 га); 127-128 (0,086 га); 128-129 (0,086 га) ; 130-131 (0,086 га); 131-132 (0,086 га); 132-133 (0,086 га); 133-134 (0,086 га); 134-135 (0,086 га); 135-136 (0,086 га); 136-137 (0,086 га); 137-138 (0,086 га); 185-186 (0,11 га); 186-187 (0,11 га); 214-215 (0,168 га); 215-216 (0,168 га); 216-217 (0,057 га); 217-218 (0,057 га); 225-226 (0,12 га); 239-240 (0,09); 242-243 (0,107 га). | 3.6915 | мульчирование, сжигание | январь | июнь | 2.135 | 3 | 5 | 1 | Администрация, школа, детский сад | филиал ОАО "МРСК Центра" - "Липецкэнеро" | Усманский | ВЛ-10кВ "Куриловка" от ПС 35/10кВ "Фёдоровка" | 10 | VS010-0006433 | 53-54 (0,155 га); 54-55 (0,155 га); 55-56 (0,155 га); 56-57 (0,155 га); 114-115 (0,086 га); 115-116 (0,086 га); 116-117 (0,086 га); 117-118 (0,086 га); 118-119 0,086 га); 119-120 (0,086 га); 120-121 (0,086 га); 121-122 (0,086 га); 123-124 (0,086 га); 124-125 (0,086 га); 125-126 (0,086 га); 126-127 (0,086 га); 127-128 (0,086 га); 128-129 (0,086 га) ; 130-131 (0,086 га); 131-132 (0,086 га); 132-133 (0,086 га); 133-134 (0,086 га); 134-135 (0,086 га); 135-136 (0,086 га); 136-137 (0,086 га); 137-138 (0,086 га); 185-186 (0,11 га); 186-187 (0,11 га); 214-215 (0,168 га); 215-216 (0,168 га); 216-217 (0,057 га); 217-218 (0,057 га); 225-226 (0,12 га); 239-240 (0,09); 242-243 (0,107 га). | 3.6915 | мульчирование, сжигание | январь | июнь | 2.135 | 3 | 5 | 1 | Администрация, школа, детский сад | филиал ОАО "МРСК Центра" - "Липецкэнеро" | Усманский | ВЛ-10кВ "Куриловка" от ПС 35/10кВ "Фёдоровка" | 10 | VS010-0006433 | 53-54 (0,155 га); 54-55 (0,155 га); 55-56 (0,155 га); 56-57 (0,155 га); 114-115 (0,086 га); 115-116 (0,086 га); 116-117 (0,086 га); 117-118 (0,086 га); 118-119 0,086 га); 119-120 (0,086 га); 120-121 (0,086 га); 121-122 (0,086 га); 123-124 (0,086 га); 124-125 (0,086 га); 125-126 (0,086 га); 126-127 (0,086 га); 127-128 (0,086 га); 128-129 (0,086 га) ; 130-131 (0,086 га); 131-132 (0,086 га); 132-133 (0,086 га); 133-134 (0,086 га); 134-135 (0,086 га); 135-136 (0,086 га); 136-137 (0,086 га); 137-138 (0,086 га); 185-186 (0,11 га); 186-187 (0,11 га); 214-215 (0,168 га); 215-216 (0,168 га); 216-217 (0,057 га); 217-218 (0,057 га); 225-226 (0,12 га); 239-240 (0,09); 242-243 (0,107 га). | 3.6915 | мульчирование, сжигание | январь | июнь | 2.135 | 3 | 5 | 1 | Администрация, школа, детский сад | филиал ОАО "МРСК Центра" - "Липецкэнеро" | Усманский | ВЛ-10кВ "Куриловка" от ПС 35/10кВ "Фёдоровка" | 10 | VS010-0006433 | 53-54 (0,155 га); 54-55 (0,155 га); 55-56 (0,155 га); 56-57 (0,155 га); 114-115 (0,086 га); 115-116 (0,086 га); 116-117 (0,086 га); 117-118 (0,086 га); 118-119 0,086 га); 119-120 (0,086 га); 120-121 (0,086 га); 121-122 (0,086 га); 123-124 (0,086 га); 124-125 (0,086 га); 125-126 (0,086 га); 126-127 (0,086 га); 127-128 (0,086 га); 128-129 (0,086 га) ; 130-131 (0,086 га); 131-132 (0,086 га); 132-133 (0,086 га); 133-134 (0,086 га); 134-135 (0,086 га); 135-136 (0,086 га); 136-137 (0,086 га); 137-138 (0,086 га); 185-186 (0,11 га); 186-187 (0,11 га); 214-215 (0,168 га); 215-216 (0,168 га); 216-217 (0,057 га); 217-218 (0,057 га); 225-226 (0,12 га); 239-240 (0,09); 242-243 (0,107 га). | 3.6915 | мульчирование, сжигание | январь | июнь | 2.135 | 3 | 5 | 1 | Администрация, школа, детский сад | филиал ОАО "МРСК Центра" - "Липецкэнеро" | Усманский | ВЛ-10кВ "Куриловка" от ПС 35/10кВ "Фёдоровка" | 10 | VS010-0006433 | 53-54 (0,155 га); 54-55 (0,155 га); 55-56 (0,155 га); 56-57 (0,155 га); 114-115 (0,086 га); 115-116 (0,086 га); 116-117 (0,086 га); 117-118 (0,086 га); 118-119 0,086 га); 119-120 (0,086 га); 120-121 (0,086 га); 121-122 (0,086 га); 123-124 (0,086 га); 124-125 (0,086 га); 125-126 (0,086 га); 126-127 (0,086 га); 127-128 (0,086 га); 128-129 (0,086 га) ; 130-131 (0,086 га); 131-132 (0,086 га); 132-133 (0,086 га); 133-134 (0,086 га); 134-135 (0,086 га); 135-136 (0,086 га); 136-137 (0,086 га); 137-138 (0,086 га); 185-186 (0,11 га); 186-187 (0,11 га); 214-215 (0,168 га); 215-216 (0,168 га); 216-217 (0,057 га); 217-218 (0,057 га); 225-226 (0,12 га); 239-240 (0,09); 242-243 (0,107 га). | 3.6915 | мульчирование, сжигание | январь | июнь | 2.135 | 3 | 5 | 1 | Администрация, школа, детский сад | филиал ОАО "МРСК Центра" - "Липецкэнеро" | Усманский | ВЛ-10кВ "Куриловка" от ПС 35/10кВ "Фёдоровка" | 10 | VS010-0006433 | 53-54 (0,155 га); 54-55 (0,155 га); 55-56 (0,155 га); 56-57 (0,155 га); 114-115 (0,086 га); 115-116 (0,086 га); 116-117 (0,086 га); 117-118 (0,086 га); 118-119 0,086 га); 119-120 (0,086 га); 120-121 (0,086 га); 121-122 (0,086 га); 123-124 (0,086 га); 124-125 (0,086 га); 125-126 (0,086 га); 126-127 (0,086 га); 127-128 (0,086 га); 128-129 (0,086 га) ; 130-131 (0,086 га); 131-132 (0,086 га); 132-133 (0,086 га); 133-134 (0,086 га); 134-135 (0,086 га); 135-136 (0,086 га); 136-137 (0,086 га); 137-138 (0,086 га); 185-186 (0,11 га); 186-187 (0,11 га); 214-215 (0,168 га); 215-216 (0,168 га); 216-217 (0,057 га); 217-218 (0,057 га); 225-226 (0,12 га); 239-240 (0,09); 242-243 (0,107 га). | 3.6915 | мульчирование, сжигание | январь | июнь | 2.135 | 3 | 5 | 1 | Администрация, школа, детский сад | филиал ОАО "МРСК Центра" - "Липецкэнеро" | Усманский | ВЛ-10кВ "Куриловка" от ПС 35/10кВ "Фёдоровка" | 10 | VS010-0006433 | 53-54 (0,155 га); 54-55 (0,155 га); 55-56 (0,155 га); 56-57 (0,155 га); 114-115 (0,086 га); 115-116 (0,086 га); 116-117 (0,086 га); 117-118 (0,086 га); 118-119 0,086 га); 119-120 (0,086 га); 120-121 (0,086 га); 121-122 (0,086 га); 123-124 (0,086 га); 124-125 (0,086 га); 125-126 (0,086 га); 126-127 (0,086 га); 127-128 (0,086 га); 128-129 (0,086 га) ; 130-131 (0,086 га); 131-132 (0,086 га); 132-133 (0,086 га); 133-134 (0,086 га); 134-135 (0,086 га); 135-136 (0,086 га); 136-137 (0,086 га); 137-138 (0,086 га); 185-186 (0,11 га); 186-187 (0,11 га); 214-215 (0,168 га); 215-216 (0,168 га); 216-217 (0,057 га); 217-218 (0,057 га); 225-226 (0,12 га); 239-240 (0,09); 242-243 (0,107 га). | 3.6915 | мульчирование, сжигание | январь | июнь | 2.135 | 3 | 5 | 1 | Администрация, школа, детский сад | филиал ОАО "МРСК Центра" - "Липецкэнеро" | Усманский | ВЛ-10кВ "Куриловка" от ПС 35/10кВ "Фёдоровка" | 10 | VS010-0006433 | 53-54 (0,155 га); 54-55 (0,155 га); 55-56 (0,155 га); 56-57 (0,155 га); 114-115 (0,086 га); 115-116 (0,086 га); 116-117 (0,086 га); 117-118 (0,086 га); 118-119 0,086 га); 119-120 (0,086 га); 120-121 (0,086 га); 121-122 (0,086 га); 123-124 (0,086 га); 124-125 (0,086 га); 125-126 (0,086 га); 126-127 (0,086 га); 127-128 (0,086 га); 128-129 (0,086 га) ; 130-131 (0,086 га); 131-132 (0,086 га); 132-133 (0,086 га); 133-134 (0,086 га); 134-135 (0,086 га); 135-136 (0,086 га); 136-137 (0,086 га); 137-138 (0,086 га); 185-186 (0,11 га); 186-187 (0,11 га); 214-215 (0,168 га); 215-216 (0,168 га); 216-217 (0,057 га); 217-218 (0,057 га); 225-226 (0,12 га); 239-240 (0,09); 242-243 (0,107 га). | 3.6915 | мульчирование, сжигание | январь | июнь | 2.135 | 3 | 5 | 1 | Администрация, школа, детский сад | филиал ОАО "МРСК Центра" - "Липецкэнеро" | Усманский | ВЛ-10кВ "Куриловка" от ПС 35/10кВ "Фёдоровка" | 10 | VS010-0006433 | 53-54 (0,155 га); 54-55 (0,155 га); 55-56 (0,155 га); 56-57 (0,155 га); 114-115 (0,086 га); 115-116 (0,086 га); 116-117 (0,086 га); 117-118 (0,086 га); 118-119 0,086 га); 119-120 (0,086 га); 120-121 (0,086 га); 121-122 (0,086 га); 123-124 (0,086 га); 124-125 (0,086 га); 125-126 (0,086 га); 126-127 (0,086 га); 127-128 (0,086 га); 128-129 (0,086 га) ; 130-131 (0,086 га); 131-132 (0,086 га); 132-133 (0,086 га); 133-134 (0,086 га); 134-135 (0,086 га); 135-136 (0,086 га); 136-137 (0,086 га); 137-138 (0,086 га); 185-186 (0,11 га); 186-187 (0,11 га); 214-215 (0,168 га); 215-216 (0,168 га); 216-217 (0,057 га); 217-218 (0,057 га); 225-226 (0,12 га); 239-240 (0,09); 242-243 (0,107 га). | 3.6915 | мульчирование, сжигание | январь | июнь | 2.135 | 3 | 5 | 1 | Администрация, школа, детский сад | филиал ОАО "МРСК Центра" - "Липецкэнеро" | Усманский | ВЛ-10кВ "Куриловка" от ПС 35/10кВ "Фёдоровка" | 10 | VS010-0006433 | 53-54 (0,155 га); 54-55 (0,155 га); 55-56 (0,155 га); 56-57 (0,155 га); 114-115 (0,086 га); 115-116 (0,086 га); 116-117 (0,086 га); 117-118 (0,086 га); 118-119 0,086 га); 119-120 (0,086 га); 120-121 (0,086 га); 121-122 (0,086 га); 123-124 (0,086 га); 124-125 (0,086 га); 125-126 (0,086 га); 126-127 (0,086 га); 127-128 (0,086 га); 128-129 (0,086 га) ; 130-131 (0,086 га); 131-132 (0,086 га); 132-133 (0,086 га); 133-134 (0,086 га); 134-135 (0,086 га); 135-136 (0,086 га); 136-137 (0,086 га); 137-138 (0,086 га); 185-186 (0,11 га); 186-187 (0,11 га); 214-215 (0,168 га); 215-216 (0,168 га); 216-217 (0,057 га); 217-218 (0,057 га); 225-226 (0,12 га); 239-240 (0,09); 242-243 (0,107 га). | 3.6915 | мульчирование, сжигание | январь | июнь | 2.135 | 3 | 5 | 1 | Администрация, школа, детский сад | филиал ОАО "МРСК Центра" - "Липецкэнеро" | Усманский | ВЛ-10кВ "Куриловка" от ПС 35/10кВ "Фёдоровка" | 10 | VS010-0006433 | 53-54 (0,155 га); 54-55 (0,155 га); 55-56 (0,155 га); 56-57 (0,155 га); 114-115 (0,086 га); 115-116 (0,086 га); 116-117 (0,086 га); 117-118 (0,086 га); 118-119 0,086 га); 119-120 (0,086 га); 120-121 (0,086 га); 121-122 (0,086 га); 123-124 (0,086 га); 124-125 (0,086 га); 125-126 (0,086 га); 126-127 (0,086 га); 127-128 (0,086 га); 128-129 (0,086 га) ; 130-131 (0,086 га); 131-132 (0,086 га); 132-133 (0,086 га); 133-134 (0,086 га); 134-135 (0,086 га); 135-136 (0,086 га); 136-137 (0,086 га); 137-138 (0,086 га); 185-186 (0,11 га); 186-187 (0,11 га); 214-215 (0,168 га); 215-216 (0,168 га); 216-217 (0,057 га); 217-218 (0,057 га); 225-226 (0,12 га); 239-240 (0,09); 242-243 (0,107 га). | 3.6915 | мульчирование, сжигание | январь | июнь | 2.135 | 3 | 5 | 1 | Администрация, школа, детский сад | филиал ОАО "МРСК Центра" - "Липецкэнеро" | Усманский | ВЛ-10кВ "Куриловка" от ПС 35/10кВ "Фёдоровка" | 10 | VS010-0006433 | 53-54 (0,155 га); 54-55 (0,155 га); 55-56 (0,155 га); 56-57 (0,155 га); 114-115 (0,086 га); 115-116 (0,086 га); 116-117 (0,086 га); 117-118 (0,086 га); 118-119 0,086 га); 119-120 (0,086 га); 120-121 (0,086 га); 121-122 (0,086 га); 123-124 (0,086 га); 124-125 (0,086 га); 125-126 (0,086 га); 126-127 (0,086 га); 127-128 (0,086 га); 128-129 (0,086 га) ; 130-131 (0,086 га); 131-132 (0,086 га); 132-133 (0,086 га); 133-134 (0,086 га); 134-135 (0,086 га); 135-136 (0,086 га); 136-137 (0,086 га); 137-138 (0,086 га); 185-186 (0,11 га); 186-187 (0,11 га); 214-215 (0,168 га); 215-216 (0,168 га); 216-217 (0,057 га); 217-218 (0,057 га); 225-226 (0,12 га); 239-240 (0,09); 242-243 (0,107 га). | 3.6915 | мульчирование, сжигание | январь | июнь | 2.135 | 3 | 5 | 1 | Администрация, школа, детский сад | филиал ОАО "МРСК Центра" - "Липецкэнеро" | Усманский | ВЛ-10кВ "Куриловка" от ПС 35/10кВ "Фёдоровка" | 10 | VS010-0006433 | 53-54 (0,155 га); 54-55 (0,155 га); 55-56 (0,155 га); 56-57 (0,155 га); 114-115 (0,086 га); 115-116 (0,086 га); 116-117 (0,086 га); 117-118 (0,086 га); 118-119 0,086 га); 119-120 (0,086 га); 120-121 (0,086 га); 121-122 (0,086 га); 123-124 (0,086 га); 124-125 (0,086 га); 125-126 (0,086 га); 126-127 (0,086 га); 127-128 (0,086 га); 128-129 (0,086 га) ; 130-131 (0,086 га); 131-132 (0,086 га); 132-133 (0,086 га); 133-134 (0,086 га); 134-135 (0,086 га); 135-136 (0,086 га); 136-137 (0,086 га); 137-138 (0,086 га); 185-186 (0,11 га); 186-187 (0,11 га); 214-215 (0,168 га); 215-216 (0,168 га); 216-217 (0,057 га); 217-218 (0,057 га); 225-226 (0,12 га); 239-240 (0,09); 242-243 (0,107 га). | 3.6915 | мульчирование, сжигание | январь | июнь | 2.135 | 3 | 5 | 1 | Администрация, школа, детский сад | филиал ОАО "МРСК Центра" - "Липецкэнеро" | Усманский | ВЛ-10кВ "Куриловка" от ПС 35/10кВ "Фёдоровка" | 10 | VS010-0006433 | 53-54 (0,155 га); 54-55 (0,155 га); 55-56 (0,155 га); 56-57 (0,155 га); 114-115 (0,086 га); 115-116 (0,086 га); 116-117 (0,086 га); 117-118 (0,086 га); 118-119 0,086 га); 119-120 (0,086 га); 120-121 (0,086 га); 121-122 (0,086 га); 123-124 (0,086 га); 124-125 (0,086 га); 125-126 (0,086 га); 126-127 (0,086 га); 127-128 (0,086 га); 128-129 (0,086 га) ; 130-131 (0,086 га); 131-132 (0,086 га); 132-133 (0,086 га); 133-134 (0,086 га); 134-135 (0,086 га); 135-136 (0,086 га); 136-137 (0,086 га); 137-138 (0,086 га); 185-186 (0,11 га); 186-187 (0,11 га); 214-215 (0,168 га); 215-216 (0,168 га); 216-217 (0,057 га); 217-218 (0,057 га); 225-226 (0,12 га); 239-240 (0,09); 242-243 (0,107 га). | 3.6915 | мульчирование, сжигание | январь | июнь | 2.135 | 3 | 5 | 1 | Администрация, школа, детский сад | филиал ОАО "МРСК Центра" - "Липецкэнеро" | Усманский | ВЛ-10кВ "Куриловка" от ПС 35/10кВ "Фёдоровка" | 10 | VS010-0006433 | 53-54 (0,155 га); 54-55 (0,155 га); 55-56 (0,155 га); 56-57 (0,155 га); 114-115 (0,086 га); 115-116 (0,086 га); 116-117 (0,086 га); 117-118 (0,086 га); 118-119 0,086 га); 119-120 (0,086 га); 120-121 (0,086 га); 121-122 (0,086 га); 123-124 (0,086 га); 124-125 (0,086 га); 125-126 (0,086 га); 126-127 (0,086 га); 127-128 (0,086 га); 128-129 (0,086 га) ; 130-131 (0,086 га); 131-132 (0,086 га); 132-133 (0,086 га); 133-134 (0,086 га); 134-135 (0,086 га); 135-136 (0,086 га); 136-137 (0,086 га); 137-138 (0,086 га); 185-186 (0,11 га); 186-187 (0,11 га); 214-215 (0,168 га); 215-216 (0,168 га); 216-217 (0,057 га); 217-218 (0,057 га); 225-226 (0,12 га); 239-240 (0,09); 242-243 (0,107 га). | 3.6915 | мульчирование, сжигание | январь | июнь | 2.135 | 3 | 5 | 1 | Администрация, школа, детский сад | филиал ОАО "МРСК Центра" - "Липецкэнеро" | Усманский | ВЛ-10кВ "Куриловка" от ПС 35/10кВ "Фёдоровка" | 10 | VS010-0006433 | 53-54 (0,155 га); 54-55 (0,155 га); 55-56 (0,155 га); 56-57 (0,155 га); 114-115 (0,086 га); 115-116 (0,086 га); 116-117 (0,086 га); 117-118 (0,086 га); 118-119 0,086 га); 119-120 (0,086 га); 120-121 (0,086 га); 121-122 (0,086 га); 123-124 (0,086 га); 124-125 (0,086 га); 125-126 (0,086 га); 126-127 (0,086 га); 127-128 (0,086 га); 128-129 (0,086 га) ; 130-131 (0,086 га); 131-132 (0,086 га); 132-133 (0,086 га); 133-134 (0,086 га); 134-135 (0,086 га); 135-136 (0,086 га); 136-137 (0,086 га); 137-138 (0,086 га); 185-186 (0,11 га); 186-187 (0,11 га); 214-215 (0,168 га); 215-216 (0,168 га); 216-217 (0,057 га); 217-218 (0,057 га); 225-226 (0,12 га); 239-240 (0,09); 242-243 (0,107 га). | 3.6915 | мульчирование, сжигание | январь | июнь | 2.135 | 3 | 5 | 1 | Администрация, школа, детский сад | филиал ОАО "МРСК Центра" - "Липецкэнеро" | Усманский | ВЛ-10кВ "Куриловка" от ПС 35/10кВ "Фёдоровка" | 10 | VS010-0006433 | 53-54 (0,155 га); 54-55 (0,155 га); 55-56 (0,155 га); 56-57 (0,155 га); 114-115 (0,086 га); 115-116 (0,086 га); 116-117 (0,086 га); 117-118 (0,086 га); 118-119 0,086 га); 119-120 (0,086 га); 120-121 (0,086 га); 121-122 (0,086 га); 123-124 (0,086 га); 124-125 (0,086 га); 125-126 (0,086 га); 126-127 (0,086 га); 127-128 (0,086 га); 128-129 (0,086 га) ; 130-131 (0,086 га); 131-132 (0,086 га); 132-133 (0,086 га); 133-134 (0,086 га); 134-135 (0,086 га); 135-136 (0,086 га); 136-137 (0,086 га); 137-138 (0,086 га); 185-186 (0,11 га); 186-187 (0,11 га); 214-215 (0,168 га); 215-216 (0,168 га); 216-217 (0,057 га); 217-218 (0,057 га); 225-226 (0,12 га); 239-240 (0,09); 242-243 (0,107 га). | 3.6915 | мульчирование, сжигание | январь | июнь | 2.135 | 3 | 5 | 1 | Администрация, школа, детский сад | филиал ОАО "МРСК Центра" - "Липецкэнеро" | Усманский | ВЛ-10кВ "Куриловка" от ПС 35/10кВ "Фёдоровка" | 10 | VS010-0006433 | 53-54 (0,155 га); 54-55 (0,155 га); 55-56 (0,155 га); 56-57 (0,155 га); 114-115 (0,086 га); 115-116 (0,086 га); 116-117 (0,086 га); 117-118 (0,086 га); 118-119 0,086 га); 119-120 (0,086 га); 120-121 (0,086 га); 121-122 (0,086 га); 123-124 (0,086 га); 124-125 (0,086 га); 125-126 (0,086 га); 126-127 (0,086 га); 127-128 (0,086 га); 128-129 (0,086 га) ; 130-131 (0,086 га); 131-132 (0,086 га); 132-133 (0,086 га); 133-134 (0,086 га); 134-135 (0,086 га); 135-136 (0,086 га); 136-137 (0,086 га); 137-138 (0,086 га); 185-186 (0,11 га); 186-187 (0,11 га); 214-215 (0,168 га); 215-216 (0,168 га); 216-217 (0,057 га); 217-218 (0,057 га); 225-226 (0,12 га); 239-240 (0,09); 242-243 (0,107 га). | 3.6915 | мульчирование, сжигание | январь | июнь | 2.135 | 3 | 5 | 1 | Администрация, школа, детский сад | филиал ОАО "МРСК Центра" - "Липецкэнеро" | Усманский | ВЛ-10кВ "Куриловка" от ПС 35/10кВ "Фёдоровка" | 10 | VS010-0006433 | 53-54 (0,155 га); 54-55 (0,155 га); 55-56 (0,155 га); 56-57 (0,155 га); 114-115 (0,086 га); 115-116 (0,086 га); 116-117 (0,086 га); 117-118 (0,086 га); 118-119 0,086 га); 119-120 (0,086 га); 120-121 (0,086 га); 121-122 (0,086 га); 123-124 (0,086 га); 124-125 (0,086 га); 125-126 (0,086 га); 126-127 (0,086 га); 127-128 (0,086 га); 128-129 (0,086 га) ; 130-131 (0,086 га); 131-132 (0,086 га); 132-133 (0,086 га); 133-134 (0,086 га); 134-135 (0,086 га); 135-136 (0,086 га); 136-137 (0,086 га); 137-138 (0,086 га); 185-186 (0,11 га); 186-187 (0,11 га); 214-215 (0,168 га); 215-216 (0,168 га); 216-217 (0,057 га); 217-218 (0,057 га); 225-226 (0,12 га); 239-240 (0,09); 242-243 (0,107 га). | 3.6915 | мульчирование, сжигание | январь | июнь | 2.135 | 3 | 5 | 1 | Администрация, школа, детский сад | филиал ОАО "МРСК Центра" - "Липецкэнеро" | Усманский | ВЛ-10кВ "Куриловка" от ПС 35/10кВ "Фёдоровка" | 10 | VS010-0006433 | 53-54 (0,155 га); 54-55 (0,155 га); 55-56 (0,155 га); 56-57 (0,155 га); 114-115 (0,086 га); 115-116 (0,086 га); 116-117 (0,086 га); 117-118 (0,086 га); 118-119 0,086 га); 119-120 (0,086 га); 120-121 (0,086 га); 121-122 (0,086 га); 123-124 (0,086 га); 124-125 (0,086 га); 125-126 (0,086 га); 126-127 (0,086 га); 127-128 (0,086 га); 128-129 (0,086 га) ; 130-131 (0,086 га); 131-132 (0,086 га); 132-133 (0,086 га); 133-134 (0,086 га); 134-135 (0,086 га); 135-136 (0,086 га); 136-137 (0,086 га); 137-138 (0,086 га); 185-186 (0,11 га); 186-187 (0,11 га); 214-215 (0,168 га); 215-216 (0,168 га); 216-217 (0,057 га); 217-218 (0,057 га); 225-226 (0,12 га); 239-240 (0,09); 242-243 (0,107 га). | 3.6915 | мульчирование, сжигание | январь | июнь | 2.135 | 3 | 5 | 1 | Администрация, школа, детский сад | филиал ОАО "МРСК Центра" - "Липецкэнеро" | Усманский | ВЛ-10кВ "Куриловка" от ПС 35/10кВ "Фёдоровка" | 10 | VS010-0006433 | 53-54 (0,155 га); 54-55 (0,155 га); 55-56 (0,155 га); 56-57 (0,155 га); 114-115 (0,086 га); 115-116 (0,086 га); 116-117 (0,086 га); 117-118 (0,086 га); 118-119 0,086 га); 119-120 (0,086 га); 120-121 (0,086 га); 121-122 (0,086 га); 123-124 (0,086 га); 124-125 (0,086 га); 125-126 (0,086 га); 126-127 (0,086 га); 127-128 (0,086 га); 128-129 (0,086 га) ; 130-131 (0,086 га); 131-132 (0,086 га); 132-133 (0,086 га); 133-134 (0,086 га); 134-135 (0,086 га); 135-136 (0,086 га); 136-137 (0,086 га); 137-138 (0,086 га); 185-186 (0,11 га); 186-187 (0,11 га); 214-215 (0,168 га); 215-216 (0,168 га); 216-217 (0,057 га); 217-218 (0,057 га); 225-226 (0,12 га); 239-240 (0,09); 242-243 (0,107 га). | 3.6915 | мульчирование, сжигание | январь | июнь | 2.135 | 3 | 5 | 1 | Администрация, школа, детский сад | филиал ОАО "МРСК Центра" - "Липецкэнеро" | Усманский | ВЛ-10кВ "Куриловка" от ПС 35/10кВ "Фёдоровка" | 10 | VS010-0006433 | 53-54 (0,155 га); 54-55 (0,155 га); 55-56 (0,155 га); 56-57 (0,155 га); 114-115 (0,086 га); 115-116 (0,086 га); 116-117 (0,086 га); 117-118 (0,086 га); 118-119 0,086 га); 119-120 (0,086 га); 120-121 (0,086 га); 121-122 (0,086 га); 123-124 (0,086 га); 124-125 (0,086 га); 125-126 (0,086 га); 126-127 (0,086 га); 127-128 (0,086 га); 128-129 (0,086 га) ; 130-131 (0,086 га); 131-132 (0,086 га); 132-133 (0,086 га); 133-134 (0,086 га); 134-135 (0,086 га); 135-136 (0,086 га); 136-137 (0,086 га); 137-138 (0,086 га); 185-186 (0,11 га); 186-187 (0,11 га); 214-215 (0,168 га); 215-216 (0,168 га); 216-217 (0,057 га); 217-218 (0,057 га); 225-226 (0,12 га); 239-240 (0,09); 242-243 (0,107 га). | 3.6915 | мульчирование, сжигание | январь | июнь | 2.135 | 3 | 5 | 1 | Администрация, школа, детский сад | филиал ОАО "МРСК Центра" - "Липецкэнеро" | Усманский | ВЛ-10кВ "Куриловка" от ПС 35/10кВ "Фёдоровка" | 10 | VS010-0006433 | 53-54 (0,155 га); 54-55 (0,155 га); 55-56 (0,155 га); 56-57 (0,155 га); 114-115 (0,086 га); 115-116 (0,086 га); 116-117 (0,086 га); 117-118 (0,086 га); 118-119 0,086 га); 119-120 (0,086 га); 120-121 (0,086 га); 121-122 (0,086 га); 123-124 (0,086 га); 124-125 (0,086 га); 125-126 (0,086 га); 126-127 (0,086 га); 127-128 (0,086 га); 128-129 (0,086 га) ; 130-131 (0,086 га); 131-132 (0,086 га); 132-133 (0,086 га); 133-134 (0,086 га); 134-135 (0,086 га); 135-136 (0,086 га); 136-137 (0,086 га); 137-138 (0,086 га); 185-186 (0,11 га); 186-187 (0,11 га); 214-215 (0,168 га); 215-216 (0,168 га); 216-217 (0,057 га); 217-218 (0,057 га); 225-226 (0,12 га); 239-240 (0,09); 242-243 (0,107 га). | 3.6915 | мульчирование, сжигание | январь | июнь | 2.135 | 3 | 5 | 1 | Администрация, школа, детский сад | филиал ОАО "МРСК Центра" - "Липецкэнеро" | Усманский | ВЛ-10кВ "Куриловка" от ПС 35/10кВ "Фёдоровка" | 10 | VS010-0006433 | 53-54 (0,155 га); 54-55 (0,155 га); 55-56 (0,155 га); 56-57 (0,155 га); 114-115 (0,086 га); 115-116 (0,086 га); 116-117 (0,086 га); 117-118 (0,086 га); 118-119 0,086 га); 119-120 (0,086 га); 120-121 (0,086 га); 121-122 (0,086 га); 123-124 (0,086 га); 124-125 (0,086 га); 125-126 (0,086 га); 126-127 (0,086 га); 127-128 (0,086 га); 128-129 (0,086 га) ; 130-131 (0,086 га); 131-132 (0,086 га); 132-133 (0,086 га); 133-134 (0,086 га); 134-135 (0,086 га); 135-136 (0,086 га); 136-137 (0,086 га); 137-138 (0,086 га); 185-186 (0,11 га); 186-187 (0,11 га); 214-215 (0,168 га); 215-216 (0,168 га); 216-217 (0,057 га); 217-218 (0,057 га); 225-226 (0,12 га); 239-240 (0,09); 242-243 (0,107 га). | 3.6915 | мульчирование, сжигание | январь | июнь | 2.135 | 3 | 5 | 1 | Администрация, школа, детский сад | филиал ОАО "МРСК Центра" - "Липецкэнеро" | Усманский | ВЛ-10кВ "Куриловка" от ПС 35/10кВ "Фёдоровка" | 10 | VS010-0006433 | 53-54 (0,155 га); 54-55 (0,155 га); 55-56 (0,155 га); 56-57 (0,155 га); 114-115 (0,086 га); 115-116 (0,086 га); 116-117 (0,086 га); 117-118 (0,086 га); 118-119 0,086 га); 119-120 (0,086 га); 120-121 (0,086 га); 121-122 (0,086 га); 123-124 (0,086 га); 124-125 (0,086 га); 125-126 (0,086 га); 126-127 (0,086 га); 127-128 (0,086 га); 128-129 (0,086 га) ; 130-131 (0,086 га); 131-132 (0,086 га); 132-133 (0,086 га); 133-134 (0,086 га); 134-135 (0,086 га); 135-136 (0,086 га); 136-137 (0,086 га); 137-138 (0,086 га); 185-186 (0,11 га); 186-187 (0,11 га); 214-215 (0,168 га); 215-216 (0,168 га); 216-217 (0,057 га); 217-218 (0,057 га); 225-226 (0,12 га); 239-240 (0,09); 242-243 (0,107 га). | 3.6915 | мульчирование, сжигание | январь | июнь | 2.135 | 3 | 5 | 1 | Администрация, школа, детский сад | филиал ОАО "МРСК Центра" - "Липецкэнеро" | Усманский | ВЛ-10кВ "Куриловка" от ПС 35/10кВ "Фёдоровка" | 10 | VS010-0006433 | 53-54 (0,155 га); 54-55 (0,155 га); 55-56 (0,155 га); 56-57 (0,155 га); 114-115 (0,086 га); 115-116 (0,086 га); 116-117 (0,086 га); 117-118 (0,086 га); 118-119 0,086 га); 119-120 (0,086 га); 120-121 (0,086 га); 121-122 (0,086 га); 123-124 (0,086 га); 124-125 (0,086 га); 125-126 (0,086 га); 126-127 (0,086 га); 127-128 (0,086 га); 128-129 (0,086 га) ; 130-131 (0,086 га); 131-132 (0,086 га); 132-133 (0,086 га); 133-134 (0,086 га); 134-135 (0,086 га); 135-136 (0,086 га); 136-137 (0,086 га); 137-138 (0,086 га); 185-186 (0,11 га); 186-187 (0,11 га); 214-215 (0,168 га); 215-216 (0,168 га); 216-217 (0,057 га); 217-218 (0,057 га); 225-226 (0,12 га); 239-240 (0,09); 242-243 (0,107 га). | 3.6915 | мульчирование, сжигание | январь | июнь | 2.135 | 3 | 5 | 1 | Администрация, школа, детский сад | филиал ОАО "МРСК Центра" - "Липецкэнеро" | Усманский | ВЛ-10кВ "Куриловка" от ПС 35/10кВ "Фёдоровка" | 10 | VS010-0006433 | 53-54 (0,155 га); 54-55 (0,155 га); 55-56 (0,155 га); 56-57 (0,155 га); 114-115 (0,086 га); 115-116 (0,086 га); 116-117 (0,086 га); 117-118 (0,086 га); 118-119 0,086 га); 119-120 (0,086 га); 120-121 (0,086 га); 121-122 (0,086 га); 123-124 (0,086 га); 124-125 (0,086 га); 125-126 (0,086 га); 126-127 (0,086 га); 127-128 (0,086 га); 128-129 (0,086 га) ; 130-131 (0,086 га); 131-132 (0,086 га); 132-133 (0,086 га); 133-134 (0,086 га); 134-135 (0,086 га); 135-136 (0,086 га); 136-137 (0,086 га); 137-138 (0,086 га); 185-186 (0,11 га); 186-187 (0,11 га); 214-215 (0,168 га); 215-216 (0,168 га); 216-217 (0,057 га); 217-218 (0,057 га); 225-226 (0,12 га); 239-240 (0,09); 242-243 (0,107 га). | 3.6915 | мульчирование, сжигание | январь | июнь | 2.135 | 3 | 5 | 1 | Администрация, школа, детский сад | филиал ОАО "МРСК Центра" - "Липецкэнеро" | Усманский | ВЛ-10кВ "Куриловка" от ПС 35/10кВ "Фёдоровка" | 10 | VS010-0006433 | 53-54 (0,155 га); 54-55 (0,155 га); 55-56 (0,155 га); 56-57 (0,155 га); 114-115 (0,086 га); 115-116 (0,086 га); 116-117 (0,086 га); 117-118 (0,086 га); 118-119 0,086 га); 119-120 (0,086 га); 120-121 (0,086 га); 121-122 (0,086 га); 123-124 (0,086 га); 124-125 (0,086 га); 125-126 (0,086 га); 126-127 (0,086 га); 127-128 (0,086 га); 128-129 (0,086 га) ; 130-131 (0,086 га); 131-132 (0,086 га); 132-133 (0,086 га); 133-134 (0,086 га); 134-135 (0,086 га); 135-136 (0,086 га); 136-137 (0,086 га); 137-138 (0,086 га); 185-186 (0,11 га); 186-187 (0,11 га); 214-215 (0,168 га); 215-216 (0,168 га); 216-217 (0,057 га); 217-218 (0,057 га); 225-226 (0,12 га); 239-240 (0,09); 242-243 (0,107 га). | 3.6915 | мульчирование, сжигание | январь | июнь | 2.135 | 3 | 5 | 1 | Администрация, школа, детский сад | филиал ОАО "МРСК Центра" - "Липецкэнеро" | Усманский | ВЛ-10кВ "Куриловка" от ПС 35/10кВ "Фёдоровка" | 10 | VS010-0006433 | 53-54 (0,155 га); 54-55 (0,155 га); 55-56 (0,155 га); 56-57 (0,155 га); 114-115 (0,086 га); 115-116 (0,086 га); 116-117 (0,086 га); 117-118 (0,086 га); 118-119 0,086 га); 119-120 (0,086 га); 120-121 (0,086 га); 121-122 (0,086 га); 123-124 (0,086 га); 124-125 (0,086 га); 125-126 (0,086 га); 126-127 (0,086 га); 127-128 (0,086 га); 128-129 (0,086 га) ; 130-131 (0,086 га); 131-132 (0,086 га); 132-133 (0,086 га); 133-134 (0,086 га); 134-135 (0,086 га); 135-136 (0,086 га); 136-137 (0,086 га); 137-138 (0,086 га); 185-186 (0,11 га); 186-187 (0,11 га); 214-215 (0,168 га); 215-216 (0,168 га); 216-217 (0,057 га); 217-218 (0,057 га); 225-226 (0,12 га); 239-240 (0,09); 242-243 (0,107 га). | 3.6915 | мульчирование, сжигание | январь | июнь | 2.135 | 3 | 5 | 1 | Администрация, школа, детский сад | филиал ОАО "МРСК Центра" - "Липецкэнеро" | Усманский | ВЛ-10кВ "Куриловка" от ПС 35/10кВ "Фёдоровка" | 10 | VS010-0006433 | 53-54 (0,155 га); 54-55 (0,155 га); 55-56 (0,155 га); 56-57 (0,155 га); 114-115 (0,086 га); 115-116 (0,086 га); 116-117 (0,086 га); 117-118 (0,086 га); 118-119 0,086 га); 119-120 (0,086 га); 120-121 (0,086 га); 121-122 (0,086 га); 123-124 (0,086 га); 124-125 (0,086 га); 125-126 (0,086 га); 126-127 (0,086 га); 127-128 (0,086 га); 128-129 (0,086 га) ; 130-131 (0,086 га); 131-132 (0,086 га); 132-133 (0,086 га); 133-134 (0,086 га); 134-135 (0,086 га); 135-136 (0,086 га); 136-137 (0,086 га); 137-138 (0,086 га); 185-186 (0,11 га); 186-187 (0,11 га); 214-215 (0,168 га); 215-216 (0,168 га); 216-217 (0,057 га); 217-218 (0,057 га); 225-226 (0,12 га); 239-240 (0,09); 242-243 (0,107 га). | 3.6915 | мульчирование, сжигание | январь | июнь | 2.135 | 3 | 5 | 1 | Администрация, школа, детский сад | филиал ОАО "МРСК Центра" - "Липецкэнеро" | Усманский | ВЛ-10кВ "Куриловка" от ПС 35/10кВ "Фёдоровка" | 10 | VS010-0006433 | 53-54 (0,155 га); 54-55 (0,155 га); 55-56 (0,155 га); 56-57 (0,155 га); 114-115 (0,086 га); 115-116 (0,086 га); 116-117 (0,086 га); 117-118 (0,086 га); 118-119 0,086 га); 119-120 (0,086 га); 120-121 (0,086 га); 121-122 (0,086 га); 123-124 (0,086 га); 124-125 (0,086 га); 125-126 (0,086 га); 126-127 (0,086 га); 127-128 (0,086 га); 128-129 (0,086 га) ; 130-131 (0,086 га); 131-132 (0,086 га); 132-133 (0,086 га); 133-134 (0,086 га); 134-135 (0,086 га); 135-136 (0,086 га); 136-137 (0,086 га); 137-138 (0,086 га); 185-186 (0,11 га); 186-187 (0,11 га); 214-215 (0,168 га); 215-216 (0,168 га); 216-217 (0,057 га); 217-218 (0,057 га); 225-226 (0,12 га); 239-240 (0,09); 242-243 (0,107 га). | 3.6915 | мульчирование, сжигание | январь | июнь | 2.135 | 3 | 5 | 1 | Администрация, школа, детский сад | филиал ОАО "МРСК Центра" - "Липецкэнеро" | Усманский | ВЛ-10кВ "Куриловка" от ПС 35/10кВ "Фёдоровка" | 10 | VS010-0006433 | 53-54 (0,155 га); 54-55 (0,155 га); 55-56 (0,155 га); 56-57 (0,155 га); 114-115 (0,086 га); 115-116 (0,086 га); 116-117 (0,086 га); 117-118 (0,086 га); 118-119 0,086 га); 119-120 (0,086 га); 120-121 (0,086 га); 121-122 (0,086 га); 123-124 (0,086 га); 124-125 (0,086 га); 125-126 (0,086 га); 126-127 (0,086 га); 127-128 (0,086 га); 128-129 (0,086 га) ; 130-131 (0,086 га); 131-132 (0,086 га); 132-133 (0,086 га); 133-134 (0,086 га); 134-135 (0,086 га); 135-136 (0,086 га); 136-137 (0,086 га); 137-138 (0,086 га); 185-186 (0,11 га); 186-187 (0,11 га); 214-215 (0,168 га); 215-216 (0,168 га); 216-217 (0,057 га); 217-218 (0,057 га); 225-226 (0,12 га); 239-240 (0,09); 242-243 (0,107 га). | 3.6915 | мульчирование, сжигание | январь | июнь | 2.135 | 3 | 5 | 1 | Администрация, школа, детский сад | филиал ОАО "МРСК Центра" - "Липецкэнеро" | Усманский | ВЛ-10кВ "Куриловка" от ПС 35/10кВ "Фёдоровка" | 10 | VS010-0006433 | 53-54 (0,155 га); 54-55 (0,155 га); 55-56 (0,155 га); 56-57 (0,155 га); 114-115 (0,086 га); 115-116 (0,086 га); 116-117 (0,086 га); 117-118 (0,086 га); 118-119 0,086 га); 119-120 (0,086 га); 120-121 (0,086 га); 121-122 (0,086 га); 123-124 (0,086 га); 124-125 (0,086 га); 125-126 (0,086 га); 126-127 (0,086 га); 127-128 (0,086 га); 128-129 (0,086 га) ; 130-131 (0,086 га); 131-132 (0,086 га); 132-133 (0,086 га); 133-134 (0,086 га); 134-135 (0,086 га); 135-136 (0,086 га); 136-137 (0,086 га); 137-138 (0,086 га); 185-186 (0,11 га); 186-187 (0,11 га); 214-215 (0,168 га); 215-216 (0,168 га); 216-217 (0,057 га); 217-218 (0,057 га); 225-226 (0,12 га); 239-240 (0,09); 242-243 (0,107 га). | 3.6915 | мульчирование, сжигание | январь | июнь | 2.135 | 3 | 5 | 1 | Администрация, школа, детский сад | филиал ОАО "МРСК Центра" - "Липецкэнеро" | Усманский | ВЛ-10кВ "Куриловка" от ПС 35/10кВ "Фёдоровка" | 10 | VS010-0006433 | 53-54 (0,155 га); 54-55 (0,155 га); 55-56 (0,155 га); 56-57 (0,155 га); 114-115 (0,086 га); 115-116 (0,086 га); 116-117 (0,086 га); 117-118 (0,086 га); 118-119 0,086 га); 119-120 (0,086 га); 120-121 (0,086 га); 121-122 (0,086 га); 123-124 (0,086 га); 124-125 (0,086 га); 125-126 (0,086 га); 126-127 (0,086 га); 127-128 (0,086 га); 128-129 (0,086 га) ; 130-131 (0,086 га); 131-132 (0,086 га); 132-133 (0,086 га); 133-134 (0,086 га); 134-135 (0,086 га); 135-136 (0,086 га); 136-137 (0,086 га); 137-138 (0,086 га); 185-186 (0,11 га); 186-187 (0,11 га); 214-215 (0,168 га); 215-216 (0,168 га); 216-217 (0,057 га); 217-218 (0,057 га); 225-226 (0,12 га); 239-240 (0,09); 242-243 (0,107 га). | 3.6915 | мульчирование, сжигание | январь | июнь | 2.135 | 3 | 5 | 1 | Администрация, школа, детский сад | филиал ОАО "МРСК Центра" - "Липецкэнеро" | Усманский | ВЛ-10кВ "Куриловка" от ПС 35/10кВ "Фёдоровка" | 10 | VS010-0006433 | 53-54 (0,155 га); 54-55 (0,155 га); 55-56 (0,155 га); 56-57 (0,155 га); 114-115 (0,086 га); 115-116 (0,086 га); 116-117 (0,086 га); 117-118 (0,086 га); 118-119 0,086 га); 119-120 (0,086 га); 120-121 (0,086 га); 121-122 (0,086 га); 123-124 (0,086 га); 124-125 (0,086 га); 125-126 (0,086 га); 126-127 (0,086 га); 127-128 (0,086 га); 128-129 (0,086 га) ; 130-131 (0,086 га); 131-132 (0,086 га); 132-133 (0,086 га); 133-134 (0,086 га); 134-135 (0,086 га); 135-136 (0,086 га); 136-137 (0,086 га); 137-138 (0,086 га); 185-186 (0,11 га); 186-187 (0,11 га); 214-215 (0,168 га); 215-216 (0,168 га); 216-217 (0,057 га); 217-218 (0,057 га); 225-226 (0,12 га); 239-240 (0,09); 242-243 (0,107 га). | 3.6915 | мульчирование, сжигание | январь | июнь | 2.135 | 3 | 5 | 1 | Администрация, школа, детский сад | филиал ОАО "МРСК Центра" - "Липецкэнеро" | Усманский | ВЛ-10кВ "Куриловка" от ПС 35/10кВ "Фёдоровка" | 10 | VS010-0006433 | 53-54 (0,155 га); 54-55 (0,155 га); 55-56 (0,155 га); 56-57 (0,155 га); 114-115 (0,086 га); 115-116 (0,086 га); 116-117 (0,086 га); 117-118 (0,086 га); 118-119 0,086 га); 119-120 (0,086 га); 120-121 (0,086 га); 121-122 (0,086 га); 123-124 (0,086 га); 124-125 (0,086 га); 125-126 (0,086 га); 126-127 (0,086 га); 127-128 (0,086 га); 128-129 (0,086 га) ; 130-131 (0,086 га); 131-132 (0,086 га); 132-133 (0,086 га); 133-134 (0,086 га); 134-135 (0,086 га); 135-136 (0,086 га); 136-137 (0,086 га); 137-138 (0,086 га); 185-186 (0,11 га); 186-187 (0,11 га); 214-215 (0,168 га); 215-216 (0,168 га); 216-217 (0,057 га); 217-218 (0,057 га); 225-226 (0,12 га); 239-240 (0,09); 242-243 (0,107 га). | 3.6915 | мульчирование, сжигание | январь | июнь | 2.135 | 3 | 5 | 1 | Администрация, школа, детский сад | филиал ОАО "МРСК Центра" - "Липецкэнеро" | Усманский | ВЛ-10кВ "Куриловка" от ПС 35/10кВ "Фёдоровка" | 10 | VS010-0006433 | 53-54 (0,155 га); 54-55 (0,155 га); 55-56 (0,155 га); 56-57 (0,155 га); 114-115 (0,086 га); 115-116 (0,086 га); 116-117 (0,086 га); 117-118 (0,086 га); 118-119 0,086 га); 119-120 (0,086 га); 120-121 (0,086 га); 121-122 (0,086 га); 123-124 (0,086 га); 124-125 (0,086 га); 125-126 (0,086 га); 126-127 (0,086 га); 127-128 (0,086 га); 128-129 (0,086 га) ; 130-131 (0,086 га); 131-132 (0,086 га); 132-133 (0,086 га); 133-134 (0,086 га); 134-135 (0,086 га); 135-136 (0,086 га); 136-137 (0,086 га); 137-138 (0,086 га); 185-186 (0,11 га); 186-187 (0,11 га); 214-215 (0,168 га); 215-216 (0,168 га); 216-217 (0,057 га); 217-218 (0,057 га); 225-226 (0,12 га); 239-240 (0,09); 242-243 (0,107 га). | 3.6915 | мульчирование, сжигание | январь | июнь | 2.135 | 3 | 5 | 1 | Администрация, школа, детский сад | филиал ОАО "МРСК Центра" - "Липецкэнеро" | Усманский | ВЛ-10кВ "Куриловка" от ПС 35/10кВ "Фёдоровка" | 10 | VS010-0006433 | 53-54 (0,155 га); 54-55 (0,155 га); 55-56 (0,155 га); 56-57 (0,155 га); 114-115 (0,086 га); 115-116 (0,086 га); 116-117 (0,086 га); 117-118 (0,086 га); 118-119 0,086 га); 119-120 (0,086 га); 120-121 (0,086 га); 121-122 (0,086 га); 123-124 (0,086 га); 124-125 (0,086 га); 125-126 (0,086 га); 126-127 (0,086 га); 127-128 (0,086 га); 128-129 (0,086 га) ; 130-131 (0,086 га); 131-132 (0,086 га); 132-133 (0,086 га); 133-134 (0,086 га); 134-135 (0,086 га); 135-136 (0,086 га); 136-137 (0,086 га); 137-138 (0,086 га); 185-186 (0,11 га); 186-187 (0,11 га); 214-215 (0,168 га); 215-216 (0,168 га); 216-217 (0,057 га); 217-218 (0,057 га); 225-226 (0,12 га); 239-240 (0,09); 242-243 (0,107 га). | 3.6915 | мульчирование, сжигание | январь | июнь | 2.135 | 3 | 5 | 1 | Администрация, школа, детский сад | филиал ОАО "МРСК Центра" - "Липецкэнеро" | Усманский | ВЛ-10кВ "Куриловка" от ПС 35/10кВ "Фёдоровка" | 10 | VS010-0006433 | 53-54 (0,155 га); 54-55 (0,155 га); 55-56 (0,155 га); 56-57 (0,155 га); 114-115 (0,086 га); 115-116 (0,086 га); 116-117 (0,086 га); 117-118 (0,086 га); 118-119 0,086 га); 119-120 (0,086 га); 120-121 (0,086 га); 121-122 (0,086 га); 123-124 (0,086 га); 124-125 (0,086 га); 125-126 (0,086 га); 126-127 (0,086 га); 127-128 (0,086 га); 128-129 (0,086 га) ; 130-131 (0,086 га); 131-132 (0,086 га); 132-133 (0,086 га); 133-134 (0,086 га); 134-135 (0,086 га); 135-136 (0,086 га); 136-137 (0,086 га); 137-138 (0,086 га); 185-186 (0,11 га); 186-187 (0,11 га); 214-215 (0,168 га); 215-216 (0,168 га); 216-217 (0,057 га); 217-218 (0,057 га); 225-226 (0,12 га); 239-240 (0,09); 242-243 (0,107 га). | 3.6915 | мульчирование, сжигание | январь | июнь | 2.135 | 3 | 5 | 1 | Администрация, школа, детский сад | филиал ОАО "МРСК Центра" - "Липецкэнеро" | Усманский | ВЛ-10кВ "Куриловка" от ПС 35/10кВ "Фёдоровка" | 10 | VS010-0006433 | 53-54 (0,155 га); 54-55 (0,155 га); 55-56 (0,155 га); 56-57 (0,155 га); 114-115 (0,086 га); 115-116 (0,086 га); 116-117 (0,086 га); 117-118 (0,086 га); 118-119 0,086 га); 119-120 (0,086 га); 120-121 (0,086 га); 121-122 (0,086 га); 123-124 (0,086 га); 124-125 (0,086 га); 125-126 (0,086 га); 126-127 (0,086 га); 127-128 (0,086 га); 128-129 (0,086 га) ; 130-131 (0,086 га); 131-132 (0,086 га); 132-133 (0,086 га); 133-134 (0,086 га); 134-135 (0,086 га); 135-136 (0,086 га); 136-137 (0,086 га); 137-138 (0,086 га); 185-186 (0,11 га); 186-187 (0,11 га); 214-215 (0,168 га); 215-216 (0,168 га); 216-217 (0,057 га); 217-218 (0,057 га); 225-226 (0,12 га); 239-240 (0,09); 242-243 (0,107 га). | 3.6915 | мульчирование, сжигание | январь | июнь | 2.135 | 3 | 5 | 1 | Администрация, школа, детский сад | филиал ОАО "МРСК Центра" - "Липецкэнеро" | Усманский | ВЛ-10кВ "Куриловка" от ПС 35/10кВ "Фёдоровка" | 10 | VS010-0006433 | 53-54 (0,155 га); 54-55 (0,155 га); 55-56 (0,155 га); 56-57 (0,155 га); 114-115 (0,086 га); 115-116 (0,086 га); 116-117 (0,086 га); 117-118 (0,086 га); 118-119 0,086 га); 119-120 (0,086 га); 120-121 (0,086 га); 121-122 (0,086 га); 123-124 (0,086 га); 124-125 (0,086 га); 125-126 (0,086 га); 126-127 (0,086 га); 127-128 (0,086 га); 128-129 (0,086 га) ; 130-131 (0,086 га); 131-132 (0,086 га); 132-133 (0,086 га); 133-134 (0,086 га); 134-135 (0,086 га); 135-136 (0,086 га); 136-137 (0,086 га); 137-138 (0,086 га); 185-186 (0,11 га); 186-187 (0,11 га); 214-215 (0,168 га); 215-216 (0,168 га); 216-217 (0,057 га); 217-218 (0,057 га); 225-226 (0,12 га); 239-240 (0,09); 242-243 (0,107 га). | 3.6915 | мульчирование, сжигание | январь | июнь | 2.135 | 3 | 5 | 1 | Администрация, школа, детский сад | филиал ОАО "МРСК Центра" - "Липецкэнеро" | Усманский | ВЛ-10кВ "Куриловка" от ПС 35/10кВ "Фёдоровка" | 10 | VS010-0006433 | 53-54 (0,155 га); 54-55 (0,155 га); 55-56 (0,155 га); 56-57 (0,155 га); 114-115 (0,086 га); 115-116 (0,086 га); 116-117 (0,086 га); 117-118 (0,086 га); 118-119 0,086 га); 119-120 (0,086 га); 120-121 (0,086 га); 121-122 (0,086 га); 123-124 (0,086 га); 124-125 (0,086 га); 125-126 (0,086 га); 126-127 (0,086 га); 127-128 (0,086 га); 128-129 (0,086 га) ; 130-131 (0,086 га); 131-132 (0,086 га); 132-133 (0,086 га); 133-134 (0,086 га); 134-135 (0,086 га); 135-136 (0,086 га); 136-137 (0,086 га); 137-138 (0,086 га); 185-186 (0,11 га); 186-187 (0,11 га); 214-215 (0,168 га); 215-216 (0,168 га); 216-217 (0,057 га); 217-218 (0,057 га); 225-226 (0,12 га); 239-240 (0,09); 242-243 (0,107 га). | 3.6915 | мульчирование, сжигание | январь | июнь | 2.135 | 3 | 5 | 1 | Администрация, школа, детский сад | филиал ОАО "МРСК Центра" - "Липецкэнеро" | Усманский | ВЛ-10кВ "Куриловка" от ПС 35/10кВ "Фёдоровка" | 10 | VS010-0006433 | 53-54 (0,155 га); 54-55 (0,155 га); 55-56 (0,155 га); 56-57 (0,155 га); 114-115 (0,086 га); 115-116 (0,086 га); 116-117 (0,086 га); 117-118 (0,086 га); 118-119 0,086 га); 119-120 (0,086 га); 120-121 (0,086 га); 121-122 (0,086 га); 123-124 (0,086 га); 124-125 (0,086 га); 125-126 (0,086 га); 126-127 (0,086 га); 127-128 (0,086 га); 128-129 (0,086 га) ; 130-131 (0,086 га); 131-132 (0,086 га); 132-133 (0,086 га); 133-134 (0,086 га); 134-135 (0,086 га); 135-136 (0,086 га); 136-137 (0,086 га); 137-138 (0,086 га); 185-186 (0,11 га); 186-187 (0,11 га); 214-215 (0,168 га); 215-216 (0,168 га); 216-217 (0,057 га); 217-218 (0,057 га); 225-226 (0,12 га); 239-240 (0,09); 242-243 (0,107 га). | 3.6915 | мульчирование, сжигание | январь | июнь | 2.135 | 3 | 5 | 1 | Администрация, школа, детский сад | филиал ОАО "МРСК Центра" - "Липецкэнеро" | Усманский | ВЛ-10кВ "Куриловка" от ПС 35/10кВ "Фёдоровка" | 10 | VS010-0006433 | 53-54 (0,155 га); 54-55 (0,155 га); 55-56 (0,155 га); 56-57 (0,155 га); 114-115 (0,086 га); 115-116 (0,086 га); 116-117 (0,086 га); 117-118 (0,086 га); 118-119 0,086 га); 119-120 (0,086 га); 120-121 (0,086 га); 121-122 (0,086 га); 123-124 (0,086 га); 124-125 (0,086 га); 125-126 (0,086 га); 126-127 (0,086 га); 127-128 (0,086 га); 128-129 (0,086 га) ; 130-131 (0,086 га); 131-132 (0,086 га); 132-133 (0,086 га); 133-134 (0,086 га); 134-135 (0,086 га); 135-136 (0,086 га); 136-137 (0,086 га); 137-138 (0,086 га); 185-186 (0,11 га); 186-187 (0,11 га); 214-215 (0,168 га); 215-216 (0,168 га); 216-217 (0,057 га); 217-218 (0,057 га); 225-226 (0,12 га); 239-240 (0,09); 242-243 (0,107 га). | 3.6915 | мульчирование, сжигание | январь | июнь | 2.135 | 3 | 5 | 1 | Администрация, школа, детский сад | филиал ОАО "МРСК Центра" - "Липецкэнеро" | Усманский | ВЛ-10кВ "Куриловка" от ПС 35/10кВ "Фёдоровка" | 10 | VS010-0006433 | 53-54 (0,155 га); 54-55 (0,155 га); 55-56 (0,155 га); 56-57 (0,155 га); 114-115 (0,086 га); 115-116 (0,086 га); 116-117 (0,086 га); 117-118 (0,086 га); 118-119 0,086 га); 119-120 (0,086 га); 120-121 (0,086 га); 121-122 (0,086 га); 123-124 (0,086 га); 124-125 (0,086 га); 125-126 (0,086 га); 126-127 (0,086 га); 127-128 (0,086 га); 128-129 (0,086 га) ; 130-131 (0,086 га); 131-132 (0,086 га); 132-133 (0,086 га); 133-134 (0,086 га); 134-135 (0,086 га); 135-136 (0,086 га); 136-137 (0,086 га); 137-138 (0,086 га); 185-186 (0,11 га); 186-187 (0,11 га); 214-215 (0,168 га); 215-216 (0,168 га); 216-217 (0,057 га); 217-218 (0,057 га); 225-226 (0,12 га); 239-240 (0,09); 242-243 (0,107 га). | 3.6915 | мульчирование, сжигание | январь | июнь | 2.135 | 3 | 5 | 1 | Администрация, школа, детский сад | филиал ОАО "МРСК Центра" - "Липецкэнеро" | Усманский | ВЛ-10кВ "Куриловка" от ПС 35/10кВ "Фёдоровка" | 10 | VS010-0006433 | 53-54 (0,155 га); 54-55 (0,155 га); 55-56 (0,155 га); 56-57 (0,155 га); 114-115 (0,086 га); 115-116 (0,086 га); 116-117 (0,086 га); 117-118 (0,086 га); 118-119 0,086 га); 119-120 (0,086 га); 120-121 (0,086 га); 121-122 (0,086 га); 123-124 (0,086 га); 124-125 (0,086 га); 125-126 (0,086 га); 126-127 (0,086 га); 127-128 (0,086 га); 128-129 (0,086 га) ; 130-131 (0,086 га); 131-132 (0,086 га); 132-133 (0,086 га); 133-134 (0,086 га); 134-135 (0,086 га); 135-136 (0,086 га); 136-137 (0,086 га); 137-138 (0,086 га); 185-186 (0,11 га); 186-187 (0,11 га); 214-215 (0,168 га); 215-216 (0,168 га); 216-217 (0,057 га); 217-218 (0,057 га); 225-226 (0,12 га); 239-240 (0,09); 242-243 (0,107 га). | 3.6915 | мульчирование, сжигание | январь | июнь | 2.135 | 3 | 5 | 1 | Администрация, школа, детский сад | филиал ОАО "МРСК Центра" - "Липецкэнеро" | Усманский | ВЛ-10кВ "Куриловка" от ПС 35/10кВ "Фёдоровка" | 10 | VS010-0006433 | 53-54 (0,155 га); 54-55 (0,155 га); 55-56 (0,155 га); 56-57 (0,155 га); 114-115 (0,086 га); 115-116 (0,086 га); 116-117 (0,086 га); 117-118 (0,086 га); 118-119 0,086 га); 119-120 (0,086 га); 120-121 (0,086 га); 121-122 (0,086 га); 123-124 (0,086 га); 124-125 (0,086 га); 125-126 (0,086 га); 126-127 (0,086 га); 127-128 (0,086 га); 128-129 (0,086 га) ; 130-131 (0,086 га); 131-132 (0,086 га); 132-133 (0,086 га); 133-134 (0,086 га); 134-135 (0,086 га); 135-136 (0,086 га); 136-137 (0,086 га); 137-138 (0,086 га); 185-186 (0,11 га); 186-187 (0,11 га); 214-215 (0,168 га); 215-216 (0,168 га); 216-217 (0,057 га); 217-218 (0,057 га); 225-226 (0,12 га); 239-240 (0,09); 242-243 (0,107 га). | 3.6915 | мульчирование, сжигание | январь | июнь | 2.135 | 3 | 5 | 1 | Администрация, школа, детский сад | филиал ОАО "МРСК Центра" - "Липецкэнеро" | Усманский | ВЛ-10кВ "Куриловка" от ПС 35/10кВ "Фёдоровка" | 10 | VS010-0006433 | 53-54 (0,155 га); 54-55 (0,155 га); 55-56 (0,155 га); 56-57 (0,155 га); 114-115 (0,086 га); 115-116 (0,086 га); 116-117 (0,086 га); 117-118 (0,086 га); 118-119 0,086 га); 119-120 (0,086 га); 120-121 (0,086 га); 121-122 (0,086 га); 123-124 (0,086 га); 124-125 (0,086 га); 125-126 (0,086 га); 126-127 (0,086 га); 127-128 (0,086 га); 128-129 (0,086 га) ; 130-131 (0,086 га); 131-132 (0,086 га); 132-133 (0,086 га); 133-134 (0,086 га); 134-135 (0,086 га); 135-136 (0,086 га); 136-137 (0,086 га); 137-138 (0,086 га); 185-186 (0,11 га); 186-187 (0,11 га); 214-215 (0,168 га); 215-216 (0,168 га); 216-217 (0,057 га); 217-218 (0,057 га); 225-226 (0,12 га); 239-240 (0,09); 242-243 (0,107 га). | 3.6915 | мульчирование, сжигание | январь | июнь | 2.135 | 3 | 5 | 1 | Администрация, школа, детский сад | филиал ОАО "МРСК Центра" - "Липецкэнеро" | Усманский | ВЛ-10кВ "Куриловка" от ПС 35/10кВ "Фёдоровка" | 10 | VS010-0006433 | 53-54 (0,155 га); 54-55 (0,155 га); 55-56 (0,155 га); 56-57 (0,155 га); 114-115 (0,086 га); 115-116 (0,086 га); 116-117 (0,086 га); 117-118 (0,086 га); 118-119 0,086 га); 119-120 (0,086 га); 120-121 (0,086 га); 121-122 (0,086 га); 123-124 (0,086 га); 124-125 (0,086 га); 125-126 (0,086 га); 126-127 (0,086 га); 127-128 (0,086 га); 128-129 (0,086 га) ; 130-131 (0,086 га); 131-132 (0,086 га); 132-133 (0,086 га); 133-134 (0,086 га); 134-135 (0,086 га); 135-136 (0,086 га); 136-137 (0,086 га); 137-138 (0,086 га); 185-186 (0,11 га); 186-187 (0,11 га); 214-215 (0,168 га); 215-216 (0,168 га); 216-217 (0,057 га); 217-218 (0,057 га); 225-226 (0,12 га); 239-240 (0,09); 242-243 (0,107 га). | 3.6915 | мульчирование, сжигание | январь | июнь | 2.135 | 3 | 5 | 1 | Администрация, школа, детский сад | филиал ОАО "МРСК Центра" - "Липецкэнеро" | Усманский | ВЛ-10кВ "Куриловка" от ПС 35/10кВ "Фёдоровка" | 10 | VS010-0006433 | 53-54 (0,155 га); 54-55 (0,155 га); 55-56 (0,155 га); 56-57 (0,155 га); 114-115 (0,086 га); 115-116 (0,086 га); 116-117 (0,086 га); 117-118 (0,086 га); 118-119 0,086 га); 119-120 (0,086 га); 120-121 (0,086 га); 121-122 (0,086 га); 123-124 (0,086 га); 124-125 (0,086 га); 125-126 (0,086 га); 126-127 (0,086 га); 127-128 (0,086 га); 128-129 (0,086 га) ; 130-131 (0,086 га); 131-132 (0,086 га); 132-133 (0,086 га); 133-134 (0,086 га); 134-135 (0,086 га); 135-136 (0,086 га); 136-137 (0,086 га); 137-138 (0,086 га); 185-186 (0,11 га); 186-187 (0,11 га); 214-215 (0,168 га); 215-216 (0,168 га); 216-217 (0,057 га); 217-218 (0,057 га); 225-226 (0,12 га); 239-240 (0,09); 242-243 (0,107 га). | 3.6915 | мульчирование, сжигание | январь | июнь | 2.135 | 3 | 5 | 1 | Администрация, школа, детский сад | филиал ОАО "МРСК Центра" - "Липецкэнеро" | Усманский | ВЛ-10кВ "Куриловка" от ПС 35/10кВ "Фёдоровка" | 10 | VS010-0006433 | 53-54 (0,155 га); 54-55 (0,155 га); 55-56 (0,155 га); 56-57 (0,155 га); 114-115 (0,086 га); 115-116 (0,086 га); 116-117 (0,086 га); 117-118 (0,086 га); 118-119 0,086 га); 119-120 (0,086 га); 120-121 (0,086 га); 121-122 (0,086 га); 123-124 (0,086 га); 124-125 (0,086 га); 125-126 (0,086 га); 126-127 (0,086 га); 127-128 (0,086 га); 128-129 (0,086 га) ; 130-131 (0,086 га); 131-132 (0,086 га); 132-133 (0,086 га); 133-134 (0,086 га); 134-135 (0,086 га); 135-136 (0,086 га); 136-137 (0,086 га); 137-138 (0,086 га); 185-186 (0,11 га); 186-187 (0,11 га); 214-215 (0,168 га); 215-216 (0,168 га); 216-217 (0,057 га); 217-218 (0,057 га); 225-226 (0,12 га); 239-240 (0,09); 242-243 (0,107 га). | 3.6915 | мульчирование, сжигание | январь | июнь | 2.135 | 3 | 5 | 1 | Администрация, школа, детский сад | филиал ОАО "МРСК Центра" - "Липецкэнеро" | Усманский | ВЛ-10кВ "Куриловка" от ПС 35/10кВ "Фёдоровка" | 10 | VS010-0006433 | 53-54 (0,155 га); 54-55 (0,155 га); 55-56 (0,155 га); 56-57 (0,155 га); 114-115 (0,086 га); 115-116 (0,086 га); 116-117 (0,086 га); 117-118 (0,086 га); 118-119 0,086 га); 119-120 (0,086 га); 120-121 (0,086 га); 121-122 (0,086 га); 123-124 (0,086 га); 124-125 (0,086 га); 125-126 (0,086 га); 126-127 (0,086 га); 127-128 (0,086 га); 128-129 (0,086 га) ; 130-131 (0,086 га); 131-132 (0,086 га); 132-133 (0,086 га); 133-134 (0,086 га); 134-135 (0,086 га); 135-136 (0,086 га); 136-137 (0,086 га); 137-138 (0,086 га); 185-186 (0,11 га); 186-187 (0,11 га); 214-215 (0,168 га); 215-216 (0,168 га); 216-217 (0,057 га); 217-218 (0,057 га); 225-226 (0,12 га); 239-240 (0,09); 242-243 (0,107 га). | 3.6915 | мульчирование, сжигание | январь | июнь | 2.135 | 3 | 5 | 1 | Администрация, школа, детский сад | филиал ОАО "МРСК Центра" - "Липецкэнеро" | Усманский | ВЛ-10кВ "Куриловка" от ПС 35/10кВ "Фёдоровка" | 10 | VS010-0006433 | 53-54 (0,155 га); 54-55 (0,155 га); 55-56 (0,155 га); 56-57 (0,155 га); 114-115 (0,086 га); 115-116 (0,086 га); 116-117 (0,086 га); 117-118 (0,086 га); 118-119 0,086 га); 119-120 (0,086 га); 120-121 (0,086 га); 121-122 (0,086 га); 123-124 (0,086 га); 124-125 (0,086 га); 125-126 (0,086 га); 126-127 (0,086 га); 127-128 (0,086 га); 128-129 (0,086 га) ; 130-131 (0,086 га); 131-132 (0,086 га); 132-133 (0,086 га); 133-134 (0,086 га); 134-135 (0,086 га); 135-136 (0,086 га); 136-137 (0,086 га); 137-138 (0,086 га); 185-186 (0,11 га); 186-187 (0,11 га); 214-215 (0,168 га); 215-216 (0,168 га); 216-217 (0,057 га); 217-218 (0,057 га); 225-226 (0,12 га); 239-240 (0,09); 242-243 (0,107 га). | 3.6915 | мульчирование, сжигание | январь | июнь | 2.135 | 3 | 5 | 1 | Администрация, школа, детский сад | филиал ОАО "МРСК Центра" - "Липецкэнеро" | Усманский | ВЛ-10кВ "Куриловка" от ПС 35/10кВ "Фёдоровка" | 10 | VS010-0006433 | 53-54 (0,155 га); 54-55 (0,155 га); 55-56 (0,155 га); 56-57 (0,155 га); 114-115 (0,086 га); 115-116 (0,086 га); 116-117 (0,086 га); 117-118 (0,086 га); 118-119 0,086 га); 119-120 (0,086 га); 120-121 (0,086 га); 121-122 (0,086 га); 123-124 (0,086 га); 124-125 (0,086 га); 125-126 (0,086 га); 126-127 (0,086 га); 127-128 (0,086 га); 128-129 (0,086 га) ; 130-131 (0,086 га); 131-132 (0,086 га); 132-133 (0,086 га); 133-134 (0,086 га); 134-135 (0,086 га); 135-136 (0,086 га); 136-137 (0,086 га); 137-138 (0,086 га); 185-186 (0,11 га); 186-187 (0,11 га); 214-215 (0,168 га); 215-216 (0,168 га); 216-217 (0,057 га); 217-218 (0,057 га); 225-226 (0,12 га); 239-240 (0,09); 242-243 (0,107 га). | 3.6915 | мульчирование, сжигание | январь | июнь | 2.135 | 3 | 5 | 1 | Администрация, школа, детский сад | филиал ОАО "МРСК Центра" - "Липецкэнеро" | Усманский | ВЛ-10кВ "Куриловка" от ПС 35/10кВ "Фёдоровка" | 10 | VS010-0006433 | 53-54 (0,155 га); 54-55 (0,155 га); 55-56 (0,155 га); 56-57 (0,155 га); 114-115 (0,086 га); 115-116 (0,086 га); 116-117 (0,086 га); 117-118 (0,086 га); 118-119 0,086 га); 119-120 (0,086 га); 120-121 (0,086 га); 121-122 (0,086 га); 123-124 (0,086 га); 124-125 (0,086 га); 125-126 (0,086 га); 126-127 (0,086 га); 127-128 (0,086 га); 128-129 (0,086 га) ; 130-131 (0,086 га); 131-132 (0,086 га); 132-133 (0,086 га); 133-134 (0,086 га); 134-135 (0,086 га); 135-136 (0,086 га); 136-137 (0,086 га); 137-138 (0,086 га); 185-186 (0,11 га); 186-187 (0,11 га); 214-215 (0,168 га); 215-216 (0,168 га); 216-217 (0,057 га); 217-218 (0,057 га); 225-226 (0,12 га); 239-240 (0,09); 242-243 (0,107 га). | 3.6915 | мульчирование, сжигание | январь | июнь | 2.135 | 3 | 5 | 1 | Администрация, школа, детский сад | филиал ОАО "МРСК Центра" - "Липецкэнеро" | Усманский | ВЛ-10кВ "Куриловка" от ПС 35/10кВ "Фёдоровка" | 10 | VS010-0006433 | 53-54 (0,155 га); 54-55 (0,155 га); 55-56 (0,155 га); 56-57 (0,155 га); 114-115 (0,086 га); 115-116 (0,086 га); 116-117 (0,086 га); 117-118 (0,086 га); 118-119 0,086 га); 119-120 (0,086 га); 120-121 (0,086 га); 121-122 (0,086 га); 123-124 (0,086 га); 124-125 (0,086 га); 125-126 (0,086 га); 126-127 (0,086 га); 127-128 (0,086 га); 128-129 (0,086 га) ; 130-131 (0,086 га); 131-132 (0,086 га); 132-133 (0,086 га); 133-134 (0,086 га); 134-135 (0,086 га); 135-136 (0,086 га); 136-137 (0,086 га); 137-138 (0,086 га); 185-186 (0,11 га); 186-187 (0,11 га); 214-215 (0,168 га); 215-216 (0,168 га); 216-217 (0,057 га); 217-218 (0,057 га); 225-226 (0,12 га); 239-240 (0,09); 242-243 (0,107 га). | 3.6915 | мульчирование, сжигание | январь | июнь | 2.135 | 3 | 5 | 1 | Администрация, школа, детский сад | филиал ОАО "МРСК Центра" - "Липецкэнеро" | Усманский | ВЛ-10кВ "Куриловка" от ПС 35/10кВ "Фёдоровка" | 10 | VS010-0006433 | 53-54 (0,155 га); 54-55 (0,155 га); 55-56 (0,155 га); 56-57 (0,155 га); 114-115 (0,086 га); 115-116 (0,086 га); 116-117 (0,086 га); 117-118 (0,086 га); 118-119 0,086 га); 119-120 (0,086 га); 120-121 (0,086 га); 121-122 (0,086 га); 123-124 (0,086 га); 124-125 (0,086 га); 125-126 (0,086 га); 126-127 (0,086 га); 127-128 (0,086 га); 128-129 (0,086 га) ; 130-131 (0,086 га); 131-132 (0,086 га); 132-133 (0,086 га); 133-134 (0,086 га); 134-135 (0,086 га); 135-136 (0,086 га); 136-137 (0,086 га); 137-138 (0,086 га); 185-186 (0,11 га); 186-187 (0,11 га); 214-215 (0,168 га); 215-216 (0,168 га); 216-217 (0,057 га); 217-218 (0,057 га); 225-226 (0,12 га); 239-240 (0,09); 242-243 (0,107 га). | 3.6915 | мульчирование, сжигание | январь | июнь | 2.135 | 3 | 5 | 1 | Администрация, школа, детский сад | филиал ОАО "МРСК Центра" - "Липецкэнеро" | Усманский | ВЛ-10кВ "Куриловка" от ПС 35/10кВ "Фёдоровка" | 10 | VS010-0006433 | 53-54 (0,155 га); 54-55 (0,155 га); 55-56 (0,155 га); 56-57 (0,155 га); 114-115 (0,086 га); 115-116 (0,086 га); 116-117 (0,086 га); 117-118 (0,086 га); 118-119 0,086 га); 119-120 (0,086 га); 120-121 (0,086 га); 121-122 (0,086 га); 123-124 (0,086 га); 124-125 (0,086 га); 125-126 (0,086 га); 126-127 (0,086 га); 127-128 (0,086 га); 128-129 (0,086 га) ; 130-131 (0,086 га); 131-132 (0,086 га); 132-133 (0,086 га); 133-134 (0,086 га); 134-135 (0,086 га); 135-136 (0,086 га); 136-137 (0,086 га); 137-138 (0,086 га); 185-186 (0,11 га); 186-187 (0,11 га); 214-215 (0,168 га); 215-216 (0,168 га); 216-217 (0,057 га); 217-218 (0,057 га); 225-226 (0,12 га); 239-240 (0,09); 242-243 (0,107 га). | 3.6915 | мульчирование, сжигание | январь | июнь | 2.135 | 3 | 5 | 1 | Администрация, школа, детский сад | филиал ОАО "МРСК Центра" - "Липецкэнеро" | Усманский | ВЛ-10кВ "Куриловка" от ПС 35/10кВ "Фёдоровка" | 10 | VS010-0006433 | 53-54 (0,155 га); 54-55 (0,155 га); 55-56 (0,155 га); 56-57 (0,155 га); 114-115 (0,086 га); 115-116 (0,086 га); 116-117 (0,086 га); 117-118 (0,086 га); 118-119 0,086 га); 119-120 (0,086 га); 120-121 (0,086 га); 121-122 (0,086 га); 123-124 (0,086 га); 124-125 (0,086 га); 125-126 (0,086 га); 126-127 (0,086 га); 127-128 (0,086 га); 128-129 (0,086 га) ; 130-131 (0,086 га); 131-132 (0,086 га); 132-133 (0,086 га); 133-134 (0,086 га); 134-135 (0,086 га); 135-136 (0,086 га); 136-137 (0,086 га); 137-138 (0,086 га); 185-186 (0,11 га); 186-187 (0,11 га); 214-215 (0,168 га); 215-216 (0,168 га); 216-217 (0,057 га); 217-218 (0,057 га); 225-226 (0,12 га); 239-240 (0,09); 242-243 (0,107 га). | 3.6915 | мульчирование, сжигание | январь | июнь | 2.135 | 3 | 5 | 1 | Администрация, школа, детский сад | филиал ОАО "МРСК Центра" - "Липецкэнеро" | Усманский | ВЛ-10кВ "Куриловка" от ПС 35/10кВ "Фёдоровка" | 10 | VS010-0006433 | 53-54 (0,155 га); 54-55 (0,155 га); 55-56 (0,155 га); 56-57 (0,155 га); 114-115 (0,086 га); 115-116 (0,086 га); 116-117 (0,086 га); 117-118 (0,086 га); 118-119 0,086 га); 119-120 (0,086 га); 120-121 (0,086 га); 121-122 (0,086 га); 123-124 (0,086 га); 124-125 (0,086 га); 125-126 (0,086 га); 126-127 (0,086 га); 127-128 (0,086 га); 128-129 (0,086 га) ; 130-131 (0,086 га); 131-132 (0,086 га); 132-133 (0,086 га); 133-134 (0,086 га); 134-135 (0,086 га); 135-136 (0,086 га); 136-137 (0,086 га); 137-138 (0,086 га); 185-186 (0,11 га); 186-187 (0,11 га); 214-215 (0,168 га); 215-216 (0,168 га); 216-217 (0,057 га); 217-218 (0,057 га); 225-226 (0,12 га); 239-240 (0,09); 242-243 (0,107 га). | 3.6915 | мульчирование, сжигание | январь | июнь | 2.135 | 3 | 5 | 1 | Администрация, школа, детский сад | филиал ОАО "МРСК Центра" - "Липецкэнеро" | Усманский | ВЛ-10кВ "Куриловка" от ПС 35/10кВ "Фёдоровка" | 10 | VS010-0006433 | 53-54 (0,155 га); 54-55 (0,155 га); 55-56 (0,155 га); 56-57 (0,155 га); 114-115 (0,086 га); 115-116 (0,086 га); 116-117 (0,086 га); 117-118 (0,086 га); 118-119 0,086 га); 119-120 (0,086 га); 120-121 (0,086 га); 121-122 (0,086 га); 123-124 (0,086 га); 124-125 (0,086 га); 125-126 (0,086 га); 126-127 (0,086 га); 127-128 (0,086 га); 128-129 (0,086 га) ; 130-131 (0,086 га); 131-132 (0,086 га); 132-133 (0,086 га); 133-134 (0,086 га); 134-135 (0,086 га); 135-136 (0,086 га); 136-137 (0,086 га); 137-138 (0,086 га); 185-186 (0,11 га); 186-187 (0,11 га); 214-215 (0,168 га); 215-216 (0,168 га); 216-217 (0,057 га); 217-218 (0,057 га); 225-226 (0,12 га); 239-240 (0,09); 242-243 (0,107 га). | 3.6915 | мульчирование, сжигание | январь | июнь | 2.135 | 3 | 5 | 1 | Администрация, школа, детский сад | филиал ОАО "МРСК Центра" - "Липецкэнеро" | Усманский | ВЛ-10кВ "Куриловка" от ПС 35/10кВ "Фёдоровка" | 10 | VS010-0006433 | 53-54 (0,155 га); 54-55 (0,155 га); 55-56 (0,155 га); 56-57 (0,155 га); 114-115 (0,086 га); 115-116 (0,086 га); 116-117 (0,086 га); 117-118 (0,086 га); 118-119 0,086 га); 119-120 (0,086 га); 120-121 (0,086 га); 121-122 (0,086 га); 123-124 (0,086 га); 124-125 (0,086 га); 125-126 (0,086 га); 126-127 (0,086 га); 127-128 (0,086 га); 128-129 (0,086 га) ; 130-131 (0,086 га); 131-132 (0,086 га); 132-133 (0,086 га); 133-134 (0,086 га); 134-135 (0,086 га); 135-136 (0,086 га); 136-137 (0,086 га); 137-138 (0,086 га); 185-186 (0,11 га); 186-187 (0,11 га); 214-215 (0,168 га); 215-216 (0,168 га); 216-217 (0,057 га); 217-218 (0,057 га); 225-226 (0,12 га); 239-240 (0,09); 242-243 (0,107 га). | 3.6915 | мульчирование, сжигание | январь | июнь | 2.135 | 3 | 5 | 1 | Администрация, школа, детский сад | филиал ОАО "МРСК Центра" - "Липецкэнеро" | Усманский | ВЛ-10кВ "Куриловка" от ПС 35/10кВ "Фёдоровка" | 10 | VS010-0006433 | 53-54 (0,155 га); 54-55 (0,155 га); 55-56 (0,155 га); 56-57 (0,155 га); 114-115 (0,086 га); 115-116 (0,086 га); 116-117 (0,086 га); 117-118 (0,086 га); 118-119 0,086 га); 119-120 (0,086 га); 120-121 (0,086 га); 121-122 (0,086 га); 123-124 (0,086 га); 124-125 (0,086 га); 125-126 (0,086 га); 126-127 (0,086 га); 127-128 (0,086 га); 128-129 (0,086 га) ; 130-131 (0,086 га); 131-132 (0,086 га); 132-133 (0,086 га); 133-134 (0,086 га); 134-135 (0,086 га); 135-136 (0,086 га); 136-137 (0,086 га); 137-138 (0,086 га); 185-186 (0,11 га); 186-187 (0,11 га); 214-215 (0,168 га); 215-216 (0,168 га); 216-217 (0,057 га); 217-218 (0,057 га); 225-226 (0,12 га); 239-240 (0,09); 242-243 (0,107 га). | 3.6915 | мульчирование, сжигание | январь | июнь | 2.135 | 3 | 5 | 1 | Администрация, школа, детский сад | филиал ОАО "МРСК Центра" - "Липецкэнеро" | Усманский | ВЛ-10кВ "Куриловка" от ПС 35/10кВ "Фёдоровка" | 10 | VS010-0006433 | 53-54 (0,155 га); 54-55 (0,155 га); 55-56 (0,155 га); 56-57 (0,155 га); 114-115 (0,086 га); 115-116 (0,086 га); 116-117 (0,086 га); 117-118 (0,086 га); 118-119 0,086 га); 119-120 (0,086 га); 120-121 (0,086 га); 121-122 (0,086 га); 123-124 (0,086 га); 124-125 (0,086 га); 125-126 (0,086 га); 126-127 (0,086 га); 127-128 (0,086 га); 128-129 (0,086 га) ; 130-131 (0,086 га); 131-132 (0,086 га); 132-133 (0,086 га); 133-134 (0,086 га); 134-135 (0,086 га); 135-136 (0,086 га); 136-137 (0,086 га); 137-138 (0,086 га); 185-186 (0,11 га); 186-187 (0,11 га); 214-215 (0,168 га); 215-216 (0,168 га); 216-217 (0,057 га); 217-218 (0,057 га); 225-226 (0,12 га); 239-240 (0,09); 242-243 (0,107 га). | 3.6915 | мульчирование, сжигание | январь | июнь | 2.135 | 3 | 5 | 1 | Администрация, школа, детский сад | филиал ОАО "МРСК Центра" - "Липецкэнеро" | Усманский | ВЛ-10кВ "Куриловка" от ПС 35/10кВ "Фёдоровка" | 10 | VS010-0006433 | 53-54 (0,155 га); 54-55 (0,155 га); 55-56 (0,155 га); 56-57 (0,155 га); 114-115 (0,086 га); 115-116 (0,086 га); 116-117 (0,086 га); 117-118 (0,086 га); 118-119 0,086 га); 119-120 (0,086 га); 120-121 (0,086 га); 121-122 (0,086 га); 123-124 (0,086 га); 124-125 (0,086 га); 125-126 (0,086 га); 126-127 (0,086 га); 127-128 (0,086 га); 128-129 (0,086 га) ; 130-131 (0,086 га); 131-132 (0,086 га); 132-133 (0,086 га); 133-134 (0,086 га); 134-135 (0,086 га); 135-136 (0,086 га); 136-137 (0,086 га); 137-138 (0,086 га); 185-186 (0,11 га); 186-187 (0,11 га); 214-215 (0,168 га); 215-216 (0,168 га); 216-217 (0,057 га); 217-218 (0,057 га); 225-226 (0,12 га); 239-240 (0,09); 242-243 (0,107 га). | 3.6915 | мульчирование, сжигание | январь | июнь | 2.135 | 3 | 5 | 1 | Администрация, школа, детский сад | филиал ОАО "МРСК Центра" - "Липецкэнеро" | Усманский | ВЛ-10кВ "Куриловка" от ПС 35/10кВ "Фёдоровка" | 10 | VS010-0006433 | 53-54 (0,155 га); 54-55 (0,155 га); 55-56 (0,155 га); 56-57 (0,155 га); 114-115 (0,086 га); 115-116 (0,086 га); 116-117 (0,086 га); 117-118 (0,086 га); 118-119 0,086 га); 119-120 (0,086 га); 120-121 (0,086 га); 121-122 (0,086 га); 123-124 (0,086 га); 124-125 (0,086 га); 125-126 (0,086 га); 126-127 (0,086 га); 127-128 (0,086 га); 128-129 (0,086 га) ; 130-131 (0,086 га); 131-132 (0,086 га); 132-133 (0,086 га); 133-134 (0,086 га); 134-135 (0,086 га); 135-136 (0,086 га); 136-137 (0,086 га); 137-138 (0,086 га); 185-186 (0,11 га); 186-187 (0,11 га); 214-215 (0,168 га); 215-216 (0,168 га); 216-217 (0,057 га); 217-218 (0,057 га); 225-226 (0,12 га); 239-240 (0,09); 242-243 (0,107 га). | 3.6915 | мульчирование, сжигание | январь | июнь | 2.135 | 3 | 5 | 1 | Администрация, школа, детский сад | филиал ОАО "МРСК Центра" - "Липецкэнеро" | Усманский | ВЛ-10кВ "Куриловка" от ПС 35/10кВ "Фёдоровка" | 10 | VS010-0006433 | 53-54 (0,155 га); 54-55 (0,155 га); 55-56 (0,155 га); 56-57 (0,155 га); 114-115 (0,086 га); 115-116 (0,086 га); 116-117 (0,086 га); 117-118 (0,086 га); 118-119 0,086 га); 119-120 (0,086 га); 120-121 (0,086 га); 121-122 (0,086 га); 123-124 (0,086 га); 124-125 (0,086 га); 125-126 (0,086 га); 126-127 (0,086 га); 127-128 (0,086 га); 128-129 (0,086 га) ; 130-131 (0,086 га); 131-132 (0,086 га); 132-133 (0,086 га); 133-134 (0,086 га); 134-135 (0,086 га); 135-136 (0,086 га); 136-137 (0,086 га); 137-138 (0,086 га); 185-186 (0,11 га); 186-187 (0,11 га); 214-215 (0,168 га); 215-216 (0,168 га); 216-217 (0,057 га); 217-218 (0,057 га); 225-226 (0,12 га); 239-240 (0,09); 242-243 (0,107 га). | 3.6915 | мульчирование, сжигание | январь | июнь | 2.135 | 3 | 5 | 1 | Администрация, школа, детский сад | филиал ОАО "МРСК Центра" - "Липецкэнеро" | Усманский | ВЛ-10кВ "Куриловка" от ПС 35/10кВ "Фёдоровка" | 10 | VS010-0006433 | 53-54 (0,155 га); 54-55 (0,155 га); 55-56 (0,155 га); 56-57 (0,155 га); 114-115 (0,086 га); 115-116 (0,086 га); 116-117 (0,086 га); 117-118 (0,086 га); 118-119 0,086 га); 119-120 (0,086 га); 120-121 (0,086 га); 121-122 (0,086 га); 123-124 (0,086 га); 124-125 (0,086 га); 125-126 (0,086 га); 126-127 (0,086 га); 127-128 (0,086 га); 128-129 (0,086 га) ; 130-131 (0,086 га); 131-132 (0,086 га); 132-133 (0,086 га); 133-134 (0,086 га); 134-135 (0,086 га); 135-136 (0,086 га); 136-137 (0,086 га); 137-138 (0,086 га); 185-186 (0,11 га); 186-187 (0,11 га); 214-215 (0,168 га); 215-216 (0,168 га); 216-217 (0,057 га); 217-218 (0,057 га); 225-226 (0,12 га); 239-240 (0,09); 242-243 (0,107 га). | 3.6915 | мульчирование, сжигание | январь | июнь | 2.135 | 3 | 5 | 1 | Администрация, школа, детский сад | филиал ОАО "МРСК Центра" - "Липецкэнеро" | Усманский | ВЛ-10кВ "Куриловка" от ПС 35/10кВ "Фёдоровка" | 10 | VS010-0006433 | 53-54 (0,155 га); 54-55 (0,155 га); 55-56 (0,155 га); 56-57 (0,155 га); 114-115 (0,086 га); 115-116 (0,086 га); 116-117 (0,086 га); 117-118 (0,086 га); 118-119 0,086 га); 119-120 (0,086 га); 120-121 (0,086 га); 121-122 (0,086 га); 123-124 (0,086 га); 124-125 (0,086 га); 125-126 (0,086 га); 126-127 (0,086 га); 127-128 (0,086 га); 128-129 (0,086 га) ; 130-131 (0,086 га); 131-132 (0,086 га); 132-133 (0,086 га); 133-134 (0,086 га); 134-135 (0,086 га); 135-136 (0,086 га); 136-137 (0,086 га); 137-138 (0,086 га); 185-186 (0,11 га); 186-187 (0,11 га); 214-215 (0,168 га); 215-216 (0,168 га); 216-217 (0,057 га); 217-218 (0,057 га); 225-226 (0,12 га); 239-240 (0,09); 242-243 (0,107 га). | 3.6915 | мульчирование, сжигание | январь | июнь | 2.135 | 3 | 5 | 1 | Администрация, школа, детский сад | филиал ОАО "МРСК Центра" - "Липецкэнеро" | Усманский | ВЛ-10кВ "Куриловка" от ПС 35/10кВ "Фёдоровка" | 10 | VS010-0006433 | 53-54 (0,155 га); 54-55 (0,155 га); 55-56 (0,155 га); 56-57 (0,155 га); 114-115 (0,086 га); 115-116 (0,086 га); 116-117 (0,086 га); 117-118 (0,086 га); 118-119 0,086 га); 119-120 (0,086 га); 120-121 (0,086 га); 121-122 (0,086 га); 123-124 (0,086 га); 124-125 (0,086 га); 125-126 (0,086 га); 126-127 (0,086 га); 127-128 (0,086 га); 128-129 (0,086 га) ; 130-131 (0,086 га); 131-132 (0,086 га); 132-133 (0,086 га); 133-134 (0,086 га); 134-135 (0,086 га); 135-136 (0,086 га); 136-137 (0,086 га); 137-138 (0,086 га); 185-186 (0,11 га); 186-187 (0,11 га); 214-215 (0,168 га); 215-216 (0,168 га); 216-217 (0,057 га); 217-218 (0,057 га); 225-226 (0,12 га); 239-240 (0,09); 242-243 (0,107 га). | 3.6915 | мульчирование, сжигание | январь | июнь | 2.135 | 3 | 5 | 1 | Администрация, школа, детский сад | филиал ОАО "МРСК Центра" - "Липецкэнеро" | Усманский | ВЛ-10кВ "Куриловка" от ПС 35/10кВ "Фёдоровка" | 10 | VS010-0006433 | 53-54 (0,155 га); 54-55 (0,155 га); 55-56 (0,155 га); 56-57 (0,155 га); 114-115 (0,086 га); 115-116 (0,086 га); 116-117 (0,086 га); 117-118 (0,086 га); 118-119 0,086 га); 119-120 (0,086 га); 120-121 (0,086 га); 121-122 (0,086 га); 123-124 (0,086 га); 124-125 (0,086 га); 125-126 (0,086 га); 126-127 (0,086 га); 127-128 (0,086 га); 128-129 (0,086 га) ; 130-131 (0,086 га); 131-132 (0,086 га); 132-133 (0,086 га); 133-134 (0,086 га); 134-135 (0,086 га); 135-136 (0,086 га); 136-137 (0,086 га); 137-138 (0,086 га); 185-186 (0,11 га); 186-187 (0,11 га); 214-215 (0,168 га); 215-216 (0,168 га); 216-217 (0,057 га); 217-218 (0,057 га); 225-226 (0,12 га); 239-240 (0,09); 242-243 (0,107 га). | 3.6915 | мульчирование, сжигание | январь | июнь | 2.135 | 3 | 5 | 1 | Администрация, школа, детский сад | филиал ОАО "МРСК Центра" - "Липецкэнеро" | Усманский | ВЛ-10кВ "Куриловка" от ПС 35/10кВ "Фёдоровка" | 10 | VS010-0006433 | 53-54 (0,155 га); 54-55 (0,155 га); 55-56 (0,155 га); 56-57 (0,155 га); 114-115 (0,086 га); 115-116 (0,086 га); 116-117 (0,086 га); 117-118 (0,086 га); 118-119 0,086 га); 119-120 (0,086 га); 120-121 (0,086 га); 121-122 (0,086 га); 123-124 (0,086 га); 124-125 (0,086 га); 125-126 (0,086 га); 126-127 (0,086 га); 127-128 (0,086 га); 128-129 (0,086 га) ; 130-131 (0,086 га); 131-132 (0,086 га); 132-133 (0,086 га); 133-134 (0,086 га); 134-135 (0,086 га); 135-136 (0,086 га); 136-137 (0,086 га); 137-138 (0,086 га); 185-186 (0,11 га); 186-187 (0,11 га); 214-215 (0,168 га); 215-216 (0,168 га); 216-217 (0,057 га); 217-218 (0,057 га); 225-226 (0,12 га); 239-240 (0,09); 242-243 (0,107 га). | 3.6915 | мульчирование, сжигание | январь | июнь | 2.135 | 3 | 5 | 1 | Администрация, школа, детский сад | филиал ОАО "МРСК Центра" - "Липецкэнеро" | Усманский | ВЛ-10кВ "Куриловка" от ПС 35/10кВ "Фёдоровка" | 10 | VS010-0006433 | 53-54 (0,155 га); 54-55 (0,155 га); 55-56 (0,155 га); 56-57 (0,155 га); 114-115 (0,086 га); 115-116 (0,086 га); 116-117 (0,086 га); 117-118 (0,086 га); 118-119 0,086 га); 119-120 (0,086 га); 120-121 (0,086 га); 121-122 (0,086 га); 123-124 (0,086 га); 124-125 (0,086 га); 125-126 (0,086 га); 126-127 (0,086 га); 127-128 (0,086 га); 128-129 (0,086 га) ; 130-131 (0,086 га); 131-132 (0,086 га); 132-133 (0,086 га); 133-134 (0,086 га); 134-135 (0,086 га); 135-136 (0,086 га); 136-137 (0,086 га); 137-138 (0,086 га); 185-186 (0,11 га); 186-187 (0,11 га); 214-215 (0,168 га); 215-216 (0,168 га); 216-217 (0,057 га); 217-218 (0,057 га); 225-226 (0,12 га); 239-240 (0,09); 242-243 (0,107 га). | 3.6915 | мульчирование, сжигание | январь | июнь | 2.135 | 3 | 5 | 1 | Администрация, школа, детский сад | филиал ОАО "МРСК Центра" - "Липецкэнеро" | Усманский | ВЛ-10кВ "Куриловка" от ПС 35/10кВ "Фёдоровка" | 10 | VS010-0006433 | 53-54 (0,155 га); 54-55 (0,155 га); 55-56 (0,155 га); 56-57 (0,155 га); 114-115 (0,086 га); 115-116 (0,086 га); 116-117 (0,086 га); 117-118 (0,086 га); 118-119 0,086 га); 119-120 (0,086 га); 120-121 (0,086 га); 121-122 (0,086 га); 123-124 (0,086 га); 124-125 (0,086 га); 125-126 (0,086 га); 126-127 (0,086 га); 127-128 (0,086 га); 128-129 (0,086 га) ; 130-131 (0,086 га); 131-132 (0,086 га); 132-133 (0,086 га); 133-134 (0,086 га); 134-135 (0,086 га); 135-136 (0,086 га); 136-137 (0,086 га); 137-138 (0,086 га); 185-186 (0,11 га); 186-187 (0,11 га); 214-215 (0,168 га); 215-216 (0,168 га); 216-217 (0,057 га); 217-218 (0,057 га); 225-226 (0,12 га); 239-240 (0,09); 242-243 (0,107 га). | 3.6915 | мульчирование, сжигание | январь | июнь | 2.135 | 3 | 5 | 1 | Администрация, школа, детский сад | филиал ОАО "МРСК Центра" - "Липецкэнеро" | Усманский | ВЛ-10кВ "Куриловка" от ПС 35/10кВ "Фёдоровка" | 10 | VS010-0006433 | 53-54 (0,155 га); 54-55 (0,155 га); 55-56 (0,155 га); 56-57 (0,155 га); 114-115 (0,086 га); 115-116 (0,086 га); 116-117 (0,086 га); 117-118 (0,086 га); 118-119 0,086 га); 119-120 (0,086 га); 120-121 (0,086 га); 121-122 (0,086 га); 123-124 (0,086 га); 124-125 (0,086 га); 125-126 (0,086 га); 126-127 (0,086 га); 127-128 (0,086 га); 128-129 (0,086 га) ; 130-131 (0,086 га); 131-132 (0,086 га); 132-133 (0,086 га); 133-134 (0,086 га); 134-135 (0,086 га); 135-136 (0,086 га); 136-137 (0,086 га); 137-138 (0,086 га); 185-186 (0,11 га); 186-187 (0,11 га); 214-215 (0,168 га); 215-216 (0,168 га); 216-217 (0,057 га); 217-218 (0,057 га); 225-226 (0,12 га); 239-240 (0,09); 242-243 (0,107 га). | 3.6915 | мульчирование, сжигание | январь | июнь | 2.135 | 3 | 5 | 1 | Администрация, школа, детский сад | филиал ОАО "МРСК Центра" - "Липецкэнеро" | Усманский | ВЛ-10кВ "Куриловка" от ПС 35/10кВ "Фёдоровка" | 10 | VS010-0006433 | 53-54 (0,155 га); 54-55 (0,155 га); 55-56 (0,155 га); 56-57 (0,155 га); 114-115 (0,086 га); 115-116 (0,086 га); 116-117 (0,086 га); 117-118 (0,086 га); 118-119 0,086 га); 119-120 (0,086 га); 120-121 (0,086 га); 121-122 (0,086 га); 123-124 (0,086 га); 124-125 (0,086 га); 125-126 (0,086 га); 126-127 (0,086 га); 127-128 (0,086 га); 128-129 (0,086 га) ; 130-131 (0,086 га); 131-132 (0,086 га); 132-133 (0,086 га); 133-134 (0,086 га); 134-135 (0,086 га); 135-136 (0,086 га); 136-137 (0,086 га); 137-138 (0,086 га); 185-186 (0,11 га); 186-187 (0,11 га); 214-215 (0,168 га); 215-216 (0,168 га); 216-217 (0,057 га); 217-218 (0,057 га); 225-226 (0,12 га); 239-240 (0,09); 242-243 (0,107 га). | 3.6915 | мульчирование, сжигание | январь | июнь | 2.135 | 3 | 5 | 1 | Администрация, школа, детский сад | филиал ОАО "МРСК Центра" - "Липецкэнеро" | Усманский | ВЛ-10кВ "Куриловка" от ПС 35/10кВ "Фёдоровка" | 10 | VS010-0006433 | 53-54 (0,155 га); 54-55 (0,155 га); 55-56 (0,155 га); 56-57 (0,155 га); 114-115 (0,086 га); 115-116 (0,086 га); 116-117 (0,086 га); 117-118 (0,086 га); 118-119 0,086 га); 119-120 (0,086 га); 120-121 (0,086 га); 121-122 (0,086 га); 123-124 (0,086 га); 124-125 (0,086 га); 125-126 (0,086 га); 126-127 (0,086 га); 127-128 (0,086 га); 128-129 (0,086 га) ; 130-131 (0,086 га); 131-132 (0,086 га); 132-133 (0,086 га); 133-134 (0,086 га); 134-135 (0,086 га); 135-136 (0,086 га); 136-137 (0,086 га); 137-138 (0,086 га); 185-186 (0,11 га); 186-187 (0,11 га); 214-215 (0,168 га); 215-216 (0,168 га); 216-217 (0,057 га); 217-218 (0,057 га); 225-226 (0,12 га); 239-240 (0,09); 242-243 (0,107 га). | 3.6915 | мульчирование, сжигание | январь | июнь | 2.135 | 3 | 5 | 1 | Администрация, школа, детский сад | филиал ОАО "МРСК Центра" - "Липецкэнеро" | Усманский | ВЛ-10кВ "Куриловка" от ПС 35/10кВ "Фёдоровка" | 10 | VS010-0006433 | 53-54 (0,155 га); 54-55 (0,155 га); 55-56 (0,155 га); 56-57 (0,155 га); 114-115 (0,086 га); 115-116 (0,086 га); 116-117 (0,086 га); 117-118 (0,086 га); 118-119 0,086 га); 119-120 (0,086 га); 120-121 (0,086 га); 121-122 (0,086 га); 123-124 (0,086 га); 124-125 (0,086 га); 125-126 (0,086 га); 126-127 (0,086 га); 127-128 (0,086 га); 128-129 (0,086 га) ; 130-131 (0,086 га); 131-132 (0,086 га); 132-133 (0,086 га); 133-134 (0,086 га); 134-135 (0,086 га); 135-136 (0,086 га); 136-137 (0,086 га); 137-138 (0,086 га); 185-186 (0,11 га); 186-187 (0,11 га); 214-215 (0,168 га); 215-216 (0,168 га); 216-217 (0,057 га); 217-218 (0,057 га); 225-226 (0,12 га); 239-240 (0,09); 242-243 (0,107 га). | 3.6915 | мульчирование, сжигание | январь | июнь | 2.135 | 3 | 5 | 1 | Администрация, школа, детский сад | филиал ОАО "МРСК Центра" - "Липецкэнеро" | Усманский | ВЛ-10кВ "Куриловка" от ПС 35/10кВ "Фёдоровка" | 10 | VS010-0006433 | 53-54 (0,155 га); 54-55 (0,155 га); 55-56 (0,155 га); 56-57 (0,155 га); 114-115 (0,086 га); 115-116 (0,086 га); 116-117 (0,086 га); 117-118 (0,086 га); 118-119 0,086 га); 119-120 (0,086 га); 120-121 (0,086 га); 121-122 (0,086 га); 123-124 (0,086 га); 124-125 (0,086 га); 125-126 (0,086 га); 126-127 (0,086 га); 127-128 (0,086 га); 128-129 (0,086 га) ; 130-131 (0,086 га); 131-132 (0,086 га); 132-133 (0,086 га); 133-134 (0,086 га); 134-135 (0,086 га); 135-136 (0,086 га); 136-137 (0,086 га); 137-138 (0,086 га); 185-186 (0,11 га); 186-187 (0,11 га); 214-215 (0,168 га); 215-216 (0,168 га); 216-217 (0,057 га); 217-218 (0,057 га); 225-226 (0,12 га); 239-240 (0,09); 242-243 (0,107 га). | 3.6915 | мульчирование, сжигание | январь | июнь | 2.135 | 3 | 5 | 1 | Администрация, школа, детский сад | филиал ОАО "МРСК Центра" - "Липецкэнеро" | Усманский | ВЛ-10кВ "Куриловка" от ПС 35/10кВ "Фёдоровка" | 10 | VS010-0006433 | 53-54 (0,155 га); 54-55 (0,155 га); 55-56 (0,155 га); 56-57 (0,155 га); 114-115 (0,086 га); 115-116 (0,086 га); 116-117 (0,086 га); 117-118 (0,086 га); 118-119 0,086 га); 119-120 (0,086 га); 120-121 (0,086 га); 121-122 (0,086 га); 123-124 (0,086 га); 124-125 (0,086 га); 125-126 (0,086 га); 126-127 (0,086 га); 127-128 (0,086 га); 128-129 (0,086 га) ; 130-131 (0,086 га); 131-132 (0,086 га); 132-133 (0,086 га); 133-134 (0,086 га); 134-135 (0,086 га); 135-136 (0,086 га); 136-137 (0,086 га); 137-138 (0,086 га); 185-186 (0,11 га); 186-187 (0,11 га); 214-215 (0,168 га); 215-216 (0,168 га); 216-217 (0,057 га); 217-218 (0,057 га); 225-226 (0,12 га); 239-240 (0,09); 242-243 (0,107 га). | 3.6915 | мульчирование, сжигание | январь | июнь | 2.135 | 3 | 5 | 1 | Администрация, школа, детский сад | филиал ОАО "МРСК Центра" - "Липецкэнеро" | Усманский | ВЛ-10кВ "Куриловка" от ПС 35/10кВ "Фёдоровка" | 10 | VS010-0006433 | 53-54 (0,155 га); 54-55 (0,155 га); 55-56 (0,155 га); 56-57 (0,155 га); 114-115 (0,086 га); 115-116 (0,086 га); 116-117 (0,086 га); 117-118 (0,086 га); 118-119 0,086 га); 119-120 (0,086 га); 120-121 (0,086 га); 121-122 (0,086 га); 123-124 (0,086 га); 124-125 (0,086 га); 125-126 (0,086 га); 126-127 (0,086 га); 127-128 (0,086 га); 128-129 (0,086 га) ; 130-131 (0,086 га); 131-132 (0,086 га); 132-133 (0,086 га); 133-134 (0,086 га); 134-135 (0,086 га); 135-136 (0,086 га); 136-137 (0,086 га); 137-138 (0,086 га); 185-186 (0,11 га); 186-187 (0,11 га); 214-215 (0,168 га); 215-216 (0,168 га); 216-217 (0,057 га); 217-218 (0,057 га); 225-226 (0,12 га); 239-240 (0,09); 242-243 (0,107 га). | 3.6915 | мульчирование, сжигание | январь | июнь | 2.135 | 3 | 5 | 1 | Администрация, школа, детский сад | филиал ОАО "МРСК Центра" - "Липецкэнеро" | Усманский | ВЛ-10кВ "Куриловка" от ПС 35/10кВ "Фёдоровка" | 10 | VS010-0006433 | 53-54 (0,155 га); 54-55 (0,155 га); 55-56 (0,155 га); 56-57 (0,155 га); 114-115 (0,086 га); 115-116 (0,086 га); 116-117 (0,086 га); 117-118 (0,086 га); 118-119 0,086 га); 119-120 (0,086 га); 120-121 (0,086 га); 121-122 (0,086 га); 123-124 (0,086 га); 124-125 (0,086 га); 125-126 (0,086 га); 126-127 (0,086 га); 127-128 (0,086 га); 128-129 (0,086 га) ; 130-131 (0,086 га); 131-132 (0,086 га); 132-133 (0,086 га); 133-134 (0,086 га); 134-135 (0,086 га); 135-136 (0,086 га); 136-137 (0,086 га); 137-138 (0,086 га); 185-186 (0,11 га); 186-187 (0,11 га); 214-215 (0,168 га); 215-216 (0,168 га); 216-217 (0,057 га); 217-218 (0,057 га); 225-226 (0,12 га); 239-240 (0,09); 242-243 (0,107 га). | 3.6915 | мульчирование, сжигание | январь | июнь | 2.135 | 3 | 5 | 1 | Администрация, школа, детский сад | филиал ОАО "МРСК Центра" - "Липецкэнеро" | Усманский | ВЛ-10кВ "Куриловка" от ПС 35/10кВ "Фёдоровка" | 10 | VS010-0006433 | 53-54 (0,155 га); 54-55 (0,155 га); 55-56 (0,155 га); 56-57 (0,155 га); 114-115 (0,086 га); 115-116 (0,086 га); 116-117 (0,086 га); 117-118 (0,086 га); 118-119 0,086 га); 119-120 (0,086 га); 120-121 (0,086 га); 121-122 (0,086 га); 123-124 (0,086 га); 124-125 (0,086 га); 125-126 (0,086 га); 126-127 (0,086 га); 127-128 (0,086 га); 128-129 (0,086 га) ; 130-131 (0,086 га); 131-132 (0,086 га); 132-133 (0,086 га); 133-134 (0,086 га); 134-135 (0,086 га); 135-136 (0,086 га); 136-137 (0,086 га); 137-138 (0,086 га); 185-186 (0,11 га); 186-187 (0,11 га); 214-215 (0,168 га); 215-216 (0,168 га); 216-217 (0,057 га); 217-218 (0,057 га); 225-226 (0,12 га); 239-240 (0,09); 242-243 (0,107 га). | 3.6915 | мульчирование, сжигание | январь | июнь | 2.135 | 3 | 5 | 1 | Администрация, школа, детский сад | филиал ОАО "МРСК Центра" - "Липецкэнеро" | Усманский | ВЛ-10кВ "Куриловка" от ПС 35/10кВ "Фёдоровка" | 10 | VS010-0006433 | 53-54 (0,155 га); 54-55 (0,155 га); 55-56 (0,155 га); 56-57 (0,155 га); 114-115 (0,086 га); 115-116 (0,086 га); 116-117 (0,086 га); 117-118 (0,086 га); 118-119 0,086 га); 119-120 (0,086 га); 120-121 (0,086 га); 121-122 (0,086 га); 123-124 (0,086 га); 124-125 (0,086 га); 125-126 (0,086 га); 126-127 (0,086 га); 127-128 (0,086 га); 128-129 (0,086 га) ; 130-131 (0,086 га); 131-132 (0,086 га); 132-133 (0,086 га); 133-134 (0,086 га); 134-135 (0,086 га); 135-136 (0,086 га); 136-137 (0,086 га); 137-138 (0,086 га); 185-186 (0,11 га); 186-187 (0,11 га); 214-215 (0,168 га); 215-216 (0,168 га); 216-217 (0,057 га); 217-218 (0,057 га); 225-226 (0,12 га); 239-240 (0,09); 242-243 (0,107 га). | 3.6915 | мульчирование, сжигание | январь | июнь | 2.135 | 3 | 5 | 1 | Администрация, школа, детский сад | филиал ОАО "МРСК Центра" - "Липецкэнеро" | Усманский | ВЛ-10кВ "Куриловка" от ПС 35/10кВ "Фёдоровка" | 10 | VS010-0006433 | 53-54 (0,155 га); 54-55 (0,155 га); 55-56 (0,155 га); 56-57 (0,155 га); 114-115 (0,086 га); 115-116 (0,086 га); 116-117 (0,086 га); 117-118 (0,086 га); 118-119 0,086 га); 119-120 (0,086 га); 120-121 (0,086 га); 121-122 (0,086 га); 123-124 (0,086 га); 124-125 (0,086 га); 125-126 (0,086 га); 126-127 (0,086 га); 127-128 (0,086 га); 128-129 (0,086 га) ; 130-131 (0,086 га); 131-132 (0,086 га); 132-133 (0,086 га); 133-134 (0,086 га); 134-135 (0,086 га); 135-136 (0,086 га); 136-137 (0,086 га); 137-138 (0,086 га); 185-186 (0,11 га); 186-187 (0,11 га); 214-215 (0,168 га); 215-216 (0,168 га); 216-217 (0,057 га); 217-218 (0,057 га); 225-226 (0,12 га); 239-240 (0,09); 242-243 (0,107 га). | 3.6915 | мульчирование, сжигание | январь | июнь | 2.135 | 3 | 5 | 1 | Администрация, школа, детский сад | филиал ОАО "МРСК Центра" - "Липецкэнеро" | Усманский | ВЛ-10кВ "Куриловка" от ПС 35/10кВ "Фёдоровка" | 10 | VS010-0006433 | 53-54 (0,155 га); 54-55 (0,155 га); 55-56 (0,155 га); 56-57 (0,155 га); 114-115 (0,086 га); 115-116 (0,086 га); 116-117 (0,086 га); 117-118 (0,086 га); 118-119 0,086 га); 119-120 (0,086 га); 120-121 (0,086 га); 121-122 (0,086 га); 123-124 (0,086 га); 124-125 (0,086 га); 125-126 (0,086 га); 126-127 (0,086 га); 127-128 (0,086 га); 128-129 (0,086 га) ; 130-131 (0,086 га); 131-132 (0,086 га); 132-133 (0,086 га); 133-134 (0,086 га); 134-135 (0,086 га); 135-136 (0,086 га); 136-137 (0,086 га); 137-138 (0,086 га); 185-186 (0,11 га); 186-187 (0,11 га); 214-215 (0,168 га); 215-216 (0,168 га); 216-217 (0,057 га); 217-218 (0,057 га); 225-226 (0,12 га); 239-240 (0,09); 242-243 (0,107 га). | 3.6915 | мульчирование, сжигание | январь | июнь | 2.135 | 3 | 5 | 1 | Администрация, школа, детский сад | филиал ОАО "МРСК Центра" - "Липецкэнеро" | Усманский | ВЛ-10кВ "Куриловка" от ПС 35/10кВ "Фёдоровка" | 10 | VS010-0006433 | 53-54 (0,155 га); 54-55 (0,155 га); 55-56 (0,155 га); 56-57 (0,155 га); 114-115 (0,086 га); 115-116 (0,086 га); 116-117 (0,086 га); 117-118 (0,086 га); 118-119 0,086 га); 119-120 (0,086 га); 120-121 (0,086 га); 121-122 (0,086 га); 123-124 (0,086 га); 124-125 (0,086 га); 125-126 (0,086 га); 126-127 (0,086 га); 127-128 (0,086 га); 128-129 (0,086 га) ; 130-131 (0,086 га); 131-132 (0,086 га); 132-133 (0,086 га); 133-134 (0,086 га); 134-135 (0,086 га); 135-136 (0,086 га); 136-137 (0,086 га); 137-138 (0,086 га); 185-186 (0,11 га); 186-187 (0,11 га); 214-215 (0,168 га); 215-216 (0,168 га); 216-217 (0,057 га); 217-218 (0,057 га); 225-226 (0,12 га); 239-240 (0,09); 242-243 (0,107 га). | 3.6915 | мульчирование, сжигание | январь | июнь | 2.135 | 3 | 5 | 1 | Администрация, школа, детский сад | филиал ОАО "МРСК Центра" - "Липецкэнеро" | Усманский | ВЛ-10кВ "Куриловка" от ПС 35/10кВ "Фёдоровка" | 10 | VS010-0006433 | 53-54 (0,155 га); 54-55 (0,155 га); 55-56 (0,155 га); 56-57 (0,155 га); 114-115 (0,086 га); 115-116 (0,086 га); 116-117 (0,086 га); 117-118 (0,086 га); 118-119 0,086 га); 119-120 (0,086 га); 120-121 (0,086 га); 121-122 (0,086 га); 123-124 (0,086 га); 124-125 (0,086 га); 125-126 (0,086 га); 126-127 (0,086 га); 127-128 (0,086 га); 128-129 (0,086 га) ; 130-131 (0,086 га); 131-132 (0,086 га); 132-133 (0,086 га); 133-134 (0,086 га); 134-135 (0,086 га); 135-136 (0,086 га); 136-137 (0,086 га); 137-138 (0,086 га); 185-186 (0,11 га); 186-187 (0,11 га); 214-215 (0,168 га); 215-216 (0,168 га); 216-217 (0,057 га); 217-218 (0,057 га); 225-226 (0,12 га); 239-240 (0,09); 242-243 (0,107 га). | 3.6915 | мульчирование, сжигание | январь | июнь | 2.135 | 3 | 5 | 1 | Администрация, школа, детский сад | филиал ОАО "МРСК Центра" - "Липецкэнеро" | Усманский | ВЛ-10кВ "Куриловка" от ПС 35/10кВ "Фёдоровка" | 10 | VS010-0006433 | 53-54 (0,155 га); 54-55 (0,155 га); 55-56 (0,155 га); 56-57 (0,155 га); 114-115 (0,086 га); 115-116 (0,086 га); 116-117 (0,086 га); 117-118 (0,086 га); 118-119 0,086 га); 119-120 (0,086 га); 120-121 (0,086 га); 121-122 (0,086 га); 123-124 (0,086 га); 124-125 (0,086 га); 125-126 (0,086 га); 126-127 (0,086 га); 127-128 (0,086 га); 128-129 (0,086 га) ; 130-131 (0,086 га); 131-132 (0,086 га); 132-133 (0,086 га); 133-134 (0,086 га); 134-135 (0,086 га); 135-136 (0,086 га); 136-137 (0,086 га); 137-138 (0,086 га); 185-186 (0,11 га); 186-187 (0,11 га); 214-215 (0,168 га); 215-216 (0,168 га); 216-217 (0,057 га); 217-218 (0,057 га); 225-226 (0,12 га); 239-240 (0,09); 242-243 (0,107 га). | 3.6915 | мульчирование, сжигание | январь | июнь | 2.135 | 3 | 5 | 1 | Администрация, школа, детский сад | филиал ОАО "МРСК Центра" - "Липецкэнеро" | Усманский | ВЛ-10кВ "Куриловка" от ПС 35/10кВ "Фёдоровка" | 10 | VS010-0006433 | 53-54 (0,155 га); 54-55 (0,155 га); 55-56 (0,155 га); 56-57 (0,155 га); 114-115 (0,086 га); 115-116 (0,086 га); 116-117 (0,086 га); 117-118 (0,086 га); 118-119 0,086 га); 119-120 (0,086 га); 120-121 (0,086 га); 121-122 (0,086 га); 123-124 (0,086 га); 124-125 (0,086 га); 125-126 (0,086 га); 126-127 (0,086 га); 127-128 (0,086 га); 128-129 (0,086 га) ; 130-131 (0,086 га); 131-132 (0,086 га); 132-133 (0,086 га); 133-134 (0,086 га); 134-135 (0,086 га); 135-136 (0,086 га); 136-137 (0,086 га); 137-138 (0,086 га); 185-186 (0,11 га); 186-187 (0,11 га); 214-215 (0,168 га); 215-216 (0,168 га); 216-217 (0,057 га); 217-218 (0,057 га); 225-226 (0,12 га); 239-240 (0,09); 242-243 (0,107 га). | 3.6915 | мульчирование, сжигание | январь | июнь | 2.135 | 3 | 5 | 1 | Администрация, школа, детский сад | филиал ОАО "МРСК Центра" - "Липецкэнеро" | Усманский | ВЛ-10кВ "Куриловка" от ПС 35/10кВ "Фёдоровка" | 10 | VS010-0006433 | 53-54 (0,155 га); 54-55 (0,155 га); 55-56 (0,155 га); 56-57 (0,155 га); 114-115 (0,086 га); 115-116 (0,086 га); 116-117 (0,086 га); 117-118 (0,086 га); 118-119 0,086 га); 119-120 (0,086 га); 120-121 (0,086 га); 121-122 (0,086 га); 123-124 (0,086 га); 124-125 (0,086 га); 125-126 (0,086 га); 126-127 (0,086 га); 127-128 (0,086 га); 128-129 (0,086 га) ; 130-131 (0,086 га); 131-132 (0,086 га); 132-133 (0,086 га); 133-134 (0,086 га); 134-135 (0,086 га); 135-136 (0,086 га); 136-137 (0,086 га); 137-138 (0,086 га); 185-186 (0,11 га); 186-187 (0,11 га); 214-215 (0,168 га); 215-216 (0,168 га); 216-217 (0,057 га); 217-218 (0,057 га); 225-226 (0,12 га); 239-240 (0,09); 242-243 (0,107 га). | 3.6915 | мульчирование, сжигание | январь | июнь | 2.135 | 3 | 5 | 1 | Администрация, школа, детский сад | филиал ОАО "МРСК Центра" - "Липецкэнеро" | Усманский | ВЛ-10кВ "Куриловка" от ПС 35/10кВ "Фёдоровка" | 10 | VS010-0006433 | 53-54 (0,155 га); 54-55 (0,155 га); 55-56 (0,155 га); 56-57 (0,155 га); 114-115 (0,086 га); 115-116 (0,086 га); 116-117 (0,086 га); 117-118 (0,086 га); 118-119 0,086 га); 119-120 (0,086 га); 120-121 (0,086 га); 121-122 (0,086 га); 123-124 (0,086 га); 124-125 (0,086 га); 125-126 (0,086 га); 126-127 (0,086 га); 127-128 (0,086 га); 128-129 (0,086 га) ; 130-131 (0,086 га); 131-132 (0,086 га); 132-133 (0,086 га); 133-134 (0,086 га); 134-135 (0,086 га); 135-136 (0,086 га); 136-137 (0,086 га); 137-138 (0,086 га); 185-186 (0,11 га); 186-187 (0,11 га); 214-215 (0,168 га); 215-216 (0,168 га); 216-217 (0,057 га); 217-218 (0,057 га); 225-226 (0,12 га); 239-240 (0,09); 242-243 (0,107 га). | 3.6915 | мульчирование, сжигание | январь | июнь | 2.135 | 3 | 5 | 1 | Администрация, школа, детский сад | филиал ОАО "МРСК Центра" - "Липецкэнеро" | Усманский | ВЛ-10кВ "Куриловка" от ПС 35/10кВ "Фёдоровка" | 10 | VS010-0006433 | 53-54 (0,155 га); 54-55 (0,155 га); 55-56 (0,155 га); 56-57 (0,155 га); 114-115 (0,086 га); 115-116 (0,086 га); 116-117 (0,086 га); 117-118 (0,086 га); 118-119 0,086 га); 119-120 (0,086 га); 120-121 (0,086 га); 121-122 (0,086 га); 123-124 (0,086 га); 124-125 (0,086 га); 125-126 (0,086 га); 126-127 (0,086 га); 127-128 (0,086 га); 128-129 (0,086 га) ; 130-131 (0,086 га); 131-132 (0,086 га); 132-133 (0,086 га); 133-134 (0,086 га); 134-135 (0,086 га); 135-136 (0,086 га); 136-137 (0,086 га); 137-138 (0,086 га); 185-186 (0,11 га); 186-187 (0,11 га); 214-215 (0,168 га); 215-216 (0,168 га); 216-217 (0,057 га); 217-218 (0,057 га); 225-226 (0,12 га); 239-240 (0,09); 242-243 (0,107 га). | 3.6915 | мульчирование, сжигание | январь | июнь | 2.135 | 3 | 5 | 1 | Администрация, школа, детский сад | филиал ОАО "МРСК Центра" - "Липецкэнеро" | Усманский | ВЛ-10кВ "Куриловка" от ПС 35/10кВ "Фёдоровка" | 10 | VS010-0006433 | 53-54 (0,155 га); 54-55 (0,155 га); 55-56 (0,155 га); 56-57 (0,155 га); 114-115 (0,086 га); 115-116 (0,086 га); 116-117 (0,086 га); 117-118 (0,086 га); 118-119 0,086 га); 119-120 (0,086 га); 120-121 (0,086 га); 121-122 (0,086 га); 123-124 (0,086 га); 124-125 (0,086 га); 125-126 (0,086 га); 126-127 (0,086 га); 127-128 (0,086 га); 128-129 (0,086 га) ; 130-131 (0,086 га); 131-132 (0,086 га); 132-133 (0,086 га); 133-134 (0,086 га); 134-135 (0,086 га); 135-136 (0,086 га); 136-137 (0,086 га); 137-138 (0,086 га); 185-186 (0,11 га); 186-187 (0,11 га); 214-215 (0,168 га); 215-216 (0,168 га); 216-217 (0,057 га); 217-218 (0,057 га); 225-226 (0,12 га); 239-240 (0,09); 242-243 (0,107 га). | 3.6915 | мульчирование, сжигание | январь | июнь | 2.135 | 3 | 5 | 1 | Администрация, школа, детский сад | филиал ОАО "МРСК Центра" - "Липецкэнеро" | Усманский | ВЛ-10кВ "Куриловка" от ПС 35/10кВ "Фёдоровка" | 10 | VS010-0006433 | 53-54 (0,155 га); 54-55 (0,155 га); 55-56 (0,155 га); 56-57 (0,155 га); 114-115 (0,086 га); 115-116 (0,086 га); 116-117 (0,086 га); 117-118 (0,086 га); 118-119 0,086 га); 119-120 (0,086 га); 120-121 (0,086 га); 121-122 (0,086 га); 123-124 (0,086 га); 124-125 (0,086 га); 125-126 (0,086 га); 126-127 (0,086 га); 127-128 (0,086 га); 128-129 (0,086 га) ; 130-131 (0,086 га); 131-132 (0,086 га); 132-133 (0,086 га); 133-134 (0,086 га); 134-135 (0,086 га); 135-136 (0,086 га); 136-137 (0,086 га); 137-138 (0,086 га); 185-186 (0,11 га); 186-187 (0,11 га); 214-215 (0,168 га); 215-216 (0,168 га); 216-217 (0,057 га); 217-218 (0,057 га); 225-226 (0,12 га); 239-240 (0,09); 242-243 (0,107 га). | 3.6915 | мульчирование, сжигание | январь | июнь | 2.135 | 3 | 5 | 1 | Администрация, школа, детский сад | филиал ОАО "МРСК Центра" - "Липецкэнеро" | Усманский | ВЛ-10кВ "Куриловка" от ПС 35/10кВ "Фёдоровка" | 10 | VS010-0006433 | 53-54 (0,155 га); 54-55 (0,155 га); 55-56 (0,155 га); 56-57 (0,155 га); 114-115 (0,086 га); 115-116 (0,086 га); 116-117 (0,086 га); 117-118 (0,086 га); 118-119 0,086 га); 119-120 (0,086 га); 120-121 (0,086 га); 121-122 (0,086 га); 123-124 (0,086 га); 124-125 (0,086 га); 125-126 (0,086 га); 126-127 (0,086 га); 127-128 (0,086 га); 128-129 (0,086 га) ; 130-131 (0,086 га); 131-132 (0,086 га); 132-133 (0,086 га); 133-134 (0,086 га); 134-135 (0,086 га); 135-136 (0,086 га); 136-137 (0,086 га); 137-138 (0,086 га); 185-186 (0,11 га); 186-187 (0,11 га); 214-215 (0,168 га); 215-216 (0,168 га); 216-217 (0,057 га); 217-218 (0,057 га); 225-226 (0,12 га); 239-240 (0,09); 242-243 (0,107 га). | 3.6915 | мульчирование, сжигание | январь | июнь | 2.135 | 3 | 5 | 1 | Администрация, школа, детский сад | филиал ОАО "МРСК Центра" - "Липецкэнеро" | Усманский | ВЛ-10кВ "Куриловка" от ПС 35/10кВ "Фёдоровка" | 10 | VS010-0006433 | 53-54 (0,155 га); 54-55 (0,155 га); 55-56 (0,155 га); 56-57 (0,155 га); 114-115 (0,086 га); 115-116 (0,086 га); 116-117 (0,086 га); 117-118 (0,086 га); 118-119 0,086 га); 119-120 (0,086 га); 120-121 (0,086 га); 121-122 (0,086 га); 123-124 (0,086 га); 124-125 (0,086 га); 125-126 (0,086 га); 126-127 (0,086 га); 127-128 (0,086 га); 128-129 (0,086 га) ; 130-131 (0,086 га); 131-132 (0,086 га); 132-133 (0,086 га); 133-134 (0,086 га); 134-135 (0,086 га); 135-136 (0,086 га); 136-137 (0,086 га); 137-138 (0,086 га); 185-186 (0,11 га); 186-187 (0,11 га); 214-215 (0,168 га); 215-216 (0,168 га); 216-217 (0,057 га); 217-218 (0,057 га); 225-226 (0,12 га); 239-240 (0,09); 242-243 (0,107 га). | 3.6915 | мульчирование, сжигание | январь | июнь | 2.135 | 3 | 5 | 1 | Администрация, школа, детский сад | филиал ОАО "МРСК Центра" - "Липецкэнеро" | Усманский | ВЛ-10кВ "Куриловка" от ПС 35/10кВ "Фёдоровка" | 10 | VS010-0006433 | 53-54 (0,155 га); 54-55 (0,155 га); 55-56 (0,155 га); 56-57 (0,155 га); 114-115 (0,086 га); 115-116 (0,086 га); 116-117 (0,086 га); 117-118 (0,086 га); 118-119 0,086 га); 119-120 (0,086 га); 120-121 (0,086 га); 121-122 (0,086 га); 123-124 (0,086 га); 124-125 (0,086 га); 125-126 (0,086 га); 126-127 (0,086 га); 127-128 (0,086 га); 128-129 (0,086 га) ; 130-131 (0,086 га); 131-132 (0,086 га); 132-133 (0,086 га); 133-134 (0,086 га); 134-135 (0,086 га); 135-136 (0,086 га); 136-137 (0,086 га); 137-138 (0,086 га); 185-186 (0,11 га); 186-187 (0,11 га); 214-215 (0,168 га); 215-216 (0,168 га); 216-217 (0,057 га); 217-218 (0,057 га); 225-226 (0,12 га); 239-240 (0,09); 242-243 (0,107 га). | 3.6915 | мульчирование, сжигание | январь | июнь | 2.135 | 3 | 5 | 1 | Администрация, школа, детский сад | филиал ОАО "МРСК Центра" - "Липецкэнеро" | Усманский | ВЛ-10кВ "Куриловка" от ПС 35/10кВ "Фёдоровка" | 10 | VS010-0006433 | 53-54 (0,155 га); 54-55 (0,155 га); 55-56 (0,155 га); 56-57 (0,155 га); 114-115 (0,086 га); 115-116 (0,086 га); 116-117 (0,086 га); 117-118 (0,086 га); 118-119 0,086 га); 119-120 (0,086 га); 120-121 (0,086 га); 121-122 (0,086 га); 123-124 (0,086 га); 124-125 (0,086 га); 125-126 (0,086 га); 126-127 (0,086 га); 127-128 (0,086 га); 128-129 (0,086 га) ; 130-131 (0,086 га); 131-132 (0,086 га); 132-133 (0,086 га); 133-134 (0,086 га); 134-135 (0,086 га); 135-136 (0,086 га); 136-137 (0,086 га); 137-138 (0,086 га); 185-186 (0,11 га); 186-187 (0,11 га); 214-215 (0,168 га); 215-216 (0,168 га); 216-217 (0,057 га); 217-218 (0,057 га); 225-226 (0,12 га); 239-240 (0,09); 242-243 (0,107 га). | 3.6915 | мульчирование, сжигание | январь | июнь | 2.135 | 3 | 5 | 1 | Администрация, школа, детский сад | филиал ОАО "МРСК Центра" - "Липецкэнеро" | Усманский | ВЛ-10кВ "Куриловка" от ПС 35/10кВ "Фёдоровка" | 10 | VS010-0006433 | 53-54 (0,155 га); 54-55 (0,155 га); 55-56 (0,155 га); 56-57 (0,155 га); 114-115 (0,086 га); 115-116 (0,086 га); 116-117 (0,086 га); 117-118 (0,086 га); 118-119 0,086 га); 119-120 (0,086 га); 120-121 (0,086 га); 121-122 (0,086 га); 123-124 (0,086 га); 124-125 (0,086 га); 125-126 (0,086 га); 126-127 (0,086 га); 127-128 (0,086 га); 128-129 (0,086 га) ; 130-131 (0,086 га); 131-132 (0,086 га); 132-133 (0,086 га); 133-134 (0,086 га); 134-135 (0,086 га); 135-136 (0,086 га); 136-137 (0,086 га); 137-138 (0,086 га); 185-186 (0,11 га); 186-187 (0,11 га); 214-215 (0,168 га); 215-216 (0,168 га); 216-217 (0,057 га); 217-218 (0,057 га); 225-226 (0,12 га); 239-240 (0,09); 242-243 (0,107 га). | 3.6915 | мульчирование, сжигание | январь | июнь | 2.135 | 3 | 5 | 1 | Администрация, школа, детский сад | филиал ОАО "МРСК Центра" - "Липецкэнеро" | Усманский | ВЛ-10кВ "Куриловка" от ПС 35/10кВ "Фёдоровка" | 10 | VS010-0006433 | 53-54 (0,155 га); 54-55 (0,155 га); 55-56 (0,155 га); 56-57 (0,155 га); 114-115 (0,086 га); 115-116 (0,086 га); 116-117 (0,086 га); 117-118 (0,086 га); 118-119 0,086 га); 119-120 (0,086 га); 120-121 (0,086 га); 121-122 (0,086 га); 123-124 (0,086 га); 124-125 (0,086 га); 125-126 (0,086 га); 126-127 (0,086 га); 127-128 (0,086 га); 128-129 (0,086 га) ; 130-131 (0,086 га); 131-132 (0,086 га); 132-133 (0,086 га); 133-134 (0,086 га); 134-135 (0,086 га); 135-136 (0,086 га); 136-137 (0,086 га); 137-138 (0,086 га); 185-186 (0,11 га); 186-187 (0,11 га); 214-215 (0,168 га); 215-216 (0,168 га); 216-217 (0,057 га); 217-218 (0,057 га); 225-226 (0,12 га); 239-240 (0,09); 242-243 (0,107 га). | 3.6915 | мульчирование, сжигание | январь | июнь | 2.135 | 3 | 5 | 1 | Администрация, школа, детский сад | филиал ОАО "МРСК Центра" - "Липецкэнеро" | Усманский | ВЛ-10кВ "Куриловка" от ПС 35/10кВ "Фёдоровка" | 10 | VS010-0006433 | 53-54 (0,155 га); 54-55 (0,155 га); 55-56 (0,155 га); 56-57 (0,155 га); 114-115 (0,086 га); 115-116 (0,086 га); 116-117 (0,086 га); 117-118 (0,086 га); 118-119 0,086 га); 119-120 (0,086 га); 120-121 (0,086 га); 121-122 (0,086 га); 123-124 (0,086 га); 124-125 (0,086 га); 125-126 (0,086 га); 126-127 (0,086 га); 127-128 (0,086 га); 128-129 (0,086 га) ; 130-131 (0,086 га); 131-132 (0,086 га); 132-133 (0,086 га); 133-134 (0,086 га); 134-135 (0,086 га); 135-136 (0,086 га); 136-137 (0,086 га); 137-138 (0,086 га); 185-186 (0,11 га); 186-187 (0,11 га); 214-215 (0,168 га); 215-216 (0,168 га); 216-217 (0,057 га); 217-218 (0,057 га); 225-226 (0,12 га); 239-240 (0,09); 242-243 (0,107 га). | 3.6915 | мульчирование, сжигание | январь | июнь | 2.135 | 3 | 5 | 1 | Администрация, школа, детский сад | филиал ОАО "МРСК Центра" - "Липецкэнеро" | Усманский | ВЛ-10кВ "Куриловка" от ПС 35/10кВ "Фёдоровка" | 10 | VS010-0006433 | 53-54 (0,155 га); 54-55 (0,155 га); 55-56 (0,155 га); 56-57 (0,155 га); 114-115 (0,086 га); 115-116 (0,086 га); 116-117 (0,086 га); 117-118 (0,086 га); 118-119 0,086 га); 119-120 (0,086 га); 120-121 (0,086 га); 121-122 (0,086 га); 123-124 (0,086 га); 124-125 (0,086 га); 125-126 (0,086 га); 126-127 (0,086 га); 127-128 (0,086 га); 128-129 (0,086 га) ; 130-131 (0,086 га); 131-132 (0,086 га); 132-133 (0,086 га); 133-134 (0,086 га); 134-135 (0,086 га); 135-136 (0,086 га); 136-137 (0,086 га); 137-138 (0,086 га); 185-186 (0,11 га); 186-187 (0,11 га); 214-215 (0,168 га); 215-216 (0,168 га); 216-217 (0,057 га); 217-218 (0,057 га); 225-226 (0,12 га); 239-240 (0,09); 242-243 (0,107 га). | 3.6915 | мульчирование, сжигание | январь | июнь | 2.135 | 3 | 5 | 1 | Администрация, школа, детский сад | филиал ОАО "МРСК Центра" - "Липецкэнеро" | Усманский | ВЛ-10кВ "Куриловка" от ПС 35/10кВ "Фёдоровка" | 10 | VS010-0006433 | 53-54 (0,155 га); 54-55 (0,155 га); 55-56 (0,155 га); 56-57 (0,155 га); 114-115 (0,086 га); 115-116 (0,086 га); 116-117 (0,086 га); 117-118 (0,086 га); 118-119 0,086 га); 119-120 (0,086 га); 120-121 (0,086 га); 121-122 (0,086 га); 123-124 (0,086 га); 124-125 (0,086 га); 125-126 (0,086 га); 126-127 (0,086 га); 127-128 (0,086 га); 128-129 (0,086 га) ; 130-131 (0,086 га); 131-132 (0,086 га); 132-133 (0,086 га); 133-134 (0,086 га); 134-135 (0,086 га); 135-136 (0,086 га); 136-137 (0,086 га); 137-138 (0,086 га); 185-186 (0,11 га); 186-187 (0,11 га); 214-215 (0,168 га); 215-216 (0,168 га); 216-217 (0,057 га); 217-218 (0,057 га); 225-226 (0,12 га); 239-240 (0,09); 242-243 (0,107 га). | 3.6915 | мульчирование, сжигание | январь | июнь | 2.135 | 3 | 5 | 1 | Администрация, школа, детский сад | филиал ОАО "МРСК Центра" - "Липецкэнеро" | Усманский | ВЛ-10кВ "Куриловка" от ПС 35/10кВ "Фёдоровка" | 10 | VS010-0006433 | 53-54 (0,155 га); 54-55 (0,155 га); 55-56 (0,155 га); 56-57 (0,155 га); 114-115 (0,086 га); 115-116 (0,086 га); 116-117 (0,086 га); 117-118 (0,086 га); 118-119 0,086 га); 119-120 (0,086 га); 120-121 (0,086 га); 121-122 (0,086 га); 123-124 (0,086 га); 124-125 (0,086 га); 125-126 (0,086 га); 126-127 (0,086 га); 127-128 (0,086 га); 128-129 (0,086 га) ; 130-131 (0,086 га); 131-132 (0,086 га); 132-133 (0,086 га); 133-134 (0,086 га); 134-135 (0,086 га); 135-136 (0,086 га); 136-137 (0,086 га); 137-138 (0,086 га); 185-186 (0,11 га); 186-187 (0,11 га); 214-215 (0,168 га); 215-216 (0,168 га); 216-217 (0,057 га); 217-218 (0,057 га); 225-226 (0,12 га); 239-240 (0,09); 242-243 (0,107 га). | 3.6915 | мульчирование, сжигание | январь | июнь | 2.135 | 3 | 5 | 1 | Администрация, школа, детский сад | филиал ОАО "МРСК Центра" - "Липецкэнеро" | Усманский | ВЛ-10кВ "Куриловка" от ПС 35/10кВ "Фёдоровка" | 10 | VS010-0006433 | 53-54 (0,155 га); 54-55 (0,155 га); 55-56 (0,155 га); 56-57 (0,155 га); 114-115 (0,086 га); 115-116 (0,086 га); 116-117 (0,086 га); 117-118 (0,086 га); 118-119 0,086 га); 119-120 (0,086 га); 120-121 (0,086 га); 121-122 (0,086 га); 123-124 (0,086 га); 124-125 (0,086 га); 125-126 (0,086 га); 126-127 (0,086 га); 127-128 (0,086 га); 128-129 (0,086 га) ; 130-131 (0,086 га); 131-132 (0,086 га); 132-133 (0,086 га); 133-134 (0,086 га); 134-135 (0,086 га); 135-136 (0,086 га); 136-137 (0,086 га); 137-138 (0,086 га); 185-186 (0,11 га); 186-187 (0,11 га); 214-215 (0,168 га); 215-216 (0,168 га); 216-217 (0,057 га); 217-218 (0,057 га); 225-226 (0,12 га); 239-240 (0,09); 242-243 (0,107 га). | 3.6915 | мульчирование, сжигание | январь | июнь | 2.135 | 3 | 5 | 1 | Администрация, школа, детский сад | филиал ОАО "МРСК Центра" - "Липецкэнеро" | Усманский | ВЛ-10кВ "Куриловка" от ПС 35/10кВ "Фёдоровка" | 10 | VS010-0006433 | 53-54 (0,155 га); 54-55 (0,155 га); 55-56 (0,155 га); 56-57 (0,155 га); 114-115 (0,086 га); 115-116 (0,086 га); 116-117 (0,086 га); 117-118 (0,086 га); 118-119 0,086 га); 119-120 (0,086 га); 120-121 (0,086 га); 121-122 (0,086 га); 123-124 (0,086 га); 124-125 (0,086 га); 125-126 (0,086 га); 126-127 (0,086 га); 127-128 (0,086 га); 128-129 (0,086 га) ; 130-131 (0,086 га); 131-132 (0,086 га); 132-133 (0,086 га); 133-134 (0,086 га); 134-135 (0,086 га); 135-136 (0,086 га); 136-137 (0,086 га); 137-138 (0,086 га); 185-186 (0,11 га); 186-187 (0,11 га); 214-215 (0,168 га); 215-216 (0,168 га); 216-217 (0,057 га); 217-218 (0,057 га); 225-226 (0,12 га); 239-240 (0,09); 242-243 (0,107 га). | 3.6915 | мульчирование, сжигание | январь | июнь | 2.135 | 3 | 5 | 1 | Администрация, школа, детский сад | филиал ОАО "МРСК Центра" - "Липецкэнеро" | Усманский | ВЛ-10кВ "Куриловка" от ПС 35/10кВ "Фёдоровка" | 10 | VS010-0006433 | 53-54 (0,155 га); 54-55 (0,155 га); 55-56 (0,155 га); 56-57 (0,155 га); 114-115 (0,086 га); 115-116 (0,086 га); 116-117 (0,086 га); 117-118 (0,086 га); 118-119 0,086 га); 119-120 (0,086 га); 120-121 (0,086 га); 121-122 (0,086 га); 123-124 (0,086 га); 124-125 (0,086 га); 125-126 (0,086 га); 126-127 (0,086 га); 127-128 (0,086 га); 128-129 (0,086 га) ; 130-131 (0,086 га); 131-132 (0,086 га); 132-133 (0,086 га); 133-134 (0,086 га); 134-135 (0,086 га); 135-136 (0,086 га); 136-137 (0,086 га); 137-138 (0,086 га); 185-186 (0,11 га); 186-187 (0,11 га); 214-215 (0,168 га); 215-216 (0,168 га); 216-217 (0,057 га); 217-218 (0,057 га); 225-226 (0,12 га); 239-240 (0,09); 242-243 (0,107 га). | 3.6915 | мульчирование, сжигание | январь | июнь | 2.135 | 3 | 5 | 1 | Администрация, школа, детский сад | филиал ОАО "МРСК Центра" - "Липецкэнеро" | Усманский | ВЛ-10кВ "Куриловка" от ПС 35/10кВ "Фёдоровка" | 10 | VS010-0006433 | 53-54 (0,155 га); 54-55 (0,155 га); 55-56 (0,155 га); 56-57 (0,155 га); 114-115 (0,086 га); 115-116 (0,086 га); 116-117 (0,086 га); 117-118 (0,086 га); 118-119 0,086 га); 119-120 (0,086 га); 120-121 (0,086 га); 121-122 (0,086 га); 123-124 (0,086 га); 124-125 (0,086 га); 125-126 (0,086 га); 126-127 (0,086 га); 127-128 (0,086 га); 128-129 (0,086 га) ; 130-131 (0,086 га); 131-132 (0,086 га); 132-133 (0,086 га); 133-134 (0,086 га); 134-135 (0,086 га); 135-136 (0,086 га); 136-137 (0,086 га); 137-138 (0,086 га); 185-186 (0,11 га); 186-187 (0,11 га); 214-215 (0,168 га); 215-216 (0,168 га); 216-217 (0,057 га); 217-218 (0,057 га); 225-226 (0,12 га); 239-240 (0,09); 242-243 (0,107 га). | 3.6915 | мульчирование, сжигание | январь | июнь | 2.135 | 3 | 5 | 1 | Администрация, школа, детский сад | филиал ОАО "МРСК Центра" - "Липецкэнеро" | Усманский | ВЛ-10кВ "Куриловка" от ПС 35/10кВ "Фёдоровка" | 10 | VS010-0006433 | 53-54 (0,155 га); 54-55 (0,155 га); 55-56 (0,155 га); 56-57 (0,155 га); 114-115 (0,086 га); 115-116 (0,086 га); 116-117 (0,086 га); 117-118 (0,086 га); 118-119 0,086 га); 119-120 (0,086 га); 120-121 (0,086 га); 121-122 (0,086 га); 123-124 (0,086 га); 124-125 (0,086 га); 125-126 (0,086 га); 126-127 (0,086 га); 127-128 (0,086 га); 128-129 (0,086 га) ; 130-131 (0,086 га); 131-132 (0,086 га); 132-133 (0,086 га); 133-134 (0,086 га); 134-135 (0,086 га); 135-136 (0,086 га); 136-137 (0,086 га); 137-138 (0,086 га); 185-186 (0,11 га); 186-187 (0,11 га); 214-215 (0,168 га); 215-216 (0,168 га); 216-217 (0,057 га); 217-218 (0,057 га); 225-226 (0,12 га); 239-240 (0,09); 242-243 (0,107 га). | 3.6915 | мульчирование, сжигание | январь | июнь | 2.135 | 3 | 5 | 1 | Администрация, школа, детский сад | филиал ОАО "МРСК Центра" - "Липецкэнеро" | Усманский | ВЛ-10кВ "Куриловка" от ПС 35/10кВ "Фёдоровка" | 10 | VS010-0006433 | 53-54 (0,155 га); 54-55 (0,155 га); 55-56 (0,155 га); 56-57 (0,155 га); 114-115 (0,086 га); 115-116 (0,086 га); 116-117 (0,086 га); 117-118 (0,086 га); 118-119 0,086 га); 119-120 (0,086 га); 120-121 (0,086 га); 121-122 (0,086 га); 123-124 (0,086 га); 124-125 (0,086 га); 125-126 (0,086 га); 126-127 (0,086 га); 127-128 (0,086 га); 128-129 (0,086 га) ; 130-131 (0,086 га); 131-132 (0,086 га); 132-133 (0,086 га); 133-134 (0,086 га); 134-135 (0,086 га); 135-136 (0,086 га); 136-137 (0,086 га); 137-138 (0,086 га); 185-186 (0,11 га); 186-187 (0,11 га); 214-215 (0,168 га); 215-216 (0,168 га); 216-217 (0,057 га); 217-218 (0,057 га); 225-226 (0,12 га); 239-240 (0,09); 242-243 (0,107 га). | 3.6915 | мульчирование, сжигание | январь | июнь | 2.135 | 3 | 5 | 1 | Администрация, школа, детский сад | филиал ОАО "МРСК Центра" - "Липецкэнеро" | Усманский | ВЛ-10кВ "Куриловка" от ПС 35/10кВ "Фёдоровка" | 10 | VS010-0006433 | 53-54 (0,155 га); 54-55 (0,155 га); 55-56 (0,155 га); 56-57 (0,155 га); 114-115 (0,086 га); 115-116 (0,086 га); 116-117 (0,086 га); 117-118 (0,086 га); 118-119 0,086 га); 119-120 (0,086 га); 120-121 (0,086 га); 121-122 (0,086 га); 123-124 (0,086 га); 124-125 (0,086 га); 125-126 (0,086 га); 126-127 (0,086 га); 127-128 (0,086 га); 128-129 (0,086 га) ; 130-131 (0,086 га); 131-132 (0,086 га); 132-133 (0,086 га); 133-134 (0,086 га); 134-135 (0,086 га); 135-136 (0,086 га); 136-137 (0,086 га); 137-138 (0,086 га); 185-186 (0,11 га); 186-187 (0,11 га); 214-215 (0,168 га); 215-216 (0,168 га); 216-217 (0,057 га); 217-218 (0,057 га); 225-226 (0,12 га); 239-240 (0,09); 242-243 (0,107 га). | 3.6915 | мульчирование, сжигание | январь | июнь | 2.135 | 3 | 5 | 1 | Администрация, школа, детский сад | филиал ОАО "МРСК Центра" - "Липецкэнеро" | Усманский | ВЛ-10кВ "Куриловка" от ПС 35/10кВ "Фёдоровка" | 10 | VS010-0006433 | 53-54 (0,155 га); 54-55 (0,155 га); 55-56 (0,155 га); 56-57 (0,155 га); 114-115 (0,086 га); 115-116 (0,086 га); 116-117 (0,086 га); 117-118 (0,086 га); 118-119 0,086 га); 119-120 (0,086 га); 120-121 (0,086 га); 121-122 (0,086 га); 123-124 (0,086 га); 124-125 (0,086 га); 125-126 (0,086 га); 126-127 (0,086 га); 127-128 (0,086 га); 128-129 (0,086 га) ; 130-131 (0,086 га); 131-132 (0,086 га); 132-133 (0,086 га); 133-134 (0,086 га); 134-135 (0,086 га); 135-136 (0,086 га); 136-137 (0,086 га); 137-138 (0,086 га); 185-186 (0,11 га); 186-187 (0,11 га); 214-215 (0,168 га); 215-216 (0,168 га); 216-217 (0,057 га); 217-218 (0,057 га); 225-226 (0,12 га); 239-240 (0,09); 242-243 (0,107 га). | 3.6915 | мульчирование, сжигание | январь | июнь | 2.135 | 3 | 5 | 1 | Администрация, школа, детский сад | филиал ОАО "МРСК Центра" - "Липецкэнеро" | Усманский | ВЛ-10кВ "Куриловка" от ПС 35/10кВ "Фёдоровка" | 10 | VS010-0006433 | 53-54 (0,155 га); 54-55 (0,155 га); 55-56 (0,155 га); 56-57 (0,155 га); 114-115 (0,086 га); 115-116 (0,086 га); 116-117 (0,086 га); 117-118 (0,086 га); 118-119 0,086 га); 119-120 (0,086 га); 120-121 (0,086 га); 121-122 (0,086 га); 123-124 (0,086 га); 124-125 (0,086 га); 125-126 (0,086 га); 126-127 (0,086 га); 127-128 (0,086 га); 128-129 (0,086 га) ; 130-131 (0,086 га); 131-132 (0,086 га); 132-133 (0,086 га); 133-134 (0,086 га); 134-135 (0,086 га); 135-136 (0,086 га); 136-137 (0,086 га); 137-138 (0,086 га); 185-186 (0,11 га); 186-187 (0,11 га); 214-215 (0,168 га); 215-216 (0,168 га); 216-217 (0,057 га); 217-218 (0,057 га); 225-226 (0,12 га); 239-240 (0,09); 242-243 (0,107 га). | 3.6915 | мульчирование, сжигание | январь | июнь | 2.135 | 3 | 5 | 1 | Администрация, школа, детский сад | филиал ОАО "МРСК Центра" - "Липецкэнеро" | Усманский | ВЛ-10кВ "Куриловка" от ПС 35/10кВ "Фёдоровка" | 10 | VS010-0006433 | 53-54 (0,155 га); 54-55 (0,155 га); 55-56 (0,155 га); 56-57 (0,155 га); 114-115 (0,086 га); 115-116 (0,086 га); 116-117 (0,086 га); 117-118 (0,086 га); 118-119 0,086 га); 119-120 (0,086 га); 120-121 (0,086 га); 121-122 (0,086 га); 123-124 (0,086 га); 124-125 (0,086 га); 125-126 (0,086 га); 126-127 (0,086 га); 127-128 (0,086 га); 128-129 (0,086 га) ; 130-131 (0,086 га); 131-132 (0,086 га); 132-133 (0,086 га); 133-134 (0,086 га); 134-135 (0,086 га); 135-136 (0,086 га); 136-137 (0,086 га); 137-138 (0,086 га); 185-186 (0,11 га); 186-187 (0,11 га); 214-215 (0,168 га); 215-216 (0,168 га); 216-217 (0,057 га); 217-218 (0,057 га); 225-226 (0,12 га); 239-240 (0,09); 242-243 (0,107 га). | 3.6915 | мульчирование, сжигание | январь | июнь | 2.135 | 3 | 5 | 1 | Администрация, школа, детский сад | филиал ОАО "МРСК Центра" - "Липецкэнеро" | Усманский | ВЛ-10кВ "Куриловка" от ПС 35/10кВ "Фёдоровка" | 10 | VS010-0006433 | 53-54 (0,155 га); 54-55 (0,155 га); 55-56 (0,155 га); 56-57 (0,155 га); 114-115 (0,086 га); 115-116 (0,086 га); 116-117 (0,086 га); 117-118 (0,086 га); 118-119 0,086 га); 119-120 (0,086 га); 120-121 (0,086 га); 121-122 (0,086 га); 123-124 (0,086 га); 124-125 (0,086 га); 125-126 (0,086 га); 126-127 (0,086 га); 127-128 (0,086 га); 128-129 (0,086 га) ; 130-131 (0,086 га); 131-132 (0,086 га); 132-133 (0,086 га); 133-134 (0,086 га); 134-135 (0,086 га); 135-136 (0,086 га); 136-137 (0,086 га); 137-138 (0,086 га); 185-186 (0,11 га); 186-187 (0,11 га); 214-215 (0,168 га); 215-216 (0,168 га); 216-217 (0,057 га); 217-218 (0,057 га); 225-226 (0,12 га); 239-240 (0,09); 242-243 (0,107 га). | 3.6915 | мульчирование, сжигание | январь | июнь | 2.135 | 3 | 5 | 1 | Администрация, школа, детский сад | филиал ОАО "МРСК Центра" - "Липецкэнеро" | Усманский | ВЛ-10кВ "Куриловка" от ПС 35/10кВ "Фёдоровка" | 10 | VS010-0006433 | 53-54 (0,155 га); 54-55 (0,155 га); 55-56 (0,155 га); 56-57 (0,155 га); 114-115 (0,086 га); 115-116 (0,086 га); 116-117 (0,086 га); 117-118 (0,086 га); 118-119 0,086 га); 119-120 (0,086 га); 120-121 (0,086 га); 121-122 (0,086 га); 123-124 (0,086 га); 124-125 (0,086 га); 125-126 (0,086 га); 126-127 (0,086 га); 127-128 (0,086 га); 128-129 (0,086 га) ; 130-131 (0,086 га); 131-132 (0,086 га); 132-133 (0,086 га); 133-134 (0,086 га); 134-135 (0,086 га); 135-136 (0,086 га); 136-137 (0,086 га); 137-138 (0,086 га); 185-186 (0,11 га); 186-187 (0,11 га); 214-215 (0,168 га); 215-216 (0,168 га); 216-217 (0,057 га); 217-218 (0,057 га); 225-226 (0,12 га); 239-240 (0,09); 242-243 (0,107 га). | 3.6915 | мульчирование, сжигание | январь | июнь | 2.135 | 3 | 5 | 1 | Администрация, школа, детский сад | филиал ОАО "МРСК Центра" - "Липецкэнеро" | Усманский | ВЛ-10кВ "Куриловка" от ПС 35/10кВ "Фёдоровка" | 10 | VS010-0006433 | 53-54 (0,155 га); 54-55 (0,155 га); 55-56 (0,155 га); 56-57 (0,155 га); 114-115 (0,086 га); 115-116 (0,086 га); 116-117 (0,086 га); 117-118 (0,086 га); 118-119 0,086 га); 119-120 (0,086 га); 120-121 (0,086 га); 121-122 (0,086 га); 123-124 (0,086 га); 124-125 (0,086 га); 125-126 (0,086 га); 126-127 (0,086 га); 127-128 (0,086 га); 128-129 (0,086 га) ; 130-131 (0,086 га); 131-132 (0,086 га); 132-133 (0,086 га); 133-134 (0,086 га); 134-135 (0,086 га); 135-136 (0,086 га); 136-137 (0,086 га); 137-138 (0,086 га); 185-186 (0,11 га); 186-187 (0,11 га); 214-215 (0,168 га); 215-216 (0,168 га); 216-217 (0,057 га); 217-218 (0,057 га); 225-226 (0,12 га); 239-240 (0,09); 242-243 (0,107 га). | 3.6915 | мульчирование, сжигание | январь | июнь | 2.135 | 3 | 5 | 1 | Администрация, школа, детский сад | филиал ОАО "МРСК Центра" - "Липецкэнеро" | Усманский | ВЛ-10кВ "Куриловка" от ПС 35/10кВ "Фёдоровка" | 10 | VS010-0006433 | 53-54 (0,155 га); 54-55 (0,155 га); 55-56 (0,155 га); 56-57 (0,155 га); 114-115 (0,086 га); 115-116 (0,086 га); 116-117 (0,086 га); 117-118 (0,086 га); 118-119 0,086 га); 119-120 (0,086 га); 120-121 (0,086 га); 121-122 (0,086 га); 123-124 (0,086 га); 124-125 (0,086 га); 125-126 (0,086 га); 126-127 (0,086 га); 127-128 (0,086 га); 128-129 (0,086 га) ; 130-131 (0,086 га); 131-132 (0,086 га); 132-133 (0,086 га); 133-134 (0,086 га); 134-135 (0,086 га); 135-136 (0,086 га); 136-137 (0,086 га); 137-138 (0,086 га); 185-186 (0,11 га); 186-187 (0,11 га); 214-215 (0,168 га); 215-216 (0,168 га); 216-217 (0,057 га); 217-218 (0,057 га); 225-226 (0,12 га); 239-240 (0,09); 242-243 (0,107 га). | 3.6915 | мульчирование, сжигание | январь | июнь | 2.135 | 3 | 5 | 1 | Администрация, школа, детский сад | филиал ОАО "МРСК Центра" - "Липецкэнеро" | Усманский | ВЛ-10кВ "Куриловка" от ПС 35/10кВ "Фёдоровка" | 10 | VS010-0006433 | 53-54 (0,155 га); 54-55 (0,155 га); 55-56 (0,155 га); 56-57 (0,155 га); 114-115 (0,086 га); 115-116 (0,086 га); 116-117 (0,086 га); 117-118 (0,086 га); 118-119 0,086 га); 119-120 (0,086 га); 120-121 (0,086 га); 121-122 (0,086 га); 123-124 (0,086 га); 124-125 (0,086 га); 125-126 (0,086 га); 126-127 (0,086 га); 127-128 (0,086 га); 128-129 (0,086 га) ; 130-131 (0,086 га); 131-132 (0,086 га); 132-133 (0,086 га); 133-134 (0,086 га); 134-135 (0,086 га); 135-136 (0,086 га); 136-137 (0,086 га); 137-138 (0,086 га); 185-186 (0,11 га); 186-187 (0,11 га); 214-215 (0,168 га); 215-216 (0,168 га); 216-217 (0,057 га); 217-218 (0,057 га); 225-226 (0,12 га); 239-240 (0,09); 242-243 (0,107 га). | 3.6915 | мульчирование, сжигание | январь | июнь | 2.135 | 3 | 5 | 1 | Администрация, школа, детский сад | филиал ОАО "МРСК Центра" - "Липецкэнеро" | Усманский | ВЛ-10кВ "Куриловка" от ПС 35/10кВ "Фёдоровка" | 10 | VS010-0006433 | 53-54 (0,155 га); 54-55 (0,155 га); 55-56 (0,155 га); 56-57 (0,155 га); 114-115 (0,086 га); 115-116 (0,086 га); 116-117 (0,086 га); 117-118 (0,086 га); 118-119 0,086 га); 119-120 (0,086 га); 120-121 (0,086 га); 121-122 (0,086 га); 123-124 (0,086 га); 124-125 (0,086 га); 125-126 (0,086 га); 126-127 (0,086 га); 127-128 (0,086 га); 128-129 (0,086 га) ; 130-131 (0,086 га); 131-132 (0,086 га); 132-133 (0,086 га); 133-134 (0,086 га); 134-135 (0,086 га); 135-136 (0,086 га); 136-137 (0,086 га); 137-138 (0,086 га); 185-186 (0,11 га); 186-187 (0,11 га); 214-215 (0,168 га); 215-216 (0,168 га); 216-217 (0,057 га); 217-218 (0,057 га); 225-226 (0,12 га); 239-240 (0,09); 242-243 (0,107 га). | 3.6915 | мульчирование, сжигание | январь | июнь | 2.135 | 3 | 5 | 1 | Администрация, школа, детский сад | филиал ОАО "МРСК Центра" - "Липецкэнеро" | Усманский | ВЛ-10кВ "Куриловка" от ПС 35/10кВ "Фёдоровка" | 10 | VS010-0006433 | 53-54 (0,155 га); 54-55 (0,155 га); 55-56 (0,155 га); 56-57 (0,155 га); 114-115 (0,086 га); 115-116 (0,086 га); 116-117 (0,086 га); 117-118 (0,086 га); 118-119 0,086 га); 119-120 (0,086 га); 120-121 (0,086 га); 121-122 (0,086 га); 123-124 (0,086 га); 124-125 (0,086 га); 125-126 (0,086 га); 126-127 (0,086 га); 127-128 (0,086 га); 128-129 (0,086 га) ; 130-131 (0,086 га); 131-132 (0,086 га); 132-133 (0,086 га); 133-134 (0,086 га); 134-135 (0,086 га); 135-136 (0,086 га); 136-137 (0,086 га); 137-138 (0,086 га); 185-186 (0,11 га); 186-187 (0,11 га); 214-215 (0,168 га); 215-216 (0,168 га); 216-217 (0,057 га); 217-218 (0,057 га); 225-226 (0,12 га); 239-240 (0,09); 242-243 (0,107 га). | 3.6915 | мульчирование, сжигание | январь | июнь | 2.135 | 3 | 5 | 1 | Администрация, школа, детский сад | филиал ОАО "МРСК Центра" - "Липецкэнеро" | Усманский | ВЛ-10кВ "Куриловка" от ПС 35/10кВ "Фёдоровка" | 10 | VS010-0006433 | 53-54 (0,155 га); 54-55 (0,155 га); 55-56 (0,155 га); 56-57 (0,155 га); 114-115 (0,086 га); 115-116 (0,086 га); 116-117 (0,086 га); 117-118 (0,086 га); 118-119 0,086 га); 119-120 (0,086 га); 120-121 (0,086 га); 121-122 (0,086 га); 123-124 (0,086 га); 124-125 (0,086 га); 125-126 (0,086 га); 126-127 (0,086 га); 127-128 (0,086 га); 128-129 (0,086 га) ; 130-131 (0,086 га); 131-132 (0,086 га); 132-133 (0,086 га); 133-134 (0,086 га); 134-135 (0,086 га); 135-136 (0,086 га); 136-137 (0,086 га); 137-138 (0,086 га); 185-186 (0,11 га); 186-187 (0,11 га); 214-215 (0,168 га); 215-216 (0,168 га); 216-217 (0,057 га); 217-218 (0,057 га); 225-226 (0,12 га); 239-240 (0,09); 242-243 (0,107 га). | 3.6915 | мульчирование, сжигание | январь | июнь | 2.135 | 3 | 5 | 1 | Администрация, школа, детский сад | филиал ОАО "МРСК Центра" - "Липецкэнеро" | Усманский | ВЛ-10кВ "Куриловка" от ПС 35/10кВ "Фёдоровка" | 10 | VS010-0006433 | 53-54 (0,155 га); 54-55 (0,155 га); 55-56 (0,155 га); 56-57 (0,155 га); 114-115 (0,086 га); 115-116 (0,086 га); 116-117 (0,086 га); 117-118 (0,086 га); 118-119 0,086 га); 119-120 (0,086 га); 120-121 (0,086 га); 121-122 (0,086 га); 123-124 (0,086 га); 124-125 (0,086 га); 125-126 (0,086 га); 126-127 (0,086 га); 127-128 (0,086 га); 128-129 (0,086 га) ; 130-131 (0,086 га); 131-132 (0,086 га); 132-133 (0,086 га); 133-134 (0,086 га); 134-135 (0,086 га); 135-136 (0,086 га); 136-137 (0,086 га); 137-138 (0,086 га); 185-186 (0,11 га); 186-187 (0,11 га); 214-215 (0,168 га); 215-216 (0,168 га); 216-217 (0,057 га); 217-218 (0,057 га); 225-226 (0,12 га); 239-240 (0,09); 242-243 (0,107 га). | 3.6915 | мульчирование, сжигание | январь | июнь | 2.135 | 3 | 5 | 1 | Администрация, школа, детский сад | филиал ОАО "МРСК Центра" - "Липецкэнеро" | Усманский | ВЛ-10кВ "Куриловка" от ПС 35/10кВ "Фёдоровка" | 10 | VS010-0006433 | 53-54 (0,155 га); 54-55 (0,155 га); 55-56 (0,155 га); 56-57 (0,155 га); 114-115 (0,086 га); 115-116 (0,086 га); 116-117 (0,086 га); 117-118 (0,086 га); 118-119 0,086 га); 119-120 (0,086 га); 120-121 (0,086 га); 121-122 (0,086 га); 123-124 (0,086 га); 124-125 (0,086 га); 125-126 (0,086 га); 126-127 (0,086 га); 127-128 (0,086 га); 128-129 (0,086 га) ; 130-131 (0,086 га); 131-132 (0,086 га); 132-133 (0,086 га); 133-134 (0,086 га); 134-135 (0,086 га); 135-136 (0,086 га); 136-137 (0,086 га); 137-138 (0,086 га); 185-186 (0,11 га); 186-187 (0,11 га); 214-215 (0,168 га); 215-216 (0,168 га); 216-217 (0,057 га); 217-218 (0,057 га); 225-226 (0,12 га); 239-240 (0,09); 242-243 (0,107 га). | 3.6915 | мульчирование, сжигание | январь | июнь | 2.135 | 3 | 5 | 1 | Администрация, школа, детский сад | филиал ОАО "МРСК Центра" - "Липецкэнеро" | Усманский | ВЛ-10кВ "Куриловка" от ПС 35/10кВ "Фёдоровка" | 10 | VS010-0006433 | 53-54 (0,155 га); 54-55 (0,155 га); 55-56 (0,155 га); 56-57 (0,155 га); 114-115 (0,086 га); 115-116 (0,086 га); 116-117 (0,086 га); 117-118 (0,086 га); 118-119 0,086 га); 119-120 (0,086 га); 120-121 (0,086 га); 121-122 (0,086 га); 123-124 (0,086 га); 124-125 (0,086 га); 125-126 (0,086 га); 126-127 (0,086 га); 127-128 (0,086 га); 128-129 (0,086 га) ; 130-131 (0,086 га); 131-132 (0,086 га); 132-133 (0,086 га); 133-134 (0,086 га); 134-135 (0,086 га); 135-136 (0,086 га); 136-137 (0,086 га); 137-138 (0,086 га); 185-186 (0,11 га); 186-187 (0,11 га); 214-215 (0,168 га); 215-216 (0,168 га); 216-217 (0,057 га); 217-218 (0,057 га); 225-226 (0,12 га); 239-240 (0,09); 242-243 (0,107 га). | 3.6915 | мульчирование, сжигание | январь | июнь | 2.135 | 3 | 5 | 1 | Администрация, школа, детский сад | филиал ОАО "МРСК Центра" - "Липецкэнеро" | Усманский | ВЛ-10кВ "Куриловка" от ПС 35/10кВ "Фёдоровка" | 10 | VS010-0006433 | 53-54 (0,155 га); 54-55 (0,155 га); 55-56 (0,155 га); 56-57 (0,155 га); 114-115 (0,086 га); 115-116 (0,086 га); 116-117 (0,086 га); 117-118 (0,086 га); 118-119 0,086 га); 119-120 (0,086 га); 120-121 (0,086 га); 121-122 (0,086 га); 123-124 (0,086 га); 124-125 (0,086 га); 125-126 (0,086 га); 126-127 (0,086 га); 127-128 (0,086 га); 128-129 (0,086 га) ; 130-131 (0,086 га); 131-132 (0,086 га); 132-133 (0,086 га); 133-134 (0,086 га); 134-135 (0,086 га); 135-136 (0,086 га); 136-137 (0,086 га); 137-138 (0,086 га); 185-186 (0,11 га); 186-187 (0,11 га); 214-215 (0,168 га); 215-216 (0,168 га); 216-217 (0,057 га); 217-218 (0,057 га); 225-226 (0,12 га); 239-240 (0,09); 242-243 (0,107 га). | 3.6915 | мульчирование, сжигание | январь | июнь | 2.135 | 3 | 5 | 1 | Администрация, школа, детский сад | филиал ОАО "МРСК Центра" - "Липецкэнеро" | Усманский | ВЛ-10кВ "Куриловка" от ПС 35/10кВ "Фёдоровка" | 10 | VS010-0006433 | 53-54 (0,155 га); 54-55 (0,155 га); 55-56 (0,155 га); 56-57 (0,155 га); 114-115 (0,086 га); 115-116 (0,086 га); 116-117 (0,086 га); 117-118 (0,086 га); 118-119 0,086 га); 119-120 (0,086 га); 120-121 (0,086 га); 121-122 (0,086 га); 123-124 (0,086 га); 124-125 (0,086 га); 125-126 (0,086 га); 126-127 (0,086 га); 127-128 (0,086 га); 128-129 (0,086 га) ; 130-131 (0,086 га); 131-132 (0,086 га); 132-133 (0,086 га); 133-134 (0,086 га); 134-135 (0,086 га); 135-136 (0,086 га); 136-137 (0,086 га); 137-138 (0,086 га); 185-186 (0,11 га); 186-187 (0,11 га); 214-215 (0,168 га); 215-216 (0,168 га); 216-217 (0,057 га); 217-218 (0,057 га); 225-226 (0,12 га); 239-240 (0,09); 242-243 (0,107 га). | 3.6915 | мульчирование, сжигание | январь | июнь | 2.135 | 3 | 5 | 1 | Администрация, школа, детский сад | филиал ОАО "МРСК Центра" - "Липецкэнеро" | Усманский | ВЛ-10кВ "Куриловка" от ПС 35/10кВ "Фёдоровка" | 10 | VS010-0006433 | 53-54 (0,155 га); 54-55 (0,155 га); 55-56 (0,155 га); 56-57 (0,155 га); 114-115 (0,086 га); 115-116 (0,086 га); 116-117 (0,086 га); 117-118 (0,086 га); 118-119 0,086 га); 119-120 (0,086 га); 120-121 (0,086 га); 121-122 (0,086 га); 123-124 (0,086 га); 124-125 (0,086 га); 125-126 (0,086 га); 126-127 (0,086 га); 127-128 (0,086 га); 128-129 (0,086 га) ; 130-131 (0,086 га); 131-132 (0,086 га); 132-133 (0,086 га); 133-134 (0,086 га); 134-135 (0,086 га); 135-136 (0,086 га); 136-137 (0,086 га); 137-138 (0,086 га); 185-186 (0,11 га); 186-187 (0,11 га); 214-215 (0,168 га); 215-216 (0,168 га); 216-217 (0,057 га); 217-218 (0,057 га); 225-226 (0,12 га); 239-240 (0,09); 242-243 (0,107 га). | 3.6915 | мульчирование, сжигание | январь | июнь | 2.135 | 3 | 5 | 1 | Администрация, школа, детский сад | филиал ОАО "МРСК Центра" - "Липецкэнеро" | Усманский | ВЛ-10кВ "Куриловка" от ПС 35/10кВ "Фёдоровка" | 10 | VS010-0006433 | 53-54 (0,155 га); 54-55 (0,155 га); 55-56 (0,155 га); 56-57 (0,155 га); 114-115 (0,086 га); 115-116 (0,086 га); 116-117 (0,086 га); 117-118 (0,086 га); 118-119 0,086 га); 119-120 (0,086 га); 120-121 (0,086 га); 121-122 (0,086 га); 123-124 (0,086 га); 124-125 (0,086 га); 125-126 (0,086 га); 126-127 (0,086 га); 127-128 (0,086 га); 128-129 (0,086 га) ; 130-131 (0,086 га); 131-132 (0,086 га); 132-133 (0,086 га); 133-134 (0,086 га); 134-135 (0,086 га); 135-136 (0,086 га); 136-137 (0,086 га); 137-138 (0,086 га); 185-186 (0,11 га); 186-187 (0,11 га); 214-215 (0,168 га); 215-216 (0,168 га); 216-217 (0,057 га); 217-218 (0,057 га); 225-226 (0,12 га); 239-240 (0,09); 242-243 (0,107 га). | 3.6915 | мульчирование, сжигание | январь | июнь | 2.135 | 3 | 5 | 1 | Администрация, школа, детский сад | филиал ОАО "МРСК Центра" - "Липецкэнеро" | Усманский | ВЛ-10кВ "Куриловка" от ПС 35/10кВ "Фёдоровка" | 10 | VS010-0006433 | 53-54 (0,155 га); 54-55 (0,155 га); 55-56 (0,155 га); 56-57 (0,155 га); 114-115 (0,086 га); 115-116 (0,086 га); 116-117 (0,086 га); 117-118 (0,086 га); 118-119 0,086 га); 119-120 (0,086 га); 120-121 (0,086 га); 121-122 (0,086 га); 123-124 (0,086 га); 124-125 (0,086 га); 125-126 (0,086 га); 126-127 (0,086 га); 127-128 (0,086 га); 128-129 (0,086 га) ; 130-131 (0,086 га); 131-132 (0,086 га); 132-133 (0,086 га); 133-134 (0,086 га); 134-135 (0,086 га); 135-136 (0,086 га); 136-137 (0,086 га); 137-138 (0,086 га); 185-186 (0,11 га); 186-187 (0,11 га); 214-215 (0,168 га); 215-216 (0,168 га); 216-217 (0,057 га); 217-218 (0,057 га); 225-226 (0,12 га); 239-240 (0,09); 242-243 (0,107 га). | 3.6915 | мульчирование, сжигание | январь | июнь | 2.135 | 3 | 5 | 1 | Администрация, школа, детский сад | филиал ОАО "МРСК Центра" - "Липецкэнеро" | Усманский | ВЛ-10кВ "Куриловка" от ПС 35/10кВ "Фёдоровка" | 10 | VS010-0006433 | 53-54 (0,155 га); 54-55 (0,155 га); 55-56 (0,155 га); 56-57 (0,155 га); 114-115 (0,086 га); 115-116 (0,086 га); 116-117 (0,086 га); 117-118 (0,086 га); 118-119 0,086 га); 119-120 (0,086 га); 120-121 (0,086 га); 121-122 (0,086 га); 123-124 (0,086 га); 124-125 (0,086 га); 125-126 (0,086 га); 126-127 (0,086 га); 127-128 (0,086 га); 128-129 (0,086 га) ; 130-131 (0,086 га); 131-132 (0,086 га); 132-133 (0,086 га); 133-134 (0,086 га); 134-135 (0,086 га); 135-136 (0,086 га); 136-137 (0,086 га); 137-138 (0,086 га); 185-186 (0,11 га); 186-187 (0,11 га); 214-215 (0,168 га); 215-216 (0,168 га); 216-217 (0,057 га); 217-218 (0,057 га); 225-226 (0,12 га); 239-240 (0,09); 242-243 (0,107 га). | 3.6915 | мульчирование, сжигание | январь | июнь | 2.135 | 3 | 5 | 1 | Администрация, школа, детский сад | филиал ОАО "МРСК Центра" - "Липецкэнеро" | Усманский | ВЛ-10кВ "Куриловка" от ПС 35/10кВ "Фёдоровка" | 10 | VS010-0006433 | 53-54 (0,155 га); 54-55 (0,155 га); 55-56 (0,155 га); 56-57 (0,155 га); 114-115 (0,086 га); 115-116 (0,086 га); 116-117 (0,086 га); 117-118 (0,086 га); 118-119 0,086 га); 119-120 (0,086 га); 120-121 (0,086 га); 121-122 (0,086 га); 123-124 (0,086 га); 124-125 (0,086 га); 125-126 (0,086 га); 126-127 (0,086 га); 127-128 (0,086 га); 128-129 (0,086 га) ; 130-131 (0,086 га); 131-132 (0,086 га); 132-133 (0,086 га); 133-134 (0,086 га); 134-135 (0,086 га); 135-136 (0,086 га); 136-137 (0,086 га); 137-138 (0,086 га); 185-186 (0,11 га); 186-187 (0,11 га); 214-215 (0,168 га); 215-216 (0,168 га); 216-217 (0,057 га); 217-218 (0,057 га); 225-226 (0,12 га); 239-240 (0,09); 242-243 (0,107 га). | 3.6915 | мульчирование, сжигание | январь | июнь | 2.135 | 3 | 5 | 1 | Администрация, школа, детский сад | филиал ОАО "МРСК Центра" - "Липецкэнеро" | Усманский | ВЛ-10кВ "Куриловка" от ПС 35/10кВ "Фёдоровка" | 10 | VS010-0006433 | 53-54 (0,155 га); 54-55 (0,155 га); 55-56 (0,155 га); 56-57 (0,155 га); 114-115 (0,086 га); 115-116 (0,086 га); 116-117 (0,086 га); 117-118 (0,086 га); 118-119 0,086 га); 119-120 (0,086 га); 120-121 (0,086 га); 121-122 (0,086 га); 123-124 (0,086 га); 124-125 (0,086 га); 125-126 (0,086 га); 126-127 (0,086 га); 127-128 (0,086 га); 128-129 (0,086 га) ; 130-131 (0,086 га); 131-132 (0,086 га); 132-133 (0,086 га); 133-134 (0,086 га); 134-135 (0,086 га); 135-136 (0,086 га); 136-137 (0,086 га); 137-138 (0,086 га); 185-186 (0,11 га); 186-187 (0,11 га); 214-215 (0,168 га); 215-216 (0,168 га); 216-217 (0,057 га); 217-218 (0,057 га); 225-226 (0,12 га); 239-240 (0,09); 242-243 (0,107 га). | 3.6915 | мульчирование, сжигание | январь | июнь | 2.135 | 3 | 5 | 1 | Администрация, школа, детский сад | филиал ОАО "МРСК Центра" - "Липецкэнеро" | Усманский | ВЛ-10кВ "Куриловка" от ПС 35/10кВ "Фёдоровка" | 10 | VS010-0006433 | 53-54 (0,155 га); 54-55 (0,155 га); 55-56 (0,155 га); 56-57 (0,155 га); 114-115 (0,086 га); 115-116 (0,086 га); 116-117 (0,086 га); 117-118 (0,086 га); 118-119 0,086 га); 119-120 (0,086 га); 120-121 (0,086 га); 121-122 (0,086 га); 123-124 (0,086 га); 124-125 (0,086 га); 125-126 (0,086 га); 126-127 (0,086 га); 127-128 (0,086 га); 128-129 (0,086 га) ; 130-131 (0,086 га); 131-132 (0,086 га); 132-133 (0,086 га); 133-134 (0,086 га); 134-135 (0,086 га); 135-136 (0,086 га); 136-137 (0,086 га); 137-138 (0,086 га); 185-186 (0,11 га); 186-187 (0,11 га); 214-215 (0,168 га); 215-216 (0,168 га); 216-217 (0,057 га); 217-218 (0,057 га); 225-226 (0,12 га); 239-240 (0,09); 242-243 (0,107 га). | 3.6915 | мульчирование, сжигание | январь | июнь | 2.135 | 3 | 5 | 1 | Администрация, школа, детский сад | филиал ОАО "МРСК Центра" - "Липецкэнеро" | Усманский | ВЛ-10кВ "Куриловка" от ПС 35/10кВ "Фёдоровка" | 10 | VS010-0006433 | 53-54 (0,155 га); 54-55 (0,155 га); 55-56 (0,155 га); 56-57 (0,155 га); 114-115 (0,086 га); 115-116 (0,086 га); 116-117 (0,086 га); 117-118 (0,086 га); 118-119 0,086 га); 119-120 (0,086 га); 120-121 (0,086 га); 121-122 (0,086 га); 123-124 (0,086 га); 124-125 (0,086 га); 125-126 (0,086 га); 126-127 (0,086 га); 127-128 (0,086 га); 128-129 (0,086 га) ; 130-131 (0,086 га); 131-132 (0,086 га); 132-133 (0,086 га); 133-134 (0,086 га); 134-135 (0,086 га); 135-136 (0,086 га); 136-137 (0,086 га); 137-138 (0,086 га); 185-186 (0,11 га); 186-187 (0,11 га); 214-215 (0,168 га); 215-216 (0,168 га); 216-217 (0,057 га); 217-218 (0,057 га); 225-226 (0,12 га); 239-240 (0,09); 242-243 (0,107 га). | 3.6915 | мульчирование, сжигание | январь | июнь | 2.135 | 3 | 5 | 1 | Администрация, школа, детский сад | филиал ОАО "МРСК Центра" - "Липецкэнеро" | Усманский | ВЛ-10кВ "Куриловка" от ПС 35/10кВ "Фёдоровка" | 10 | VS010-0006433 | 53-54 (0,155 га); 54-55 (0,155 га); 55-56 (0,155 га); 56-57 (0,155 га); 114-115 (0,086 га); 115-116 (0,086 га); 116-117 (0,086 га); 117-118 (0,086 га); 118-119 0,086 га); 119-120 (0,086 га); 120-121 (0,086 га); 121-122 (0,086 га); 123-124 (0,086 га); 124-125 (0,086 га); 125-126 (0,086 га); 126-127 (0,086 га); 127-128 (0,086 га); 128-129 (0,086 га) ; 130-131 (0,086 га); 131-132 (0,086 га); 132-133 (0,086 га); 133-134 (0,086 га); 134-135 (0,086 га); 135-136 (0,086 га); 136-137 (0,086 га); 137-138 (0,086 га); 185-186 (0,11 га); 186-187 (0,11 га); 214-215 (0,168 га); 215-216 (0,168 га); 216-217 (0,057 га); 217-218 (0,057 га); 225-226 (0,12 га); 239-240 (0,09); 242-243 (0,107 га). | 3.6915 | мульчирование, сжигание | январь | июнь | 2.135 | 3 | 5 | 1 | Администрация, школа, детский сад | филиал ОАО "МРСК Центра" - "Липецкэнеро" | Усманский | ВЛ-10кВ "Куриловка" от ПС 35/10кВ "Фёдоровка" | 10 | VS010-0006433 | 53-54 (0,155 га); 54-55 (0,155 га); 55-56 (0,155 га); 56-57 (0,155 га); 114-115 (0,086 га); 115-116 (0,086 га); 116-117 (0,086 га); 117-118 (0,086 га); 118-119 0,086 га); 119-120 (0,086 га); 120-121 (0,086 га); 121-122 (0,086 га); 123-124 (0,086 га); 124-125 (0,086 га); 125-126 (0,086 га); 126-127 (0,086 га); 127-128 (0,086 га); 128-129 (0,086 га) ; 130-131 (0,086 га); 131-132 (0,086 га); 132-133 (0,086 га); 133-134 (0,086 га); 134-135 (0,086 га); 135-136 (0,086 га); 136-137 (0,086 га); 137-138 (0,086 га); 185-186 (0,11 га); 186-187 (0,11 га); 214-215 (0,168 га); 215-216 (0,168 га); 216-217 (0,057 га); 217-218 (0,057 га); 225-226 (0,12 га); 239-240 (0,09); 242-243 (0,107 га). | 3.6915 | мульчирование, сжигание | январь | июнь | 2.135 | 3 | 5 | 1 | Администрация, школа, детский сад | филиал ОАО "МРСК Центра" - "Липецкэнеро" | Усманский | ВЛ-10кВ "Куриловка" от ПС 35/10кВ "Фёдоровка" | 10 | VS010-0006433 | 53-54 (0,155 га); 54-55 (0,155 га); 55-56 (0,155 га); 56-57 (0,155 га); 114-115 (0,086 га); 115-116 (0,086 га); 116-117 (0,086 га); 117-118 (0,086 га); 118-119 0,086 га); 119-120 (0,086 га); 120-121 (0,086 га); 121-122 (0,086 га); 123-124 (0,086 га); 124-125 (0,086 га); 125-126 (0,086 га); 126-127 (0,086 га); 127-128 (0,086 га); 128-129 (0,086 га) ; 130-131 (0,086 га); 131-132 (0,086 га); 132-133 (0,086 га); 133-134 (0,086 га); 134-135 (0,086 га); 135-136 (0,086 га); 136-137 (0,086 га); 137-138 (0,086 га); 185-186 (0,11 га); 186-187 (0,11 га); 214-215 (0,168 га); 215-216 (0,168 га); 216-217 (0,057 га); 217-218 (0,057 га); 225-226 (0,12 га); 239-240 (0,09); 242-243 (0,107 га). | 3.6915 | мульчирование, сжигание | январь | июнь | 2.135 | 3 | 5 | 1 | Администрация, школа, детский сад | филиал ОАО "МРСК Центра" - "Липецкэнеро" | Усманский | ВЛ-10кВ "Куриловка" от ПС 35/10кВ "Фёдоровка" | 10 | VS010-0006433 | 53-54 (0,155 га); 54-55 (0,155 га); 55-56 (0,155 га); 56-57 (0,155 га); 114-115 (0,086 га); 115-116 (0,086 га); 116-117 (0,086 га); 117-118 (0,086 га); 118-119 0,086 га); 119-120 (0,086 га); 120-121 (0,086 га); 121-122 (0,086 га); 123-124 (0,086 га); 124-125 (0,086 га); 125-126 (0,086 га); 126-127 (0,086 га); 127-128 (0,086 га); 128-129 (0,086 га) ; 130-131 (0,086 га); 131-132 (0,086 га); 132-133 (0,086 га); 133-134 (0,086 га); 134-135 (0,086 га); 135-136 (0,086 га); 136-137 (0,086 га); 137-138 (0,086 га); 185-186 (0,11 га); 186-187 (0,11 га); 214-215 (0,168 га); 215-216 (0,168 га); 216-217 (0,057 га); 217-218 (0,057 га); 225-226 (0,12 га); 239-240 (0,09); 242-243 (0,107 га). | 3.6915 | мульчирование, сжигание | январь | июнь | 2.135 | 3 | 5 | 1 | Администрация, школа, детский сад | филиал ОАО "МРСК Центра" - "Липецкэнеро" | Усманский | ВЛ-10кВ "Куриловка" от ПС 35/10кВ "Фёдоровка" | 10 | VS010-0006433 | 53-54 (0,155 га); 54-55 (0,155 га); 55-56 (0,155 га); 56-57 (0,155 га); 114-115 (0,086 га); 115-116 (0,086 га); 116-117 (0,086 га); 117-118 (0,086 га); 118-119 0,086 га); 119-120 (0,086 га); 120-121 (0,086 га); 121-122 (0,086 га); 123-124 (0,086 га); 124-125 (0,086 га); 125-126 (0,086 га); 126-127 (0,086 га); 127-128 (0,086 га); 128-129 (0,086 га) ; 130-131 (0,086 га); 131-132 (0,086 га); 132-133 (0,086 га); 133-134 (0,086 га); 134-135 (0,086 га); 135-136 (0,086 га); 136-137 (0,086 га); 137-138 (0,086 га); 185-186 (0,11 га); 186-187 (0,11 га); 214-215 (0,168 га); 215-216 (0,168 га); 216-217 (0,057 га); 217-218 (0,057 га); 225-226 (0,12 га); 239-240 (0,09); 242-243 (0,107 га). | 3.6915 | мульчирование, сжигание | январь | июнь | 2.135 | 3 | 5 | 1 | Администрация, школа, детский сад | филиал ОАО "МРСК Центра" - "Липецкэнеро" | Усманский | ВЛ-10кВ "Куриловка" от ПС 35/10кВ "Фёдоровка" | 10 | VS010-0006433 | 53-54 (0,155 га); 54-55 (0,155 га); 55-56 (0,155 га); 56-57 (0,155 га); 114-115 (0,086 га); 115-116 (0,086 га); 116-117 (0,086 га); 117-118 (0,086 га); 118-119 0,086 га); 119-120 (0,086 га); 120-121 (0,086 га); 121-122 (0,086 га); 123-124 (0,086 га); 124-125 (0,086 га); 125-126 (0,086 га); 126-127 (0,086 га); 127-128 (0,086 га); 128-129 (0,086 га) ; 130-131 (0,086 га); 131-132 (0,086 га); 132-133 (0,086 га); 133-134 (0,086 га); 134-135 (0,086 га); 135-136 (0,086 га); 136-137 (0,086 га); 137-138 (0,086 га); 185-186 (0,11 га); 186-187 (0,11 га); 214-215 (0,168 га); 215-216 (0,168 га); 216-217 (0,057 га); 217-218 (0,057 га); 225-226 (0,12 га); 239-240 (0,09); 242-243 (0,107 га). | 3.6915 | мульчирование, сжигание | январь | июнь | 2.135 | 3 | 5 | 1 | Администрация, школа, детский сад | филиал ОАО "МРСК Центра" - "Липецкэнеро" | Усманский | ВЛ-10кВ "Куриловка" от ПС 35/10кВ "Фёдоровка" | 10 | VS010-0006433 | 53-54 (0,155 га); 54-55 (0,155 га); 55-56 (0,155 га); 56-57 (0,155 га); 114-115 (0,086 га); 115-116 (0,086 га); 116-117 (0,086 га); 117-118 (0,086 га); 118-119 0,086 га); 119-120 (0,086 га); 120-121 (0,086 га); 121-122 (0,086 га); 123-124 (0,086 га); 124-125 (0,086 га); 125-126 (0,086 га); 126-127 (0,086 га); 127-128 (0,086 га); 128-129 (0,086 га) ; 130-131 (0,086 га); 131-132 (0,086 га); 132-133 (0,086 га); 133-134 (0,086 га); 134-135 (0,086 га); 135-136 (0,086 га); 136-137 (0,086 га); 137-138 (0,086 га); 185-186 (0,11 га); 186-187 (0,11 га); 214-215 (0,168 га); 215-216 (0,168 га); 216-217 (0,057 га); 217-218 (0,057 га); 225-226 (0,12 га); 239-240 (0,09); 242-243 (0,107 га). | 3.6915 | мульчирование, сжигание | январь | июнь | 2.135 | 3 | 5 | 1 | Администрация, школа, детский сад | филиал ОАО "МРСК Центра" - "Липецкэнеро" | Усманский | ВЛ-10кВ "Куриловка" от ПС 35/10кВ "Фёдоровка" | 10 | VS010-0006433 | 53-54 (0,155 га); 54-55 (0,155 га); 55-56 (0,155 га); 56-57 (0,155 га); 114-115 (0,086 га); 115-116 (0,086 га); 116-117 (0,086 га); 117-118 (0,086 га); 118-119 0,086 га); 119-120 (0,086 га); 120-121 (0,086 га); 121-122 (0,086 га); 123-124 (0,086 га); 124-125 (0,086 га); 125-126 (0,086 га); 126-127 (0,086 га); 127-128 (0,086 га); 128-129 (0,086 га) ; 130-131 (0,086 га); 131-132 (0,086 га); 132-133 (0,086 га); 133-134 (0,086 га); 134-135 (0,086 га); 135-136 (0,086 га); 136-137 (0,086 га); 137-138 (0,086 га); 185-186 (0,11 га); 186-187 (0,11 га); 214-215 (0,168 га); 215-216 (0,168 га); 216-217 (0,057 га); 217-218 (0,057 га); 225-226 (0,12 га); 239-240 (0,09); 242-243 (0,107 га). | 3.6915 | мульчирование, сжигание | январь | июнь | 2.135 | 3 | 5 | 1 | Администрация, школа, детский сад | филиал ОАО "МРСК Центра" - "Липецкэнеро" | Усманский | ВЛ-10кВ "Куриловка" от ПС 35/10кВ "Фёдоровка" | 10 | VS010-0006433 | 53-54 (0,155 га); 54-55 (0,155 га); 55-56 (0,155 га); 56-57 (0,155 га); 114-115 (0,086 га); 115-116 (0,086 га); 116-117 (0,086 га); 117-118 (0,086 га); 118-119 0,086 га); 119-120 (0,086 га); 120-121 (0,086 га); 121-122 (0,086 га); 123-124 (0,086 га); 124-125 (0,086 га); 125-126 (0,086 га); 126-127 (0,086 га); 127-128 (0,086 га); 128-129 (0,086 га) ; 130-131 (0,086 га); 131-132 (0,086 га); 132-133 (0,086 га); 133-134 (0,086 га); 134-135 (0,086 га); 135-136 (0,086 га); 136-137 (0,086 га); 137-138 (0,086 га); 185-186 (0,11 га); 186-187 (0,11 га); 214-215 (0,168 га); 215-216 (0,168 га); 216-217 (0,057 га); 217-218 (0,057 га); 225-226 (0,12 га); 239-240 (0,09); 242-243 (0,107 га). | 3.6915 | мульчирование, сжигание | январь | июнь | 2.135 | 3 | 5 | 1 | Администрация, школа, детский сад | филиал ОАО "МРСК Центра" - "Липецкэнеро" | Усманский | ВЛ-10кВ "Куриловка" от ПС 35/10кВ "Фёдоровка" | 10 | VS010-0006433 | 53-54 (0,155 га); 54-55 (0,155 га); 55-56 (0,155 га); 56-57 (0,155 га); 114-115 (0,086 га); 115-116 (0,086 га); 116-117 (0,086 га); 117-118 (0,086 га); 118-119 0,086 га); 119-120 (0,086 га); 120-121 (0,086 га); 121-122 (0,086 га); 123-124 (0,086 га); 124-125 (0,086 га); 125-126 (0,086 га); 126-127 (0,086 га); 127-128 (0,086 га); 128-129 (0,086 га) ; 130-131 (0,086 га); 131-132 (0,086 га); 132-133 (0,086 га); 133-134 (0,086 га); 134-135 (0,086 га); 135-136 (0,086 га); 136-137 (0,086 га); 137-138 (0,086 га); 185-186 (0,11 га); 186-187 (0,11 га); 214-215 (0,168 га); 215-216 (0,168 га); 216-217 (0,057 га); 217-218 (0,057 га); 225-226 (0,12 га); 239-240 (0,09); 242-243 (0,107 га). | 3.6915 | мульчирование, сжигание | январь | июнь | 2.135 | 3 | 5 | 1 | Администрация, школа, детский сад | филиал ОАО "МРСК Центра" - "Липецкэнеро" | Усманский | ВЛ-10кВ "Куриловка" от ПС 35/10кВ "Фёдоровка" | 10 | VS010-0006433 | 53-54 (0,155 га); 54-55 (0,155 га); 55-56 (0,155 га); 56-57 (0,155 га); 114-115 (0,086 га); 115-116 (0,086 га); 116-117 (0,086 га); 117-118 (0,086 га); 118-119 0,086 га); 119-120 (0,086 га); 120-121 (0,086 га); 121-122 (0,086 га); 123-124 (0,086 га); 124-125 (0,086 га); 125-126 (0,086 га); 126-127 (0,086 га); 127-128 (0,086 га); 128-129 (0,086 га) ; 130-131 (0,086 га); 131-132 (0,086 га); 132-133 (0,086 га); 133-134 (0,086 га); 134-135 (0,086 га); 135-136 (0,086 га); 136-137 (0,086 га); 137-138 (0,086 га); 185-186 (0,11 га); 186-187 (0,11 га); 214-215 (0,168 га); 215-216 (0,168 га); 216-217 (0,057 га); 217-218 (0,057 га); 225-226 (0,12 га); 239-240 (0,09); 242-243 (0,107 га). | 3.6915 | мульчирование, сжигание | январь | июнь | 2.135 | 3 | 5 | 1 | Администрация, школа, детский сад | филиал ОАО "МРСК Центра" - "Липецкэнеро" | Усманский | ВЛ-10кВ "Куриловка" от ПС 35/10кВ "Фёдоровка" | 10 | VS010-0006433 | 53-54 (0,155 га); 54-55 (0,155 га); 55-56 (0,155 га); 56-57 (0,155 га); 114-115 (0,086 га); 115-116 (0,086 га); 116-117 (0,086 га); 117-118 (0,086 га); 118-119 0,086 га); 119-120 (0,086 га); 120-121 (0,086 га); 121-122 (0,086 га); 123-124 (0,086 га); 124-125 (0,086 га); 125-126 (0,086 га); 126-127 (0,086 га); 127-128 (0,086 га); 128-129 (0,086 га) ; 130-131 (0,086 га); 131-132 (0,086 га); 132-133 (0,086 га); 133-134 (0,086 га); 134-135 (0,086 га); 135-136 (0,086 га); 136-137 (0,086 га); 137-138 (0,086 га); 185-186 (0,11 га); 186-187 (0,11 га); 214-215 (0,168 га); 215-216 (0,168 га); 216-217 (0,057 га); 217-218 (0,057 га); 225-226 (0,12 га); 239-240 (0,09); 242-243 (0,107 га). | 3.6915 | мульчирование, сжигание | январь | июнь | 2.135 | 3 | 5 | 1 | Администрация, школа, детский сад | филиал ОАО "МРСК Центра" - "Липецкэнеро" | Усманский | ВЛ-10кВ "Куриловка" от ПС 35/10кВ "Фёдоровка" | 10 | VS010-0006433 | 53-54 (0,155 га); 54-55 (0,155 га); 55-56 (0,155 га); 56-57 (0,155 га); 114-115 (0,086 га); 115-116 (0,086 га); 116-117 (0,086 га); 117-118 (0,086 га); 118-119 0,086 га); 119-120 (0,086 га); 120-121 (0,086 га); 121-122 (0,086 га); 123-124 (0,086 га); 124-125 (0,086 га); 125-126 (0,086 га); 126-127 (0,086 га); 127-128 (0,086 га); 128-129 (0,086 га) ; 130-131 (0,086 га); 131-132 (0,086 га); 132-133 (0,086 га); 133-134 (0,086 га); 134-135 (0,086 га); 135-136 (0,086 га); 136-137 (0,086 га); 137-138 (0,086 га); 185-186 (0,11 га); 186-187 (0,11 га); 214-215 (0,168 га); 215-216 (0,168 га); 216-217 (0,057 га); 217-218 (0,057 га); 225-226 (0,12 га); 239-240 (0,09); 242-243 (0,107 га). | 3.6915 | мульчирование, сжигание | январь | июнь | 2.135 | 3 | 5 | 1 | Администрация, школа, детский сад | филиал ОАО "МРСК Центра" - "Липецкэнеро" | Усманский | ВЛ-10кВ "Куриловка" от ПС 35/10кВ "Фёдоровка" | 10 | VS010-0006433 | 53-54 (0,155 га); 54-55 (0,155 га); 55-56 (0,155 га); 56-57 (0,155 га); 114-115 (0,086 га); 115-116 (0,086 га); 116-117 (0,086 га); 117-118 (0,086 га); 118-119 0,086 га); 119-120 (0,086 га); 120-121 (0,086 га); 121-122 (0,086 га); 123-124 (0,086 га); 124-125 (0,086 га); 125-126 (0,086 га); 126-127 (0,086 га); 127-128 (0,086 га); 128-129 (0,086 га) ; 130-131 (0,086 га); 131-132 (0,086 га); 132-133 (0,086 га); 133-134 (0,086 га); 134-135 (0,086 га); 135-136 (0,086 га); 136-137 (0,086 га); 137-138 (0,086 га); 185-186 (0,11 га); 186-187 (0,11 га); 214-215 (0,168 га); 215-216 (0,168 га); 216-217 (0,057 га); 217-218 (0,057 га); 225-226 (0,12 га); 239-240 (0,09); 242-243 (0,107 га). | 3.6915 | мульчирование, сжигание | январь | июнь | 2.135 | 3 | 5 | 1 | Администрация, школа, детский сад | филиал ОАО "МРСК Центра" - "Липецкэнеро" | Усманский | ВЛ-10кВ "Куриловка" от ПС 35/10кВ "Фёдоровка" | 10 | VS010-0006433 | 53-54 (0,155 га); 54-55 (0,155 га); 55-56 (0,155 га); 56-57 (0,155 га); 114-115 (0,086 га); 115-116 (0,086 га); 116-117 (0,086 га); 117-118 (0,086 га); 118-119 0,086 га); 119-120 (0,086 га); 120-121 (0,086 га); 121-122 (0,086 га); 123-124 (0,086 га); 124-125 (0,086 га); 125-126 (0,086 га); 126-127 (0,086 га); 127-128 (0,086 га); 128-129 (0,086 га) ; 130-131 (0,086 га); 131-132 (0,086 га); 132-133 (0,086 га); 133-134 (0,086 га); 134-135 (0,086 га); 135-136 (0,086 га); 136-137 (0,086 га); 137-138 (0,086 га); 185-186 (0,11 га); 186-187 (0,11 га); 214-215 (0,168 га); 215-216 (0,168 га); 216-217 (0,057 га); 217-218 (0,057 га); 225-226 (0,12 га); 239-240 (0,09); 242-243 (0,107 га). | 3.6915 | мульчирование, сжигание | январь | июнь | 2.135 | 3 | 5 | 1 | Администрация, школа, детский сад | филиал ОАО "МРСК Центра" - "Липецкэнеро" | Усманский | ВЛ-10кВ "Куриловка" от ПС 35/10кВ "Фёдоровка" | 10 | VS010-0006433 | 53-54 (0,155 га); 54-55 (0,155 га); 55-56 (0,155 га); 56-57 (0,155 га); 114-115 (0,086 га); 115-116 (0,086 га); 116-117 (0,086 га); 117-118 (0,086 га); 118-119 0,086 га); 119-120 (0,086 га); 120-121 (0,086 га); 121-122 (0,086 га); 123-124 (0,086 га); 124-125 (0,086 га); 125-126 (0,086 га); 126-127 (0,086 га); 127-128 (0,086 га); 128-129 (0,086 га) ; 130-131 (0,086 га); 131-132 (0,086 га); 132-133 (0,086 га); 133-134 (0,086 га); 134-135 (0,086 га); 135-136 (0,086 га); 136-137 (0,086 га); 137-138 (0,086 га); 185-186 (0,11 га); 186-187 (0,11 га); 214-215 (0,168 га); 215-216 (0,168 га); 216-217 (0,057 га); 217-218 (0,057 га); 225-226 (0,12 га); 239-240 (0,09); 242-243 (0,107 га). | 3.6915 | мульчирование, сжигание | январь | июнь | 2.135 | 3 | 5 | 1 | Администрация, школа, детский сад | филиал ОАО "МРСК Центра" - "Липецкэнеро" | Усманский | ВЛ-10кВ "Куриловка" от ПС 35/10кВ "Фёдоровка" | 10 | VS010-0006433 | 53-54 (0,155 га); 54-55 (0,155 га); 55-56 (0,155 га); 56-57 (0,155 га); 114-115 (0,086 га); 115-116 (0,086 га); 116-117 (0,086 га); 117-118 (0,086 га); 118-119 0,086 га); 119-120 (0,086 га); 120-121 (0,086 га); 121-122 (0,086 га); 123-124 (0,086 га); 124-125 (0,086 га); 125-126 (0,086 га); 126-127 (0,086 га); 127-128 (0,086 га); 128-129 (0,086 га) ; 130-131 (0,086 га); 131-132 (0,086 га); 132-133 (0,086 га); 133-134 (0,086 га); 134-135 (0,086 га); 135-136 (0,086 га); 136-137 (0,086 га); 137-138 (0,086 га); 185-186 (0,11 га); 186-187 (0,11 га); 214-215 (0,168 га); 215-216 (0,168 га); 216-217 (0,057 га); 217-218 (0,057 га); 225-226 (0,12 га); 239-240 (0,09); 242-243 (0,107 га). | 3.6915 | мульчирование, сжигание | январь | июнь | 2.135 | 3 | 5 | 1 | Администрация, школа, детский сад | филиал ОАО "МРСК Центра" - "Липецкэнеро" | Усманский | ВЛ-10кВ "Куриловка" от ПС 35/10кВ "Фёдоровка" | 10 | VS010-0006433 | 53-54 (0,155 га); 54-55 (0,155 га); 55-56 (0,155 га); 56-57 (0,155 га); 114-115 (0,086 га); 115-116 (0,086 га); 116-117 (0,086 га); 117-118 (0,086 га); 118-119 0,086 га); 119-120 (0,086 га); 120-121 (0,086 га); 121-122 (0,086 га); 123-124 (0,086 га); 124-125 (0,086 га); 125-126 (0,086 га); 126-127 (0,086 га); 127-128 (0,086 га); 128-129 (0,086 га) ; 130-131 (0,086 га); 131-132 (0,086 га); 132-133 (0,086 га); 133-134 (0,086 га); 134-135 (0,086 га); 135-136 (0,086 га); 136-137 (0,086 га); 137-138 (0,086 га); 185-186 (0,11 га); 186-187 (0,11 га); 214-215 (0,168 га); 215-216 (0,168 га); 216-217 (0,057 га); 217-218 (0,057 га); 225-226 (0,12 га); 239-240 (0,09); 242-243 (0,107 га). | 3.6915 | мульчирование, сжигание | январь | июнь | 2.135 | 3 | 5 | 1 | Администрация, школа, детский сад | филиал ОАО "МРСК Центра" - "Липецкэнеро" | Усманский | ВЛ-10кВ "Куриловка" от ПС 35/10кВ "Фёдоровка" | 10 | VS010-0006433 | 53-54 (0,155 га); 54-55 (0,155 га); 55-56 (0,155 га); 56-57 (0,155 га); 114-115 (0,086 га); 115-116 (0,086 га); 116-117 (0,086 га); 117-118 (0,086 га); 118-119 0,086 га); 119-120 (0,086 га); 120-121 (0,086 га); 121-122 (0,086 га); 123-124 (0,086 га); 124-125 (0,086 га); 125-126 (0,086 га); 126-127 (0,086 га); 127-128 (0,086 га); 128-129 (0,086 га) ; 130-131 (0,086 га); 131-132 (0,086 га); 132-133 (0,086 га); 133-134 (0,086 га); 134-135 (0,086 га); 135-136 (0,086 га); 136-137 (0,086 га); 137-138 (0,086 га); 185-186 (0,11 га); 186-187 (0,11 га); 214-215 (0,168 га); 215-216 (0,168 га); 216-217 (0,057 га); 217-218 (0,057 га); 225-226 (0,12 га); 239-240 (0,09); 242-243 (0,107 га). | 3.6915 | мульчирование, сжигание | январь | июнь | 2.135 | 3 | 5 | 1 | Администрация, школа, детский сад | филиал ОАО "МРСК Центра" - "Липецкэнеро" | Усманский | ВЛ-10кВ "Куриловка" от ПС 35/10кВ "Фёдоровка" | 10 | VS010-0006433 | 53-54 (0,155 га); 54-55 (0,155 га); 55-56 (0,155 га); 56-57 (0,155 га); 114-115 (0,086 га); 115-116 (0,086 га); 116-117 (0,086 га); 117-118 (0,086 га); 118-119 0,086 га); 119-120 (0,086 га); 120-121 (0,086 га); 121-122 (0,086 га); 123-124 (0,086 га); 124-125 (0,086 га); 125-126 (0,086 га); 126-127 (0,086 га); 127-128 (0,086 га); 128-129 (0,086 га) ; 130-131 (0,086 га); 131-132 (0,086 га); 132-133 (0,086 га); 133-134 (0,086 га); 134-135 (0,086 га); 135-136 (0,086 га); 136-137 (0,086 га); 137-138 (0,086 га); 185-186 (0,11 га); 186-187 (0,11 га); 214-215 (0,168 га); 215-216 (0,168 га); 216-217 (0,057 га); 217-218 (0,057 га); 225-226 (0,12 га); 239-240 (0,09); 242-243 (0,107 га). | 3.6915 | мульчирование, сжигание | январь | июнь | 2.135 | 3 | 5 | 1 | Администрация, школа, детский сад | филиал ОАО "МРСК Центра" - "Липецкэнеро" | Усманский | ВЛ-10кВ "Куриловка" от ПС 35/10кВ "Фёдоровка" | 10 | VS010-0006433 | 53-54 (0,155 га); 54-55 (0,155 га); 55-56 (0,155 га); 56-57 (0,155 га); 114-115 (0,086 га); 115-116 (0,086 га); 116-117 (0,086 га); 117-118 (0,086 га); 118-119 0,086 га); 119-120 (0,086 га); 120-121 (0,086 га); 121-122 (0,086 га); 123-124 (0,086 га); 124-125 (0,086 га); 125-126 (0,086 га); 126-127 (0,086 га); 127-128 (0,086 га); 128-129 (0,086 га) ; 130-131 (0,086 га); 131-132 (0,086 га); 132-133 (0,086 га); 133-134 (0,086 га); 134-135 (0,086 га); 135-136 (0,086 га); 136-137 (0,086 га); 137-138 (0,086 га); 185-186 (0,11 га); 186-187 (0,11 га); 214-215 (0,168 га); 215-216 (0,168 га); 216-217 (0,057 га); 217-218 (0,057 га); 225-226 (0,12 га); 239-240 (0,09); 242-243 (0,107 га). | 3.6915 | мульчирование, сжигание | январь | июнь | 2.135 | 3 | 5 | 1 | Администрация, школа, детский сад | филиал ОАО "МРСК Центра" - "Липецкэнеро" | Усманский | ВЛ-10кВ "Куриловка" от ПС 35/10кВ "Фёдоровка" | 10 | VS010-0006433 | 53-54 (0,155 га); 54-55 (0,155 га); 55-56 (0,155 га); 56-57 (0,155 га); 114-115 (0,086 га); 115-116 (0,086 га); 116-117 (0,086 га); 117-118 (0,086 га); 118-119 0,086 га); 119-120 (0,086 га); 120-121 (0,086 га); 121-122 (0,086 га); 123-124 (0,086 га); 124-125 (0,086 га); 125-126 (0,086 га); 126-127 (0,086 га); 127-128 (0,086 га); 128-129 (0,086 га) ; 130-131 (0,086 га); 131-132 (0,086 га); 132-133 (0,086 га); 133-134 (0,086 га); 134-135 (0,086 га); 135-136 (0,086 га); 136-137 (0,086 га); 137-138 (0,086 га); 185-186 (0,11 га); 186-187 (0,11 га); 214-215 (0,168 га); 215-216 (0,168 га); 216-217 (0,057 га); 217-218 (0,057 га); 225-226 (0,12 га); 239-240 (0,09); 242-243 (0,107 га). | 3.6915 | мульчирование, сжигание | январь | июнь | 2.135 | 3 | 5 | 1 | Администрация, школа, детский сад | филиал ОАО "МРСК Центра" - "Липецкэнеро" | Усманский | ВЛ-10кВ "Куриловка" от ПС 35/10кВ "Фёдоровка" | 10 | VS010-0006433 | 53-54 (0,155 га); 54-55 (0,155 га); 55-56 (0,155 га); 56-57 (0,155 га); 114-115 (0,086 га); 115-116 (0,086 га); 116-117 (0,086 га); 117-118 (0,086 га); 118-119 0,086 га); 119-120 (0,086 га); 120-121 (0,086 га); 121-122 (0,086 га); 123-124 (0,086 га); 124-125 (0,086 га); 125-126 (0,086 га); 126-127 (0,086 га); 127-128 (0,086 га); 128-129 (0,086 га) ; 130-131 (0,086 га); 131-132 (0,086 га); 132-133 (0,086 га); 133-134 (0,086 га); 134-135 (0,086 га); 135-136 (0,086 га); 136-137 (0,086 га); 137-138 (0,086 га); 185-186 (0,11 га); 186-187 (0,11 га); 214-215 (0,168 га); 215-216 (0,168 га); 216-217 (0,057 га); 217-218 (0,057 га); 225-226 (0,12 га); 239-240 (0,09); 242-243 (0,107 га). | 3.6915 | мульчирование, сжигание | январь | июнь | 2.135 | 3 | 5 | 1 | Администрация, школа, детский сад | филиал ОАО "МРСК Центра" - "Липецкэнеро" | Усманский | ВЛ-10кВ "Куриловка" от ПС 35/10кВ "Фёдоровка" | 10 | VS010-0006433 | 53-54 (0,155 га); 54-55 (0,155 га); 55-56 (0,155 га); 56-57 (0,155 га); 114-115 (0,086 га); 115-116 (0,086 га); 116-117 (0,086 га); 117-118 (0,086 га); 118-119 0,086 га); 119-120 (0,086 га); 120-121 (0,086 га); 121-122 (0,086 га); 123-124 (0,086 га); 124-125 (0,086 га); 125-126 (0,086 га); 126-127 (0,086 га); 127-128 (0,086 га); 128-129 (0,086 га) ; 130-131 (0,086 га); 131-132 (0,086 га); 132-133 (0,086 га); 133-134 (0,086 га); 134-135 (0,086 га); 135-136 (0,086 га); 136-137 (0,086 га); 137-138 (0,086 га); 185-186 (0,11 га); 186-187 (0,11 га); 214-215 (0,168 га); 215-216 (0,168 га); 216-217 (0,057 га); 217-218 (0,057 га); 225-226 (0,12 га); 239-240 (0,09); 242-243 (0,107 га). | 3.6915 | мульчирование, сжигание | январь | июнь | 2.135 | 3 | 5 | 1 | Администрация, школа, детский сад | филиал ОАО "МРСК Центра" - "Липецкэнеро" | Усманский | ВЛ-10кВ "Куриловка" от ПС 35/10кВ "Фёдоровка" | 10 | VS010-0006433 | 53-54 (0,155 га); 54-55 (0,155 га); 55-56 (0,155 га); 56-57 (0,155 га); 114-115 (0,086 га); 115-116 (0,086 га); 116-117 (0,086 га); 117-118 (0,086 га); 118-119 0,086 га); 119-120 (0,086 га); 120-121 (0,086 га); 121-122 (0,086 га); 123-124 (0,086 га); 124-125 (0,086 га); 125-126 (0,086 га); 126-127 (0,086 га); 127-128 (0,086 га); 128-129 (0,086 га) ; 130-131 (0,086 га); 131-132 (0,086 га); 132-133 (0,086 га); 133-134 (0,086 га); 134-135 (0,086 га); 135-136 (0,086 га); 136-137 (0,086 га); 137-138 (0,086 га); 185-186 (0,11 га); 186-187 (0,11 га); 214-215 (0,168 га); 215-216 (0,168 га); 216-217 (0,057 га); 217-218 (0,057 га); 225-226 (0,12 га); 239-240 (0,09); 242-243 (0,107 га). | 3.6915 | мульчирование, сжигание | январь | июнь | 2.135 | 3 | 5 | 1 | Администрация, школа, детский сад | филиал ОАО "МРСК Центра" - "Липецкэнеро" | Усманский | ВЛ-10кВ "Куриловка" от ПС 35/10кВ "Фёдоровка" | 10 | VS010-0006433 | 53-54 (0,155 га); 54-55 (0,155 га); 55-56 (0,155 га); 56-57 (0,155 га); 114-115 (0,086 га); 115-116 (0,086 га); 116-117 (0,086 га); 117-118 (0,086 га); 118-119 0,086 га); 119-120 (0,086 га); 120-121 (0,086 га); 121-122 (0,086 га); 123-124 (0,086 га); 124-125 (0,086 га); 125-126 (0,086 га); 126-127 (0,086 га); 127-128 (0,086 га); 128-129 (0,086 га) ; 130-131 (0,086 га); 131-132 (0,086 га); 132-133 (0,086 га); 133-134 (0,086 га); 134-135 (0,086 га); 135-136 (0,086 га); 136-137 (0,086 га); 137-138 (0,086 га); 185-186 (0,11 га); 186-187 (0,11 га); 214-215 (0,168 га); 215-216 (0,168 га); 216-217 (0,057 га); 217-218 (0,057 га); 225-226 (0,12 га); 239-240 (0,09); 242-243 (0,107 га). | 3.6915 | мульчирование, сжигание | январь | июнь | 2.135 | 3 | 5 | 1 | Администрация, школа, детский сад | филиал ОАО "МРСК Центра" - "Липецкэнеро" | Усманский | ВЛ-10кВ "Куриловка" от ПС 35/10кВ "Фёдоровка" | 10 | VS010-0006433 | 53-54 (0,155 га); 54-55 (0,155 га); 55-56 (0,155 га); 56-57 (0,155 га); 114-115 (0,086 га); 115-116 (0,086 га); 116-117 (0,086 га); 117-118 (0,086 га); 118-119 0,086 га); 119-120 (0,086 га); 120-121 (0,086 га); 121-122 (0,086 га); 123-124 (0,086 га); 124-125 (0,086 га); 125-126 (0,086 га); 126-127 (0,086 га); 127-128 (0,086 га); 128-129 (0,086 га) ; 130-131 (0,086 га); 131-132 (0,086 га); 132-133 (0,086 га); 133-134 (0,086 га); 134-135 (0,086 га); 135-136 (0,086 га); 136-137 (0,086 га); 137-138 (0,086 га); 185-186 (0,11 га); 186-187 (0,11 га); 214-215 (0,168 га); 215-216 (0,168 га); 216-217 (0,057 га); 217-218 (0,057 га); 225-226 (0,12 га); 239-240 (0,09); 242-243 (0,107 га). | 3.6915 | мульчирование, сжигание | январь | июнь | 2.135 | 3 | 5 | 1 | Администрация, школа, детский сад | филиал ОАО "МРСК Центра" - "Липецкэнеро" | Усманский | ВЛ-10кВ "Куриловка" от ПС 35/10кВ "Фёдоровка" | 10 | VS010-0006433 | 53-54 (0,155 га); 54-55 (0,155 га); 55-56 (0,155 га); 56-57 (0,155 га); 114-115 (0,086 га); 115-116 (0,086 га); 116-117 (0,086 га); 117-118 (0,086 га); 118-119 0,086 га); 119-120 (0,086 га); 120-121 (0,086 га); 121-122 (0,086 га); 123-124 (0,086 га); 124-125 (0,086 га); 125-126 (0,086 га); 126-127 (0,086 га); 127-128 (0,086 га); 128-129 (0,086 га) ; 130-131 (0,086 га); 131-132 (0,086 га); 132-133 (0,086 га); 133-134 (0,086 га); 134-135 (0,086 га); 135-136 (0,086 га); 136-137 (0,086 га); 137-138 (0,086 га); 185-186 (0,11 га); 186-187 (0,11 га); 214-215 (0,168 га); 215-216 (0,168 га); 216-217 (0,057 га); 217-218 (0,057 га); 225-226 (0,12 га); 239-240 (0,09); 242-243 (0,107 га). | 3.6915 | мульчирование, сжигание | январь | июнь | 2.135 | 3 | 5 | 1 | Администрация, школа, детский сад | филиал ОАО "МРСК Центра" - "Липецкэнеро" | Усманский | ВЛ-10кВ "Куриловка" от ПС 35/10кВ "Фёдоровка" | 10 | VS010-0006433 | 53-54 (0,155 га); 54-55 (0,155 га); 55-56 (0,155 га); 56-57 (0,155 га); 114-115 (0,086 га); 115-116 (0,086 га); 116-117 (0,086 га); 117-118 (0,086 га); 118-119 0,086 га); 119-120 (0,086 га); 120-121 (0,086 га); 121-122 (0,086 га); 123-124 (0,086 га); 124-125 (0,086 га); 125-126 (0,086 га); 126-127 (0,086 га); 127-128 (0,086 га); 128-129 (0,086 га) ; 130-131 (0,086 га); 131-132 (0,086 га); 132-133 (0,086 га); 133-134 (0,086 га); 134-135 (0,086 га); 135-136 (0,086 га); 136-137 (0,086 га); 137-138 (0,086 га); 185-186 (0,11 га); 186-187 (0,11 га); 214-215 (0,168 га); 215-216 (0,168 га); 216-217 (0,057 га); 217-218 (0,057 га); 225-226 (0,12 га); 239-240 (0,09); 242-243 (0,107 га). | 3.6915 | мульчирование, сжигание | январь | июнь | 2.135 | 3 | 5 | 1 | Администрация, школа, детский сад | филиал ОАО "МРСК Центра" - "Липецкэнеро" | Усманский | ВЛ-10кВ "Куриловка" от ПС 35/10кВ "Фёдоровка" | 10 | VS010-0006433 | 53-54 (0,155 га); 54-55 (0,155 га); 55-56 (0,155 га); 56-57 (0,155 га); 114-115 (0,086 га); 115-116 (0,086 га); 116-117 (0,086 га); 117-118 (0,086 га); 118-119 0,086 га); 119-120 (0,086 га); 120-121 (0,086 га); 121-122 (0,086 га); 123-124 (0,086 га); 124-125 (0,086 га); 125-126 (0,086 га); 126-127 (0,086 га); 127-128 (0,086 га); 128-129 (0,086 га) ; 130-131 (0,086 га); 131-132 (0,086 га); 132-133 (0,086 га); 133-134 (0,086 га); 134-135 (0,086 га); 135-136 (0,086 га); 136-137 (0,086 га); 137-138 (0,086 га); 185-186 (0,11 га); 186-187 (0,11 га); 214-215 (0,168 га); 215-216 (0,168 га); 216-217 (0,057 га); 217-218 (0,057 га); 225-226 (0,12 га); 239-240 (0,09); 242-243 (0,107 га). | 3.6915 | мульчирование, сжигание | январь | июнь | 2.135 | 3 | 5 | 1 | Администрация, школа, детский сад | филиал ОАО "МРСК Центра" - "Липецкэнеро" | Усманский | ВЛ-10кВ "Куриловка" от ПС 35/10кВ "Фёдоровка" | 10 | VS010-0006433 | 53-54 (0,155 га); 54-55 (0,155 га); 55-56 (0,155 га); 56-57 (0,155 га); 114-115 (0,086 га); 115-116 (0,086 га); 116-117 (0,086 га); 117-118 (0,086 га); 118-119 0,086 га); 119-120 (0,086 га); 120-121 (0,086 га); 121-122 (0,086 га); 123-124 (0,086 га); 124-125 (0,086 га); 125-126 (0,086 га); 126-127 (0,086 га); 127-128 (0,086 га); 128-129 (0,086 га) ; 130-131 (0,086 га); 131-132 (0,086 га); 132-133 (0,086 га); 133-134 (0,086 га); 134-135 (0,086 га); 135-136 (0,086 га); 136-137 (0,086 га); 137-138 (0,086 га); 185-186 (0,11 га); 186-187 (0,11 га); 214-215 (0,168 га); 215-216 (0,168 га); 216-217 (0,057 га); 217-218 (0,057 га); 225-226 (0,12 га); 239-240 (0,09); 242-243 (0,107 га). | 3.6915 | мульчирование, сжигание | январь | июнь | 2.135 | 3 | 5 | 1 | Администрация, школа, детский сад | филиал ОАО "МРСК Центра" - "Липецкэнеро" | Усманский | ВЛ-10кВ "Куриловка" от ПС 35/10кВ "Фёдоровка" | 10 | VS010-0006433 | 53-54 (0,155 га); 54-55 (0,155 га); 55-56 (0,155 га); 56-57 (0,155 га); 114-115 (0,086 га); 115-116 (0,086 га); 116-117 (0,086 га); 117-118 (0,086 га); 118-119 0,086 га); 119-120 (0,086 га); 120-121 (0,086 га); 121-122 (0,086 га); 123-124 (0,086 га); 124-125 (0,086 га); 125-126 (0,086 га); 126-127 (0,086 га); 127-128 (0,086 га); 128-129 (0,086 га) ; 130-131 (0,086 га); 131-132 (0,086 га); 132-133 (0,086 га); 133-134 (0,086 га); 134-135 (0,086 га); 135-136 (0,086 га); 136-137 (0,086 га); 137-138 (0,086 га); 185-186 (0,11 га); 186-187 (0,11 га); 214-215 (0,168 га); 215-216 (0,168 га); 216-217 (0,057 га); 217-218 (0,057 га); 225-226 (0,12 га); 239-240 (0,09); 242-243 (0,107 га). | 3.6915 | мульчирование, сжигание | январь | июнь | 2.135 | 3 | 5 | 1 | Администрация, школа, детский сад | филиал ОАО "МРСК Центра" - "Липецкэнеро" | Усманский | ВЛ-10кВ "Куриловка" от ПС 35/10кВ "Фёдоровка" | 10 | VS010-0006433 | 53-54 (0,155 га); 54-55 (0,155 га); 55-56 (0,155 га); 56-57 (0,155 га); 114-115 (0,086 га); 115-116 (0,086 га); 116-117 (0,086 га); 117-118 (0,086 га); 118-119 0,086 га); 119-120 (0,086 га); 120-121 (0,086 га); 121-122 (0,086 га); 123-124 (0,086 га); 124-125 (0,086 га); 125-126 (0,086 га); 126-127 (0,086 га); 127-128 (0,086 га); 128-129 (0,086 га) ; 130-131 (0,086 га); 131-132 (0,086 га); 132-133 (0,086 га); 133-134 (0,086 га); 134-135 (0,086 га); 135-136 (0,086 га); 136-137 (0,086 га); 137-138 (0,086 га); 185-186 (0,11 га); 186-187 (0,11 га); 214-215 (0,168 га); 215-216 (0,168 га); 216-217 (0,057 га); 217-218 (0,057 га); 225-226 (0,12 га); 239-240 (0,09); 242-243 (0,107 га). | 3.6915 | мульчирование, сжигание | январь | июнь | 2.135 | 3 | 5 | 1 | Администрация, школа, детский сад | филиал ОАО "МРСК Центра" - "Липецкэнеро" | Усманский | ВЛ-10кВ "Куриловка" от ПС 35/10кВ "Фёдоровка" | 10 | VS010-0006433 | 53-54 (0,155 га); 54-55 (0,155 га); 55-56 (0,155 га); 56-57 (0,155 га); 114-115 (0,086 га); 115-116 (0,086 га); 116-117 (0,086 га); 117-118 (0,086 га); 118-119 0,086 га); 119-120 (0,086 га); 120-121 (0,086 га); 121-122 (0,086 га); 123-124 (0,086 га); 124-125 (0,086 га); 125-126 (0,086 га); 126-127 (0,086 га); 127-128 (0,086 га); 128-129 (0,086 га) ; 130-131 (0,086 га); 131-132 (0,086 га); 132-133 (0,086 га); 133-134 (0,086 га); 134-135 (0,086 га); 135-136 (0,086 га); 136-137 (0,086 га); 137-138 (0,086 га); 185-186 (0,11 га); 186-187 (0,11 га); 214-215 (0,168 га); 215-216 (0,168 га); 216-217 (0,057 га); 217-218 (0,057 га); 225-226 (0,12 га); 239-240 (0,09); 242-243 (0,107 га). | 3.6915 | мульчирование, сжигание | январь | июнь | 2.135 | 3 | 5 | 1 | Администрация, школа, детский сад | филиал ОАО "МРСК Центра" - "Липецкэнеро" | Усманский | ВЛ-10кВ "Куриловка" от ПС 35/10кВ "Фёдоровка" | 10 | VS010-0006433 | 53-54 (0,155 га); 54-55 (0,155 га); 55-56 (0,155 га); 56-57 (0,155 га); 114-115 (0,086 га); 115-116 (0,086 га); 116-117 (0,086 га); 117-118 (0,086 га); 118-119 0,086 га); 119-120 (0,086 га); 120-121 (0,086 га); 121-122 (0,086 га); 123-124 (0,086 га); 124-125 (0,086 га); 125-126 (0,086 га); 126-127 (0,086 га); 127-128 (0,086 га); 128-129 (0,086 га) ; 130-131 (0,086 га); 131-132 (0,086 га); 132-133 (0,086 га); 133-134 (0,086 га); 134-135 (0,086 га); 135-136 (0,086 га); 136-137 (0,086 га); 137-138 (0,086 га); 185-186 (0,11 га); 186-187 (0,11 га); 214-215 (0,168 га); 215-216 (0,168 га); 216-217 (0,057 га); 217-218 (0,057 га); 225-226 (0,12 га); 239-240 (0,09); 242-243 (0,107 га). | 3.6915 | мульчирование, сжигание | январь | июнь | 2.135 | 3 | 5 | 1 | Администрация, школа, детский сад | филиал ОАО "МРСК Центра" - "Липецкэнеро" | Усманский | ВЛ-10кВ "Куриловка" от ПС 35/10кВ "Фёдоровка" | 10 | VS010-0006433 | 53-54 (0,155 га); 54-55 (0,155 га); 55-56 (0,155 га); 56-57 (0,155 га); 114-115 (0,086 га); 115-116 (0,086 га); 116-117 (0,086 га); 117-118 (0,086 га); 118-119 0,086 га); 119-120 (0,086 га); 120-121 (0,086 га); 121-122 (0,086 га); 123-124 (0,086 га); 124-125 (0,086 га); 125-126 (0,086 га); 126-127 (0,086 га); 127-128 (0,086 га); 128-129 (0,086 га) ; 130-131 (0,086 га); 131-132 (0,086 га); 132-133 (0,086 га); 133-134 (0,086 га); 134-135 (0,086 га); 135-136 (0,086 га); 136-137 (0,086 га); 137-138 (0,086 га); 185-186 (0,11 га); 186-187 (0,11 га); 214-215 (0,168 га); 215-216 (0,168 га); 216-217 (0,057 га); 217-218 (0,057 га); 225-226 (0,12 га); 239-240 (0,09); 242-243 (0,107 га). | 3.6915 | мульчирование, сжигание | январь | июнь | 2.135 | 3 | 5 | 1 | Администрация, школа, детский сад | филиал ОАО "МРСК Центра" - "Липецкэнеро" | Усманский | ВЛ-10кВ "Куриловка" от ПС 35/10кВ "Фёдоровка" | 10 | VS010-0006433 | 53-54 (0,155 га); 54-55 (0,155 га); 55-56 (0,155 га); 56-57 (0,155 га); 114-115 (0,086 га); 115-116 (0,086 га); 116-117 (0,086 га); 117-118 (0,086 га); 118-119 0,086 га); 119-120 (0,086 га); 120-121 (0,086 га); 121-122 (0,086 га); 123-124 (0,086 га); 124-125 (0,086 га); 125-126 (0,086 га); 126-127 (0,086 га); 127-128 (0,086 га); 128-129 (0,086 га) ; 130-131 (0,086 га); 131-132 (0,086 га); 132-133 (0,086 га); 133-134 (0,086 га); 134-135 (0,086 га); 135-136 (0,086 га); 136-137 (0,086 га); 137-138 (0,086 га); 185-186 (0,11 га); 186-187 (0,11 га); 214-215 (0,168 га); 215-216 (0,168 га); 216-217 (0,057 га); 217-218 (0,057 га); 225-226 (0,12 га); 239-240 (0,09); 242-243 (0,107 га). | 3.6915 | мульчирование, сжигание | январь | июнь | 2.135 | 3 | 5 | 1 | Администрация, школа, детский сад | филиал ОАО "МРСК Центра" - "Липецкэнеро" | Усманский | ВЛ-10кВ "Куриловка" от ПС 35/10кВ "Фёдоровка" | 10 | VS010-0006433 | 53-54 (0,155 га); 54-55 (0,155 га); 55-56 (0,155 га); 56-57 (0,155 га); 114-115 (0,086 га); 115-116 (0,086 га); 116-117 (0,086 га); 117-118 (0,086 га); 118-119 0,086 га); 119-120 (0,086 га); 120-121 (0,086 га); 121-122 (0,086 га); 123-124 (0,086 га); 124-125 (0,086 га); 125-126 (0,086 га); 126-127 (0,086 га); 127-128 (0,086 га); 128-129 (0,086 га) ; 130-131 (0,086 га); 131-132 (0,086 га); 132-133 (0,086 га); 133-134 (0,086 га); 134-135 (0,086 га); 135-136 (0,086 га); 136-137 (0,086 га); 137-138 (0,086 га); 185-186 (0,11 га); 186-187 (0,11 га); 214-215 (0,168 га); 215-216 (0,168 га); 216-217 (0,057 га); 217-218 (0,057 га); 225-226 (0,12 га); 239-240 (0,09); 242-243 (0,107 га). | 3.6915 | мульчирование, сжигание | январь | июнь | 2.135 | 3 | 5 | 1 | Администрация, школа, детский сад | филиал ОАО "МРСК Центра" - "Липецкэнеро" | Усманский | ВЛ-10кВ "Куриловка" от ПС 35/10кВ "Фёдоровка" | 10 | VS010-0006433 | 53-54 (0,155 га); 54-55 (0,155 га); 55-56 (0,155 га); 56-57 (0,155 га); 114-115 (0,086 га); 115-116 (0,086 га); 116-117 (0,086 га); 117-118 (0,086 га); 118-119 0,086 га); 119-120 (0,086 га); 120-121 (0,086 га); 121-122 (0,086 га); 123-124 (0,086 га); 124-125 (0,086 га); 125-126 (0,086 га); 126-127 (0,086 га); 127-128 (0,086 га); 128-129 (0,086 га) ; 130-131 (0,086 га); 131-132 (0,086 га); 132-133 (0,086 га); 133-134 (0,086 га); 134-135 (0,086 га); 135-136 (0,086 га); 136-137 (0,086 га); 137-138 (0,086 га); 185-186 (0,11 га); 186-187 (0,11 га); 214-215 (0,168 га); 215-216 (0,168 га); 216-217 (0,057 га); 217-218 (0,057 га); 225-226 (0,12 га); 239-240 (0,09); 242-243 (0,107 га). | 3.6915 | мульчирование, сжигание | январь | июнь | 2.135 | 3 | 5 | 1 | Администрация, школа, детский сад | филиал ОАО "МРСК Центра" - "Липецкэнеро" | Усманский | ВЛ-10кВ "Куриловка" от ПС 35/10кВ "Фёдоровка" | 10 | VS010-0006433 | 53-54 (0,155 га); 54-55 (0,155 га); 55-56 (0,155 га); 56-57 (0,155 га); 114-115 (0,086 га); 115-116 (0,086 га); 116-117 (0,086 га); 117-118 (0,086 га); 118-119 0,086 га); 119-120 (0,086 га); 120-121 (0,086 га); 121-122 (0,086 га); 123-124 (0,086 га); 124-125 (0,086 га); 125-126 (0,086 га); 126-127 (0,086 га); 127-128 (0,086 га); 128-129 (0,086 га) ; 130-131 (0,086 га); 131-132 (0,086 га); 132-133 (0,086 га); 133-134 (0,086 га); 134-135 (0,086 га); 135-136 (0,086 га); 136-137 (0,086 га); 137-138 (0,086 га); 185-186 (0,11 га); 186-187 (0,11 га); 214-215 (0,168 га); 215-216 (0,168 га); 216-217 (0,057 га); 217-218 (0,057 га); 225-226 (0,12 га); 239-240 (0,09); 242-243 (0,107 га). | 3.6915 | мульчирование, сжигание | январь | июнь | 2.135 | 3 | 5 | 1 | Администрация, школа, детский сад | филиал ОАО "МРСК Центра" - "Липецкэнеро" | Усманский | ВЛ-10кВ "Куриловка" от ПС 35/10кВ "Фёдоровка" | 10 | VS010-0006433 | 53-54 (0,155 га); 54-55 (0,155 га); 55-56 (0,155 га); 56-57 (0,155 га); 114-115 (0,086 га); 115-116 (0,086 га); 116-117 (0,086 га); 117-118 (0,086 га); 118-119 0,086 га); 119-120 (0,086 га); 120-121 (0,086 га); 121-122 (0,086 га); 123-124 (0,086 га); 124-125 (0,086 га); 125-126 (0,086 га); 126-127 (0,086 га); 127-128 (0,086 га); 128-129 (0,086 га) ; 130-131 (0,086 га); 131-132 (0,086 га); 132-133 (0,086 га); 133-134 (0,086 га); 134-135 (0,086 га); 135-136 (0,086 га); 136-137 (0,086 га); 137-138 (0,086 га); 185-186 (0,11 га); 186-187 (0,11 га); 214-215 (0,168 га); 215-216 (0,168 га); 216-217 (0,057 га); 217-218 (0,057 га); 225-226 (0,12 га); 239-240 (0,09); 242-243 (0,107 га). | 3.6915 | мульчирование, сжигание | январь | июнь | 2.135 | 3 | 5 | 1 | Администрация, школа, детский сад | филиал ОАО "МРСК Центра" - "Липецкэнеро" | Усманский | ВЛ-10кВ "Куриловка" от ПС 35/10кВ "Фёдоровка" | 10 | VS010-0006433 | 53-54 (0,155 га); 54-55 (0,155 га); 55-56 (0,155 га); 56-57 (0,155 га); 114-115 (0,086 га); 115-116 (0,086 га); 116-117 (0,086 га); 117-118 (0,086 га); 118-119 0,086 га); 119-120 (0,086 га); 120-121 (0,086 га); 121-122 (0,086 га); 123-124 (0,086 га); 124-125 (0,086 га); 125-126 (0,086 га); 126-127 (0,086 га); 127-128 (0,086 га); 128-129 (0,086 га) ; 130-131 (0,086 га); 131-132 (0,086 га); 132-133 (0,086 га); 133-134 (0,086 га); 134-135 (0,086 га); 135-136 (0,086 га); 136-137 (0,086 га); 137-138 (0,086 га); 185-186 (0,11 га); 186-187 (0,11 га); 214-215 (0,168 га); 215-216 (0,168 га); 216-217 (0,057 га); 217-218 (0,057 га); 225-226 (0,12 га); 239-240 (0,09); 242-243 (0,107 га). | 3.6915 | мульчирование, сжигание | январь | июнь | 2.135 | 3 | 5 | 1 | Администрация, школа, детский сад | филиал ОАО "МРСК Центра" - "Липецкэнеро" | Усманский | ВЛ-10кВ "Куриловка" от ПС 35/10кВ "Фёдоровка" | 10 | VS010-0006433 | 53-54 (0,155 га); 54-55 (0,155 га); 55-56 (0,155 га); 56-57 (0,155 га); 114-115 (0,086 га); 115-116 (0,086 га); 116-117 (0,086 га); 117-118 (0,086 га); 118-119 0,086 га); 119-120 (0,086 га); 120-121 (0,086 га); 121-122 (0,086 га); 123-124 (0,086 га); 124-125 (0,086 га); 125-126 (0,086 га); 126-127 (0,086 га); 127-128 (0,086 га); 128-129 (0,086 га) ; 130-131 (0,086 га); 131-132 (0,086 га); 132-133 (0,086 га); 133-134 (0,086 га); 134-135 (0,086 га); 135-136 (0,086 га); 136-137 (0,086 га); 137-138 (0,086 га); 185-186 (0,11 га); 186-187 (0,11 га); 214-215 (0,168 га); 215-216 (0,168 га); 216-217 (0,057 га); 217-218 (0,057 га); 225-226 (0,12 га); 239-240 (0,09); 242-243 (0,107 га). | 3.6915 | мульчирование, сжигание | январь | июнь | 2.135 | 3 | 5 | 1 | Администрация, школа, детский сад | филиал ОАО "МРСК Центра" - "Липецкэнеро" | Усманский | ВЛ-10кВ "Куриловка" от ПС 35/10кВ "Фёдоровка" | 10 | VS010-0006433 | 53-54 (0,155 га); 54-55 (0,155 га); 55-56 (0,155 га); 56-57 (0,155 га); 114-115 (0,086 га); 115-116 (0,086 га); 116-117 (0,086 га); 117-118 (0,086 га); 118-119 0,086 га); 119-120 (0,086 га); 120-121 (0,086 га); 121-122 (0,086 га); 123-124 (0,086 га); 124-125 (0,086 га); 125-126 (0,086 га); 126-127 (0,086 га); 127-128 (0,086 га); 128-129 (0,086 га) ; 130-131 (0,086 га); 131-132 (0,086 га); 132-133 (0,086 га); 133-134 (0,086 га); 134-135 (0,086 га); 135-136 (0,086 га); 136-137 (0,086 га); 137-138 (0,086 га); 185-186 (0,11 га); 186-187 (0,11 га); 214-215 (0,168 га); 215-216 (0,168 га); 216-217 (0,057 га); 217-218 (0,057 га); 225-226 (0,12 га); 239-240 (0,09); 242-243 (0,107 га). | 3.6915 | мульчирование, сжигание | январь | июнь | 2.135 | 3 | 5 | 1 | Администрация, школа, детский сад | филиал ОАО "МРСК Центра" - "Липецкэнеро" | Усманский | ВЛ-10кВ "Куриловка" от ПС 35/10кВ "Фёдоровка" | 10 | VS010-0006433 | 53-54 (0,155 га); 54-55 (0,155 га); 55-56 (0,155 га); 56-57 (0,155 га); 114-115 (0,086 га); 115-116 (0,086 га); 116-117 (0,086 га); 117-118 (0,086 га); 118-119 0,086 га); 119-120 (0,086 га); 120-121 (0,086 га); 121-122 (0,086 га); 123-124 (0,086 га); 124-125 (0,086 га); 125-126 (0,086 га); 126-127 (0,086 га); 127-128 (0,086 га); 128-129 (0,086 га) ; 130-131 (0,086 га); 131-132 (0,086 га); 132-133 (0,086 га); 133-134 (0,086 га); 134-135 (0,086 га); 135-136 (0,086 га); 136-137 (0,086 га); 137-138 (0,086 га); 185-186 (0,11 га); 186-187 (0,11 га); 214-215 (0,168 га); 215-216 (0,168 га); 216-217 (0,057 га); 217-218 (0,057 га); 225-226 (0,12 га); 239-240 (0,09); 242-243 (0,107 га). | 3.6915 | мульчирование, сжигание | январь | июнь | 2.135 | 3 | 5 | 1 | Администрация, школа, детский сад | филиал ОАО "МРСК Центра" - "Липецкэнеро" | Усманский | ВЛ-10кВ "Куриловка" от ПС 35/10кВ "Фёдоровка" | 10 | VS010-0006433 | 53-54 (0,155 га); 54-55 (0,155 га); 55-56 (0,155 га); 56-57 (0,155 га); 114-115 (0,086 га); 115-116 (0,086 га); 116-117 (0,086 га); 117-118 (0,086 га); 118-119 0,086 га); 119-120 (0,086 га); 120-121 (0,086 га); 121-122 (0,086 га); 123-124 (0,086 га); 124-125 (0,086 га); 125-126 (0,086 га); 126-127 (0,086 га); 127-128 (0,086 га); 128-129 (0,086 га) ; 130-131 (0,086 га); 131-132 (0,086 га); 132-133 (0,086 га); 133-134 (0,086 га); 134-135 (0,086 га); 135-136 (0,086 га); 136-137 (0,086 га); 137-138 (0,086 га); 185-186 (0,11 га); 186-187 (0,11 га); 214-215 (0,168 га); 215-216 (0,168 га); 216-217 (0,057 га); 217-218 (0,057 га); 225-226 (0,12 га); 239-240 (0,09); 242-243 (0,107 га). | 3.6915 | мульчирование, сжигание | январь | июнь | 2.135 | 3 | 5 | 1 | Администрация, школа, детский сад | филиал ОАО "МРСК Центра" - "Липецкэнеро" | Усманский | ВЛ-10кВ "Куриловка" от ПС 35/10кВ "Фёдоровка" | 10 | VS010-0006433 | 53-54 (0,155 га); 54-55 (0,155 га); 55-56 (0,155 га); 56-57 (0,155 га); 114-115 (0,086 га); 115-116 (0,086 га); 116-117 (0,086 га); 117-118 (0,086 га); 118-119 0,086 га); 119-120 (0,086 га); 120-121 (0,086 га); 121-122 (0,086 га); 123-124 (0,086 га); 124-125 (0,086 га); 125-126 (0,086 га); 126-127 (0,086 га); 127-128 (0,086 га); 128-129 (0,086 га) ; 130-131 (0,086 га); 131-132 (0,086 га); 132-133 (0,086 га); 133-134 (0,086 га); 134-135 (0,086 га); 135-136 (0,086 га); 136-137 (0,086 га); 137-138 (0,086 га); 185-186 (0,11 га); 186-187 (0,11 га); 214-215 (0,168 га); 215-216 (0,168 га); 216-217 (0,057 га); 217-218 (0,057 га); 225-226 (0,12 га); 239-240 (0,09); 242-243 (0,107 га). | 3.6915 | мульчирование, сжигание | январь | июнь | 2.135 | 3 | 5 | 1 | Администрация, школа, детский сад | филиал ОАО "МРСК Центра" - "Липецкэнеро" | Усманский | ВЛ-10кВ "Куриловка" от ПС 35/10кВ "Фёдоровка" | 10 | VS010-0006433 | 53-54 (0,155 га); 54-55 (0,155 га); 55-56 (0,155 га); 56-57 (0,155 га); 114-115 (0,086 га); 115-116 (0,086 га); 116-117 (0,086 га); 117-118 (0,086 га); 118-119 0,086 га); 119-120 (0,086 га); 120-121 (0,086 га); 121-122 (0,086 га); 123-124 (0,086 га); 124-125 (0,086 га); 125-126 (0,086 га); 126-127 (0,086 га); 127-128 (0,086 га); 128-129 (0,086 га) ; 130-131 (0,086 га); 131-132 (0,086 га); 132-133 (0,086 га); 133-134 (0,086 га); 134-135 (0,086 га); 135-136 (0,086 га); 136-137 (0,086 га); 137-138 (0,086 га); 185-186 (0,11 га); 186-187 (0,11 га); 214-215 (0,168 га); 215-216 (0,168 га); 216-217 (0,057 га); 217-218 (0,057 га); 225-226 (0,12 га); 239-240 (0,09); 242-243 (0,107 га). | 3.6915 | мульчирование, сжигание | январь | июнь | 2.135 | 3 | 5 | 1 | Администрация, школа, детский сад | филиал ОАО "МРСК Центра" - "Липецкэнеро" | Усманский | ВЛ-10кВ "Куриловка" от ПС 35/10кВ "Фёдоровка" | 10 | VS010-0006433 | 53-54 (0,155 га); 54-55 (0,155 га); 55-56 (0,155 га); 56-57 (0,155 га); 114-115 (0,086 га); 115-116 (0,086 га); 116-117 (0,086 га); 117-118 (0,086 га); 118-119 0,086 га); 119-120 (0,086 га); 120-121 (0,086 га); 121-122 (0,086 га); 123-124 (0,086 га); 124-125 (0,086 га); 125-126 (0,086 га); 126-127 (0,086 га); 127-128 (0,086 га); 128-129 (0,086 га) ; 130-131 (0,086 га); 131-132 (0,086 га); 132-133 (0,086 га); 133-134 (0,086 га); 134-135 (0,086 га); 135-136 (0,086 га); 136-137 (0,086 га); 137-138 (0,086 га); 185-186 (0,11 га); 186-187 (0,11 га); 214-215 (0,168 га); 215-216 (0,168 га); 216-217 (0,057 га); 217-218 (0,057 га); 225-226 (0,12 га); 239-240 (0,09); 242-243 (0,107 га). | 3.6915 | мульчирование, сжигание | январь | июнь | 2.135 | 3 | 5 | 1 | Администрация, школа, детский сад | филиал ОАО "МРСК Центра" - "Липецкэнеро" | Усманский | ВЛ-10кВ "Куриловка" от ПС 35/10кВ "Фёдоровка" | 10 | VS010-0006433 | 53-54 (0,155 га); 54-55 (0,155 га); 55-56 (0,155 га); 56-57 (0,155 га); 114-115 (0,086 га); 115-116 (0,086 га); 116-117 (0,086 га); 117-118 (0,086 га); 118-119 0,086 га); 119-120 (0,086 га); 120-121 (0,086 га); 121-122 (0,086 га); 123-124 (0,086 га); 124-125 (0,086 га); 125-126 (0,086 га); 126-127 (0,086 га); 127-128 (0,086 га); 128-129 (0,086 га) ; 130-131 (0,086 га); 131-132 (0,086 га); 132-133 (0,086 га); 133-134 (0,086 га); 134-135 (0,086 га); 135-136 (0,086 га); 136-137 (0,086 га); 137-138 (0,086 га); 185-186 (0,11 га); 186-187 (0,11 га); 214-215 (0,168 га); 215-216 (0,168 га); 216-217 (0,057 га); 217-218 (0,057 га); 225-226 (0,12 га); 239-240 (0,09); 242-243 (0,107 га). | 3.6915 | мульчирование, сжигание | январь | июнь | 2.135 | 3 | 5 | 1 | Администрация, школа, детский сад | филиал ОАО "МРСК Центра" - "Липецкэнеро" | Усманский | ВЛ-10кВ "Куриловка" от ПС 35/10кВ "Фёдоровка" | 10 | VS010-0006433 | 53-54 (0,155 га); 54-55 (0,155 га); 55-56 (0,155 га); 56-57 (0,155 га); 114-115 (0,086 га); 115-116 (0,086 га); 116-117 (0,086 га); 117-118 (0,086 га); 118-119 0,086 га); 119-120 (0,086 га); 120-121 (0,086 га); 121-122 (0,086 га); 123-124 (0,086 га); 124-125 (0,086 га); 125-126 (0,086 га); 126-127 (0,086 га); 127-128 (0,086 га); 128-129 (0,086 га) ; 130-131 (0,086 га); 131-132 (0,086 га); 132-133 (0,086 га); 133-134 (0,086 га); 134-135 (0,086 га); 135-136 (0,086 га); 136-137 (0,086 га); 137-138 (0,086 га); 185-186 (0,11 га); 186-187 (0,11 га); 214-215 (0,168 га); 215-216 (0,168 га); 216-217 (0,057 га); 217-218 (0,057 га); 225-226 (0,12 га); 239-240 (0,09); 242-243 (0,107 га). | 3.6915 | мульчирование, сжигание | январь | июнь | 2.135 | 3 | 5 | 1 | Администрация, школа, детский сад | филиал ОАО "МРСК Центра" - "Липецкэнеро" | Усманский | ВЛ-10кВ "Куриловка" от ПС 35/10кВ "Фёдоровка" | 10 | VS010-0006433 | 53-54 (0,155 га); 54-55 (0,155 га); 55-56 (0,155 га); 56-57 (0,155 га); 114-115 (0,086 га); 115-116 (0,086 га); 116-117 (0,086 га); 117-118 (0,086 га); 118-119 0,086 га); 119-120 (0,086 га); 120-121 (0,086 га); 121-122 (0,086 га); 123-124 (0,086 га); 124-125 (0,086 га); 125-126 (0,086 га); 126-127 (0,086 га); 127-128 (0,086 га); 128-129 (0,086 га) ; 130-131 (0,086 га); 131-132 (0,086 га); 132-133 (0,086 га); 133-134 (0,086 га); 134-135 (0,086 га); 135-136 (0,086 га); 136-137 (0,086 га); 137-138 (0,086 га); 185-186 (0,11 га); 186-187 (0,11 га); 214-215 (0,168 га); 215-216 (0,168 га); 216-217 (0,057 га); 217-218 (0,057 га); 225-226 (0,12 га); 239-240 (0,09); 242-243 (0,107 га). | 3.6915 | мульчирование, сжигание | январь | июнь | 2.135 | 3 | 5 | 1 | Администрация, школа, детский сад | филиал ОАО "МРСК Центра" - "Липецкэнеро" | Усманский | ВЛ-10кВ "Куриловка" от ПС 35/10кВ "Фёдоровка" | 10 | VS010-0006433 | 53-54 (0,155 га); 54-55 (0,155 га); 55-56 (0,155 га); 56-57 (0,155 га); 114-115 (0,086 га); 115-116 (0,086 га); 116-117 (0,086 га); 117-118 (0,086 га); 118-119 0,086 га); 119-120 (0,086 га); 120-121 (0,086 га); 121-122 (0,086 га); 123-124 (0,086 га); 124-125 (0,086 га); 125-126 (0,086 га); 126-127 (0,086 га); 127-128 (0,086 га); 128-129 (0,086 га) ; 130-131 (0,086 га); 131-132 (0,086 га); 132-133 (0,086 га); 133-134 (0,086 га); 134-135 (0,086 га); 135-136 (0,086 га); 136-137 (0,086 га); 137-138 (0,086 га); 185-186 (0,11 га); 186-187 (0,11 га); 214-215 (0,168 га); 215-216 (0,168 га); 216-217 (0,057 га); 217-218 (0,057 га); 225-226 (0,12 га); 239-240 (0,09); 242-243 (0,107 га). | 3.6915 | мульчирование, сжигание | январь | июнь | 2.135 | 3 | 5 | 1 | Администрация, школа, детский сад | филиал ОАО "МРСК Центра" - "Липецкэнеро" | Усманский | ВЛ-10кВ "Куриловка" от ПС 35/10кВ "Фёдоровка" | 10 | VS010-0006433 | 53-54 (0,155 га); 54-55 (0,155 га); 55-56 (0,155 га); 56-57 (0,155 га); 114-115 (0,086 га); 115-116 (0,086 га); 116-117 (0,086 га); 117-118 (0,086 га); 118-119 0,086 га); 119-120 (0,086 га); 120-121 (0,086 га); 121-122 (0,086 га); 123-124 (0,086 га); 124-125 (0,086 га); 125-126 (0,086 га); 126-127 (0,086 га); 127-128 (0,086 га); 128-129 (0,086 га) ; 130-131 (0,086 га); 131-132 (0,086 га); 132-133 (0,086 га); 133-134 (0,086 га); 134-135 (0,086 га); 135-136 (0,086 га); 136-137 (0,086 га); 137-138 (0,086 га); 185-186 (0,11 га); 186-187 (0,11 га); 214-215 (0,168 га); 215-216 (0,168 га); 216-217 (0,057 га); 217-218 (0,057 га); 225-226 (0,12 га); 239-240 (0,09); 242-243 (0,107 га). | 3.6915 | мульчирование, сжигание | январь | июнь | 2.135 | 3 | 5 | 1 | Администрация, школа, детский сад | филиал ОАО "МРСК Центра" - "Липецкэнеро" | Усманский | ВЛ-10кВ "Куриловка" от ПС 35/10кВ "Фёдоровка" | 10 | VS010-0006433 | 53-54 (0,155 га); 54-55 (0,155 га); 55-56 (0,155 га); 56-57 (0,155 га); 114-115 (0,086 га); 115-116 (0,086 га); 116-117 (0,086 га); 117-118 (0,086 га); 118-119 0,086 га); 119-120 (0,086 га); 120-121 (0,086 га); 121-122 (0,086 га); 123-124 (0,086 га); 124-125 (0,086 га); 125-126 (0,086 га); 126-127 (0,086 га); 127-128 (0,086 га); 128-129 (0,086 га) ; 130-131 (0,086 га); 131-132 (0,086 га); 132-133 (0,086 га); 133-134 (0,086 га); 134-135 (0,086 га); 135-136 (0,086 га); 136-137 (0,086 га); 137-138 (0,086 га); 185-186 (0,11 га); 186-187 (0,11 га); 214-215 (0,168 га); 215-216 (0,168 га); 216-217 (0,057 га); 217-218 (0,057 га); 225-226 (0,12 га); 239-240 (0,09); 242-243 (0,107 га). | 3.6915 | мульчирование, сжигание | январь | июнь | 2.135 | 3 | 5 | 1 | Администрация, школа, детский сад | филиал ОАО "МРСК Центра" - "Липецкэнеро" | Усманский | ВЛ-10кВ "Куриловка" от ПС 35/10кВ "Фёдоровка" | 10 | VS010-0006433 | 53-54 (0,155 га); 54-55 (0,155 га); 55-56 (0,155 га); 56-57 (0,155 га); 114-115 (0,086 га); 115-116 (0,086 га); 116-117 (0,086 га); 117-118 (0,086 га); 118-119 0,086 га); 119-120 (0,086 га); 120-121 (0,086 га); 121-122 (0,086 га); 123-124 (0,086 га); 124-125 (0,086 га); 125-126 (0,086 га); 126-127 (0,086 га); 127-128 (0,086 га); 128-129 (0,086 га) ; 130-131 (0,086 га); 131-132 (0,086 га); 132-133 (0,086 га); 133-134 (0,086 га); 134-135 (0,086 га); 135-136 (0,086 га); 136-137 (0,086 га); 137-138 (0,086 га); 185-186 (0,11 га); 186-187 (0,11 га); 214-215 (0,168 га); 215-216 (0,168 га); 216-217 (0,057 га); 217-218 (0,057 га); 225-226 (0,12 га); 239-240 (0,09); 242-243 (0,107 га). | 3.6915 | мульчирование, сжигание | январь | июнь | 2.135 | 3 | 5 | 1 | Администрация, школа, детский сад | филиал ОАО "МРСК Центра" - "Липецкэнеро" | Усманский | ВЛ-10кВ "Куриловка" от ПС 35/10кВ "Фёдоровка" | 10 | VS010-0006433 | 53-54 (0,155 га); 54-55 (0,155 га); 55-56 (0,155 га); 56-57 (0,155 га); 114-115 (0,086 га); 115-116 (0,086 га); 116-117 (0,086 га); 117-118 (0,086 га); 118-119 0,086 га); 119-120 (0,086 га); 120-121 (0,086 га); 121-122 (0,086 га); 123-124 (0,086 га); 124-125 (0,086 га); 125-126 (0,086 га); 126-127 (0,086 га); 127-128 (0,086 га); 128-129 (0,086 га) ; 130-131 (0,086 га); 131-132 (0,086 га); 132-133 (0,086 га); 133-134 (0,086 га); 134-135 (0,086 га); 135-136 (0,086 га); 136-137 (0,086 га); 137-138 (0,086 га); 185-186 (0,11 га); 186-187 (0,11 га); 214-215 (0,168 га); 215-216 (0,168 га); 216-217 (0,057 га); 217-218 (0,057 га); 225-226 (0,12 га); 239-240 (0,09); 242-243 (0,107 га). | 3.6915 | мульчирование, сжигание | январь | июнь | 2.135 | 3 | 5 | 1 | Администрация, школа, детский сад | филиал ОАО "МРСК Центра" - "Липецкэнеро" | Усманский | ВЛ-10кВ "Куриловка" от ПС 35/10кВ "Фёдоровка" | 10 | VS010-0006433 | 53-54 (0,155 га); 54-55 (0,155 га); 55-56 (0,155 га); 56-57 (0,155 га); 114-115 (0,086 га); 115-116 (0,086 га); 116-117 (0,086 га); 117-118 (0,086 га); 118-119 0,086 га); 119-120 (0,086 га); 120-121 (0,086 га); 121-122 (0,086 га); 123-124 (0,086 га); 124-125 (0,086 га); 125-126 (0,086 га); 126-127 (0,086 га); 127-128 (0,086 га); 128-129 (0,086 га) ; 130-131 (0,086 га); 131-132 (0,086 га); 132-133 (0,086 га); 133-134 (0,086 га); 134-135 (0,086 га); 135-136 (0,086 га); 136-137 (0,086 га); 137-138 (0,086 га); 185-186 (0,11 га); 186-187 (0,11 га); 214-215 (0,168 га); 215-216 (0,168 га); 216-217 (0,057 га); 217-218 (0,057 га); 225-226 (0,12 га); 239-240 (0,09); 242-243 (0,107 га). | 3.6915 | мульчирование, сжигание | январь | июнь | 2.135 | 3 | 5 | 1 | Администрация, школа, детский сад | филиал ОАО "МРСК Центра" - "Липецкэнеро" | Усманский | ВЛ-10кВ "Куриловка" от ПС 35/10кВ "Фёдоровка" | 10 | VS010-0006433 | 53-54 (0,155 га); 54-55 (0,155 га); 55-56 (0,155 га); 56-57 (0,155 га); 114-115 (0,086 га); 115-116 (0,086 га); 116-117 (0,086 га); 117-118 (0,086 га); 118-119 0,086 га); 119-120 (0,086 га); 120-121 (0,086 га); 121-122 (0,086 га); 123-124 (0,086 га); 124-125 (0,086 га); 125-126 (0,086 га); 126-127 (0,086 га); 127-128 (0,086 га); 128-129 (0,086 га) ; 130-131 (0,086 га); 131-132 (0,086 га); 132-133 (0,086 га); 133-134 (0,086 га); 134-135 (0,086 га); 135-136 (0,086 га); 136-137 (0,086 га); 137-138 (0,086 га); 185-186 (0,11 га); 186-187 (0,11 га); 214-215 (0,168 га); 215-216 (0,168 га); 216-217 (0,057 га); 217-218 (0,057 га); 225-226 (0,12 га); 239-240 (0,09); 242-243 (0,107 га). | 3.6915 | мульчирование, сжигание | январь | июнь | 2.135 | 3 | 5 | 1 | Администрация, школа, детский сад | филиал ОАО "МРСК Центра" - "Липецкэнеро" | Усманский | ВЛ-10кВ "Куриловка" от ПС 35/10кВ "Фёдоровка" | 10 | VS010-0006433 | 53-54 (0,155 га); 54-55 (0,155 га); 55-56 (0,155 га); 56-57 (0,155 га); 114-115 (0,086 га); 115-116 (0,086 га); 116-117 (0,086 га); 117-118 (0,086 га); 118-119 0,086 га); 119-120 (0,086 га); 120-121 (0,086 га); 121-122 (0,086 га); 123-124 (0,086 га); 124-125 (0,086 га); 125-126 (0,086 га); 126-127 (0,086 га); 127-128 (0,086 га); 128-129 (0,086 га) ; 130-131 (0,086 га); 131-132 (0,086 га); 132-133 (0,086 га); 133-134 (0,086 га); 134-135 (0,086 га); 135-136 (0,086 га); 136-137 (0,086 га); 137-138 (0,086 га); 185-186 (0,11 га); 186-187 (0,11 га); 214-215 (0,168 га); 215-216 (0,168 га); 216-217 (0,057 га); 217-218 (0,057 га); 225-226 (0,12 га); 239-240 (0,09); 242-243 (0,107 га). | 3.6915 | мульчирование, сжигание | январь | июнь | 2.135 | 3 | 5 | 1 | Администрация, школа, детский сад | филиал ОАО "МРСК Центра" - "Липецкэнеро" | Усманский | ВЛ-10кВ "Куриловка" от ПС 35/10кВ "Фёдоровка" | 10 | VS010-0006433 | 53-54 (0,155 га); 54-55 (0,155 га); 55-56 (0,155 га); 56-57 (0,155 га); 114-115 (0,086 га); 115-116 (0,086 га); 116-117 (0,086 га); 117-118 (0,086 га); 118-119 0,086 га); 119-120 (0,086 га); 120-121 (0,086 га); 121-122 (0,086 га); 123-124 (0,086 га); 124-125 (0,086 га); 125-126 (0,086 га); 126-127 (0,086 га); 127-128 (0,086 га); 128-129 (0,086 га) ; 130-131 (0,086 га); 131-132 (0,086 га); 132-133 (0,086 га); 133-134 (0,086 га); 134-135 (0,086 га); 135-136 (0,086 га); 136-137 (0,086 га); 137-138 (0,086 га); 185-186 (0,11 га); 186-187 (0,11 га); 214-215 (0,168 га); 215-216 (0,168 га); 216-217 (0,057 га); 217-218 (0,057 га); 225-226 (0,12 га); 239-240 (0,09); 242-243 (0,107 га). | 3.6915 | мульчирование, сжигание | январь | июнь | 2.135 | 3 | 5 | 1 | Администрация, школа, детский сад | филиал ОАО "МРСК Центра" - "Липецкэнеро" | Усманский | ВЛ-10кВ "Куриловка" от ПС 35/10кВ "Фёдоровка" | 10 | VS010-0006433 | 53-54 (0,155 га); 54-55 (0,155 га); 55-56 (0,155 га); 56-57 (0,155 га); 114-115 (0,086 га); 115-116 (0,086 га); 116-117 (0,086 га); 117-118 (0,086 га); 118-119 0,086 га); 119-120 (0,086 га); 120-121 (0,086 га); 121-122 (0,086 га); 123-124 (0,086 га); 124-125 (0,086 га); 125-126 (0,086 га); 126-127 (0,086 га); 127-128 (0,086 га); 128-129 (0,086 га) ; 130-131 (0,086 га); 131-132 (0,086 га); 132-133 (0,086 га); 133-134 (0,086 га); 134-135 (0,086 га); 135-136 (0,086 га); 136-137 (0,086 га); 137-138 (0,086 га); 185-186 (0,11 га); 186-187 (0,11 га); 214-215 (0,168 га); 215-216 (0,168 га); 216-217 (0,057 га); 217-218 (0,057 га); 225-226 (0,12 га); 239-240 (0,09); 242-243 (0,107 га). | 3.6915 | мульчирование, сжигание | январь | июнь | 2.135 | 3 | 5 | 1 | Администрация, школа, детский сад | филиал ОАО "МРСК Центра" - "Липецкэнеро" | Усманский | ВЛ-10кВ "Куриловка" от ПС 35/10кВ "Фёдоровка" | 10 | VS010-0006433 | 53-54 (0,155 га); 54-55 (0,155 га); 55-56 (0,155 га); 56-57 (0,155 га); 114-115 (0,086 га); 115-116 (0,086 га); 116-117 (0,086 га); 117-118 (0,086 га); 118-119 0,086 га); 119-120 (0,086 га); 120-121 (0,086 га); 121-122 (0,086 га); 123-124 (0,086 га); 124-125 (0,086 га); 125-126 (0,086 га); 126-127 (0,086 га); 127-128 (0,086 га); 128-129 (0,086 га) ; 130-131 (0,086 га); 131-132 (0,086 га); 132-133 (0,086 га); 133-134 (0,086 га); 134-135 (0,086 га); 135-136 (0,086 га); 136-137 (0,086 га); 137-138 (0,086 га); 185-186 (0,11 га); 186-187 (0,11 га); 214-215 (0,168 га); 215-216 (0,168 га); 216-217 (0,057 га); 217-218 (0,057 га); 225-226 (0,12 га); 239-240 (0,09); 242-243 (0,107 га). | 3.6915 | мульчирование, сжигание | январь | июнь | 2.135 | 3 | 5 | 1 | Администрация, школа, детский сад | филиал ОАО "МРСК Центра" - "Липецкэнеро" | Усманский | ВЛ-10кВ "Куриловка" от ПС 35/10кВ "Фёдоровка" | 10 | VS010-0006433 | 53-54 (0,155 га); 54-55 (0,155 га); 55-56 (0,155 га); 56-57 (0,155 га); 114-115 (0,086 га); 115-116 (0,086 га); 116-117 (0,086 га); 117-118 (0,086 га); 118-119 0,086 га); 119-120 (0,086 га); 120-121 (0,086 га); 121-122 (0,086 га); 123-124 (0,086 га); 124-125 (0,086 га); 125-126 (0,086 га); 126-127 (0,086 га); 127-128 (0,086 га); 128-129 (0,086 га) ; 130-131 (0,086 га); 131-132 (0,086 га); 132-133 (0,086 га); 133-134 (0,086 га); 134-135 (0,086 га); 135-136 (0,086 га); 136-137 (0,086 га); 137-138 (0,086 га); 185-186 (0,11 га); 186-187 (0,11 га); 214-215 (0,168 га); 215-216 (0,168 га); 216-217 (0,057 га); 217-218 (0,057 га); 225-226 (0,12 га); 239-240 (0,09); 242-243 (0,107 га). | 3.6915 | мульчирование, сжигание | январь | июнь | 2.135 | 3 | 5 | 1 | Администрация, школа, детский сад | филиал ОАО "МРСК Центра" - "Липецкэнеро" | Усманский | ВЛ-10кВ "Куриловка" от ПС 35/10кВ "Фёдоровка" | 10 | VS010-0006433 | 53-54 (0,155 га); 54-55 (0,155 га); 55-56 (0,155 га); 56-57 (0,155 га); 114-115 (0,086 га); 115-116 (0,086 га); 116-117 (0,086 га); 117-118 (0,086 га); 118-119 0,086 га); 119-120 (0,086 га); 120-121 (0,086 га); 121-122 (0,086 га); 123-124 (0,086 га); 124-125 (0,086 га); 125-126 (0,086 га); 126-127 (0,086 га); 127-128 (0,086 га); 128-129 (0,086 га) ; 130-131 (0,086 га); 131-132 (0,086 га); 132-133 (0,086 га); 133-134 (0,086 га); 134-135 (0,086 га); 135-136 (0,086 га); 136-137 (0,086 га); 137-138 (0,086 га); 185-186 (0,11 га); 186-187 (0,11 га); 214-215 (0,168 га); 215-216 (0,168 га); 216-217 (0,057 га); 217-218 (0,057 га); 225-226 (0,12 га); 239-240 (0,09); 242-243 (0,107 га). | 3.6915 | мульчирование, сжигание | январь | июнь | 2.135 | 3 | 5 | 1 | Администрация, школа, детский сад | филиал ОАО "МРСК Центра" - "Липецкэнеро" | Усманский | ВЛ-10кВ "Куриловка" от ПС 35/10кВ "Фёдоровка" | 10 | VS010-0006433 | 53-54 (0,155 га); 54-55 (0,155 га); 55-56 (0,155 га); 56-57 (0,155 га); 114-115 (0,086 га); 115-116 (0,086 га); 116-117 (0,086 га); 117-118 (0,086 га); 118-119 0,086 га); 119-120 (0,086 га); 120-121 (0,086 га); 121-122 (0,086 га); 123-124 (0,086 га); 124-125 (0,086 га); 125-126 (0,086 га); 126-127 (0,086 га); 127-128 (0,086 га); 128-129 (0,086 га) ; 130-131 (0,086 га); 131-132 (0,086 га); 132-133 (0,086 га); 133-134 (0,086 га); 134-135 (0,086 га); 135-136 (0,086 га); 136-137 (0,086 га); 137-138 (0,086 га); 185-186 (0,11 га); 186-187 (0,11 га); 214-215 (0,168 га); 215-216 (0,168 га); 216-217 (0,057 га); 217-218 (0,057 га); 225-226 (0,12 га); 239-240 (0,09); 242-243 (0,107 га). | 3.6915 | мульчирование, сжигание | январь | июнь | 2.135 | 3 | 5 | 1 | Администрация, школа, детский сад | филиал ОАО "МРСК Центра" - "Липецкэнеро" | Усманский | ВЛ-10кВ "Куриловка" от ПС 35/10кВ "Фёдоровка" | 10 | VS010-0006433 | 53-54 (0,155 га); 54-55 (0,155 га); 55-56 (0,155 га); 56-57 (0,155 га); 114-115 (0,086 га); 115-116 (0,086 га); 116-117 (0,086 га); 117-118 (0,086 га); 118-119 0,086 га); 119-120 (0,086 га); 120-121 (0,086 га); 121-122 (0,086 га); 123-124 (0,086 га); 124-125 (0,086 га); 125-126 (0,086 га); 126-127 (0,086 га); 127-128 (0,086 га); 128-129 (0,086 га) ; 130-131 (0,086 га); 131-132 (0,086 га); 132-133 (0,086 га); 133-134 (0,086 га); 134-135 (0,086 га); 135-136 (0,086 га); 136-137 (0,086 га); 137-138 (0,086 га); 185-186 (0,11 га); 186-187 (0,11 га); 214-215 (0,168 га); 215-216 (0,168 га); 216-217 (0,057 га); 217-218 (0,057 га); 225-226 (0,12 га); 239-240 (0,09); 242-243 (0,107 га). | 3.6915 | мульчирование, сжигание | январь | июнь | 2.135 | 3 | 5 | 1 | Администрация, школа, детский сад | филиал ОАО "МРСК Центра" - "Липецкэнеро" | Усманский | ВЛ-10кВ "Куриловка" от ПС 35/10кВ "Фёдоровка" | 10 | VS010-0006433 | 53-54 (0,155 га); 54-55 (0,155 га); 55-56 (0,155 га); 56-57 (0,155 га); 114-115 (0,086 га); 115-116 (0,086 га); 116-117 (0,086 га); 117-118 (0,086 га); 118-119 0,086 га); 119-120 (0,086 га); 120-121 (0,086 га); 121-122 (0,086 га); 123-124 (0,086 га); 124-125 (0,086 га); 125-126 (0,086 га); 126-127 (0,086 га); 127-128 (0,086 га); 128-129 (0,086 га) ; 130-131 (0,086 га); 131-132 (0,086 га); 132-133 (0,086 га); 133-134 (0,086 га); 134-135 (0,086 га); 135-136 (0,086 га); 136-137 (0,086 га); 137-138 (0,086 га); 185-186 (0,11 га); 186-187 (0,11 га); 214-215 (0,168 га); 215-216 (0,168 га); 216-217 (0,057 га); 217-218 (0,057 га); 225-226 (0,12 га); 239-240 (0,09); 242-243 (0,107 га). | 3.6915 | мульчирование, сжигание | январь | июнь | 2.135 | 3 | 5 | 1 | Администрация, школа, детский сад | филиал ОАО "МРСК Центра" - "Липецкэнеро" | Усманский | ВЛ-10кВ "Куриловка" от ПС 35/10кВ "Фёдоровка" | 10 | VS010-0006433 | 53-54 (0,155 га); 54-55 (0,155 га); 55-56 (0,155 га); 56-57 (0,155 га); 114-115 (0,086 га); 115-116 (0,086 га); 116-117 (0,086 га); 117-118 (0,086 га); 118-119 0,086 га); 119-120 (0,086 га); 120-121 (0,086 га); 121-122 (0,086 га); 123-124 (0,086 га); 124-125 (0,086 га); 125-126 (0,086 га); 126-127 (0,086 га); 127-128 (0,086 га); 128-129 (0,086 га) ; 130-131 (0,086 га); 131-132 (0,086 га); 132-133 (0,086 га); 133-134 (0,086 га); 134-135 (0,086 га); 135-136 (0,086 га); 136-137 (0,086 га); 137-138 (0,086 га); 185-186 (0,11 га); 186-187 (0,11 га); 214-215 (0,168 га); 215-216 (0,168 га); 216-217 (0,057 га); 217-218 (0,057 га); 225-226 (0,12 га); 239-240 (0,09); 242-243 (0,107 га). | 3.6915 | мульчирование, сжигание | январь | июнь | 2.135 | 3 | 5 | 1 | Администрация, школа, детский сад | филиал ОАО "МРСК Центра" - "Липецкэнеро" | Усманский | ВЛ-10кВ "Куриловка" от ПС 35/10кВ "Фёдоровка" | 10 | VS010-0006433 | 53-54 (0,155 га); 54-55 (0,155 га); 55-56 (0,155 га); 56-57 (0,155 га); 114-115 (0,086 га); 115-116 (0,086 га); 116-117 (0,086 га); 117-118 (0,086 га); 118-119 0,086 га); 119-120 (0,086 га); 120-121 (0,086 га); 121-122 (0,086 га); 123-124 (0,086 га); 124-125 (0,086 га); 125-126 (0,086 га); 126-127 (0,086 га); 127-128 (0,086 га); 128-129 (0,086 га) ; 130-131 (0,086 га); 131-132 (0,086 га); 132-133 (0,086 га); 133-134 (0,086 га); 134-135 (0,086 га); 135-136 (0,086 га); 136-137 (0,086 га); 137-138 (0,086 га); 185-186 (0,11 га); 186-187 (0,11 га); 214-215 (0,168 га); 215-216 (0,168 га); 216-217 (0,057 га); 217-218 (0,057 га); 225-226 (0,12 га); 239-240 (0,09); 242-243 (0,107 га). | 3.6915 | мульчирование, сжигание | январь | июнь | 2.135 | 3 | 5 | 1 | Администрация, школа, детский сад | филиал ОАО "МРСК Центра" - "Липецкэнеро" | Усманский | ВЛ-10кВ "Куриловка" от ПС 35/10кВ "Фёдоровка" | 10 | VS010-0006433 | 53-54 (0,155 га); 54-55 (0,155 га); 55-56 (0,155 га); 56-57 (0,155 га); 114-115 (0,086 га); 115-116 (0,086 га); 116-117 (0,086 га); 117-118 (0,086 га); 118-119 0,086 га); 119-120 (0,086 га); 120-121 (0,086 га); 121-122 (0,086 га); 123-124 (0,086 га); 124-125 (0,086 га); 125-126 (0,086 га); 126-127 (0,086 га); 127-128 (0,086 га); 128-129 (0,086 га) ; 130-131 (0,086 га); 131-132 (0,086 га); 132-133 (0,086 га); 133-134 (0,086 га); 134-135 (0,086 га); 135-136 (0,086 га); 136-137 (0,086 га); 137-138 (0,086 га); 185-186 (0,11 га); 186-187 (0,11 га); 214-215 (0,168 га); 215-216 (0,168 га); 216-217 (0,057 га); 217-218 (0,057 га); 225-226 (0,12 га); 239-240 (0,09); 242-243 (0,107 га). | 3.6915 | мульчирование, сжигание | январь | июнь | 2.135 | 3 | 5 | 1 | Администрация, школа, детский сад | филиал ОАО "МРСК Центра" - "Липецкэнеро" | Усманский | ВЛ-10кВ "Куриловка" от ПС 35/10кВ "Фёдоровка" | 10 | VS010-0006433 | 53-54 (0,155 га); 54-55 (0,155 га); 55-56 (0,155 га); 56-57 (0,155 га); 114-115 (0,086 га); 115-116 (0,086 га); 116-117 (0,086 га); 117-118 (0,086 га); 118-119 0,086 га); 119-120 (0,086 га); 120-121 (0,086 га); 121-122 (0,086 га); 123-124 (0,086 га); 124-125 (0,086 га); 125-126 (0,086 га); 126-127 (0,086 га); 127-128 (0,086 га); 128-129 (0,086 га) ; 130-131 (0,086 га); 131-132 (0,086 га); 132-133 (0,086 га); 133-134 (0,086 га); 134-135 (0,086 га); 135-136 (0,086 га); 136-137 (0,086 га); 137-138 (0,086 га); 185-186 (0,11 га); 186-187 (0,11 га); 214-215 (0,168 га); 215-216 (0,168 га); 216-217 (0,057 га); 217-218 (0,057 га); 225-226 (0,12 га); 239-240 (0,09); 242-243 (0,107 га). | 3.6915 | мульчирование, сжигание | январь | июнь | 2.135 | 3 | 5 | 1 | Администрация, школа, детский сад | филиал ОАО "МРСК Центра" - "Липецкэнеро" | Усманский | ВЛ-10кВ "Куриловка" от ПС 35/10кВ "Фёдоровка" | 10 | VS010-0006433 | 53-54 (0,155 га); 54-55 (0,155 га); 55-56 (0,155 га); 56-57 (0,155 га); 114-115 (0,086 га); 115-116 (0,086 га); 116-117 (0,086 га); 117-118 (0,086 га); 118-119 0,086 га); 119-120 (0,086 га); 120-121 (0,086 га); 121-122 (0,086 га); 123-124 (0,086 га); 124-125 (0,086 га); 125-126 (0,086 га); 126-127 (0,086 га); 127-128 (0,086 га); 128-129 (0,086 га) ; 130-131 (0,086 га); 131-132 (0,086 га); 132-133 (0,086 га); 133-134 (0,086 га); 134-135 (0,086 га); 135-136 (0,086 га); 136-137 (0,086 га); 137-138 (0,086 га); 185-186 (0,11 га); 186-187 (0,11 га); 214-215 (0,168 га); 215-216 (0,168 га); 216-217 (0,057 га); 217-218 (0,057 га); 225-226 (0,12 га); 239-240 (0,09); 242-243 (0,107 га). | 3.6915 | мульчирование, сжигание | январь | июнь | 2.135 | 3 | 5 | 1 | Администрация, школа, детский сад | филиал ОАО "МРСК Центра" - "Липецкэнеро" | Усманский | ВЛ-10кВ "Куриловка" от ПС 35/10кВ "Фёдоровка" | 10 | VS010-0006433 | 53-54 (0,155 га); 54-55 (0,155 га); 55-56 (0,155 га); 56-57 (0,155 га); 114-115 (0,086 га); 115-116 (0,086 га); 116-117 (0,086 га); 117-118 (0,086 га); 118-119 0,086 га); 119-120 (0,086 га); 120-121 (0,086 га); 121-122 (0,086 га); 123-124 (0,086 га); 124-125 (0,086 га); 125-126 (0,086 га); 126-127 (0,086 га); 127-128 (0,086 га); 128-129 (0,086 га) ; 130-131 (0,086 га); 131-132 (0,086 га); 132-133 (0,086 га); 133-134 (0,086 га); 134-135 (0,086 га); 135-136 (0,086 га); 136-137 (0,086 га); 137-138 (0,086 га); 185-186 (0,11 га); 186-187 (0,11 га); 214-215 (0,168 га); 215-216 (0,168 га); 216-217 (0,057 га); 217-218 (0,057 га); 225-226 (0,12 га); 239-240 (0,09); 242-243 (0,107 га). | 3.6915 | мульчирование, сжигание | январь | июнь | 2.135 | 3 | 5 | 1 | Администрация, школа, детский сад | филиал ОАО "МРСК Центра" - "Липецкэнеро" | Усманский | ВЛ-10кВ "Куриловка" от ПС 35/10кВ "Фёдоровка" | 10 | VS010-0006433 | 53-54 (0,155 га); 54-55 (0,155 га); 55-56 (0,155 га); 56-57 (0,155 га); 114-115 (0,086 га); 115-116 (0,086 га); 116-117 (0,086 га); 117-118 (0,086 га); 118-119 0,086 га); 119-120 (0,086 га); 120-121 (0,086 га); 121-122 (0,086 га); 123-124 (0,086 га); 124-125 (0,086 га); 125-126 (0,086 га); 126-127 (0,086 га); 127-128 (0,086 га); 128-129 (0,086 га) ; 130-131 (0,086 га); 131-132 (0,086 га); 132-133 (0,086 га); 133-134 (0,086 га); 134-135 (0,086 га); 135-136 (0,086 га); 136-137 (0,086 га); 137-138 (0,086 га); 185-186 (0,11 га); 186-187 (0,11 га); 214-215 (0,168 га); 215-216 (0,168 га); 216-217 (0,057 га); 217-218 (0,057 га); 225-226 (0,12 га); 239-240 (0,09); 242-243 (0,107 га). | 3.6915 | мульчирование, сжигание | январь | июнь | 2.135 | 3 | 5 | 1 | Администрация, школа, детский сад | филиал ОАО "МРСК Центра" - "Липецкэнеро" | Усманский | ВЛ-10кВ "Куриловка" от ПС 35/10кВ "Фёдоровка" | 10 | VS010-0006433 | 53-54 (0,155 га); 54-55 (0,155 га); 55-56 (0,155 га); 56-57 (0,155 га); 114-115 (0,086 га); 115-116 (0,086 га); 116-117 (0,086 га); 117-118 (0,086 га); 118-119 0,086 га); 119-120 (0,086 га); 120-121 (0,086 га); 121-122 (0,086 га); 123-124 (0,086 га); 124-125 (0,086 га); 125-126 (0,086 га); 126-127 (0,086 га); 127-128 (0,086 га); 128-129 (0,086 га) ; 130-131 (0,086 га); 131-132 (0,086 га); 132-133 (0,086 га); 133-134 (0,086 га); 134-135 (0,086 га); 135-136 (0,086 га); 136-137 (0,086 га); 137-138 (0,086 га); 185-186 (0,11 га); 186-187 (0,11 га); 214-215 (0,168 га); 215-216 (0,168 га); 216-217 (0,057 га); 217-218 (0,057 га); 225-226 (0,12 га); 239-240 (0,09); 242-243 (0,107 га). | 3.6915 | мульчирование, сжигание | январь | июнь | 2.135 | 3 | 5 | 1 | Администрация, школа, детский сад | филиал ОАО "МРСК Центра" - "Липецкэнеро" | Усманский | ВЛ-10кВ "Куриловка" от ПС 35/10кВ "Фёдоровка" | 10 | VS010-0006433 | 53-54 (0,155 га); 54-55 (0,155 га); 55-56 (0,155 га); 56-57 (0,155 га); 114-115 (0,086 га); 115-116 (0,086 га); 116-117 (0,086 га); 117-118 (0,086 га); 118-119 0,086 га); 119-120 (0,086 га); 120-121 (0,086 га); 121-122 (0,086 га); 123-124 (0,086 га); 124-125 (0,086 га); 125-126 (0,086 га); 126-127 (0,086 га); 127-128 (0,086 га); 128-129 (0,086 га) ; 130-131 (0,086 га); 131-132 (0,086 га); 132-133 (0,086 га); 133-134 (0,086 га); 134-135 (0,086 га); 135-136 (0,086 га); 136-137 (0,086 га); 137-138 (0,086 га); 185-186 (0,11 га); 186-187 (0,11 га); 214-215 (0,168 га); 215-216 (0,168 га); 216-217 (0,057 га); 217-218 (0,057 га); 225-226 (0,12 га); 239-240 (0,09); 242-243 (0,107 га). | 3.6915 | мульчирование, сжигание | январь | июнь | 2.135 | 3 | 5 | 1 | Администрация, школа, детский сад | филиал ОАО "МРСК Центра" - "Липецкэнеро" | Усманский | ВЛ-10кВ "Куриловка" от ПС 35/10кВ "Фёдоровка" | 10 | VS010-0006433 | 53-54 (0,155 га); 54-55 (0,155 га); 55-56 (0,155 га); 56-57 (0,155 га); 114-115 (0,086 га); 115-116 (0,086 га); 116-117 (0,086 га); 117-118 (0,086 га); 118-119 0,086 га); 119-120 (0,086 га); 120-121 (0,086 га); 121-122 (0,086 га); 123-124 (0,086 га); 124-125 (0,086 га); 125-126 (0,086 га); 126-127 (0,086 га); 127-128 (0,086 га); 128-129 (0,086 га) ; 130-131 (0,086 га); 131-132 (0,086 га); 132-133 (0,086 га); 133-134 (0,086 га); 134-135 (0,086 га); 135-136 (0,086 га); 136-137 (0,086 га); 137-138 (0,086 га); 185-186 (0,11 га); 186-187 (0,11 га); 214-215 (0,168 га); 215-216 (0,168 га); 216-217 (0,057 га); 217-218 (0,057 га); 225-226 (0,12 га); 239-240 (0,09); 242-243 (0,107 га). | 3.6915 | мульчирование, сжигание | январь | июнь | 2.135 | 3 | 5 | 1 | Администрация, школа, детский сад | филиал ОАО "МРСК Центра" - "Липецкэнеро" | Усманский | ВЛ-10кВ "Куриловка" от ПС 35/10кВ "Фёдоровка" | 10 | VS010-0006433 | 53-54 (0,155 га); 54-55 (0,155 га); 55-56 (0,155 га); 56-57 (0,155 га); 114-115 (0,086 га); 115-116 (0,086 га); 116-117 (0,086 га); 117-118 (0,086 га); 118-119 0,086 га); 119-120 (0,086 га); 120-121 (0,086 га); 121-122 (0,086 га); 123-124 (0,086 га); 124-125 (0,086 га); 125-126 (0,086 га); 126-127 (0,086 га); 127-128 (0,086 га); 128-129 (0,086 га) ; 130-131 (0,086 га); 131-132 (0,086 га); 132-133 (0,086 га); 133-134 (0,086 га); 134-135 (0,086 га); 135-136 (0,086 га); 136-137 (0,086 га); 137-138 (0,086 га); 185-186 (0,11 га); 186-187 (0,11 га); 214-215 (0,168 га); 215-216 (0,168 га); 216-217 (0,057 га); 217-218 (0,057 га); 225-226 (0,12 га); 239-240 (0,09); 242-243 (0,107 га). | 3.6915 | мульчирование, сжигание | январь | июнь | 2.135 | 3 | 5 | 1 | Администрация, школа, детский сад | филиал ОАО "МРСК Центра" - "Липецкэнеро" | Усманский | ВЛ-10кВ "Куриловка" от ПС 35/10кВ "Фёдоровка" | 10 | VS010-0006433 | 53-54 (0,155 га); 54-55 (0,155 га); 55-56 (0,155 га); 56-57 (0,155 га); 114-115 (0,086 га); 115-116 (0,086 га); 116-117 (0,086 га); 117-118 (0,086 га); 118-119 0,086 га); 119-120 (0,086 га); 120-121 (0,086 га); 121-122 (0,086 га); 123-124 (0,086 га); 124-125 (0,086 га); 125-126 (0,086 га); 126-127 (0,086 га); 127-128 (0,086 га); 128-129 (0,086 га) ; 130-131 (0,086 га); 131-132 (0,086 га); 132-133 (0,086 га); 133-134 (0,086 га); 134-135 (0,086 га); 135-136 (0,086 га); 136-137 (0,086 га); 137-138 (0,086 га); 185-186 (0,11 га); 186-187 (0,11 га); 214-215 (0,168 га); 215-216 (0,168 га); 216-217 (0,057 га); 217-218 (0,057 га); 225-226 (0,12 га); 239-240 (0,09); 242-243 (0,107 га). | 3.6915 | мульчирование, сжигание | январь | июнь | 2.135 | 3 | 5 | 1 | Администрация, школа, детский сад | филиал ОАО "МРСК Центра" - "Липецкэнеро" | Усманский | ВЛ-10кВ "Куриловка" от ПС 35/10кВ "Фёдоровка" | 10 | VS010-0006433 | 53-54 (0,155 га); 54-55 (0,155 га); 55-56 (0,155 га); 56-57 (0,155 га); 114-115 (0,086 га); 115-116 (0,086 га); 116-117 (0,086 га); 117-118 (0,086 га); 118-119 0,086 га); 119-120 (0,086 га); 120-121 (0,086 га); 121-122 (0,086 га); 123-124 (0,086 га); 124-125 (0,086 га); 125-126 (0,086 га); 126-127 (0,086 га); 127-128 (0,086 га); 128-129 (0,086 га) ; 130-131 (0,086 га); 131-132 (0,086 га); 132-133 (0,086 га); 133-134 (0,086 га); 134-135 (0,086 га); 135-136 (0,086 га); 136-137 (0,086 га); 137-138 (0,086 га); 185-186 (0,11 га); 186-187 (0,11 га); 214-215 (0,168 га); 215-216 (0,168 га); 216-217 (0,057 га); 217-218 (0,057 га); 225-226 (0,12 га); 239-240 (0,09); 242-243 (0,107 га). | 3.6915 | мульчирование, сжигание | январь | июнь | 2.135 | 3 | 5 | 1 | Администрация, школа, детский сад | филиал ОАО "МРСК Центра" - "Липецкэнеро" | Усманский | ВЛ-10кВ "Куриловка" от ПС 35/10кВ "Фёдоровка" | 10 | VS010-0006433 | 53-54 (0,155 га); 54-55 (0,155 га); 55-56 (0,155 га); 56-57 (0,155 га); 114-115 (0,086 га); 115-116 (0,086 га); 116-117 (0,086 га); 117-118 (0,086 га); 118-119 0,086 га); 119-120 (0,086 га); 120-121 (0,086 га); 121-122 (0,086 га); 123-124 (0,086 га); 124-125 (0,086 га); 125-126 (0,086 га); 126-127 (0,086 га); 127-128 (0,086 га); 128-129 (0,086 га) ; 130-131 (0,086 га); 131-132 (0,086 га); 132-133 (0,086 га); 133-134 (0,086 га); 134-135 (0,086 га); 135-136 (0,086 га); 136-137 (0,086 га); 137-138 (0,086 га); 185-186 (0,11 га); 186-187 (0,11 га); 214-215 (0,168 га); 215-216 (0,168 га); 216-217 (0,057 га); 217-218 (0,057 га); 225-226 (0,12 га); 239-240 (0,09); 242-243 (0,107 га). | 3.6915 | мульчирование, сжигание | январь | июнь | 2.135 | 3 | 5 | 1 | Администрация, школа, детский сад | филиал ОАО "МРСК Центра" - "Липецкэнеро" | Усманский | ВЛ-10кВ "Куриловка" от ПС 35/10кВ "Фёдоровка" | 10 | VS010-0006433 | 53-54 (0,155 га); 54-55 (0,155 га); 55-56 (0,155 га); 56-57 (0,155 га); 114-115 (0,086 га); 115-116 (0,086 га); 116-117 (0,086 га); 117-118 (0,086 га); 118-119 0,086 га); 119-120 (0,086 га); 120-121 (0,086 га); 121-122 (0,086 га); 123-124 (0,086 га); 124-125 (0,086 га); 125-126 (0,086 га); 126-127 (0,086 га); 127-128 (0,086 га); 128-129 (0,086 га) ; 130-131 (0,086 га); 131-132 (0,086 га); 132-133 (0,086 га); 133-134 (0,086 га); 134-135 (0,086 га); 135-136 (0,086 га); 136-137 (0,086 га); 137-138 (0,086 га); 185-186 (0,11 га); 186-187 (0,11 га); 214-215 (0,168 га); 215-216 (0,168 га); 216-217 (0,057 га); 217-218 (0,057 га); 225-226 (0,12 га); 239-240 (0,09); 242-243 (0,107 га). | 3.6915 | мульчирование, сжигание | январь | июнь | 2.135 | 3 | 5 | 1 | Администрация, школа, детский сад | филиал ОАО "МРСК Центра" - "Липецкэнеро" | Усманский | ВЛ-10кВ "Куриловка" от ПС 35/10кВ "Фёдоровка" | 10 | VS010-0006433 | 53-54 (0,155 га); 54-55 (0,155 га); 55-56 (0,155 га); 56-57 (0,155 га); 114-115 (0,086 га); 115-116 (0,086 га); 116-117 (0,086 га); 117-118 (0,086 га); 118-119 0,086 га); 119-120 (0,086 га); 120-121 (0,086 га); 121-122 (0,086 га); 123-124 (0,086 га); 124-125 (0,086 га); 125-126 (0,086 га); 126-127 (0,086 га); 127-128 (0,086 га); 128-129 (0,086 га) ; 130-131 (0,086 га); 131-132 (0,086 га); 132-133 (0,086 га); 133-134 (0,086 га); 134-135 (0,086 га); 135-136 (0,086 га); 136-137 (0,086 га); 137-138 (0,086 га); 185-186 (0,11 га); 186-187 (0,11 га); 214-215 (0,168 га); 215-216 (0,168 га); 216-217 (0,057 га); 217-218 (0,057 га); 225-226 (0,12 га); 239-240 (0,09); 242-243 (0,107 га). | 3.6915 | мульчирование, сжигание | январь | июнь | 2.135 | 3 | 5 | 1 | Администрация, школа, детский сад | филиал ОАО "МРСК Центра" - "Липецкэнеро" | Усманский | ВЛ-10кВ "Куриловка" от ПС 35/10кВ "Фёдоровка" | 10 | VS010-0006433 | 53-54 (0,155 га); 54-55 (0,155 га); 55-56 (0,155 га); 56-57 (0,155 га); 114-115 (0,086 га); 115-116 (0,086 га); 116-117 (0,086 га); 117-118 (0,086 га); 118-119 0,086 га); 119-120 (0,086 га); 120-121 (0,086 га); 121-122 (0,086 га); 123-124 (0,086 га); 124-125 (0,086 га); 125-126 (0,086 га); 126-127 (0,086 га); 127-128 (0,086 га); 128-129 (0,086 га) ; 130-131 (0,086 га); 131-132 (0,086 га); 132-133 (0,086 га); 133-134 (0,086 га); 134-135 (0,086 га); 135-136 (0,086 га); 136-137 (0,086 га); 137-138 (0,086 га); 185-186 (0,11 га); 186-187 (0,11 га); 214-215 (0,168 га); 215-216 (0,168 га); 216-217 (0,057 га); 217-218 (0,057 га); 225-226 (0,12 га); 239-240 (0,09); 242-243 (0,107 га). | 3.6915 | мульчирование, сжигание | январь | июнь | 2.135 | 3 | 5 | 1 | Администрация, школа, детский сад | филиал ОАО "МРСК Центра" - "Липецкэнеро" | Усманский | ВЛ-10кВ "Куриловка" от ПС 35/10кВ "Фёдоровка" | 10 | VS010-0006433 | 53-54 (0,155 га); 54-55 (0,155 га); 55-56 (0,155 га); 56-57 (0,155 га); 114-115 (0,086 га); 115-116 (0,086 га); 116-117 (0,086 га); 117-118 (0,086 га); 118-119 0,086 га); 119-120 (0,086 га); 120-121 (0,086 га); 121-122 (0,086 га); 123-124 (0,086 га); 124-125 (0,086 га); 125-126 (0,086 га); 126-127 (0,086 га); 127-128 (0,086 га); 128-129 (0,086 га) ; 130-131 (0,086 га); 131-132 (0,086 га); 132-133 (0,086 га); 133-134 (0,086 га); 134-135 (0,086 га); 135-136 (0,086 га); 136-137 (0,086 га); 137-138 (0,086 га); 185-186 (0,11 га); 186-187 (0,11 га); 214-215 (0,168 га); 215-216 (0,168 га); 216-217 (0,057 га); 217-218 (0,057 га); 225-226 (0,12 га); 239-240 (0,09); 242-243 (0,107 га). | 3.6915 | мульчирование, сжигание | январь | июнь | 2.135 | 3 | 5 | 1 | Администрация, школа, детский сад | филиал ОАО "МРСК Центра" - "Липецкэнеро" | Усманский | ВЛ-10кВ "Куриловка" от ПС 35/10кВ "Фёдоровка" | 10 | VS010-0006433 | 53-54 (0,155 га); 54-55 (0,155 га); 55-56 (0,155 га); 56-57 (0,155 га); 114-115 (0,086 га); 115-116 (0,086 га); 116-117 (0,086 га); 117-118 (0,086 га); 118-119 0,086 га); 119-120 (0,086 га); 120-121 (0,086 га); 121-122 (0,086 га); 123-124 (0,086 га); 124-125 (0,086 га); 125-126 (0,086 га); 126-127 (0,086 га); 127-128 (0,086 га); 128-129 (0,086 га) ; 130-131 (0,086 га); 131-132 (0,086 га); 132-133 (0,086 га); 133-134 (0,086 га); 134-135 (0,086 га); 135-136 (0,086 га); 136-137 (0,086 га); 137-138 (0,086 га); 185-186 (0,11 га); 186-187 (0,11 га); 214-215 (0,168 га); 215-216 (0,168 га); 216-217 (0,057 га); 217-218 (0,057 га); 225-226 (0,12 га); 239-240 (0,09); 242-243 (0,107 га). | 3.6915 | мульчирование, сжигание | январь | июнь | 2.135 | 3 | 5 | 1 | Администрация, школа, детский сад | филиал ОАО "МРСК Центра" - "Липецкэнеро" | Усманский | ВЛ-10кВ "Куриловка" от ПС 35/10кВ "Фёдоровка" | 10 | VS010-0006433 | 53-54 (0,155 га); 54-55 (0,155 га); 55-56 (0,155 га); 56-57 (0,155 га); 114-115 (0,086 га); 115-116 (0,086 га); 116-117 (0,086 га); 117-118 (0,086 га); 118-119 0,086 га); 119-120 (0,086 га); 120-121 (0,086 га); 121-122 (0,086 га); 123-124 (0,086 га); 124-125 (0,086 га); 125-126 (0,086 га); 126-127 (0,086 га); 127-128 (0,086 га); 128-129 (0,086 га) ; 130-131 (0,086 га); 131-132 (0,086 га); 132-133 (0,086 га); 133-134 (0,086 га); 134-135 (0,086 га); 135-136 (0,086 га); 136-137 (0,086 га); 137-138 (0,086 га); 185-186 (0,11 га); 186-187 (0,11 га); 214-215 (0,168 га); 215-216 (0,168 га); 216-217 (0,057 га); 217-218 (0,057 га); 225-226 (0,12 га); 239-240 (0,09); 242-243 (0,107 га). | 3.6915 | мульчирование, сжигание | январь | июнь | 2.135 | 3 | 5 | 1 | Администрация, школа, детский сад | филиал ОАО "МРСК Центра" - "Липецкэнеро" | Усманский | ВЛ-10кВ "Куриловка" от ПС 35/10кВ "Фёдоровка" | 10 | VS010-0006433 | 53-54 (0,155 га); 54-55 (0,155 га); 55-56 (0,155 га); 56-57 (0,155 га); 114-115 (0,086 га); 115-116 (0,086 га); 116-117 (0,086 га); 117-118 (0,086 га); 118-119 0,086 га); 119-120 (0,086 га); 120-121 (0,086 га); 121-122 (0,086 га); 123-124 (0,086 га); 124-125 (0,086 га); 125-126 (0,086 га); 126-127 (0,086 га); 127-128 (0,086 га); 128-129 (0,086 га) ; 130-131 (0,086 га); 131-132 (0,086 га); 132-133 (0,086 га); 133-134 (0,086 га); 134-135 (0,086 га); 135-136 (0,086 га); 136-137 (0,086 га); 137-138 (0,086 га); 185-186 (0,11 га); 186-187 (0,11 га); 214-215 (0,168 га); 215-216 (0,168 га); 216-217 (0,057 га); 217-218 (0,057 га); 225-226 (0,12 га); 239-240 (0,09); 242-243 (0,107 га). | 3.6915 | мульчирование, сжигание | январь | июнь | 2.135 | 3 | 5 | 1 | Администрация, школа, детский сад | филиал ОАО "МРСК Центра" - "Липецкэнеро" | Усманский | ВЛ-10кВ "Куриловка" от ПС 35/10кВ "Фёдоровка" | 10 | VS010-0006433 | 53-54 (0,155 га); 54-55 (0,155 га); 55-56 (0,155 га); 56-57 (0,155 га); 114-115 (0,086 га); 115-116 (0,086 га); 116-117 (0,086 га); 117-118 (0,086 га); 118-119 0,086 га); 119-120 (0,086 га); 120-121 (0,086 га); 121-122 (0,086 га); 123-124 (0,086 га); 124-125 (0,086 га); 125-126 (0,086 га); 126-127 (0,086 га); 127-128 (0,086 га); 128-129 (0,086 га) ; 130-131 (0,086 га); 131-132 (0,086 га); 132-133 (0,086 га); 133-134 (0,086 га); 134-135 (0,086 га); 135-136 (0,086 га); 136-137 (0,086 га); 137-138 (0,086 га); 185-186 (0,11 га); 186-187 (0,11 га); 214-215 (0,168 га); 215-216 (0,168 га); 216-217 (0,057 га); 217-218 (0,057 га); 225-226 (0,12 га); 239-240 (0,09); 242-243 (0,107 га). | 3.6915 | мульчирование, сжигание | январь | июнь | 2.135 | 3 | 5 | 1 | Администрация, школа, детский сад | филиал ОАО "МРСК Центра" - "Липецкэнеро" | Усманский | ВЛ-10кВ "Куриловка" от ПС 35/10кВ "Фёдоровка" | 10 | VS010-0006433 | 53-54 (0,155 га); 54-55 (0,155 га); 55-56 (0,155 га); 56-57 (0,155 га); 114-115 (0,086 га); 115-116 (0,086 га); 116-117 (0,086 га); 117-118 (0,086 га); 118-119 0,086 га); 119-120 (0,086 га); 120-121 (0,086 га); 121-122 (0,086 га); 123-124 (0,086 га); 124-125 (0,086 га); 125-126 (0,086 га); 126-127 (0,086 га); 127-128 (0,086 га); 128-129 (0,086 га) ; 130-131 (0,086 га); 131-132 (0,086 га); 132-133 (0,086 га); 133-134 (0,086 га); 134-135 (0,086 га); 135-136 (0,086 га); 136-137 (0,086 га); 137-138 (0,086 га); 185-186 (0,11 га); 186-187 (0,11 га); 214-215 (0,168 га); 215-216 (0,168 га); 216-217 (0,057 га); 217-218 (0,057 га); 225-226 (0,12 га); 239-240 (0,09); 242-243 (0,107 га). | 3.6915 | мульчирование, сжигание | январь | июнь | 2.135 | 3 | 5 | 1 | Администрация, школа, детский сад | филиал ОАО "МРСК Центра" - "Липецкэнеро" | Усманский | ВЛ-10кВ "Куриловка" от ПС 35/10кВ "Фёдоровка" | 10 | VS010-0006433 | 53-54 (0,155 га); 54-55 (0,155 га); 55-56 (0,155 га); 56-57 (0,155 га); 114-115 (0,086 га); 115-116 (0,086 га); 116-117 (0,086 га); 117-118 (0,086 га); 118-119 0,086 га); 119-120 (0,086 га); 120-121 (0,086 га); 121-122 (0,086 га); 123-124 (0,086 га); 124-125 (0,086 га); 125-126 (0,086 га); 126-127 (0,086 га); 127-128 (0,086 га); 128-129 (0,086 га) ; 130-131 (0,086 га); 131-132 (0,086 га); 132-133 (0,086 га); 133-134 (0,086 га); 134-135 (0,086 га); 135-136 (0,086 га); 136-137 (0,086 га); 137-138 (0,086 га); 185-186 (0,11 га); 186-187 (0,11 га); 214-215 (0,168 га); 215-216 (0,168 га); 216-217 (0,057 га); 217-218 (0,057 га); 225-226 (0,12 га); 239-240 (0,09); 242-243 (0,107 га). | 3.6915 | мульчирование, сжигание | январь | июнь | 2.135 | 3 | 5 | 1 | Администрация, школа, детский сад | филиал ОАО "МРСК Центра" - "Липецкэнеро" | Усманский | ВЛ-10кВ "Куриловка" от ПС 35/10кВ "Фёдоровка" | 10 | VS010-0006433 | 53-54 (0,155 га); 54-55 (0,155 га); 55-56 (0,155 га); 56-57 (0,155 га); 114-115 (0,086 га); 115-116 (0,086 га); 116-117 (0,086 га); 117-118 (0,086 га); 118-119 0,086 га); 119-120 (0,086 га); 120-121 (0,086 га); 121-122 (0,086 га); 123-124 (0,086 га); 124-125 (0,086 га); 125-126 (0,086 га); 126-127 (0,086 га); 127-128 (0,086 га); 128-129 (0,086 га) ; 130-131 (0,086 га); 131-132 (0,086 га); 132-133 (0,086 га); 133-134 (0,086 га); 134-135 (0,086 га); 135-136 (0,086 га); 136-137 (0,086 га); 137-138 (0,086 га); 185-186 (0,11 га); 186-187 (0,11 га); 214-215 (0,168 га); 215-216 (0,168 га); 216-217 (0,057 га); 217-218 (0,057 га); 225-226 (0,12 га); 239-240 (0,09); 242-243 (0,107 га). | 3.6915 | мульчирование, сжигание | январь | июнь | 2.135 | 3 | 5 | 1 | Администрация, школа, детский сад | филиал ОАО "МРСК Центра" - "Липецкэнеро" | Усманский | ВЛ-10кВ "Куриловка" от ПС 35/10кВ "Фёдоровка" | 10 | VS010-0006433 | 53-54 (0,155 га); 54-55 (0,155 га); 55-56 (0,155 га); 56-57 (0,155 га); 114-115 (0,086 га); 115-116 (0,086 га); 116-117 (0,086 га); 117-118 (0,086 га); 118-119 0,086 га); 119-120 (0,086 га); 120-121 (0,086 га); 121-122 (0,086 га); 123-124 (0,086 га); 124-125 (0,086 га); 125-126 (0,086 га); 126-127 (0,086 га); 127-128 (0,086 га); 128-129 (0,086 га) ; 130-131 (0,086 га); 131-132 (0,086 га); 132-133 (0,086 га); 133-134 (0,086 га); 134-135 (0,086 га); 135-136 (0,086 га); 136-137 (0,086 га); 137-138 (0,086 га); 185-186 (0,11 га); 186-187 (0,11 га); 214-215 (0,168 га); 215-216 (0,168 га); 216-217 (0,057 га); 217-218 (0,057 га); 225-226 (0,12 га); 239-240 (0,09); 242-243 (0,107 га). | 3.6915 | мульчирование, сжигание | январь | июнь | 2.135 | 3 | 5 | 1 | Администрация, школа, детский сад | филиал ОАО "МРСК Центра" - "Липецкэнеро" | Усманский | ВЛ-10кВ "Куриловка" от ПС 35/10кВ "Фёдоровка" | 10 | VS010-0006433 | 53-54 (0,155 га); 54-55 (0,155 га); 55-56 (0,155 га); 56-57 (0,155 га); 114-115 (0,086 га); 115-116 (0,086 га); 116-117 (0,086 га); 117-118 (0,086 га); 118-119 0,086 га); 119-120 (0,086 га); 120-121 (0,086 га); 121-122 (0,086 га); 123-124 (0,086 га); 124-125 (0,086 га); 125-126 (0,086 га); 126-127 (0,086 га); 127-128 (0,086 га); 128-129 (0,086 га) ; 130-131 (0,086 га); 131-132 (0,086 га); 132-133 (0,086 га); 133-134 (0,086 га); 134-135 (0,086 га); 135-136 (0,086 га); 136-137 (0,086 га); 137-138 (0,086 га); 185-186 (0,11 га); 186-187 (0,11 га); 214-215 (0,168 га); 215-216 (0,168 га); 216-217 (0,057 га); 217-218 (0,057 га); 225-226 (0,12 га); 239-240 (0,09); 242-243 (0,107 га). | 3.6915 | мульчирование, сжигание | январь | июнь | 2.135 | 3 | 5 | 1 | Администрация, школа, детский сад | филиал ОАО "МРСК Центра" - "Липецкэнеро" | Усманский | ВЛ-10кВ "Куриловка" от ПС 35/10кВ "Фёдоровка" | 10 | VS010-0006433 | 53-54 (0,155 га); 54-55 (0,155 га); 55-56 (0,155 га); 56-57 (0,155 га); 114-115 (0,086 га); 115-116 (0,086 га); 116-117 (0,086 га); 117-118 (0,086 га); 118-119 0,086 га); 119-120 (0,086 га); 120-121 (0,086 га); 121-122 (0,086 га); 123-124 (0,086 га); 124-125 (0,086 га); 125-126 (0,086 га); 126-127 (0,086 га); 127-128 (0,086 га); 128-129 (0,086 га) ; 130-131 (0,086 га); 131-132 (0,086 га); 132-133 (0,086 га); 133-134 (0,086 га); 134-135 (0,086 га); 135-136 (0,086 га); 136-137 (0,086 га); 137-138 (0,086 га); 185-186 (0,11 га); 186-187 (0,11 га); 214-215 (0,168 га); 215-216 (0,168 га); 216-217 (0,057 га); 217-218 (0,057 га); 225-226 (0,12 га); 239-240 (0,09); 242-243 (0,107 га). | 3.6915 | мульчирование, сжигание | январь | июнь | 2.135 | 3 | 5 | 1 | Администрация, школа, детский сад | филиал ОАО "МРСК Центра" - "Липецкэнеро" | Усманский | ВЛ-10кВ "Куриловка" от ПС 35/10кВ "Фёдоровка" | 10 | VS010-0006433 | 53-54 (0,155 га); 54-55 (0,155 га); 55-56 (0,155 га); 56-57 (0,155 га); 114-115 (0,086 га); 115-116 (0,086 га); 116-117 (0,086 га); 117-118 (0,086 га); 118-119 0,086 га); 119-120 (0,086 га); 120-121 (0,086 га); 121-122 (0,086 га); 123-124 (0,086 га); 124-125 (0,086 га); 125-126 (0,086 га); 126-127 (0,086 га); 127-128 (0,086 га); 128-129 (0,086 га) ; 130-131 (0,086 га); 131-132 (0,086 га); 132-133 (0,086 га); 133-134 (0,086 га); 134-135 (0,086 га); 135-136 (0,086 га); 136-137 (0,086 га); 137-138 (0,086 га); 185-186 (0,11 га); 186-187 (0,11 га); 214-215 (0,168 га); 215-216 (0,168 га); 216-217 (0,057 га); 217-218 (0,057 га); 225-226 (0,12 га); 239-240 (0,09); 242-243 (0,107 га). | 3.6915 | мульчирование, сжигание | январь | июнь | 2.135 | 3 | 5 | 1 | Администрация, школа, детский сад | филиал ОАО "МРСК Центра" - "Липецкэнеро" | Усманский | ВЛ-10кВ "Куриловка" от ПС 35/10кВ "Фёдоровка" | 10 | VS010-0006433 | 53-54 (0,155 га); 54-55 (0,155 га); 55-56 (0,155 га); 56-57 (0,155 га); 114-115 (0,086 га); 115-116 (0,086 га); 116-117 (0,086 га); 117-118 (0,086 га); 118-119 0,086 га); 119-120 (0,086 га); 120-121 (0,086 га); 121-122 (0,086 га); 123-124 (0,086 га); 124-125 (0,086 га); 125-126 (0,086 га); 126-127 (0,086 га); 127-128 (0,086 га); 128-129 (0,086 га) ; 130-131 (0,086 га); 131-132 (0,086 га); 132-133 (0,086 га); 133-134 (0,086 га); 134-135 (0,086 га); 135-136 (0,086 га); 136-137 (0,086 га); 137-138 (0,086 га); 185-186 (0,11 га); 186-187 (0,11 га); 214-215 (0,168 га); 215-216 (0,168 га); 216-217 (0,057 га); 217-218 (0,057 га); 225-226 (0,12 га); 239-240 (0,09); 242-243 (0,107 га). | 3.6915 | мульчирование, сжигание | январь | июнь | 2.135 | 3 | 5 | 1 | Администрация, школа, детский сад | филиал ОАО "МРСК Центра" - "Липецкэнеро" | Усманский | ВЛ-10кВ "Куриловка" от ПС 35/10кВ "Фёдоровка" | 10 | VS010-0006433 | 53-54 (0,155 га); 54-55 (0,155 га); 55-56 (0,155 га); 56-57 (0,155 га); 114-115 (0,086 га); 115-116 (0,086 га); 116-117 (0,086 га); 117-118 (0,086 га); 118-119 0,086 га); 119-120 (0,086 га); 120-121 (0,086 га); 121-122 (0,086 га); 123-124 (0,086 га); 124-125 (0,086 га); 125-126 (0,086 га); 126-127 (0,086 га); 127-128 (0,086 га); 128-129 (0,086 га) ; 130-131 (0,086 га); 131-132 (0,086 га); 132-133 (0,086 га); 133-134 (0,086 га); 134-135 (0,086 га); 135-136 (0,086 га); 136-137 (0,086 га); 137-138 (0,086 га); 185-186 (0,11 га); 186-187 (0,11 га); 214-215 (0,168 га); 215-216 (0,168 га); 216-217 (0,057 га); 217-218 (0,057 га); 225-226 (0,12 га); 239-240 (0,09); 242-243 (0,107 га). | 3.6915 | мульчирование, сжигание | январь | июнь | 2.135 | 3 | 5 | 1 | Администрация, школа, детский сад | филиал ОАО "МРСК Центра" - "Липецкэнеро" | Усманский | ВЛ-10кВ "Куриловка" от ПС 35/10кВ "Фёдоровка" | 10 | VS010-0006433 | 53-54 (0,155 га); 54-55 (0,155 га); 55-56 (0,155 га); 56-57 (0,155 га); 114-115 (0,086 га); 115-116 (0,086 га); 116-117 (0,086 га); 117-118 (0,086 га); 118-119 0,086 га); 119-120 (0,086 га); 120-121 (0,086 га); 121-122 (0,086 га); 123-124 (0,086 га); 124-125 (0,086 га); 125-126 (0,086 га); 126-127 (0,086 га); 127-128 (0,086 га); 128-129 (0,086 га) ; 130-131 (0,086 га); 131-132 (0,086 га); 132-133 (0,086 га); 133-134 (0,086 га); 134-135 (0,086 га); 135-136 (0,086 га); 136-137 (0,086 га); 137-138 (0,086 га); 185-186 (0,11 га); 186-187 (0,11 га); 214-215 (0,168 га); 215-216 (0,168 га); 216-217 (0,057 га); 217-218 (0,057 га); 225-226 (0,12 га); 239-240 (0,09); 242-243 (0,107 га). | 3.6915 | мульчирование, сжигание | январь | июнь | 2.135 | 3 | 5 | 1 | Администрация, школа, детский сад | филиал ОАО "МРСК Центра" - "Липецкэнеро" | Усманский | ВЛ-10кВ "Куриловка" от ПС 35/10кВ "Фёдоровка" | 10 | VS010-0006433 | 53-54 (0,155 га); 54-55 (0,155 га); 55-56 (0,155 га); 56-57 (0,155 га); 114-115 (0,086 га); 115-116 (0,086 га); 116-117 (0,086 га); 117-118 (0,086 га); 118-119 0,086 га); 119-120 (0,086 га); 120-121 (0,086 га); 121-122 (0,086 га); 123-124 (0,086 га); 124-125 (0,086 га); 125-126 (0,086 га); 126-127 (0,086 га); 127-128 (0,086 га); 128-129 (0,086 га) ; 130-131 (0,086 га); 131-132 (0,086 га); 132-133 (0,086 га); 133-134 (0,086 га); 134-135 (0,086 га); 135-136 (0,086 га); 136-137 (0,086 га); 137-138 (0,086 га); 185-186 (0,11 га); 186-187 (0,11 га); 214-215 (0,168 га); 215-216 (0,168 га); 216-217 (0,057 га); 217-218 (0,057 га); 225-226 (0,12 га); 239-240 (0,09); 242-243 (0,107 га). | 3.6915 | мульчирование, сжигание | январь | июнь | 2.135 | 3 | 5 | 1 | Администрация, школа, детский сад | филиал ОАО "МРСК Центра" - "Липецкэнеро" | Усманский | ВЛ-10кВ "Куриловка" от ПС 35/10кВ "Фёдоровка" | 10 | VS010-0006433 | 53-54 (0,155 га); 54-55 (0,155 га); 55-56 (0,155 га); 56-57 (0,155 га); 114-115 (0,086 га); 115-116 (0,086 га); 116-117 (0,086 га); 117-118 (0,086 га); 118-119 0,086 га); 119-120 (0,086 га); 120-121 (0,086 га); 121-122 (0,086 га); 123-124 (0,086 га); 124-125 (0,086 га); 125-126 (0,086 га); 126-127 (0,086 га); 127-128 (0,086 га); 128-129 (0,086 га) ; 130-131 (0,086 га); 131-132 (0,086 га); 132-133 (0,086 га); 133-134 (0,086 га); 134-135 (0,086 га); 135-136 (0,086 га); 136-137 (0,086 га); 137-138 (0,086 га); 185-186 (0,11 га); 186-187 (0,11 га); 214-215 (0,168 га); 215-216 (0,168 га); 216-217 (0,057 га); 217-218 (0,057 га); 225-226 (0,12 га); 239-240 (0,09); 242-243 (0,107 га). | 3.6915 | мульчирование, сжигание | январь | июнь | 2.135 | 3 | 5 | 1 | Администрация, школа, детский сад | филиал ОАО "МРСК Центра" - "Липецкэнеро" | Усманский | ВЛ-10кВ "Куриловка" от ПС 35/10кВ "Фёдоровка" | 10 | VS010-0006433 | 53-54 (0,155 га); 54-55 (0,155 га); 55-56 (0,155 га); 56-57 (0,155 га); 114-115 (0,086 га); 115-116 (0,086 га); 116-117 (0,086 га); 117-118 (0,086 га); 118-119 0,086 га); 119-120 (0,086 га); 120-121 (0,086 га); 121-122 (0,086 га); 123-124 (0,086 га); 124-125 (0,086 га); 125-126 (0,086 га); 126-127 (0,086 га); 127-128 (0,086 га); 128-129 (0,086 га) ; 130-131 (0,086 га); 131-132 (0,086 га); 132-133 (0,086 га); 133-134 (0,086 га); 134-135 (0,086 га); 135-136 (0,086 га); 136-137 (0,086 га); 137-138 (0,086 га); 185-186 (0,11 га); 186-187 (0,11 га); 214-215 (0,168 га); 215-216 (0,168 га); 216-217 (0,057 га); 217-218 (0,057 га); 225-226 (0,12 га); 239-240 (0,09); 242-243 (0,107 га). | 3.6915 | мульчирование, сжигание | январь | июнь | 2.135 | 3 | 5 | 1 | Администрация, школа, детский сад | филиал ОАО "МРСК Центра" - "Липецкэнеро" | Усманский | ВЛ-10кВ "Куриловка" от ПС 35/10кВ "Фёдоровка" | 10 | VS010-0006433 | 53-54 (0,155 га); 54-55 (0,155 га); 55-56 (0,155 га); 56-57 (0,155 га); 114-115 (0,086 га); 115-116 (0,086 га); 116-117 (0,086 га); 117-118 (0,086 га); 118-119 0,086 га); 119-120 (0,086 га); 120-121 (0,086 га); 121-122 (0,086 га); 123-124 (0,086 га); 124-125 (0,086 га); 125-126 (0,086 га); 126-127 (0,086 га); 127-128 (0,086 га); 128-129 (0,086 га) ; 130-131 (0,086 га); 131-132 (0,086 га); 132-133 (0,086 га); 133-134 (0,086 га); 134-135 (0,086 га); 135-136 (0,086 га); 136-137 (0,086 га); 137-138 (0,086 га); 185-186 (0,11 га); 186-187 (0,11 га); 214-215 (0,168 га); 215-216 (0,168 га); 216-217 (0,057 га); 217-218 (0,057 га); 225-226 (0,12 га); 239-240 (0,09); 242-243 (0,107 га). | 3.6915 | мульчирование, сжигание | январь | июнь | 2.135 | 3 | 5 | 1 | Администрация, школа, детский сад | филиал ОАО "МРСК Центра" - "Липецкэнеро" | Усманский | ВЛ-10кВ "Куриловка" от ПС 35/10кВ "Фёдоровка" | 10 | VS010-0006433 | 53-54 (0,155 га); 54-55 (0,155 га); 55-56 (0,155 га); 56-57 (0,155 га); 114-115 (0,086 га); 115-116 (0,086 га); 116-117 (0,086 га); 117-118 (0,086 га); 118-119 0,086 га); 119-120 (0,086 га); 120-121 (0,086 га); 121-122 (0,086 га); 123-124 (0,086 га); 124-125 (0,086 га); 125-126 (0,086 га); 126-127 (0,086 га); 127-128 (0,086 га); 128-129 (0,086 га) ; 130-131 (0,086 га); 131-132 (0,086 га); 132-133 (0,086 га); 133-134 (0,086 га); 134-135 (0,086 га); 135-136 (0,086 га); 136-137 (0,086 га); 137-138 (0,086 га); 185-186 (0,11 га); 186-187 (0,11 га); 214-215 (0,168 га); 215-216 (0,168 га); 216-217 (0,057 га); 217-218 (0,057 га); 225-226 (0,12 га); 239-240 (0,09); 242-243 (0,107 га). | 3.6915 | мульчирование, сжигание | январь | июнь | 2.135 | 3 | 5 | 1 | Администрация, школа, детский сад | филиал ОАО "МРСК Центра" - "Липецкэнеро" | Усманский | ВЛ-10кВ "Куриловка" от ПС 35/10кВ "Фёдоровка" | 10 | VS010-0006433 | 53-54 (0,155 га); 54-55 (0,155 га); 55-56 (0,155 га); 56-57 (0,155 га); 114-115 (0,086 га); 115-116 (0,086 га); 116-117 (0,086 га); 117-118 (0,086 га); 118-119 0,086 га); 119-120 (0,086 га); 120-121 (0,086 га); 121-122 (0,086 га); 123-124 (0,086 га); 124-125 (0,086 га); 125-126 (0,086 га); 126-127 (0,086 га); 127-128 (0,086 га); 128-129 (0,086 га) ; 130-131 (0,086 га); 131-132 (0,086 га); 132-133 (0,086 га); 133-134 (0,086 га); 134-135 (0,086 га); 135-136 (0,086 га); 136-137 (0,086 га); 137-138 (0,086 га); 185-186 (0,11 га); 186-187 (0,11 га); 214-215 (0,168 га); 215-216 (0,168 га); 216-217 (0,057 га); 217-218 (0,057 га); 225-226 (0,12 га); 239-240 (0,09); 242-243 (0,107 га). | 3.6915 | мульчирование, сжигание | январь | июнь | 2.135 | 3 | 5 | 1 | Администрация, школа, детский сад | филиал ОАО "МРСК Центра" - "Липецкэнеро" | Усманский | ВЛ-10кВ "Куриловка" от ПС 35/10кВ "Фёдоровка" | 10 | VS010-0006433 | 53-54 (0,155 га); 54-55 (0,155 га); 55-56 (0,155 га); 56-57 (0,155 га); 114-115 (0,086 га); 115-116 (0,086 га); 116-117 (0,086 га); 117-118 (0,086 га); 118-119 0,086 га); 119-120 (0,086 га); 120-121 (0,086 га); 121-122 (0,086 га); 123-124 (0,086 га); 124-125 (0,086 га); 125-126 (0,086 га); 126-127 (0,086 га); 127-128 (0,086 га); 128-129 (0,086 га) ; 130-131 (0,086 га); 131-132 (0,086 га); 132-133 (0,086 га); 133-134 (0,086 га); 134-135 (0,086 га); 135-136 (0,086 га); 136-137 (0,086 га); 137-138 (0,086 га); 185-186 (0,11 га); 186-187 (0,11 га); 214-215 (0,168 га); 215-216 (0,168 га); 216-217 (0,057 га); 217-218 (0,057 га); 225-226 (0,12 га); 239-240 (0,09); 242-243 (0,107 га). | 3.6915 | мульчирование, сжигание | январь | июнь | 2.135 | 3 | 5 | 1 | Администрация, школа, детский сад | филиал ОАО "МРСК Центра" - "Липецкэнеро" | Усманский | ВЛ-10кВ "Куриловка" от ПС 35/10кВ "Фёдоровка" | 10 | VS010-0006433 | 53-54 (0,155 га); 54-55 (0,155 га); 55-56 (0,155 га); 56-57 (0,155 га); 114-115 (0,086 га); 115-116 (0,086 га); 116-117 (0,086 га); 117-118 (0,086 га); 118-119 0,086 га); 119-120 (0,086 га); 120-121 (0,086 га); 121-122 (0,086 га); 123-124 (0,086 га); 124-125 (0,086 га); 125-126 (0,086 га); 126-127 (0,086 га); 127-128 (0,086 га); 128-129 (0,086 га) ; 130-131 (0,086 га); 131-132 (0,086 га); 132-133 (0,086 га); 133-134 (0,086 га); 134-135 (0,086 га); 135-136 (0,086 га); 136-137 (0,086 га); 137-138 (0,086 га); 185-186 (0,11 га); 186-187 (0,11 га); 214-215 (0,168 га); 215-216 (0,168 га); 216-217 (0,057 га); 217-218 (0,057 га); 225-226 (0,12 га); 239-240 (0,09); 242-243 (0,107 га). | 3.6915 | мульчирование, сжигание | январь | июнь | 2.135 | 3 | 5 | 1 | Администрация, школа, детский сад | филиал ОАО "МРСК Центра" - "Липецкэнеро" | Усманский | ВЛ-10кВ "Куриловка" от ПС 35/10кВ "Фёдоровка" | 10 | VS010-0006433 | 53-54 (0,155 га); 54-55 (0,155 га); 55-56 (0,155 га); 56-57 (0,155 га); 114-115 (0,086 га); 115-116 (0,086 га); 116-117 (0,086 га); 117-118 (0,086 га); 118-119 0,086 га); 119-120 (0,086 га); 120-121 (0,086 га); 121-122 (0,086 га); 123-124 (0,086 га); 124-125 (0,086 га); 125-126 (0,086 га); 126-127 (0,086 га); 127-128 (0,086 га); 128-129 (0,086 га) ; 130-131 (0,086 га); 131-132 (0,086 га); 132-133 (0,086 га); 133-134 (0,086 га); 134-135 (0,086 га); 135-136 (0,086 га); 136-137 (0,086 га); 137-138 (0,086 га); 185-186 (0,11 га); 186-187 (0,11 га); 214-215 (0,168 га); 215-216 (0,168 га); 216-217 (0,057 га); 217-218 (0,057 га); 225-226 (0,12 га); 239-240 (0,09); 242-243 (0,107 га). | 3.6915 | мульчирование, сжигание | январь | июнь | 2.135 | 3 | 5 | 1 | Администрация, школа, детский сад | филиал ОАО "МРСК Центра" - "Липецкэнеро" | Усманский | ВЛ-10кВ "Куриловка" от ПС 35/10кВ "Фёдоровка" | 10 | VS010-0006433 | 53-54 (0,155 га); 54-55 (0,155 га); 55-56 (0,155 га); 56-57 (0,155 га); 114-115 (0,086 га); 115-116 (0,086 га); 116-117 (0,086 га); 117-118 (0,086 га); 118-119 0,086 га); 119-120 (0,086 га); 120-121 (0,086 га); 121-122 (0,086 га); 123-124 (0,086 га); 124-125 (0,086 га); 125-126 (0,086 га); 126-127 (0,086 га); 127-128 (0,086 га); 128-129 (0,086 га) ; 130-131 (0,086 га); 131-132 (0,086 га); 132-133 (0,086 га); 133-134 (0,086 га); 134-135 (0,086 га); 135-136 (0,086 га); 136-137 (0,086 га); 137-138 (0,086 га); 185-186 (0,11 га); 186-187 (0,11 га); 214-215 (0,168 га); 215-216 (0,168 га); 216-217 (0,057 га); 217-218 (0,057 га); 225-226 (0,12 га); 239-240 (0,09); 242-243 (0,107 га). | 3.6915 | мульчирование, сжигание | январь | июнь | 2.135 | 3 | 5 | 1 | Администрация, школа, детский сад | филиал ОАО "МРСК Центра" - "Липецкэнеро" | Усманский | ВЛ-10кВ "Куриловка" от ПС 35/10кВ "Фёдоровка" | 10 | VS010-0006433 | 53-54 (0,155 га); 54-55 (0,155 га); 55-56 (0,155 га); 56-57 (0,155 га); 114-115 (0,086 га); 115-116 (0,086 га); 116-117 (0,086 га); 117-118 (0,086 га); 118-119 0,086 га); 119-120 (0,086 га); 120-121 (0,086 га); 121-122 (0,086 га); 123-124 (0,086 га); 124-125 (0,086 га); 125-126 (0,086 га); 126-127 (0,086 га); 127-128 (0,086 га); 128-129 (0,086 га) ; 130-131 (0,086 га); 131-132 (0,086 га); 132-133 (0,086 га); 133-134 (0,086 га); 134-135 (0,086 га); 135-136 (0,086 га); 136-137 (0,086 га); 137-138 (0,086 га); 185-186 (0,11 га); 186-187 (0,11 га); 214-215 (0,168 га); 215-216 (0,168 га); 216-217 (0,057 га); 217-218 (0,057 га); 225-226 (0,12 га); 239-240 (0,09); 242-243 (0,107 га). | 3.6915 | мульчирование, сжигание | январь | июнь | 2.135 | 3 | 5 | 1 | Администрация, школа, детский сад | филиал ОАО "МРСК Центра" - "Липецкэнеро" | Усманский | ВЛ-10кВ "Куриловка" от ПС 35/10кВ "Фёдоровка" | 10 | VS010-0006433 | 53-54 (0,155 га); 54-55 (0,155 га); 55-56 (0,155 га); 56-57 (0,155 га); 114-115 (0,086 га); 115-116 (0,086 га); 116-117 (0,086 га); 117-118 (0,086 га); 118-119 0,086 га); 119-120 (0,086 га); 120-121 (0,086 га); 121-122 (0,086 га); 123-124 (0,086 га); 124-125 (0,086 га); 125-126 (0,086 га); 126-127 (0,086 га); 127-128 (0,086 га); 128-129 (0,086 га) ; 130-131 (0,086 га); 131-132 (0,086 га); 132-133 (0,086 га); 133-134 (0,086 га); 134-135 (0,086 га); 135-136 (0,086 га); 136-137 (0,086 га); 137-138 (0,086 га); 185-186 (0,11 га); 186-187 (0,11 га); 214-215 (0,168 га); 215-216 (0,168 га); 216-217 (0,057 га); 217-218 (0,057 га); 225-226 (0,12 га); 239-240 (0,09); 242-243 (0,107 га). | 3.6915 | мульчирование, сжигание | январь | июнь | 2.135 | 3 | 5 | 1 | Администрация, школа, детский сад | филиал ОАО "МРСК Центра" - "Липецкэнеро" | Усманский | ВЛ-10кВ "Куриловка" от ПС 35/10кВ "Фёдоровка" | 10 | VS010-0006433 | 53-54 (0,155 га); 54-55 (0,155 га); 55-56 (0,155 га); 56-57 (0,155 га); 114-115 (0,086 га); 115-116 (0,086 га); 116-117 (0,086 га); 117-118 (0,086 га); 118-119 0,086 га); 119-120 (0,086 га); 120-121 (0,086 га); 121-122 (0,086 га); 123-124 (0,086 га); 124-125 (0,086 га); 125-126 (0,086 га); 126-127 (0,086 га); 127-128 (0,086 га); 128-129 (0,086 га) ; 130-131 (0,086 га); 131-132 (0,086 га); 132-133 (0,086 га); 133-134 (0,086 га); 134-135 (0,086 га); 135-136 (0,086 га); 136-137 (0,086 га); 137-138 (0,086 га); 185-186 (0,11 га); 186-187 (0,11 га); 214-215 (0,168 га); 215-216 (0,168 га); 216-217 (0,057 га); 217-218 (0,057 га); 225-226 (0,12 га); 239-240 (0,09); 242-243 (0,107 га). | 3.6915 | мульчирование, сжигание | январь | июнь | 2.135 | 3 | 5 | 1 | Администрация, школа, детский сад | филиал ОАО "МРСК Центра" - "Липецкэнеро" | Усманский | ВЛ-10кВ "Куриловка" от ПС 35/10кВ "Фёдоровка" | 10 | VS010-0006433 | 53-54 (0,155 га); 54-55 (0,155 га); 55-56 (0,155 га); 56-57 (0,155 га); 114-115 (0,086 га); 115-116 (0,086 га); 116-117 (0,086 га); 117-118 (0,086 га); 118-119 0,086 га); 119-120 (0,086 га); 120-121 (0,086 га); 121-122 (0,086 га); 123-124 (0,086 га); 124-125 (0,086 га); 125-126 (0,086 га); 126-127 (0,086 га); 127-128 (0,086 га); 128-129 (0,086 га) ; 130-131 (0,086 га); 131-132 (0,086 га); 132-133 (0,086 га); 133-134 (0,086 га); 134-135 (0,086 га); 135-136 (0,086 га); 136-137 (0,086 га); 137-138 (0,086 га); 185-186 (0,11 га); 186-187 (0,11 га); 214-215 (0,168 га); 215-216 (0,168 га); 216-217 (0,057 га); 217-218 (0,057 га); 225-226 (0,12 га); 239-240 (0,09); 242-243 (0,107 га). | 3.6915 | мульчирование, сжигание | январь | июнь | 2.135 | 3 | 5 | 1 | Администрация, школа, детский сад | филиал ОАО "МРСК Центра" - "Липецкэнеро" | Усманский | ВЛ-10кВ "Куриловка" от ПС 35/10кВ "Фёдоровка" | 10 | VS010-0006433 | 53-54 (0,155 га); 54-55 (0,155 га); 55-56 (0,155 га); 56-57 (0,155 га); 114-115 (0,086 га); 115-116 (0,086 га); 116-117 (0,086 га); 117-118 (0,086 га); 118-119 0,086 га); 119-120 (0,086 га); 120-121 (0,086 га); 121-122 (0,086 га); 123-124 (0,086 га); 124-125 (0,086 га); 125-126 (0,086 га); 126-127 (0,086 га); 127-128 (0,086 га); 128-129 (0,086 га) ; 130-131 (0,086 га); 131-132 (0,086 га); 132-133 (0,086 га); 133-134 (0,086 га); 134-135 (0,086 га); 135-136 (0,086 га); 136-137 (0,086 га); 137-138 (0,086 га); 185-186 (0,11 га); 186-187 (0,11 га); 214-215 (0,168 га); 215-216 (0,168 га); 216-217 (0,057 га); 217-218 (0,057 га); 225-226 (0,12 га); 239-240 (0,09); 242-243 (0,107 га). | 3.6915 | мульчирование, сжигание | январь | июнь | 2.135 | 3 | 5 | 1 | Администрация, школа, детский сад | филиал ОАО "МРСК Центра" - "Липецкэнеро" | Усманский | ВЛ-10кВ "Куриловка" от ПС 35/10кВ "Фёдоровка" | 10 | VS010-0006433 | 53-54 (0,155 га); 54-55 (0,155 га); 55-56 (0,155 га); 56-57 (0,155 га); 114-115 (0,086 га); 115-116 (0,086 га); 116-117 (0,086 га); 117-118 (0,086 га); 118-119 0,086 га); 119-120 (0,086 га); 120-121 (0,086 га); 121-122 (0,086 га); 123-124 (0,086 га); 124-125 (0,086 га); 125-126 (0,086 га); 126-127 (0,086 га); 127-128 (0,086 га); 128-129 (0,086 га) ; 130-131 (0,086 га); 131-132 (0,086 га); 132-133 (0,086 га); 133-134 (0,086 га); 134-135 (0,086 га); 135-136 (0,086 га); 136-137 (0,086 га); 137-138 (0,086 га); 185-186 (0,11 га); 186-187 (0,11 га); 214-215 (0,168 га); 215-216 (0,168 га); 216-217 (0,057 га); 217-218 (0,057 га); 225-226 (0,12 га); 239-240 (0,09); 242-243 (0,107 га). | 3.6915 | мульчирование, сжигание | январь | июнь | 2.135 | 3 | 5 | 1 | Администрация, школа, детский сад | филиал ОАО "МРСК Центра" - "Липецкэнеро" | Усманский | ВЛ-10кВ "Куриловка" от ПС 35/10кВ "Фёдоровка" | 10 | VS010-0006433 | 53-54 (0,155 га); 54-55 (0,155 га); 55-56 (0,155 га); 56-57 (0,155 га); 114-115 (0,086 га); 115-116 (0,086 га); 116-117 (0,086 га); 117-118 (0,086 га); 118-119 0,086 га); 119-120 (0,086 га); 120-121 (0,086 га); 121-122 (0,086 га); 123-124 (0,086 га); 124-125 (0,086 га); 125-126 (0,086 га); 126-127 (0,086 га); 127-128 (0,086 га); 128-129 (0,086 га) ; 130-131 (0,086 га); 131-132 (0,086 га); 132-133 (0,086 га); 133-134 (0,086 га); 134-135 (0,086 га); 135-136 (0,086 га); 136-137 (0,086 га); 137-138 (0,086 га); 185-186 (0,11 га); 186-187 (0,11 га); 214-215 (0,168 га); 215-216 (0,168 га); 216-217 (0,057 га); 217-218 (0,057 га); 225-226 (0,12 га); 239-240 (0,09); 242-243 (0,107 га). | 3.6915 | мульчирование, сжигание | январь | июнь | 2.135 | 3 | 5 | 1 | Администрация, школа, детский сад | филиал ОАО "МРСК Центра" - "Липецкэнеро" | Усманский | ВЛ-10кВ "Куриловка" от ПС 35/10кВ "Фёдоровка" | 10 | VS010-0006433 | 53-54 (0,155 га); 54-55 (0,155 га); 55-56 (0,155 га); 56-57 (0,155 га); 114-115 (0,086 га); 115-116 (0,086 га); 116-117 (0,086 га); 117-118 (0,086 га); 118-119 0,086 га); 119-120 (0,086 га); 120-121 (0,086 га); 121-122 (0,086 га); 123-124 (0,086 га); 124-125 (0,086 га); 125-126 (0,086 га); 126-127 (0,086 га); 127-128 (0,086 га); 128-129 (0,086 га) ; 130-131 (0,086 га); 131-132 (0,086 га); 132-133 (0,086 га); 133-134 (0,086 га); 134-135 (0,086 га); 135-136 (0,086 га); 136-137 (0,086 га); 137-138 (0,086 га); 185-186 (0,11 га); 186-187 (0,11 га); 214-215 (0,168 га); 215-216 (0,168 га); 216-217 (0,057 га); 217-218 (0,057 га); 225-226 (0,12 га); 239-240 (0,09); 242-243 (0,107 га). | 3.6915 | мульчирование, сжигание | январь | июнь | 2.135 | 3 | 5 | 1 | Администрация, школа, детский сад | филиал ОАО "МРСК Центра" - "Липецкэнеро" | Усманский | ВЛ-10кВ "Куриловка" от ПС 35/10кВ "Фёдоровка" | 10 | VS010-0006433 | 53-54 (0,155 га); 54-55 (0,155 га); 55-56 (0,155 га); 56-57 (0,155 га); 114-115 (0,086 га); 115-116 (0,086 га); 116-117 (0,086 га); 117-118 (0,086 га); 118-119 0,086 га); 119-120 (0,086 га); 120-121 (0,086 га); 121-122 (0,086 га); 123-124 (0,086 га); 124-125 (0,086 га); 125-126 (0,086 га); 126-127 (0,086 га); 127-128 (0,086 га); 128-129 (0,086 га) ; 130-131 (0,086 га); 131-132 (0,086 га); 132-133 (0,086 га); 133-134 (0,086 га); 134-135 (0,086 га); 135-136 (0,086 га); 136-137 (0,086 га); 137-138 (0,086 га); 185-186 (0,11 га); 186-187 (0,11 га); 214-215 (0,168 га); 215-216 (0,168 га); 216-217 (0,057 га); 217-218 (0,057 га); 225-226 (0,12 га); 239-240 (0,09); 242-243 (0,107 га). | 3.6915 | мульчирование, сжигание | январь | июнь | 2.135 | 3 | 5 | 1 | Администрация, школа, детский сад | филиал ОАО "МРСК Центра" - "Липецкэнеро" | Усманский | ВЛ-10кВ "Куриловка" от ПС 35/10кВ "Фёдоровка" | 10 | VS010-0006433 | 53-54 (0,155 га); 54-55 (0,155 га); 55-56 (0,155 га); 56-57 (0,155 га); 114-115 (0,086 га); 115-116 (0,086 га); 116-117 (0,086 га); 117-118 (0,086 га); 118-119 0,086 га); 119-120 (0,086 га); 120-121 (0,086 га); 121-122 (0,086 га); 123-124 (0,086 га); 124-125 (0,086 га); 125-126 (0,086 га); 126-127 (0,086 га); 127-128 (0,086 га); 128-129 (0,086 га) ; 130-131 (0,086 га); 131-132 (0,086 га); 132-133 (0,086 га); 133-134 (0,086 га); 134-135 (0,086 га); 135-136 (0,086 га); 136-137 (0,086 га); 137-138 (0,086 га); 185-186 (0,11 га); 186-187 (0,11 га); 214-215 (0,168 га); 215-216 (0,168 га); 216-217 (0,057 га); 217-218 (0,057 га); 225-226 (0,12 га); 239-240 (0,09); 242-243 (0,107 га). | 3.6915 | мульчирование, сжигание | январь | июнь | 2.135 | 3 | 5 | 1 | Администрация, школа, детский сад | филиал ОАО "МРСК Центра" - "Липецкэнеро" | Усманский | ВЛ-10кВ "Куриловка" от ПС 35/10кВ "Фёдоровка" | 10 | VS010-0006433 | 53-54 (0,155 га); 54-55 (0,155 га); 55-56 (0,155 га); 56-57 (0,155 га); 114-115 (0,086 га); 115-116 (0,086 га); 116-117 (0,086 га); 117-118 (0,086 га); 118-119 0,086 га); 119-120 (0,086 га); 120-121 (0,086 га); 121-122 (0,086 га); 123-124 (0,086 га); 124-125 (0,086 га); 125-126 (0,086 га); 126-127 (0,086 га); 127-128 (0,086 га); 128-129 (0,086 га) ; 130-131 (0,086 га); 131-132 (0,086 га); 132-133 (0,086 га); 133-134 (0,086 га); 134-135 (0,086 га); 135-136 (0,086 га); 136-137 (0,086 га); 137-138 (0,086 га); 185-186 (0,11 га); 186-187 (0,11 га); 214-215 (0,168 га); 215-216 (0,168 га); 216-217 (0,057 га); 217-218 (0,057 га); 225-226 (0,12 га); 239-240 (0,09); 242-243 (0,107 га). | 3.6915 | мульчирование, сжигание | январь | июнь | 2.135 | 3 | 5 | 1 | Администрация, школа, детский сад | филиал ОАО "МРСК Центра" - "Липецкэнеро" | Усманский | ВЛ-10кВ "Куриловка" от ПС 35/10кВ "Фёдоровка" | 10 | VS010-0006433 | 53-54 (0,155 га); 54-55 (0,155 га); 55-56 (0,155 га); 56-57 (0,155 га); 114-115 (0,086 га); 115-116 (0,086 га); 116-117 (0,086 га); 117-118 (0,086 га); 118-119 0,086 га); 119-120 (0,086 га); 120-121 (0,086 га); 121-122 (0,086 га); 123-124 (0,086 га); 124-125 (0,086 га); 125-126 (0,086 га); 126-127 (0,086 га); 127-128 (0,086 га); 128-129 (0,086 га) ; 130-131 (0,086 га); 131-132 (0,086 га); 132-133 (0,086 га); 133-134 (0,086 га); 134-135 (0,086 га); 135-136 (0,086 га); 136-137 (0,086 га); 137-138 (0,086 га); 185-186 (0,11 га); 186-187 (0,11 га); 214-215 (0,168 га); 215-216 (0,168 га); 216-217 (0,057 га); 217-218 (0,057 га); 225-226 (0,12 га); 239-240 (0,09); 242-243 (0,107 га). | 3.6915 | мульчирование, сжигание | январь | июнь | 2.135 | 3 | 5 | 1 | Администрация, школа, детский сад | филиал ОАО "МРСК Центра" - "Липецкэнеро" | Усманский | ВЛ-10кВ "Куриловка" от ПС 35/10кВ "Фёдоровка" | 10 | VS010-0006433 | 53-54 (0,155 га); 54-55 (0,155 га); 55-56 (0,155 га); 56-57 (0,155 га); 114-115 (0,086 га); 115-116 (0,086 га); 116-117 (0,086 га); 117-118 (0,086 га); 118-119 0,086 га); 119-120 (0,086 га); 120-121 (0,086 га); 121-122 (0,086 га); 123-124 (0,086 га); 124-125 (0,086 га); 125-126 (0,086 га); 126-127 (0,086 га); 127-128 (0,086 га); 128-129 (0,086 га) ; 130-131 (0,086 га); 131-132 (0,086 га); 132-133 (0,086 га); 133-134 (0,086 га); 134-135 (0,086 га); 135-136 (0,086 га); 136-137 (0,086 га); 137-138 (0,086 га); 185-186 (0,11 га); 186-187 (0,11 га); 214-215 (0,168 га); 215-216 (0,168 га); 216-217 (0,057 га); 217-218 (0,057 га); 225-226 (0,12 га); 239-240 (0,09); 242-243 (0,107 га). | 3.6915 | мульчирование, сжигание | январь | июнь | 2.135 | 3 | 5 | 1 | Администрация, школа, детский сад | филиал ОАО "МРСК Центра" - "Липецкэнеро" | Усманский | ВЛ-10кВ "Куриловка" от ПС 35/10кВ "Фёдоровка" | 10 | VS010-0006433 | 53-54 (0,155 га); 54-55 (0,155 га); 55-56 (0,155 га); 56-57 (0,155 га); 114-115 (0,086 га); 115-116 (0,086 га); 116-117 (0,086 га); 117-118 (0,086 га); 118-119 0,086 га); 119-120 (0,086 га); 120-121 (0,086 га); 121-122 (0,086 га); 123-124 (0,086 га); 124-125 (0,086 га); 125-126 (0,086 га); 126-127 (0,086 га); 127-128 (0,086 га); 128-129 (0,086 га) ; 130-131 (0,086 га); 131-132 (0,086 га); 132-133 (0,086 га); 133-134 (0,086 га); 134-135 (0,086 га); 135-136 (0,086 га); 136-137 (0,086 га); 137-138 (0,086 га); 185-186 (0,11 га); 186-187 (0,11 га); 214-215 (0,168 га); 215-216 (0,168 га); 216-217 (0,057 га); 217-218 (0,057 га); 225-226 (0,12 га); 239-240 (0,09); 242-243 (0,107 га). | 3.6915 | мульчирование, сжигание | январь | июнь | 2.135 | 3 | 5 | 1 | Администрация, школа, детский сад | филиал ОАО "МРСК Центра" - "Липецкэнеро" | Усманский | ВЛ-10кВ "Куриловка" от ПС 35/10кВ "Фёдоровка" | 10 | VS010-0006433 | 53-54 (0,155 га); 54-55 (0,155 га); 55-56 (0,155 га); 56-57 (0,155 га); 114-115 (0,086 га); 115-116 (0,086 га); 116-117 (0,086 га); 117-118 (0,086 га); 118-119 0,086 га); 119-120 (0,086 га); 120-121 (0,086 га); 121-122 (0,086 га); 123-124 (0,086 га); 124-125 (0,086 га); 125-126 (0,086 га); 126-127 (0,086 га); 127-128 (0,086 га); 128-129 (0,086 га) ; 130-131 (0,086 га); 131-132 (0,086 га); 132-133 (0,086 га); 133-134 (0,086 га); 134-135 (0,086 га); 135-136 (0,086 га); 136-137 (0,086 га); 137-138 (0,086 га); 185-186 (0,11 га); 186-187 (0,11 га); 214-215 (0,168 га); 215-216 (0,168 га); 216-217 (0,057 га); 217-218 (0,057 га); 225-226 (0,12 га); 239-240 (0,09); 242-243 (0,107 га). | 3.6915 | мульчирование, сжигание | январь | июнь | 2.135 | 3 | 5 | 1 | Администрация, школа, детский сад | филиал ОАО "МРСК Центра" - "Липецкэнеро" | Усманский | ВЛ-10кВ "Куриловка" от ПС 35/10кВ "Фёдоровка" | 10 | VS010-0006433 | 53-54 (0,155 га); 54-55 (0,155 га); 55-56 (0,155 га); 56-57 (0,155 га); 114-115 (0,086 га); 115-116 (0,086 га); 116-117 (0,086 га); 117-118 (0,086 га); 118-119 0,086 га); 119-120 (0,086 га); 120-121 (0,086 га); 121-122 (0,086 га); 123-124 (0,086 га); 124-125 (0,086 га); 125-126 (0,086 га); 126-127 (0,086 га); 127-128 (0,086 га); 128-129 (0,086 га) ; 130-131 (0,086 га); 131-132 (0,086 га); 132-133 (0,086 га); 133-134 (0,086 га); 134-135 (0,086 га); 135-136 (0,086 га); 136-137 (0,086 га); 137-138 (0,086 га); 185-186 (0,11 га); 186-187 (0,11 га); 214-215 (0,168 га); 215-216 (0,168 га); 216-217 (0,057 га); 217-218 (0,057 га); 225-226 (0,12 га); 239-240 (0,09); 242-243 (0,107 га). | 3.6915 | мульчирование, сжигание | январь | июнь | 2.135 | 3 | 5 | 1 | Администрация, школа, детский сад | филиал ОАО "МРСК Центра" - "Липецкэнеро" | Усманский | ВЛ-10кВ "Куриловка" от ПС 35/10кВ "Фёдоровка" | 10 | VS010-0006433 | 53-54 (0,155 га); 54-55 (0,155 га); 55-56 (0,155 га); 56-57 (0,155 га); 114-115 (0,086 га); 115-116 (0,086 га); 116-117 (0,086 га); 117-118 (0,086 га); 118-119 0,086 га); 119-120 (0,086 га); 120-121 (0,086 га); 121-122 (0,086 га); 123-124 (0,086 га); 124-125 (0,086 га); 125-126 (0,086 га); 126-127 (0,086 га); 127-128 (0,086 га); 128-129 (0,086 га) ; 130-131 (0,086 га); 131-132 (0,086 га); 132-133 (0,086 га); 133-134 (0,086 га); 134-135 (0,086 га); 135-136 (0,086 га); 136-137 (0,086 га); 137-138 (0,086 га); 185-186 (0,11 га); 186-187 (0,11 га); 214-215 (0,168 га); 215-216 (0,168 га); 216-217 (0,057 га); 217-218 (0,057 га); 225-226 (0,12 га); 239-240 (0,09); 242-243 (0,107 га). | 3.6915 | мульчирование, сжигание | январь | июнь | 2.135 | 3 | 5 | 1 | Администрация, школа, детский сад | филиал ОАО "МРСК Центра" - "Липецкэнеро" | Усманский | ВЛ-10кВ "Куриловка" от ПС 35/10кВ "Фёдоровка" | 10 | VS010-0006433 | 53-54 (0,155 га); 54-55 (0,155 га); 55-56 (0,155 га); 56-57 (0,155 га); 114-115 (0,086 га); 115-116 (0,086 га); 116-117 (0,086 га); 117-118 (0,086 га); 118-119 0,086 га); 119-120 (0,086 га); 120-121 (0,086 га); 121-122 (0,086 га); 123-124 (0,086 га); 124-125 (0,086 га); 125-126 (0,086 га); 126-127 (0,086 га); 127-128 (0,086 га); 128-129 (0,086 га) ; 130-131 (0,086 га); 131-132 (0,086 га); 132-133 (0,086 га); 133-134 (0,086 га); 134-135 (0,086 га); 135-136 (0,086 га); 136-137 (0,086 га); 137-138 (0,086 га); 185-186 (0,11 га); 186-187 (0,11 га); 214-215 (0,168 га); 215-216 (0,168 га); 216-217 (0,057 га); 217-218 (0,057 га); 225-226 (0,12 га); 239-240 (0,09); 242-243 (0,107 га). | 3.6915 | мульчирование, сжигание | январь | июнь | 2.135 | 3 | 5 | 1 | Администрация, школа, детский сад | филиал ОАО "МРСК Центра" - "Липецкэнеро" | Усманский | ВЛ-10кВ "Куриловка" от ПС 35/10кВ "Фёдоровка" | 10 | VS010-0006433 | 53-54 (0,155 га); 54-55 (0,155 га); 55-56 (0,155 га); 56-57 (0,155 га); 114-115 (0,086 га); 115-116 (0,086 га); 116-117 (0,086 га); 117-118 (0,086 га); 118-119 0,086 га); 119-120 (0,086 га); 120-121 (0,086 га); 121-122 (0,086 га); 123-124 (0,086 га); 124-125 (0,086 га); 125-126 (0,086 га); 126-127 (0,086 га); 127-128 (0,086 га); 128-129 (0,086 га) ; 130-131 (0,086 га); 131-132 (0,086 га); 132-133 (0,086 га); 133-134 (0,086 га); 134-135 (0,086 га); 135-136 (0,086 га); 136-137 (0,086 га); 137-138 (0,086 га); 185-186 (0,11 га); 186-187 (0,11 га); 214-215 (0,168 га); 215-216 (0,168 га); 216-217 (0,057 га); 217-218 (0,057 га); 225-226 (0,12 га); 239-240 (0,09); 242-243 (0,107 га). | 3.6915 | мульчирование, сжигание | январь | июнь | 2.135 | 3 | 5 | 1 | Администрация, школа, детский сад | филиал ОАО "МРСК Центра" - "Липецкэнеро" | Усманский | ВЛ-10кВ "Куриловка" от ПС 35/10кВ "Фёдоровка" | 10 | VS010-0006433 | 53-54 (0,155 га); 54-55 (0,155 га); 55-56 (0,155 га); 56-57 (0,155 га); 114-115 (0,086 га); 115-116 (0,086 га); 116-117 (0,086 га); 117-118 (0,086 га); 118-119 0,086 га); 119-120 (0,086 га); 120-121 (0,086 га); 121-122 (0,086 га); 123-124 (0,086 га); 124-125 (0,086 га); 125-126 (0,086 га); 126-127 (0,086 га); 127-128 (0,086 га); 128-129 (0,086 га) ; 130-131 (0,086 га); 131-132 (0,086 га); 132-133 (0,086 га); 133-134 (0,086 га); 134-135 (0,086 га); 135-136 (0,086 га); 136-137 (0,086 га); 137-138 (0,086 га); 185-186 (0,11 га); 186-187 (0,11 га); 214-215 (0,168 га); 215-216 (0,168 га); 216-217 (0,057 га); 217-218 (0,057 га); 225-226 (0,12 га); 239-240 (0,09); 242-243 (0,107 га). | 3.6915 | мульчирование, сжигание | январь | июнь | 2.135 | 3 | 5 | 1 | Администрация, школа, детский сад | филиал ОАО "МРСК Центра" - "Липецкэнеро" | Усманский | ВЛ-10кВ "Куриловка" от ПС 35/10кВ "Фёдоровка" | 10 | VS010-0006433 | 53-54 (0,155 га); 54-55 (0,155 га); 55-56 (0,155 га); 56-57 (0,155 га); 114-115 (0,086 га); 115-116 (0,086 га); 116-117 (0,086 га); 117-118 (0,086 га); 118-119 0,086 га); 119-120 (0,086 га); 120-121 (0,086 га); 121-122 (0,086 га); 123-124 (0,086 га); 124-125 (0,086 га); 125-126 (0,086 га); 126-127 (0,086 га); 127-128 (0,086 га); 128-129 (0,086 га) ; 130-131 (0,086 га); 131-132 (0,086 га); 132-133 (0,086 га); 133-134 (0,086 га); 134-135 (0,086 га); 135-136 (0,086 га); 136-137 (0,086 га); 137-138 (0,086 га); 185-186 (0,11 га); 186-187 (0,11 га); 214-215 (0,168 га); 215-216 (0,168 га); 216-217 (0,057 га); 217-218 (0,057 га); 225-226 (0,12 га); 239-240 (0,09); 242-243 (0,107 га). | 3.6915 | мульчирование, сжигание | январь | июнь | 2.135 | 3 | 5 | 1 | Администрация, школа, детский сад | филиал ОАО "МРСК Центра" - "Липецкэнеро" | Усманский | ВЛ-10кВ "Куриловка" от ПС 35/10кВ "Фёдоровка" | 10 | VS010-0006433 | 53-54 (0,155 га); 54-55 (0,155 га); 55-56 (0,155 га); 56-57 (0,155 га); 114-115 (0,086 га); 115-116 (0,086 га); 116-117 (0,086 га); 117-118 (0,086 га); 118-119 0,086 га); 119-120 (0,086 га); 120-121 (0,086 га); 121-122 (0,086 га); 123-124 (0,086 га); 124-125 (0,086 га); 125-126 (0,086 га); 126-127 (0,086 га); 127-128 (0,086 га); 128-129 (0,086 га) ; 130-131 (0,086 га); 131-132 (0,086 га); 132-133 (0,086 га); 133-134 (0,086 га); 134-135 (0,086 га); 135-136 (0,086 га); 136-137 (0,086 га); 137-138 (0,086 га); 185-186 (0,11 га); 186-187 (0,11 га); 214-215 (0,168 га); 215-216 (0,168 га); 216-217 (0,057 га); 217-218 (0,057 га); 225-226 (0,12 га); 239-240 (0,09); 242-243 (0,107 га). | 3.6915 | мульчирование, сжигание | январь | июнь | 2.135 | 3 | 5 | 1 | Администрация, школа, детский сад | филиал ОАО "МРСК Центра" - "Липецкэнеро" | Усманский | ВЛ-10кВ "Куриловка" от ПС 35/10кВ "Фёдоровка" | 10 | VS010-0006433 | 53-54 (0,155 га); 54-55 (0,155 га); 55-56 (0,155 га); 56-57 (0,155 га); 114-115 (0,086 га); 115-116 (0,086 га); 116-117 (0,086 га); 117-118 (0,086 га); 118-119 0,086 га); 119-120 (0,086 га); 120-121 (0,086 га); 121-122 (0,086 га); 123-124 (0,086 га); 124-125 (0,086 га); 125-126 (0,086 га); 126-127 (0,086 га); 127-128 (0,086 га); 128-129 (0,086 га) ; 130-131 (0,086 га); 131-132 (0,086 га); 132-133 (0,086 га); 133-134 (0,086 га); 134-135 (0,086 га); 135-136 (0,086 га); 136-137 (0,086 га); 137-138 (0,086 га); 185-186 (0,11 га); 186-187 (0,11 га); 214-215 (0,168 га); 215-216 (0,168 га); 216-217 (0,057 га); 217-218 (0,057 га); 225-226 (0,12 га); 239-240 (0,09); 242-243 (0,107 га). | 3.6915 | мульчирование, сжигание | январь | июнь | 2.135 | 3 | 5 | 1 | Администрация, школа, детский сад | филиал ОАО "МРСК Центра" - "Липецкэнеро" | Усманский | ВЛ-10кВ "Куриловка" от ПС 35/10кВ "Фёдоровка" | 10 | VS010-0006433 | 53-54 (0,155 га); 54-55 (0,155 га); 55-56 (0,155 га); 56-57 (0,155 га); 114-115 (0,086 га); 115-116 (0,086 га); 116-117 (0,086 га); 117-118 (0,086 га); 118-119 0,086 га); 119-120 (0,086 га); 120-121 (0,086 га); 121-122 (0,086 га); 123-124 (0,086 га); 124-125 (0,086 га); 125-126 (0,086 га); 126-127 (0,086 га); 127-128 (0,086 га); 128-129 (0,086 га) ; 130-131 (0,086 га); 131-132 (0,086 га); 132-133 (0,086 га); 133-134 (0,086 га); 134-135 (0,086 га); 135-136 (0,086 га); 136-137 (0,086 га); 137-138 (0,086 га); 185-186 (0,11 га); 186-187 (0,11 га); 214-215 (0,168 га); 215-216 (0,168 га); 216-217 (0,057 га); 217-218 (0,057 га); 225-226 (0,12 га); 239-240 (0,09); 242-243 (0,107 га). | 3.6915 | мульчирование, сжигание | январь | июнь | 2.135 | 3 | 5 | 1 | Администрация, школа, детский сад | филиал ОАО "МРСК Центра" - "Липецкэнеро" | Усманский | ВЛ-10кВ "Куриловка" от ПС 35/10кВ "Фёдоровка" | 10 | VS010-0006433 | 53-54 (0,155 га); 54-55 (0,155 га); 55-56 (0,155 га); 56-57 (0,155 га); 114-115 (0,086 га); 115-116 (0,086 га); 116-117 (0,086 га); 117-118 (0,086 га); 118-119 0,086 га); 119-120 (0,086 га); 120-121 (0,086 га); 121-122 (0,086 га); 123-124 (0,086 га); 124-125 (0,086 га); 125-126 (0,086 га); 126-127 (0,086 га); 127-128 (0,086 га); 128-129 (0,086 га) ; 130-131 (0,086 га); 131-132 (0,086 га); 132-133 (0,086 га); 133-134 (0,086 га); 134-135 (0,086 га); 135-136 (0,086 га); 136-137 (0,086 га); 137-138 (0,086 га); 185-186 (0,11 га); 186-187 (0,11 га); 214-215 (0,168 га); 215-216 (0,168 га); 216-217 (0,057 га); 217-218 (0,057 га); 225-226 (0,12 га); 239-240 (0,09); 242-243 (0,107 га). | 3.6915 | мульчирование, сжигание | январь | июнь | 2.135 | 3 | 5 | 1 | Администрация, школа, детский сад | филиал ОАО "МРСК Центра" - "Липецкэнеро" | Усманский | ВЛ-10кВ "Куриловка" от ПС 35/10кВ "Фёдоровка" | 10 | VS010-0006433 | 53-54 (0,155 га); 54-55 (0,155 га); 55-56 (0,155 га); 56-57 (0,155 га); 114-115 (0,086 га); 115-116 (0,086 га); 116-117 (0,086 га); 117-118 (0,086 га); 118-119 0,086 га); 119-120 (0,086 га); 120-121 (0,086 га); 121-122 (0,086 га); 123-124 (0,086 га); 124-125 (0,086 га); 125-126 (0,086 га); 126-127 (0,086 га); 127-128 (0,086 га); 128-129 (0,086 га) ; 130-131 (0,086 га); 131-132 (0,086 га); 132-133 (0,086 га); 133-134 (0,086 га); 134-135 (0,086 га); 135-136 (0,086 га); 136-137 (0,086 га); 137-138 (0,086 га); 185-186 (0,11 га); 186-187 (0,11 га); 214-215 (0,168 га); 215-216 (0,168 га); 216-217 (0,057 га); 217-218 (0,057 га); 225-226 (0,12 га); 239-240 (0,09); 242-243 (0,107 га). | 3.6915 | мульчирование, сжигание | январь | июнь | 2.135 | 3 | 5 | 1 | Администрация, школа, детский сад | филиал ОАО "МРСК Центра" - "Липецкэнеро" | Усманский | ВЛ-10кВ "Куриловка" от ПС 35/10кВ "Фёдоровка" | 10 | VS010-0006433 | 53-54 (0,155 га); 54-55 (0,155 га); 55-56 (0,155 га); 56-57 (0,155 га); 114-115 (0,086 га); 115-116 (0,086 га); 116-117 (0,086 га); 117-118 (0,086 га); 118-119 0,086 га); 119-120 (0,086 га); 120-121 (0,086 га); 121-122 (0,086 га); 123-124 (0,086 га); 124-125 (0,086 га); 125-126 (0,086 га); 126-127 (0,086 га); 127-128 (0,086 га); 128-129 (0,086 га) ; 130-131 (0,086 га); 131-132 (0,086 га); 132-133 (0,086 га); 133-134 (0,086 га); 134-135 (0,086 га); 135-136 (0,086 га); 136-137 (0,086 га); 137-138 (0,086 га); 185-186 (0,11 га); 186-187 (0,11 га); 214-215 (0,168 га); 215-216 (0,168 га); 216-217 (0,057 га); 217-218 (0,057 га); 225-226 (0,12 га); 239-240 (0,09); 242-243 (0,107 га). | 3.6915 | мульчирование, сжигание | январь | июнь | 2.135 | 3 | 5 | 1 | Администрация, школа, детский сад | филиал ОАО "МРСК Центра" - "Липецкэнеро" | Усманский | ВЛ-10кВ "Куриловка" от ПС 35/10кВ "Фёдоровка" | 10 | VS010-0006433 | 53-54 (0,155 га); 54-55 (0,155 га); 55-56 (0,155 га); 56-57 (0,155 га); 114-115 (0,086 га); 115-116 (0,086 га); 116-117 (0,086 га); 117-118 (0,086 га); 118-119 0,086 га); 119-120 (0,086 га); 120-121 (0,086 га); 121-122 (0,086 га); 123-124 (0,086 га); 124-125 (0,086 га); 125-126 (0,086 га); 126-127 (0,086 га); 127-128 (0,086 га); 128-129 (0,086 га) ; 130-131 (0,086 га); 131-132 (0,086 га); 132-133 (0,086 га); 133-134 (0,086 га); 134-135 (0,086 га); 135-136 (0,086 га); 136-137 (0,086 га); 137-138 (0,086 га); 185-186 (0,11 га); 186-187 (0,11 га); 214-215 (0,168 га); 215-216 (0,168 га); 216-217 (0,057 га); 217-218 (0,057 га); 225-226 (0,12 га); 239-240 (0,09); 242-243 (0,107 га). | 3.6915 | мульчирование, сжигание | январь | июнь | 2.135 | 3 | 5 | 1 | Администрация, школа, детский сад | филиал ОАО "МРСК Центра" - "Липецкэнеро" | Усманский | ВЛ-10кВ "Куриловка" от ПС 35/10кВ "Фёдоровка" | 10 | VS010-0006433 | 53-54 (0,155 га); 54-55 (0,155 га); 55-56 (0,155 га); 56-57 (0,155 га); 114-115 (0,086 га); 115-116 (0,086 га); 116-117 (0,086 га); 117-118 (0,086 га); 118-119 0,086 га); 119-120 (0,086 га); 120-121 (0,086 га); 121-122 (0,086 га); 123-124 (0,086 га); 124-125 (0,086 га); 125-126 (0,086 га); 126-127 (0,086 га); 127-128 (0,086 га); 128-129 (0,086 га) ; 130-131 (0,086 га); 131-132 (0,086 га); 132-133 (0,086 га); 133-134 (0,086 га); 134-135 (0,086 га); 135-136 (0,086 га); 136-137 (0,086 га); 137-138 (0,086 га); 185-186 (0,11 га); 186-187 (0,11 га); 214-215 (0,168 га); 215-216 (0,168 га); 216-217 (0,057 га); 217-218 (0,057 га); 225-226 (0,12 га); 239-240 (0,09); 242-243 (0,107 га). | 3.6915 | мульчирование, сжигание | январь | июнь | 2.135 | 3 | 5 | 1 | Администрация, школа, детский сад | филиал ОАО "МРСК Центра" - "Липецкэнеро" | Усманский | ВЛ-10кВ "Куриловка" от ПС 35/10кВ "Фёдоровка" | 10 | VS010-0006433 | 53-54 (0,155 га); 54-55 (0,155 га); 55-56 (0,155 га); 56-57 (0,155 га); 114-115 (0,086 га); 115-116 (0,086 га); 116-117 (0,086 га); 117-118 (0,086 га); 118-119 0,086 га); 119-120 (0,086 га); 120-121 (0,086 га); 121-122 (0,086 га); 123-124 (0,086 га); 124-125 (0,086 га); 125-126 (0,086 га); 126-127 (0,086 га); 127-128 (0,086 га); 128-129 (0,086 га) ; 130-131 (0,086 га); 131-132 (0,086 га); 132-133 (0,086 га); 133-134 (0,086 га); 134-135 (0,086 га); 135-136 (0,086 га); 136-137 (0,086 га); 137-138 (0,086 га); 185-186 (0,11 га); 186-187 (0,11 га); 214-215 (0,168 га); 215-216 (0,168 га); 216-217 (0,057 га); 217-218 (0,057 га); 225-226 (0,12 га); 239-240 (0,09); 242-243 (0,107 га). | 3.6915 | мульчирование, сжигание | январь | июнь | 2.135 | 3 | 5 | 1 | Администрация, школа, детский сад | филиал ОАО "МРСК Центра" - "Липецкэнеро" | Усманский | ВЛ-10кВ "Куриловка" от ПС 35/10кВ "Фёдоровка" | 10 | VS010-0006433 | 53-54 (0,155 га); 54-55 (0,155 га); 55-56 (0,155 га); 56-57 (0,155 га); 114-115 (0,086 га); 115-116 (0,086 га); 116-117 (0,086 га); 117-118 (0,086 га); 118-119 0,086 га); 119-120 (0,086 га); 120-121 (0,086 га); 121-122 (0,086 га); 123-124 (0,086 га); 124-125 (0,086 га); 125-126 (0,086 га); 126-127 (0,086 га); 127-128 (0,086 га); 128-129 (0,086 га) ; 130-131 (0,086 га); 131-132 (0,086 га); 132-133 (0,086 га); 133-134 (0,086 га); 134-135 (0,086 га); 135-136 (0,086 га); 136-137 (0,086 га); 137-138 (0,086 га); 185-186 (0,11 га); 186-187 (0,11 га); 214-215 (0,168 га); 215-216 (0,168 га); 216-217 (0,057 га); 217-218 (0,057 га); 225-226 (0,12 га); 239-240 (0,09); 242-243 (0,107 га). | 3.6915 | мульчирование, сжигание | январь | июнь | 2.135 | 3 | 5 | 1 | Администрация, школа, детский сад | филиал ОАО "МРСК Центра" - "Липецкэнеро" | Усманский | ВЛ-10кВ "Куриловка" от ПС 35/10кВ "Фёдоровка" | 10 | VS010-0006433 | 53-54 (0,155 га); 54-55 (0,155 га); 55-56 (0,155 га); 56-57 (0,155 га); 114-115 (0,086 га); 115-116 (0,086 га); 116-117 (0,086 га); 117-118 (0,086 га); 118-119 0,086 га); 119-120 (0,086 га); 120-121 (0,086 га); 121-122 (0,086 га); 123-124 (0,086 га); 124-125 (0,086 га); 125-126 (0,086 га); 126-127 (0,086 га); 127-128 (0,086 га); 128-129 (0,086 га) ; 130-131 (0,086 га); 131-132 (0,086 га); 132-133 (0,086 га); 133-134 (0,086 га); 134-135 (0,086 га); 135-136 (0,086 га); 136-137 (0,086 га); 137-138 (0,086 га); 185-186 (0,11 га); 186-187 (0,11 га); 214-215 (0,168 га); 215-216 (0,168 га); 216-217 (0,057 га); 217-218 (0,057 га); 225-226 (0,12 га); 239-240 (0,09); 242-243 (0,107 га). | 3.6915 | мульчирование, сжигание | январь | июнь | 2.135 | 3 | 5 | 1 | Администрация, школа, детский сад | филиал ОАО "МРСК Центра" - "Липецкэнеро" | Усманский | ВЛ-10кВ "Куриловка" от ПС 35/10кВ "Фёдоровка" | 10 | VS010-0006433 | 53-54 (0,155 га); 54-55 (0,155 га); 55-56 (0,155 га); 56-57 (0,155 га); 114-115 (0,086 га); 115-116 (0,086 га); 116-117 (0,086 га); 117-118 (0,086 га); 118-119 0,086 га); 119-120 (0,086 га); 120-121 (0,086 га); 121-122 (0,086 га); 123-124 (0,086 га); 124-125 (0,086 га); 125-126 (0,086 га); 126-127 (0,086 га); 127-128 (0,086 га); 128-129 (0,086 га) ; 130-131 (0,086 га); 131-132 (0,086 га); 132-133 (0,086 га); 133-134 (0,086 га); 134-135 (0,086 га); 135-136 (0,086 га); 136-137 (0,086 га); 137-138 (0,086 га); 185-186 (0,11 га); 186-187 (0,11 га); 214-215 (0,168 га); 215-216 (0,168 га); 216-217 (0,057 га); 217-218 (0,057 га); 225-226 (0,12 га); 239-240 (0,09); 242-243 (0,107 га). | 3.6915 | мульчирование, сжигание | январь | июнь | 2.135 | 3 | 5 | 1 | Администрация, школа, детский сад | филиал ОАО "МРСК Центра" - "Липецкэнеро" | Усманский | ВЛ-10кВ "Куриловка" от ПС 35/10кВ "Фёдоровка" | 10 | VS010-0006433 | 53-54 (0,155 га); 54-55 (0,155 га); 55-56 (0,155 га); 56-57 (0,155 га); 114-115 (0,086 га); 115-116 (0,086 га); 116-117 (0,086 га); 117-118 (0,086 га); 118-119 0,086 га); 119-120 (0,086 га); 120-121 (0,086 га); 121-122 (0,086 га); 123-124 (0,086 га); 124-125 (0,086 га); 125-126 (0,086 га); 126-127 (0,086 га); 127-128 (0,086 га); 128-129 (0,086 га) ; 130-131 (0,086 га); 131-132 (0,086 га); 132-133 (0,086 га); 133-134 (0,086 га); 134-135 (0,086 га); 135-136 (0,086 га); 136-137 (0,086 га); 137-138 (0,086 га); 185-186 (0,11 га); 186-187 (0,11 га); 214-215 (0,168 га); 215-216 (0,168 га); 216-217 (0,057 га); 217-218 (0,057 га); 225-226 (0,12 га); 239-240 (0,09); 242-243 (0,107 га). | 3.6915 | мульчирование, сжигание | январь | июнь | 2.135 | 3 | 5 | 1 | Администрация, школа, детский сад | филиал ОАО "МРСК Центра" - "Липецкэнеро" | Усманский | ВЛ-10кВ "Куриловка" от ПС 35/10кВ "Фёдоровка" | 10 | VS010-0006433 | 53-54 (0,155 га); 54-55 (0,155 га); 55-56 (0,155 га); 56-57 (0,155 га); 114-115 (0,086 га); 115-116 (0,086 га); 116-117 (0,086 га); 117-118 (0,086 га); 118-119 0,086 га); 119-120 (0,086 га); 120-121 (0,086 га); 121-122 (0,086 га); 123-124 (0,086 га); 124-125 (0,086 га); 125-126 (0,086 га); 126-127 (0,086 га); 127-128 (0,086 га); 128-129 (0,086 га) ; 130-131 (0,086 га); 131-132 (0,086 га); 132-133 (0,086 га); 133-134 (0,086 га); 134-135 (0,086 га); 135-136 (0,086 га); 136-137 (0,086 га); 137-138 (0,086 га); 185-186 (0,11 га); 186-187 (0,11 га); 214-215 (0,168 га); 215-216 (0,168 га); 216-217 (0,057 га); 217-218 (0,057 га); 225-226 (0,12 га); 239-240 (0,09); 242-243 (0,107 га). | 3.6915 | мульчирование, сжигание | январь | июнь | 2.135 | 3 | 5 | 1 | Администрация, школа, детский сад | филиал ОАО "МРСК Центра" - "Липецкэнеро" | Усманский | ВЛ-10кВ "Куриловка" от ПС 35/10кВ "Фёдоровка" | 10 | VS010-0006433 | 53-54 (0,155 га); 54-55 (0,155 га); 55-56 (0,155 га); 56-57 (0,155 га); 114-115 (0,086 га); 115-116 (0,086 га); 116-117 (0,086 га); 117-118 (0,086 га); 118-119 0,086 га); 119-120 (0,086 га); 120-121 (0,086 га); 121-122 (0,086 га); 123-124 (0,086 га); 124-125 (0,086 га); 125-126 (0,086 га); 126-127 (0,086 га); 127-128 (0,086 га); 128-129 (0,086 га) ; 130-131 (0,086 га); 131-132 (0,086 га); 132-133 (0,086 га); 133-134 (0,086 га); 134-135 (0,086 га); 135-136 (0,086 га); 136-137 (0,086 га); 137-138 (0,086 га); 185-186 (0,11 га); 186-187 (0,11 га); 214-215 (0,168 га); 215-216 (0,168 га); 216-217 (0,057 га); 217-218 (0,057 га); 225-226 (0,12 га); 239-240 (0,09); 242-243 (0,107 га). | 3.6915 | мульчирование, сжигание | январь | июнь | 2.135 | 3 | 5 | 1 | Администрация, школа, детский сад | филиал ОАО "МРСК Центра" - "Липецкэнеро" | Усманский | ВЛ-10кВ "Куриловка" от ПС 35/10кВ "Фёдоровка" | 10 | VS010-0006433 | 53-54 (0,155 га); 54-55 (0,155 га); 55-56 (0,155 га); 56-57 (0,155 га); 114-115 (0,086 га); 115-116 (0,086 га); 116-117 (0,086 га); 117-118 (0,086 га); 118-119 0,086 га); 119-120 (0,086 га); 120-121 (0,086 га); 121-122 (0,086 га); 123-124 (0,086 га); 124-125 (0,086 га); 125-126 (0,086 га); 126-127 (0,086 га); 127-128 (0,086 га); 128-129 (0,086 га) ; 130-131 (0,086 га); 131-132 (0,086 га); 132-133 (0,086 га); 133-134 (0,086 га); 134-135 (0,086 га); 135-136 (0,086 га); 136-137 (0,086 га); 137-138 (0,086 га); 185-186 (0,11 га); 186-187 (0,11 га); 214-215 (0,168 га); 215-216 (0,168 га); 216-217 (0,057 га); 217-218 (0,057 га); 225-226 (0,12 га); 239-240 (0,09); 242-243 (0,107 га). | 3.6915 | мульчирование, сжигание | январь | июнь | 2.135 | 3 | 5 | 1 | Администрация, школа, детский сад | филиал ОАО "МРСК Центра" - "Липецкэнеро" | Усманский | ВЛ-10кВ "Куриловка" от ПС 35/10кВ "Фёдоровка" | 10 | VS010-0006433 | 53-54 (0,155 га); 54-55 (0,155 га); 55-56 (0,155 га); 56-57 (0,155 га); 114-115 (0,086 га); 115-116 (0,086 га); 116-117 (0,086 га); 117-118 (0,086 га); 118-119 0,086 га); 119-120 (0,086 га); 120-121 (0,086 га); 121-122 (0,086 га); 123-124 (0,086 га); 124-125 (0,086 га); 125-126 (0,086 га); 126-127 (0,086 га); 127-128 (0,086 га); 128-129 (0,086 га) ; 130-131 (0,086 га); 131-132 (0,086 га); 132-133 (0,086 га); 133-134 (0,086 га); 134-135 (0,086 га); 135-136 (0,086 га); 136-137 (0,086 га); 137-138 (0,086 га); 185-186 (0,11 га); 186-187 (0,11 га); 214-215 (0,168 га); 215-216 (0,168 га); 216-217 (0,057 га); 217-218 (0,057 га); 225-226 (0,12 га); 239-240 (0,09); 242-243 (0,107 га). | 3.6915 | мульчирование, сжигание | январь | июнь | 2.135 | 3 | 5 | 1 | Администрация, школа, детский сад | филиал ОАО "МРСК Центра" - "Липецкэнеро" | Усманский | ВЛ-10кВ "Куриловка" от ПС 35/10кВ "Фёдоровка" | 10 | VS010-0006433 | 53-54 (0,155 га); 54-55 (0,155 га); 55-56 (0,155 га); 56-57 (0,155 га); 114-115 (0,086 га); 115-116 (0,086 га); 116-117 (0,086 га); 117-118 (0,086 га); 118-119 0,086 га); 119-120 (0,086 га); 120-121 (0,086 га); 121-122 (0,086 га); 123-124 (0,086 га); 124-125 (0,086 га); 125-126 (0,086 га); 126-127 (0,086 га); 127-128 (0,086 га); 128-129 (0,086 га) ; 130-131 (0,086 га); 131-132 (0,086 га); 132-133 (0,086 га); 133-134 (0,086 га); 134-135 (0,086 га); 135-136 (0,086 га); 136-137 (0,086 га); 137-138 (0,086 га); 185-186 (0,11 га); 186-187 (0,11 га); 214-215 (0,168 га); 215-216 (0,168 га); 216-217 (0,057 га); 217-218 (0,057 га); 225-226 (0,12 га); 239-240 (0,09); 242-243 (0,107 га). | 3.6915 | мульчирование, сжигание | январь | июнь | 2.135 | 3 | 5 | 1 | Администрация, школа, детский сад | филиал ОАО "МРСК Центра" - "Липецкэнеро" | Усманский | ВЛ-10кВ "Куриловка" от ПС 35/10кВ "Фёдоровка" | 10 | VS010-0006433 | 53-54 (0,155 га); 54-55 (0,155 га); 55-56 (0,155 га); 56-57 (0,155 га); 114-115 (0,086 га); 115-116 (0,086 га); 116-117 (0,086 га); 117-118 (0,086 га); 118-119 0,086 га); 119-120 (0,086 га); 120-121 (0,086 га); 121-122 (0,086 га); 123-124 (0,086 га); 124-125 (0,086 га); 125-126 (0,086 га); 126-127 (0,086 га); 127-128 (0,086 га); 128-129 (0,086 га) ; 130-131 (0,086 га); 131-132 (0,086 га); 132-133 (0,086 га); 133-134 (0,086 га); 134-135 (0,086 га); 135-136 (0,086 га); 136-137 (0,086 га); 137-138 (0,086 га); 185-186 (0,11 га); 186-187 (0,11 га); 214-215 (0,168 га); 215-216 (0,168 га); 216-217 (0,057 га); 217-218 (0,057 га); 225-226 (0,12 га); 239-240 (0,09); 242-243 (0,107 га). | 3.6915 | мульчирование, сжигание | январь | июнь | 2.135 | 3 | 5 | 1 | Администрация, школа, детский сад | филиал ОАО "МРСК Центра" - "Липецкэнеро" | Усманский | ВЛ-10кВ "Куриловка" от ПС 35/10кВ "Фёдоровка" | 10 | VS010-0006433 | 53-54 (0,155 га); 54-55 (0,155 га); 55-56 (0,155 га); 56-57 (0,155 га); 114-115 (0,086 га); 115-116 (0,086 га); 116-117 (0,086 га); 117-118 (0,086 га); 118-119 0,086 га); 119-120 (0,086 га); 120-121 (0,086 га); 121-122 (0,086 га); 123-124 (0,086 га); 124-125 (0,086 га); 125-126 (0,086 га); 126-127 (0,086 га); 127-128 (0,086 га); 128-129 (0,086 га) ; 130-131 (0,086 га); 131-132 (0,086 га); 132-133 (0,086 га); 133-134 (0,086 га); 134-135 (0,086 га); 135-136 (0,086 га); 136-137 (0,086 га); 137-138 (0,086 га); 185-186 (0,11 га); 186-187 (0,11 га); 214-215 (0,168 га); 215-216 (0,168 га); 216-217 (0,057 га); 217-218 (0,057 га); 225-226 (0,12 га); 239-240 (0,09); 242-243 (0,107 га). | 3.6915 | мульчирование, сжигание | январь | июнь | 2.135 | 3 | 5 | 1 | Администрация, школа, детский сад | филиал ОАО "МРСК Центра" - "Липецкэнеро" | Усманский | ВЛ-10кВ "Куриловка" от ПС 35/10кВ "Фёдоровка" | 10 | VS010-0006433 | 53-54 (0,155 га); 54-55 (0,155 га); 55-56 (0,155 га); 56-57 (0,155 га); 114-115 (0,086 га); 115-116 (0,086 га); 116-117 (0,086 га); 117-118 (0,086 га); 118-119 0,086 га); 119-120 (0,086 га); 120-121 (0,086 га); 121-122 (0,086 га); 123-124 (0,086 га); 124-125 (0,086 га); 125-126 (0,086 га); 126-127 (0,086 га); 127-128 (0,086 га); 128-129 (0,086 га) ; 130-131 (0,086 га); 131-132 (0,086 га); 132-133 (0,086 га); 133-134 (0,086 га); 134-135 (0,086 га); 135-136 (0,086 га); 136-137 (0,086 га); 137-138 (0,086 га); 185-186 (0,11 га); 186-187 (0,11 га); 214-215 (0,168 га); 215-216 (0,168 га); 216-217 (0,057 га); 217-218 (0,057 га); 225-226 (0,12 га); 239-240 (0,09); 242-243 (0,107 га). | 3.6915 | мульчирование, сжигание | январь | июнь | 2.135 | 3 | 5 | 1 | Администрация, школа, детский сад | филиал ОАО "МРСК Центра" - "Липецкэнеро" | Усманский | ВЛ-10кВ "Куриловка" от ПС 35/10кВ "Фёдоровка" | 10 | VS010-0006433 | 53-54 (0,155 га); 54-55 (0,155 га); 55-56 (0,155 га); 56-57 (0,155 га); 114-115 (0,086 га); 115-116 (0,086 га); 116-117 (0,086 га); 117-118 (0,086 га); 118-119 0,086 га); 119-120 (0,086 га); 120-121 (0,086 га); 121-122 (0,086 га); 123-124 (0,086 га); 124-125 (0,086 га); 125-126 (0,086 га); 126-127 (0,086 га); 127-128 (0,086 га); 128-129 (0,086 га) ; 130-131 (0,086 га); 131-132 (0,086 га); 132-133 (0,086 га); 133-134 (0,086 га); 134-135 (0,086 га); 135-136 (0,086 га); 136-137 (0,086 га); 137-138 (0,086 га); 185-186 (0,11 га); 186-187 (0,11 га); 214-215 (0,168 га); 215-216 (0,168 га); 216-217 (0,057 га); 217-218 (0,057 га); 225-226 (0,12 га); 239-240 (0,09); 242-243 (0,107 га). | 3.6915 | мульчирование, сжигание | январь | июнь | 2.135 | 3 | 5 | 1 | Администрация, школа, детский сад | филиал ОАО "МРСК Центра" - "Липецкэнеро" | Усманский | ВЛ-10кВ "Куриловка" от ПС 35/10кВ "Фёдоровка" | 10 | VS010-0006433 | 53-54 (0,155 га); 54-55 (0,155 га); 55-56 (0,155 га); 56-57 (0,155 га); 114-115 (0,086 га); 115-116 (0,086 га); 116-117 (0,086 га); 117-118 (0,086 га); 118-119 0,086 га); 119-120 (0,086 га); 120-121 (0,086 га); 121-122 (0,086 га); 123-124 (0,086 га); 124-125 (0,086 га); 125-126 (0,086 га); 126-127 (0,086 га); 127-128 (0,086 га); 128-129 (0,086 га) ; 130-131 (0,086 га); 131-132 (0,086 га); 132-133 (0,086 га); 133-134 (0,086 га); 134-135 (0,086 га); 135-136 (0,086 га); 136-137 (0,086 га); 137-138 (0,086 га); 185-186 (0,11 га); 186-187 (0,11 га); 214-215 (0,168 га); 215-216 (0,168 га); 216-217 (0,057 га); 217-218 (0,057 га); 225-226 (0,12 га); 239-240 (0,09); 242-243 (0,107 га). | 3.6915 | мульчирование, сжигание | январь | июнь | 2.135 | 3 | 5 | 1 | Администрация, школа, детский сад | филиал ОАО "МРСК Центра" - "Липецкэнеро" | Усманский | ВЛ-10кВ "Куриловка" от ПС 35/10кВ "Фёдоровка" | 10 | VS010-0006433 | 53-54 (0,155 га); 54-55 (0,155 га); 55-56 (0,155 га); 56-57 (0,155 га); 114-115 (0,086 га); 115-116 (0,086 га); 116-117 (0,086 га); 117-118 (0,086 га); 118-119 0,086 га); 119-120 (0,086 га); 120-121 (0,086 га); 121-122 (0,086 га); 123-124 (0,086 га); 124-125 (0,086 га); 125-126 (0,086 га); 126-127 (0,086 га); 127-128 (0,086 га); 128-129 (0,086 га) ; 130-131 (0,086 га); 131-132 (0,086 га); 132-133 (0,086 га); 133-134 (0,086 га); 134-135 (0,086 га); 135-136 (0,086 га); 136-137 (0,086 га); 137-138 (0,086 га); 185-186 (0,11 га); 186-187 (0,11 га); 214-215 (0,168 га); 215-216 (0,168 га); 216-217 (0,057 га); 217-218 (0,057 га); 225-226 (0,12 га); 239-240 (0,09); 242-243 (0,107 га). | 3.6915 | мульчирование, сжигание | январь | июнь | 2.135 | 3 | 5 | 1 | Администрация, школа, детский сад | филиал ОАО "МРСК Центра" - "Липецкэнеро" | Усманский | ВЛ-10кВ "Куриловка" от ПС 35/10кВ "Фёдоровка" | 10 | VS010-0006433 | 53-54 (0,155 га); 54-55 (0,155 га); 55-56 (0,155 га); 56-57 (0,155 га); 114-115 (0,086 га); 115-116 (0,086 га); 116-117 (0,086 га); 117-118 (0,086 га); 118-119 0,086 га); 119-120 (0,086 га); 120-121 (0,086 га); 121-122 (0,086 га); 123-124 (0,086 га); 124-125 (0,086 га); 125-126 (0,086 га); 126-127 (0,086 га); 127-128 (0,086 га); 128-129 (0,086 га) ; 130-131 (0,086 га); 131-132 (0,086 га); 132-133 (0,086 га); 133-134 (0,086 га); 134-135 (0,086 га); 135-136 (0,086 га); 136-137 (0,086 га); 137-138 (0,086 га); 185-186 (0,11 га); 186-187 (0,11 га); 214-215 (0,168 га); 215-216 (0,168 га); 216-217 (0,057 га); 217-218 (0,057 га); 225-226 (0,12 га); 239-240 (0,09); 242-243 (0,107 га). | 3.6915 | мульчирование, сжигание | январь | июнь | 2.135 | 3 | 5 | 1 | Администрация, школа, детский сад | филиал ОАО "МРСК Центра" - "Липецкэнеро" | Усманский | ВЛ-10кВ "Куриловка" от ПС 35/10кВ "Фёдоровка" | 10 | VS010-0006433 | 53-54 (0,155 га); 54-55 (0,155 га); 55-56 (0,155 га); 56-57 (0,155 га); 114-115 (0,086 га); 115-116 (0,086 га); 116-117 (0,086 га); 117-118 (0,086 га); 118-119 0,086 га); 119-120 (0,086 га); 120-121 (0,086 га); 121-122 (0,086 га); 123-124 (0,086 га); 124-125 (0,086 га); 125-126 (0,086 га); 126-127 (0,086 га); 127-128 (0,086 га); 128-129 (0,086 га) ; 130-131 (0,086 га); 131-132 (0,086 га); 132-133 (0,086 га); 133-134 (0,086 га); 134-135 (0,086 га); 135-136 (0,086 га); 136-137 (0,086 га); 137-138 (0,086 га); 185-186 (0,11 га); 186-187 (0,11 га); 214-215 (0,168 га); 215-216 (0,168 га); 216-217 (0,057 га); 217-218 (0,057 га); 225-226 (0,12 га); 239-240 (0,09); 242-243 (0,107 га). | 3.6915 | мульчирование, сжигание | январь | июнь | 2.135 | 3 | 5 | 1 | Администрация, школа, детский сад | филиал ОАО "МРСК Центра" - "Липецкэнеро" | Усманский | ВЛ-10кВ "Куриловка" от ПС 35/10кВ "Фёдоровка" | 10 | VS010-0006433 | 53-54 (0,155 га); 54-55 (0,155 га); 55-56 (0,155 га); 56-57 (0,155 га); 114-115 (0,086 га); 115-116 (0,086 га); 116-117 (0,086 га); 117-118 (0,086 га); 118-119 0,086 га); 119-120 (0,086 га); 120-121 (0,086 га); 121-122 (0,086 га); 123-124 (0,086 га); 124-125 (0,086 га); 125-126 (0,086 га); 126-127 (0,086 га); 127-128 (0,086 га); 128-129 (0,086 га) ; 130-131 (0,086 га); 131-132 (0,086 га); 132-133 (0,086 га); 133-134 (0,086 га); 134-135 (0,086 га); 135-136 (0,086 га); 136-137 (0,086 га); 137-138 (0,086 га); 185-186 (0,11 га); 186-187 (0,11 га); 214-215 (0,168 га); 215-216 (0,168 га); 216-217 (0,057 га); 217-218 (0,057 га); 225-226 (0,12 га); 239-240 (0,09); 242-243 (0,107 га). | 3.6915 | мульчирование, сжигание | январь | июнь | 2.135 | 3 | 5 | 1 | Администрация, школа, детский сад | филиал ОАО "МРСК Центра" - "Липецкэнеро" | Усманский | ВЛ-10кВ "Куриловка" от ПС 35/10кВ "Фёдоровка" | 10 | VS010-0006433 | 53-54 (0,155 га); 54-55 (0,155 га); 55-56 (0,155 га); 56-57 (0,155 га); 114-115 (0,086 га); 115-116 (0,086 га); 116-117 (0,086 га); 117-118 (0,086 га); 118-119 0,086 га); 119-120 (0,086 га); 120-121 (0,086 га); 121-122 (0,086 га); 123-124 (0,086 га); 124-125 (0,086 га); 125-126 (0,086 га); 126-127 (0,086 га); 127-128 (0,086 га); 128-129 (0,086 га) ; 130-131 (0,086 га); 131-132 (0,086 га); 132-133 (0,086 га); 133-134 (0,086 га); 134-135 (0,086 га); 135-136 (0,086 га); 136-137 (0,086 га); 137-138 (0,086 га); 185-186 (0,11 га); 186-187 (0,11 га); 214-215 (0,168 га); 215-216 (0,168 га); 216-217 (0,057 га); 217-218 (0,057 га); 225-226 (0,12 га); 239-240 (0,09); 242-243 (0,107 га). | 3.6915 | мульчирование, сжигание | январь | июнь | 2.135 | 3 | 5 | 1 | Администрация, школа, детский сад | филиал ОАО "МРСК Центра" - "Липецкэнеро" | Усманский | ВЛ-10кВ "Куриловка" от ПС 35/10кВ "Фёдоровка" | 10 | VS010-0006433 | 53-54 (0,155 га); 54-55 (0,155 га); 55-56 (0,155 га); 56-57 (0,155 га); 114-115 (0,086 га); 115-116 (0,086 га); 116-117 (0,086 га); 117-118 (0,086 га); 118-119 0,086 га); 119-120 (0,086 га); 120-121 (0,086 га); 121-122 (0,086 га); 123-124 (0,086 га); 124-125 (0,086 га); 125-126 (0,086 га); 126-127 (0,086 га); 127-128 (0,086 га); 128-129 (0,086 га) ; 130-131 (0,086 га); 131-132 (0,086 га); 132-133 (0,086 га); 133-134 (0,086 га); 134-135 (0,086 га); 135-136 (0,086 га); 136-137 (0,086 га); 137-138 (0,086 га); 185-186 (0,11 га); 186-187 (0,11 га); 214-215 (0,168 га); 215-216 (0,168 га); 216-217 (0,057 га); 217-218 (0,057 га); 225-226 (0,12 га); 239-240 (0,09); 242-243 (0,107 га). | 3.6915 | мульчирование, сжигание | январь | июнь | 2.135 | 3 | 5 | 1 | Администрация, школа, детский сад | филиал ОАО "МРСК Центра" - "Липецкэнеро" | Усманский | ВЛ-10кВ "Куриловка" от ПС 35/10кВ "Фёдоровка" | 10 | VS010-0006433 | 53-54 (0,155 га); 54-55 (0,155 га); 55-56 (0,155 га); 56-57 (0,155 га); 114-115 (0,086 га); 115-116 (0,086 га); 116-117 (0,086 га); 117-118 (0,086 га); 118-119 0,086 га); 119-120 (0,086 га); 120-121 (0,086 га); 121-122 (0,086 га); 123-124 (0,086 га); 124-125 (0,086 га); 125-126 (0,086 га); 126-127 (0,086 га); 127-128 (0,086 га); 128-129 (0,086 га) ; 130-131 (0,086 га); 131-132 (0,086 га); 132-133 (0,086 га); 133-134 (0,086 га); 134-135 (0,086 га); 135-136 (0,086 га); 136-137 (0,086 га); 137-138 (0,086 га); 185-186 (0,11 га); 186-187 (0,11 га); 214-215 (0,168 га); 215-216 (0,168 га); 216-217 (0,057 га); 217-218 (0,057 га); 225-226 (0,12 га); 239-240 (0,09); 242-243 (0,107 га). | 3.6915 | мульчирование, сжигание | январь | июнь | 2.135 | 3 | 5 | 1 | Администрация, школа, детский сад | филиал ОАО "МРСК Центра" - "Липецкэнеро" | Усманский | ВЛ-10кВ "Куриловка" от ПС 35/10кВ "Фёдоровка" | 10 | VS010-0006433 | 53-54 (0,155 га); 54-55 (0,155 га); 55-56 (0,155 га); 56-57 (0,155 га); 114-115 (0,086 га); 115-116 (0,086 га); 116-117 (0,086 га); 117-118 (0,086 га); 118-119 0,086 га); 119-120 (0,086 га); 120-121 (0,086 га); 121-122 (0,086 га); 123-124 (0,086 га); 124-125 (0,086 га); 125-126 (0,086 га); 126-127 (0,086 га); 127-128 (0,086 га); 128-129 (0,086 га) ; 130-131 (0,086 га); 131-132 (0,086 га); 132-133 (0,086 га); 133-134 (0,086 га); 134-135 (0,086 га); 135-136 (0,086 га); 136-137 (0,086 га); 137-138 (0,086 га); 185-186 (0,11 га); 186-187 (0,11 га); 214-215 (0,168 га); 215-216 (0,168 га); 216-217 (0,057 га); 217-218 (0,057 га); 225-226 (0,12 га); 239-240 (0,09); 242-243 (0,107 га). | 3.6915 | мульчирование, сжигание | январь | июнь | 2.135 | 3 | 5 | 1 | Администрация, школа, детский сад | филиал ОАО "МРСК Центра" - "Липецкэнеро" | Усманский | ВЛ-10кВ "Куриловка" от ПС 35/10кВ "Фёдоровка" | 10 | VS010-0006433 | 53-54 (0,155 га); 54-55 (0,155 га); 55-56 (0,155 га); 56-57 (0,155 га); 114-115 (0,086 га); 115-116 (0,086 га); 116-117 (0,086 га); 117-118 (0,086 га); 118-119 0,086 га); 119-120 (0,086 га); 120-121 (0,086 га); 121-122 (0,086 га); 123-124 (0,086 га); 124-125 (0,086 га); 125-126 (0,086 га); 126-127 (0,086 га); 127-128 (0,086 га); 128-129 (0,086 га) ; 130-131 (0,086 га); 131-132 (0,086 га); 132-133 (0,086 га); 133-134 (0,086 га); 134-135 (0,086 га); 135-136 (0,086 га); 136-137 (0,086 га); 137-138 (0,086 га); 185-186 (0,11 га); 186-187 (0,11 га); 214-215 (0,168 га); 215-216 (0,168 га); 216-217 (0,057 га); 217-218 (0,057 га); 225-226 (0,12 га); 239-240 (0,09); 242-243 (0,107 га). | 3.6915 | мульчирование, сжигание | январь | июнь | 2.135 | 3 | 5 | 1 | Администрация, школа, детский сад | филиал ОАО "МРСК Центра" - "Липецкэнеро" | Усманский | ВЛ-10кВ "Куриловка" от ПС 35/10кВ "Фёдоровка" | 10 | VS010-0006433 | 53-54 (0,155 га); 54-55 (0,155 га); 55-56 (0,155 га); 56-57 (0,155 га); 114-115 (0,086 га); 115-116 (0,086 га); 116-117 (0,086 га); 117-118 (0,086 га); 118-119 0,086 га); 119-120 (0,086 га); 120-121 (0,086 га); 121-122 (0,086 га); 123-124 (0,086 га); 124-125 (0,086 га); 125-126 (0,086 га); 126-127 (0,086 га); 127-128 (0,086 га); 128-129 (0,086 га) ; 130-131 (0,086 га); 131-132 (0,086 га); 132-133 (0,086 га); 133-134 (0,086 га); 134-135 (0,086 га); 135-136 (0,086 га); 136-137 (0,086 га); 137-138 (0,086 га); 185-186 (0,11 га); 186-187 (0,11 га); 214-215 (0,168 га); 215-216 (0,168 га); 216-217 (0,057 га); 217-218 (0,057 га); 225-226 (0,12 га); 239-240 (0,09); 242-243 (0,107 га). | 3.6915 | мульчирование, сжигание | январь | июнь | 2.135 | 3 | 5 | 1 | Администрация, школа, детский сад | филиал ОАО "МРСК Центра" - "Липецкэнеро" | Усманский | ВЛ-10кВ "Куриловка" от ПС 35/10кВ "Фёдоровка" | 10 | VS010-0006433 | 53-54 (0,155 га); 54-55 (0,155 га); 55-56 (0,155 га); 56-57 (0,155 га); 114-115 (0,086 га); 115-116 (0,086 га); 116-117 (0,086 га); 117-118 (0,086 га); 118-119 0,086 га); 119-120 (0,086 га); 120-121 (0,086 га); 121-122 (0,086 га); 123-124 (0,086 га); 124-125 (0,086 га); 125-126 (0,086 га); 126-127 (0,086 га); 127-128 (0,086 га); 128-129 (0,086 га) ; 130-131 (0,086 га); 131-132 (0,086 га); 132-133 (0,086 га); 133-134 (0,086 га); 134-135 (0,086 га); 135-136 (0,086 га); 136-137 (0,086 га); 137-138 (0,086 га); 185-186 (0,11 га); 186-187 (0,11 га); 214-215 (0,168 га); 215-216 (0,168 га); 216-217 (0,057 га); 217-218 (0,057 га); 225-226 (0,12 га); 239-240 (0,09); 242-243 (0,107 га). | 3.6915 | мульчирование, сжигание | январь | июнь | 2.135 | 3 | 5 | 1 | Администрация, школа, детский сад | филиал ОАО "МРСК Центра" - "Липецкэнеро" | Усманский | ВЛ-10кВ "Куриловка" от ПС 35/10кВ "Фёдоровка" | 10 | VS010-0006433 | 53-54 (0,155 га); 54-55 (0,155 га); 55-56 (0,155 га); 56-57 (0,155 га); 114-115 (0,086 га); 115-116 (0,086 га); 116-117 (0,086 га); 117-118 (0,086 га); 118-119 0,086 га); 119-120 (0,086 га); 120-121 (0,086 га); 121-122 (0,086 га); 123-124 (0,086 га); 124-125 (0,086 га); 125-126 (0,086 га); 126-127 (0,086 га); 127-128 (0,086 га); 128-129 (0,086 га) ; 130-131 (0,086 га); 131-132 (0,086 га); 132-133 (0,086 га); 133-134 (0,086 га); 134-135 (0,086 га); 135-136 (0,086 га); 136-137 (0,086 га); 137-138 (0,086 га); 185-186 (0,11 га); 186-187 (0,11 га); 214-215 (0,168 га); 215-216 (0,168 га); 216-217 (0,057 га); 217-218 (0,057 га); 225-226 (0,12 га); 239-240 (0,09); 242-243 (0,107 га). | 3.6915 | мульчирование, сжигание | январь | июнь | 2.135 | 3 | 5 | 1 | Администрация, школа, детский сад | филиал ОАО "МРСК Центра" - "Липецкэнеро" | Усманский | ВЛ-10кВ "Куриловка" от ПС 35/10кВ "Фёдоровка" | 10 | VS010-0006433 | 53-54 (0,155 га); 54-55 (0,155 га); 55-56 (0,155 га); 56-57 (0,155 га); 114-115 (0,086 га); 115-116 (0,086 га); 116-117 (0,086 га); 117-118 (0,086 га); 118-119 0,086 га); 119-120 (0,086 га); 120-121 (0,086 га); 121-122 (0,086 га); 123-124 (0,086 га); 124-125 (0,086 га); 125-126 (0,086 га); 126-127 (0,086 га); 127-128 (0,086 га); 128-129 (0,086 га) ; 130-131 (0,086 га); 131-132 (0,086 га); 132-133 (0,086 га); 133-134 (0,086 га); 134-135 (0,086 га); 135-136 (0,086 га); 136-137 (0,086 га); 137-138 (0,086 га); 185-186 (0,11 га); 186-187 (0,11 га); 214-215 (0,168 га); 215-216 (0,168 га); 216-217 (0,057 га); 217-218 (0,057 га); 225-226 (0,12 га); 239-240 (0,09); 242-243 (0,107 га). | 3.6915 | мульчирование, сжигание | январь | июнь | 2.135 | 3 | 5 | 1 | Администрация, школа, детский сад | филиал ОАО "МРСК Центра" - "Липецкэнеро" | Усманский | ВЛ-10кВ "Куриловка" от ПС 35/10кВ "Фёдоровка" | 10 | VS010-0006433 | 53-54 (0,155 га); 54-55 (0,155 га); 55-56 (0,155 га); 56-57 (0,155 га); 114-115 (0,086 га); 115-116 (0,086 га); 116-117 (0,086 га); 117-118 (0,086 га); 118-119 0,086 га); 119-120 (0,086 га); 120-121 (0,086 га); 121-122 (0,086 га); 123-124 (0,086 га); 124-125 (0,086 га); 125-126 (0,086 га); 126-127 (0,086 га); 127-128 (0,086 га); 128-129 (0,086 га) ; 130-131 (0,086 га); 131-132 (0,086 га); 132-133 (0,086 га); 133-134 (0,086 га); 134-135 (0,086 га); 135-136 (0,086 га); 136-137 (0,086 га); 137-138 (0,086 га); 185-186 (0,11 га); 186-187 (0,11 га); 214-215 (0,168 га); 215-216 (0,168 га); 216-217 (0,057 га); 217-218 (0,057 га); 225-226 (0,12 га); 239-240 (0,09); 242-243 (0,107 га). | 3.6915 | мульчирование, сжигание | январь | июнь | 2.135 | 3 | 5 | 1 | Администрация, школа, детский сад | филиал ОАО "МРСК Центра" - "Липецкэнеро" | Усманский | ВЛ-10кВ "Куриловка" от ПС 35/10кВ "Фёдоровка" | 10 | VS010-0006433 | 53-54 (0,155 га); 54-55 (0,155 га); 55-56 (0,155 га); 56-57 (0,155 га); 114-115 (0,086 га); 115-116 (0,086 га); 116-117 (0,086 га); 117-118 (0,086 га); 118-119 0,086 га); 119-120 (0,086 га); 120-121 (0,086 га); 121-122 (0,086 га); 123-124 (0,086 га); 124-125 (0,086 га); 125-126 (0,086 га); 126-127 (0,086 га); 127-128 (0,086 га); 128-129 (0,086 га) ; 130-131 (0,086 га); 131-132 (0,086 га); 132-133 (0,086 га); 133-134 (0,086 га); 134-135 (0,086 га); 135-136 (0,086 га); 136-137 (0,086 га); 137-138 (0,086 га); 185-186 (0,11 га); 186-187 (0,11 га); 214-215 (0,168 га); 215-216 (0,168 га); 216-217 (0,057 га); 217-218 (0,057 га); 225-226 (0,12 га); 239-240 (0,09); 242-243 (0,107 га). | 3.6915 | мульчирование, сжигание | январь | июнь | 2.135 | 3 | 5 | 1 | Администрация, школа, детский сад | филиал ОАО "МРСК Центра" - "Липецкэнеро" | Усманский | ВЛ-10кВ "Куриловка" от ПС 35/10кВ "Фёдоровка" | 10 | VS010-0006433 | 53-54 (0,155 га); 54-55 (0,155 га); 55-56 (0,155 га); 56-57 (0,155 га); 114-115 (0,086 га); 115-116 (0,086 га); 116-117 (0,086 га); 117-118 (0,086 га); 118-119 0,086 га); 119-120 (0,086 га); 120-121 (0,086 га); 121-122 (0,086 га); 123-124 (0,086 га); 124-125 (0,086 га); 125-126 (0,086 га); 126-127 (0,086 га); 127-128 (0,086 га); 128-129 (0,086 га) ; 130-131 (0,086 га); 131-132 (0,086 га); 132-133 (0,086 га); 133-134 (0,086 га); 134-135 (0,086 га); 135-136 (0,086 га); 136-137 (0,086 га); 137-138 (0,086 га); 185-186 (0,11 га); 186-187 (0,11 га); 214-215 (0,168 га); 215-216 (0,168 га); 216-217 (0,057 га); 217-218 (0,057 га); 225-226 (0,12 га); 239-240 (0,09); 242-243 (0,107 га). | 3.6915 | мульчирование, сжигание | январь | июнь | 2.135 | 3 | 5 | 1 | Администрация, школа, детский сад | филиал ОАО "МРСК Центра" - "Липецкэнеро" | Усманский | ВЛ-10кВ "Куриловка" от ПС 35/10кВ "Фёдоровка" | 10 | VS010-0006433 | 53-54 (0,155 га); 54-55 (0,155 га); 55-56 (0,155 га); 56-57 (0,155 га); 114-115 (0,086 га); 115-116 (0,086 га); 116-117 (0,086 га); 117-118 (0,086 га); 118-119 0,086 га); 119-120 (0,086 га); 120-121 (0,086 га); 121-122 (0,086 га); 123-124 (0,086 га); 124-125 (0,086 га); 125-126 (0,086 га); 126-127 (0,086 га); 127-128 (0,086 га); 128-129 (0,086 га) ; 130-131 (0,086 га); 131-132 (0,086 га); 132-133 (0,086 га); 133-134 (0,086 га); 134-135 (0,086 га); 135-136 (0,086 га); 136-137 (0,086 га); 137-138 (0,086 га); 185-186 (0,11 га); 186-187 (0,11 га); 214-215 (0,168 га); 215-216 (0,168 га); 216-217 (0,057 га); 217-218 (0,057 га); 225-226 (0,12 га); 239-240 (0,09); 242-243 (0,107 га). | 3.6915 | мульчирование, сжигание | январь | июнь | 2.135 | 3 | 5 | 1 | Администрация, школа, детский сад | филиал ОАО "МРСК Центра" - "Липецкэнеро" | Усманский | ВЛ-10кВ "Куриловка" от ПС 35/10кВ "Фёдоровка" | 10 | VS010-0006433 | 53-54 (0,155 га); 54-55 (0,155 га); 55-56 (0,155 га); 56-57 (0,155 га); 114-115 (0,086 га); 115-116 (0,086 га); 116-117 (0,086 га); 117-118 (0,086 га); 118-119 0,086 га); 119-120 (0,086 га); 120-121 (0,086 га); 121-122 (0,086 га); 123-124 (0,086 га); 124-125 (0,086 га); 125-126 (0,086 га); 126-127 (0,086 га); 127-128 (0,086 га); 128-129 (0,086 га) ; 130-131 (0,086 га); 131-132 (0,086 га); 132-133 (0,086 га); 133-134 (0,086 га); 134-135 (0,086 га); 135-136 (0,086 га); 136-137 (0,086 га); 137-138 (0,086 га); 185-186 (0,11 га); 186-187 (0,11 га); 214-215 (0,168 га); 215-216 (0,168 га); 216-217 (0,057 га); 217-218 (0,057 га); 225-226 (0,12 га); 239-240 (0,09); 242-243 (0,107 га). | 3.6915 | мульчирование, сжигание | январь | июнь | 2.135 | 3 | 5 | 1 | Администрация, школа, детский сад | филиал ОАО "МРСК Центра" - "Липецкэнеро" | Усманский | ВЛ-10кВ "Куриловка" от ПС 35/10кВ "Фёдоровка" | 10 | VS010-0006433 | 53-54 (0,155 га); 54-55 (0,155 га); 55-56 (0,155 га); 56-57 (0,155 га); 114-115 (0,086 га); 115-116 (0,086 га); 116-117 (0,086 га); 117-118 (0,086 га); 118-119 0,086 га); 119-120 (0,086 га); 120-121 (0,086 га); 121-122 (0,086 га); 123-124 (0,086 га); 124-125 (0,086 га); 125-126 (0,086 га); 126-127 (0,086 га); 127-128 (0,086 га); 128-129 (0,086 га) ; 130-131 (0,086 га); 131-132 (0,086 га); 132-133 (0,086 га); 133-134 (0,086 га); 134-135 (0,086 га); 135-136 (0,086 га); 136-137 (0,086 га); 137-138 (0,086 га); 185-186 (0,11 га); 186-187 (0,11 га); 214-215 (0,168 га); 215-216 (0,168 га); 216-217 (0,057 га); 217-218 (0,057 га); 225-226 (0,12 га); 239-240 (0,09); 242-243 (0,107 га). | 3.6915 | мульчирование, сжигание | январь | июнь | 2.135 | 3 | 5 | 1 | Администрация, школа, детский сад | филиал ОАО "МРСК Центра" - "Липецкэнеро" | Усманский | ВЛ-10кВ "Куриловка" от ПС 35/10кВ "Фёдоровка" | 10 | VS010-0006433 | 53-54 (0,155 га); 54-55 (0,155 га); 55-56 (0,155 га); 56-57 (0,155 га); 114-115 (0,086 га); 115-116 (0,086 га); 116-117 (0,086 га); 117-118 (0,086 га); 118-119 0,086 га); 119-120 (0,086 га); 120-121 (0,086 га); 121-122 (0,086 га); 123-124 (0,086 га); 124-125 (0,086 га); 125-126 (0,086 га); 126-127 (0,086 га); 127-128 (0,086 га); 128-129 (0,086 га) ; 130-131 (0,086 га); 131-132 (0,086 га); 132-133 (0,086 га); 133-134 (0,086 га); 134-135 (0,086 га); 135-136 (0,086 га); 136-137 (0,086 га); 137-138 (0,086 га); 185-186 (0,11 га); 186-187 (0,11 га); 214-215 (0,168 га); 215-216 (0,168 га); 216-217 (0,057 га); 217-218 (0,057 га); 225-226 (0,12 га); 239-240 (0,09); 242-243 (0,107 га). | 3.6915 | мульчирование, сжигание | январь | июнь | 2.135 | 3 | 5 | 1 | Администрация, школа, детский сад | филиал ОАО "МРСК Центра" - "Липецкэнеро" | Усманский | ВЛ-10кВ "Куриловка" от ПС 35/10кВ "Фёдоровка" | 10 | VS010-0006433 | 53-54 (0,155 га); 54-55 (0,155 га); 55-56 (0,155 га); 56-57 (0,155 га); 114-115 (0,086 га); 115-116 (0,086 га); 116-117 (0,086 га); 117-118 (0,086 га); 118-119 0,086 га); 119-120 (0,086 га); 120-121 (0,086 га); 121-122 (0,086 га); 123-124 (0,086 га); 124-125 (0,086 га); 125-126 (0,086 га); 126-127 (0,086 га); 127-128 (0,086 га); 128-129 (0,086 га) ; 130-131 (0,086 га); 131-132 (0,086 га); 132-133 (0,086 га); 133-134 (0,086 га); 134-135 (0,086 га); 135-136 (0,086 га); 136-137 (0,086 га); 137-138 (0,086 га); 185-186 (0,11 га); 186-187 (0,11 га); 214-215 (0,168 га); 215-216 (0,168 га); 216-217 (0,057 га); 217-218 (0,057 га); 225-226 (0,12 га); 239-240 (0,09); 242-243 (0,107 га). | 3.6915 | мульчирование, сжигание | январь | июнь | 2.135 | 3 | 5 | 1 | Администрация, школа, детский сад | филиал ОАО "МРСК Центра" - "Липецкэнеро" | Усманский | ВЛ-10кВ "Куриловка" от ПС 35/10кВ "Фёдоровка" | 10 | VS010-0006433 | 53-54 (0,155 га); 54-55 (0,155 га); 55-56 (0,155 га); 56-57 (0,155 га); 114-115 (0,086 га); 115-116 (0,086 га); 116-117 (0,086 га); 117-118 (0,086 га); 118-119 0,086 га); 119-120 (0,086 га); 120-121 (0,086 га); 121-122 (0,086 га); 123-124 (0,086 га); 124-125 (0,086 га); 125-126 (0,086 га); 126-127 (0,086 га); 127-128 (0,086 га); 128-129 (0,086 га) ; 130-131 (0,086 га); 131-132 (0,086 га); 132-133 (0,086 га); 133-134 (0,086 га); 134-135 (0,086 га); 135-136 (0,086 га); 136-137 (0,086 га); 137-138 (0,086 га); 185-186 (0,11 га); 186-187 (0,11 га); 214-215 (0,168 га); 215-216 (0,168 га); 216-217 (0,057 га); 217-218 (0,057 га); 225-226 (0,12 га); 239-240 (0,09); 242-243 (0,107 га). | 3.6915 | мульчирование, сжигание | январь | июнь | 2.135 | 3 | 5 | 1 | Администрация, школа, детский сад | филиал ОАО "МРСК Центра" - "Липецкэнеро" | Усманский | ВЛ-10кВ "Куриловка" от ПС 35/10кВ "Фёдоровка" | 10 | VS010-0006433 | 53-54 (0,155 га); 54-55 (0,155 га); 55-56 (0,155 га); 56-57 (0,155 га); 114-115 (0,086 га); 115-116 (0,086 га); 116-117 (0,086 га); 117-118 (0,086 га); 118-119 0,086 га); 119-120 (0,086 га); 120-121 (0,086 га); 121-122 (0,086 га); 123-124 (0,086 га); 124-125 (0,086 га); 125-126 (0,086 га); 126-127 (0,086 га); 127-128 (0,086 га); 128-129 (0,086 га) ; 130-131 (0,086 га); 131-132 (0,086 га); 132-133 (0,086 га); 133-134 (0,086 га); 134-135 (0,086 га); 135-136 (0,086 га); 136-137 (0,086 га); 137-138 (0,086 га); 185-186 (0,11 га); 186-187 (0,11 га); 214-215 (0,168 га); 215-216 (0,168 га); 216-217 (0,057 га); 217-218 (0,057 га); 225-226 (0,12 га); 239-240 (0,09); 242-243 (0,107 га). | 3.6915 | мульчирование, сжигание | январь | июнь | 2.135 | 3 | 5 | 1 | Администрация, школа, детский сад | филиал ОАО "МРСК Центра" - "Липецкэнеро" | Усманский | ВЛ-10кВ "Куриловка" от ПС 35/10кВ "Фёдоровка" | 10 | VS010-0006433 | 53-54 (0,155 га); 54-55 (0,155 га); 55-56 (0,155 га); 56-57 (0,155 га); 114-115 (0,086 га); 115-116 (0,086 га); 116-117 (0,086 га); 117-118 (0,086 га); 118-119 0,086 га); 119-120 (0,086 га); 120-121 (0,086 га); 121-122 (0,086 га); 123-124 (0,086 га); 124-125 (0,086 га); 125-126 (0,086 га); 126-127 (0,086 га); 127-128 (0,086 га); 128-129 (0,086 га) ; 130-131 (0,086 га); 131-132 (0,086 га); 132-133 (0,086 га); 133-134 (0,086 га); 134-135 (0,086 га); 135-136 (0,086 га); 136-137 (0,086 га); 137-138 (0,086 га); 185-186 (0,11 га); 186-187 (0,11 га); 214-215 (0,168 га); 215-216 (0,168 га); 216-217 (0,057 га); 217-218 (0,057 га); 225-226 (0,12 га); 239-240 (0,09); 242-243 (0,107 га). | 3.6915 | мульчирование, сжигание | январь | июнь | 2.135 | 3 | 5 | 1 | Администрация, школа, детский сад | филиал ОАО "МРСК Центра" - "Липецкэнеро" | Усманский | ВЛ-10кВ "Куриловка" от ПС 35/10кВ "Фёдоровка" | 10 | VS010-0006433 | 53-54 (0,155 га); 54-55 (0,155 га); 55-56 (0,155 га); 56-57 (0,155 га); 114-115 (0,086 га); 115-116 (0,086 га); 116-117 (0,086 га); 117-118 (0,086 га); 118-119 0,086 га); 119-120 (0,086 га); 120-121 (0,086 га); 121-122 (0,086 га); 123-124 (0,086 га); 124-125 (0,086 га); 125-126 (0,086 га); 126-127 (0,086 га); 127-128 (0,086 га); 128-129 (0,086 га) ; 130-131 (0,086 га); 131-132 (0,086 га); 132-133 (0,086 га); 133-134 (0,086 га); 134-135 (0,086 га); 135-136 (0,086 га); 136-137 (0,086 га); 137-138 (0,086 га); 185-186 (0,11 га); 186-187 (0,11 га); 214-215 (0,168 га); 215-216 (0,168 га); 216-217 (0,057 га); 217-218 (0,057 га); 225-226 (0,12 га); 239-240 (0,09); 242-243 (0,107 га). | 3.6915 | мульчирование, сжигание | январь | июнь | 2.135 | 3 | 5 | 1 | Администрация, школа, детский сад | филиал ОАО "МРСК Центра" - "Липецкэнеро" | Усманский | ВЛ-10кВ "Куриловка" от ПС 35/10кВ "Фёдоровка" | 10 | VS010-0006433 | 53-54 (0,155 га); 54-55 (0,155 га); 55-56 (0,155 га); 56-57 (0,155 га); 114-115 (0,086 га); 115-116 (0,086 га); 116-117 (0,086 га); 117-118 (0,086 га); 118-119 0,086 га); 119-120 (0,086 га); 120-121 (0,086 га); 121-122 (0,086 га); 123-124 (0,086 га); 124-125 (0,086 га); 125-126 (0,086 га); 126-127 (0,086 га); 127-128 (0,086 га); 128-129 (0,086 га) ; 130-131 (0,086 га); 131-132 (0,086 га); 132-133 (0,086 га); 133-134 (0,086 га); 134-135 (0,086 га); 135-136 (0,086 га); 136-137 (0,086 га); 137-138 (0,086 га); 185-186 (0,11 га); 186-187 (0,11 га); 214-215 (0,168 га); 215-216 (0,168 га); 216-217 (0,057 га); 217-218 (0,057 га); 225-226 (0,12 га); 239-240 (0,09); 242-243 (0,107 га). | 3.6915 | мульчирование, сжигание | январь | июнь | 2.135 | 3 | 5 | 1 | Администрация, школа, детский сад | филиал ОАО "МРСК Центра" - "Липецкэнеро" | Усманский | ВЛ-10кВ "Куриловка" от ПС 35/10кВ "Фёдоровка" | 10 | VS010-0006433 | 53-54 (0,155 га); 54-55 (0,155 га); 55-56 (0,155 га); 56-57 (0,155 га); 114-115 (0,086 га); 115-116 (0,086 га); 116-117 (0,086 га); 117-118 (0,086 га); 118-119 0,086 га); 119-120 (0,086 га); 120-121 (0,086 га); 121-122 (0,086 га); 123-124 (0,086 га); 124-125 (0,086 га); 125-126 (0,086 га); 126-127 (0,086 га); 127-128 (0,086 га); 128-129 (0,086 га) ; 130-131 (0,086 га); 131-132 (0,086 га); 132-133 (0,086 га); 133-134 (0,086 га); 134-135 (0,086 га); 135-136 (0,086 га); 136-137 (0,086 га); 137-138 (0,086 га); 185-186 (0,11 га); 186-187 (0,11 га); 214-215 (0,168 га); 215-216 (0,168 га); 216-217 (0,057 га); 217-218 (0,057 га); 225-226 (0,12 га); 239-240 (0,09); 242-243 (0,107 га). | 3.6915 | мульчирование, сжигание | январь | июнь | 2.135 | 3 | 5 | 1 | Администрация, школа, детский сад | филиал ОАО "МРСК Центра" - "Липецкэнеро" | Усманский | ВЛ-10кВ "Куриловка" от ПС 35/10кВ "Фёдоровка" | 10 | VS010-0006433 | 53-54 (0,155 га); 54-55 (0,155 га); 55-56 (0,155 га); 56-57 (0,155 га); 114-115 (0,086 га); 115-116 (0,086 га); 116-117 (0,086 га); 117-118 (0,086 га); 118-119 0,086 га); 119-120 (0,086 га); 120-121 (0,086 га); 121-122 (0,086 га); 123-124 (0,086 га); 124-125 (0,086 га); 125-126 (0,086 га); 126-127 (0,086 га); 127-128 (0,086 га); 128-129 (0,086 га) ; 130-131 (0,086 га); 131-132 (0,086 га); 132-133 (0,086 га); 133-134 (0,086 га); 134-135 (0,086 га); 135-136 (0,086 га); 136-137 (0,086 га); 137-138 (0,086 га); 185-186 (0,11 га); 186-187 (0,11 га); 214-215 (0,168 га); 215-216 (0,168 га); 216-217 (0,057 га); 217-218 (0,057 га); 225-226 (0,12 га); 239-240 (0,09); 242-243 (0,107 га). | 3.6915 | мульчирование, сжигание | январь | июнь | 2.135 | 3 | 5 | 1 | Администрация, школа, детский сад | филиал ОАО "МРСК Центра" - "Липецкэнеро" | Усманский | ВЛ-10кВ "Куриловка" от ПС 35/10кВ "Фёдоровка" | 10 | VS010-0006433 | 53-54 (0,155 га); 54-55 (0,155 га); 55-56 (0,155 га); 56-57 (0,155 га); 114-115 (0,086 га); 115-116 (0,086 га); 116-117 (0,086 га); 117-118 (0,086 га); 118-119 0,086 га); 119-120 (0,086 га); 120-121 (0,086 га); 121-122 (0,086 га); 123-124 (0,086 га); 124-125 (0,086 га); 125-126 (0,086 га); 126-127 (0,086 га); 127-128 (0,086 га); 128-129 (0,086 га) ; 130-131 (0,086 га); 131-132 (0,086 га); 132-133 (0,086 га); 133-134 (0,086 га); 134-135 (0,086 га); 135-136 (0,086 га); 136-137 (0,086 га); 137-138 (0,086 га); 185-186 (0,11 га); 186-187 (0,11 га); 214-215 (0,168 га); 215-216 (0,168 га); 216-217 (0,057 га); 217-218 (0,057 га); 225-226 (0,12 га); 239-240 (0,09); 242-243 (0,107 га). | 3.6915 | мульчирование, сжигание | январь | июнь | 2.135 | 3 | 5 | 1 | Администрация, школа, детский сад | филиал ОАО "МРСК Центра" - "Липецкэнеро" | Усманский | ВЛ-10кВ "Куриловка" от ПС 35/10кВ "Фёдоровка" | 10 | VS010-0006433 | 53-54 (0,155 га); 54-55 (0,155 га); 55-56 (0,155 га); 56-57 (0,155 га); 114-115 (0,086 га); 115-116 (0,086 га); 116-117 (0,086 га); 117-118 (0,086 га); 118-119 0,086 га); 119-120 (0,086 га); 120-121 (0,086 га); 121-122 (0,086 га); 123-124 (0,086 га); 124-125 (0,086 га); 125-126 (0,086 га); 126-127 (0,086 га); 127-128 (0,086 га); 128-129 (0,086 га) ; 130-131 (0,086 га); 131-132 (0,086 га); 132-133 (0,086 га); 133-134 (0,086 га); 134-135 (0,086 га); 135-136 (0,086 га); 136-137 (0,086 га); 137-138 (0,086 га); 185-186 (0,11 га); 186-187 (0,11 га); 214-215 (0,168 га); 215-216 (0,168 га); 216-217 (0,057 га); 217-218 (0,057 га); 225-226 (0,12 га); 239-240 (0,09); 242-243 (0,107 га). | 3.6915 | мульчирование, сжигание | январь | июнь | 2.135 | 3 | 5 | 1 | Администрация, школа, детский сад | филиал ОАО "МРСК Центра" - "Липецкэнеро" | Усманский | ВЛ-10кВ "Куриловка" от ПС 35/10кВ "Фёдоровка" | 10 | VS010-0006433 | 53-54 (0,155 га); 54-55 (0,155 га); 55-56 (0,155 га); 56-57 (0,155 га); 114-115 (0,086 га); 115-116 (0,086 га); 116-117 (0,086 га); 117-118 (0,086 га); 118-119 0,086 га); 119-120 (0,086 га); 120-121 (0,086 га); 121-122 (0,086 га); 123-124 (0,086 га); 124-125 (0,086 га); 125-126 (0,086 га); 126-127 (0,086 га); 127-128 (0,086 га); 128-129 (0,086 га) ; 130-131 (0,086 га); 131-132 (0,086 га); 132-133 (0,086 га); 133-134 (0,086 га); 134-135 (0,086 га); 135-136 (0,086 га); 136-137 (0,086 га); 137-138 (0,086 га); 185-186 (0,11 га); 186-187 (0,11 га); 214-215 (0,168 га); 215-216 (0,168 га); 216-217 (0,057 га); 217-218 (0,057 га); 225-226 (0,12 га); 239-240 (0,09); 242-243 (0,107 га). | 3.6915 | мульчирование, сжигание | январь | июнь | 2.135 | 3 | 5 | 1 | Администрация, школа, детский сад | филиал ОАО "МРСК Центра" - "Липецкэнеро" | Усманский | ВЛ-10кВ "Куриловка" от ПС 35/10кВ "Фёдоровка" | 10 | VS010-0006433 | 53-54 (0,155 га); 54-55 (0,155 га); 55-56 (0,155 га); 56-57 (0,155 га); 114-115 (0,086 га); 115-116 (0,086 га); 116-117 (0,086 га); 117-118 (0,086 га); 118-119 0,086 га); 119-120 (0,086 га); 120-121 (0,086 га); 121-122 (0,086 га); 123-124 (0,086 га); 124-125 (0,086 га); 125-126 (0,086 га); 126-127 (0,086 га); 127-128 (0,086 га); 128-129 (0,086 га) ; 130-131 (0,086 га); 131-132 (0,086 га); 132-133 (0,086 га); 133-134 (0,086 га); 134-135 (0,086 га); 135-136 (0,086 га); 136-137 (0,086 га); 137-138 (0,086 га); 185-186 (0,11 га); 186-187 (0,11 га); 214-215 (0,168 га); 215-216 (0,168 га); 216-217 (0,057 га); 217-218 (0,057 га); 225-226 (0,12 га); 239-240 (0,09); 242-243 (0,107 га). | 3.6915 | мульчирование, сжигание | январь | июнь | 2.135 | 3 | 5 | 1 | Администрация, школа, детский сад | филиал ОАО "МРСК Центра" - "Липецкэнеро" | Усманский | ВЛ-10кВ "Куриловка" от ПС 35/10кВ "Фёдоровка" | 10 | VS010-0006433 | 53-54 (0,155 га); 54-55 (0,155 га); 55-56 (0,155 га); 56-57 (0,155 га); 114-115 (0,086 га); 115-116 (0,086 га); 116-117 (0,086 га); 117-118 (0,086 га); 118-119 0,086 га); 119-120 (0,086 га); 120-121 (0,086 га); 121-122 (0,086 га); 123-124 (0,086 га); 124-125 (0,086 га); 125-126 (0,086 га); 126-127 (0,086 га); 127-128 (0,086 га); 128-129 (0,086 га) ; 130-131 (0,086 га); 131-132 (0,086 га); 132-133 (0,086 га); 133-134 (0,086 га); 134-135 (0,086 га); 135-136 (0,086 га); 136-137 (0,086 га); 137-138 (0,086 га); 185-186 (0,11 га); 186-187 (0,11 га); 214-215 (0,168 га); 215-216 (0,168 га); 216-217 (0,057 га); 217-218 (0,057 га); 225-226 (0,12 га); 239-240 (0,09); 242-243 (0,107 га). | 3.6915 | мульчирование, сжигание | январь | июнь | 2.135 | 3 | 5 | 1 | Администрация, школа, детский сад | филиал ОАО "МРСК Центра" - "Липецкэнеро" | Усманский | ВЛ-10кВ "Куриловка" от ПС 35/10кВ "Фёдоровка" | 10 | VS010-0006433 | 53-54 (0,155 га); 54-55 (0,155 га); 55-56 (0,155 га); 56-57 (0,155 га); 114-115 (0,086 га); 115-116 (0,086 га); 116-117 (0,086 га); 117-118 (0,086 га); 118-119 0,086 га); 119-120 (0,086 га); 120-121 (0,086 га); 121-122 (0,086 га); 123-124 (0,086 га); 124-125 (0,086 га); 125-126 (0,086 га); 126-127 (0,086 га); 127-128 (0,086 га); 128-129 (0,086 га) ; 130-131 (0,086 га); 131-132 (0,086 га); 132-133 (0,086 га); 133-134 (0,086 га); 134-135 (0,086 га); 135-136 (0,086 га); 136-137 (0,086 га); 137-138 (0,086 га); 185-186 (0,11 га); 186-187 (0,11 га); 214-215 (0,168 га); 215-216 (0,168 га); 216-217 (0,057 га); 217-218 (0,057 га); 225-226 (0,12 га); 239-240 (0,09); 242-243 (0,107 га). | 3.6915 | мульчирование, сжигание | январь | июнь | 2.135 | 3 | 5 | 1 | Администрация, школа, детский сад | филиал ОАО "МРСК Центра" - "Липецкэнеро" | Усманский | ВЛ-10кВ "Куриловка" от ПС 35/10кВ "Фёдоровка" | 10 | VS010-0006433 | 53-54 (0,155 га); 54-55 (0,155 га); 55-56 (0,155 га); 56-57 (0,155 га); 114-115 (0,086 га); 115-116 (0,086 га); 116-117 (0,086 га); 117-118 (0,086 га); 118-119 0,086 га); 119-120 (0,086 га); 120-121 (0,086 га); 121-122 (0,086 га); 123-124 (0,086 га); 124-125 (0,086 га); 125-126 (0,086 га); 126-127 (0,086 га); 127-128 (0,086 га); 128-129 (0,086 га) ; 130-131 (0,086 га); 131-132 (0,086 га); 132-133 (0,086 га); 133-134 (0,086 га); 134-135 (0,086 га); 135-136 (0,086 га); 136-137 (0,086 га); 137-138 (0,086 га); 185-186 (0,11 га); 186-187 (0,11 га); 214-215 (0,168 га); 215-216 (0,168 га); 216-217 (0,057 га); 217-218 (0,057 га); 225-226 (0,12 га); 239-240 (0,09); 242-243 (0,107 га). | 3.6915 | мульчирование, сжигание | январь | июнь | 2.135 | 3 | 5 | 1 | Администрация, школа, детский сад | филиал ОАО "МРСК Центра" - "Липецкэнеро" | Усманский | ВЛ-10кВ "Куриловка" от ПС 35/10кВ "Фёдоровка" | 10 | VS010-0006433 | 53-54 (0,155 га); 54-55 (0,155 га); 55-56 (0,155 га); 56-57 (0,155 га); 114-115 (0,086 га); 115-116 (0,086 га); 116-117 (0,086 га); 117-118 (0,086 га); 118-119 0,086 га); 119-120 (0,086 га); 120-121 (0,086 га); 121-122 (0,086 га); 123-124 (0,086 га); 124-125 (0,086 га); 125-126 (0,086 га); 126-127 (0,086 га); 127-128 (0,086 га); 128-129 (0,086 га) ; 130-131 (0,086 га); 131-132 (0,086 га); 132-133 (0,086 га); 133-134 (0,086 га); 134-135 (0,086 га); 135-136 (0,086 га); 136-137 (0,086 га); 137-138 (0,086 га); 185-186 (0,11 га); 186-187 (0,11 га); 214-215 (0,168 га); 215-216 (0,168 га); 216-217 (0,057 га); 217-218 (0,057 га); 225-226 (0,12 га); 239-240 (0,09); 242-243 (0,107 га). | 3.6915 | мульчирование, сжигание | январь | июнь | 2.135 | 3 | 5 | 1 | Администрация, школа, детский сад | филиал ОАО "МРСК Центра" - "Липецкэнеро" | Усманский | ВЛ-10кВ "Куриловка" от ПС 35/10кВ "Фёдоровка" | 10 | VS010-0006433 | 53-54 (0,155 га); 54-55 (0,155 га); 55-56 (0,155 га); 56-57 (0,155 га); 114-115 (0,086 га); 115-116 (0,086 га); 116-117 (0,086 га); 117-118 (0,086 га); 118-119 0,086 га); 119-120 (0,086 га); 120-121 (0,086 га); 121-122 (0,086 га); 123-124 (0,086 га); 124-125 (0,086 га); 125-126 (0,086 га); 126-127 (0,086 га); 127-128 (0,086 га); 128-129 (0,086 га) ; 130-131 (0,086 га); 131-132 (0,086 га); 132-133 (0,086 га); 133-134 (0,086 га); 134-135 (0,086 га); 135-136 (0,086 га); 136-137 (0,086 га); 137-138 (0,086 га); 185-186 (0,11 га); 186-187 (0,11 га); 214-215 (0,168 га); 215-216 (0,168 га); 216-217 (0,057 га); 217-218 (0,057 га); 225-226 (0,12 га); 239-240 (0,09); 242-243 (0,107 га). | 3.6915 | мульчирование, сжигание | январь | июнь | 2.135 | 3 | 5 | 1 | Администрация, школа, детский сад | филиал ОАО "МРСК Центра" - "Липецкэнеро" | Усманский | ВЛ-10кВ "Куриловка" от ПС 35/10кВ "Фёдоровка" | 10 | VS010-0006433 | 53-54 (0,155 га); 54-55 (0,155 га); 55-56 (0,155 га); 56-57 (0,155 га); 114-115 (0,086 га); 115-116 (0,086 га); 116-117 (0,086 га); 117-118 (0,086 га); 118-119 0,086 га); 119-120 (0,086 га); 120-121 (0,086 га); 121-122 (0,086 га); 123-124 (0,086 га); 124-125 (0,086 га); 125-126 (0,086 га); 126-127 (0,086 га); 127-128 (0,086 га); 128-129 (0,086 га) ; 130-131 (0,086 га); 131-132 (0,086 га); 132-133 (0,086 га); 133-134 (0,086 га); 134-135 (0,086 га); 135-136 (0,086 га); 136-137 (0,086 га); 137-138 (0,086 га); 185-186 (0,11 га); 186-187 (0,11 га); 214-215 (0,168 га); 215-216 (0,168 га); 216-217 (0,057 га); 217-218 (0,057 га); 225-226 (0,12 га); 239-240 (0,09); 242-243 (0,107 га). | 3.6915 | мульчирование, сжигание | январь | июнь | 2.135 | 3 | 5 | 1 | Администрация, школа, детский сад | филиал ОАО "МРСК Центра" - "Липецкэнеро" | Усманский | ВЛ-10кВ "Куриловка" от ПС 35/10кВ "Фёдоровка" | 10 | VS010-0006433 | 53-54 (0,155 га); 54-55 (0,155 га); 55-56 (0,155 га); 56-57 (0,155 га); 114-115 (0,086 га); 115-116 (0,086 га); 116-117 (0,086 га); 117-118 (0,086 га); 118-119 0,086 га); 119-120 (0,086 га); 120-121 (0,086 га); 121-122 (0,086 га); 123-124 (0,086 га); 124-125 (0,086 га); 125-126 (0,086 га); 126-127 (0,086 га); 127-128 (0,086 га); 128-129 (0,086 га) ; 130-131 (0,086 га); 131-132 (0,086 га); 132-133 (0,086 га); 133-134 (0,086 га); 134-135 (0,086 га); 135-136 (0,086 га); 136-137 (0,086 га); 137-138 (0,086 га); 185-186 (0,11 га); 186-187 (0,11 га); 214-215 (0,168 га); 215-216 (0,168 га); 216-217 (0,057 га); 217-218 (0,057 га); 225-226 (0,12 га); 239-240 (0,09); 242-243 (0,107 га). | 3.6915 | мульчирование, сжигание | январь | июнь | 2.135 | 3 | 5 | 1 | Администрация, школа, детский сад | филиал ОАО "МРСК Центра" - "Липецкэнеро" | Усманский | ВЛ-10кВ "Куриловка" от ПС 35/10кВ "Фёдоровка" | 10 | VS010-0006433 | 53-54 (0,155 га); 54-55 (0,155 га); 55-56 (0,155 га); 56-57 (0,155 га); 114-115 (0,086 га); 115-116 (0,086 га); 116-117 (0,086 га); 117-118 (0,086 га); 118-119 0,086 га); 119-120 (0,086 га); 120-121 (0,086 га); 121-122 (0,086 га); 123-124 (0,086 га); 124-125 (0,086 га); 125-126 (0,086 га); 126-127 (0,086 га); 127-128 (0,086 га); 128-129 (0,086 га) ; 130-131 (0,086 га); 131-132 (0,086 га); 132-133 (0,086 га); 133-134 (0,086 га); 134-135 (0,086 га); 135-136 (0,086 га); 136-137 (0,086 га); 137-138 (0,086 га); 185-186 (0,11 га); 186-187 (0,11 га); 214-215 (0,168 га); 215-216 (0,168 га); 216-217 (0,057 га); 217-218 (0,057 га); 225-226 (0,12 га); 239-240 (0,09); 242-243 (0,107 га). | 3.6915 | мульчирование, сжигание | январь | июнь | 2.135 | 3 | 5 | 1 | Администрация, школа, детский сад | филиал ОАО "МРСК Центра" - "Липецкэнеро" | Усманский | ВЛ-10кВ "Куриловка" от ПС 35/10кВ "Фёдоровка" | 10 | VS010-0006433 | 53-54 (0,155 га); 54-55 (0,155 га); 55-56 (0,155 га); 56-57 (0,155 га); 114-115 (0,086 га); 115-116 (0,086 га); 116-117 (0,086 га); 117-118 (0,086 га); 118-119 0,086 га); 119-120 (0,086 га); 120-121 (0,086 га); 121-122 (0,086 га); 123-124 (0,086 га); 124-125 (0,086 га); 125-126 (0,086 га); 126-127 (0,086 га); 127-128 (0,086 га); 128-129 (0,086 га) ; 130-131 (0,086 га); 131-132 (0,086 га); 132-133 (0,086 га); 133-134 (0,086 га); 134-135 (0,086 га); 135-136 (0,086 га); 136-137 (0,086 га); 137-138 (0,086 га); 185-186 (0,11 га); 186-187 (0,11 га); 214-215 (0,168 га); 215-216 (0,168 га); 216-217 (0,057 га); 217-218 (0,057 га); 225-226 (0,12 га); 239-240 (0,09); 242-243 (0,107 га). | 3.6915 | мульчирование, сжигание | январь | июнь | 2.135 | 3 | 5 | 1 | Администрация, школа, детский сад | филиал ОАО "МРСК Центра" - "Липецкэнеро" | Усманский | ВЛ-10кВ "Куриловка" от ПС 35/10кВ "Фёдоровка" | 10 | VS010-0006433 | 53-54 (0,155 га); 54-55 (0,155 га); 55-56 (0,155 га); 56-57 (0,155 га); 114-115 (0,086 га); 115-116 (0,086 га); 116-117 (0,086 га); 117-118 (0,086 га); 118-119 0,086 га); 119-120 (0,086 га); 120-121 (0,086 га); 121-122 (0,086 га); 123-124 (0,086 га); 124-125 (0,086 га); 125-126 (0,086 га); 126-127 (0,086 га); 127-128 (0,086 га); 128-129 (0,086 га) ; 130-131 (0,086 га); 131-132 (0,086 га); 132-133 (0,086 га); 133-134 (0,086 га); 134-135 (0,086 га); 135-136 (0,086 га); 136-137 (0,086 га); 137-138 (0,086 га); 185-186 (0,11 га); 186-187 (0,11 га); 214-215 (0,168 га); 215-216 (0,168 га); 216-217 (0,057 га); 217-218 (0,057 га); 225-226 (0,12 га); 239-240 (0,09); 242-243 (0,107 га). | 3.6915 | мульчирование, сжигание | январь | июнь | 2.135 | 3 | 5 | 1 | Администрация, школа, детский сад | филиал ОАО "МРСК Центра" - "Липецкэнеро" | Усманский | ВЛ-10кВ "Куриловка" от ПС 35/10кВ "Фёдоровка" | 10 | VS010-0006433 | 53-54 (0,155 га); 54-55 (0,155 га); 55-56 (0,155 га); 56-57 (0,155 га); 114-115 (0,086 га); 115-116 (0,086 га); 116-117 (0,086 га); 117-118 (0,086 га); 118-119 0,086 га); 119-120 (0,086 га); 120-121 (0,086 га); 121-122 (0,086 га); 123-124 (0,086 га); 124-125 (0,086 га); 125-126 (0,086 га); 126-127 (0,086 га); 127-128 (0,086 га); 128-129 (0,086 га) ; 130-131 (0,086 га); 131-132 (0,086 га); 132-133 (0,086 га); 133-134 (0,086 га); 134-135 (0,086 га); 135-136 (0,086 га); 136-137 (0,086 га); 137-138 (0,086 га); 185-186 (0,11 га); 186-187 (0,11 га); 214-215 (0,168 га); 215-216 (0,168 га); 216-217 (0,057 га); 217-218 (0,057 га); 225-226 (0,12 га); 239-240 (0,09); 242-243 (0,107 га). | 3.6915 | мульчирование, сжигание | январь | июнь | 2.135 | 3 | 5 | 1 | Администрация, школа, детский сад | филиал ОАО "МРСК Центра" - "Липецкэнеро" | Усманский | ВЛ-10кВ "Куриловка" от ПС 35/10кВ "Фёдоровка" | 10 | VS010-0006433 | 53-54 (0,155 га); 54-55 (0,155 га); 55-56 (0,155 га); 56-57 (0,155 га); 114-115 (0,086 га); 115-116 (0,086 га); 116-117 (0,086 га); 117-118 (0,086 га); 118-119 0,086 га); 119-120 (0,086 га); 120-121 (0,086 га); 121-122 (0,086 га); 123-124 (0,086 га); 124-125 (0,086 га); 125-126 (0,086 га); 126-127 (0,086 га); 127-128 (0,086 га); 128-129 (0,086 га) ; 130-131 (0,086 га); 131-132 (0,086 га); 132-133 (0,086 га); 133-134 (0,086 га); 134-135 (0,086 га); 135-136 (0,086 га); 136-137 (0,086 га); 137-138 (0,086 га); 185-186 (0,11 га); 186-187 (0,11 га); 214-215 (0,168 га); 215-216 (0,168 га); 216-217 (0,057 га); 217-218 (0,057 га); 225-226 (0,12 га); 239-240 (0,09); 242-243 (0,107 га). | 3.6915 | мульчирование, сжигание | январь | июнь | 2.135 | 3 | 5 | 1 | Администрация, школа, детский сад | филиал ОАО "МРСК Центра" - "Липецкэнеро" | Усманский | ВЛ-10кВ "Куриловка" от ПС 35/10кВ "Фёдоровка" | 10 | VS010-0006433 | 53-54 (0,155 га); 54-55 (0,155 га); 55-56 (0,155 га); 56-57 (0,155 га); 114-115 (0,086 га); 115-116 (0,086 га); 116-117 (0,086 га); 117-118 (0,086 га); 118-119 0,086 га); 119-120 (0,086 га); 120-121 (0,086 га); 121-122 (0,086 га); 123-124 (0,086 га); 124-125 (0,086 га); 125-126 (0,086 га); 126-127 (0,086 га); 127-128 (0,086 га); 128-129 (0,086 га) ; 130-131 (0,086 га); 131-132 (0,086 га); 132-133 (0,086 га); 133-134 (0,086 га); 134-135 (0,086 га); 135-136 (0,086 га); 136-137 (0,086 га); 137-138 (0,086 га); 185-186 (0,11 га); 186-187 (0,11 га); 214-215 (0,168 га); 215-216 (0,168 га); 216-217 (0,057 га); 217-218 (0,057 га); 225-226 (0,12 га); 239-240 (0,09); 242-243 (0,107 га). | 3.6915 | мульчирование, сжигание | январь | июнь | 2.135 | 3 | 5 | 1 | Администрация, школа, детский сад | филиал ОАО "МРСК Центра" - "Липецкэнеро" | Усманский | ВЛ-10кВ "Куриловка" от ПС 35/10кВ "Фёдоровка" | 10 | VS010-0006433 | 53-54 (0,155 га); 54-55 (0,155 га); 55-56 (0,155 га); 56-57 (0,155 га); 114-115 (0,086 га); 115-116 (0,086 га); 116-117 (0,086 га); 117-118 (0,086 га); 118-119 0,086 га); 119-120 (0,086 га); 120-121 (0,086 га); 121-122 (0,086 га); 123-124 (0,086 га); 124-125 (0,086 га); 125-126 (0,086 га); 126-127 (0,086 га); 127-128 (0,086 га); 128-129 (0,086 га) ; 130-131 (0,086 га); 131-132 (0,086 га); 132-133 (0,086 га); 133-134 (0,086 га); 134-135 (0,086 га); 135-136 (0,086 га); 136-137 (0,086 га); 137-138 (0,086 га); 185-186 (0,11 га); 186-187 (0,11 га); 214-215 (0,168 га); 215-216 (0,168 га); 216-217 (0,057 га); 217-218 (0,057 га); 225-226 (0,12 га); 239-240 (0,09); 242-243 (0,107 га). | 3.6915 | мульчирование, сжигание | январь | июнь | 2.135 | 3 | 5 | 1 | Администрация, школа, детский сад | филиал ОАО "МРСК Центра" - "Липецкэнеро" | Усманский | ВЛ-10кВ "Куриловка" от ПС 35/10кВ "Фёдоровка" | 10 | VS010-0006433 | 53-54 (0,155 га); 54-55 (0,155 га); 55-56 (0,155 га); 56-57 (0,155 га); 114-115 (0,086 га); 115-116 (0,086 га); 116-117 (0,086 га); 117-118 (0,086 га); 118-119 0,086 га); 119-120 (0,086 га); 120-121 (0,086 га); 121-122 (0,086 га); 123-124 (0,086 га); 124-125 (0,086 га); 125-126 (0,086 га); 126-127 (0,086 га); 127-128 (0,086 га); 128-129 (0,086 га) ; 130-131 (0,086 га); 131-132 (0,086 га); 132-133 (0,086 га); 133-134 (0,086 га); 134-135 (0,086 га); 135-136 (0,086 га); 136-137 (0,086 га); 137-138 (0,086 га); 185-186 (0,11 га); 186-187 (0,11 га); 214-215 (0,168 га); 215-216 (0,168 га); 216-217 (0,057 га); 217-218 (0,057 га); 225-226 (0,12 га); 239-240 (0,09); 242-243 (0,107 га). | 3.6915 | мульчирование, сжигание | январь | июнь | 2.135 | 3 | 5 | 1 | Администрация, школа, детский сад | филиал ОАО "МРСК Центра" - "Липецкэнеро" | Усманский | ВЛ-10кВ "Куриловка" от ПС 35/10кВ "Фёдоровка" | 10 | VS010-0006433 | 53-54 (0,155 га); 54-55 (0,155 га); 55-56 (0,155 га); 56-57 (0,155 га); 114-115 (0,086 га); 115-116 (0,086 га); 116-117 (0,086 га); 117-118 (0,086 га); 118-119 0,086 га); 119-120 (0,086 га); 120-121 (0,086 га); 121-122 (0,086 га); 123-124 (0,086 га); 124-125 (0,086 га); 125-126 (0,086 га); 126-127 (0,086 га); 127-128 (0,086 га); 128-129 (0,086 га) ; 130-131 (0,086 га); 131-132 (0,086 га); 132-133 (0,086 га); 133-134 (0,086 га); 134-135 (0,086 га); 135-136 (0,086 га); 136-137 (0,086 га); 137-138 (0,086 га); 185-186 (0,11 га); 186-187 (0,11 га); 214-215 (0,168 га); 215-216 (0,168 га); 216-217 (0,057 га); 217-218 (0,057 га); 225-226 (0,12 га); 239-240 (0,09); 242-243 (0,107 га). | 3.6915 | мульчирование, сжигание | январь | июнь | 2.135 | 3 | 5 | 1 | Администрация, школа, детский сад | филиал ОАО "МРСК Центра" - "Липецкэнеро" | Усманский | ВЛ-10кВ "Куриловка" от ПС 35/10кВ "Фёдоровка" | 10 | VS010-0006433 | 53-54 (0,155 га); 54-55 (0,155 га); 55-56 (0,155 га); 56-57 (0,155 га); 114-115 (0,086 га); 115-116 (0,086 га); 116-117 (0,086 га); 117-118 (0,086 га); 118-119 0,086 га); 119-120 (0,086 га); 120-121 (0,086 га); 121-122 (0,086 га); 123-124 (0,086 га); 124-125 (0,086 га); 125-126 (0,086 га); 126-127 (0,086 га); 127-128 (0,086 га); 128-129 (0,086 га) ; 130-131 (0,086 га); 131-132 (0,086 га); 132-133 (0,086 га); 133-134 (0,086 га); 134-135 (0,086 га); 135-136 (0,086 га); 136-137 (0,086 га); 137-138 (0,086 га); 185-186 (0,11 га); 186-187 (0,11 га); 214-215 (0,168 га); 215-216 (0,168 га); 216-217 (0,057 га); 217-218 (0,057 га); 225-226 (0,12 га); 239-240 (0,09); 242-243 (0,107 га). | 3.6915 | мульчирование, сжигание | январь | июнь | 2.135 | 3 | 5 | 1 | Администрация, школа, детский сад | филиал ОАО "МРСК Центра" - "Липецкэнеро" | Усманский | ВЛ-10кВ "Куриловка" от ПС 35/10кВ "Фёдоровка" | 10 | VS010-0006433 | 53-54 (0,155 га); 54-55 (0,155 га); 55-56 (0,155 га); 56-57 (0,155 га); 114-115 (0,086 га); 115-116 (0,086 га); 116-117 (0,086 га); 117-118 (0,086 га); 118-119 0,086 га); 119-120 (0,086 га); 120-121 (0,086 га); 121-122 (0,086 га); 123-124 (0,086 га); 124-125 (0,086 га); 125-126 (0,086 га); 126-127 (0,086 га); 127-128 (0,086 га); 128-129 (0,086 га) ; 130-131 (0,086 га); 131-132 (0,086 га); 132-133 (0,086 га); 133-134 (0,086 га); 134-135 (0,086 га); 135-136 (0,086 га); 136-137 (0,086 га); 137-138 (0,086 га); 185-186 (0,11 га); 186-187 (0,11 га); 214-215 (0,168 га); 215-216 (0,168 га); 216-217 (0,057 га); 217-218 (0,057 га); 225-226 (0,12 га); 239-240 (0,09); 242-243 (0,107 га). | 3.6915 | мульчирование, сжигание | январь | июнь | 2.135 | 3 | 5 | 1 | Администрация, школа, детский сад | филиал ОАО "МРСК Центра" - "Липецкэнеро" | Усманский | ВЛ-10кВ "Куриловка" от ПС 35/10кВ "Фёдоровка" | 10 | VS010-0006433 | 53-54 (0,155 га); 54-55 (0,155 га); 55-56 (0,155 га); 56-57 (0,155 га); 114-115 (0,086 га); 115-116 (0,086 га); 116-117 (0,086 га); 117-118 (0,086 га); 118-119 0,086 га); 119-120 (0,086 га); 120-121 (0,086 га); 121-122 (0,086 га); 123-124 (0,086 га); 124-125 (0,086 га); 125-126 (0,086 га); 126-127 (0,086 га); 127-128 (0,086 га); 128-129 (0,086 га) ; 130-131 (0,086 га); 131-132 (0,086 га); 132-133 (0,086 га); 133-134 (0,086 га); 134-135 (0,086 га); 135-136 (0,086 га); 136-137 (0,086 га); 137-138 (0,086 га); 185-186 (0,11 га); 186-187 (0,11 га); 214-215 (0,168 га); 215-216 (0,168 га); 216-217 (0,057 га); 217-218 (0,057 га); 225-226 (0,12 га); 239-240 (0,09); 242-243 (0,107 га). | 3.6915 | мульчирование, сжигание | январь | июнь | 2.135 | 3 | 5 | 1 | Администрация, школа, детский сад | филиал ОАО "МРСК Центра" - "Липецкэнеро" | Усманский | ВЛ-10кВ "Куриловка" от ПС 35/10кВ "Фёдоровка" | 10 | VS010-0006433 | 53-54 (0,155 га); 54-55 (0,155 га); 55-56 (0,155 га); 56-57 (0,155 га); 114-115 (0,086 га); 115-116 (0,086 га); 116-117 (0,086 га); 117-118 (0,086 га); 118-119 0,086 га); 119-120 (0,086 га); 120-121 (0,086 га); 121-122 (0,086 га); 123-124 (0,086 га); 124-125 (0,086 га); 125-126 (0,086 га); 126-127 (0,086 га); 127-128 (0,086 га); 128-129 (0,086 га) ; 130-131 (0,086 га); 131-132 (0,086 га); 132-133 (0,086 га); 133-134 (0,086 га); 134-135 (0,086 га); 135-136 (0,086 га); 136-137 (0,086 га); 137-138 (0,086 га); 185-186 (0,11 га); 186-187 (0,11 га); 214-215 (0,168 га); 215-216 (0,168 га); 216-217 (0,057 га); 217-218 (0,057 га); 225-226 (0,12 га); 239-240 (0,09); 242-243 (0,107 га). | 3.6915 | мульчирование, сжигание | январь | июнь | 2.135 | 3 | 5 | 1 | Администрация, школа, детский сад | филиал ОАО "МРСК Центра" - "Липецкэнеро" | Усманский | ВЛ-10кВ "Куриловка" от ПС 35/10кВ "Фёдоровка" | 10 | VS010-0006433 | 53-54 (0,155 га); 54-55 (0,155 га); 55-56 (0,155 га); 56-57 (0,155 га); 114-115 (0,086 га); 115-116 (0,086 га); 116-117 (0,086 га); 117-118 (0,086 га); 118-119 0,086 га); 119-120 (0,086 га); 120-121 (0,086 га); 121-122 (0,086 га); 123-124 (0,086 га); 124-125 (0,086 га); 125-126 (0,086 га); 126-127 (0,086 га); 127-128 (0,086 га); 128-129 (0,086 га) ; 130-131 (0,086 га); 131-132 (0,086 га); 132-133 (0,086 га); 133-134 (0,086 га); 134-135 (0,086 га); 135-136 (0,086 га); 136-137 (0,086 га); 137-138 (0,086 га); 185-186 (0,11 га); 186-187 (0,11 га); 214-215 (0,168 га); 215-216 (0,168 га); 216-217 (0,057 га); 217-218 (0,057 га); 225-226 (0,12 га); 239-240 (0,09); 242-243 (0,107 га). | 3.6915 | мульчирование, сжигание | январь | июнь | 2.135 | 3 | 5 | 1 | Администрация, школа, детский сад | филиал ОАО "МРСК Центра" - "Липецкэнеро" | Усманский | ВЛ-10кВ "Куриловка" от ПС 35/10кВ "Фёдоровка" | 10 | VS010-0006433 | 53-54 (0,155 га); 54-55 (0,155 га); 55-56 (0,155 га); 56-57 (0,155 га); 114-115 (0,086 га); 115-116 (0,086 га); 116-117 (0,086 га); 117-118 (0,086 га); 118-119 0,086 га); 119-120 (0,086 га); 120-121 (0,086 га); 121-122 (0,086 га); 123-124 (0,086 га); 124-125 (0,086 га); 125-126 (0,086 га); 126-127 (0,086 га); 127-128 (0,086 га); 128-129 (0,086 га) ; 130-131 (0,086 га); 131-132 (0,086 га); 132-133 (0,086 га); 133-134 (0,086 га); 134-135 (0,086 га); 135-136 (0,086 га); 136-137 (0,086 га); 137-138 (0,086 га); 185-186 (0,11 га); 186-187 (0,11 га); 214-215 (0,168 га); 215-216 (0,168 га); 216-217 (0,057 га); 217-218 (0,057 га); 225-226 (0,12 га); 239-240 (0,09); 242-243 (0,107 га). | 3.6915 | мульчирование, сжигание | январь | июнь | 2.135 | 3 | 5 | 1 | Администрация, школа, детский сад | филиал ОАО "МРСК Центра" - "Липецкэнеро" | Усманский | ВЛ-10кВ "Куриловка" от ПС 35/10кВ "Фёдоровка" | 10 | VS010-0006433 | 53-54 (0,155 га); 54-55 (0,155 га); 55-56 (0,155 га); 56-57 (0,155 га); 114-115 (0,086 га); 115-116 (0,086 га); 116-117 (0,086 га); 117-118 (0,086 га); 118-119 0,086 га); 119-120 (0,086 га); 120-121 (0,086 га); 121-122 (0,086 га); 123-124 (0,086 га); 124-125 (0,086 га); 125-126 (0,086 га); 126-127 (0,086 га); 127-128 (0,086 га); 128-129 (0,086 га) ; 130-131 (0,086 га); 131-132 (0,086 га); 132-133 (0,086 га); 133-134 (0,086 га); 134-135 (0,086 га); 135-136 (0,086 га); 136-137 (0,086 га); 137-138 (0,086 га); 185-186 (0,11 га); 186-187 (0,11 га); 214-215 (0,168 га); 215-216 (0,168 га); 216-217 (0,057 га); 217-218 (0,057 га); 225-226 (0,12 га); 239-240 (0,09); 242-243 (0,107 га). | 3.6915 | мульчирование, сжигание | январь | июнь | 2.135 | 3 | 5 | 1 | Администрация, школа, детский сад | филиал ОАО "МРСК Центра" - "Липецкэнеро" | Усманский | ВЛ-10кВ "Куриловка" от ПС 35/10кВ "Фёдоровка" | 10 | VS010-0006433 | 53-54 (0,155 га); 54-55 (0,155 га); 55-56 (0,155 га); 56-57 (0,155 га); 114-115 (0,086 га); 115-116 (0,086 га); 116-117 (0,086 га); 117-118 (0,086 га); 118-119 0,086 га); 119-120 (0,086 га); 120-121 (0,086 га); 121-122 (0,086 га); 123-124 (0,086 га); 124-125 (0,086 га); 125-126 (0,086 га); 126-127 (0,086 га); 127-128 (0,086 га); 128-129 (0,086 га) ; 130-131 (0,086 га); 131-132 (0,086 га); 132-133 (0,086 га); 133-134 (0,086 га); 134-135 (0,086 га); 135-136 (0,086 га); 136-137 (0,086 га); 137-138 (0,086 га); 185-186 (0,11 га); 186-187 (0,11 га); 214-215 (0,168 га); 215-216 (0,168 га); 216-217 (0,057 га); 217-218 (0,057 га); 225-226 (0,12 га); 239-240 (0,09); 242-243 (0,107 га). | 3.6915 | мульчирование, сжигание | январь | июнь | 2.135 | 3 | 5 | 1 | Администрация, школа, детский сад | филиал ОАО "МРСК Центра" - "Липецкэнеро" | Усманский | ВЛ-10кВ "Куриловка" от ПС 35/10кВ "Фёдоровка" | 10 | VS010-0006433 | 53-54 (0,155 га); 54-55 (0,155 га); 55-56 (0,155 га); 56-57 (0,155 га); 114-115 (0,086 га); 115-116 (0,086 га); 116-117 (0,086 га); 117-118 (0,086 га); 118-119 0,086 га); 119-120 (0,086 га); 120-121 (0,086 га); 121-122 (0,086 га); 123-124 (0,086 га); 124-125 (0,086 га); 125-126 (0,086 га); 126-127 (0,086 га); 127-128 (0,086 га); 128-129 (0,086 га) ; 130-131 (0,086 га); 131-132 (0,086 га); 132-133 (0,086 га); 133-134 (0,086 га); 134-135 (0,086 га); 135-136 (0,086 га); 136-137 (0,086 га); 137-138 (0,086 га); 185-186 (0,11 га); 186-187 (0,11 га); 214-215 (0,168 га); 215-216 (0,168 га); 216-217 (0,057 га); 217-218 (0,057 га); 225-226 (0,12 га); 239-240 (0,09); 242-243 (0,107 га). | 3.6915 | мульчирование, сжигание | январь | июнь | 2.135 | 3 | 5 | 1 | Администрация, школа, детский сад | филиал ОАО "МРСК Центра" - "Липецкэнеро" | Усманский | ВЛ-10кВ "Куриловка" от ПС 35/10кВ "Фёдоровка" | 10 | VS010-0006433 | 53-54 (0,155 га); 54-55 (0,155 га); 55-56 (0,155 га); 56-57 (0,155 га); 114-115 (0,086 га); 115-116 (0,086 га); 116-117 (0,086 га); 117-118 (0,086 га); 118-119 0,086 га); 119-120 (0,086 га); 120-121 (0,086 га); 121-122 (0,086 га); 123-124 (0,086 га); 124-125 (0,086 га); 125-126 (0,086 га); 126-127 (0,086 га); 127-128 (0,086 га); 128-129 (0,086 га) ; 130-131 (0,086 га); 131-132 (0,086 га); 132-133 (0,086 га); 133-134 (0,086 га); 134-135 (0,086 га); 135-136 (0,086 га); 136-137 (0,086 га); 137-138 (0,086 га); 185-186 (0,11 га); 186-187 (0,11 га); 214-215 (0,168 га); 215-216 (0,168 га); 216-217 (0,057 га); 217-218 (0,057 га); 225-226 (0,12 га); 239-240 (0,09); 242-243 (0,107 га). | 3.6915 | мульчирование, сжигание | январь | июнь | 2.135 | 3 | 5 | 1 | Администрация, школа, детский сад | филиал ОАО "МРСК Центра" - "Липецкэнеро" | Усманский | ВЛ-10кВ "Куриловка" от ПС 35/10кВ "Фёдоровка" | 10 | VS010-0006433 | 53-54 (0,155 га); 54-55 (0,155 га); 55-56 (0,155 га); 56-57 (0,155 га); 114-115 (0,086 га); 115-116 (0,086 га); 116-117 (0,086 га); 117-118 (0,086 га); 118-119 0,086 га); 119-120 (0,086 га); 120-121 (0,086 га); 121-122 (0,086 га); 123-124 (0,086 га); 124-125 (0,086 га); 125-126 (0,086 га); 126-127 (0,086 га); 127-128 (0,086 га); 128-129 (0,086 га) ; 130-131 (0,086 га); 131-132 (0,086 га); 132-133 (0,086 га); 133-134 (0,086 га); 134-135 (0,086 га); 135-136 (0,086 га); 136-137 (0,086 га); 137-138 (0,086 га); 185-186 (0,11 га); 186-187 (0,11 га); 214-215 (0,168 га); 215-216 (0,168 га); 216-217 (0,057 га); 217-218 (0,057 га); 225-226 (0,12 га); 239-240 (0,09); 242-243 (0,107 га). | 3.6915 | мульчирование, сжигание | январь | июнь | 2.135 | 3 | 5 | 1 | Администрация, школа, детский сад | филиал ОАО "МРСК Центра" - "Липецкэнеро" | Усманский | ВЛ-10кВ "Куриловка" от ПС 35/10кВ "Фёдоровка" | 10 | VS010-0006433 | 53-54 (0,155 га); 54-55 (0,155 га); 55-56 (0,155 га); 56-57 (0,155 га); 114-115 (0,086 га); 115-116 (0,086 га); 116-117 (0,086 га); 117-118 (0,086 га); 118-119 0,086 га); 119-120 (0,086 га); 120-121 (0,086 га); 121-122 (0,086 га); 123-124 (0,086 га); 124-125 (0,086 га); 125-126 (0,086 га); 126-127 (0,086 га); 127-128 (0,086 га); 128-129 (0,086 га) ; 130-131 (0,086 га); 131-132 (0,086 га); 132-133 (0,086 га); 133-134 (0,086 га); 134-135 (0,086 га); 135-136 (0,086 га); 136-137 (0,086 га); 137-138 (0,086 га); 185-186 (0,11 га); 186-187 (0,11 га); 214-215 (0,168 га); 215-216 (0,168 га); 216-217 (0,057 га); 217-218 (0,057 га); 225-226 (0,12 га); 239-240 (0,09); 242-243 (0,107 га). | 3.6915 | мульчирование, сжигание | январь | июнь | 2.135 | 3 | 5 | 1 | Администрация, школа, детский сад | филиал ОАО "МРСК Центра" - "Липецкэнеро" | Усманский | ВЛ-10кВ "Куриловка" от ПС 35/10кВ "Фёдоровка" | 10 | VS010-0006433 | 53-54 (0,155 га); 54-55 (0,155 га); 55-56 (0,155 га); 56-57 (0,155 га); 114-115 (0,086 га); 115-116 (0,086 га); 116-117 (0,086 га); 117-118 (0,086 га); 118-119 0,086 га); 119-120 (0,086 га); 120-121 (0,086 га); 121-122 (0,086 га); 123-124 (0,086 га); 124-125 (0,086 га); 125-126 (0,086 га); 126-127 (0,086 га); 127-128 (0,086 га); 128-129 (0,086 га) ; 130-131 (0,086 га); 131-132 (0,086 га); 132-133 (0,086 га); 133-134 (0,086 га); 134-135 (0,086 га); 135-136 (0,086 га); 136-137 (0,086 га); 137-138 (0,086 га); 185-186 (0,11 га); 186-187 (0,11 га); 214-215 (0,168 га); 215-216 (0,168 га); 216-217 (0,057 га); 217-218 (0,057 га); 225-226 (0,12 га); 239-240 (0,09); 242-243 (0,107 га). | 3.6915 | мульчирование, сжигание | январь | июнь | 2.135 | 3 | 5 | 1 | Администрация, школа, детский сад | филиал ОАО "МРСК Центра" - "Липецкэнеро" | Усманский | ВЛ-10кВ "Куриловка" от ПС 35/10кВ "Фёдоровка" | 10 | VS010-0006433 | 53-54 (0,155 га); 54-55 (0,155 га); 55-56 (0,155 га); 56-57 (0,155 га); 114-115 (0,086 га); 115-116 (0,086 га); 116-117 (0,086 га); 117-118 (0,086 га); 118-119 0,086 га); 119-120 (0,086 га); 120-121 (0,086 га); 121-122 (0,086 га); 123-124 (0,086 га); 124-125 (0,086 га); 125-126 (0,086 га); 126-127 (0,086 га); 127-128 (0,086 га); 128-129 (0,086 га) ; 130-131 (0,086 га); 131-132 (0,086 га); 132-133 (0,086 га); 133-134 (0,086 га); 134-135 (0,086 га); 135-136 (0,086 га); 136-137 (0,086 га); 137-138 (0,086 га); 185-186 (0,11 га); 186-187 (0,11 га); 214-215 (0,168 га); 215-216 (0,168 га); 216-217 (0,057 га); 217-218 (0,057 га); 225-226 (0,12 га); 239-240 (0,09); 242-243 (0,107 га). | 3.6915 | мульчирование, сжигание | январь | июнь | 2.135 | 3 | 5 | 1 | Администрация, школа, детский сад | филиал ОАО "МРСК Центра" - "Липецкэнеро" | Усманский | ВЛ-10кВ "Куриловка" от ПС 35/10кВ "Фёдоровка" | 10 | VS010-0006433 | 53-54 (0,155 га); 54-55 (0,155 га); 55-56 (0,155 га); 56-57 (0,155 га); 114-115 (0,086 га); 115-116 (0,086 га); 116-117 (0,086 га); 117-118 (0,086 га); 118-119 0,086 га); 119-120 (0,086 га); 120-121 (0,086 га); 121-122 (0,086 га); 123-124 (0,086 га); 124-125 (0,086 га); 125-126 (0,086 га); 126-127 (0,086 га); 127-128 (0,086 га); 128-129 (0,086 га) ; 130-131 (0,086 га); 131-132 (0,086 га); 132-133 (0,086 га); 133-134 (0,086 га); 134-135 (0,086 га); 135-136 (0,086 га); 136-137 (0,086 га); 137-138 (0,086 га); 185-186 (0,11 га); 186-187 (0,11 га); 214-215 (0,168 га); 215-216 (0,168 га); 216-217 (0,057 га); 217-218 (0,057 га); 225-226 (0,12 га); 239-240 (0,09); 242-243 (0,107 га). | 3.6915 | мульчирование, сжигание | январь | июнь | 2.135 | 3 | 5 | 1 | Администрация, школа, детский сад | филиал ОАО "МРСК Центра" - "Липецкэнеро" | Усманский | ВЛ-10кВ "Куриловка" от ПС 35/10кВ "Фёдоровка" | 10 | VS010-0006433 | 53-54 (0,155 га); 54-55 (0,155 га); 55-56 (0,155 га); 56-57 (0,155 га); 114-115 (0,086 га); 115-116 (0,086 га); 116-117 (0,086 га); 117-118 (0,086 га); 118-119 0,086 га); 119-120 (0,086 га); 120-121 (0,086 га); 121-122 (0,086 га); 123-124 (0,086 га); 124-125 (0,086 га); 125-126 (0,086 га); 126-127 (0,086 га); 127-128 (0,086 га); 128-129 (0,086 га) ; 130-131 (0,086 га); 131-132 (0,086 га); 132-133 (0,086 га); 133-134 (0,086 га); 134-135 (0,086 га); 135-136 (0,086 га); 136-137 (0,086 га); 137-138 (0,086 га); 185-186 (0,11 га); 186-187 (0,11 га); 214-215 (0,168 га); 215-216 (0,168 га); 216-217 (0,057 га); 217-218 (0,057 га); 225-226 (0,12 га); 239-240 (0,09); 242-243 (0,107 га). | 3.6915 | мульчирование, сжигание | январь | июнь | 2.135 | 3 | 5 | 1 | Администрация, школа, детский сад | филиал ОАО "МРСК Центра" - "Липецкэнеро" | Усманский | ВЛ-10кВ "Куриловка" от ПС 35/10кВ "Фёдоровка" | 10 | VS010-0006433 | 53-54 (0,155 га); 54-55 (0,155 га); 55-56 (0,155 га); 56-57 (0,155 га); 114-115 (0,086 га); 115-116 (0,086 га); 116-117 (0,086 га); 117-118 (0,086 га); 118-119 0,086 га); 119-120 (0,086 га); 120-121 (0,086 га); 121-122 (0,086 га); 123-124 (0,086 га); 124-125 (0,086 га); 125-126 (0,086 га); 126-127 (0,086 га); 127-128 (0,086 га); 128-129 (0,086 га) ; 130-131 (0,086 га); 131-132 (0,086 га); 132-133 (0,086 га); 133-134 (0,086 га); 134-135 (0,086 га); 135-136 (0,086 га); 136-137 (0,086 га); 137-138 (0,086 га); 185-186 (0,11 га); 186-187 (0,11 га); 214-215 (0,168 га); 215-216 (0,168 га); 216-217 (0,057 га); 217-218 (0,057 га); 225-226 (0,12 га); 239-240 (0,09); 242-243 (0,107 га). | 3.6915 | мульчирование, сжигание | январь | июнь | 2.135 | 3 | 5 | 1 | Администрация, школа, детский сад | филиал ОАО "МРСК Центра" - "Липецкэнеро" | Усманский | ВЛ-10кВ "Куриловка" от ПС 35/10кВ "Фёдоровка" | 10 | VS010-0006433 | 53-54 (0,155 га); 54-55 (0,155 га); 55-56 (0,155 га); 56-57 (0,155 га); 114-115 (0,086 га); 115-116 (0,086 га); 116-117 (0,086 га); 117-118 (0,086 га); 118-119 0,086 га); 119-120 (0,086 га); 120-121 (0,086 га); 121-122 (0,086 га); 123-124 (0,086 га); 124-125 (0,086 га); 125-126 (0,086 га); 126-127 (0,086 га); 127-128 (0,086 га); 128-129 (0,086 га) ; 130-131 (0,086 га); 131-132 (0,086 га); 132-133 (0,086 га); 133-134 (0,086 га); 134-135 (0,086 га); 135-136 (0,086 га); 136-137 (0,086 га); 137-138 (0,086 га); 185-186 (0,11 га); 186-187 (0,11 га); 214-215 (0,168 га); 215-216 (0,168 га); 216-217 (0,057 га); 217-218 (0,057 га); 225-226 (0,12 га); 239-240 (0,09); 242-243 (0,107 га). | 3.6915 | мульчирование, сжигание | январь | июнь | 2.135 | 3 | 5 | 1 | Администрация, школа, детский сад | филиал ОАО "МРСК Центра" - "Липецкэнеро" | Усманский | ВЛ-10кВ "Куриловка" от ПС 35/10кВ "Фёдоровка" | 10 | VS010-0006433 | 53-54 (0,155 га); 54-55 (0,155 га); 55-56 (0,155 га); 56-57 (0,155 га); 114-115 (0,086 га); 115-116 (0,086 га); 116-117 (0,086 га); 117-118 (0,086 га); 118-119 0,086 га); 119-120 (0,086 га); 120-121 (0,086 га); 121-122 (0,086 га); 123-124 (0,086 га); 124-125 (0,086 га); 125-126 (0,086 га); 126-127 (0,086 га); 127-128 (0,086 га); 128-129 (0,086 га) ; 130-131 (0,086 га); 131-132 (0,086 га); 132-133 (0,086 га); 133-134 (0,086 га); 134-135 (0,086 га); 135-136 (0,086 га); 136-137 (0,086 га); 137-138 (0,086 га); 185-186 (0,11 га); 186-187 (0,11 га); 214-215 (0,168 га); 215-216 (0,168 га); 216-217 (0,057 га); 217-218 (0,057 га); 225-226 (0,12 га); 239-240 (0,09); 242-243 (0,107 га). | 3.6915 | мульчирование, сжигание | январь | июнь | 2.135 | 3 | 5 | 1 | Администрация, школа, детский сад | филиал ОАО "МРСК Центра" - "Липецкэнеро" | Усманский | ВЛ-10кВ "Куриловка" от ПС 35/10кВ "Фёдоровка" | 10 | VS010-0006433 | 53-54 (0,155 га); 54-55 (0,155 га); 55-56 (0,155 га); 56-57 (0,155 га); 114-115 (0,086 га); 115-116 (0,086 га); 116-117 (0,086 га); 117-118 (0,086 га); 118-119 0,086 га); 119-120 (0,086 га); 120-121 (0,086 га); 121-122 (0,086 га); 123-124 (0,086 га); 124-125 (0,086 га); 125-126 (0,086 га); 126-127 (0,086 га); 127-128 (0,086 га); 128-129 (0,086 га) ; 130-131 (0,086 га); 131-132 (0,086 га); 132-133 (0,086 га); 133-134 (0,086 га); 134-135 (0,086 га); 135-136 (0,086 га); 136-137 (0,086 га); 137-138 (0,086 га); 185-186 (0,11 га); 186-187 (0,11 га); 214-215 (0,168 га); 215-216 (0,168 га); 216-217 (0,057 га); 217-218 (0,057 га); 225-226 (0,12 га); 239-240 (0,09); 242-243 (0,107 га). | 3.6915 | мульчирование, сжигание | январь | июнь | 2.135 | 3 | 5 | 1 | Администрация, школа, детский сад | филиал ОАО "МРСК Центра" - "Липецкэнеро" | Усманский | ВЛ-10кВ "Куриловка" от ПС 35/10кВ "Фёдоровка" | 10 | VS010-0006433 | 53-54 (0,155 га); 54-55 (0,155 га); 55-56 (0,155 га); 56-57 (0,155 га); 114-115 (0,086 га); 115-116 (0,086 га); 116-117 (0,086 га); 117-118 (0,086 га); 118-119 0,086 га); 119-120 (0,086 га); 120-121 (0,086 га); 121-122 (0,086 га); 123-124 (0,086 га); 124-125 (0,086 га); 125-126 (0,086 га); 126-127 (0,086 га); 127-128 (0,086 га); 128-129 (0,086 га) ; 130-131 (0,086 га); 131-132 (0,086 га); 132-133 (0,086 га); 133-134 (0,086 га); 134-135 (0,086 га); 135-136 (0,086 га); 136-137 (0,086 га); 137-138 (0,086 га); 185-186 (0,11 га); 186-187 (0,11 га); 214-215 (0,168 га); 215-216 (0,168 га); 216-217 (0,057 га); 217-218 (0,057 га); 225-226 (0,12 га); 239-240 (0,09); 242-243 (0,107 га). | 3.6915 | мульчирование, сжигание | январь | июнь | 2.135 | 3 | 5 | 1 | Администрация, школа, детский сад | филиал ОАО "МРСК Центра" - "Липецкэнеро" | Усманский | ВЛ-10кВ "Куриловка" от ПС 35/10кВ "Фёдоровка" | 10 | VS010-0006433 | 53-54 (0,155 га); 54-55 (0,155 га); 55-56 (0,155 га); 56-57 (0,155 га); 114-115 (0,086 га); 115-116 (0,086 га); 116-117 (0,086 га); 117-118 (0,086 га); 118-119 0,086 га); 119-120 (0,086 га); 120-121 (0,086 га); 121-122 (0,086 га); 123-124 (0,086 га); 124-125 (0,086 га); 125-126 (0,086 га); 126-127 (0,086 га); 127-128 (0,086 га); 128-129 (0,086 га) ; 130-131 (0,086 га); 131-132 (0,086 га); 132-133 (0,086 га); 133-134 (0,086 га); 134-135 (0,086 га); 135-136 (0,086 га); 136-137 (0,086 га); 137-138 (0,086 га); 185-186 (0,11 га); 186-187 (0,11 га); 214-215 (0,168 га); 215-216 (0,168 га); 216-217 (0,057 га); 217-218 (0,057 га); 225-226 (0,12 га); 239-240 (0,09); 242-243 (0,107 га). | 3.6915 | мульчирование, сжигание | январь | июнь | 2.135 | 3 | 5 | 1 | Администрация, школа, детский сад | филиал ОАО "МРСК Центра" - "Липецкэнеро" | Усманский | ВЛ-10кВ "Куриловка" от ПС 35/10кВ "Фёдоровка" | 10 | VS010-0006433 | 53-54 (0,155 га); 54-55 (0,155 га); 55-56 (0,155 га); 56-57 (0,155 га); 114-115 (0,086 га); 115-116 (0,086 га); 116-117 (0,086 га); 117-118 (0,086 га); 118-119 0,086 га); 119-120 (0,086 га); 120-121 (0,086 га); 121-122 (0,086 га); 123-124 (0,086 га); 124-125 (0,086 га); 125-126 (0,086 га); 126-127 (0,086 га); 127-128 (0,086 га); 128-129 (0,086 га) ; 130-131 (0,086 га); 131-132 (0,086 га); 132-133 (0,086 га); 133-134 (0,086 га); 134-135 (0,086 га); 135-136 (0,086 га); 136-137 (0,086 га); 137-138 (0,086 га); 185-186 (0,11 га); 186-187 (0,11 га); 214-215 (0,168 га); 215-216 (0,168 га); 216-217 (0,057 га); 217-218 (0,057 га); 225-226 (0,12 га); 239-240 (0,09); 242-243 (0,107 га). | 3.6915 | мульчирование, сжигание | январь | июнь | 2.135 | 3 | 5 | 1 | Администрация, школа, детский сад | филиал ОАО "МРСК Центра" - "Липецкэнеро" | Усманский | ВЛ-10кВ "Куриловка" от ПС 35/10кВ "Фёдоровка" | 10 | VS010-0006433 | 53-54 (0,155 га); 54-55 (0,155 га); 55-56 (0,155 га); 56-57 (0,155 га); 114-115 (0,086 га); 115-116 (0,086 га); 116-117 (0,086 га); 117-118 (0,086 га); 118-119 0,086 га); 119-120 (0,086 га); 120-121 (0,086 га); 121-122 (0,086 га); 123-124 (0,086 га); 124-125 (0,086 га); 125-126 (0,086 га); 126-127 (0,086 га); 127-128 (0,086 га); 128-129 (0,086 га) ; 130-131 (0,086 га); 131-132 (0,086 га); 132-133 (0,086 га); 133-134 (0,086 га); 134-135 (0,086 га); 135-136 (0,086 га); 136-137 (0,086 га); 137-138 (0,086 га); 185-186 (0,11 га); 186-187 (0,11 га); 214-215 (0,168 га); 215-216 (0,168 га); 216-217 (0,057 га); 217-218 (0,057 га); 225-226 (0,12 га); 239-240 (0,09); 242-243 (0,107 га). | 3.6915 | мульчирование, сжигание | январь | июнь | 2.135 | 3 | 5 | 1 | Администрация, школа, детский сад | филиал ОАО "МРСК Центра" - "Липецкэнеро" | Усманский | ВЛ-10кВ "Куриловка" от ПС 35/10кВ "Фёдоровка" | 10 | VS010-0006433 | 53-54 (0,155 га); 54-55 (0,155 га); 55-56 (0,155 га); 56-57 (0,155 га); 114-115 (0,086 га); 115-116 (0,086 га); 116-117 (0,086 га); 117-118 (0,086 га); 118-119 0,086 га); 119-120 (0,086 га); 120-121 (0,086 га); 121-122 (0,086 га); 123-124 (0,086 га); 124-125 (0,086 га); 125-126 (0,086 га); 126-127 (0,086 га); 127-128 (0,086 га); 128-129 (0,086 га) ; 130-131 (0,086 га); 131-132 (0,086 га); 132-133 (0,086 га); 133-134 (0,086 га); 134-135 (0,086 га); 135-136 (0,086 га); 136-137 (0,086 га); 137-138 (0,086 га); 185-186 (0,11 га); 186-187 (0,11 га); 214-215 (0,168 га); 215-216 (0,168 га); 216-217 (0,057 га); 217-218 (0,057 га); 225-226 (0,12 га); 239-240 (0,09); 242-243 (0,107 га). | 3.6915 | мульчирование, сжигание | январь | июнь | 2.135 | 3 | 5 | 1 | Администрация, школа, детский сад | филиал ОАО "МРСК Центра" - "Липецкэнеро" | Усманский | ВЛ-10кВ "Куриловка" от ПС 35/10кВ "Фёдоровка" | 10 | VS010-0006433 | 53-54 (0,155 га); 54-55 (0,155 га); 55-56 (0,155 га); 56-57 (0,155 га); 114-115 (0,086 га); 115-116 (0,086 га); 116-117 (0,086 га); 117-118 (0,086 га); 118-119 0,086 га); 119-120 (0,086 га); 120-121 (0,086 га); 121-122 (0,086 га); 123-124 (0,086 га); 124-125 (0,086 га); 125-126 (0,086 га); 126-127 (0,086 га); 127-128 (0,086 га); 128-129 (0,086 га) ; 130-131 (0,086 га); 131-132 (0,086 га); 132-133 (0,086 га); 133-134 (0,086 га); 134-135 (0,086 га); 135-136 (0,086 га); 136-137 (0,086 га); 137-138 (0,086 га); 185-186 (0,11 га); 186-187 (0,11 га); 214-215 (0,168 га); 215-216 (0,168 га); 216-217 (0,057 га); 217-218 (0,057 га); 225-226 (0,12 га); 239-240 (0,09); 242-243 (0,107 га). | 3.6915 | мульчирование, сжигание | январь | июнь | 2.135 | 3 | 5 | 1 | Администрация, школа, детский сад | филиал ОАО "МРСК Центра" - "Липецкэнеро" | Усманский | ВЛ-10кВ "Куриловка" от ПС 35/10кВ "Фёдоровка" | 10 | VS010-0006433 | 53-54 (0,155 га); 54-55 (0,155 га); 55-56 (0,155 га); 56-57 (0,155 га); 114-115 (0,086 га); 115-116 (0,086 га); 116-117 (0,086 га); 117-118 (0,086 га); 118-119 0,086 га); 119-120 (0,086 га); 120-121 (0,086 га); 121-122 (0,086 га); 123-124 (0,086 га); 124-125 (0,086 га); 125-126 (0,086 га); 126-127 (0,086 га); 127-128 (0,086 га); 128-129 (0,086 га) ; 130-131 (0,086 га); 131-132 (0,086 га); 132-133 (0,086 га); 133-134 (0,086 га); 134-135 (0,086 га); 135-136 (0,086 га); 136-137 (0,086 га); 137-138 (0,086 га); 185-186 (0,11 га); 186-187 (0,11 га); 214-215 (0,168 га); 215-216 (0,168 га); 216-217 (0,057 га); 217-218 (0,057 га); 225-226 (0,12 га); 239-240 (0,09); 242-243 (0,107 га). | 3.6915 | мульчирование, сжигание | январь | июнь | 2.135 | 3 | 5 | 1 | Администрация, школа, детский сад | филиал ОАО "МРСК Центра" - "Липецкэнеро" | Усманский | ВЛ-10кВ "Куриловка" от ПС 35/10кВ "Фёдоровка" | 10 | VS010-0006433 | 53-54 (0,155 га); 54-55 (0,155 га); 55-56 (0,155 га); 56-57 (0,155 га); 114-115 (0,086 га); 115-116 (0,086 га); 116-117 (0,086 га); 117-118 (0,086 га); 118-119 0,086 га); 119-120 (0,086 га); 120-121 (0,086 га); 121-122 (0,086 га); 123-124 (0,086 га); 124-125 (0,086 га); 125-126 (0,086 га); 126-127 (0,086 га); 127-128 (0,086 га); 128-129 (0,086 га) ; 130-131 (0,086 га); 131-132 (0,086 га); 132-133 (0,086 га); 133-134 (0,086 га); 134-135 (0,086 га); 135-136 (0,086 га); 136-137 (0,086 га); 137-138 (0,086 га); 185-186 (0,11 га); 186-187 (0,11 га); 214-215 (0,168 га); 215-216 (0,168 га); 216-217 (0,057 га); 217-218 (0,057 га); 225-226 (0,12 га); 239-240 (0,09); 242-243 (0,107 га). | 3.6915 | мульчирование, сжигание | январь | июнь | 2.135 | 3 | 5 | 1 | Администрация, школа, детский сад | филиал ОАО "МРСК Центра" - "Липецкэнеро" | Усманский | ВЛ-10кВ "Куриловка" от ПС 35/10кВ "Фёдоровка" | 10 | VS010-0006433 | 53-54 (0,155 га); 54-55 (0,155 га); 55-56 (0,155 га); 56-57 (0,155 га); 114-115 (0,086 га); 115-116 (0,086 га); 116-117 (0,086 га); 117-118 (0,086 га); 118-119 0,086 га); 119-120 (0,086 га); 120-121 (0,086 га); 121-122 (0,086 га); 123-124 (0,086 га); 124-125 (0,086 га); 125-126 (0,086 га); 126-127 (0,086 га); 127-128 (0,086 га); 128-129 (0,086 га) ; 130-131 (0,086 га); 131-132 (0,086 га); 132-133 (0,086 га); 133-134 (0,086 га); 134-135 (0,086 га); 135-136 (0,086 га); 136-137 (0,086 га); 137-138 (0,086 га); 185-186 (0,11 га); 186-187 (0,11 га); 214-215 (0,168 га); 215-216 (0,168 га); 216-217 (0,057 га); 217-218 (0,057 га); 225-226 (0,12 га); 239-240 (0,09); 242-243 (0,107 га). | 3.6915 | мульчирование, сжигание | январь | июнь | 2.135 | 3 | 5 | 1 | Администрация, школа, детский сад | филиал ОАО "МРСК Центра" - "Липецкэнеро" | Усманский | ВЛ-10кВ "Куриловка" от ПС 35/10кВ "Фёдоровка" | 10 | VS010-0006433 | 53-54 (0,155 га); 54-55 (0,155 га); 55-56 (0,155 га); 56-57 (0,155 га); 114-115 (0,086 га); 115-116 (0,086 га); 116-117 (0,086 га); 117-118 (0,086 га); 118-119 0,086 га); 119-120 (0,086 га); 120-121 (0,086 га); 121-122 (0,086 га); 123-124 (0,086 га); 124-125 (0,086 га); 125-126 (0,086 га); 126-127 (0,086 га); 127-128 (0,086 га); 128-129 (0,086 га) ; 130-131 (0,086 га); 131-132 (0,086 га); 132-133 (0,086 га); 133-134 (0,086 га); 134-135 (0,086 га); 135-136 (0,086 га); 136-137 (0,086 га); 137-138 (0,086 га); 185-186 (0,11 га); 186-187 (0,11 га); 214-215 (0,168 га); 215-216 (0,168 га); 216-217 (0,057 га); 217-218 (0,057 га); 225-226 (0,12 га); 239-240 (0,09); 242-243 (0,107 га). | 3.6915 | мульчирование, сжигание | январь | июнь | 2.135 | 3 | 5 | 1 | Администрация, школа, детский сад | филиал ОАО "МРСК Центра" - "Липецкэнеро" | Усманский | ВЛ-10кВ "Куриловка" от ПС 35/10кВ "Фёдоровка" | 10 | VS010-0006433 | 53-54 (0,155 га); 54-55 (0,155 га); 55-56 (0,155 га); 56-57 (0,155 га); 114-115 (0,086 га); 115-116 (0,086 га); 116-117 (0,086 га); 117-118 (0,086 га); 118-119 0,086 га); 119-120 (0,086 га); 120-121 (0,086 га); 121-122 (0,086 га); 123-124 (0,086 га); 124-125 (0,086 га); 125-126 (0,086 га); 126-127 (0,086 га); 127-128 (0,086 га); 128-129 (0,086 га) ; 130-131 (0,086 га); 131-132 (0,086 га); 132-133 (0,086 га); 133-134 (0,086 га); 134-135 (0,086 га); 135-136 (0,086 га); 136-137 (0,086 га); 137-138 (0,086 га); 185-186 (0,11 га); 186-187 (0,11 га); 214-215 (0,168 га); 215-216 (0,168 га); 216-217 (0,057 га); 217-218 (0,057 га); 225-226 (0,12 га); 239-240 (0,09); 242-243 (0,107 га). | 3.6915 | мульчирование, сжигание | январь | июнь | 2.135 | 3 | 5 | 1 | Администрация, школа, детский сад | филиал ОАО "МРСК Центра" - "Липецкэнеро" | Усманский | ВЛ-10кВ "Куриловка" от ПС 35/10кВ "Фёдоровка" | 10 | VS010-0006433 | 53-54 (0,155 га); 54-55 (0,155 га); 55-56 (0,155 га); 56-57 (0,155 га); 114-115 (0,086 га); 115-116 (0,086 га); 116-117 (0,086 га); 117-118 (0,086 га); 118-119 0,086 га); 119-120 (0,086 га); 120-121 (0,086 га); 121-122 (0,086 га); 123-124 (0,086 га); 124-125 (0,086 га); 125-126 (0,086 га); 126-127 (0,086 га); 127-128 (0,086 га); 128-129 (0,086 га) ; 130-131 (0,086 га); 131-132 (0,086 га); 132-133 (0,086 га); 133-134 (0,086 га); 134-135 (0,086 га); 135-136 (0,086 га); 136-137 (0,086 га); 137-138 (0,086 га); 185-186 (0,11 га); 186-187 (0,11 га); 214-215 (0,168 га); 215-216 (0,168 га); 216-217 (0,057 га); 217-218 (0,057 га); 225-226 (0,12 га); 239-240 (0,09); 242-243 (0,107 га). | 3.6915 | мульчирование, сжигание | январь | июнь | 2.135 | 3 | 5 | 1 | Администрация, школа, детский сад | филиал ОАО "МРСК Центра" - "Липецкэнеро" | Усманский | ВЛ-10кВ "Куриловка" от ПС 35/10кВ "Фёдоровка" | 10 | VS010-0006433 | 53-54 (0,155 га); 54-55 (0,155 га); 55-56 (0,155 га); 56-57 (0,155 га); 114-115 (0,086 га); 115-116 (0,086 га); 116-117 (0,086 га); 117-118 (0,086 га); 118-119 0,086 га); 119-120 (0,086 га); 120-121 (0,086 га); 121-122 (0,086 га); 123-124 (0,086 га); 124-125 (0,086 га); 125-126 (0,086 га); 126-127 (0,086 га); 127-128 (0,086 га); 128-129 (0,086 га) ; 130-131 (0,086 га); 131-132 (0,086 га); 132-133 (0,086 га); 133-134 (0,086 га); 134-135 (0,086 га); 135-136 (0,086 га); 136-137 (0,086 га); 137-138 (0,086 га); 185-186 (0,11 га); 186-187 (0,11 га); 214-215 (0,168 га); 215-216 (0,168 га); 216-217 (0,057 га); 217-218 (0,057 га); 225-226 (0,12 га); 239-240 (0,09); 242-243 (0,107 га). | 3.6915 | мульчирование, сжигание | январь | июнь | 2.135 | 3 | 5 | 1 | Администрация, школа, детский сад | филиал ОАО "МРСК Центра" - "Липецкэнеро" | Усманский | ВЛ-10кВ "Куриловка" от ПС 35/10кВ "Фёдоровка" | 10 | VS010-0006433 | 53-54 (0,155 га); 54-55 (0,155 га); 55-56 (0,155 га); 56-57 (0,155 га); 114-115 (0,086 га); 115-116 (0,086 га); 116-117 (0,086 га); 117-118 (0,086 га); 118-119 0,086 га); 119-120 (0,086 га); 120-121 (0,086 га); 121-122 (0,086 га); 123-124 (0,086 га); 124-125 (0,086 га); 125-126 (0,086 га); 126-127 (0,086 га); 127-128 (0,086 га); 128-129 (0,086 га) ; 130-131 (0,086 га); 131-132 (0,086 га); 132-133 (0,086 га); 133-134 (0,086 га); 134-135 (0,086 га); 135-136 (0,086 га); 136-137 (0,086 га); 137-138 (0,086 га); 185-186 (0,11 га); 186-187 (0,11 га); 214-215 (0,168 га); 215-216 (0,168 га); 216-217 (0,057 га); 217-218 (0,057 га); 225-226 (0,12 га); 239-240 (0,09); 242-243 (0,107 га). | 3.6915 | мульчирование, сжигание | январь | июнь | 2.135 | 3 | 5 | 1 | Администрация, школа, детский сад | филиал ОАО "МРСК Центра" - "Липецкэнеро" | Усманский | ВЛ-10кВ "Куриловка" от ПС 35/10кВ "Фёдоровка" | 10 | VS010-0006433 | 53-54 (0,155 га); 54-55 (0,155 га); 55-56 (0,155 га); 56-57 (0,155 га); 114-115 (0,086 га); 115-116 (0,086 га); 116-117 (0,086 га); 117-118 (0,086 га); 118-119 0,086 га); 119-120 (0,086 га); 120-121 (0,086 га); 121-122 (0,086 га); 123-124 (0,086 га); 124-125 (0,086 га); 125-126 (0,086 га); 126-127 (0,086 га); 127-128 (0,086 га); 128-129 (0,086 га) ; 130-131 (0,086 га); 131-132 (0,086 га); 132-133 (0,086 га); 133-134 (0,086 га); 134-135 (0,086 га); 135-136 (0,086 га); 136-137 (0,086 га); 137-138 (0,086 га); 185-186 (0,11 га); 186-187 (0,11 га); 214-215 (0,168 га); 215-216 (0,168 га); 216-217 (0,057 га); 217-218 (0,057 га); 225-226 (0,12 га); 239-240 (0,09); 242-243 (0,107 га). | 3.6915 | мульчирование, сжигание | январь | июнь | 2.135 | 3 | 5 | 1 | Администрация, школа, детский сад | филиал ОАО "МРСК Центра" - "Липецкэнеро" | Усманский | ВЛ-10кВ "Куриловка" от ПС 35/10кВ "Фёдоровка" | 10 | VS010-0006433 | 53-54 (0,155 га); 54-55 (0,155 га); 55-56 (0,155 га); 56-57 (0,155 га); 114-115 (0,086 га); 115-116 (0,086 га); 116-117 (0,086 га); 117-118 (0,086 га); 118-119 0,086 га); 119-120 (0,086 га); 120-121 (0,086 га); 121-122 (0,086 га); 123-124 (0,086 га); 124-125 (0,086 га); 125-126 (0,086 га); 126-127 (0,086 га); 127-128 (0,086 га); 128-129 (0,086 га) ; 130-131 (0,086 га); 131-132 (0,086 га); 132-133 (0,086 га); 133-134 (0,086 га); 134-135 (0,086 га); 135-136 (0,086 га); 136-137 (0,086 га); 137-138 (0,086 га); 185-186 (0,11 га); 186-187 (0,11 га); 214-215 (0,168 га); 215-216 (0,168 га); 216-217 (0,057 га); 217-218 (0,057 га); 225-226 (0,12 га); 239-240 (0,09); 242-243 (0,107 га). | 3.6915 | мульчирование, сжигание | январь | июнь | 2.135 | 3 | 5 | 1 | Администрация, школа, детский сад | филиал ОАО "МРСК Центра" - "Липецкэнеро" | Усманский | ВЛ-10кВ "Куриловка" от ПС 35/10кВ "Фёдоровка" | 10 | VS010-0006433 | 53-54 (0,155 га); 54-55 (0,155 га); 55-56 (0,155 га); 56-57 (0,155 га); 114-115 (0,086 га); 115-116 (0,086 га); 116-117 (0,086 га); 117-118 (0,086 га); 118-119 0,086 га); 119-120 (0,086 га); 120-121 (0,086 га); 121-122 (0,086 га); 123-124 (0,086 га); 124-125 (0,086 га); 125-126 (0,086 га); 126-127 (0,086 га); 127-128 (0,086 га); 128-129 (0,086 га) ; 130-131 (0,086 га); 131-132 (0,086 га); 132-133 (0,086 га); 133-134 (0,086 га); 134-135 (0,086 га); 135-136 (0,086 га); 136-137 (0,086 га); 137-138 (0,086 га); 185-186 (0,11 га); 186-187 (0,11 га); 214-215 (0,168 га); 215-216 (0,168 га); 216-217 (0,057 га); 217-218 (0,057 га); 225-226 (0,12 га); 239-240 (0,09); 242-243 (0,107 га). | 3.6915 | мульчирование, сжигание | январь | июнь | 2.135 | 3 | 5 | 1 | Администрация, школа, детский сад | филиал ОАО "МРСК Центра" - "Липецкэнеро" | Усманский | ВЛ-10кВ "Куриловка" от ПС 35/10кВ "Фёдоровка" | 10 | VS010-0006433 | 53-54 (0,155 га); 54-55 (0,155 га); 55-56 (0,155 га); 56-57 (0,155 га); 114-115 (0,086 га); 115-116 (0,086 га); 116-117 (0,086 га); 117-118 (0,086 га); 118-119 0,086 га); 119-120 (0,086 га); 120-121 (0,086 га); 121-122 (0,086 га); 123-124 (0,086 га); 124-125 (0,086 га); 125-126 (0,086 га); 126-127 (0,086 га); 127-128 (0,086 га); 128-129 (0,086 га) ; 130-131 (0,086 га); 131-132 (0,086 га); 132-133 (0,086 га); 133-134 (0,086 га); 134-135 (0,086 га); 135-136 (0,086 га); 136-137 (0,086 га); 137-138 (0,086 га); 185-186 (0,11 га); 186-187 (0,11 га); 214-215 (0,168 га); 215-216 (0,168 га); 216-217 (0,057 га); 217-218 (0,057 га); 225-226 (0,12 га); 239-240 (0,09); 242-243 (0,107 га). | 3.6915 | мульчирование, сжигание | январь | июнь | 2.135 | 3 | 5 | 1 | Администрация, школа, детский сад | филиал ОАО "МРСК Центра" - "Липецкэнеро" | Усманский | ВЛ-10кВ "Куриловка" от ПС 35/10кВ "Фёдоровка" | 10 | VS010-0006433 | 53-54 (0,155 га); 54-55 (0,155 га); 55-56 (0,155 га); 56-57 (0,155 га); 114-115 (0,086 га); 115-116 (0,086 га); 116-117 (0,086 га); 117-118 (0,086 га); 118-119 0,086 га); 119-120 (0,086 га); 120-121 (0,086 га); 121-122 (0,086 га); 123-124 (0,086 га); 124-125 (0,086 га); 125-126 (0,086 га); 126-127 (0,086 га); 127-128 (0,086 га); 128-129 (0,086 га) ; 130-131 (0,086 га); 131-132 (0,086 га); 132-133 (0,086 га); 133-134 (0,086 га); 134-135 (0,086 га); 135-136 (0,086 га); 136-137 (0,086 га); 137-138 (0,086 га); 185-186 (0,11 га); 186-187 (0,11 га); 214-215 (0,168 га); 215-216 (0,168 га); 216-217 (0,057 га); 217-218 (0,057 га); 225-226 (0,12 га); 239-240 (0,09); 242-243 (0,107 га). | 3.6915 | мульчирование, сжигание | январь | июнь | 2.135 | 3 | 5 | 1 | Администрация, школа, детский сад | филиал ОАО "МРСК Центра" - "Липецкэнеро" | Усманский | ВЛ-10кВ "Куриловка" от ПС 35/10кВ "Фёдоровка" | 10 | VS010-0006433 | 53-54 (0,155 га); 54-55 (0,155 га); 55-56 (0,155 га); 56-57 (0,155 га); 114-115 (0,086 га); 115-116 (0,086 га); 116-117 (0,086 га); 117-118 (0,086 га); 118-119 0,086 га); 119-120 (0,086 га); 120-121 (0,086 га); 121-122 (0,086 га); 123-124 (0,086 га); 124-125 (0,086 га); 125-126 (0,086 га); 126-127 (0,086 га); 127-128 (0,086 га); 128-129 (0,086 га) ; 130-131 (0,086 га); 131-132 (0,086 га); 132-133 (0,086 га); 133-134 (0,086 га); 134-135 (0,086 га); 135-136 (0,086 га); 136-137 (0,086 га); 137-138 (0,086 га); 185-186 (0,11 га); 186-187 (0,11 га); 214-215 (0,168 га); 215-216 (0,168 га); 216-217 (0,057 га); 217-218 (0,057 га); 225-226 (0,12 га); 239-240 (0,09); 242-243 (0,107 га). | 3.6915 | мульчирование, сжигание | январь | июнь | 2.135 | 3 | 5 | 1 | Администрация, школа, детский сад | филиал ОАО "МРСК Центра" - "Липецкэнеро" | Усманский | ВЛ-10кВ "Куриловка" от ПС 35/10кВ "Фёдоровка" | 10 | VS010-0006433 | 53-54 (0,155 га); 54-55 (0,155 га); 55-56 (0,155 га); 56-57 (0,155 га); 114-115 (0,086 га); 115-116 (0,086 га); 116-117 (0,086 га); 117-118 (0,086 га); 118-119 0,086 га); 119-120 (0,086 га); 120-121 (0,086 га); 121-122 (0,086 га); 123-124 (0,086 га); 124-125 (0,086 га); 125-126 (0,086 га); 126-127 (0,086 га); 127-128 (0,086 га); 128-129 (0,086 га) ; 130-131 (0,086 га); 131-132 (0,086 га); 132-133 (0,086 га); 133-134 (0,086 га); 134-135 (0,086 га); 135-136 (0,086 га); 136-137 (0,086 га); 137-138 (0,086 га); 185-186 (0,11 га); 186-187 (0,11 га); 214-215 (0,168 га); 215-216 (0,168 га); 216-217 (0,057 га); 217-218 (0,057 га); 225-226 (0,12 га); 239-240 (0,09); 242-243 (0,107 га). | 3.6915 | мульчирование, сжигание | январь | июнь | 2.135 | 3 | 5 | 1 | Администрация, школа, детский сад | филиал ОАО "МРСК Центра" - "Липецкэнеро" | Усманский | ВЛ-10кВ "Куриловка" от ПС 35/10кВ "Фёдоровка" | 10 | VS010-0006433 | 53-54 (0,155 га); 54-55 (0,155 га); 55-56 (0,155 га); 56-57 (0,155 га); 114-115 (0,086 га); 115-116 (0,086 га); 116-117 (0,086 га); 117-118 (0,086 га); 118-119 0,086 га); 119-120 (0,086 га); 120-121 (0,086 га); 121-122 (0,086 га); 123-124 (0,086 га); 124-125 (0,086 га); 125-126 (0,086 га); 126-127 (0,086 га); 127-128 (0,086 га); 128-129 (0,086 га) ; 130-131 (0,086 га); 131-132 (0,086 га); 132-133 (0,086 га); 133-134 (0,086 га); 134-135 (0,086 га); 135-136 (0,086 га); 136-137 (0,086 га); 137-138 (0,086 га); 185-186 (0,11 га); 186-187 (0,11 га); 214-215 (0,168 га); 215-216 (0,168 га); 216-217 (0,057 га); 217-218 (0,057 га); 225-226 (0,12 га); 239-240 (0,09); 242-243 (0,107 га). | 3.6915 | мульчирование, сжигание | январь | июнь | 2.135 | 3 | 5 | 1 | Администрация, школа, детский сад | филиал ОАО "МРСК Центра" - "Липецкэнеро" | Усманский | ВЛ-10кВ "Куриловка" от ПС 35/10кВ "Фёдоровка" | 10 | VS010-0006433 | 53-54 (0,155 га); 54-55 (0,155 га); 55-56 (0,155 га); 56-57 (0,155 га); 114-115 (0,086 га); 115-116 (0,086 га); 116-117 (0,086 га); 117-118 (0,086 га); 118-119 0,086 га); 119-120 (0,086 га); 120-121 (0,086 га); 121-122 (0,086 га); 123-124 (0,086 га); 124-125 (0,086 га); 125-126 (0,086 га); 126-127 (0,086 га); 127-128 (0,086 га); 128-129 (0,086 га) ; 130-131 (0,086 га); 131-132 (0,086 га); 132-133 (0,086 га); 133-134 (0,086 га); 134-135 (0,086 га); 135-136 (0,086 га); 136-137 (0,086 га); 137-138 (0,086 га); 185-186 (0,11 га); 186-187 (0,11 га); 214-215 (0,168 га); 215-216 (0,168 га); 216-217 (0,057 га); 217-218 (0,057 га); 225-226 (0,12 га); 239-240 (0,09); 242-243 (0,107 га). | 3.6915 | мульчирование, сжигание | январь | июнь | 2.135 | 3 | 5 | 1 | Администрация, школа, детский сад | филиал ОАО "МРСК Центра" - "Липецкэнеро" | Усманский | ВЛ-10кВ "Куриловка" от ПС 35/10кВ "Фёдоровка" | 10 | VS010-0006433 | 53-54 (0,155 га); 54-55 (0,155 га); 55-56 (0,155 га); 56-57 (0,155 га); 114-115 (0,086 га); 115-116 (0,086 га); 116-117 (0,086 га); 117-118 (0,086 га); 118-119 0,086 га); 119-120 (0,086 га); 120-121 (0,086 га); 121-122 (0,086 га); 123-124 (0,086 га); 124-125 (0,086 га); 125-126 (0,086 га); 126-127 (0,086 га); 127-128 (0,086 га); 128-129 (0,086 га) ; 130-131 (0,086 га); 131-132 (0,086 га); 132-133 (0,086 га); 133-134 (0,086 га); 134-135 (0,086 га); 135-136 (0,086 га); 136-137 (0,086 га); 137-138 (0,086 га); 185-186 (0,11 га); 186-187 (0,11 га); 214-215 (0,168 га); 215-216 (0,168 га); 216-217 (0,057 га); 217-218 (0,057 га); 225-226 (0,12 га); 239-240 (0,09); 242-243 (0,107 га). | 3.6915 | мульчирование, сжигание | январь | июнь | 2.135 | 3 | 5 | 1 | Администрация, школа, детский сад | филиал ОАО "МРСК Центра" - "Липецкэнеро" | Усманский | ВЛ-10кВ "Куриловка" от ПС 35/10кВ "Фёдоровка" | 10 | VS010-0006433 | 53-54 (0,155 га); 54-55 (0,155 га); 55-56 (0,155 га); 56-57 (0,155 га); 114-115 (0,086 га); 115-116 (0,086 га); 116-117 (0,086 га); 117-118 (0,086 га); 118-119 0,086 га); 119-120 (0,086 га); 120-121 (0,086 га); 121-122 (0,086 га); 123-124 (0,086 га); 124-125 (0,086 га); 125-126 (0,086 га); 126-127 (0,086 га); 127-128 (0,086 га); 128-129 (0,086 га) ; 130-131 (0,086 га); 131-132 (0,086 га); 132-133 (0,086 га); 133-134 (0,086 га); 134-135 (0,086 га); 135-136 (0,086 га); 136-137 (0,086 га); 137-138 (0,086 га); 185-186 (0,11 га); 186-187 (0,11 га); 214-215 (0,168 га); 215-216 (0,168 га); 216-217 (0,057 га); 217-218 (0,057 га); 225-226 (0,12 га); 239-240 (0,09); 242-243 (0,107 га). | 3.6915 | мульчирование, сжигание | январь | июнь | 2.135 | 3 | 5 | 1 | Администрация, школа, детский сад | филиал ОАО "МРСК Центра" - "Липецкэнеро" | Усманский | ВЛ-10кВ "Куриловка" от ПС 35/10кВ "Фёдоровка" | 10 | VS010-0006433 | 53-54 (0,155 га); 54-55 (0,155 га); 55-56 (0,155 га); 56-57 (0,155 га); 114-115 (0,086 га); 115-116 (0,086 га); 116-117 (0,086 га); 117-118 (0,086 га); 118-119 0,086 га); 119-120 (0,086 га); 120-121 (0,086 га); 121-122 (0,086 га); 123-124 (0,086 га); 124-125 (0,086 га); 125-126 (0,086 га); 126-127 (0,086 га); 127-128 (0,086 га); 128-129 (0,086 га) ; 130-131 (0,086 га); 131-132 (0,086 га); 132-133 (0,086 га); 133-134 (0,086 га); 134-135 (0,086 га); 135-136 (0,086 га); 136-137 (0,086 га); 137-138 (0,086 га); 185-186 (0,11 га); 186-187 (0,11 га); 214-215 (0,168 га); 215-216 (0,168 га); 216-217 (0,057 га); 217-218 (0,057 га); 225-226 (0,12 га); 239-240 (0,09); 242-243 (0,107 га). | 3.6915 | мульчирование, сжигание | январь | июнь | 2.135 | 3 | 5 | 1 | Администрация, школа, детский сад | филиал ОАО "МРСК Центра" - "Липецкэнеро" | Усманский | ВЛ-10кВ "Куриловка" от ПС 35/10кВ "Фёдоровка" | 10 | VS010-0006433 | 53-54 (0,155 га); 54-55 (0,155 га); 55-56 (0,155 га); 56-57 (0,155 га); 114-115 (0,086 га); 115-116 (0,086 га); 116-117 (0,086 га); 117-118 (0,086 га); 118-119 0,086 га); 119-120 (0,086 га); 120-121 (0,086 га); 121-122 (0,086 га); 123-124 (0,086 га); 124-125 (0,086 га); 125-126 (0,086 га); 126-127 (0,086 га); 127-128 (0,086 га); 128-129 (0,086 га) ; 130-131 (0,086 га); 131-132 (0,086 га); 132-133 (0,086 га); 133-134 (0,086 га); 134-135 (0,086 га); 135-136 (0,086 га); 136-137 (0,086 га); 137-138 (0,086 га); 185-186 (0,11 га); 186-187 (0,11 га); 214-215 (0,168 га); 215-216 (0,168 га); 216-217 (0,057 га); 217-218 (0,057 га); 225-226 (0,12 га); 239-240 (0,09); 242-243 (0,107 га). | 3.6915 | мульчирование, сжигание | январь | июнь | 2.135 | 3 | 5 | 1 | Администрация, школа, детский сад | филиал ОАО "МРСК Центра" - "Липецкэнеро" | Усманский | ВЛ-10кВ "Куриловка" от ПС 35/10кВ "Фёдоровка" | 10 | VS010-0006433 | 53-54 (0,155 га); 54-55 (0,155 га); 55-56 (0,155 га); 56-57 (0,155 га); 114-115 (0,086 га); 115-116 (0,086 га); 116-117 (0,086 га); 117-118 (0,086 га); 118-119 0,086 га); 119-120 (0,086 га); 120-121 (0,086 га); 121-122 (0,086 га); 123-124 (0,086 га); 124-125 (0,086 га); 125-126 (0,086 га); 126-127 (0,086 га); 127-128 (0,086 га); 128-129 (0,086 га) ; 130-131 (0,086 га); 131-132 (0,086 га); 132-133 (0,086 га); 133-134 (0,086 га); 134-135 (0,086 га); 135-136 (0,086 га); 136-137 (0,086 га); 137-138 (0,086 га); 185-186 (0,11 га); 186-187 (0,11 га); 214-215 (0,168 га); 215-216 (0,168 га); 216-217 (0,057 га); 217-218 (0,057 га); 225-226 (0,12 га); 239-240 (0,09); 242-243 (0,107 га). | 3.6915 | мульчирование, сжигание | январь | июнь | 2.135 | 3 | 5 | 1 | Администрация, школа, детский сад | филиал ОАО "МРСК Центра" - "Липецкэнеро" | Усманский | ВЛ-10кВ "Куриловка" от ПС 35/10кВ "Фёдоровка" | 10 | VS010-0006433 | 53-54 (0,155 га); 54-55 (0,155 га); 55-56 (0,155 га); 56-57 (0,155 га); 114-115 (0,086 га); 115-116 (0,086 га); 116-117 (0,086 га); 117-118 (0,086 га); 118-119 0,086 га); 119-120 (0,086 га); 120-121 (0,086 га); 121-122 (0,086 га); 123-124 (0,086 га); 124-125 (0,086 га); 125-126 (0,086 га); 126-127 (0,086 га); 127-128 (0,086 га); 128-129 (0,086 га) ; 130-131 (0,086 га); 131-132 (0,086 га); 132-133 (0,086 га); 133-134 (0,086 га); 134-135 (0,086 га); 135-136 (0,086 га); 136-137 (0,086 га); 137-138 (0,086 га); 185-186 (0,11 га); 186-187 (0,11 га); 214-215 (0,168 га); 215-216 (0,168 га); 216-217 (0,057 га); 217-218 (0,057 га); 225-226 (0,12 га); 239-240 (0,09); 242-243 (0,107 га). | 3.6915 | мульчирование, сжигание | январь | июнь | 2.135 | 3 | 5 | 1 | Администрация, школа, детский сад | филиал ОАО "МРСК Центра" - "Липецкэнеро" | Усманский | ВЛ-10кВ "Куриловка" от ПС 35/10кВ "Фёдоровка" | 10 | VS010-0006433 | 53-54 (0,155 га); 54-55 (0,155 га); 55-56 (0,155 га); 56-57 (0,155 га); 114-115 (0,086 га); 115-116 (0,086 га); 116-117 (0,086 га); 117-118 (0,086 га); 118-119 0,086 га); 119-120 (0,086 га); 120-121 (0,086 га); 121-122 (0,086 га); 123-124 (0,086 га); 124-125 (0,086 га); 125-126 (0,086 га); 126-127 (0,086 га); 127-128 (0,086 га); 128-129 (0,086 га) ; 130-131 (0,086 га); 131-132 (0,086 га); 132-133 (0,086 га); 133-134 (0,086 га); 134-135 (0,086 га); 135-136 (0,086 га); 136-137 (0,086 га); 137-138 (0,086 га); 185-186 (0,11 га); 186-187 (0,11 га); 214-215 (0,168 га); 215-216 (0,168 га); 216-217 (0,057 га); 217-218 (0,057 га); 225-226 (0,12 га); 239-240 (0,09); 242-243 (0,107 га). | 3.6915 | мульчирование, сжигание | январь | июнь | 2.135 | 3 | 5 | 1 | Администрация, школа, детский сад | филиал ОАО "МРСК Центра" - "Липецкэнеро" | Усманский | ВЛ-10кВ "Куриловка" от ПС 35/10кВ "Фёдоровка" | 10 | VS010-0006433 | 53-54 (0,155 га); 54-55 (0,155 га); 55-56 (0,155 га); 56-57 (0,155 га); 114-115 (0,086 га); 115-116 (0,086 га); 116-117 (0,086 га); 117-118 (0,086 га); 118-119 0,086 га); 119-120 (0,086 га); 120-121 (0,086 га); 121-122 (0,086 га); 123-124 (0,086 га); 124-125 (0,086 га); 125-126 (0,086 га); 126-127 (0,086 га); 127-128 (0,086 га); 128-129 (0,086 га) ; 130-131 (0,086 га); 131-132 (0,086 га); 132-133 (0,086 га); 133-134 (0,086 га); 134-135 (0,086 га); 135-136 (0,086 га); 136-137 (0,086 га); 137-138 (0,086 га); 185-186 (0,11 га); 186-187 (0,11 га); 214-215 (0,168 га); 215-216 (0,168 га); 216-217 (0,057 га); 217-218 (0,057 га); 225-226 (0,12 га); 239-240 (0,09); 242-243 (0,107 га). | 3.6915 | мульчирование, сжигание | январь | июнь | 2.135 | 3 | 5 | 1 | Администрация, школа, детский сад | филиал ОАО "МРСК Центра" - "Липецкэнеро" | Усманский | ВЛ-10кВ "Куриловка" от ПС 35/10кВ "Фёдоровка" | 10 | VS010-0006433 | 53-54 (0,155 га); 54-55 (0,155 га); 55-56 (0,155 га); 56-57 (0,155 га); 114-115 (0,086 га); 115-116 (0,086 га); 116-117 (0,086 га); 117-118 (0,086 га); 118-119 0,086 га); 119-120 (0,086 га); 120-121 (0,086 га); 121-122 (0,086 га); 123-124 (0,086 га); 124-125 (0,086 га); 125-126 (0,086 га); 126-127 (0,086 га); 127-128 (0,086 га); 128-129 (0,086 га) ; 130-131 (0,086 га); 131-132 (0,086 га); 132-133 (0,086 га); 133-134 (0,086 га); 134-135 (0,086 га); 135-136 (0,086 га); 136-137 (0,086 га); 137-138 (0,086 га); 185-186 (0,11 га); 186-187 (0,11 га); 214-215 (0,168 га); 215-216 (0,168 га); 216-217 (0,057 га); 217-218 (0,057 га); 225-226 (0,12 га); 239-240 (0,09); 242-243 (0,107 га). | 3.6915 | мульчирование, сжигание | январь | июнь | 2.135 | 3 | 5 | 1 | Администрация, школа, детский сад | филиал ОАО "МРСК Центра" - "Липецкэнеро" | Усманский | ВЛ-10кВ "Куриловка" от ПС 35/10кВ "Фёдоровка" | 10 | VS010-0006433 | 53-54 (0,155 га); 54-55 (0,155 га); 55-56 (0,155 га); 56-57 (0,155 га); 114-115 (0,086 га); 115-116 (0,086 га); 116-117 (0,086 га); 117-118 (0,086 га); 118-119 0,086 га); 119-120 (0,086 га); 120-121 (0,086 га); 121-122 (0,086 га); 123-124 (0,086 га); 124-125 (0,086 га); 125-126 (0,086 га); 126-127 (0,086 га); 127-128 (0,086 га); 128-129 (0,086 га) ; 130-131 (0,086 га); 131-132 (0,086 га); 132-133 (0,086 га); 133-134 (0,086 га); 134-135 (0,086 га); 135-136 (0,086 га); 136-137 (0,086 га); 137-138 (0,086 га); 185-186 (0,11 га); 186-187 (0,11 га); 214-215 (0,168 га); 215-216 (0,168 га); 216-217 (0,057 га); 217-218 (0,057 га); 225-226 (0,12 га); 239-240 (0,09); 242-243 (0,107 га). | 3.6915 | мульчирование, сжигание | январь | июнь | 2.135 | 3 | 5 | 1 | Администрация, школа, детский сад | филиал ОАО "МРСК Центра" - "Липецкэнеро" | Усманский | ВЛ-10кВ "Куриловка" от ПС 35/10кВ "Фёдоровка" | 10 | VS010-0006433 | 53-54 (0,155 га); 54-55 (0,155 га); 55-56 (0,155 га); 56-57 (0,155 га); 114-115 (0,086 га); 115-116 (0,086 га); 116-117 (0,086 га); 117-118 (0,086 га); 118-119 0,086 га); 119-120 (0,086 га); 120-121 (0,086 га); 121-122 (0,086 га); 123-124 (0,086 га); 124-125 (0,086 га); 125-126 (0,086 га); 126-127 (0,086 га); 127-128 (0,086 га); 128-129 (0,086 га) ; 130-131 (0,086 га); 131-132 (0,086 га); 132-133 (0,086 га); 133-134 (0,086 га); 134-135 (0,086 га); 135-136 (0,086 га); 136-137 (0,086 га); 137-138 (0,086 га); 185-186 (0,11 га); 186-187 (0,11 га); 214-215 (0,168 га); 215-216 (0,168 га); 216-217 (0,057 га); 217-218 (0,057 га); 225-226 (0,12 га); 239-240 (0,09); 242-243 (0,107 га). | 3.6915 | мульчирование, сжигание | январь | июнь | 2.135 | 3 | 5 | 1 | Администрация, школа, детский сад | филиал ОАО "МРСК Центра" - "Липецкэнеро" | Усманский | ВЛ-10кВ "Куриловка" от ПС 35/10кВ "Фёдоровка" | 10 | VS010-0006433 | 53-54 (0,155 га); 54-55 (0,155 га); 55-56 (0,155 га); 56-57 (0,155 га); 114-115 (0,086 га); 115-116 (0,086 га); 116-117 (0,086 га); 117-118 (0,086 га); 118-119 0,086 га); 119-120 (0,086 га); 120-121 (0,086 га); 121-122 (0,086 га); 123-124 (0,086 га); 124-125 (0,086 га); 125-126 (0,086 га); 126-127 (0,086 га); 127-128 (0,086 га); 128-129 (0,086 га) ; 130-131 (0,086 га); 131-132 (0,086 га); 132-133 (0,086 га); 133-134 (0,086 га); 134-135 (0,086 га); 135-136 (0,086 га); 136-137 (0,086 га); 137-138 (0,086 га); 185-186 (0,11 га); 186-187 (0,11 га); 214-215 (0,168 га); 215-216 (0,168 га); 216-217 (0,057 га); 217-218 (0,057 га); 225-226 (0,12 га); 239-240 (0,09); 242-243 (0,107 га). | 3.6915 | мульчирование, сжигание | январь | июнь | 2.135 | 3 | 5 | 1 | Администрация, школа, детский сад | филиал ОАО "МРСК Центра" - "Липецкэнеро" | Усманский | ВЛ-10кВ "Куриловка" от ПС 35/10кВ "Фёдоровка" | 10 | VS010-0006433 | 53-54 (0,155 га); 54-55 (0,155 га); 55-56 (0,155 га); 56-57 (0,155 га); 114-115 (0,086 га); 115-116 (0,086 га); 116-117 (0,086 га); 117-118 (0,086 га); 118-119 0,086 га); 119-120 (0,086 га); 120-121 (0,086 га); 121-122 (0,086 га); 123-124 (0,086 га); 124-125 (0,086 га); 125-126 (0,086 га); 126-127 (0,086 га); 127-128 (0,086 га); 128-129 (0,086 га) ; 130-131 (0,086 га); 131-132 (0,086 га); 132-133 (0,086 га); 133-134 (0,086 га); 134-135 (0,086 га); 135-136 (0,086 га); 136-137 (0,086 га); 137-138 (0,086 га); 185-186 (0,11 га); 186-187 (0,11 га); 214-215 (0,168 га); 215-216 (0,168 га); 216-217 (0,057 га); 217-218 (0,057 га); 225-226 (0,12 га); 239-240 (0,09); 242-243 (0,107 га). | 3.6915 | мульчирование, сжигание | январь | июнь | 2.135 | 3 | 5 | 1 | Администрация, школа, детский сад | филиал ОАО "МРСК Центра" - "Липецкэнеро" | Усманский | ВЛ-10кВ "Куриловка" от ПС 35/10кВ "Фёдоровка" | 10 | VS010-0006433 | 53-54 (0,155 га); 54-55 (0,155 га); 55-56 (0,155 га); 56-57 (0,155 га); 114-115 (0,086 га); 115-116 (0,086 га); 116-117 (0,086 га); 117-118 (0,086 га); 118-119 0,086 га); 119-120 (0,086 га); 120-121 (0,086 га); 121-122 (0,086 га); 123-124 (0,086 га); 124-125 (0,086 га); 125-126 (0,086 га); 126-127 (0,086 га); 127-128 (0,086 га); 128-129 (0,086 га) ; 130-131 (0,086 га); 131-132 (0,086 га); 132-133 (0,086 га); 133-134 (0,086 га); 134-135 (0,086 га); 135-136 (0,086 га); 136-137 (0,086 га); 137-138 (0,086 га); 185-186 (0,11 га); 186-187 (0,11 га); 214-215 (0,168 га); 215-216 (0,168 га); 216-217 (0,057 га); 217-218 (0,057 га); 225-226 (0,12 га); 239-240 (0,09); 242-243 (0,107 га). | 3.6915 | мульчирование, сжигание | январь | июнь | 2.135 | 3 | 5 | 1 | Администрация, школа, детский сад | филиал ОАО "МРСК Центра" - "Липецкэнеро" | Усманский | ВЛ-10кВ "Куриловка" от ПС 35/10кВ "Фёдоровка" | 10 | VS010-0006433 | 53-54 (0,155 га); 54-55 (0,155 га); 55-56 (0,155 га); 56-57 (0,155 га); 114-115 (0,086 га); 115-116 (0,086 га); 116-117 (0,086 га); 117-118 (0,086 га); 118-119 0,086 га); 119-120 (0,086 га); 120-121 (0,086 га); 121-122 (0,086 га); 123-124 (0,086 га); 124-125 (0,086 га); 125-126 (0,086 га); 126-127 (0,086 га); 127-128 (0,086 га); 128-129 (0,086 га) ; 130-131 (0,086 га); 131-132 (0,086 га); 132-133 (0,086 га); 133-134 (0,086 га); 134-135 (0,086 га); 135-136 (0,086 га); 136-137 (0,086 га); 137-138 (0,086 га); 185-186 (0,11 га); 186-187 (0,11 га); 214-215 (0,168 га); 215-216 (0,168 га); 216-217 (0,057 га); 217-218 (0,057 га); 225-226 (0,12 га); 239-240 (0,09); 242-243 (0,107 га). | 3.6915 | мульчирование, сжигание | январь | июнь | 2.135 | 3 | 5 | 1 | Администрация, школа, детский сад | филиал ОАО "МРСК Центра" - "Липецкэнеро" | Усманский | ВЛ-10кВ "Куриловка" от ПС 35/10кВ "Фёдоровка" | 10 | VS010-0006433 | 53-54 (0,155 га); 54-55 (0,155 га); 55-56 (0,155 га); 56-57 (0,155 га); 114-115 (0,086 га); 115-116 (0,086 га); 116-117 (0,086 га); 117-118 (0,086 га); 118-119 0,086 га); 119-120 (0,086 га); 120-121 (0,086 га); 121-122 (0,086 га); 123-124 (0,086 га); 124-125 (0,086 га); 125-126 (0,086 га); 126-127 (0,086 га); 127-128 (0,086 га); 128-129 (0,086 га) ; 130-131 (0,086 га); 131-132 (0,086 га); 132-133 (0,086 га); 133-134 (0,086 га); 134-135 (0,086 га); 135-136 (0,086 га); 136-137 (0,086 га); 137-138 (0,086 га); 185-186 (0,11 га); 186-187 (0,11 га); 214-215 (0,168 га); 215-216 (0,168 га); 216-217 (0,057 га); 217-218 (0,057 га); 225-226 (0,12 га); 239-240 (0,09); 242-243 (0,107 га). | 3.6915 | мульчирование, сжигание | январь | июнь | 2.135 | 3 | 5 | 1 | Администрация, школа, детский сад | филиал ОАО "МРСК Центра" - "Липецкэнеро" | Усманский | ВЛ-10кВ "Куриловка" от ПС 35/10кВ "Фёдоровка" | 10 | VS010-0006433 | 53-54 (0,155 га); 54-55 (0,155 га); 55-56 (0,155 га); 56-57 (0,155 га); 114-115 (0,086 га); 115-116 (0,086 га); 116-117 (0,086 га); 117-118 (0,086 га); 118-119 0,086 га); 119-120 (0,086 га); 120-121 (0,086 га); 121-122 (0,086 га); 123-124 (0,086 га); 124-125 (0,086 га); 125-126 (0,086 га); 126-127 (0,086 га); 127-128 (0,086 га); 128-129 (0,086 га) ; 130-131 (0,086 га); 131-132 (0,086 га); 132-133 (0,086 га); 133-134 (0,086 га); 134-135 (0,086 га); 135-136 (0,086 га); 136-137 (0,086 га); 137-138 (0,086 га); 185-186 (0,11 га); 186-187 (0,11 га); 214-215 (0,168 га); 215-216 (0,168 га); 216-217 (0,057 га); 217-218 (0,057 га); 225-226 (0,12 га); 239-240 (0,09); 242-243 (0,107 га). | 3.6915 | мульчирование, сжигание | январь | июнь | 2.135 | 3 | 5 | 1 | Администрация, школа, детский сад | филиал ОАО "МРСК Центра" - "Липецкэнеро" | Усманский | ВЛ-10кВ "Куриловка" от ПС 35/10кВ "Фёдоровка" | 10 | VS010-0006433 | 53-54 (0,155 га); 54-55 (0,155 га); 55-56 (0,155 га); 56-57 (0,155 га); 114-115 (0,086 га); 115-116 (0,086 га); 116-117 (0,086 га); 117-118 (0,086 га); 118-119 0,086 га); 119-120 (0,086 га); 120-121 (0,086 га); 121-122 (0,086 га); 123-124 (0,086 га); 124-125 (0,086 га); 125-126 (0,086 га); 126-127 (0,086 га); 127-128 (0,086 га); 128-129 (0,086 га) ; 130-131 (0,086 га); 131-132 (0,086 га); 132-133 (0,086 га); 133-134 (0,086 га); 134-135 (0,086 га); 135-136 (0,086 га); 136-137 (0,086 га); 137-138 (0,086 га); 185-186 (0,11 га); 186-187 (0,11 га); 214-215 (0,168 га); 215-216 (0,168 га); 216-217 (0,057 га); 217-218 (0,057 га); 225-226 (0,12 га); 239-240 (0,09); 242-243 (0,107 га). | 3.6915 | мульчирование, сжигание | январь | июнь | 2.135 | 3 | 5 | 1 | Администрация, школа, детский сад | филиал ОАО "МРСК Центра" - "Липецкэнеро" | Усманский | ВЛ-10кВ "Куриловка" от ПС 35/10кВ "Фёдоровка" | 10 | VS010-0006433 | 53-54 (0,155 га); 54-55 (0,155 га); 55-56 (0,155 га); 56-57 (0,155 га); 114-115 (0,086 га); 115-116 (0,086 га); 116-117 (0,086 га); 117-118 (0,086 га); 118-119 0,086 га); 119-120 (0,086 га); 120-121 (0,086 га); 121-122 (0,086 га); 123-124 (0,086 га); 124-125 (0,086 га); 125-126 (0,086 га); 126-127 (0,086 га); 127-128 (0,086 га); 128-129 (0,086 га) ; 130-131 (0,086 га); 131-132 (0,086 га); 132-133 (0,086 га); 133-134 (0,086 га); 134-135 (0,086 га); 135-136 (0,086 га); 136-137 (0,086 га); 137-138 (0,086 га); 185-186 (0,11 га); 186-187 (0,11 га); 214-215 (0,168 га); 215-216 (0,168 га); 216-217 (0,057 га); 217-218 (0,057 га); 225-226 (0,12 га); 239-240 (0,09); 242-243 (0,107 га). | 3.6915 | мульчирование, сжигание | январь | июнь | 2.135 | 3 | 5 | 1 | Администрация, школа, детский сад | филиал ОАО "МРСК Центра" - "Липецкэнеро" | Усманский | ВЛ-10кВ "Куриловка" от ПС 35/10кВ "Фёдоровка" | 10 | VS010-0006433 | 53-54 (0,155 га); 54-55 (0,155 га); 55-56 (0,155 га); 56-57 (0,155 га); 114-115 (0,086 га); 115-116 (0,086 га); 116-117 (0,086 га); 117-118 (0,086 га); 118-119 0,086 га); 119-120 (0,086 га); 120-121 (0,086 га); 121-122 (0,086 га); 123-124 (0,086 га); 124-125 (0,086 га); 125-126 (0,086 га); 126-127 (0,086 га); 127-128 (0,086 га); 128-129 (0,086 га) ; 130-131 (0,086 га); 131-132 (0,086 га); 132-133 (0,086 га); 133-134 (0,086 га); 134-135 (0,086 га); 135-136 (0,086 га); 136-137 (0,086 га); 137-138 (0,086 га); 185-186 (0,11 га); 186-187 (0,11 га); 214-215 (0,168 га); 215-216 (0,168 га); 216-217 (0,057 га); 217-218 (0,057 га); 225-226 (0,12 га); 239-240 (0,09); 242-243 (0,107 га). | 3.6915 | мульчирование, сжигание | январь | июнь | 2.135 | 3 | 5 | 1 | Администрация, школа, детский сад | филиал ОАО "МРСК Центра" - "Липецкэнеро" | Усманский | ВЛ-10кВ "Куриловка" от ПС 35/10кВ "Фёдоровка" | 10 | VS010-0006433 | 53-54 (0,155 га); 54-55 (0,155 га); 55-56 (0,155 га); 56-57 (0,155 га); 114-115 (0,086 га); 115-116 (0,086 га); 116-117 (0,086 га); 117-118 (0,086 га); 118-119 0,086 га); 119-120 (0,086 га); 120-121 (0,086 га); 121-122 (0,086 га); 123-124 (0,086 га); 124-125 (0,086 га); 125-126 (0,086 га); 126-127 (0,086 га); 127-128 (0,086 га); 128-129 (0,086 га) ; 130-131 (0,086 га); 131-132 (0,086 га); 132-133 (0,086 га); 133-134 (0,086 га); 134-135 (0,086 га); 135-136 (0,086 га); 136-137 (0,086 га); 137-138 (0,086 га); 185-186 (0,11 га); 186-187 (0,11 га); 214-215 (0,168 га); 215-216 (0,168 га); 216-217 (0,057 га); 217-218 (0,057 га); 225-226 (0,12 га); 239-240 (0,09); 242-243 (0,107 га). | 3.6915 | мульчирование, сжигание | январь | июнь | 2.135 | 3 | 5 | 1 | Администрация, школа, детский сад | филиал ОАО "МРСК Центра" - "Липецкэнеро" | Усманский | ВЛ-10кВ "Куриловка" от ПС 35/10кВ "Фёдоровка" | 10 | VS010-0006433 | 53-54 (0,155 га); 54-55 (0,155 га); 55-56 (0,155 га); 56-57 (0,155 га); 114-115 (0,086 га); 115-116 (0,086 га); 116-117 (0,086 га); 117-118 (0,086 га); 118-119 0,086 га); 119-120 (0,086 га); 120-121 (0,086 га); 121-122 (0,086 га); 123-124 (0,086 га); 124-125 (0,086 га); 125-126 (0,086 га); 126-127 (0,086 га); 127-128 (0,086 га); 128-129 (0,086 га) ; 130-131 (0,086 га); 131-132 (0,086 га); 132-133 (0,086 га); 133-134 (0,086 га); 134-135 (0,086 га); 135-136 (0,086 га); 136-137 (0,086 га); 137-138 (0,086 га); 185-186 (0,11 га); 186-187 (0,11 га); 214-215 (0,168 га); 215-216 (0,168 га); 216-217 (0,057 га); 217-218 (0,057 га); 225-226 (0,12 га); 239-240 (0,09); 242-243 (0,107 га). | 3.6915 | мульчирование, сжигание | январь | июнь | 2.135 | 3 | 5 | 1 | Администрация, школа, детский сад | филиал ОАО "МРСК Центра" - "Липецкэнеро" | Усманский | ВЛ-10кВ "Куриловка" от ПС 35/10кВ "Фёдоровка" | 10 | VS010-0006433 | 53-54 (0,155 га); 54-55 (0,155 га); 55-56 (0,155 га); 56-57 (0,155 га); 114-115 (0,086 га); 115-116 (0,086 га); 116-117 (0,086 га); 117-118 (0,086 га); 118-119 0,086 га); 119-120 (0,086 га); 120-121 (0,086 га); 121-122 (0,086 га); 123-124 (0,086 га); 124-125 (0,086 га); 125-126 (0,086 га); 126-127 (0,086 га); 127-128 (0,086 га); 128-129 (0,086 га) ; 130-131 (0,086 га); 131-132 (0,086 га); 132-133 (0,086 га); 133-134 (0,086 га); 134-135 (0,086 га); 135-136 (0,086 га); 136-137 (0,086 га); 137-138 (0,086 га); 185-186 (0,11 га); 186-187 (0,11 га); 214-215 (0,168 га); 215-216 (0,168 га); 216-217 (0,057 га); 217-218 (0,057 га); 225-226 (0,12 га); 239-240 (0,09); 242-243 (0,107 га). | 3.6915 | мульчирование, сжигание | январь | июнь | 2.135 | 3 | 5 | 1 | Администрация, школа, детский сад | филиал ОАО "МРСК Центра" - "Липецкэнеро" | Усманский | ВЛ-10кВ "Куриловка" от ПС 35/10кВ "Фёдоровка" | 10 | VS010-0006433 | 53-54 (0,155 га); 54-55 (0,155 га); 55-56 (0,155 га); 56-57 (0,155 га); 114-115 (0,086 га); 115-116 (0,086 га); 116-117 (0,086 га); 117-118 (0,086 га); 118-119 0,086 га); 119-120 (0,086 га); 120-121 (0,086 га); 121-122 (0,086 га); 123-124 (0,086 га); 124-125 (0,086 га); 125-126 (0,086 га); 126-127 (0,086 га); 127-128 (0,086 га); 128-129 (0,086 га) ; 130-131 (0,086 га); 131-132 (0,086 га); 132-133 (0,086 га); 133-134 (0,086 га); 134-135 (0,086 га); 135-136 (0,086 га); 136-137 (0,086 га); 137-138 (0,086 га); 185-186 (0,11 га); 186-187 (0,11 га); 214-215 (0,168 га); 215-216 (0,168 га); 216-217 (0,057 га); 217-218 (0,057 га); 225-226 (0,12 га); 239-240 (0,09); 242-243 (0,107 га). | 3.6915 | мульчирование, сжигание | январь | июнь | 2.135 | 3 | 5 | 1 | Администрация, школа, детский сад | филиал ОАО "МРСК Центра" - "Липецкэнеро" | Усманский | ВЛ-10кВ "Куриловка" от ПС 35/10кВ "Фёдоровка" | 10 | VS010-0006433 | 53-54 (0,155 га); 54-55 (0,155 га); 55-56 (0,155 га); 56-57 (0,155 га); 114-115 (0,086 га); 115-116 (0,086 га); 116-117 (0,086 га); 117-118 (0,086 га); 118-119 0,086 га); 119-120 (0,086 га); 120-121 (0,086 га); 121-122 (0,086 га); 123-124 (0,086 га); 124-125 (0,086 га); 125-126 (0,086 га); 126-127 (0,086 га); 127-128 (0,086 га); 128-129 (0,086 га) ; 130-131 (0,086 га); 131-132 (0,086 га); 132-133 (0,086 га); 133-134 (0,086 га); 134-135 (0,086 га); 135-136 (0,086 га); 136-137 (0,086 га); 137-138 (0,086 га); 185-186 (0,11 га); 186-187 (0,11 га); 214-215 (0,168 га); 215-216 (0,168 га); 216-217 (0,057 га); 217-218 (0,057 га); 225-226 (0,12 га); 239-240 (0,09); 242-243 (0,107 га). | 3.6915 | мульчирование, сжигание | январь | июнь | 2.135 | 3 | 5 | 1 | Администрация, школа, детский сад | филиал ОАО "МРСК Центра" - "Липецкэнеро" | Усманский | ВЛ-10кВ "Куриловка" от ПС 35/10кВ "Фёдоровка" | 10 | VS010-0006433 | 53-54 (0,155 га); 54-55 (0,155 га); 55-56 (0,155 га); 56-57 (0,155 га); 114-115 (0,086 га); 115-116 (0,086 га); 116-117 (0,086 га); 117-118 (0,086 га); 118-119 0,086 га); 119-120 (0,086 га); 120-121 (0,086 га); 121-122 (0,086 га); 123-124 (0,086 га); 124-125 (0,086 га); 125-126 (0,086 га); 126-127 (0,086 га); 127-128 (0,086 га); 128-129 (0,086 га) ; 130-131 (0,086 га); 131-132 (0,086 га); 132-133 (0,086 га); 133-134 (0,086 га); 134-135 (0,086 га); 135-136 (0,086 га); 136-137 (0,086 га); 137-138 (0,086 га); 185-186 (0,11 га); 186-187 (0,11 га); 214-215 (0,168 га); 215-216 (0,168 га); 216-217 (0,057 га); 217-218 (0,057 га); 225-226 (0,12 га); 239-240 (0,09); 242-243 (0,107 га). | 3.6915 | мульчирование, сжигание | январь | июнь | 2.135 | 3 | 5 | 1 | Администрация, школа, детский сад | филиал ОАО "МРСК Центра" - "Липецкэнеро" | Усманский | ВЛ-10кВ "Куриловка" от ПС 35/10кВ "Фёдоровка" | 10 | VS010-0006433 | 53-54 (0,155 га); 54-55 (0,155 га); 55-56 (0,155 га); 56-57 (0,155 га); 114-115 (0,086 га); 115-116 (0,086 га); 116-117 (0,086 га); 117-118 (0,086 га); 118-119 0,086 га); 119-120 (0,086 га); 120-121 (0,086 га); 121-122 (0,086 га); 123-124 (0,086 га); 124-125 (0,086 га); 125-126 (0,086 га); 126-127 (0,086 га); 127-128 (0,086 га); 128-129 (0,086 га) ; 130-131 (0,086 га); 131-132 (0,086 га); 132-133 (0,086 га); 133-134 (0,086 га); 134-135 (0,086 га); 135-136 (0,086 га); 136-137 (0,086 га); 137-138 (0,086 га); 185-186 (0,11 га); 186-187 (0,11 га); 214-215 (0,168 га); 215-216 (0,168 га); 216-217 (0,057 га); 217-218 (0,057 га); 225-226 (0,12 га); 239-240 (0,09); 242-243 (0,107 га). | 3.6915 | мульчирование, сжигание | январь | июнь | 2.135 | 3 | 5 | 1 | Администрация, школа, детский сад | филиал ОАО "МРСК Центра" - "Липецкэнеро" | Усманский | ВЛ-10кВ "Куриловка" от ПС 35/10кВ "Фёдоровка" | 10 | VS010-0006433 | 53-54 (0,155 га); 54-55 (0,155 га); 55-56 (0,155 га); 56-57 (0,155 га); 114-115 (0,086 га); 115-116 (0,086 га); 116-117 (0,086 га); 117-118 (0,086 га); 118-119 0,086 га); 119-120 (0,086 га); 120-121 (0,086 га); 121-122 (0,086 га); 123-124 (0,086 га); 124-125 (0,086 га); 125-126 (0,086 га); 126-127 (0,086 га); 127-128 (0,086 га); 128-129 (0,086 га) ; 130-131 (0,086 га); 131-132 (0,086 га); 132-133 (0,086 га); 133-134 (0,086 га); 134-135 (0,086 га); 135-136 (0,086 га); 136-137 (0,086 га); 137-138 (0,086 га); 185-186 (0,11 га); 186-187 (0,11 га); 214-215 (0,168 га); 215-216 (0,168 га); 216-217 (0,057 га); 217-218 (0,057 га); 225-226 (0,12 га); 239-240 (0,09); 242-243 (0,107 га). | 3.6915 | мульчирование, сжигание | январь | июнь | 2.135 | 3 | 5 | 1 | Администрация, школа, детский сад | филиал ОАО "МРСК Центра" - "Липецкэнеро" | Усманский | ВЛ-10кВ "Куриловка" от ПС 35/10кВ "Фёдоровка" | 10 | VS010-0006433 | 53-54 (0,155 га); 54-55 (0,155 га); 55-56 (0,155 га); 56-57 (0,155 га); 114-115 (0,086 га); 115-116 (0,086 га); 116-117 (0,086 га); 117-118 (0,086 га); 118-119 0,086 га); 119-120 (0,086 га); 120-121 (0,086 га); 121-122 (0,086 га); 123-124 (0,086 га); 124-125 (0,086 га); 125-126 (0,086 га); 126-127 (0,086 га); 127-128 (0,086 га); 128-129 (0,086 га) ; 130-131 (0,086 га); 131-132 (0,086 га); 132-133 (0,086 га); 133-134 (0,086 га); 134-135 (0,086 га); 135-136 (0,086 га); 136-137 (0,086 га); 137-138 (0,086 га); 185-186 (0,11 га); 186-187 (0,11 га); 214-215 (0,168 га); 215-216 (0,168 га); 216-217 (0,057 га); 217-218 (0,057 га); 225-226 (0,12 га); 239-240 (0,09); 242-243 (0,107 га). | 3.6915 | мульчирование, сжигание | январь | июнь | 2.135 | 3 | 5 | 1 | Администрация, школа, детский сад | филиал ОАО "МРСК Центра" - "Липецкэнеро" | Усманский | ВЛ-10кВ "Куриловка" от ПС 35/10кВ "Фёдоровка" | 10 | VS010-0006433 | 53-54 (0,155 га); 54-55 (0,155 га); 55-56 (0,155 га); 56-57 (0,155 га); 114-115 (0,086 га); 115-116 (0,086 га); 116-117 (0,086 га); 117-118 (0,086 га); 118-119 0,086 га); 119-120 (0,086 га); 120-121 (0,086 га); 121-122 (0,086 га); 123-124 (0,086 га); 124-125 (0,086 га); 125-126 (0,086 га); 126-127 (0,086 га); 127-128 (0,086 га); 128-129 (0,086 га) ; 130-131 (0,086 га); 131-132 (0,086 га); 132-133 (0,086 га); 133-134 (0,086 га); 134-135 (0,086 га); 135-136 (0,086 га); 136-137 (0,086 га); 137-138 (0,086 га); 185-186 (0,11 га); 186-187 (0,11 га); 214-215 (0,168 га); 215-216 (0,168 га); 216-217 (0,057 га); 217-218 (0,057 га); 225-226 (0,12 га); 239-240 (0,09); 242-243 (0,107 га). | 3.6915 | мульчирование, сжигание | январь | июнь | 2.135 | 3 | 5 | 1 | Администрация, школа, детский сад | филиал ОАО "МРСК Центра" - "Липецкэнеро" | Усманский | ВЛ-10кВ "Куриловка" от ПС 35/10кВ "Фёдоровка" | 10 | VS010-0006433 | 53-54 (0,155 га); 54-55 (0,155 га); 55-56 (0,155 га); 56-57 (0,155 га); 114-115 (0,086 га); 115-116 (0,086 га); 116-117 (0,086 га); 117-118 (0,086 га); 118-119 0,086 га); 119-120 (0,086 га); 120-121 (0,086 га); 121-122 (0,086 га); 123-124 (0,086 га); 124-125 (0,086 га); 125-126 (0,086 га); 126-127 (0,086 га); 127-128 (0,086 га); 128-129 (0,086 га) ; 130-131 (0,086 га); 131-132 (0,086 га); 132-133 (0,086 га); 133-134 (0,086 га); 134-135 (0,086 га); 135-136 (0,086 га); 136-137 (0,086 га); 137-138 (0,086 га); 185-186 (0,11 га); 186-187 (0,11 га); 214-215 (0,168 га); 215-216 (0,168 га); 216-217 (0,057 га); 217-218 (0,057 га); 225-226 (0,12 га); 239-240 (0,09); 242-243 (0,107 га). | 3.6915 | мульчирование, сжигание | январь | июнь | 2.135 | 3 | 5 | 1 | Администрация, школа, детский сад | филиал ОАО "МРСК Центра" - "Липецкэнеро" | Усманский | ВЛ-10кВ "Куриловка" от ПС 35/10кВ "Фёдоровка" | 10 | VS010-0006433 | 53-54 (0,155 га); 54-55 (0,155 га); 55-56 (0,155 га); 56-57 (0,155 га); 114-115 (0,086 га); 115-116 (0,086 га); 116-117 (0,086 га); 117-118 (0,086 га); 118-119 0,086 га); 119-120 (0,086 га); 120-121 (0,086 га); 121-122 (0,086 га); 123-124 (0,086 га); 124-125 (0,086 га); 125-126 (0,086 га); 126-127 (0,086 га); 127-128 (0,086 га); 128-129 (0,086 га) ; 130-131 (0,086 га); 131-132 (0,086 га); 132-133 (0,086 га); 133-134 (0,086 га); 134-135 (0,086 га); 135-136 (0,086 га); 136-137 (0,086 га); 137-138 (0,086 га); 185-186 (0,11 га); 186-187 (0,11 га); 214-215 (0,168 га); 215-216 (0,168 га); 216-217 (0,057 га); 217-218 (0,057 га); 225-226 (0,12 га); 239-240 (0,09); 242-243 (0,107 га). | 3.6915 | мульчирование, сжигание | январь | июнь | 2.135 | 3 | 5 | 1 | Администрация, школа, детский сад | филиал ОАО "МРСК Центра" - "Липецкэнеро" | Усманский | ВЛ-10кВ "Куриловка" от ПС 35/10кВ "Фёдоровка" | 10 | VS010-0006433 | 53-54 (0,155 га); 54-55 (0,155 га); 55-56 (0,155 га); 56-57 (0,155 га); 114-115 (0,086 га); 115-116 (0,086 га); 116-117 (0,086 га); 117-118 (0,086 га); 118-119 0,086 га); 119-120 (0,086 га); 120-121 (0,086 га); 121-122 (0,086 га); 123-124 (0,086 га); 124-125 (0,086 га); 125-126 (0,086 га); 126-127 (0,086 га); 127-128 (0,086 га); 128-129 (0,086 га) ; 130-131 (0,086 га); 131-132 (0,086 га); 132-133 (0,086 га); 133-134 (0,086 га); 134-135 (0,086 га); 135-136 (0,086 га); 136-137 (0,086 га); 137-138 (0,086 га); 185-186 (0,11 га); 186-187 (0,11 га); 214-215 (0,168 га); 215-216 (0,168 га); 216-217 (0,057 га); 217-218 (0,057 га); 225-226 (0,12 га); 239-240 (0,09); 242-243 (0,107 га). | 3.6915 | мульчирование, сжигание | январь | июнь | 2.135 | 3 | 5 | 1 | Администрация, школа, детский сад | филиал ОАО "МРСК Центра" - "Липецкэнеро" | Усманский | ВЛ-10кВ "Куриловка" от ПС 35/10кВ "Фёдоровка" | 10 | VS010-0006433 | 53-54 (0,155 га); 54-55 (0,155 га); 55-56 (0,155 га); 56-57 (0,155 га); 114-115 (0,086 га); 115-116 (0,086 га); 116-117 (0,086 га); 117-118 (0,086 га); 118-119 0,086 га); 119-120 (0,086 га); 120-121 (0,086 га); 121-122 (0,086 га); 123-124 (0,086 га); 124-125 (0,086 га); 125-126 (0,086 га); 126-127 (0,086 га); 127-128 (0,086 га); 128-129 (0,086 га) ; 130-131 (0,086 га); 131-132 (0,086 га); 132-133 (0,086 га); 133-134 (0,086 га); 134-135 (0,086 га); 135-136 (0,086 га); 136-137 (0,086 га); 137-138 (0,086 га); 185-186 (0,11 га); 186-187 (0,11 га); 214-215 (0,168 га); 215-216 (0,168 га); 216-217 (0,057 га); 217-218 (0,057 га); 225-226 (0,12 га); 239-240 (0,09); 242-243 (0,107 га). | 3.6915 | мульчирование, сжигание | январь | июнь | 2.135 | 3 | 5 | 1 | Администрация, школа, детский сад | филиал ОАО "МРСК Центра" - "Липецкэнеро" | Усманский | ВЛ-10кВ "Куриловка" от ПС 35/10кВ "Фёдоровка" | 10 | VS010-0006433 | 53-54 (0,155 га); 54-55 (0,155 га); 55-56 (0,155 га); 56-57 (0,155 га); 114-115 (0,086 га); 115-116 (0,086 га); 116-117 (0,086 га); 117-118 (0,086 га); 118-119 0,086 га); 119-120 (0,086 га); 120-121 (0,086 га); 121-122 (0,086 га); 123-124 (0,086 га); 124-125 (0,086 га); 125-126 (0,086 га); 126-127 (0,086 га); 127-128 (0,086 га); 128-129 (0,086 га) ; 130-131 (0,086 га); 131-132 (0,086 га); 132-133 (0,086 га); 133-134 (0,086 га); 134-135 (0,086 га); 135-136 (0,086 га); 136-137 (0,086 га); 137-138 (0,086 га); 185-186 (0,11 га); 186-187 (0,11 га); 214-215 (0,168 га); 215-216 (0,168 га); 216-217 (0,057 га); 217-218 (0,057 га); 225-226 (0,12 га); 239-240 (0,09); 242-243 (0,107 га). | 3.6915 | мульчирование, сжигание | январь | июнь | 2.135 | 3 | 5 | 1 | Администрация, школа, детский сад | филиал ОАО "МРСК Центра" - "Липецкэнеро" | Усманский | ВЛ-10кВ "Куриловка" от ПС 35/10кВ "Фёдоровка" | 10 | VS010-0006433 | 53-54 (0,155 га); 54-55 (0,155 га); 55-56 (0,155 га); 56-57 (0,155 га); 114-115 (0,086 га); 115-116 (0,086 га); 116-117 (0,086 га); 117-118 (0,086 га); 118-119 0,086 га); 119-120 (0,086 га); 120-121 (0,086 га); 121-122 (0,086 га); 123-124 (0,086 га); 124-125 (0,086 га); 125-126 (0,086 га); 126-127 (0,086 га); 127-128 (0,086 га); 128-129 (0,086 га) ; 130-131 (0,086 га); 131-132 (0,086 га); 132-133 (0,086 га); 133-134 (0,086 га); 134-135 (0,086 га); 135-136 (0,086 га); 136-137 (0,086 га); 137-138 (0,086 га); 185-186 (0,11 га); 186-187 (0,11 га); 214-215 (0,168 га); 215-216 (0,168 га); 216-217 (0,057 га); 217-218 (0,057 га); 225-226 (0,12 га); 239-240 (0,09); 242-243 (0,107 га). | 3.6915 | мульчирование, сжигание | январь | июнь | 2.135 | 3 | 5 | 1 | Администрация, школа, детский сад | филиал ОАО "МРСК Центра" - "Липецкэнеро" | Усманский | ВЛ-10кВ "Куриловка" от ПС 35/10кВ "Фёдоровка" | 10 | VS010-0006433 | 53-54 (0,155 га); 54-55 (0,155 га); 55-56 (0,155 га); 56-57 (0,155 га); 114-115 (0,086 га); 115-116 (0,086 га); 116-117 (0,086 га); 117-118 (0,086 га); 118-119 0,086 га); 119-120 (0,086 га); 120-121 (0,086 га); 121-122 (0,086 га); 123-124 (0,086 га); 124-125 (0,086 га); 125-126 (0,086 га); 126-127 (0,086 га); 127-128 (0,086 га); 128-129 (0,086 га) ; 130-131 (0,086 га); 131-132 (0,086 га); 132-133 (0,086 га); 133-134 (0,086 га); 134-135 (0,086 га); 135-136 (0,086 га); 136-137 (0,086 га); 137-138 (0,086 га); 185-186 (0,11 га); 186-187 (0,11 га); 214-215 (0,168 га); 215-216 (0,168 га); 216-217 (0,057 га); 217-218 (0,057 га); 225-226 (0,12 га); 239-240 (0,09); 242-243 (0,107 га). | 3.6915 | мульчирование, сжигание | январь | июнь | 2.135 | 3 | 5 | 1 | Администрация, школа, детский сад | филиал ОАО "МРСК Центра" - "Липецкэнеро" | Усманский | ВЛ-10кВ "Куриловка" от ПС 35/10кВ "Фёдоровка" | 10 | VS010-0006433 | 53-54 (0,155 га); 54-55 (0,155 га); 55-56 (0,155 га); 56-57 (0,155 га); 114-115 (0,086 га); 115-116 (0,086 га); 116-117 (0,086 га); 117-118 (0,086 га); 118-119 0,086 га); 119-120 (0,086 га); 120-121 (0,086 га); 121-122 (0,086 га); 123-124 (0,086 га); 124-125 (0,086 га); 125-126 (0,086 га); 126-127 (0,086 га); 127-128 (0,086 га); 128-129 (0,086 га) ; 130-131 (0,086 га); 131-132 (0,086 га); 132-133 (0,086 га); 133-134 (0,086 га); 134-135 (0,086 га); 135-136 (0,086 га); 136-137 (0,086 га); 137-138 (0,086 га); 185-186 (0,11 га); 186-187 (0,11 га); 214-215 (0,168 га); 215-216 (0,168 га); 216-217 (0,057 га); 217-218 (0,057 га); 225-226 (0,12 га); 239-240 (0,09); 242-243 (0,107 га). | 3.6915 | мульчирование, сжигание | январь | июнь | 2.135 | 3 | 5 | 1 | Администрация, школа, детский сад | филиал ОАО "МРСК Центра" - "Липецкэнеро" | Усманский | ВЛ-10кВ "Куриловка" от ПС 35/10кВ "Фёдоровка" | 10 | VS010-0006433 | 53-54 (0,155 га); 54-55 (0,155 га); 55-56 (0,155 га); 56-57 (0,155 га); 114-115 (0,086 га); 115-116 (0,086 га); 116-117 (0,086 га); 117-118 (0,086 га); 118-119 0,086 га); 119-120 (0,086 га); 120-121 (0,086 га); 121-122 (0,086 га); 123-124 (0,086 га); 124-125 (0,086 га); 125-126 (0,086 га); 126-127 (0,086 га); 127-128 (0,086 га); 128-129 (0,086 га) ; 130-131 (0,086 га); 131-132 (0,086 га); 132-133 (0,086 га); 133-134 (0,086 га); 134-135 (0,086 га); 135-136 (0,086 га); 136-137 (0,086 га); 137-138 (0,086 га); 185-186 (0,11 га); 186-187 (0,11 га); 214-215 (0,168 га); 215-216 (0,168 га); 216-217 (0,057 га); 217-218 (0,057 га); 225-226 (0,12 га); 239-240 (0,09); 242-243 (0,107 га). | 3.6915 | мульчирование, сжигание | январь | июнь | 2.135 | 3 | 5 | 1 | Администрация, школа, детский сад | филиал ОАО "МРСК Центра" - "Липецкэнеро" | Усманский | ВЛ-10кВ "Куриловка" от ПС 35/10кВ "Фёдоровка" | 10 | VS010-0006433 | 53-54 (0,155 га); 54-55 (0,155 га); 55-56 (0,155 га); 56-57 (0,155 га); 114-115 (0,086 га); 115-116 (0,086 га); 116-117 (0,086 га); 117-118 (0,086 га); 118-119 0,086 га); 119-120 (0,086 га); 120-121 (0,086 га); 121-122 (0,086 га); 123-124 (0,086 га); 124-125 (0,086 га); 125-126 (0,086 га); 126-127 (0,086 га); 127-128 (0,086 га); 128-129 (0,086 га) ; 130-131 (0,086 га); 131-132 (0,086 га); 132-133 (0,086 га); 133-134 (0,086 га); 134-135 (0,086 га); 135-136 (0,086 га); 136-137 (0,086 га); 137-138 (0,086 га); 185-186 (0,11 га); 186-187 (0,11 га); 214-215 (0,168 га); 215-216 (0,168 га); 216-217 (0,057 га); 217-218 (0,057 га); 225-226 (0,12 га); 239-240 (0,09); 242-243 (0,107 га). | 3.6915 | мульчирование, сжигание | январь | июнь | 2.135 | 3 | 5 | 1 | Администрация, школа, детский сад | филиал ОАО "МРСК Центра" - "Липецкэнеро" | Усманский | ВЛ-10кВ "Куриловка" от ПС 35/10кВ "Фёдоровка" | 10 | VS010-0006433 | 53-54 (0,155 га); 54-55 (0,155 га); 55-56 (0,155 га); 56-57 (0,155 га); 114-115 (0,086 га); 115-116 (0,086 га); 116-117 (0,086 га); 117-118 (0,086 га); 118-119 0,086 га); 119-120 (0,086 га); 120-121 (0,086 га); 121-122 (0,086 га); 123-124 (0,086 га); 124-125 (0,086 га); 125-126 (0,086 га); 126-127 (0,086 га); 127-128 (0,086 га); 128-129 (0,086 га) ; 130-131 (0,086 га); 131-132 (0,086 га); 132-133 (0,086 га); 133-134 (0,086 га); 134-135 (0,086 га); 135-136 (0,086 га); 136-137 (0,086 га); 137-138 (0,086 га); 185-186 (0,11 га); 186-187 (0,11 га); 214-215 (0,168 га); 215-216 (0,168 га); 216-217 (0,057 га); 217-218 (0,057 га); 225-226 (0,12 га); 239-240 (0,09); 242-243 (0,107 га). | 3.6915 | мульчирование, сжигание | январь | июнь | 2.135 | 3 | 5 | 1 | Администрация, школа, детский сад | филиал ОАО "МРСК Центра" - "Липецкэнеро" | Усманский | ВЛ-10кВ "Куриловка" от ПС 35/10кВ "Фёдоровка" | 10 | VS010-0006433 | 53-54 (0,155 га); 54-55 (0,155 га); 55-56 (0,155 га); 56-57 (0,155 га); 114-115 (0,086 га); 115-116 (0,086 га); 116-117 (0,086 га); 117-118 (0,086 га); 118-119 0,086 га); 119-120 (0,086 га); 120-121 (0,086 га); 121-122 (0,086 га); 123-124 (0,086 га); 124-125 (0,086 га); 125-126 (0,086 га); 126-127 (0,086 га); 127-128 (0,086 га); 128-129 (0,086 га) ; 130-131 (0,086 га); 131-132 (0,086 га); 132-133 (0,086 га); 133-134 (0,086 га); 134-135 (0,086 га); 135-136 (0,086 га); 136-137 (0,086 га); 137-138 (0,086 га); 185-186 (0,11 га); 186-187 (0,11 га); 214-215 (0,168 га); 215-216 (0,168 га); 216-217 (0,057 га); 217-218 (0,057 га); 225-226 (0,12 га); 239-240 (0,09); 242-243 (0,107 га). | 3.6915 | мульчирование, сжигание | январь | июнь | 2.135 | 3 | 5 | 1 | Администрация, школа, детский сад | филиал ОАО "МРСК Центра" - "Липецкэнеро" | Усманский | ВЛ-10кВ "Куриловка" от ПС 35/10кВ "Фёдоровка" | 10 | VS010-0006433 | 53-54 (0,155 га); 54-55 (0,155 га); 55-56 (0,155 га); 56-57 (0,155 га); 114-115 (0,086 га); 115-116 (0,086 га); 116-117 (0,086 га); 117-118 (0,086 га); 118-119 0,086 га); 119-120 (0,086 га); 120-121 (0,086 га); 121-122 (0,086 га); 123-124 (0,086 га); 124-125 (0,086 га); 125-126 (0,086 га); 126-127 (0,086 га); 127-128 (0,086 га); 128-129 (0,086 га) ; 130-131 (0,086 га); 131-132 (0,086 га); 132-133 (0,086 га); 133-134 (0,086 га); 134-135 (0,086 га); 135-136 (0,086 га); 136-137 (0,086 га); 137-138 (0,086 га); 185-186 (0,11 га); 186-187 (0,11 га); 214-215 (0,168 га); 215-216 (0,168 га); 216-217 (0,057 га); 217-218 (0,057 га); 225-226 (0,12 га); 239-240 (0,09); 242-243 (0,107 га). | 3.6915 | мульчирование, сжигание | январь | июнь | 2.135 | 3 | 5 | 1 | Администрация, школа, детский сад | филиал ОАО "МРСК Центра" - "Липецкэнеро" | Усманский | ВЛ-10кВ "Куриловка" от ПС 35/10кВ "Фёдоровка" | 10 | VS010-0006433 | 53-54 (0,155 га); 54-55 (0,155 га); 55-56 (0,155 га); 56-57 (0,155 га); 114-115 (0,086 га); 115-116 (0,086 га); 116-117 (0,086 га); 117-118 (0,086 га); 118-119 0,086 га); 119-120 (0,086 га); 120-121 (0,086 га); 121-122 (0,086 га); 123-124 (0,086 га); 124-125 (0,086 га); 125-126 (0,086 га); 126-127 (0,086 га); 127-128 (0,086 га); 128-129 (0,086 га) ; 130-131 (0,086 га); 131-132 (0,086 га); 132-133 (0,086 га); 133-134 (0,086 га); 134-135 (0,086 га); 135-136 (0,086 га); 136-137 (0,086 га); 137-138 (0,086 га); 185-186 (0,11 га); 186-187 (0,11 га); 214-215 (0,168 га); 215-216 (0,168 га); 216-217 (0,057 га); 217-218 (0,057 га); 225-226 (0,12 га); 239-240 (0,09); 242-243 (0,107 га). | 3.6915 | мульчирование, сжигание | январь | июнь | 2.135 | 3 | 5 | 1 | Администрация, школа, детский сад | филиал ОАО "МРСК Центра" - "Липецкэнеро" | Усманский | ВЛ-10кВ "Куриловка" от ПС 35/10кВ "Фёдоровка" | 10 | VS010-0006433 | 53-54 (0,155 га); 54-55 (0,155 га); 55-56 (0,155 га); 56-57 (0,155 га); 114-115 (0,086 га); 115-116 (0,086 га); 116-117 (0,086 га); 117-118 (0,086 га); 118-119 0,086 га); 119-120 (0,086 га); 120-121 (0,086 га); 121-122 (0,086 га); 123-124 (0,086 га); 124-125 (0,086 га); 125-126 (0,086 га); 126-127 (0,086 га); 127-128 (0,086 га); 128-129 (0,086 га) ; 130-131 (0,086 га); 131-132 (0,086 га); 132-133 (0,086 га); 133-134 (0,086 га); 134-135 (0,086 га); 135-136 (0,086 га); 136-137 (0,086 га); 137-138 (0,086 га); 185-186 (0,11 га); 186-187 (0,11 га); 214-215 (0,168 га); 215-216 (0,168 га); 216-217 (0,057 га); 217-218 (0,057 га); 225-226 (0,12 га); 239-240 (0,09); 242-243 (0,107 га). | 3.6915 | мульчирование, сжигание | январь | июнь | 2.135 | 3 | 5 | 1 | Администрация, школа, детский сад | филиал ОАО "МРСК Центра" - "Липецкэнеро" | Усманский | ВЛ-10кВ "Куриловка" от ПС 35/10кВ "Фёдоровка" | 10 | VS010-0006433 | 53-54 (0,155 га); 54-55 (0,155 га); 55-56 (0,155 га); 56-57 (0,155 га); 114-115 (0,086 га); 115-116 (0,086 га); 116-117 (0,086 га); 117-118 (0,086 га); 118-119 0,086 га); 119-120 (0,086 га); 120-121 (0,086 га); 121-122 (0,086 га); 123-124 (0,086 га); 124-125 (0,086 га); 125-126 (0,086 га); 126-127 (0,086 га); 127-128 (0,086 га); 128-129 (0,086 га) ; 130-131 (0,086 га); 131-132 (0,086 га); 132-133 (0,086 га); 133-134 (0,086 га); 134-135 (0,086 га); 135-136 (0,086 га); 136-137 (0,086 га); 137-138 (0,086 га); 185-186 (0,11 га); 186-187 (0,11 га); 214-215 (0,168 га); 215-216 (0,168 га); 216-217 (0,057 га); 217-218 (0,057 га); 225-226 (0,12 га); 239-240 (0,09); 242-243 (0,107 га). | 3.6915 | мульчирование, сжигание | январь | июнь | 2.135 | 3 | 5 | 1 | Администрация, школа, детский сад | филиал ОАО "МРСК Центра" - "Липецкэнеро" | Усманский | ВЛ-10кВ "Куриловка" от ПС 35/10кВ "Фёдоровка" | 10 | VS010-0006433 | 53-54 (0,155 га); 54-55 (0,155 га); 55-56 (0,155 га); 56-57 (0,155 га); 114-115 (0,086 га); 115-116 (0,086 га); 116-117 (0,086 га); 117-118 (0,086 га); 118-119 0,086 га); 119-120 (0,086 га); 120-121 (0,086 га); 121-122 (0,086 га); 123-124 (0,086 га); 124-125 (0,086 га); 125-126 (0,086 га); 126-127 (0,086 га); 127-128 (0,086 га); 128-129 (0,086 га) ; 130-131 (0,086 га); 131-132 (0,086 га); 132-133 (0,086 га); 133-134 (0,086 га); 134-135 (0,086 га); 135-136 (0,086 га); 136-137 (0,086 га); 137-138 (0,086 га); 185-186 (0,11 га); 186-187 (0,11 га); 214-215 (0,168 га); 215-216 (0,168 га); 216-217 (0,057 га); 217-218 (0,057 га); 225-226 (0,12 га); 239-240 (0,09); 242-243 (0,107 га). | 3.6915 | мульчирование, сжигание | январь | июнь | 2.135 | 3 | 5 | 1 | Администрация, школа, детский сад | филиал ОАО "МРСК Центра" - "Липецкэнеро" | Усманский | ВЛ-10кВ "Куриловка" от ПС 35/10кВ "Фёдоровка" | 10 | VS010-0006433 | 53-54 (0,155 га); 54-55 (0,155 га); 55-56 (0,155 га); 56-57 (0,155 га); 114-115 (0,086 га); 115-116 (0,086 га); 116-117 (0,086 га); 117-118 (0,086 га); 118-119 0,086 га); 119-120 (0,086 га); 120-121 (0,086 га); 121-122 (0,086 га); 123-124 (0,086 га); 124-125 (0,086 га); 125-126 (0,086 га); 126-127 (0,086 га); 127-128 (0,086 га); 128-129 (0,086 га) ; 130-131 (0,086 га); 131-132 (0,086 га); 132-133 (0,086 га); 133-134 (0,086 га); 134-135 (0,086 га); 135-136 (0,086 га); 136-137 (0,086 га); 137-138 (0,086 га); 185-186 (0,11 га); 186-187 (0,11 га); 214-215 (0,168 га); 215-216 (0,168 га); 216-217 (0,057 га); 217-218 (0,057 га); 225-226 (0,12 га); 239-240 (0,09); 242-243 (0,107 га). | 3.6915 | мульчирование, сжигание | январь | июнь | 2.135 | 3 | 5 | 1 | Администрация, школа, детский сад | филиал ОАО "МРСК Центра" - "Липецкэнеро" | Усманский | ВЛ-10кВ "Куриловка" от ПС 35/10кВ "Фёдоровка" | 10 | VS010-0006433 | 53-54 (0,155 га); 54-55 (0,155 га); 55-56 (0,155 га); 56-57 (0,155 га); 114-115 (0,086 га); 115-116 (0,086 га); 116-117 (0,086 га); 117-118 (0,086 га); 118-119 0,086 га); 119-120 (0,086 га); 120-121 (0,086 га); 121-122 (0,086 га); 123-124 (0,086 га); 124-125 (0,086 га); 125-126 (0,086 га); 126-127 (0,086 га); 127-128 (0,086 га); 128-129 (0,086 га) ; 130-131 (0,086 га); 131-132 (0,086 га); 132-133 (0,086 га); 133-134 (0,086 га); 134-135 (0,086 га); 135-136 (0,086 га); 136-137 (0,086 га); 137-138 (0,086 га); 185-186 (0,11 га); 186-187 (0,11 га); 214-215 (0,168 га); 215-216 (0,168 га); 216-217 (0,057 га); 217-218 (0,057 га); 225-226 (0,12 га); 239-240 (0,09); 242-243 (0,107 га). | 3.6915 | мульчирование, сжигание | январь | июнь | 2.135 | 3 | 5 | 1 | Администрация, школа, детский сад | филиал ОАО "МРСК Центра" - "Липецкэнеро" | Усманский | ВЛ-10кВ "Куриловка" от ПС 35/10кВ "Фёдоровка" | 10 | VS010-0006433 | 53-54 (0,155 га); 54-55 (0,155 га); 55-56 (0,155 га); 56-57 (0,155 га); 114-115 (0,086 га); 115-116 (0,086 га); 116-117 (0,086 га); 117-118 (0,086 га); 118-119 0,086 га); 119-120 (0,086 га); 120-121 (0,086 га); 121-122 (0,086 га); 123-124 (0,086 га); 124-125 (0,086 га); 125-126 (0,086 га); 126-127 (0,086 га); 127-128 (0,086 га); 128-129 (0,086 га) ; 130-131 (0,086 га); 131-132 (0,086 га); 132-133 (0,086 га); 133-134 (0,086 га); 134-135 (0,086 га); 135-136 (0,086 га); 136-137 (0,086 га); 137-138 (0,086 га); 185-186 (0,11 га); 186-187 (0,11 га); 214-215 (0,168 га); 215-216 (0,168 га); 216-217 (0,057 га); 217-218 (0,057 га); 225-226 (0,12 га); 239-240 (0,09); 242-243 (0,107 га). | 3.6915 | мульчирование, сжигание | январь | июнь | 2.135 | 3 | 5 | 1 | Администрация, школа, детский сад | филиал ОАО "МРСК Центра" - "Липецкэнеро" | Усманский | ВЛ-10кВ "Куриловка" от ПС 35/10кВ "Фёдоровка" | 10 | VS010-0006433 | 53-54 (0,155 га); 54-55 (0,155 га); 55-56 (0,155 га); 56-57 (0,155 га); 114-115 (0,086 га); 115-116 (0,086 га); 116-117 (0,086 га); 117-118 (0,086 га); 118-119 0,086 га); 119-120 (0,086 га); 120-121 (0,086 га); 121-122 (0,086 га); 123-124 (0,086 га); 124-125 (0,086 га); 125-126 (0,086 га); 126-127 (0,086 га); 127-128 (0,086 га); 128-129 (0,086 га) ; 130-131 (0,086 га); 131-132 (0,086 га); 132-133 (0,086 га); 133-134 (0,086 га); 134-135 (0,086 га); 135-136 (0,086 га); 136-137 (0,086 га); 137-138 (0,086 га); 185-186 (0,11 га); 186-187 (0,11 га); 214-215 (0,168 га); 215-216 (0,168 га); 216-217 (0,057 га); 217-218 (0,057 га); 225-226 (0,12 га); 239-240 (0,09); 242-243 (0,107 га). | 3.6915 | мульчирование, сжигание | январь | июнь | 2.135 | 3 | 5 | 1 | Администрация, школа, детский сад | филиал ОАО "МРСК Центра" - "Липецкэнеро" | Усманский | ВЛ-10кВ "Куриловка" от ПС 35/10кВ "Фёдоровка" | 10 | VS010-0006433 | 53-54 (0,155 га); 54-55 (0,155 га); 55-56 (0,155 га); 56-57 (0,155 га); 114-115 (0,086 га); 115-116 (0,086 га); 116-117 (0,086 га); 117-118 (0,086 га); 118-119 0,086 га); 119-120 (0,086 га); 120-121 (0,086 га); 121-122 (0,086 га); 123-124 (0,086 га); 124-125 (0,086 га); 125-126 (0,086 га); 126-127 (0,086 га); 127-128 (0,086 га); 128-129 (0,086 га) ; 130-131 (0,086 га); 131-132 (0,086 га); 132-133 (0,086 га); 133-134 (0,086 га); 134-135 (0,086 га); 135-136 (0,086 га); 136-137 (0,086 га); 137-138 (0,086 га); 185-186 (0,11 га); 186-187 (0,11 га); 214-215 (0,168 га); 215-216 (0,168 га); 216-217 (0,057 га); 217-218 (0,057 га); 225-226 (0,12 га); 239-240 (0,09); 242-243 (0,107 га). | 3.6915 | мульчирование, сжигание | январь | июнь | 2.135 | 3 | 5 | 1 | Администрация, школа, детский сад | филиал ОАО "МРСК Центра" - "Липецкэнеро" | Усманский | ВЛ-10кВ "Куриловка" от ПС 35/10кВ "Фёдоровка" | 10 | VS010-0006433 | 53-54 (0,155 га); 54-55 (0,155 га); 55-56 (0,155 га); 56-57 (0,155 га); 114-115 (0,086 га); 115-116 (0,086 га); 116-117 (0,086 га); 117-118 (0,086 га); 118-119 0,086 га); 119-120 (0,086 га); 120-121 (0,086 га); 121-122 (0,086 га); 123-124 (0,086 га); 124-125 (0,086 га); 125-126 (0,086 га); 126-127 (0,086 га); 127-128 (0,086 га); 128-129 (0,086 га) ; 130-131 (0,086 га); 131-132 (0,086 га); 132-133 (0,086 га); 133-134 (0,086 га); 134-135 (0,086 га); 135-136 (0,086 га); 136-137 (0,086 га); 137-138 (0,086 га); 185-186 (0,11 га); 186-187 (0,11 га); 214-215 (0,168 га); 215-216 (0,168 га); 216-217 (0,057 га); 217-218 (0,057 га); 225-226 (0,12 га); 239-240 (0,09); 242-243 (0,107 га). | 3.6915 | мульчирование, сжигание | январь | июнь | 2.135 | 3 | 5 | 1 | Администрация, школа, детский сад | филиал ОАО "МРСК Центра" - "Липецкэнеро" | Усманский | ВЛ-10кВ "Куриловка" от ПС 35/10кВ "Фёдоровка" | 10 | VS010-0006433 | 53-54 (0,155 га); 54-55 (0,155 га); 55-56 (0,155 га); 56-57 (0,155 га); 114-115 (0,086 га); 115-116 (0,086 га); 116-117 (0,086 га); 117-118 (0,086 га); 118-119 0,086 га); 119-120 (0,086 га); 120-121 (0,086 га); 121-122 (0,086 га); 123-124 (0,086 га); 124-125 (0,086 га); 125-126 (0,086 га); 126-127 (0,086 га); 127-128 (0,086 га); 128-129 (0,086 га) ; 130-131 (0,086 га); 131-132 (0,086 га); 132-133 (0,086 га); 133-134 (0,086 га); 134-135 (0,086 га); 135-136 (0,086 га); 136-137 (0,086 га); 137-138 (0,086 га); 185-186 (0,11 га); 186-187 (0,11 га); 214-215 (0,168 га); 215-216 (0,168 га); 216-217 (0,057 га); 217-218 (0,057 га); 225-226 (0,12 га); 239-240 (0,09); 242-243 (0,107 га). | 3.6915 | мульчирование, сжигание | январь | июнь | 2.135 | 3 | 5 | 1 | Администрация, школа, детский сад | филиал ОАО "МРСК Центра" - "Липецкэнеро" | Усманский | ВЛ-10кВ "Куриловка" от ПС 35/10кВ "Фёдоровка" | 10 | VS010-0006433 | 53-54 (0,155 га); 54-55 (0,155 га); 55-56 (0,155 га); 56-57 (0,155 га); 114-115 (0,086 га); 115-116 (0,086 га); 116-117 (0,086 га); 117-118 (0,086 га); 118-119 0,086 га); 119-120 (0,086 га); 120-121 (0,086 га); 121-122 (0,086 га); 123-124 (0,086 га); 124-125 (0,086 га); 125-126 (0,086 га); 126-127 (0,086 га); 127-128 (0,086 га); 128-129 (0,086 га) ; 130-131 (0,086 га); 131-132 (0,086 га); 132-133 (0,086 га); 133-134 (0,086 га); 134-135 (0,086 га); 135-136 (0,086 га); 136-137 (0,086 га); 137-138 (0,086 га); 185-186 (0,11 га); 186-187 (0,11 га); 214-215 (0,168 га); 215-216 (0,168 га); 216-217 (0,057 га); 217-218 (0,057 га); 225-226 (0,12 га); 239-240 (0,09); 242-243 (0,107 га). | 3.6915 | мульчирование, сжигание | январь | июнь | 2.135 | 3 | 5 | 1 | Администрация, школа, детский сад | филиал ОАО "МРСК Центра" - "Липецкэнеро" | Усманский | ВЛ-10кВ "Куриловка" от ПС 35/10кВ "Фёдоровка" | 10 | VS010-0006433 | 53-54 (0,155 га); 54-55 (0,155 га); 55-56 (0,155 га); 56-57 (0,155 га); 114-115 (0,086 га); 115-116 (0,086 га); 116-117 (0,086 га); 117-118 (0,086 га); 118-119 0,086 га); 119-120 (0,086 га); 120-121 (0,086 га); 121-122 (0,086 га); 123-124 (0,086 га); 124-125 (0,086 га); 125-126 (0,086 га); 126-127 (0,086 га); 127-128 (0,086 га); 128-129 (0,086 га) ; 130-131 (0,086 га); 131-132 (0,086 га); 132-133 (0,086 га); 133-134 (0,086 га); 134-135 (0,086 га); 135-136 (0,086 га); 136-137 (0,086 га); 137-138 (0,086 га); 185-186 (0,11 га); 186-187 (0,11 га); 214-215 (0,168 га); 215-216 (0,168 га); 216-217 (0,057 га); 217-218 (0,057 га); 225-226 (0,12 га); 239-240 (0,09); 242-243 (0,107 га). | 3.6915 | мульчирование, сжигание | январь | июнь | 2.135 | 3 | 5 | 1 | Администрация, школа, детский сад | филиал ОАО "МРСК Центра" - "Липецкэнеро" | Усманский | ВЛ-10кВ "Куриловка" от ПС 35/10кВ "Фёдоровка" | 10 | VS010-0006433 | 53-54 (0,155 га); 54-55 (0,155 га); 55-56 (0,155 га); 56-57 (0,155 га); 114-115 (0,086 га); 115-116 (0,086 га); 116-117 (0,086 га); 117-118 (0,086 га); 118-119 0,086 га); 119-120 (0,086 га); 120-121 (0,086 га); 121-122 (0,086 га); 123-124 (0,086 га); 124-125 (0,086 га); 125-126 (0,086 га); 126-127 (0,086 га); 127-128 (0,086 га); 128-129 (0,086 га) ; 130-131 (0,086 га); 131-132 (0,086 га); 132-133 (0,086 га); 133-134 (0,086 га); 134-135 (0,086 га); 135-136 (0,086 га); 136-137 (0,086 га); 137-138 (0,086 га); 185-186 (0,11 га); 186-187 (0,11 га); 214-215 (0,168 га); 215-216 (0,168 га); 216-217 (0,057 га); 217-218 (0,057 га); 225-226 (0,12 га); 239-240 (0,09); 242-243 (0,107 га). | 3.6915 | мульчирование, сжигание | январь | июнь | 2.135 | 3 | 5 | 1 | Администрация, школа, детский сад | филиал ОАО "МРСК Центра" - "Липецкэнеро" | Усманский | ВЛ-10кВ "Куриловка" от ПС 35/10кВ "Фёдоровка" | 10 | VS010-0006433 | 53-54 (0,155 га); 54-55 (0,155 га); 55-56 (0,155 га); 56-57 (0,155 га); 114-115 (0,086 га); 115-116 (0,086 га); 116-117 (0,086 га); 117-118 (0,086 га); 118-119 0,086 га); 119-120 (0,086 га); 120-121 (0,086 га); 121-122 (0,086 га); 123-124 (0,086 га); 124-125 (0,086 га); 125-126 (0,086 га); 126-127 (0,086 га); 127-128 (0,086 га); 128-129 (0,086 га) ; 130-131 (0,086 га); 131-132 (0,086 га); 132-133 (0,086 га); 133-134 (0,086 га); 134-135 (0,086 га); 135-136 (0,086 га); 136-137 (0,086 га); 137-138 (0,086 га); 185-186 (0,11 га); 186-187 (0,11 га); 214-215 (0,168 га); 215-216 (0,168 га); 216-217 (0,057 га); 217-218 (0,057 га); 225-226 (0,12 га); 239-240 (0,09); 242-243 (0,107 га). | 3.6915 | мульчирование, сжигание | январь | июнь | 2.135 | 3 | 5 | 1 | Администрация, школа, детский сад | филиал ОАО "МРСК Центра" - "Липецкэнеро" | Усманский | ВЛ-10кВ "Куриловка" от ПС 35/10кВ "Фёдоровка" | 10 | VS010-0006433 | 53-54 (0,155 га); 54-55 (0,155 га); 55-56 (0,155 га); 56-57 (0,155 га); 114-115 (0,086 га); 115-116 (0,086 га); 116-117 (0,086 га); 117-118 (0,086 га); 118-119 0,086 га); 119-120 (0,086 га); 120-121 (0,086 га); 121-122 (0,086 га); 123-124 (0,086 га); 124-125 (0,086 га); 125-126 (0,086 га); 126-127 (0,086 га); 127-128 (0,086 га); 128-129 (0,086 га) ; 130-131 (0,086 га); 131-132 (0,086 га); 132-133 (0,086 га); 133-134 (0,086 га); 134-135 (0,086 га); 135-136 (0,086 га); 136-137 (0,086 га); 137-138 (0,086 га); 185-186 (0,11 га); 186-187 (0,11 га); 214-215 (0,168 га); 215-216 (0,168 га); 216-217 (0,057 га); 217-218 (0,057 га); 225-226 (0,12 га); 239-240 (0,09); 242-243 (0,107 га). | 3.6915 | мульчирование, сжигание | январь | июнь | 2.135 | 3 | 5 | 1 | Администрация, школа, детский сад | филиал ОАО "МРСК Центра" - "Липецкэнеро" | Усманский | ВЛ-10кВ "Куриловка" от ПС 35/10кВ "Фёдоровка" | 10 | VS010-0006433 | 53-54 (0,155 га); 54-55 (0,155 га); 55-56 (0,155 га); 56-57 (0,155 га); 114-115 (0,086 га); 115-116 (0,086 га); 116-117 (0,086 га); 117-118 (0,086 га); 118-119 0,086 га); 119-120 (0,086 га); 120-121 (0,086 га); 121-122 (0,086 га); 123-124 (0,086 га); 124-125 (0,086 га); 125-126 (0,086 га); 126-127 (0,086 га); 127-128 (0,086 га); 128-129 (0,086 га) ; 130-131 (0,086 га); 131-132 (0,086 га); 132-133 (0,086 га); 133-134 (0,086 га); 134-135 (0,086 га); 135-136 (0,086 га); 136-137 (0,086 га); 137-138 (0,086 га); 185-186 (0,11 га); 186-187 (0,11 га); 214-215 (0,168 га); 215-216 (0,168 га); 216-217 (0,057 га); 217-218 (0,057 га); 225-226 (0,12 га); 239-240 (0,09); 242-243 (0,107 га). | 3.6915 | мульчирование, сжигание | январь | июнь | 2.135 | 3 | 5 | 1 | Администрация, школа, детский сад | филиал ОАО "МРСК Центра" - "Липецкэнеро" | Усманский | ВЛ-10кВ "Куриловка" от ПС 35/10кВ "Фёдоровка" | 10 | VS010-0006433 | 53-54 (0,155 га); 54-55 (0,155 га); 55-56 (0,155 га); 56-57 (0,155 га); 114-115 (0,086 га); 115-116 (0,086 га); 116-117 (0,086 га); 117-118 (0,086 га); 118-119 0,086 га); 119-120 (0,086 га); 120-121 (0,086 га); 121-122 (0,086 га); 123-124 (0,086 га); 124-125 (0,086 га); 125-126 (0,086 га); 126-127 (0,086 га); 127-128 (0,086 га); 128-129 (0,086 га) ; 130-131 (0,086 га); 131-132 (0,086 га); 132-133 (0,086 га); 133-134 (0,086 га); 134-135 (0,086 га); 135-136 (0,086 га); 136-137 (0,086 га); 137-138 (0,086 га); 185-186 (0,11 га); 186-187 (0,11 га); 214-215 (0,168 га); 215-216 (0,168 га); 216-217 (0,057 га); 217-218 (0,057 га); 225-226 (0,12 га); 239-240 (0,09); 242-243 (0,107 га). | 3.6915 | мульчирование, сжигание | январь | июнь | 2.135 | 3 | 5 | 1 | Администрация, школа, детский сад | филиал ОАО "МРСК Центра" - "Липецкэнеро" | Усманский | ВЛ-10кВ "Куриловка" от ПС 35/10кВ "Фёдоровка" | 10 | VS010-0006433 | 53-54 (0,155 га); 54-55 (0,155 га); 55-56 (0,155 га); 56-57 (0,155 га); 114-115 (0,086 га); 115-116 (0,086 га); 116-117 (0,086 га); 117-118 (0,086 га); 118-119 0,086 га); 119-120 (0,086 га); 120-121 (0,086 га); 121-122 (0,086 га); 123-124 (0,086 га); 124-125 (0,086 га); 125-126 (0,086 га); 126-127 (0,086 га); 127-128 (0,086 га); 128-129 (0,086 га) ; 130-131 (0,086 га); 131-132 (0,086 га); 132-133 (0,086 га); 133-134 (0,086 га); 134-135 (0,086 га); 135-136 (0,086 га); 136-137 (0,086 га); 137-138 (0,086 га); 185-186 (0,11 га); 186-187 (0,11 га); 214-215 (0,168 га); 215-216 (0,168 га); 216-217 (0,057 га); 217-218 (0,057 га); 225-226 (0,12 га); 239-240 (0,09); 242-243 (0,107 га). | 3.6915 | мульчирование, сжигание | январь | июнь | 2.135 | 3 | 5 | 1 | Администрация, школа, детский сад | филиал ОАО "МРСК Центра" - "Липецкэнеро" | Усманский | ВЛ-10кВ "Куриловка" от ПС 35/10кВ "Фёдоровка" | 10 | VS010-0006433 | 53-54 (0,155 га); 54-55 (0,155 га); 55-56 (0,155 га); 56-57 (0,155 га); 114-115 (0,086 га); 115-116 (0,086 га); 116-117 (0,086 га); 117-118 (0,086 га); 118-119 0,086 га); 119-120 (0,086 га); 120-121 (0,086 га); 121-122 (0,086 га); 123-124 (0,086 га); 124-125 (0,086 га); 125-126 (0,086 га); 126-127 (0,086 га); 127-128 (0,086 га); 128-129 (0,086 га) ; 130-131 (0,086 га); 131-132 (0,086 га); 132-133 (0,086 га); 133-134 (0,086 га); 134-135 (0,086 га); 135-136 (0,086 га); 136-137 (0,086 га); 137-138 (0,086 га); 185-186 (0,11 га); 186-187 (0,11 га); 214-215 (0,168 га); 215-216 (0,168 га); 216-217 (0,057 га); 217-218 (0,057 га); 225-226 (0,12 га); 239-240 (0,09); 242-243 (0,107 га). | 3.6915 | мульчирование, сжигание | январь | июнь | 2.135 | 3 | 5 | 1 | Администрация, школа, детский сад | филиал ОАО "МРСК Центра" - "Липецкэнеро" | Усманский | ВЛ-10кВ "Куриловка" от ПС 35/10кВ "Фёдоровка" | 10 | VS010-0006433 | 53-54 (0,155 га); 54-55 (0,155 га); 55-56 (0,155 га); 56-57 (0,155 га); 114-115 (0,086 га); 115-116 (0,086 га); 116-117 (0,086 га); 117-118 (0,086 га); 118-119 0,086 га); 119-120 (0,086 га); 120-121 (0,086 га); 121-122 (0,086 га); 123-124 (0,086 га); 124-125 (0,086 га); 125-126 (0,086 га); 126-127 (0,086 га); 127-128 (0,086 га); 128-129 (0,086 га) ; 130-131 (0,086 га); 131-132 (0,086 га); 132-133 (0,086 га); 133-134 (0,086 га); 134-135 (0,086 га); 135-136 (0,086 га); 136-137 (0,086 га); 137-138 (0,086 га); 185-186 (0,11 га); 186-187 (0,11 га); 214-215 (0,168 га); 215-216 (0,168 га); 216-217 (0,057 га); 217-218 (0,057 га); 225-226 (0,12 га); 239-240 (0,09); 242-243 (0,107 га). | 3.6915 | мульчирование, сжигание | январь | июнь | 2.135 | 3 | 5 | 1 | Администрация, школа, детский сад | филиал ОАО "МРСК Центра" - "Липецкэнеро" | Усманский | ВЛ-10кВ "Куриловка" от ПС 35/10кВ "Фёдоровка" | 10 | VS010-0006433 | 53-54 (0,155 га); 54-55 (0,155 га); 55-56 (0,155 га); 56-57 (0,155 га); 114-115 (0,086 га); 115-116 (0,086 га); 116-117 (0,086 га); 117-118 (0,086 га); 118-119 0,086 га); 119-120 (0,086 га); 120-121 (0,086 га); 121-122 (0,086 га); 123-124 (0,086 га); 124-125 (0,086 га); 125-126 (0,086 га); 126-127 (0,086 га); 127-128 (0,086 га); 128-129 (0,086 га) ; 130-131 (0,086 га); 131-132 (0,086 га); 132-133 (0,086 га); 133-134 (0,086 га); 134-135 (0,086 га); 135-136 (0,086 га); 136-137 (0,086 га); 137-138 (0,086 га); 185-186 (0,11 га); 186-187 (0,11 га); 214-215 (0,168 га); 215-216 (0,168 га); 216-217 (0,057 га); 217-218 (0,057 га); 225-226 (0,12 га); 239-240 (0,09); 242-243 (0,107 га). | 3.6915 | мульчирование, сжигание | январь | июнь | 2.135 | 3 | 5 | 1 | Администрация, школа, детский сад | филиал ОАО "МРСК Центра" - "Липецкэнеро" | Усманский | ВЛ-10кВ "Куриловка" от ПС 35/10кВ "Фёдоровка" | 10 | VS010-0006433 | 53-54 (0,155 га); 54-55 (0,155 га); 55-56 (0,155 га); 56-57 (0,155 га); 114-115 (0,086 га); 115-116 (0,086 га); 116-117 (0,086 га); 117-118 (0,086 га); 118-119 0,086 га); 119-120 (0,086 га); 120-121 (0,086 га); 121-122 (0,086 га); 123-124 (0,086 га); 124-125 (0,086 га); 125-126 (0,086 га); 126-127 (0,086 га); 127-128 (0,086 га); 128-129 (0,086 га) ; 130-131 (0,086 га); 131-132 (0,086 га); 132-133 (0,086 га); 133-134 (0,086 га); 134-135 (0,086 га); 135-136 (0,086 га); 136-137 (0,086 га); 137-138 (0,086 га); 185-186 (0,11 га); 186-187 (0,11 га); 214-215 (0,168 га); 215-216 (0,168 га); 216-217 (0,057 га); 217-218 (0,057 га); 225-226 (0,12 га); 239-240 (0,09); 242-243 (0,107 га). | 3.6915 | мульчирование, сжигание | январь | июнь | 2.135 | 3 | 5 | 1 | Администрация, школа, детский сад | филиал ОАО "МРСК Центра" - "Липецкэнеро" | Усманский | ВЛ-10кВ "Куриловка" от ПС 35/10кВ "Фёдоровка" | 10 | VS010-0006433 | 53-54 (0,155 га); 54-55 (0,155 га); 55-56 (0,155 га); 56-57 (0,155 га); 114-115 (0,086 га); 115-116 (0,086 га); 116-117 (0,086 га); 117-118 (0,086 га); 118-119 0,086 га); 119-120 (0,086 га); 120-121 (0,086 га); 121-122 (0,086 га); 123-124 (0,086 га); 124-125 (0,086 га); 125-126 (0,086 га); 126-127 (0,086 га); 127-128 (0,086 га); 128-129 (0,086 га) ; 130-131 (0,086 га); 131-132 (0,086 га); 132-133 (0,086 га); 133-134 (0,086 га); 134-135 (0,086 га); 135-136 (0,086 га); 136-137 (0,086 га); 137-138 (0,086 га); 185-186 (0,11 га); 186-187 (0,11 га); 214-215 (0,168 га); 215-216 (0,168 га); 216-217 (0,057 га); 217-218 (0,057 га); 225-226 (0,12 га); 239-240 (0,09); 242-243 (0,107 га). | 3.6915 | мульчирование, сжигание | январь | июнь | 2.135 | 3 | 5 | 1 | Администрация, школа, детский сад | филиал ОАО "МРСК Центра" - "Липецкэнеро" | Усманский | ВЛ-10кВ "Куриловка" от ПС 35/10кВ "Фёдоровка" | 10 | VS010-0006433 | 53-54 (0,155 га); 54-55 (0,155 га); 55-56 (0,155 га); 56-57 (0,155 га); 114-115 (0,086 га); 115-116 (0,086 га); 116-117 (0,086 га); 117-118 (0,086 га); 118-119 0,086 га); 119-120 (0,086 га); 120-121 (0,086 га); 121-122 (0,086 га); 123-124 (0,086 га); 124-125 (0,086 га); 125-126 (0,086 га); 126-127 (0,086 га); 127-128 (0,086 га); 128-129 (0,086 га) ; 130-131 (0,086 га); 131-132 (0,086 га); 132-133 (0,086 га); 133-134 (0,086 га); 134-135 (0,086 га); 135-136 (0,086 га); 136-137 (0,086 га); 137-138 (0,086 га); 185-186 (0,11 га); 186-187 (0,11 га); 214-215 (0,168 га); 215-216 (0,168 га); 216-217 (0,057 га); 217-218 (0,057 га); 225-226 (0,12 га); 239-240 (0,09); 242-243 (0,107 га). | 3.6915 | мульчирование, сжигание | январь | июнь | 2.135 | 3 | 5 | 1 | Администрация, школа, детский сад | филиал ОАО "МРСК Центра" - "Липецкэнеро" | Усманский | ВЛ-10кВ "Куриловка" от ПС 35/10кВ "Фёдоровка" | 10 | VS010-0006433 | 53-54 (0,155 га); 54-55 (0,155 га); 55-56 (0,155 га); 56-57 (0,155 га); 114-115 (0,086 га); 115-116 (0,086 га); 116-117 (0,086 га); 117-118 (0,086 га); 118-119 0,086 га); 119-120 (0,086 га); 120-121 (0,086 га); 121-122 (0,086 га); 123-124 (0,086 га); 124-125 (0,086 га); 125-126 (0,086 га); 126-127 (0,086 га); 127-128 (0,086 га); 128-129 (0,086 га) ; 130-131 (0,086 га); 131-132 (0,086 га); 132-133 (0,086 га); 133-134 (0,086 га); 134-135 (0,086 га); 135-136 (0,086 га); 136-137 (0,086 га); 137-138 (0,086 га); 185-186 (0,11 га); 186-187 (0,11 га); 214-215 (0,168 га); 215-216 (0,168 га); 216-217 (0,057 га); 217-218 (0,057 га); 225-226 (0,12 га); 239-240 (0,09); 242-243 (0,107 га). | 3.6915 | мульчирование, сжигание | январь | июнь | 2.135 | 3 | 5 | 1 | Администрация, школа, детский сад | филиал ОАО "МРСК Центра" - "Липецкэнеро" | Усманский | ВЛ-10кВ "Куриловка" от ПС 35/10кВ "Фёдоровка" | 10 | VS010-0006433 | 53-54 (0,155 га); 54-55 (0,155 га); 55-56 (0,155 га); 56-57 (0,155 га); 114-115 (0,086 га); 115-116 (0,086 га); 116-117 (0,086 га); 117-118 (0,086 га); 118-119 0,086 га); 119-120 (0,086 га); 120-121 (0,086 га); 121-122 (0,086 га); 123-124 (0,086 га); 124-125 (0,086 га); 125-126 (0,086 га); 126-127 (0,086 га); 127-128 (0,086 га); 128-129 (0,086 га) ; 130-131 (0,086 га); 131-132 (0,086 га); 132-133 (0,086 га); 133-134 (0,086 га); 134-135 (0,086 га); 135-136 (0,086 га); 136-137 (0,086 га); 137-138 (0,086 га); 185-186 (0,11 га); 186-187 (0,11 га); 214-215 (0,168 га); 215-216 (0,168 га); 216-217 (0,057 га); 217-218 (0,057 га); 225-226 (0,12 га); 239-240 (0,09); 242-243 (0,107 га). | 3.6915 | мульчирование, сжигание | январь | июнь | 2.135 | 3 | 5 | 1 | Администрация, школа, детский сад | филиал ОАО "МРСК Центра" - "Липецкэнеро" | Усманский | ВЛ-10кВ "Куриловка" от ПС 35/10кВ "Фёдоровка" | 10 | VS010-0006433 | 53-54 (0,155 га); 54-55 (0,155 га); 55-56 (0,155 га); 56-57 (0,155 га); 114-115 (0,086 га); 115-116 (0,086 га); 116-117 (0,086 га); 117-118 (0,086 га); 118-119 0,086 га); 119-120 (0,086 га); 120-121 (0,086 га); 121-122 (0,086 га); 123-124 (0,086 га); 124-125 (0,086 га); 125-126 (0,086 га); 126-127 (0,086 га); 127-128 (0,086 га); 128-129 (0,086 га) ; 130-131 (0,086 га); 131-132 (0,086 га); 132-133 (0,086 га); 133-134 (0,086 га); 134-135 (0,086 га); 135-136 (0,086 га); 136-137 (0,086 га); 137-138 (0,086 га); 185-186 (0,11 га); 186-187 (0,11 га); 214-215 (0,168 га); 215-216 (0,168 га); 216-217 (0,057 га); 217-218 (0,057 га); 225-226 (0,12 га); 239-240 (0,09); 242-243 (0,107 га). | 3.6915 | мульчирование, сжигание | январь | июнь | 2.135 | 3 | 5 | 1 | Администрация, школа, детский сад | филиал ОАО "МРСК Центра" - "Липецкэнеро" | Усманский | ВЛ-10кВ "Куриловка" от ПС 35/10кВ "Фёдоровка" | 10 | VS010-0006433 | 53-54 (0,155 га); 54-55 (0,155 га); 55-56 (0,155 га); 56-57 (0,155 га); 114-115 (0,086 га); 115-116 (0,086 га); 116-117 (0,086 га); 117-118 (0,086 га); 118-119 0,086 га); 119-120 (0,086 га); 120-121 (0,086 га); 121-122 (0,086 га); 123-124 (0,086 га); 124-125 (0,086 га); 125-126 (0,086 га); 126-127 (0,086 га); 127-128 (0,086 га); 128-129 (0,086 га) ; 130-131 (0,086 га); 131-132 (0,086 га); 132-133 (0,086 га); 133-134 (0,086 га); 134-135 (0,086 га); 135-136 (0,086 га); 136-137 (0,086 га); 137-138 (0,086 га); 185-186 (0,11 га); 186-187 (0,11 га); 214-215 (0,168 га); 215-216 (0,168 га); 216-217 (0,057 га); 217-218 (0,057 га); 225-226 (0,12 га); 239-240 (0,09); 242-243 (0,107 га). | 3.6915 | мульчирование, сжигание | январь | июнь | 2.135 | 3 | 5 | 1 | Администрация, школа, детский сад | филиал ОАО "МРСК Центра" - "Липецкэнеро" | Усманский | ВЛ-10кВ "Куриловка" от ПС 35/10кВ "Фёдоровка" | 10 | VS010-0006433 | 53-54 (0,155 га); 54-55 (0,155 га); 55-56 (0,155 га); 56-57 (0,155 га); 114-115 (0,086 га); 115-116 (0,086 га); 116-117 (0,086 га); 117-118 (0,086 га); 118-119 0,086 га); 119-120 (0,086 га); 120-121 (0,086 га); 121-122 (0,086 га); 123-124 (0,086 га); 124-125 (0,086 га); 125-126 (0,086 га); 126-127 (0,086 га); 127-128 (0,086 га); 128-129 (0,086 га) ; 130-131 (0,086 га); 131-132 (0,086 га); 132-133 (0,086 га); 133-134 (0,086 га); 134-135 (0,086 га); 135-136 (0,086 га); 136-137 (0,086 га); 137-138 (0,086 га); 185-186 (0,11 га); 186-187 (0,11 га); 214-215 (0,168 га); 215-216 (0,168 га); 216-217 (0,057 га); 217-218 (0,057 га); 225-226 (0,12 га); 239-240 (0,09); 242-243 (0,107 га). | 3.6915 | мульчирование, сжигание | январь | июнь | 2.135 | 3 | 5 | 1 | Администрация, школа, детский сад | филиал ОАО "МРСК Центра" - "Липецкэнеро" | Усманский | ВЛ-10кВ "Куриловка" от ПС 35/10кВ "Фёдоровка" | 10 | VS010-0006433 | 53-54 (0,155 га); 54-55 (0,155 га); 55-56 (0,155 га); 56-57 (0,155 га); 114-115 (0,086 га); 115-116 (0,086 га); 116-117 (0,086 га); 117-118 (0,086 га); 118-119 0,086 га); 119-120 (0,086 га); 120-121 (0,086 га); 121-122 (0,086 га); 123-124 (0,086 га); 124-125 (0,086 га); 125-126 (0,086 га); 126-127 (0,086 га); 127-128 (0,086 га); 128-129 (0,086 га) ; 130-131 (0,086 га); 131-132 (0,086 га); 132-133 (0,086 га); 133-134 (0,086 га); 134-135 (0,086 га); 135-136 (0,086 га); 136-137 (0,086 га); 137-138 (0,086 га); 185-186 (0,11 га); 186-187 (0,11 га); 214-215 (0,168 га); 215-216 (0,168 га); 216-217 (0,057 га); 217-218 (0,057 га); 225-226 (0,12 га); 239-240 (0,09); 242-243 (0,107 га). | 3.6915 | мульчирование, сжигание | январь | июнь | 2.135 | 3 | 5 | 1 | Администрация, школа, детский сад | филиал ОАО "МРСК Центра" - "Липецкэнеро" | Усманский | ВЛ-10кВ "Куриловка" от ПС 35/10кВ "Фёдоровка" | 10 | VS010-0006433 | 53-54 (0,155 га); 54-55 (0,155 га); 55-56 (0,155 га); 56-57 (0,155 га); 114-115 (0,086 га); 115-116 (0,086 га); 116-117 (0,086 га); 117-118 (0,086 га); 118-119 0,086 га); 119-120 (0,086 га); 120-121 (0,086 га); 121-122 (0,086 га); 123-124 (0,086 га); 124-125 (0,086 га); 125-126 (0,086 га); 126-127 (0,086 га); 127-128 (0,086 га); 128-129 (0,086 га) ; 130-131 (0,086 га); 131-132 (0,086 га); 132-133 (0,086 га); 133-134 (0,086 га); 134-135 (0,086 га); 135-136 (0,086 га); 136-137 (0,086 га); 137-138 (0,086 га); 185-186 (0,11 га); 186-187 (0,11 га); 214-215 (0,168 га); 215-216 (0,168 га); 216-217 (0,057 га); 217-218 (0,057 га); 225-226 (0,12 га); 239-240 (0,09); 242-243 (0,107 га). | 3.6915 | мульчирование, сжигание | январь | июнь | 2.135 | 3 | 5 | 1 | Администрация, школа, детский сад | филиал ОАО "МРСК Центра" - "Липецкэнеро" | Усманский | ВЛ-10кВ "Куриловка" от ПС 35/10кВ "Фёдоровка" | 10 | VS010-0006433 | 53-54 (0,155 га); 54-55 (0,155 га); 55-56 (0,155 га); 56-57 (0,155 га); 114-115 (0,086 га); 115-116 (0,086 га); 116-117 (0,086 га); 117-118 (0,086 га); 118-119 0,086 га); 119-120 (0,086 га); 120-121 (0,086 га); 121-122 (0,086 га); 123-124 (0,086 га); 124-125 (0,086 га); 125-126 (0,086 га); 126-127 (0,086 га); 127-128 (0,086 га); 128-129 (0,086 га) ; 130-131 (0,086 га); 131-132 (0,086 га); 132-133 (0,086 га); 133-134 (0,086 га); 134-135 (0,086 га); 135-136 (0,086 га); 136-137 (0,086 га); 137-138 (0,086 га); 185-186 (0,11 га); 186-187 (0,11 га); 214-215 (0,168 га); 215-216 (0,168 га); 216-217 (0,057 га); 217-218 (0,057 га); 225-226 (0,12 га); 239-240 (0,09); 242-243 (0,107 га). | 3.6915 | мульчирование, сжигание | январь | июнь | 2.135 | 3 | 5 | 1 | Администрация, школа, детский сад | филиал ОАО "МРСК Центра" - "Липецкэнеро" | Усманский | ВЛ-10кВ "Куриловка" от ПС 35/10кВ "Фёдоровка" | 10 | VS010-0006433 | 53-54 (0,155 га); 54-55 (0,155 га); 55-56 (0,155 га); 56-57 (0,155 га); 114-115 (0,086 га); 115-116 (0,086 га); 116-117 (0,086 га); 117-118 (0,086 га); 118-119 0,086 га); 119-120 (0,086 га); 120-121 (0,086 га); 121-122 (0,086 га); 123-124 (0,086 га); 124-125 (0,086 га); 125-126 (0,086 га); 126-127 (0,086 га); 127-128 (0,086 га); 128-129 (0,086 га) ; 130-131 (0,086 га); 131-132 (0,086 га); 132-133 (0,086 га); 133-134 (0,086 га); 134-135 (0,086 га); 135-136 (0,086 га); 136-137 (0,086 га); 137-138 (0,086 га); 185-186 (0,11 га); 186-187 (0,11 га); 214-215 (0,168 га); 215-216 (0,168 га); 216-217 (0,057 га); 217-218 (0,057 га); 225-226 (0,12 га); 239-240 (0,09); 242-243 (0,107 га). | 3.6915 | мульчирование, сжигание | январь | июнь | 2.135 | 3 | 5 | 1 | Администрация, школа, детский сад | филиал ОАО "МРСК Центра" - "Липецкэнеро" | Усманский | ВЛ-10кВ "Куриловка" от ПС 35/10кВ "Фёдоровка" | 10 | VS010-0006433 | 53-54 (0,155 га); 54-55 (0,155 га); 55-56 (0,155 га); 56-57 (0,155 га); 114-115 (0,086 га); 115-116 (0,086 га); 116-117 (0,086 га); 117-118 (0,086 га); 118-119 0,086 га); 119-120 (0,086 га); 120-121 (0,086 га); 121-122 (0,086 га); 123-124 (0,086 га); 124-125 (0,086 га); 125-126 (0,086 га); 126-127 (0,086 га); 127-128 (0,086 га); 128-129 (0,086 га) ; 130-131 (0,086 га); 131-132 (0,086 га); 132-133 (0,086 га); 133-134 (0,086 га); 134-135 (0,086 га); 135-136 (0,086 га); 136-137 (0,086 га); 137-138 (0,086 га); 185-186 (0,11 га); 186-187 (0,11 га); 214-215 (0,168 га); 215-216 (0,168 га); 216-217 (0,057 га); 217-218 (0,057 га); 225-226 (0,12 га); 239-240 (0,09); 242-243 (0,107 га). | 3.6915 | мульчирование, сжигание | январь | июнь | 2.135 | 3 | 5 | 1 | Администрация, школа, детский сад | филиал ОАО "МРСК Центра" - "Липецкэнеро" | Усманский | ВЛ-10кВ "Куриловка" от ПС 35/10кВ "Фёдоровка" | 10 | VS010-0006433 | 53-54 (0,155 га); 54-55 (0,155 га); 55-56 (0,155 га); 56-57 (0,155 га); 114-115 (0,086 га); 115-116 (0,086 га); 116-117 (0,086 га); 117-118 (0,086 га); 118-119 0,086 га); 119-120 (0,086 га); 120-121 (0,086 га); 121-122 (0,086 га); 123-124 (0,086 га); 124-125 (0,086 га); 125-126 (0,086 га); 126-127 (0,086 га); 127-128 (0,086 га); 128-129 (0,086 га) ; 130-131 (0,086 га); 131-132 (0,086 га); 132-133 (0,086 га); 133-134 (0,086 га); 134-135 (0,086 га); 135-136 (0,086 га); 136-137 (0,086 га); 137-138 (0,086 га); 185-186 (0,11 га); 186-187 (0,11 га); 214-215 (0,168 га); 215-216 (0,168 га); 216-217 (0,057 га); 217-218 (0,057 га); 225-226 (0,12 га); 239-240 (0,09); 242-243 (0,107 га). | 3.6915 | мульчирование, сжигание | январь | июнь | 2.135 | 3 | 5 | 1 | Администрация, школа, детский сад | филиал ОАО "МРСК Центра" - "Липецкэнеро" | Усманский | ВЛ-10кВ "Куриловка" от ПС 35/10кВ "Фёдоровка" | 10 | VS010-0006433 | 53-54 (0,155 га); 54-55 (0,155 га); 55-56 (0,155 га); 56-57 (0,155 га); 114-115 (0,086 га); 115-116 (0,086 га); 116-117 (0,086 га); 117-118 (0,086 га); 118-119 0,086 га); 119-120 (0,086 га); 120-121 (0,086 га); 121-122 (0,086 га); 123-124 (0,086 га); 124-125 (0,086 га); 125-126 (0,086 га); 126-127 (0,086 га); 127-128 (0,086 га); 128-129 (0,086 га) ; 130-131 (0,086 га); 131-132 (0,086 га); 132-133 (0,086 га); 133-134 (0,086 га); 134-135 (0,086 га); 135-136 (0,086 га); 136-137 (0,086 га); 137-138 (0,086 га); 185-186 (0,11 га); 186-187 (0,11 га); 214-215 (0,168 га); 215-216 (0,168 га); 216-217 (0,057 га); 217-218 (0,057 га); 225-226 (0,12 га); 239-240 (0,09); 242-243 (0,107 га). | 3.6915 | мульчирование, сжигание | январь | июнь | 2.135 | 3 | 5 | 1 | Администрация, школа, детский сад | филиал ОАО "МРСК Центра" - "Липецкэнеро" | Усманский | ВЛ-10кВ "Куриловка" от ПС 35/10кВ "Фёдоровка" | 10 | VS010-0006433 | 53-54 (0,155 га); 54-55 (0,155 га); 55-56 (0,155 га); 56-57 (0,155 га); 114-115 (0,086 га); 115-116 (0,086 га); 116-117 (0,086 га); 117-118 (0,086 га); 118-119 0,086 га); 119-120 (0,086 га); 120-121 (0,086 га); 121-122 (0,086 га); 123-124 (0,086 га); 124-125 (0,086 га); 125-126 (0,086 га); 126-127 (0,086 га); 127-128 (0,086 га); 128-129 (0,086 га) ; 130-131 (0,086 га); 131-132 (0,086 га); 132-133 (0,086 га); 133-134 (0,086 га); 134-135 (0,086 га); 135-136 (0,086 га); 136-137 (0,086 га); 137-138 (0,086 га); 185-186 (0,11 га); 186-187 (0,11 га); 214-215 (0,168 га); 215-216 (0,168 га); 216-217 (0,057 га); 217-218 (0,057 га); 225-226 (0,12 га); 239-240 (0,09); 242-243 (0,107 га). | 3.6915 | мульчирование, сжигание | январь | июнь | 2.135 | 3 | 5 | 1 | Администрация, школа, детский сад | филиал ОАО "МРСК Центра" - "Липецкэнеро" | Усманский | ВЛ-10кВ "Куриловка" от ПС 35/10кВ "Фёдоровка" | 10 | VS010-0006433 | 53-54 (0,155 га); 54-55 (0,155 га); 55-56 (0,155 га); 56-57 (0,155 га); 114-115 (0,086 га); 115-116 (0,086 га); 116-117 (0,086 га); 117-118 (0,086 га); 118-119 0,086 га); 119-120 (0,086 га); 120-121 (0,086 га); 121-122 (0,086 га); 123-124 (0,086 га); 124-125 (0,086 га); 125-126 (0,086 га); 126-127 (0,086 га); 127-128 (0,086 га); 128-129 (0,086 га) ; 130-131 (0,086 га); 131-132 (0,086 га); 132-133 (0,086 га); 133-134 (0,086 га); 134-135 (0,086 га); 135-136 (0,086 га); 136-137 (0,086 га); 137-138 (0,086 га); 185-186 (0,11 га); 186-187 (0,11 га); 214-215 (0,168 га); 215-216 (0,168 га); 216-217 (0,057 га); 217-218 (0,057 га); 225-226 (0,12 га); 239-240 (0,09); 242-243 (0,107 га). | 3.6915 | мульчирование, сжигание | январь | июнь | 2.135 | 3 | 5 | 1 | Администрация, школа, детский сад | филиал ОАО "МРСК Центра" - "Липецкэнеро" | Усманский | ВЛ-10кВ "Куриловка" от ПС 35/10кВ "Фёдоровка" | 10 | VS010-0006433 | 53-54 (0,155 га); 54-55 (0,155 га); 55-56 (0,155 га); 56-57 (0,155 га); 114-115 (0,086 га); 115-116 (0,086 га); 116-117 (0,086 га); 117-118 (0,086 га); 118-119 0,086 га); 119-120 (0,086 га); 120-121 (0,086 га); 121-122 (0,086 га); 123-124 (0,086 га); 124-125 (0,086 га); 125-126 (0,086 га); 126-127 (0,086 га); 127-128 (0,086 га); 128-129 (0,086 га) ; 130-131 (0,086 га); 131-132 (0,086 га); 132-133 (0,086 га); 133-134 (0,086 га); 134-135 (0,086 га); 135-136 (0,086 га); 136-137 (0,086 га); 137-138 (0,086 га); 185-186 (0,11 га); 186-187 (0,11 га); 214-215 (0,168 га); 215-216 (0,168 га); 216-217 (0,057 га); 217-218 (0,057 га); 225-226 (0,12 га); 239-240 (0,09); 242-243 (0,107 га). | 3.6915 | мульчирование, сжигание | январь | июнь | 2.135 | 3 | 5 | 1 | Администрация, школа, детский сад | филиал ОАО "МРСК Центра" - "Липецкэнеро" | Усманский | ВЛ-10кВ "Куриловка" от ПС 35/10кВ "Фёдоровка" | 10 | VS010-0006433 | 53-54 (0,155 га); 54-55 (0,155 га); 55-56 (0,155 га); 56-57 (0,155 га); 114-115 (0,086 га); 115-116 (0,086 га); 116-117 (0,086 га); 117-118 (0,086 га); 118-119 0,086 га); 119-120 (0,086 га); 120-121 (0,086 га); 121-122 (0,086 га); 123-124 (0,086 га); 124-125 (0,086 га); 125-126 (0,086 га); 126-127 (0,086 га); 127-128 (0,086 га); 128-129 (0,086 га) ; 130-131 (0,086 га); 131-132 (0,086 га); 132-133 (0,086 га); 133-134 (0,086 га); 134-135 (0,086 га); 135-136 (0,086 га); 136-137 (0,086 га); 137-138 (0,086 га); 185-186 (0,11 га); 186-187 (0,11 га); 214-215 (0,168 га); 215-216 (0,168 га); 216-217 (0,057 га); 217-218 (0,057 га); 225-226 (0,12 га); 239-240 (0,09); 242-243 (0,107 га). | 3.6915 | мульчирование, сжигание | январь | июнь | 2.135 | 3 | 5 | 1 | Администрация, школа, детский сад | филиал ОАО "МРСК Центра" - "Липецкэнеро" | Усманский | ВЛ-10кВ "Куриловка" от ПС 35/10кВ "Фёдоровка" | 10 | VS010-0006433 | 53-54 (0,155 га); 54-55 (0,155 га); 55-56 (0,155 га); 56-57 (0,155 га); 114-115 (0,086 га); 115-116 (0,086 га); 116-117 (0,086 га); 117-118 (0,086 га); 118-119 0,086 га); 119-120 (0,086 га); 120-121 (0,086 га); 121-122 (0,086 га); 123-124 (0,086 га); 124-125 (0,086 га); 125-126 (0,086 га); 126-127 (0,086 га); 127-128 (0,086 га); 128-129 (0,086 га) ; 130-131 (0,086 га); 131-132 (0,086 га); 132-133 (0,086 га); 133-134 (0,086 га); 134-135 (0,086 га); 135-136 (0,086 га); 136-137 (0,086 га); 137-138 (0,086 га); 185-186 (0,11 га); 186-187 (0,11 га); 214-215 (0,168 га); 215-216 (0,168 га); 216-217 (0,057 га); 217-218 (0,057 га); 225-226 (0,12 га); 239-240 (0,09); 242-243 (0,107 га). | 3.6915 | мульчирование, сжигание | январь | июнь | 2.135 | 3 | 5 | 1 | Администрация, школа, детский сад | филиал ОАО "МРСК Центра" - "Липецкэнеро" | Усманский | ВЛ-10кВ "Куриловка" от ПС 35/10кВ "Фёдоровка" | 10 | VS010-0006433 | 53-54 (0,155 га); 54-55 (0,155 га); 55-56 (0,155 га); 56-57 (0,155 га); 114-115 (0,086 га); 115-116 (0,086 га); 116-117 (0,086 га); 117-118 (0,086 га); 118-119 0,086 га); 119-120 (0,086 га); 120-121 (0,086 га); 121-122 (0,086 га); 123-124 (0,086 га); 124-125 (0,086 га); 125-126 (0,086 га); 126-127 (0,086 га); 127-128 (0,086 га); 128-129 (0,086 га) ; 130-131 (0,086 га); 131-132 (0,086 га); 132-133 (0,086 га); 133-134 (0,086 га); 134-135 (0,086 га); 135-136 (0,086 га); 136-137 (0,086 га); 137-138 (0,086 га); 185-186 (0,11 га); 186-187 (0,11 га); 214-215 (0,168 га); 215-216 (0,168 га); 216-217 (0,057 га); 217-218 (0,057 га); 225-226 (0,12 га); 239-240 (0,09); 242-243 (0,107 га). | 3.6915 | мульчирование, сжигание | январь | июнь | 2.135 | 3 | 5 | 1 | Администрация, школа, детский сад | филиал ОАО "МРСК Центра" - "Липецкэнеро" | Усманский | ВЛ-10кВ "Куриловка" от ПС 35/10кВ "Фёдоровка" | 10 | VS010-0006433 | 53-54 (0,155 га); 54-55 (0,155 га); 55-56 (0,155 га); 56-57 (0,155 га); 114-115 (0,086 га); 115-116 (0,086 га); 116-117 (0,086 га); 117-118 (0,086 га); 118-119 0,086 га); 119-120 (0,086 га); 120-121 (0,086 га); 121-122 (0,086 га); 123-124 (0,086 га); 124-125 (0,086 га); 125-126 (0,086 га); 126-127 (0,086 га); 127-128 (0,086 га); 128-129 (0,086 га) ; 130-131 (0,086 га); 131-132 (0,086 га); 132-133 (0,086 га); 133-134 (0,086 га); 134-135 (0,086 га); 135-136 (0,086 га); 136-137 (0,086 га); 137-138 (0,086 га); 185-186 (0,11 га); 186-187 (0,11 га); 214-215 (0,168 га); 215-216 (0,168 га); 216-217 (0,057 га); 217-218 (0,057 га); 225-226 (0,12 га); 239-240 (0,09); 242-243 (0,107 га). | 3.6915 | мульчирование, сжигание | январь | июнь | 2.135 | 3 | 5 | 1 | Администрация, школа, детский сад | филиал ОАО "МРСК Центра" - "Липецкэнеро" | Усманский | ВЛ-10кВ "Куриловка" от ПС 35/10кВ "Фёдоровка" | 10 | VS010-0006433 | 53-54 (0,155 га); 54-55 (0,155 га); 55-56 (0,155 га); 56-57 (0,155 га); 114-115 (0,086 га); 115-116 (0,086 га); 116-117 (0,086 га); 117-118 (0,086 га); 118-119 0,086 га); 119-120 (0,086 га); 120-121 (0,086 га); 121-122 (0,086 га); 123-124 (0,086 га); 124-125 (0,086 га); 125-126 (0,086 га); 126-127 (0,086 га); 127-128 (0,086 га); 128-129 (0,086 га) ; 130-131 (0,086 га); 131-132 (0,086 га); 132-133 (0,086 га); 133-134 (0,086 га); 134-135 (0,086 га); 135-136 (0,086 га); 136-137 (0,086 га); 137-138 (0,086 га); 185-186 (0,11 га); 186-187 (0,11 га); 214-215 (0,168 га); 215-216 (0,168 га); 216-217 (0,057 га); 217-218 (0,057 га); 225-226 (0,12 га); 239-240 (0,09); 242-243 (0,107 га). | 3.6915 | мульчирование, сжигание | январь | июнь | 2.135 | 3 | 5 | 1 | Администрация, школа, детский сад | филиал ОАО "МРСК Центра" - "Липецкэнеро" | Усманский | ВЛ-10кВ "Куриловка" от ПС 35/10кВ "Фёдоровка" | 10 | VS010-0006433 | 53-54 (0,155 га); 54-55 (0,155 га); 55-56 (0,155 га); 56-57 (0,155 га); 114-115 (0,086 га); 115-116 (0,086 га); 116-117 (0,086 га); 117-118 (0,086 га); 118-119 0,086 га); 119-120 (0,086 га); 120-121 (0,086 га); 121-122 (0,086 га); 123-124 (0,086 га); 124-125 (0,086 га); 125-126 (0,086 га); 126-127 (0,086 га); 127-128 (0,086 га); 128-129 (0,086 га) ; 130-131 (0,086 га); 131-132 (0,086 га); 132-133 (0,086 га); 133-134 (0,086 га); 134-135 (0,086 га); 135-136 (0,086 га); 136-137 (0,086 га); 137-138 (0,086 га); 185-186 (0,11 га); 186-187 (0,11 га); 214-215 (0,168 га); 215-216 (0,168 га); 216-217 (0,057 га); 217-218 (0,057 га); 225-226 (0,12 га); 239-240 (0,09); 242-243 (0,107 га). | 3.6915 | мульчирование, сжигание | январь | июнь | 2.135 | 3 | 5 | 1 | Администрация, школа, детский сад | филиал ОАО "МРСК Центра" - "Липецкэнеро" | Усманский | ВЛ-10кВ "Куриловка" от ПС 35/10кВ "Фёдоровка" | 10 | VS010-0006433 | 53-54 (0,155 га); 54-55 (0,155 га); 55-56 (0,155 га); 56-57 (0,155 га); 114-115 (0,086 га); 115-116 (0,086 га); 116-117 (0,086 га); 117-118 (0,086 га); 118-119 0,086 га); 119-120 (0,086 га); 120-121 (0,086 га); 121-122 (0,086 га); 123-124 (0,086 га); 124-125 (0,086 га); 125-126 (0,086 га); 126-127 (0,086 га); 127-128 (0,086 га); 128-129 (0,086 га) ; 130-131 (0,086 га); 131-132 (0,086 га); 132-133 (0,086 га); 133-134 (0,086 га); 134-135 (0,086 га); 135-136 (0,086 га); 136-137 (0,086 га); 137-138 (0,086 га); 185-186 (0,11 га); 186-187 (0,11 га); 214-215 (0,168 га); 215-216 (0,168 га); 216-217 (0,057 га); 217-218 (0,057 га); 225-226 (0,12 га); 239-240 (0,09); 242-243 (0,107 га). | 3.6915 | мульчирование, сжигание | январь | июнь | 2.135 | 3 | 5 | 1 | Администрация, школа, детский сад | филиал ОАО "МРСК Центра" - "Липецкэнеро" | Усманский | ВЛ-10кВ "Куриловка" от ПС 35/10кВ "Фёдоровка" | 10 | VS010-0006433 | 53-54 (0,155 га); 54-55 (0,155 га); 55-56 (0,155 га); 56-57 (0,155 га); 114-115 (0,086 га); 115-116 (0,086 га); 116-117 (0,086 га); 117-118 (0,086 га); 118-119 0,086 га); 119-120 (0,086 га); 120-121 (0,086 га); 121-122 (0,086 га); 123-124 (0,086 га); 124-125 (0,086 га); 125-126 (0,086 га); 126-127 (0,086 га); 127-128 (0,086 га); 128-129 (0,086 га) ; 130-131 (0,086 га); 131-132 (0,086 га); 132-133 (0,086 га); 133-134 (0,086 га); 134-135 (0,086 га); 135-136 (0,086 га); 136-137 (0,086 га); 137-138 (0,086 га); 185-186 (0,11 га); 186-187 (0,11 га); 214-215 (0,168 га); 215-216 (0,168 га); 216-217 (0,057 га); 217-218 (0,057 га); 225-226 (0,12 га); 239-240 (0,09); 242-243 (0,107 га). | 3.6915 | мульчирование, сжигание | январь | июнь | 2.135 | 3 | 5 | 1 | Администрация, школа, детский сад | филиал ОАО "МРСК Центра" - "Липецкэнеро" | Усманский | ВЛ-10кВ "Куриловка" от ПС 35/10кВ "Фёдоровка" | 10 | VS010-0006433 | 53-54 (0,155 га); 54-55 (0,155 га); 55-56 (0,155 га); 56-57 (0,155 га); 114-115 (0,086 га); 115-116 (0,086 га); 116-117 (0,086 га); 117-118 (0,086 га); 118-119 0,086 га); 119-120 (0,086 га); 120-121 (0,086 га); 121-122 (0,086 га); 123-124 (0,086 га); 124-125 (0,086 га); 125-126 (0,086 га); 126-127 (0,086 га); 127-128 (0,086 га); 128-129 (0,086 га) ; 130-131 (0,086 га); 131-132 (0,086 га); 132-133 (0,086 га); 133-134 (0,086 га); 134-135 (0,086 га); 135-136 (0,086 га); 136-137 (0,086 га); 137-138 (0,086 га); 185-186 (0,11 га); 186-187 (0,11 га); 214-215 (0,168 га); 215-216 (0,168 га); 216-217 (0,057 га); 217-218 (0,057 га); 225-226 (0,12 га); 239-240 (0,09); 242-243 (0,107 га). | 3.6915 | мульчирование, сжигание | январь | июнь | 2.135 | 3 | 5 | 1 | Администрация, школа, детский сад | филиал ОАО "МРСК Центра" - "Липецкэнеро" | Усманский | ВЛ-10кВ "Куриловка" от ПС 35/10кВ "Фёдоровка" | 10 | VS010-0006433 | 53-54 (0,155 га); 54-55 (0,155 га); 55-56 (0,155 га); 56-57 (0,155 га); 114-115 (0,086 га); 115-116 (0,086 га); 116-117 (0,086 га); 117-118 (0,086 га); 118-119 0,086 га); 119-120 (0,086 га); 120-121 (0,086 га); 121-122 (0,086 га); 123-124 (0,086 га); 124-125 (0,086 га); 125-126 (0,086 га); 126-127 (0,086 га); 127-128 (0,086 га); 128-129 (0,086 га) ; 130-131 (0,086 га); 131-132 (0,086 га); 132-133 (0,086 га); 133-134 (0,086 га); 134-135 (0,086 га); 135-136 (0,086 га); 136-137 (0,086 га); 137-138 (0,086 га); 185-186 (0,11 га); 186-187 (0,11 га); 214-215 (0,168 га); 215-216 (0,168 га); 216-217 (0,057 га); 217-218 (0,057 га); 225-226 (0,12 га); 239-240 (0,09); 242-243 (0,107 га). | 3.6915 | мульчирование, сжигание | январь | июнь | 2.135 | 3 | 5 | 1 | Администрация, школа, детский сад | филиал ОАО "МРСК Центра" - "Липецкэнеро" | Усманский | ВЛ-10кВ "Куриловка" от ПС 35/10кВ "Фёдоровка" | 10 | VS010-0006433 | 53-54 (0,155 га); 54-55 (0,155 га); 55-56 (0,155 га); 56-57 (0,155 га); 114-115 (0,086 га); 115-116 (0,086 га); 116-117 (0,086 га); 117-118 (0,086 га); 118-119 0,086 га); 119-120 (0,086 га); 120-121 (0,086 га); 121-122 (0,086 га); 123-124 (0,086 га); 124-125 (0,086 га); 125-126 (0,086 га); 126-127 (0,086 га); 127-128 (0,086 га); 128-129 (0,086 га) ; 130-131 (0,086 га); 131-132 (0,086 га); 132-133 (0,086 га); 133-134 (0,086 га); 134-135 (0,086 га); 135-136 (0,086 га); 136-137 (0,086 га); 137-138 (0,086 га); 185-186 (0,11 га); 186-187 (0,11 га); 214-215 (0,168 га); 215-216 (0,168 га); 216-217 (0,057 га); 217-218 (0,057 га); 225-226 (0,12 га); 239-240 (0,09); 242-243 (0,107 га). | 3.6915 | мульчирование, сжигание | январь | июнь | 2.135 | 3 | 5 | 1 | Администрация, школа, детский сад | филиал ОАО "МРСК Центра" - "Липецкэнеро" | Усманский | ВЛ-10кВ "Куриловка" от ПС 35/10кВ "Фёдоровка" | 10 | VS010-0006433 | 53-54 (0,155 га); 54-55 (0,155 га); 55-56 (0,155 га); 56-57 (0,155 га); 114-115 (0,086 га); 115-116 (0,086 га); 116-117 (0,086 га); 117-118 (0,086 га); 118-119 0,086 га); 119-120 (0,086 га); 120-121 (0,086 га); 121-122 (0,086 га); 123-124 (0,086 га); 124-125 (0,086 га); 125-126 (0,086 га); 126-127 (0,086 га); 127-128 (0,086 га); 128-129 (0,086 га) ; 130-131 (0,086 га); 131-132 (0,086 га); 132-133 (0,086 га); 133-134 (0,086 га); 134-135 (0,086 га); 135-136 (0,086 га); 136-137 (0,086 га); 137-138 (0,086 га); 185-186 (0,11 га); 186-187 (0,11 га); 214-215 (0,168 га); 215-216 (0,168 га); 216-217 (0,057 га); 217-218 (0,057 га); 225-226 (0,12 га); 239-240 (0,09); 242-243 (0,107 га). | 3.6915 | мульчирование, сжигание | январь | июнь | 2.135 | 3 | 5 | 1 | Администрация, школа, детский сад | филиал ОАО "МРСК Центра" - "Липецкэнеро" | Усманский | ВЛ-10кВ "Куриловка" от ПС 35/10кВ "Фёдоровка" | 10 | VS010-0006433 | 53-54 (0,155 га); 54-55 (0,155 га); 55-56 (0,155 га); 56-57 (0,155 га); 114-115 (0,086 га); 115-116 (0,086 га); 116-117 (0,086 га); 117-118 (0,086 га); 118-119 0,086 га); 119-120 (0,086 га); 120-121 (0,086 га); 121-122 (0,086 га); 123-124 (0,086 га); 124-125 (0,086 га); 125-126 (0,086 га); 126-127 (0,086 га); 127-128 (0,086 га); 128-129 (0,086 га) ; 130-131 (0,086 га); 131-132 (0,086 га); 132-133 (0,086 га); 133-134 (0,086 га); 134-135 (0,086 га); 135-136 (0,086 га); 136-137 (0,086 га); 137-138 (0,086 га); 185-186 (0,11 га); 186-187 (0,11 га); 214-215 (0,168 га); 215-216 (0,168 га); 216-217 (0,057 га); 217-218 (0,057 га); 225-226 (0,12 га); 239-240 (0,09); 242-243 (0,107 га). | 3.6915 | мульчирование, сжигание | январь | июнь | 2.135 | 3 | 5 | 1 | Администрация, школа, детский сад | филиал ОАО "МРСК Центра" - "Липецкэнеро" | Усманский | ВЛ-10кВ "Куриловка" от ПС 35/10кВ "Фёдоровка" | 10 | VS010-0006433 | 53-54 (0,155 га); 54-55 (0,155 га); 55-56 (0,155 га); 56-57 (0,155 га); 114-115 (0,086 га); 115-116 (0,086 га); 116-117 (0,086 га); 117-118 (0,086 га); 118-119 0,086 га); 119-120 (0,086 га); 120-121 (0,086 га); 121-122 (0,086 га); 123-124 (0,086 га); 124-125 (0,086 га); 125-126 (0,086 га); 126-127 (0,086 га); 127-128 (0,086 га); 128-129 (0,086 га) ; 130-131 (0,086 га); 131-132 (0,086 га); 132-133 (0,086 га); 133-134 (0,086 га); 134-135 (0,086 га); 135-136 (0,086 га); 136-137 (0,086 га); 137-138 (0,086 га); 185-186 (0,11 га); 186-187 (0,11 га); 214-215 (0,168 га); 215-216 (0,168 га); 216-217 (0,057 га); 217-218 (0,057 га); 225-226 (0,12 га); 239-240 (0,09); 242-243 (0,107 га). | 3.6915 | мульчирование, сжигание | январь | июнь | 2.135 | 3 | 5 | 1 | Администрация, школа, детский сад | филиал ОАО "МРСК Центра" - "Липецкэнеро" | Усманский | ВЛ-10кВ "Куриловка" от ПС 35/10кВ "Фёдоровка" | 10 | VS010-0006433 | 53-54 (0,155 га); 54-55 (0,155 га); 55-56 (0,155 га); 56-57 (0,155 га); 114-115 (0,086 га); 115-116 (0,086 га); 116-117 (0,086 га); 117-118 (0,086 га); 118-119 0,086 га); 119-120 (0,086 га); 120-121 (0,086 га); 121-122 (0,086 га); 123-124 (0,086 га); 124-125 (0,086 га); 125-126 (0,086 га); 126-127 (0,086 га); 127-128 (0,086 га); 128-129 (0,086 га) ; 130-131 (0,086 га); 131-132 (0,086 га); 132-133 (0,086 га); 133-134 (0,086 га); 134-135 (0,086 га); 135-136 (0,086 га); 136-137 (0,086 га); 137-138 (0,086 га); 185-186 (0,11 га); 186-187 (0,11 га); 214-215 (0,168 га); 215-216 (0,168 га); 216-217 (0,057 га); 217-218 (0,057 га); 225-226 (0,12 га); 239-240 (0,09); 242-243 (0,107 га). | 3.6915 | мульчирование, сжигание | январь | июнь | 2.135 | 3 | 5 | 1 | Администрация, школа, детский сад | филиал ОАО "МРСК Центра" - "Липецкэнеро" | Усманский | ВЛ-10кВ "Куриловка" от ПС 35/10кВ "Фёдоровка" | 10 | VS010-0006433 | 53-54 (0,155 га); 54-55 (0,155 га); 55-56 (0,155 га); 56-57 (0,155 га); 114-115 (0,086 га); 115-116 (0,086 га); 116-117 (0,086 га); 117-118 (0,086 га); 118-119 0,086 га); 119-120 (0,086 га); 120-121 (0,086 га); 121-122 (0,086 га); 123-124 (0,086 га); 124-125 (0,086 га); 125-126 (0,086 га); 126-127 (0,086 га); 127-128 (0,086 га); 128-129 (0,086 га) ; 130-131 (0,086 га); 131-132 (0,086 га); 132-133 (0,086 га); 133-134 (0,086 га); 134-135 (0,086 га); 135-136 (0,086 га); 136-137 (0,086 га); 137-138 (0,086 га); 185-186 (0,11 га); 186-187 (0,11 га); 214-215 (0,168 га); 215-216 (0,168 га); 216-217 (0,057 га); 217-218 (0,057 га); 225-226 (0,12 га); 239-240 (0,09); 242-243 (0,107 га). | 3.6915 | мульчирование, сжигание | январь | июнь | 2.135 | 3 | 5 | 1 | Администрация, школа, детский сад | филиал ОАО "МРСК Центра" - "Липецкэнеро" | Усманский | ВЛ-10кВ "Куриловка" от ПС 35/10кВ "Фёдоровка" | 10 | VS010-0006433 | 53-54 (0,155 га); 54-55 (0,155 га); 55-56 (0,155 га); 56-57 (0,155 га); 114-115 (0,086 га); 115-116 (0,086 га); 116-117 (0,086 га); 117-118 (0,086 га); 118-119 0,086 га); 119-120 (0,086 га); 120-121 (0,086 га); 121-122 (0,086 га); 123-124 (0,086 га); 124-125 (0,086 га); 125-126 (0,086 га); 126-127 (0,086 га); 127-128 (0,086 га); 128-129 (0,086 га) ; 130-131 (0,086 га); 131-132 (0,086 га); 132-133 (0,086 га); 133-134 (0,086 га); 134-135 (0,086 га); 135-136 (0,086 га); 136-137 (0,086 га); 137-138 (0,086 га); 185-186 (0,11 га); 186-187 (0,11 га); 214-215 (0,168 га); 215-216 (0,168 га); 216-217 (0,057 га); 217-218 (0,057 га); 225-226 (0,12 га); 239-240 (0,09); 242-243 (0,107 га). | 3.6915 | мульчирование, сжигание | январь | июнь | 2.135 | 3 | 5 | 1 | Администрация, школа, детский сад | филиал ОАО "МРСК Центра" - "Липецкэнеро" | Усманский | ВЛ-10кВ "Куриловка" от ПС 35/10кВ "Фёдоровка" | 10 | VS010-0006433 | 53-54 (0,155 га); 54-55 (0,155 га); 55-56 (0,155 га); 56-57 (0,155 га); 114-115 (0,086 га); 115-116 (0,086 га); 116-117 (0,086 га); 117-118 (0,086 га); 118-119 0,086 га); 119-120 (0,086 га); 120-121 (0,086 га); 121-122 (0,086 га); 123-124 (0,086 га); 124-125 (0,086 га); 125-126 (0,086 га); 126-127 (0,086 га); 127-128 (0,086 га); 128-129 (0,086 га) ; 130-131 (0,086 га); 131-132 (0,086 га); 132-133 (0,086 га); 133-134 (0,086 га); 134-135 (0,086 га); 135-136 (0,086 га); 136-137 (0,086 га); 137-138 (0,086 га); 185-186 (0,11 га); 186-187 (0,11 га); 214-215 (0,168 га); 215-216 (0,168 га); 216-217 (0,057 га); 217-218 (0,057 га); 225-226 (0,12 га); 239-240 (0,09); 242-243 (0,107 га). | 3.6915 | мульчирование, сжигание | январь | июнь | 2.135 | 3 | 5 | 1 | Администрация, школа, детский сад | филиал ОАО "МРСК Центра" - "Липецкэнеро" | Усманский | ВЛ-10кВ "Куриловка" от ПС 35/10кВ "Фёдоровка" | 10 | VS010-0006433 | 53-54 (0,155 га); 54-55 (0,155 га); 55-56 (0,155 га); 56-57 (0,155 га); 114-115 (0,086 га); 115-116 (0,086 га); 116-117 (0,086 га); 117-118 (0,086 га); 118-119 0,086 га); 119-120 (0,086 га); 120-121 (0,086 га); 121-122 (0,086 га); 123-124 (0,086 га); 124-125 (0,086 га); 125-126 (0,086 га); 126-127 (0,086 га); 127-128 (0,086 га); 128-129 (0,086 га) ; 130-131 (0,086 га); 131-132 (0,086 га); 132-133 (0,086 га); 133-134 (0,086 га); 134-135 (0,086 га); 135-136 (0,086 га); 136-137 (0,086 га); 137-138 (0,086 га); 185-186 (0,11 га); 186-187 (0,11 га); 214-215 (0,168 га); 215-216 (0,168 га); 216-217 (0,057 га); 217-218 (0,057 га); 225-226 (0,12 га); 239-240 (0,09); 242-243 (0,107 га). | 3.6915 | мульчирование, сжигание | январь | июнь | 2.135 | 3 | 5 | 1 | Администрация, школа, детский сад | филиал ОАО "МРСК Центра" - "Липецкэнеро" | Усманский | ВЛ-10кВ "Куриловка" от ПС 35/10кВ "Фёдоровка" | 10 | VS010-0006433 | 53-54 (0,155 га); 54-55 (0,155 га); 55-56 (0,155 га); 56-57 (0,155 га); 114-115 (0,086 га); 115-116 (0,086 га); 116-117 (0,086 га); 117-118 (0,086 га); 118-119 0,086 га); 119-120 (0,086 га); 120-121 (0,086 га); 121-122 (0,086 га); 123-124 (0,086 га); 124-125 (0,086 га); 125-126 (0,086 га); 126-127 (0,086 га); 127-128 (0,086 га); 128-129 (0,086 га) ; 130-131 (0,086 га); 131-132 (0,086 га); 132-133 (0,086 га); 133-134 (0,086 га); 134-135 (0,086 га); 135-136 (0,086 га); 136-137 (0,086 га); 137-138 (0,086 га); 185-186 (0,11 га); 186-187 (0,11 га); 214-215 (0,168 га); 215-216 (0,168 га); 216-217 (0,057 га); 217-218 (0,057 га); 225-226 (0,12 га); 239-240 (0,09); 242-243 (0,107 га). | 3.6915 | мульчирование, сжигание | январь | июнь | 2.135 | 3 | 5 | 1 | Администрация, школа, детский сад | филиал ОАО "МРСК Центра" - "Липецкэнеро" | Усманский | ВЛ-10кВ "Куриловка" от ПС 35/10кВ "Фёдоровка" | 10 | VS010-0006433 | 53-54 (0,155 га); 54-55 (0,155 га); 55-56 (0,155 га); 56-57 (0,155 га); 114-115 (0,086 га); 115-116 (0,086 га); 116-117 (0,086 га); 117-118 (0,086 га); 118-119 0,086 га); 119-120 (0,086 га); 120-121 (0,086 га); 121-122 (0,086 га); 123-124 (0,086 га); 124-125 (0,086 га); 125-126 (0,086 га); 126-127 (0,086 га); 127-128 (0,086 га); 128-129 (0,086 га) ; 130-131 (0,086 га); 131-132 (0,086 га); 132-133 (0,086 га); 133-134 (0,086 га); 134-135 (0,086 га); 135-136 (0,086 га); 136-137 (0,086 га); 137-138 (0,086 га); 185-186 (0,11 га); 186-187 (0,11 га); 214-215 (0,168 га); 215-216 (0,168 га); 216-217 (0,057 га); 217-218 (0,057 га); 225-226 (0,12 га); 239-240 (0,09); 242-243 (0,107 га). | 3.6915 | мульчирование, сжигание | январь | июнь | 2.135 | 3 | 5 | 1 | Администрация, школа, детский сад | филиал ОАО "МРСК Центра" - "Липецкэнеро" | Усманский | ВЛ-10кВ "Куриловка" от ПС 35/10кВ "Фёдоровка" | 10 | VS010-0006433 | 53-54 (0,155 га); 54-55 (0,155 га); 55-56 (0,155 га); 56-57 (0,155 га); 114-115 (0,086 га); 115-116 (0,086 га); 116-117 (0,086 га); 117-118 (0,086 га); 118-119 0,086 га); 119-120 (0,086 га); 120-121 (0,086 га); 121-122 (0,086 га); 123-124 (0,086 га); 124-125 (0,086 га); 125-126 (0,086 га); 126-127 (0,086 га); 127-128 (0,086 га); 128-129 (0,086 га) ; 130-131 (0,086 га); 131-132 (0,086 га); 132-133 (0,086 га); 133-134 (0,086 га); 134-135 (0,086 га); 135-136 (0,086 га); 136-137 (0,086 га); 137-138 (0,086 га); 185-186 (0,11 га); 186-187 (0,11 га); 214-215 (0,168 га); 215-216 (0,168 га); 216-217 (0,057 га); 217-218 (0,057 га); 225-226 (0,12 га); 239-240 (0,09); 242-243 (0,107 га). | 3.6915 | мульчирование, сжигание | январь | июнь | 2.135 | 3 | 5 | 1 | Администрация, школа, детский сад | филиал ОАО "МРСК Центра" - "Липецкэнеро" | Усманский | ВЛ-10кВ "Куриловка" от ПС 35/10кВ "Фёдоровка" | 10 | VS010-0006433 | 53-54 (0,155 га); 54-55 (0,155 га); 55-56 (0,155 га); 56-57 (0,155 га); 114-115 (0,086 га); 115-116 (0,086 га); 116-117 (0,086 га); 117-118 (0,086 га); 118-119 0,086 га); 119-120 (0,086 га); 120-121 (0,086 га); 121-122 (0,086 га); 123-124 (0,086 га); 124-125 (0,086 га); 125-126 (0,086 га); 126-127 (0,086 га); 127-128 (0,086 га); 128-129 (0,086 га) ; 130-131 (0,086 га); 131-132 (0,086 га); 132-133 (0,086 га); 133-134 (0,086 га); 134-135 (0,086 га); 135-136 (0,086 га); 136-137 (0,086 га); 137-138 (0,086 га); 185-186 (0,11 га); 186-187 (0,11 га); 214-215 (0,168 га); 215-216 (0,168 га); 216-217 (0,057 га); 217-218 (0,057 га); 225-226 (0,12 га); 239-240 (0,09); 242-243 (0,107 га). | 3.6915 | мульчирование, сжигание | январь | июнь | 2.135 | 3 | 5 | 1 | Администрация, школа, детский сад | филиал ОАО "МРСК Центра" - "Липецкэнеро" | Усманский | ВЛ-10кВ "Куриловка" от ПС 35/10кВ "Фёдоровка" | 10 | VS010-0006433 | 53-54 (0,155 га); 54-55 (0,155 га); 55-56 (0,155 га); 56-57 (0,155 га); 114-115 (0,086 га); 115-116 (0,086 га); 116-117 (0,086 га); 117-118 (0,086 га); 118-119 0,086 га); 119-120 (0,086 га); 120-121 (0,086 га); 121-122 (0,086 га); 123-124 (0,086 га); 124-125 (0,086 га); 125-126 (0,086 га); 126-127 (0,086 га); 127-128 (0,086 га); 128-129 (0,086 га) ; 130-131 (0,086 га); 131-132 (0,086 га); 132-133 (0,086 га); 133-134 (0,086 га); 134-135 (0,086 га); 135-136 (0,086 га); 136-137 (0,086 га); 137-138 (0,086 га); 185-186 (0,11 га); 186-187 (0,11 га); 214-215 (0,168 га); 215-216 (0,168 га); 216-217 (0,057 га); 217-218 (0,057 га); 225-226 (0,12 га); 239-240 (0,09); 242-243 (0,107 га). | 3.6915 | мульчирование, сжигание | январь | июнь | 2.135 | 3 | 5 | 1 | Администрация, школа, детский сад | филиал ОАО "МРСК Центра" - "Липецкэнеро" | Усманский | ВЛ-10кВ "Куриловка" от ПС 35/10кВ "Фёдоровка" | 10 | VS010-0006433 | 53-54 (0,155 га); 54-55 (0,155 га); 55-56 (0,155 га); 56-57 (0,155 га); 114-115 (0,086 га); 115-116 (0,086 га); 116-117 (0,086 га); 117-118 (0,086 га); 118-119 0,086 га); 119-120 (0,086 га); 120-121 (0,086 га); 121-122 (0,086 га); 123-124 (0,086 га); 124-125 (0,086 га); 125-126 (0,086 га); 126-127 (0,086 га); 127-128 (0,086 га); 128-129 (0,086 га) ; 130-131 (0,086 га); 131-132 (0,086 га); 132-133 (0,086 га); 133-134 (0,086 га); 134-135 (0,086 га); 135-136 (0,086 га); 136-137 (0,086 га); 137-138 (0,086 га); 185-186 (0,11 га); 186-187 (0,11 га); 214-215 (0,168 га); 215-216 (0,168 га); 216-217 (0,057 га); 217-218 (0,057 га); 225-226 (0,12 га); 239-240 (0,09); 242-243 (0,107 га). | 3.6915 | мульчирование, сжигание | январь | июнь | 2.135 | 3 | 5 | 1 | Администрация, школа, детский сад | филиал ОАО "МРСК Центра" - "Липецкэнеро" | Усманский | ВЛ-10кВ "Куриловка" от ПС 35/10кВ "Фёдоровка" | 10 | VS010-0006433 | 53-54 (0,155 га); 54-55 (0,155 га); 55-56 (0,155 га); 56-57 (0,155 га); 114-115 (0,086 га); 115-116 (0,086 га); 116-117 (0,086 га); 117-118 (0,086 га); 118-119 0,086 га); 119-120 (0,086 га); 120-121 (0,086 га); 121-122 (0,086 га); 123-124 (0,086 га); 124-125 (0,086 га); 125-126 (0,086 га); 126-127 (0,086 га); 127-128 (0,086 га); 128-129 (0,086 га) ; 130-131 (0,086 га); 131-132 (0,086 га); 132-133 (0,086 га); 133-134 (0,086 га); 134-135 (0,086 га); 135-136 (0,086 га); 136-137 (0,086 га); 137-138 (0,086 га); 185-186 (0,11 га); 186-187 (0,11 га); 214-215 (0,168 га); 215-216 (0,168 га); 216-217 (0,057 га); 217-218 (0,057 га); 225-226 (0,12 га); 239-240 (0,09); 242-243 (0,107 га). | 3.6915 | мульчирование, сжигание | январь | июнь | 2.135 | 3 | 5 | 1 | Администрация, школа, детский сад | филиал ОАО "МРСК Центра" - "Липецкэнеро" | Усманский | ВЛ-10кВ "Куриловка" от ПС 35/10кВ "Фёдоровка" | 10 | VS010-0006433 | 53-54 (0,155 га); 54-55 (0,155 га); 55-56 (0,155 га); 56-57 (0,155 га); 114-115 (0,086 га); 115-116 (0,086 га); 116-117 (0,086 га); 117-118 (0,086 га); 118-119 0,086 га); 119-120 (0,086 га); 120-121 (0,086 га); 121-122 (0,086 га); 123-124 (0,086 га); 124-125 (0,086 га); 125-126 (0,086 га); 126-127 (0,086 га); 127-128 (0,086 га); 128-129 (0,086 га) ; 130-131 (0,086 га); 131-132 (0,086 га); 132-133 (0,086 га); 133-134 (0,086 га); 134-135 (0,086 га); 135-136 (0,086 га); 136-137 (0,086 га); 137-138 (0,086 га); 185-186 (0,11 га); 186-187 (0,11 га); 214-215 (0,168 га); 215-216 (0,168 га); 216-217 (0,057 га); 217-218 (0,057 га); 225-226 (0,12 га); 239-240 (0,09); 242-243 (0,107 га). | 3.6915 | мульчирование, сжигание | январь | июнь | 2.135 | 3 | 5 | 1 | Администрация, школа, детский сад | филиал ОАО "МРСК Центра" - "Липецкэнеро" | Усманский | ВЛ-10кВ "Куриловка" от ПС 35/10кВ "Фёдоровка" | 10 | VS010-0006433 | 53-54 (0,155 га); 54-55 (0,155 га); 55-56 (0,155 га); 56-57 (0,155 га); 114-115 (0,086 га); 115-116 (0,086 га); 116-117 (0,086 га); 117-118 (0,086 га); 118-119 0,086 га); 119-120 (0,086 га); 120-121 (0,086 га); 121-122 (0,086 га); 123-124 (0,086 га); 124-125 (0,086 га); 125-126 (0,086 га); 126-127 (0,086 га); 127-128 (0,086 га); 128-129 (0,086 га) ; 130-131 (0,086 га); 131-132 (0,086 га); 132-133 (0,086 га); 133-134 (0,086 га); 134-135 (0,086 га); 135-136 (0,086 га); 136-137 (0,086 га); 137-138 (0,086 га); 185-186 (0,11 га); 186-187 (0,11 га); 214-215 (0,168 га); 215-216 (0,168 га); 216-217 (0,057 га); 217-218 (0,057 га); 225-226 (0,12 га); 239-240 (0,09); 242-243 (0,107 га). | 3.6915 | мульчирование, сжигание | январь | июнь | 2.135 | 3 | 5 | 1 | Администрация, школа, детский сад | филиал ОАО "МРСК Центра" - "Липецкэнеро" | Усманский | ВЛ-10кВ "Куриловка" от ПС 35/10кВ "Фёдоровка" | 10 | VS010-0006433 | 53-54 (0,155 га); 54-55 (0,155 га); 55-56 (0,155 га); 56-57 (0,155 га); 114-115 (0,086 га); 115-116 (0,086 га); 116-117 (0,086 га); 117-118 (0,086 га); 118-119 0,086 га); 119-120 (0,086 га); 120-121 (0,086 га); 121-122 (0,086 га); 123-124 (0,086 га); 124-125 (0,086 га); 125-126 (0,086 га); 126-127 (0,086 га); 127-128 (0,086 га); 128-129 (0,086 га) ; 130-131 (0,086 га); 131-132 (0,086 га); 132-133 (0,086 га); 133-134 (0,086 га); 134-135 (0,086 га); 135-136 (0,086 га); 136-137 (0,086 га); 137-138 (0,086 га); 185-186 (0,11 га); 186-187 (0,11 га); 214-215 (0,168 га); 215-216 (0,168 га); 216-217 (0,057 га); 217-218 (0,057 га); 225-226 (0,12 га); 239-240 (0,09); 242-243 (0,107 га). | 3.6915 | мульчирование, сжигание | январь | июнь | 2.135 | 3 | 5 | 1 | Администрация, школа, детский сад | филиал ОАО "МРСК Центра" - "Липецкэнеро" | Усманский | ВЛ-10кВ "Куриловка" от ПС 35/10кВ "Фёдоровка" | 10 | VS010-0006433 | 53-54 (0,155 га); 54-55 (0,155 га); 55-56 (0,155 га); 56-57 (0,155 га); 114-115 (0,086 га); 115-116 (0,086 га); 116-117 (0,086 га); 117-118 (0,086 га); 118-119 0,086 га); 119-120 (0,086 га); 120-121 (0,086 га); 121-122 (0,086 га); 123-124 (0,086 га); 124-125 (0,086 га); 125-126 (0,086 га); 126-127 (0,086 га); 127-128 (0,086 га); 128-129 (0,086 га) ; 130-131 (0,086 га); 131-132 (0,086 га); 132-133 (0,086 га); 133-134 (0,086 га); 134-135 (0,086 га); 135-136 (0,086 га); 136-137 (0,086 га); 137-138 (0,086 га); 185-186 (0,11 га); 186-187 (0,11 га); 214-215 (0,168 га); 215-216 (0,168 га); 216-217 (0,057 га); 217-218 (0,057 га); 225-226 (0,12 га); 239-240 (0,09); 242-243 (0,107 га). | 3.6915 | мульчирование, сжигание | январь | июнь | 2.135 | 3 | 5 | 1 | Администрация, школа, детский сад | филиал ОАО "МРСК Центра" - "Липецкэнеро" | Усманский | ВЛ-10кВ "Куриловка" от ПС 35/10кВ "Фёдоровка" | 10 | VS010-0006433 | 53-54 (0,155 га); 54-55 (0,155 га); 55-56 (0,155 га); 56-57 (0,155 га); 114-115 (0,086 га); 115-116 (0,086 га); 116-117 (0,086 га); 117-118 (0,086 га); 118-119 0,086 га); 119-120 (0,086 га); 120-121 (0,086 га); 121-122 (0,086 га); 123-124 (0,086 га); 124-125 (0,086 га); 125-126 (0,086 га); 126-127 (0,086 га); 127-128 (0,086 га); 128-129 (0,086 га) ; 130-131 (0,086 га); 131-132 (0,086 га); 132-133 (0,086 га); 133-134 (0,086 га); 134-135 (0,086 га); 135-136 (0,086 га); 136-137 (0,086 га); 137-138 (0,086 га); 185-186 (0,11 га); 186-187 (0,11 га); 214-215 (0,168 га); 215-216 (0,168 га); 216-217 (0,057 га); 217-218 (0,057 га); 225-226 (0,12 га); 239-240 (0,09); 242-243 (0,107 га). | 3.6915 | мульчирование, сжигание | январь | июнь | 2.135 | 3 | 5 | 1 | Администрация, школа, детский сад | филиал ОАО "МРСК Центра" - "Липецкэнеро" | Усманский | ВЛ-10кВ "Куриловка" от ПС 35/10кВ "Фёдоровка" | 10 | VS010-0006433 | 53-54 (0,155 га); 54-55 (0,155 га); 55-56 (0,155 га); 56-57 (0,155 га); 114-115 (0,086 га); 115-116 (0,086 га); 116-117 (0,086 га); 117-118 (0,086 га); 118-119 0,086 га); 119-120 (0,086 га); 120-121 (0,086 га); 121-122 (0,086 га); 123-124 (0,086 га); 124-125 (0,086 га); 125-126 (0,086 га); 126-127 (0,086 га); 127-128 (0,086 га); 128-129 (0,086 га) ; 130-131 (0,086 га); 131-132 (0,086 га); 132-133 (0,086 га); 133-134 (0,086 га); 134-135 (0,086 га); 135-136 (0,086 га); 136-137 (0,086 га); 137-138 (0,086 га); 185-186 (0,11 га); 186-187 (0,11 га); 214-215 (0,168 га); 215-216 (0,168 га); 216-217 (0,057 га); 217-218 (0,057 га); 225-226 (0,12 га); 239-240 (0,09); 242-243 (0,107 га). | 3.6915 | мульчирование, сжигание | январь | июнь | 2.135 | 3 | 5 | 1 | Администрация, школа, детский сад | филиал ОАО "МРСК Центра" - "Липецкэнеро" | Усманский | ВЛ-10кВ "Куриловка" от ПС 35/10кВ "Фёдоровка" | 10 | VS010-0006433 | 53-54 (0,155 га); 54-55 (0,155 га); 55-56 (0,155 га); 56-57 (0,155 га); 114-115 (0,086 га); 115-116 (0,086 га); 116-117 (0,086 га); 117-118 (0,086 га); 118-119 0,086 га); 119-120 (0,086 га); 120-121 (0,086 га); 121-122 (0,086 га); 123-124 (0,086 га); 124-125 (0,086 га); 125-126 (0,086 га); 126-127 (0,086 га); 127-128 (0,086 га); 128-129 (0,086 га) ; 130-131 (0,086 га); 131-132 (0,086 га); 132-133 (0,086 га); 133-134 (0,086 га); 134-135 (0,086 га); 135-136 (0,086 га); 136-137 (0,086 га); 137-138 (0,086 га); 185-186 (0,11 га); 186-187 (0,11 га); 214-215 (0,168 га); 215-216 (0,168 га); 216-217 (0,057 га); 217-218 (0,057 га); 225-226 (0,12 га); 239-240 (0,09); 242-243 (0,107 га). | 3.6915 | мульчирование, сжигание | январь | июнь | 2.135 | 3 | 5 | 1 | Администрация, школа, детский сад | филиал ОАО "МРСК Центра" - "Липецкэнеро" | Усманский | ВЛ-10кВ "Куриловка" от ПС 35/10кВ "Фёдоровка" | 10 | VS010-0006433 | 53-54 (0,155 га); 54-55 (0,155 га); 55-56 (0,155 га); 56-57 (0,155 га); 114-115 (0,086 га); 115-116 (0,086 га); 116-117 (0,086 га); 117-118 (0,086 га); 118-119 0,086 га); 119-120 (0,086 га); 120-121 (0,086 га); 121-122 (0,086 га); 123-124 (0,086 га); 124-125 (0,086 га); 125-126 (0,086 га); 126-127 (0,086 га); 127-128 (0,086 га); 128-129 (0,086 га) ; 130-131 (0,086 га); 131-132 (0,086 га); 132-133 (0,086 га); 133-134 (0,086 га); 134-135 (0,086 га); 135-136 (0,086 га); 136-137 (0,086 га); 137-138 (0,086 га); 185-186 (0,11 га); 186-187 (0,11 га); 214-215 (0,168 га); 215-216 (0,168 га); 216-217 (0,057 га); 217-218 (0,057 га); 225-226 (0,12 га); 239-240 (0,09); 242-243 (0,107 га). | 3.6915 | мульчирование, сжигание | январь | июнь | 2.135 | 3 | 5 | 1 | Администрация, школа, детский сад | филиал ОАО "МРСК Центра" - "Липецкэнеро" | Усманский | ВЛ-10кВ "Куриловка" от ПС 35/10кВ "Фёдоровка" | 10 | VS010-0006433 | 53-54 (0,155 га); 54-55 (0,155 га); 55-56 (0,155 га); 56-57 (0,155 га); 114-115 (0,086 га); 115-116 (0,086 га); 116-117 (0,086 га); 117-118 (0,086 га); 118-119 0,086 га); 119-120 (0,086 га); 120-121 (0,086 га); 121-122 (0,086 га); 123-124 (0,086 га); 124-125 (0,086 га); 125-126 (0,086 га); 126-127 (0,086 га); 127-128 (0,086 га); 128-129 (0,086 га) ; 130-131 (0,086 га); 131-132 (0,086 га); 132-133 (0,086 га); 133-134 (0,086 га); 134-135 (0,086 га); 135-136 (0,086 га); 136-137 (0,086 га); 137-138 (0,086 га); 185-186 (0,11 га); 186-187 (0,11 га); 214-215 (0,168 га); 215-216 (0,168 га); 216-217 (0,057 га); 217-218 (0,057 га); 225-226 (0,12 га); 239-240 (0,09); 242-243 (0,107 га). | 3.6915 | мульчирование, сжигание | январь | июнь | 2.135 | 3 | 5 | 1 | Администрация, школа, детский сад | филиал ОАО "МРСК Центра" - "Липецкэнеро" | Усманский | ВЛ-10кВ "Куриловка" от ПС 35/10кВ "Фёдоровка" | 10 | VS010-0006433 | 53-54 (0,155 га); 54-55 (0,155 га); 55-56 (0,155 га); 56-57 (0,155 га); 114-115 (0,086 га); 115-116 (0,086 га); 116-117 (0,086 га); 117-118 (0,086 га); 118-119 0,086 га); 119-120 (0,086 га); 120-121 (0,086 га); 121-122 (0,086 га); 123-124 (0,086 га); 124-125 (0,086 га); 125-126 (0,086 га); 126-127 (0,086 га); 127-128 (0,086 га); 128-129 (0,086 га) ; 130-131 (0,086 га); 131-132 (0,086 га); 132-133 (0,086 га); 133-134 (0,086 га); 134-135 (0,086 га); 135-136 (0,086 га); 136-137 (0,086 га); 137-138 (0,086 га); 185-186 (0,11 га); 186-187 (0,11 га); 214-215 (0,168 га); 215-216 (0,168 га); 216-217 (0,057 га); 217-218 (0,057 га); 225-226 (0,12 га); 239-240 (0,09); 242-243 (0,107 га). | 3.6915 | мульчирование, сжигание | январь | июнь | 2.135 | 3 | 5 | 1 | Администрация, школа, детский сад | филиал ОАО "МРСК Центра" - "Липецкэнеро" | Усманский | ВЛ-10кВ "Куриловка" от ПС 35/10кВ "Фёдоровка" | 10 | VS010-0006433 | 53-54 (0,155 га); 54-55 (0,155 га); 55-56 (0,155 га); 56-57 (0,155 га); 114-115 (0,086 га); 115-116 (0,086 га); 116-117 (0,086 га); 117-118 (0,086 га); 118-119 0,086 га); 119-120 (0,086 га); 120-121 (0,086 га); 121-122 (0,086 га); 123-124 (0,086 га); 124-125 (0,086 га); 125-126 (0,086 га); 126-127 (0,086 га); 127-128 (0,086 га); 128-129 (0,086 га) ; 130-131 (0,086 га); 131-132 (0,086 га); 132-133 (0,086 га); 133-134 (0,086 га); 134-135 (0,086 га); 135-136 (0,086 га); 136-137 (0,086 га); 137-138 (0,086 га); 185-186 (0,11 га); 186-187 (0,11 га); 214-215 (0,168 га); 215-216 (0,168 га); 216-217 (0,057 га); 217-218 (0,057 га); 225-226 (0,12 га); 239-240 (0,09); 242-243 (0,107 га). | 3.6915 | мульчирование, сжигание | январь | июнь | 2.135 | 3 | 5 | 1 | Администрация, школа, детский сад | филиал ОАО "МРСК Центра" - "Липецкэнеро" | Усманский | ВЛ-10кВ "Куриловка" от ПС 35/10кВ "Фёдоровка" | 10 | VS010-0006433 | 53-54 (0,155 га); 54-55 (0,155 га); 55-56 (0,155 га); 56-57 (0,155 га); 114-115 (0,086 га); 115-116 (0,086 га); 116-117 (0,086 га); 117-118 (0,086 га); 118-119 0,086 га); 119-120 (0,086 га); 120-121 (0,086 га); 121-122 (0,086 га); 123-124 (0,086 га); 124-125 (0,086 га); 125-126 (0,086 га); 126-127 (0,086 га); 127-128 (0,086 га); 128-129 (0,086 га) ; 130-131 (0,086 га); 131-132 (0,086 га); 132-133 (0,086 га); 133-134 (0,086 га); 134-135 (0,086 га); 135-136 (0,086 га); 136-137 (0,086 га); 137-138 (0,086 га); 185-186 (0,11 га); 186-187 (0,11 га); 214-215 (0,168 га); 215-216 (0,168 га); 216-217 (0,057 га); 217-218 (0,057 га); 225-226 (0,12 га); 239-240 (0,09); 242-243 (0,107 га). | 3.6915 | мульчирование, сжигание | январь | июнь | 2.135 | 3 | 5 | 1 | Администрация, школа, детский сад | филиал ОАО "МРСК Центра" - "Липецкэнеро" | Усманский | ВЛ-10кВ "Куриловка" от ПС 35/10кВ "Фёдоровка" | 10 | VS010-0006433 | 53-54 (0,155 га); 54-55 (0,155 га); 55-56 (0,155 га); 56-57 (0,155 га); 114-115 (0,086 га); 115-116 (0,086 га); 116-117 (0,086 га); 117-118 (0,086 га); 118-119 0,086 га); 119-120 (0,086 га); 120-121 (0,086 га); 121-122 (0,086 га); 123-124 (0,086 га); 124-125 (0,086 га); 125-126 (0,086 га); 126-127 (0,086 га); 127-128 (0,086 га); 128-129 (0,086 га) ; 130-131 (0,086 га); 131-132 (0,086 га); 132-133 (0,086 га); 133-134 (0,086 га); 134-135 (0,086 га); 135-136 (0,086 га); 136-137 (0,086 га); 137-138 (0,086 га); 185-186 (0,11 га); 186-187 (0,11 га); 214-215 (0,168 га); 215-216 (0,168 га); 216-217 (0,057 га); 217-218 (0,057 га); 225-226 (0,12 га); 239-240 (0,09); 242-243 (0,107 га). | 3.6915 | мульчирование, сжигание | январь | июнь | 2.135 | 3 | 5 | 1 | Администрация, школа, детский сад | филиал ОАО "МРСК Центра" - "Липецкэнеро" | Усманский | ВЛ-10кВ "Куриловка" от ПС 35/10кВ "Фёдоровка" | 10 | VS010-0006433 | 53-54 (0,155 га); 54-55 (0,155 га); 55-56 (0,155 га); 56-57 (0,155 га); 114-115 (0,086 га); 115-116 (0,086 га); 116-117 (0,086 га); 117-118 (0,086 га); 118-119 0,086 га); 119-120 (0,086 га); 120-121 (0,086 га); 121-122 (0,086 га); 123-124 (0,086 га); 124-125 (0,086 га); 125-126 (0,086 га); 126-127 (0,086 га); 127-128 (0,086 га); 128-129 (0,086 га) ; 130-131 (0,086 га); 131-132 (0,086 га); 132-133 (0,086 га); 133-134 (0,086 га); 134-135 (0,086 га); 135-136 (0,086 га); 136-137 (0,086 га); 137-138 (0,086 га); 185-186 (0,11 га); 186-187 (0,11 га); 214-215 (0,168 га); 215-216 (0,168 га); 216-217 (0,057 га); 217-218 (0,057 га); 225-226 (0,12 га); 239-240 (0,09); 242-243 (0,107 га). | 3.6915 | мульчирование, сжигание | январь | июнь | 2.135 | 3 | 5 | 1 | Администрация, школа, детский сад | филиал ОАО "МРСК Центра" - "Липецкэнеро" | Усманский | ВЛ-10кВ "Куриловка" от ПС 35/10кВ "Фёдоровка" | 10 | VS010-0006433 | 53-54 (0,155 га); 54-55 (0,155 га); 55-56 (0,155 га); 56-57 (0,155 га); 114-115 (0,086 га); 115-116 (0,086 га); 116-117 (0,086 га); 117-118 (0,086 га); 118-119 0,086 га); 119-120 (0,086 га); 120-121 (0,086 га); 121-122 (0,086 га); 123-124 (0,086 га); 124-125 (0,086 га); 125-126 (0,086 га); 126-127 (0,086 га); 127-128 (0,086 га); 128-129 (0,086 га) ; 130-131 (0,086 га); 131-132 (0,086 га); 132-133 (0,086 га); 133-134 (0,086 га); 134-135 (0,086 га); 135-136 (0,086 га); 136-137 (0,086 га); 137-138 (0,086 га); 185-186 (0,11 га); 186-187 (0,11 га); 214-215 (0,168 га); 215-216 (0,168 га); 216-217 (0,057 га); 217-218 (0,057 га); 225-226 (0,12 га); 239-240 (0,09); 242-243 (0,107 га). | 3.6915 | мульчирование, сжигание | январь | июнь | 2.135 | 3 | 5 | 1 | Администрация, школа, детский сад | филиал ОАО "МРСК Центра" - "Липецкэнеро" | Усманский | ВЛ-10кВ "Куриловка" от ПС 35/10кВ "Фёдоровка" | 10 | VS010-0006433 | 53-54 (0,155 га); 54-55 (0,155 га); 55-56 (0,155 га); 56-57 (0,155 га); 114-115 (0,086 га); 115-116 (0,086 га); 116-117 (0,086 га); 117-118 (0,086 га); 118-119 0,086 га); 119-120 (0,086 га); 120-121 (0,086 га); 121-122 (0,086 га); 123-124 (0,086 га); 124-125 (0,086 га); 125-126 (0,086 га); 126-127 (0,086 га); 127-128 (0,086 га); 128-129 (0,086 га) ; 130-131 (0,086 га); 131-132 (0,086 га); 132-133 (0,086 га); 133-134 (0,086 га); 134-135 (0,086 га); 135-136 (0,086 га); 136-137 (0,086 га); 137-138 (0,086 га); 185-186 (0,11 га); 186-187 (0,11 га); 214-215 (0,168 га); 215-216 (0,168 га); 216-217 (0,057 га); 217-218 (0,057 га); 225-226 (0,12 га); 239-240 (0,09); 242-243 (0,107 га). | 3.6915 | мульчирование, сжигание | январь | июнь | 2.135 | 3 | 5 | 1 | Администрация, школа, детский сад | филиал ОАО "МРСК Центра" - "Липецкэнеро" | Усманский | ВЛ-10кВ "Куриловка" от ПС 35/10кВ "Фёдоровка" | 10 | VS010-0006433 | 53-54 (0,155 га); 54-55 (0,155 га); 55-56 (0,155 га); 56-57 (0,155 га); 114-115 (0,086 га); 115-116 (0,086 га); 116-117 (0,086 га); 117-118 (0,086 га); 118-119 0,086 га); 119-120 (0,086 га); 120-121 (0,086 га); 121-122 (0,086 га); 123-124 (0,086 га); 124-125 (0,086 га); 125-126 (0,086 га); 126-127 (0,086 га); 127-128 (0,086 га); 128-129 (0,086 га) ; 130-131 (0,086 га); 131-132 (0,086 га); 132-133 (0,086 га); 133-134 (0,086 га); 134-135 (0,086 га); 135-136 (0,086 га); 136-137 (0,086 га); 137-138 (0,086 га); 185-186 (0,11 га); 186-187 (0,11 га); 214-215 (0,168 га); 215-216 (0,168 га); 216-217 (0,057 га); 217-218 (0,057 га); 225-226 (0,12 га); 239-240 (0,09); 242-243 (0,107 га). | 3.6915 | мульчирование, сжигание | январь | июнь | 2.135 | 3 | 5 | 1 | Администрация, школа, детский сад | филиал ОАО "МРСК Центра" - "Липецкэнеро" | Усманский | ВЛ-10кВ "Куриловка" от ПС 35/10кВ "Фёдоровка" | 10 | VS010-0006433 | 53-54 (0,155 га); 54-55 (0,155 га); 55-56 (0,155 га); 56-57 (0,155 га); 114-115 (0,086 га); 115-116 (0,086 га); 116-117 (0,086 га); 117-118 (0,086 га); 118-119 0,086 га); 119-120 (0,086 га); 120-121 (0,086 га); 121-122 (0,086 га); 123-124 (0,086 га); 124-125 (0,086 га); 125-126 (0,086 га); 126-127 (0,086 га); 127-128 (0,086 га); 128-129 (0,086 га) ; 130-131 (0,086 га); 131-132 (0,086 га); 132-133 (0,086 га); 133-134 (0,086 га); 134-135 (0,086 га); 135-136 (0,086 га); 136-137 (0,086 га); 137-138 (0,086 га); 185-186 (0,11 га); 186-187 (0,11 га); 214-215 (0,168 га); 215-216 (0,168 га); 216-217 (0,057 га); 217-218 (0,057 га); 225-226 (0,12 га); 239-240 (0,09); 242-243 (0,107 га). | 3.6915 | мульчирование, сжигание | январь | июнь | 2.135 | 3 | 5 | 1 | Администрация, школа, детский сад | филиал ОАО "МРСК Центра" - "Липецкэнеро" | Усманский | ВЛ-10кВ "Куриловка" от ПС 35/10кВ "Фёдоровка" | 10 | VS010-0006433 | 53-54 (0,155 га); 54-55 (0,155 га); 55-56 (0,155 га); 56-57 (0,155 га); 114-115 (0,086 га); 115-116 (0,086 га); 116-117 (0,086 га); 117-118 (0,086 га); 118-119 0,086 га); 119-120 (0,086 га); 120-121 (0,086 га); 121-122 (0,086 га); 123-124 (0,086 га); 124-125 (0,086 га); 125-126 (0,086 га); 126-127 (0,086 га); 127-128 (0,086 га); 128-129 (0,086 га) ; 130-131 (0,086 га); 131-132 (0,086 га); 132-133 (0,086 га); 133-134 (0,086 га); 134-135 (0,086 га); 135-136 (0,086 га); 136-137 (0,086 га); 137-138 (0,086 га); 185-186 (0,11 га); 186-187 (0,11 га); 214-215 (0,168 га); 215-216 (0,168 га); 216-217 (0,057 га); 217-218 (0,057 га); 225-226 (0,12 га); 239-240 (0,09); 242-243 (0,107 га). | 3.6915 | мульчирование, сжигание | январь | июнь | 2.135 | 3 | 5 | 1 | Администрация, школа, детский сад | филиал ОАО "МРСК Центра" - "Липецкэнеро" | Усманский | ВЛ-10кВ "Куриловка" от ПС 35/10кВ "Фёдоровка" | 10 | VS010-0006433 | 53-54 (0,155 га); 54-55 (0,155 га); 55-56 (0,155 га); 56-57 (0,155 га); 114-115 (0,086 га); 115-116 (0,086 га); 116-117 (0,086 га); 117-118 (0,086 га); 118-119 0,086 га); 119-120 (0,086 га); 120-121 (0,086 га); 121-122 (0,086 га); 123-124 (0,086 га); 124-125 (0,086 га); 125-126 (0,086 га); 126-127 (0,086 га); 127-128 (0,086 га); 128-129 (0,086 га) ; 130-131 (0,086 га); 131-132 (0,086 га); 132-133 (0,086 га); 133-134 (0,086 га); 134-135 (0,086 га); 135-136 (0,086 га); 136-137 (0,086 га); 137-138 (0,086 га); 185-186 (0,11 га); 186-187 (0,11 га); 214-215 (0,168 га); 215-216 (0,168 га); 216-217 (0,057 га); 217-218 (0,057 га); 225-226 (0,12 га); 239-240 (0,09); 242-243 (0,107 га). | 3.6915 | мульчирование, сжигание | январь | июнь | 2.135 | 3 | 5 | 1 | Администрация, школа, детский сад | филиал ОАО "МРСК Центра" - "Липецкэнеро" | Усманский | ВЛ-10кВ "Куриловка" от ПС 35/10кВ "Фёдоровка" | 10 | VS010-0006433 | 53-54 (0,155 га); 54-55 (0,155 га); 55-56 (0,155 га); 56-57 (0,155 га); 114-115 (0,086 га); 115-116 (0,086 га); 116-117 (0,086 га); 117-118 (0,086 га); 118-119 0,086 га); 119-120 (0,086 га); 120-121 (0,086 га); 121-122 (0,086 га); 123-124 (0,086 га); 124-125 (0,086 га); 125-126 (0,086 га); 126-127 (0,086 га); 127-128 (0,086 га); 128-129 (0,086 га) ; 130-131 (0,086 га); 131-132 (0,086 га); 132-133 (0,086 га); 133-134 (0,086 га); 134-135 (0,086 га); 135-136 (0,086 га); 136-137 (0,086 га); 137-138 (0,086 га); 185-186 (0,11 га); 186-187 (0,11 га); 214-215 (0,168 га); 215-216 (0,168 га); 216-217 (0,057 га); 217-218 (0,057 га); 225-226 (0,12 га); 239-240 (0,09); 242-243 (0,107 га). | 3.6915 | мульчирование, сжигание | январь | июнь | 2.135 | 3 | 5 | 1 | Администрация, школа, детский сад | филиал ОАО "МРСК Центра" - "Липецкэнеро" | Усманский | ВЛ-10кВ "Куриловка" от ПС 35/10кВ "Фёдоровка" | 10 | VS010-0006433 | 53-54 (0,155 га); 54-55 (0,155 га); 55-56 (0,155 га); 56-57 (0,155 га); 114-115 (0,086 га); 115-116 (0,086 га); 116-117 (0,086 га); 117-118 (0,086 га); 118-119 0,086 га); 119-120 (0,086 га); 120-121 (0,086 га); 121-122 (0,086 га); 123-124 (0,086 га); 124-125 (0,086 га); 125-126 (0,086 га); 126-127 (0,086 га); 127-128 (0,086 га); 128-129 (0,086 га) ; 130-131 (0,086 га); 131-132 (0,086 га); 132-133 (0,086 га); 133-134 (0,086 га); 134-135 (0,086 га); 135-136 (0,086 га); 136-137 (0,086 га); 137-138 (0,086 га); 185-186 (0,11 га); 186-187 (0,11 га); 214-215 (0,168 га); 215-216 (0,168 га); 216-217 (0,057 га); 217-218 (0,057 га); 225-226 (0,12 га); 239-240 (0,09); 242-243 (0,107 га). | 3.6915 | мульчирование, сжигание | январь | июнь | 2.135 | 3 | 5 | 1 | Администрация, школа, детский сад | филиал ОАО "МРСК Центра" - "Липецкэнеро" | Усманский | ВЛ-10кВ "Куриловка" от ПС 35/10кВ "Фёдоровка" | 10 | VS010-0006433 | 53-54 (0,155 га); 54-55 (0,155 га); 55-56 (0,155 га); 56-57 (0,155 га); 114-115 (0,086 га); 115-116 (0,086 га); 116-117 (0,086 га); 117-118 (0,086 га); 118-119 0,086 га); 119-120 (0,086 га); 120-121 (0,086 га); 121-122 (0,086 га); 123-124 (0,086 га); 124-125 (0,086 га); 125-126 (0,086 га); 126-127 (0,086 га); 127-128 (0,086 га); 128-129 (0,086 га) ; 130-131 (0,086 га); 131-132 (0,086 га); 132-133 (0,086 га); 133-134 (0,086 га); 134-135 (0,086 га); 135-136 (0,086 га); 136-137 (0,086 га); 137-138 (0,086 га); 185-186 (0,11 га); 186-187 (0,11 га); 214-215 (0,168 га); 215-216 (0,168 га); 216-217 (0,057 га); 217-218 (0,057 га); 225-226 (0,12 га); 239-240 (0,09); 242-243 (0,107 га). | 3.6915 | мульчирование, сжигание | январь | июнь | 2.135 | 3 | 5 | 1 | Администрация, школа, детский сад | филиал ОАО "МРСК Центра" - "Липецкэнеро" | Усманский | ВЛ-10кВ "Куриловка" от ПС 35/10кВ "Фёдоровка" | 10 | VS010-0006433 | 53-54 (0,155 га); 54-55 (0,155 га); 55-56 (0,155 га); 56-57 (0,155 га); 114-115 (0,086 га); 115-116 (0,086 га); 116-117 (0,086 га); 117-118 (0,086 га); 118-119 0,086 га); 119-120 (0,086 га); 120-121 (0,086 га); 121-122 (0,086 га); 123-124 (0,086 га); 124-125 (0,086 га); 125-126 (0,086 га); 126-127 (0,086 га); 127-128 (0,086 га); 128-129 (0,086 га) ; 130-131 (0,086 га); 131-132 (0,086 га); 132-133 (0,086 га); 133-134 (0,086 га); 134-135 (0,086 га); 135-136 (0,086 га); 136-137 (0,086 га); 137-138 (0,086 га); 185-186 (0,11 га); 186-187 (0,11 га); 214-215 (0,168 га); 215-216 (0,168 га); 216-217 (0,057 га); 217-218 (0,057 га); 225-226 (0,12 га); 239-240 (0,09); 242-243 (0,107 га). | 3.6915 | мульчирование, сжигание | январь | июнь | 2.135 | 3 | 5 | 1 | Администрация, школа, детский сад | филиал ОАО "МРСК Центра" - "Липецкэнеро" | Усманский | ВЛ-10кВ "Куриловка" от ПС 35/10кВ "Фёдоровка" | 10 | VS010-0006433 | 53-54 (0,155 га); 54-55 (0,155 га); 55-56 (0,155 га); 56-57 (0,155 га); 114-115 (0,086 га); 115-116 (0,086 га); 116-117 (0,086 га); 117-118 (0,086 га); 118-119 0,086 га); 119-120 (0,086 га); 120-121 (0,086 га); 121-122 (0,086 га); 123-124 (0,086 га); 124-125 (0,086 га); 125-126 (0,086 га); 126-127 (0,086 га); 127-128 (0,086 га); 128-129 (0,086 га) ; 130-131 (0,086 га); 131-132 (0,086 га); 132-133 (0,086 га); 133-134 (0,086 га); 134-135 (0,086 га); 135-136 (0,086 га); 136-137 (0,086 га); 137-138 (0,086 га); 185-186 (0,11 га); 186-187 (0,11 га); 214-215 (0,168 га); 215-216 (0,168 га); 216-217 (0,057 га); 217-218 (0,057 га); 225-226 (0,12 га); 239-240 (0,09); 242-243 (0,107 га). | 3.6915 | мульчирование, сжигание | январь | июнь | 2.135 | 3 | 5 | 1 | Администрация, школа, детский сад | филиал ОАО "МРСК Центра" - "Липецкэнеро" | Усманский | ВЛ-10кВ "Куриловка" от ПС 35/10кВ "Фёдоровка" | 10 | VS010-0006433 | 53-54 (0,155 га); 54-55 (0,155 га); 55-56 (0,155 га); 56-57 (0,155 га); 114-115 (0,086 га); 115-116 (0,086 га); 116-117 (0,086 га); 117-118 (0,086 га); 118-119 0,086 га); 119-120 (0,086 га); 120-121 (0,086 га); 121-122 (0,086 га); 123-124 (0,086 га); 124-125 (0,086 га); 125-126 (0,086 га); 126-127 (0,086 га); 127-128 (0,086 га); 128-129 (0,086 га) ; 130-131 (0,086 га); 131-132 (0,086 га); 132-133 (0,086 га); 133-134 (0,086 га); 134-135 (0,086 га); 135-136 (0,086 га); 136-137 (0,086 га); 137-138 (0,086 га); 185-186 (0,11 га); 186-187 (0,11 га); 214-215 (0,168 га); 215-216 (0,168 га); 216-217 (0,057 га); 217-218 (0,057 га); 225-226 (0,12 га); 239-240 (0,09); 242-243 (0,107 га). | 3.6915 | мульчирование, сжигание | январь | июнь | 2.135 | 3 | 5 | 1 | Администрация, школа, детский сад | филиал ОАО "МРСК Центра" - "Липецкэнеро" | Усманский | ВЛ-10кВ "Куриловка" от ПС 35/10кВ "Фёдоровка" | 10 | VS010-0006433 | 53-54 (0,155 га); 54-55 (0,155 га); 55-56 (0,155 га); 56-57 (0,155 га); 114-115 (0,086 га); 115-116 (0,086 га); 116-117 (0,086 га); 117-118 (0,086 га); 118-119 0,086 га); 119-120 (0,086 га); 120-121 (0,086 га); 121-122 (0,086 га); 123-124 (0,086 га); 124-125 (0,086 га); 125-126 (0,086 га); 126-127 (0,086 га); 127-128 (0,086 га); 128-129 (0,086 га) ; 130-131 (0,086 га); 131-132 (0,086 га); 132-133 (0,086 га); 133-134 (0,086 га); 134-135 (0,086 га); 135-136 (0,086 га); 136-137 (0,086 га); 137-138 (0,086 га); 185-186 (0,11 га); 186-187 (0,11 га); 214-215 (0,168 га); 215-216 (0,168 га); 216-217 (0,057 га); 217-218 (0,057 га); 225-226 (0,12 га); 239-240 (0,09); 242-243 (0,107 га). | 3.6915 | мульчирование, сжигание | январь | июнь | 2.135 | 3 | 5 | 1 | Администрация, школа, детский сад | филиал ОАО "МРСК Центра" - "Липецкэнеро" | Усманский | ВЛ-10кВ "Куриловка" от ПС 35/10кВ "Фёдоровка" | 10 | VS010-0006433 | 53-54 (0,155 га); 54-55 (0,155 га); 55-56 (0,155 га); 56-57 (0,155 га); 114-115 (0,086 га); 115-116 (0,086 га); 116-117 (0,086 га); 117-118 (0,086 га); 118-119 0,086 га); 119-120 (0,086 га); 120-121 (0,086 га); 121-122 (0,086 га); 123-124 (0,086 га); 124-125 (0,086 га); 125-126 (0,086 га); 126-127 (0,086 га); 127-128 (0,086 га); 128-129 (0,086 га) ; 130-131 (0,086 га); 131-132 (0,086 га); 132-133 (0,086 га); 133-134 (0,086 га); 134-135 (0,086 га); 135-136 (0,086 га); 136-137 (0,086 га); 137-138 (0,086 га); 185-186 (0,11 га); 186-187 (0,11 га); 214-215 (0,168 га); 215-216 (0,168 га); 216-217 (0,057 га); 217-218 (0,057 га); 225-226 (0,12 га); 239-240 (0,09); 242-243 (0,107 га). | 3.6915 | мульчирование, сжигание | январь | июнь | 2.135 | 3 | 5 | 1 | Администрация, школа, детский сад | филиал ОАО "МРСК Центра" - "Липецкэнеро" | Усманский | ВЛ-10кВ "Куриловка" от ПС 35/10кВ "Фёдоровка" | 10 | VS010-0006433 | 53-54 (0,155 га); 54-55 (0,155 га); 55-56 (0,155 га); 56-57 (0,155 га); 114-115 (0,086 га); 115-116 (0,086 га); 116-117 (0,086 га); 117-118 (0,086 га); 118-119 0,086 га); 119-120 (0,086 га); 120-121 (0,086 га); 121-122 (0,086 га); 123-124 (0,086 га); 124-125 (0,086 га); 125-126 (0,086 га); 126-127 (0,086 га); 127-128 (0,086 га); 128-129 (0,086 га) ; 130-131 (0,086 га); 131-132 (0,086 га); 132-133 (0,086 га); 133-134 (0,086 га); 134-135 (0,086 га); 135-136 (0,086 га); 136-137 (0,086 га); 137-138 (0,086 га); 185-186 (0,11 га); 186-187 (0,11 га); 214-215 (0,168 га); 215-216 (0,168 га); 216-217 (0,057 га); 217-218 (0,057 га); 225-226 (0,12 га); 239-240 (0,09); 242-243 (0,107 га). | 3.6915 | мульчирование, сжигание | январь | июнь | 2.135 | 3 | 5 | 1 | Администрация, школа, детский сад | филиал ОАО "МРСК Центра" - "Липецкэнеро" | Усманский | ВЛ-10кВ "Куриловка" от ПС 35/10кВ "Фёдоровка" | 10 | VS010-0006433 | 53-54 (0,155 га); 54-55 (0,155 га); 55-56 (0,155 га); 56-57 (0,155 га); 114-115 (0,086 га); 115-116 (0,086 га); 116-117 (0,086 га); 117-118 (0,086 га); 118-119 0,086 га); 119-120 (0,086 га); 120-121 (0,086 га); 121-122 (0,086 га); 123-124 (0,086 га); 124-125 (0,086 га); 125-126 (0,086 га); 126-127 (0,086 га); 127-128 (0,086 га); 128-129 (0,086 га) ; 130-131 (0,086 га); 131-132 (0,086 га); 132-133 (0,086 га); 133-134 (0,086 га); 134-135 (0,086 га); 135-136 (0,086 га); 136-137 (0,086 га); 137-138 (0,086 га); 185-186 (0,11 га); 186-187 (0,11 га); 214-215 (0,168 га); 215-216 (0,168 га); 216-217 (0,057 га); 217-218 (0,057 га); 225-226 (0,12 га); 239-240 (0,09); 242-243 (0,107 га). | 3.6915 | мульчирование, сжигание | январь | июнь | 2.135 | 3 | 5 | 1 | Администрация, школа, детский сад | филиал ОАО "МРСК Центра" - "Липецкэнеро" | Усманский | ВЛ-10кВ "Куриловка" от ПС 35/10кВ "Фёдоровка" | 10 | VS010-0006433 | 53-54 (0,155 га); 54-55 (0,155 га); 55-56 (0,155 га); 56-57 (0,155 га); 114-115 (0,086 га); 115-116 (0,086 га); 116-117 (0,086 га); 117-118 (0,086 га); 118-119 0,086 га); 119-120 (0,086 га); 120-121 (0,086 га); 121-122 (0,086 га); 123-124 (0,086 га); 124-125 (0,086 га); 125-126 (0,086 га); 126-127 (0,086 га); 127-128 (0,086 га); 128-129 (0,086 га) ; 130-131 (0,086 га); 131-132 (0,086 га); 132-133 (0,086 га); 133-134 (0,086 га); 134-135 (0,086 га); 135-136 (0,086 га); 136-137 (0,086 га); 137-138 (0,086 га); 185-186 (0,11 га); 186-187 (0,11 га); 214-215 (0,168 га); 215-216 (0,168 га); 216-217 (0,057 га); 217-218 (0,057 га); 225-226 (0,12 га); 239-240 (0,09); 242-243 (0,107 га). | 3.6915 | мульчирование, сжигание | январь | июнь | 2.135 | 3 | 5 | 1 | Администрация, школа, детский сад | филиал ОАО "МРСК Центра" - "Липецкэнеро" | Усманский | ВЛ-10кВ "Куриловка" от ПС 35/10кВ "Фёдоровка" | 10 | VS010-0006433 | 53-54 (0,155 га); 54-55 (0,155 га); 55-56 (0,155 га); 56-57 (0,155 га); 114-115 (0,086 га); 115-116 (0,086 га); 116-117 (0,086 га); 117-118 (0,086 га); 118-119 0,086 га); 119-120 (0,086 га); 120-121 (0,086 га); 121-122 (0,086 га); 123-124 (0,086 га); 124-125 (0,086 га); 125-126 (0,086 га); 126-127 (0,086 га); 127-128 (0,086 га); 128-129 (0,086 га) ; 130-131 (0,086 га); 131-132 (0,086 га); 132-133 (0,086 га); 133-134 (0,086 га); 134-135 (0,086 га); 135-136 (0,086 га); 136-137 (0,086 га); 137-138 (0,086 га); 185-186 (0,11 га); 186-187 (0,11 га); 214-215 (0,168 га); 215-216 (0,168 га); 216-217 (0,057 га); 217-218 (0,057 га); 225-226 (0,12 га); 239-240 (0,09); 242-243 (0,107 га). | 3.6915 | мульчирование, сжигание | январь | июнь | 2.135 | 3 | 5 | 1 | Администрация, школа, детский сад | филиал ОАО "МРСК Центра" - "Липецкэнеро" | Усманский | ВЛ-10кВ "Куриловка" от ПС 35/10кВ "Фёдоровка" | 10 | VS010-0006433 | 53-54 (0,155 га); 54-55 (0,155 га); 55-56 (0,155 га); 56-57 (0,155 га); 114-115 (0,086 га); 115-116 (0,086 га); 116-117 (0,086 га); 117-118 (0,086 га); 118-119 0,086 га); 119-120 (0,086 га); 120-121 (0,086 га); 121-122 (0,086 га); 123-124 (0,086 га); 124-125 (0,086 га); 125-126 (0,086 га); 126-127 (0,086 га); 127-128 (0,086 га); 128-129 (0,086 га) ; 130-131 (0,086 га); 131-132 (0,086 га); 132-133 (0,086 га); 133-134 (0,086 га); 134-135 (0,086 га); 135-136 (0,086 га); 136-137 (0,086 га); 137-138 (0,086 га); 185-186 (0,11 га); 186-187 (0,11 га); 214-215 (0,168 га); 215-216 (0,168 га); 216-217 (0,057 га); 217-218 (0,057 га); 225-226 (0,12 га); 239-240 (0,09); 242-243 (0,107 га). | 3.6915 | мульчирование, сжигание | январь | июнь | 2.135 | 3 | 5 | 1 | Администрация, школа, детский сад | филиал ОАО "МРСК Центра" - "Липецкэнеро" | Усманский | ВЛ-10кВ "Куриловка" от ПС 35/10кВ "Фёдоровка" | 10 | VS010-0006433 | 53-54 (0,155 га); 54-55 (0,155 га); 55-56 (0,155 га); 56-57 (0,155 га); 114-115 (0,086 га); 115-116 (0,086 га); 116-117 (0,086 га); 117-118 (0,086 га); 118-119 0,086 га); 119-120 (0,086 га); 120-121 (0,086 га); 121-122 (0,086 га); 123-124 (0,086 га); 124-125 (0,086 га); 125-126 (0,086 га); 126-127 (0,086 га); 127-128 (0,086 га); 128-129 (0,086 га) ; 130-131 (0,086 га); 131-132 (0,086 га); 132-133 (0,086 га); 133-134 (0,086 га); 134-135 (0,086 га); 135-136 (0,086 га); 136-137 (0,086 га); 137-138 (0,086 га); 185-186 (0,11 га); 186-187 (0,11 га); 214-215 (0,168 га); 215-216 (0,168 га); 216-217 (0,057 га); 217-218 (0,057 га); 225-226 (0,12 га); 239-240 (0,09); 242-243 (0,107 га). | 3.6915 | мульчирование, сжигание | январь | июнь | 2.135 | 3 | 5 | 1 | Администрация, школа, детский сад | филиал ОАО "МРСК Центра" - "Липецкэнеро" | Усманский | ВЛ-10кВ "Куриловка" от ПС 35/10кВ "Фёдоровка" | 10 | VS010-0006433 | 53-54 (0,155 га); 54-55 (0,155 га); 55-56 (0,155 га); 56-57 (0,155 га); 114-115 (0,086 га); 115-116 (0,086 га); 116-117 (0,086 га); 117-118 (0,086 га); 118-119 0,086 га); 119-120 (0,086 га); 120-121 (0,086 га); 121-122 (0,086 га); 123-124 (0,086 га); 124-125 (0,086 га); 125-126 (0,086 га); 126-127 (0,086 га); 127-128 (0,086 га); 128-129 (0,086 га) ; 130-131 (0,086 га); 131-132 (0,086 га); 132-133 (0,086 га); 133-134 (0,086 га); 134-135 (0,086 га); 135-136 (0,086 га); 136-137 (0,086 га); 137-138 (0,086 га); 185-186 (0,11 га); 186-187 (0,11 га); 214-215 (0,168 га); 215-216 (0,168 га); 216-217 (0,057 га); 217-218 (0,057 га); 225-226 (0,12 га); 239-240 (0,09); 242-243 (0,107 га). | 3.6915 | мульчирование, сжигание | январь | июнь | 2.135 | 3 | 5 | 1 | Администрация, школа, детский сад | филиал ОАО "МРСК Центра" - "Липецкэнеро" | Усманский | ВЛ-10кВ "Куриловка" от ПС 35/10кВ "Фёдоровка" | 10 | VS010-0006433 | 53-54 (0,155 га); 54-55 (0,155 га); 55-56 (0,155 га); 56-57 (0,155 га); 114-115 (0,086 га); 115-116 (0,086 га); 116-117 (0,086 га); 117-118 (0,086 га); 118-119 0,086 га); 119-120 (0,086 га); 120-121 (0,086 га); 121-122 (0,086 га); 123-124 (0,086 га); 124-125 (0,086 га); 125-126 (0,086 га); 126-127 (0,086 га); 127-128 (0,086 га); 128-129 (0,086 га) ; 130-131 (0,086 га); 131-132 (0,086 га); 132-133 (0,086 га); 133-134 (0,086 га); 134-135 (0,086 га); 135-136 (0,086 га); 136-137 (0,086 га); 137-138 (0,086 га); 185-186 (0,11 га); 186-187 (0,11 га); 214-215 (0,168 га); 215-216 (0,168 га); 216-217 (0,057 га); 217-218 (0,057 га); 225-226 (0,12 га); 239-240 (0,09); 242-243 (0,107 га). | 3.6915 | мульчирование, сжигание | январь | июнь | 2.135 | 3 | 5 | 1 | Администрация, школа, детский сад | филиал ОАО "МРСК Центра" - "Липецкэнеро" | Усманский | ВЛ-10кВ "Куриловка" от ПС 35/10кВ "Фёдоровка" | 10 | VS010-0006433 | 53-54 (0,155 га); 54-55 (0,155 га); 55-56 (0,155 га); 56-57 (0,155 га); 114-115 (0,086 га); 115-116 (0,086 га); 116-117 (0,086 га); 117-118 (0,086 га); 118-119 0,086 га); 119-120 (0,086 га); 120-121 (0,086 га); 121-122 (0,086 га); 123-124 (0,086 га); 124-125 (0,086 га); 125-126 (0,086 га); 126-127 (0,086 га); 127-128 (0,086 га); 128-129 (0,086 га) ; 130-131 (0,086 га); 131-132 (0,086 га); 132-133 (0,086 га); 133-134 (0,086 га); 134-135 (0,086 га); 135-136 (0,086 га); 136-137 (0,086 га); 137-138 (0,086 га); 185-186 (0,11 га); 186-187 (0,11 га); 214-215 (0,168 га); 215-216 (0,168 га); 216-217 (0,057 га); 217-218 (0,057 га); 225-226 (0,12 га); 239-240 (0,09); 242-243 (0,107 га). | 3.6915 | мульчирование, сжигание | январь | июнь | 2.135 | 3 | 5 | 1 | Администрация, школа, детский сад | филиал ОАО "МРСК Центра" - "Липецкэнеро" | Усманский | ВЛ-10кВ "Куриловка" от ПС 35/10кВ "Фёдоровка" | 10 | VS010-0006433 | 53-54 (0,155 га); 54-55 (0,155 га); 55-56 (0,155 га); 56-57 (0,155 га); 114-115 (0,086 га); 115-116 (0,086 га); 116-117 (0,086 га); 117-118 (0,086 га); 118-119 0,086 га); 119-120 (0,086 га); 120-121 (0,086 га); 121-122 (0,086 га); 123-124 (0,086 га); 124-125 (0,086 га); 125-126 (0,086 га); 126-127 (0,086 га); 127-128 (0,086 га); 128-129 (0,086 га) ; 130-131 (0,086 га); 131-132 (0,086 га); 132-133 (0,086 га); 133-134 (0,086 га); 134-135 (0,086 га); 135-136 (0,086 га); 136-137 (0,086 га); 137-138 (0,086 га); 185-186 (0,11 га); 186-187 (0,11 га); 214-215 (0,168 га); 215-216 (0,168 га); 216-217 (0,057 га); 217-218 (0,057 га); 225-226 (0,12 га); 239-240 (0,09); 242-243 (0,107 га). | 3.6915 | мульчирование, сжигание | январь | июнь | 2.135 | 3 | 5 | 1 | Администрация, школа, детский сад | филиал ОАО "МРСК Центра" - "Липецкэнеро" | Усманский | ВЛ-10кВ "Куриловка" от ПС 35/10кВ "Фёдоровка" | 10 | VS010-0006433 | 53-54 (0,155 га); 54-55 (0,155 га); 55-56 (0,155 га); 56-57 (0,155 га); 114-115 (0,086 га); 115-116 (0,086 га); 116-117 (0,086 га); 117-118 (0,086 га); 118-119 0,086 га); 119-120 (0,086 га); 120-121 (0,086 га); 121-122 (0,086 га); 123-124 (0,086 га); 124-125 (0,086 га); 125-126 (0,086 га); 126-127 (0,086 га); 127-128 (0,086 га); 128-129 (0,086 га) ; 130-131 (0,086 га); 131-132 (0,086 га); 132-133 (0,086 га); 133-134 (0,086 га); 134-135 (0,086 га); 135-136 (0,086 га); 136-137 (0,086 га); 137-138 (0,086 га); 185-186 (0,11 га); 186-187 (0,11 га); 214-215 (0,168 га); 215-216 (0,168 га); 216-217 (0,057 га); 217-218 (0,057 га); 225-226 (0,12 га); 239-240 (0,09); 242-243 (0,107 га). | 3.6915 | мульчирование, сжигание | январь | июнь | 2.135 | 3 | 5 | 1 | Администрация, школа, детский сад | филиал ОАО "МРСК Центра" - "Липецкэнеро" | Усманский | ВЛ-10кВ "Куриловка" от ПС 35/10кВ "Фёдоровка" | 10 | VS010-0006433 | 53-54 (0,155 га); 54-55 (0,155 га); 55-56 (0,155 га); 56-57 (0,155 га); 114-115 (0,086 га); 115-116 (0,086 га); 116-117 (0,086 га); 117-118 (0,086 га); 118-119 0,086 га); 119-120 (0,086 га); 120-121 (0,086 га); 121-122 (0,086 га); 123-124 (0,086 га); 124-125 (0,086 га); 125-126 (0,086 га); 126-127 (0,086 га); 127-128 (0,086 га); 128-129 (0,086 га) ; 130-131 (0,086 га); 131-132 (0,086 га); 132-133 (0,086 га); 133-134 (0,086 га); 134-135 (0,086 га); 135-136 (0,086 га); 136-137 (0,086 га); 137-138 (0,086 га); 185-186 (0,11 га); 186-187 (0,11 га); 214-215 (0,168 га); 215-216 (0,168 га); 216-217 (0,057 га); 217-218 (0,057 га); 225-226 (0,12 га); 239-240 (0,09); 242-243 (0,107 га). | 3.6915 | мульчирование, сжигание | январь | июнь | 2.135 | 3 | 5 | 1 | Администрация, школа, детский сад | филиал ОАО "МРСК Центра" - "Липецкэнеро" | Усманский | ВЛ-10кВ "Куриловка" от ПС 35/10кВ "Фёдоровка" | 10 | VS010-0006433 | 53-54 (0,155 га); 54-55 (0,155 га); 55-56 (0,155 га); 56-57 (0,155 га); 114-115 (0,086 га); 115-116 (0,086 га); 116-117 (0,086 га); 117-118 (0,086 га); 118-119 0,086 га); 119-120 (0,086 га); 120-121 (0,086 га); 121-122 (0,086 га); 123-124 (0,086 га); 124-125 (0,086 га); 125-126 (0,086 га); 126-127 (0,086 га); 127-128 (0,086 га); 128-129 (0,086 га) ; 130-131 (0,086 га); 131-132 (0,086 га); 132-133 (0,086 га); 133-134 (0,086 га); 134-135 (0,086 га); 135-136 (0,086 га); 136-137 (0,086 га); 137-138 (0,086 га); 185-186 (0,11 га); 186-187 (0,11 га); 214-215 (0,168 га); 215-216 (0,168 га); 216-217 (0,057 га); 217-218 (0,057 га); 225-226 (0,12 га); 239-240 (0,09); 242-243 (0,107 га). | 3.6915 | мульчирование, сжигание | январь | июнь | 2.135 | 3 | 5 | 1 | Администрация, школа, детский сад | филиал ОАО "МРСК Центра" - "Липецкэнеро" | Усманский | ВЛ-10кВ "Куриловка" от ПС 35/10кВ "Фёдоровка" | 10 | VS010-0006433 | 53-54 (0,155 га); 54-55 (0,155 га); 55-56 (0,155 га); 56-57 (0,155 га); 114-115 (0,086 га); 115-116 (0,086 га); 116-117 (0,086 га); 117-118 (0,086 га); 118-119 0,086 га); 119-120 (0,086 га); 120-121 (0,086 га); 121-122 (0,086 га); 123-124 (0,086 га); 124-125 (0,086 га); 125-126 (0,086 га); 126-127 (0,086 га); 127-128 (0,086 га); 128-129 (0,086 га) ; 130-131 (0,086 га); 131-132 (0,086 га); 132-133 (0,086 га); 133-134 (0,086 га); 134-135 (0,086 га); 135-136 (0,086 га); 136-137 (0,086 га); 137-138 (0,086 га); 185-186 (0,11 га); 186-187 (0,11 га); 214-215 (0,168 га); 215-216 (0,168 га); 216-217 (0,057 га); 217-218 (0,057 га); 225-226 (0,12 га); 239-240 (0,09); 242-243 (0,107 га). | 3.6915 | мульчирование, сжигание | январь | июнь | 2.135 | 3 | 5 | 1 | Администрация, школа, детский сад | филиал ОАО "МРСК Центра" - "Липецкэнеро" | Усманский | ВЛ-10кВ "Куриловка" от ПС 35/10кВ "Фёдоровка" | 10 | VS010-0006433 | 53-54 (0,155 га); 54-55 (0,155 га); 55-56 (0,155 га); 56-57 (0,155 га); 114-115 (0,086 га); 115-116 (0,086 га); 116-117 (0,086 га); 117-118 (0,086 га); 118-119 0,086 га); 119-120 (0,086 га); 120-121 (0,086 га); 121-122 (0,086 га); 123-124 (0,086 га); 124-125 (0,086 га); 125-126 (0,086 га); 126-127 (0,086 га); 127-128 (0,086 га); 128-129 (0,086 га) ; 130-131 (0,086 га); 131-132 (0,086 га); 132-133 (0,086 га); 133-134 (0,086 га); 134-135 (0,086 га); 135-136 (0,086 га); 136-137 (0,086 га); 137-138 (0,086 га); 185-186 (0,11 га); 186-187 (0,11 га); 214-215 (0,168 га); 215-216 (0,168 га); 216-217 (0,057 га); 217-218 (0,057 га); 225-226 (0,12 га); 239-240 (0,09); 242-243 (0,107 га). | 3.6915 | мульчирование, сжигание | январь | июнь | 2.135 | 3 | 5 | 1 | Администрация, школа, детский сад | филиал ОАО "МРСК Центра" - "Липецкэнеро" | Усманский | ВЛ-10кВ "Куриловка" от ПС 35/10кВ "Фёдоровка" | 10 | VS010-0006433 | 53-54 (0,155 га); 54-55 (0,155 га); 55-56 (0,155 га); 56-57 (0,155 га); 114-115 (0,086 га); 115-116 (0,086 га); 116-117 (0,086 га); 117-118 (0,086 га); 118-119 0,086 га); 119-120 (0,086 га); 120-121 (0,086 га); 121-122 (0,086 га); 123-124 (0,086 га); 124-125 (0,086 га); 125-126 (0,086 га); 126-127 (0,086 га); 127-128 (0,086 га); 128-129 (0,086 га) ; 130-131 (0,086 га); 131-132 (0,086 га); 132-133 (0,086 га); 133-134 (0,086 га); 134-135 (0,086 га); 135-136 (0,086 га); 136-137 (0,086 га); 137-138 (0,086 га); 185-186 (0,11 га); 186-187 (0,11 га); 214-215 (0,168 га); 215-216 (0,168 га); 216-217 (0,057 га); 217-218 (0,057 га); 225-226 (0,12 га); 239-240 (0,09); 242-243 (0,107 га). | 3.6915 | мульчирование, сжигание | январь | июнь | 2.135 | 3 | 5 | 1 | Администрация, школа, детский сад | филиал ОАО "МРСК Центра" - "Липецкэнеро" | Усманский | ВЛ-10кВ "Куриловка" от ПС 35/10кВ "Фёдоровка" | 10 | VS010-0006433 | 53-54 (0,155 га); 54-55 (0,155 га); 55-56 (0,155 га); 56-57 (0,155 га); 114-115 (0,086 га); 115-116 (0,086 га); 116-117 (0,086 га); 117-118 (0,086 га); 118-119 0,086 га); 119-120 (0,086 га); 120-121 (0,086 га); 121-122 (0,086 га); 123-124 (0,086 га); 124-125 (0,086 га); 125-126 (0,086 га); 126-127 (0,086 га); 127-128 (0,086 га); 128-129 (0,086 га) ; 130-131 (0,086 га); 131-132 (0,086 га); 132-133 (0,086 га); 133-134 (0,086 га); 134-135 (0,086 га); 135-136 (0,086 га); 136-137 (0,086 га); 137-138 (0,086 га); 185-186 (0,11 га); 186-187 (0,11 га); 214-215 (0,168 га); 215-216 (0,168 га); 216-217 (0,057 га); 217-218 (0,057 га); 225-226 (0,12 га); 239-240 (0,09); 242-243 (0,107 га). | 3.6915 | мульчирование, сжигание | январь | июнь | 2.135 | 3 | 5 | 1 | Администрация, школа, детский сад | филиал ОАО "МРСК Центра" - "Липецкэнеро" | Усманский | ВЛ-10кВ "Куриловка" от ПС 35/10кВ "Фёдоровка" | 10 | VS010-0006433 | 53-54 (0,155 га); 54-55 (0,155 га); 55-56 (0,155 га); 56-57 (0,155 га); 114-115 (0,086 га); 115-116 (0,086 га); 116-117 (0,086 га); 117-118 (0,086 га); 118-119 0,086 га); 119-120 (0,086 га); 120-121 (0,086 га); 121-122 (0,086 га); 123-124 (0,086 га); 124-125 (0,086 га); 125-126 (0,086 га); 126-127 (0,086 га); 127-128 (0,086 га); 128-129 (0,086 га) ; 130-131 (0,086 га); 131-132 (0,086 га); 132-133 (0,086 га); 133-134 (0,086 га); 134-135 (0,086 га); 135-136 (0,086 га); 136-137 (0,086 га); 137-138 (0,086 га); 185-186 (0,11 га); 186-187 (0,11 га); 214-215 (0,168 га); 215-216 (0,168 га); 216-217 (0,057 га); 217-218 (0,057 га); 225-226 (0,12 га); 239-240 (0,09); 242-243 (0,107 га). | 3.6915 | мульчирование, сжигание | январь | июнь | 2.135 | 3 | 5 | 1 | Администрация, школа, детский сад | филиал ОАО "МРСК Центра" - "Липецкэнеро" | Усманский | ВЛ-10кВ "Куриловка" от ПС 35/10кВ "Фёдоровка" | 10 | VS010-0006433 | 53-54 (0,155 га); 54-55 (0,155 га); 55-56 (0,155 га); 56-57 (0,155 га); 114-115 (0,086 га); 115-116 (0,086 га); 116-117 (0,086 га); 117-118 (0,086 га); 118-119 0,086 га); 119-120 (0,086 га); 120-121 (0,086 га); 121-122 (0,086 га); 123-124 (0,086 га); 124-125 (0,086 га); 125-126 (0,086 га); 126-127 (0,086 га); 127-128 (0,086 га); 128-129 (0,086 га) ; 130-131 (0,086 га); 131-132 (0,086 га); 132-133 (0,086 га); 133-134 (0,086 га); 134-135 (0,086 га); 135-136 (0,086 га); 136-137 (0,086 га); 137-138 (0,086 га); 185-186 (0,11 га); 186-187 (0,11 га); 214-215 (0,168 га); 215-216 (0,168 га); 216-217 (0,057 га); 217-218 (0,057 га); 225-226 (0,12 га); 239-240 (0,09); 242-243 (0,107 га). | 3.6915 | мульчирование, сжигание | январь | июнь | 2.135 | 3 | 5 | 1 | Администрация, школа, детский сад | филиал ОАО "МРСК Центра" - "Липецкэнеро" | Усманский | ВЛ-10кВ "Куриловка" от ПС 35/10кВ "Фёдоровка" | 10 | VS010-0006433 | 53-54 (0,155 га); 54-55 (0,155 га); 55-56 (0,155 га); 56-57 (0,155 га); 114-115 (0,086 га); 115-116 (0,086 га); 116-117 (0,086 га); 117-118 (0,086 га); 118-119 0,086 га); 119-120 (0,086 га); 120-121 (0,086 га); 121-122 (0,086 га); 123-124 (0,086 га); 124-125 (0,086 га); 125-126 (0,086 га); 126-127 (0,086 га); 127-128 (0,086 га); 128-129 (0,086 га) ; 130-131 (0,086 га); 131-132 (0,086 га); 132-133 (0,086 га); 133-134 (0,086 га); 134-135 (0,086 га); 135-136 (0,086 га); 136-137 (0,086 га); 137-138 (0,086 га); 185-186 (0,11 га); 186-187 (0,11 га); 214-215 (0,168 га); 215-216 (0,168 га); 216-217 (0,057 га); 217-218 (0,057 га); 225-226 (0,12 га); 239-240 (0,09); 242-243 (0,107 га). | 3.6915 | мульчирование, сжигание | январь | июнь | 2.135 | 3 | 5 | 1 | Администрация, школа, детский сад | филиал ОАО "МРСК Центра" - "Липецкэнеро" | Усманский | ВЛ-10кВ "Куриловка" от ПС 35/10кВ "Фёдоровка" | 10 | VS010-0006433 | 53-54 (0,155 га); 54-55 (0,155 га); 55-56 (0,155 га); 56-57 (0,155 га); 114-115 (0,086 га); 115-116 (0,086 га); 116-117 (0,086 га); 117-118 (0,086 га); 118-119 0,086 га); 119-120 (0,086 га); 120-121 (0,086 га); 121-122 (0,086 га); 123-124 (0,086 га); 124-125 (0,086 га); 125-126 (0,086 га); 126-127 (0,086 га); 127-128 (0,086 га); 128-129 (0,086 га) ; 130-131 (0,086 га); 131-132 (0,086 га); 132-133 (0,086 га); 133-134 (0,086 га); 134-135 (0,086 га); 135-136 (0,086 га); 136-137 (0,086 га); 137-138 (0,086 га); 185-186 (0,11 га); 186-187 (0,11 га); 214-215 (0,168 га); 215-216 (0,168 га); 216-217 (0,057 га); 217-218 (0,057 га); 225-226 (0,12 га); 239-240 (0,09); 242-243 (0,107 га). | 3.6915 | мульчирование, сжигание | январь | июнь | 2.135 | 3 | 5 | 1 | Администрация, школа, детский сад | филиал ОАО "МРСК Центра" - "Липецкэнеро" | Усманский | ВЛ-10кВ "Куриловка" от ПС 35/10кВ "Фёдоровка" | 10 | VS010-0006433 | 53-54 (0,155 га); 54-55 (0,155 га); 55-56 (0,155 га); 56-57 (0,155 га); 114-115 (0,086 га); 115-116 (0,086 га); 116-117 (0,086 га); 117-118 (0,086 га); 118-119 0,086 га); 119-120 (0,086 га); 120-121 (0,086 га); 121-122 (0,086 га); 123-124 (0,086 га); 124-125 (0,086 га); 125-126 (0,086 га); 126-127 (0,086 га); 127-128 (0,086 га); 128-129 (0,086 га) ; 130-131 (0,086 га); 131-132 (0,086 га); 132-133 (0,086 га); 133-134 (0,086 га); 134-135 (0,086 га); 135-136 (0,086 га); 136-137 (0,086 га); 137-138 (0,086 га); 185-186 (0,11 га); 186-187 (0,11 га); 214-215 (0,168 га); 215-216 (0,168 га); 216-217 (0,057 га); 217-218 (0,057 га); 225-226 (0,12 га); 239-240 (0,09); 242-243 (0,107 га). | 3.6915 | мульчирование, сжигание | январь | июнь | 2.135 | 3 | 5 | 1 | Администрация, школа, детский сад | филиал ОАО "МРСК Центра" - "Липецкэнеро" | Усманский | ВЛ-10кВ "Куриловка" от ПС 35/10кВ "Фёдоровка" | 10 | VS010-0006433 | 53-54 (0,155 га); 54-55 (0,155 га); 55-56 (0,155 га); 56-57 (0,155 га); 114-115 (0,086 га); 115-116 (0,086 га); 116-117 (0,086 га); 117-118 (0,086 га); 118-119 0,086 га); 119-120 (0,086 га); 120-121 (0,086 га); 121-122 (0,086 га); 123-124 (0,086 га); 124-125 (0,086 га); 125-126 (0,086 га); 126-127 (0,086 га); 127-128 (0,086 га); 128-129 (0,086 га) ; 130-131 (0,086 га); 131-132 (0,086 га); 132-133 (0,086 га); 133-134 (0,086 га); 134-135 (0,086 га); 135-136 (0,086 га); 136-137 (0,086 га); 137-138 (0,086 га); 185-186 (0,11 га); 186-187 (0,11 га); 214-215 (0,168 га); 215-216 (0,168 га); 216-217 (0,057 га); 217-218 (0,057 га); 225-226 (0,12 га); 239-240 (0,09); 242-243 (0,107 га). | 3.6915 | мульчирование, сжигание | январь | июнь | 2.135 | 3 | 5 | 1 | Администрация, школа, детский сад | филиал ОАО "МРСК Центра" - "Липецкэнеро" | Усманский | ВЛ-10кВ "Куриловка" от ПС 35/10кВ "Фёдоровка" | 10 | VS010-0006433 | 53-54 (0,155 га); 54-55 (0,155 га); 55-56 (0,155 га); 56-57 (0,155 га); 114-115 (0,086 га); 115-116 (0,086 га); 116-117 (0,086 га); 117-118 (0,086 га); 118-119 0,086 га); 119-120 (0,086 га); 120-121 (0,086 га); 121-122 (0,086 га); 123-124 (0,086 га); 124-125 (0,086 га); 125-126 (0,086 га); 126-127 (0,086 га); 127-128 (0,086 га); 128-129 (0,086 га) ; 130-131 (0,086 га); 131-132 (0,086 га); 132-133 (0,086 га); 133-134 (0,086 га); 134-135 (0,086 га); 135-136 (0,086 га); 136-137 (0,086 га); 137-138 (0,086 га); 185-186 (0,11 га); 186-187 (0,11 га); 214-215 (0,168 га); 215-216 (0,168 га); 216-217 (0,057 га); 217-218 (0,057 га); 225-226 (0,12 га); 239-240 (0,09); 242-243 (0,107 га). | 3.6915 | мульчирование, сжигание | январь | июнь | 2.135 | 3 | 5 | 1 | Администрация, школа, детский сад | филиал ОАО "МРСК Центра" - "Липецкэнеро" | Усманский | ВЛ-10кВ "Куриловка" от ПС 35/10кВ "Фёдоровка" | 10 | VS010-0006433 | 53-54 (0,155 га); 54-55 (0,155 га); 55-56 (0,155 га); 56-57 (0,155 га); 114-115 (0,086 га); 115-116 (0,086 га); 116-117 (0,086 га); 117-118 (0,086 га); 118-119 0,086 га); 119-120 (0,086 га); 120-121 (0,086 га); 121-122 (0,086 га); 123-124 (0,086 га); 124-125 (0,086 га); 125-126 (0,086 га); 126-127 (0,086 га); 127-128 (0,086 га); 128-129 (0,086 га) ; 130-131 (0,086 га); 131-132 (0,086 га); 132-133 (0,086 га); 133-134 (0,086 га); 134-135 (0,086 га); 135-136 (0,086 га); 136-137 (0,086 га); 137-138 (0,086 га); 185-186 (0,11 га); 186-187 (0,11 га); 214-215 (0,168 га); 215-216 (0,168 га); 216-217 (0,057 га); 217-218 (0,057 га); 225-226 (0,12 га); 239-240 (0,09); 242-243 (0,107 га). | 3.6915 | мульчирование, сжигание | январь | июнь | 2.135 | 3 | 5 | 1 | Администрация, школа, детский сад | филиал ОАО "МРСК Центра" - "Липецкэнеро" | Усманский | ВЛ-10кВ "Куриловка" от ПС 35/10кВ "Фёдоровка" | 10 | VS010-0006433 | 53-54 (0,155 га); 54-55 (0,155 га); 55-56 (0,155 га); 56-57 (0,155 га); 114-115 (0,086 га); 115-116 (0,086 га); 116-117 (0,086 га); 117-118 (0,086 га); 118-119 0,086 га); 119-120 (0,086 га); 120-121 (0,086 га); 121-122 (0,086 га); 123-124 (0,086 га); 124-125 (0,086 га); 125-126 (0,086 га); 126-127 (0,086 га); 127-128 (0,086 га); 128-129 (0,086 га) ; 130-131 (0,086 га); 131-132 (0,086 га); 132-133 (0,086 га); 133-134 (0,086 га); 134-135 (0,086 га); 135-136 (0,086 га); 136-137 (0,086 га); 137-138 (0,086 га); 185-186 (0,11 га); 186-187 (0,11 га); 214-215 (0,168 га); 215-216 (0,168 га); 216-217 (0,057 га); 217-218 (0,057 га); 225-226 (0,12 га); 239-240 (0,09); 242-243 (0,107 га). | 3.6915 | мульчирование, сжигание | январь | июнь | 2.135 | 3 | 5 | 1 | Администрация, школа, детский сад | филиал ОАО "МРСК Центра" - "Липецкэнеро" | Усманский | ВЛ-10кВ "Куриловка" от ПС 35/10кВ "Фёдоровка" | 10 | VS010-0006433 | 53-54 (0,155 га); 54-55 (0,155 га); 55-56 (0,155 га); 56-57 (0,155 га); 114-115 (0,086 га); 115-116 (0,086 га); 116-117 (0,086 га); 117-118 (0,086 га); 118-119 0,086 га); 119-120 (0,086 га); 120-121 (0,086 га); 121-122 (0,086 га); 123-124 (0,086 га); 124-125 (0,086 га); 125-126 (0,086 га); 126-127 (0,086 га); 127-128 (0,086 га); 128-129 (0,086 га) ; 130-131 (0,086 га); 131-132 (0,086 га); 132-133 (0,086 га); 133-134 (0,086 га); 134-135 (0,086 га); 135-136 (0,086 га); 136-137 (0,086 га); 137-138 (0,086 га); 185-186 (0,11 га); 186-187 (0,11 га); 214-215 (0,168 га); 215-216 (0,168 га); 216-217 (0,057 га); 217-218 (0,057 га); 225-226 (0,12 га); 239-240 (0,09); 242-243 (0,107 га). | 3.6915 | мульчирование, сжигание | январь | июнь | 2.135 | 3 | 5 | 1 | Администрация, школа, детский сад | филиал ОАО "МРСК Центра" - "Липецкэнеро" | Усманский | ВЛ-10кВ "Куриловка" от ПС 35/10кВ "Фёдоровка" | 10 | VS010-0006433 | 53-54 (0,155 га); 54-55 (0,155 га); 55-56 (0,155 га); 56-57 (0,155 га); 114-115 (0,086 га); 115-116 (0,086 га); 116-117 (0,086 га); 117-118 (0,086 га); 118-119 0,086 га); 119-120 (0,086 га); 120-121 (0,086 га); 121-122 (0,086 га); 123-124 (0,086 га); 124-125 (0,086 га); 125-126 (0,086 га); 126-127 (0,086 га); 127-128 (0,086 га); 128-129 (0,086 га) ; 130-131 (0,086 га); 131-132 (0,086 га); 132-133 (0,086 га); 133-134 (0,086 га); 134-135 (0,086 га); 135-136 (0,086 га); 136-137 (0,086 га); 137-138 (0,086 га); 185-186 (0,11 га); 186-187 (0,11 га); 214-215 (0,168 га); 215-216 (0,168 га); 216-217 (0,057 га); 217-218 (0,057 га); 225-226 (0,12 га); 239-240 (0,09); 242-243 (0,107 га). | 3.6915 | мульчирование, сжигание | январь | июнь | 2.135 | 3 | 5 | 1 | Администрация, школа, детский сад | филиал ОАО "МРСК Центра" - "Липецкэнеро" | Усманский | ВЛ-10кВ "Куриловка" от ПС 35/10кВ "Фёдоровка" | 10 | VS010-0006433 | 53-54 (0,155 га); 54-55 (0,155 га); 55-56 (0,155 га); 56-57 (0,155 га); 114-115 (0,086 га); 115-116 (0,086 га); 116-117 (0,086 га); 117-118 (0,086 га); 118-119 0,086 га); 119-120 (0,086 га); 120-121 (0,086 га); 121-122 (0,086 га); 123-124 (0,086 га); 124-125 (0,086 га); 125-126 (0,086 га); 126-127 (0,086 га); 127-128 (0,086 га); 128-129 (0,086 га) ; 130-131 (0,086 га); 131-132 (0,086 га); 132-133 (0,086 га); 133-134 (0,086 га); 134-135 (0,086 га); 135-136 (0,086 га); 136-137 (0,086 га); 137-138 (0,086 га); 185-186 (0,11 га); 186-187 (0,11 га); 214-215 (0,168 га); 215-216 (0,168 га); 216-217 (0,057 га); 217-218 (0,057 га); 225-226 (0,12 га); 239-240 (0,09); 242-243 (0,107 га). | 3.6915 | мульчирование, сжигание | январь | июнь | 2.135 | 3 | 5 | 1 | Администрация, школа, детский сад | филиал ОАО "МРСК Центра" - "Липецкэнеро" | Усманский | ВЛ-10кВ "Куриловка" от ПС 35/10кВ "Фёдоровка" | 10 | VS010-0006433 | 53-54 (0,155 га); 54-55 (0,155 га); 55-56 (0,155 га); 56-57 (0,155 га); 114-115 (0,086 га); 115-116 (0,086 га); 116-117 (0,086 га); 117-118 (0,086 га); 118-119 0,086 га); 119-120 (0,086 га); 120-121 (0,086 га); 121-122 (0,086 га); 123-124 (0,086 га); 124-125 (0,086 га); 125-126 (0,086 га); 126-127 (0,086 га); 127-128 (0,086 га); 128-129 (0,086 га) ; 130-131 (0,086 га); 131-132 (0,086 га); 132-133 (0,086 га); 133-134 (0,086 га); 134-135 (0,086 га); 135-136 (0,086 га); 136-137 (0,086 га); 137-138 (0,086 га); 185-186 (0,11 га); 186-187 (0,11 га); 214-215 (0,168 га); 215-216 (0,168 га); 216-217 (0,057 га); 217-218 (0,057 га); 225-226 (0,12 га); 239-240 (0,09); 242-243 (0,107 га). | 3.6915 | мульчирование, сжигание | январь | июнь | 2.135 | 3 | 5 | 1 | Администрация, школа, детский сад | филиал ОАО "МРСК Центра" - "Липецкэнеро" | Усманский | ВЛ-10кВ "Куриловка" от ПС 35/10кВ "Фёдоровка" | 10 | VS010-0006433 | 53-54 (0,155 га); 54-55 (0,155 га); 55-56 (0,155 га); 56-57 (0,155 га); 114-115 (0,086 га); 115-116 (0,086 га); 116-117 (0,086 га); 117-118 (0,086 га); 118-119 0,086 га); 119-120 (0,086 га); 120-121 (0,086 га); 121-122 (0,086 га); 123-124 (0,086 га); 124-125 (0,086 га); 125-126 (0,086 га); 126-127 (0,086 га); 127-128 (0,086 га); 128-129 (0,086 га) ; 130-131 (0,086 га); 131-132 (0,086 га); 132-133 (0,086 га); 133-134 (0,086 га); 134-135 (0,086 га); 135-136 (0,086 га); 136-137 (0,086 га); 137-138 (0,086 га); 185-186 (0,11 га); 186-187 (0,11 га); 214-215 (0,168 га); 215-216 (0,168 га); 216-217 (0,057 га); 217-218 (0,057 га); 225-226 (0,12 га); 239-240 (0,09); 242-243 (0,107 га). | 3.6915 | мульчирование, сжигание | январь | июнь | 2.135 | 3 | 5 | 1 | Администрация, школа, детский сад | филиал ОАО "МРСК Центра" - "Липецкэнеро" | Усманский | ВЛ-10кВ "Куриловка" от ПС 35/10кВ "Фёдоровка" | 10 | VS010-0006433 | 53-54 (0,155 га); 54-55 (0,155 га); 55-56 (0,155 га); 56-57 (0,155 га); 114-115 (0,086 га); 115-116 (0,086 га); 116-117 (0,086 га); 117-118 (0,086 га); 118-119 0,086 га); 119-120 (0,086 га); 120-121 (0,086 га); 121-122 (0,086 га); 123-124 (0,086 га); 124-125 (0,086 га); 125-126 (0,086 га); 126-127 (0,086 га); 127-128 (0,086 га); 128-129 (0,086 га) ; 130-131 (0,086 га); 131-132 (0,086 га); 132-133 (0,086 га); 133-134 (0,086 га); 134-135 (0,086 га); 135-136 (0,086 га); 136-137 (0,086 га); 137-138 (0,086 га); 185-186 (0,11 га); 186-187 (0,11 га); 214-215 (0,168 га); 215-216 (0,168 га); 216-217 (0,057 га); 217-218 (0,057 га); 225-226 (0,12 га); 239-240 (0,09); 242-243 (0,107 га). | 3.6915 | мульчирование, сжигание | январь | июнь | 2.135 | 3 | 5 | 1 | Администрация, школа, детский сад | филиал ОАО "МРСК Центра" - "Липецкэнеро" | Усманский | ВЛ-10кВ "Куриловка" от ПС 35/10кВ "Фёдоровка" | 10 | VS010-0006433 | 53-54 (0,155 га); 54-55 (0,155 га); 55-56 (0,155 га); 56-57 (0,155 га); 114-115 (0,086 га); 115-116 (0,086 га); 116-117 (0,086 га); 117-118 (0,086 га); 118-119 0,086 га); 119-120 (0,086 га); 120-121 (0,086 га); 121-122 (0,086 га); 123-124 (0,086 га); 124-125 (0,086 га); 125-126 (0,086 га); 126-127 (0,086 га); 127-128 (0,086 га); 128-129 (0,086 га) ; 130-131 (0,086 га); 131-132 (0,086 га); 132-133 (0,086 га); 133-134 (0,086 га); 134-135 (0,086 га); 135-136 (0,086 га); 136-137 (0,086 га); 137-138 (0,086 га); 185-186 (0,11 га); 186-187 (0,11 га); 214-215 (0,168 га); 215-216 (0,168 га); 216-217 (0,057 га); 217-218 (0,057 га); 225-226 (0,12 га); 239-240 (0,09); 242-243 (0,107 га). | 3.6915 | мульчирование, сжигание | январь | июнь | 2.135 | 3 | 5 | 1 | Администрация, школа, детский сад | филиал ОАО "МРСК Центра" - "Липецкэнеро" | Усманский | ВЛ-10кВ "Куриловка" от ПС 35/10кВ "Фёдоровка" | 10 | VS010-0006433 | 53-54 (0,155 га); 54-55 (0,155 га); 55-56 (0,155 га); 56-57 (0,155 га); 114-115 (0,086 га); 115-116 (0,086 га); 116-117 (0,086 га); 117-118 (0,086 га); 118-119 0,086 га); 119-120 (0,086 га); 120-121 (0,086 га); 121-122 (0,086 га); 123-124 (0,086 га); 124-125 (0,086 га); 125-126 (0,086 га); 126-127 (0,086 га); 127-128 (0,086 га); 128-129 (0,086 га) ; 130-131 (0,086 га); 131-132 (0,086 га); 132-133 (0,086 га); 133-134 (0,086 га); 134-135 (0,086 га); 135-136 (0,086 га); 136-137 (0,086 га); 137-138 (0,086 га); 185-186 (0,11 га); 186-187 (0,11 га); 214-215 (0,168 га); 215-216 (0,168 га); 216-217 (0,057 га); 217-218 (0,057 га); 225-226 (0,12 га); 239-240 (0,09); 242-243 (0,107 га). | 3.6915 | мульчирование, сжигание | январь | июнь | 2.135 | 3 | 5 | 1 | Администрация, школа, детский сад | филиал ОАО "МРСК Центра" - "Липецкэнеро" | Усманский | ВЛ-10кВ "Куриловка" от ПС 35/10кВ "Фёдоровка" | 10 | VS010-0006433 | 53-54 (0,155 га); 54-55 (0,155 га); 55-56 (0,155 га); 56-57 (0,155 га); 114-115 (0,086 га); 115-116 (0,086 га); 116-117 (0,086 га); 117-118 (0,086 га); 118-119 0,086 га); 119-120 (0,086 га); 120-121 (0,086 га); 121-122 (0,086 га); 123-124 (0,086 га); 124-125 (0,086 га); 125-126 (0,086 га); 126-127 (0,086 га); 127-128 (0,086 га); 128-129 (0,086 га) ; 130-131 (0,086 га); 131-132 (0,086 га); 132-133 (0,086 га); 133-134 (0,086 га); 134-135 (0,086 га); 135-136 (0,086 га); 136-137 (0,086 га); 137-138 (0,086 га); 185-186 (0,11 га); 186-187 (0,11 га); 214-215 (0,168 га); 215-216 (0,168 га); 216-217 (0,057 га); 217-218 (0,057 га); 225-226 (0,12 га); 239-240 (0,09); 242-243 (0,107 га). | 3.6915 | мульчирование, сжигание | январь | июнь | 2.135 | 3 | 5 | 1 | Администрация, школа, детский сад | филиал ОАО "МРСК Центра" - "Липецкэнеро" | Усманский | ВЛ-10кВ "Куриловка" от ПС 35/10кВ "Фёдоровка" | 10 | VS010-0006433 | 53-54 (0,155 га); 54-55 (0,155 га); 55-56 (0,155 га); 56-57 (0,155 га); 114-115 (0,086 га); 115-116 (0,086 га); 116-117 (0,086 га); 117-118 (0,086 га); 118-119 0,086 га); 119-120 (0,086 га); 120-121 (0,086 га); 121-122 (0,086 га); 123-124 (0,086 га); 124-125 (0,086 га); 125-126 (0,086 га); 126-127 (0,086 га); 127-128 (0,086 га); 128-129 (0,086 га) ; 130-131 (0,086 га); 131-132 (0,086 га); 132-133 (0,086 га); 133-134 (0,086 га); 134-135 (0,086 га); 135-136 (0,086 га); 136-137 (0,086 га); 137-138 (0,086 га); 185-186 (0,11 га); 186-187 (0,11 га); 214-215 (0,168 га); 215-216 (0,168 га); 216-217 (0,057 га); 217-218 (0,057 га); 225-226 (0,12 га); 239-240 (0,09); 242-243 (0,107 га). | 3.6915 | мульчирование, сжигание | январь | июнь | 2.135 | 3 | 5 | 1 | Администрация, школа, детский сад | филиал ОАО "МРСК Центра" - "Липецкэнеро" | Усманский | ВЛ-10кВ "Куриловка" от ПС 35/10кВ "Фёдоровка" | 10 | VS010-0006433 | 53-54 (0,155 га); 54-55 (0,155 га); 55-56 (0,155 га); 56-57 (0,155 га); 114-115 (0,086 га); 115-116 (0,086 га); 116-117 (0,086 га); 117-118 (0,086 га); 118-119 0,086 га); 119-120 (0,086 га); 120-121 (0,086 га); 121-122 (0,086 га); 123-124 (0,086 га); 124-125 (0,086 га); 125-126 (0,086 га); 126-127 (0,086 га); 127-128 (0,086 га); 128-129 (0,086 га) ; 130-131 (0,086 га); 131-132 (0,086 га); 132-133 (0,086 га); 133-134 (0,086 га); 134-135 (0,086 га); 135-136 (0,086 га); 136-137 (0,086 га); 137-138 (0,086 га); 185-186 (0,11 га); 186-187 (0,11 га); 214-215 (0,168 га); 215-216 (0,168 га); 216-217 (0,057 га); 217-218 (0,057 га); 225-226 (0,12 га); 239-240 (0,09); 242-243 (0,107 га). | 3.6915 | мульчирование, сжигание | январь | июнь | 2.135 | 3 | 5 | 1 | Администрация, школа, детский сад | филиал ОАО "МРСК Центра" - "Липецкэнеро" | Усманский | ВЛ-10кВ "Куриловка" от ПС 35/10кВ "Фёдоровка" | 10 | VS010-0006433 | 53-54 (0,155 га); 54-55 (0,155 га); 55-56 (0,155 га); 56-57 (0,155 га); 114-115 (0,086 га); 115-116 (0,086 га); 116-117 (0,086 га); 117-118 (0,086 га); 118-119 0,086 га); 119-120 (0,086 га); 120-121 (0,086 га); 121-122 (0,086 га); 123-124 (0,086 га); 124-125 (0,086 га); 125-126 (0,086 га); 126-127 (0,086 га); 127-128 (0,086 га); 128-129 (0,086 га) ; 130-131 (0,086 га); 131-132 (0,086 га); 132-133 (0,086 га); 133-134 (0,086 га); 134-135 (0,086 га); 135-136 (0,086 га); 136-137 (0,086 га); 137-138 (0,086 га); 185-186 (0,11 га); 186-187 (0,11 га); 214-215 (0,168 га); 215-216 (0,168 га); 216-217 (0,057 га); 217-218 (0,057 га); 225-226 (0,12 га); 239-240 (0,09); 242-243 (0,107 га). | 3.6915 | мульчирование, сжигание | январь | июнь | 2.135 | 3 | 5 | 1 | Администрация, школа, детский сад | филиал ОАО "МРСК Центра" - "Липецкэнеро" | Усманский | ВЛ-10кВ "Куриловка" от ПС 35/10кВ "Фёдоровка" | 10 | VS010-0006433 | 53-54 (0,155 га); 54-55 (0,155 га); 55-56 (0,155 га); 56-57 (0,155 га); 114-115 (0,086 га); 115-116 (0,086 га); 116-117 (0,086 га); 117-118 (0,086 га); 118-119 0,086 га); 119-120 (0,086 га); 120-121 (0,086 га); 121-122 (0,086 га); 123-124 (0,086 га); 124-125 (0,086 га); 125-126 (0,086 га); 126-127 (0,086 га); 127-128 (0,086 га); 128-129 (0,086 га) ; 130-131 (0,086 га); 131-132 (0,086 га); 132-133 (0,086 га); 133-134 (0,086 га); 134-135 (0,086 га); 135-136 (0,086 га); 136-137 (0,086 га); 137-138 (0,086 га); 185-186 (0,11 га); 186-187 (0,11 га); 214-215 (0,168 га); 215-216 (0,168 га); 216-217 (0,057 га); 217-218 (0,057 га); 225-226 (0,12 га); 239-240 (0,09); 242-243 (0,107 га). | 3.6915 | мульчирование, сжигание | январь | июнь | 2.135 | 3 | 5 | 1 | Администрация, школа, детский сад | филиал ОАО "МРСК Центра" - "Липецкэнеро" | Усманский | ВЛ-10кВ "Куриловка" от ПС 35/10кВ "Фёдоровка" | 10 | VS010-0006433 | 53-54 (0,155 га); 54-55 (0,155 га); 55-56 (0,155 га); 56-57 (0,155 га); 114-115 (0,086 га); 115-116 (0,086 га); 116-117 (0,086 га); 117-118 (0,086 га); 118-119 0,086 га); 119-120 (0,086 га); 120-121 (0,086 га); 121-122 (0,086 га); 123-124 (0,086 га); 124-125 (0,086 га); 125-126 (0,086 га); 126-127 (0,086 га); 127-128 (0,086 га); 128-129 (0,086 га) ; 130-131 (0,086 га); 131-132 (0,086 га); 132-133 (0,086 га); 133-134 (0,086 га); 134-135 (0,086 га); 135-136 (0,086 га); 136-137 (0,086 га); 137-138 (0,086 га); 185-186 (0,11 га); 186-187 (0,11 га); 214-215 (0,168 га); 215-216 (0,168 га); 216-217 (0,057 га); 217-218 (0,057 га); 225-226 (0,12 га); 239-240 (0,09); 242-243 (0,107 га). | 3.6915 | мульчирование, сжигание | январь | июнь | 2.135 | 3 | 5 | 1 | Администрация, школа, детский сад | филиал ОАО "МРСК Центра" - "Липецкэнеро" | Усманский | ВЛ-10кВ "Куриловка" от ПС 35/10кВ "Фёдоровка" | 10 | VS010-0006433 | 53-54 (0,155 га); 54-55 (0,155 га); 55-56 (0,155 га); 56-57 (0,155 га); 114-115 (0,086 га); 115-116 (0,086 га); 116-117 (0,086 га); 117-118 (0,086 га); 118-119 0,086 га); 119-120 (0,086 га); 120-121 (0,086 га); 121-122 (0,086 га); 123-124 (0,086 га); 124-125 (0,086 га); 125-126 (0,086 га); 126-127 (0,086 га); 127-128 (0,086 га); 128-129 (0,086 га) ; 130-131 (0,086 га); 131-132 (0,086 га); 132-133 (0,086 га); 133-134 (0,086 га); 134-135 (0,086 га); 135-136 (0,086 га); 136-137 (0,086 га); 137-138 (0,086 га); 185-186 (0,11 га); 186-187 (0,11 га); 214-215 (0,168 га); 215-216 (0,168 га); 216-217 (0,057 га); 217-218 (0,057 га); 225-226 (0,12 га); 239-240 (0,09); 242-243 (0,107 га). | 3.6915 | мульчирование, сжигание | январь | июнь | 2.135 | 3 | 5 | 1 | Администрация, школа, детский сад | филиал ОАО "МРСК Центра" - "Липецкэнеро" | Усманский | ВЛ-10кВ "Куриловка" от ПС 35/10кВ "Фёдоровка" | 10 | VS010-0006433 | 53-54 (0,155 га); 54-55 (0,155 га); 55-56 (0,155 га); 56-57 (0,155 га); 114-115 (0,086 га); 115-116 (0,086 га); 116-117 (0,086 га); 117-118 (0,086 га); 118-119 0,086 га); 119-120 (0,086 га); 120-121 (0,086 га); 121-122 (0,086 га); 123-124 (0,086 га); 124-125 (0,086 га); 125-126 (0,086 га); 126-127 (0,086 га); 127-128 (0,086 га); 128-129 (0,086 га) ; 130-131 (0,086 га); 131-132 (0,086 га); 132-133 (0,086 га); 133-134 (0,086 га); 134-135 (0,086 га); 135-136 (0,086 га); 136-137 (0,086 га); 137-138 (0,086 га); 185-186 (0,11 га); 186-187 (0,11 га); 214-215 (0,168 га); 215-216 (0,168 га); 216-217 (0,057 га); 217-218 (0,057 га); 225-226 (0,12 га); 239-240 (0,09); 242-243 (0,107 га). | 3.6915 | мульчирование, сжигание | январь | июнь | 2.135 | 3 | 5 | 1 | Администрация, школа, детский сад | филиал ОАО "МРСК Центра" - "Липецкэнеро" | Усманский | ВЛ-10кВ "Куриловка" от ПС 35/10кВ "Фёдоровка" | 10 | VS010-0006433 | 53-54 (0,155 га); 54-55 (0,155 га); 55-56 (0,155 га); 56-57 (0,155 га); 114-115 (0,086 га); 115-116 (0,086 га); 116-117 (0,086 га); 117-118 (0,086 га); 118-119 0,086 га); 119-120 (0,086 га); 120-121 (0,086 га); 121-122 (0,086 га); 123-124 (0,086 га); 124-125 (0,086 га); 125-126 (0,086 га); 126-127 (0,086 га); 127-128 (0,086 га); 128-129 (0,086 га) ; 130-131 (0,086 га); 131-132 (0,086 га); 132-133 (0,086 га); 133-134 (0,086 га); 134-135 (0,086 га); 135-136 (0,086 га); 136-137 (0,086 га); 137-138 (0,086 га); 185-186 (0,11 га); 186-187 (0,11 га); 214-215 (0,168 га); 215-216 (0,168 га); 216-217 (0,057 га); 217-218 (0,057 га); 225-226 (0,12 га); 239-240 (0,09); 242-243 (0,107 га). | 3.6915 | мульчирование, сжигание | январь | июнь | 2.135 | 3 | 5 | 1 | Администрация, школа, детский сад | филиал ОАО "МРСК Центра" - "Липецкэнеро" | Усманский | ВЛ-10кВ "Куриловка" от ПС 35/10кВ "Фёдоровка" | 10 | VS010-0006433 | 53-54 (0,155 га); 54-55 (0,155 га); 55-56 (0,155 га); 56-57 (0,155 га); 114-115 (0,086 га); 115-116 (0,086 га); 116-117 (0,086 га); 117-118 (0,086 га); 118-119 0,086 га); 119-120 (0,086 га); 120-121 (0,086 га); 121-122 (0,086 га); 123-124 (0,086 га); 124-125 (0,086 га); 125-126 (0,086 га); 126-127 (0,086 га); 127-128 (0,086 га); 128-129 (0,086 га) ; 130-131 (0,086 га); 131-132 (0,086 га); 132-133 (0,086 га); 133-134 (0,086 га); 134-135 (0,086 га); 135-136 (0,086 га); 136-137 (0,086 га); 137-138 (0,086 га); 185-186 (0,11 га); 186-187 (0,11 га); 214-215 (0,168 га); 215-216 (0,168 га); 216-217 (0,057 га); 217-218 (0,057 га); 225-226 (0,12 га); 239-240 (0,09); 242-243 (0,107 га). | 3.6915 | мульчирование, сжигание | январь | июнь | 2.135 | 3 | 5 | 1 | Администрация, школа, детский сад | филиал ОАО "МРСК Центра" - "Липецкэнеро" | Усманский | ВЛ-10кВ "Куриловка" от ПС 35/10кВ "Фёдоровка" | 10 | VS010-0006433 | 53-54 (0,155 га); 54-55 (0,155 га); 55-56 (0,155 га); 56-57 (0,155 га); 114-115 (0,086 га); 115-116 (0,086 га); 116-117 (0,086 га); 117-118 (0,086 га); 118-119 0,086 га); 119-120 (0,086 га); 120-121 (0,086 га); 121-122 (0,086 га); 123-124 (0,086 га); 124-125 (0,086 га); 125-126 (0,086 га); 126-127 (0,086 га); 127-128 (0,086 га); 128-129 (0,086 га) ; 130-131 (0,086 га); 131-132 (0,086 га); 132-133 (0,086 га); 133-134 (0,086 га); 134-135 (0,086 га); 135-136 (0,086 га); 136-137 (0,086 га); 137-138 (0,086 га); 185-186 (0,11 га); 186-187 (0,11 га); 214-215 (0,168 га); 215-216 (0,168 га); 216-217 (0,057 га); 217-218 (0,057 га); 225-226 (0,12 га); 239-240 (0,09); 242-243 (0,107 га). | 3.6915 | мульчирование, сжигание | январь | июнь | 2.135 | 3 | 5 | 1 | Администрация, школа, детский сад | филиал ОАО "МРСК Центра" - "Липецкэнеро" | Усманский | ВЛ-10кВ "Куриловка" от ПС 35/10кВ "Фёдоровка" | 10 | VS010-0006433 | 53-54 (0,155 га); 54-55 (0,155 га); 55-56 (0,155 га); 56-57 (0,155 га); 114-115 (0,086 га); 115-116 (0,086 га); 116-117 (0,086 га); 117-118 (0,086 га); 118-119 0,086 га); 119-120 (0,086 га); 120-121 (0,086 га); 121-122 (0,086 га); 123-124 (0,086 га); 124-125 (0,086 га); 125-126 (0,086 га); 126-127 (0,086 га); 127-128 (0,086 га); 128-129 (0,086 га) ; 130-131 (0,086 га); 131-132 (0,086 га); 132-133 (0,086 га); 133-134 (0,086 га); 134-135 (0,086 га); 135-136 (0,086 га); 136-137 (0,086 га); 137-138 (0,086 га); 185-186 (0,11 га); 186-187 (0,11 га); 214-215 (0,168 га); 215-216 (0,168 га); 216-217 (0,057 га); 217-218 (0,057 га); 225-226 (0,12 га); 239-240 (0,09); 242-243 (0,107 га). | 3.6915 | мульчирование, сжигание | январь | июнь | 2.135 | 3 | 5 | 1 | Администрация, школа, детский сад | филиал ОАО "МРСК Центра" - "Липецкэнеро" | Усманский | ВЛ-10кВ "Куриловка" от ПС 35/10кВ "Фёдоровка" | 10 | VS010-0006433 | 53-54 (0,155 га); 54-55 (0,155 га); 55-56 (0,155 га); 56-57 (0,155 га); 114-115 (0,086 га); 115-116 (0,086 га); 116-117 (0,086 га); 117-118 (0,086 га); 118-119 0,086 га); 119-120 (0,086 га); 120-121 (0,086 га); 121-122 (0,086 га); 123-124 (0,086 га); 124-125 (0,086 га); 125-126 (0,086 га); 126-127 (0,086 га); 127-128 (0,086 га); 128-129 (0,086 га) ; 130-131 (0,086 га); 131-132 (0,086 га); 132-133 (0,086 га); 133-134 (0,086 га); 134-135 (0,086 га); 135-136 (0,086 га); 136-137 (0,086 га); 137-138 (0,086 га); 185-186 (0,11 га); 186-187 (0,11 га); 214-215 (0,168 га); 215-216 (0,168 га); 216-217 (0,057 га); 217-218 (0,057 га); 225-226 (0,12 га); 239-240 (0,09); 242-243 (0,107 га). | 3.6915 | мульчирование, сжигание | январь | июнь | 2.135 | 3 | 5 | 1 | Администрация, школа, детский сад | филиал ОАО "МРСК Центра" - "Липецкэнеро" | Усманский | ВЛ-10кВ "Куриловка" от ПС 35/10кВ "Фёдоровка" | 10 | VS010-0006433 | 53-54 (0,155 га); 54-55 (0,155 га); 55-56 (0,155 га); 56-57 (0,155 га); 114-115 (0,086 га); 115-116 (0,086 га); 116-117 (0,086 га); 117-118 (0,086 га); 118-119 0,086 га); 119-120 (0,086 га); 120-121 (0,086 га); 121-122 (0,086 га); 123-124 (0,086 га); 124-125 (0,086 га); 125-126 (0,086 га); 126-127 (0,086 га); 127-128 (0,086 га); 128-129 (0,086 га) ; 130-131 (0,086 га); 131-132 (0,086 га); 132-133 (0,086 га); 133-134 (0,086 га); 134-135 (0,086 га); 135-136 (0,086 га); 136-137 (0,086 га); 137-138 (0,086 га); 185-186 (0,11 га); 186-187 (0,11 га); 214-215 (0,168 га); 215-216 (0,168 га); 216-217 (0,057 га); 217-218 (0,057 га); 225-226 (0,12 га); 239-240 (0,09); 242-243 (0,107 га). | 3.6915 | мульчирование, сжигание | январь | июнь | 2.135 | 3 | 5 | 1 | Администрация, школа, детский сад | филиал ОАО "МРСК Центра" - "Липецкэнеро" | Усманский | ВЛ-10кВ "Куриловка" от ПС 35/10кВ "Фёдоровка" | 10 | VS010-0006433 | 53-54 (0,155 га); 54-55 (0,155 га); 55-56 (0,155 га); 56-57 (0,155 га); 114-115 (0,086 га); 115-116 (0,086 га); 116-117 (0,086 га); 117-118 (0,086 га); 118-119 0,086 га); 119-120 (0,086 га); 120-121 (0,086 га); 121-122 (0,086 га); 123-124 (0,086 га); 124-125 (0,086 га); 125-126 (0,086 га); 126-127 (0,086 га); 127-128 (0,086 га); 128-129 (0,086 га) ; 130-131 (0,086 га); 131-132 (0,086 га); 132-133 (0,086 га); 133-134 (0,086 га); 134-135 (0,086 га); 135-136 (0,086 га); 136-137 (0,086 га); 137-138 (0,086 га); 185-186 (0,11 га); 186-187 (0,11 га); 214-215 (0,168 га); 215-216 (0,168 га); 216-217 (0,057 га); 217-218 (0,057 га); 225-226 (0,12 га); 239-240 (0,09); 242-243 (0,107 га). | 3.6915 | мульчирование, сжигание | январь | июнь | 2.135 | 3 | 5 | 1 | Администрация, школа, детский сад | филиал ОАО "МРСК Центра" - "Липецкэнеро" | Усманский | ВЛ-10кВ "Куриловка" от ПС 35/10кВ "Фёдоровка" | 10 | VS010-0006433 | 53-54 (0,155 га); 54-55 (0,155 га); 55-56 (0,155 га); 56-57 (0,155 га); 114-115 (0,086 га); 115-116 (0,086 га); 116-117 (0,086 га); 117-118 (0,086 га); 118-119 0,086 га); 119-120 (0,086 га); 120-121 (0,086 га); 121-122 (0,086 га); 123-124 (0,086 га); 124-125 (0,086 га); 125-126 (0,086 га); 126-127 (0,086 га); 127-128 (0,086 га); 128-129 (0,086 га) ; 130-131 (0,086 га); 131-132 (0,086 га); 132-133 (0,086 га); 133-134 (0,086 га); 134-135 (0,086 га); 135-136 (0,086 га); 136-137 (0,086 га); 137-138 (0,086 га); 185-186 (0,11 га); 186-187 (0,11 га); 214-215 (0,168 га); 215-216 (0,168 га); 216-217 (0,057 га); 217-218 (0,057 га); 225-226 (0,12 га); 239-240 (0,09); 242-243 (0,107 га). | 3.6915 | мульчирование, сжигание | январь | июнь | 2.135 | 3 | 5 | 1 | Администрация, школа, детский сад | филиал ОАО "МРСК Центра" - "Липецкэнеро" | Усманский | ВЛ-10кВ "Куриловка" от ПС 35/10кВ "Фёдоровка" | 10 | VS010-0006433 | 53-54 (0,155 га); 54-55 (0,155 га); 55-56 (0,155 га); 56-57 (0,155 га); 114-115 (0,086 га); 115-116 (0,086 га); 116-117 (0,086 га); 117-118 (0,086 га); 118-119 0,086 га); 119-120 (0,086 га); 120-121 (0,086 га); 121-122 (0,086 га); 123-124 (0,086 га); 124-125 (0,086 га); 125-126 (0,086 га); 126-127 (0,086 га); 127-128 (0,086 га); 128-129 (0,086 га) ; 130-131 (0,086 га); 131-132 (0,086 га); 132-133 (0,086 га); 133-134 (0,086 га); 134-135 (0,086 га); 135-136 (0,086 га); 136-137 (0,086 га); 137-138 (0,086 га); 185-186 (0,11 га); 186-187 (0,11 га); 214-215 (0,168 га); 215-216 (0,168 га); 216-217 (0,057 га); 217-218 (0,057 га); 225-226 (0,12 га); 239-240 (0,09); 242-243 (0,107 га). | 3.6915 | мульчирование, сжигание | январь | июнь | 2.135 | 3 | 5 | 1 | Администрация, школа, детский сад | филиал ОАО "МРСК Центра" - "Липецкэнеро" | Усманский | ВЛ-10кВ "Куриловка" от ПС 35/10кВ "Фёдоровка" | 10 | VS010-0006433 | 53-54 (0,155 га); 54-55 (0,155 га); 55-56 (0,155 га); 56-57 (0,155 га); 114-115 (0,086 га); 115-116 (0,086 га); 116-117 (0,086 га); 117-118 (0,086 га); 118-119 0,086 га); 119-120 (0,086 га); 120-121 (0,086 га); 121-122 (0,086 га); 123-124 (0,086 га); 124-125 (0,086 га); 125-126 (0,086 га); 126-127 (0,086 га); 127-128 (0,086 га); 128-129 (0,086 га) ; 130-131 (0,086 га); 131-132 (0,086 га); 132-133 (0,086 га); 133-134 (0,086 га); 134-135 (0,086 га); 135-136 (0,086 га); 136-137 (0,086 га); 137-138 (0,086 га); 185-186 (0,11 га); 186-187 (0,11 га); 214-215 (0,168 га); 215-216 (0,168 га); 216-217 (0,057 га); 217-218 (0,057 га); 225-226 (0,12 га); 239-240 (0,09); 242-243 (0,107 га). | 3.6915 | мульчирование, сжигание | январь | июнь | 2.135 | 3 | 5 | 1 | Администрация, школа, детский сад | филиал ОАО "МРСК Центра" - "Липецкэнеро" | Усманский | ВЛ-10кВ "Куриловка" от ПС 35/10кВ "Фёдоровка" | 10 | VS010-0006433 | 53-54 (0,155 га); 54-55 (0,155 га); 55-56 (0,155 га); 56-57 (0,155 га); 114-115 (0,086 га); 115-116 (0,086 га); 116-117 (0,086 га); 117-118 (0,086 га); 118-119 0,086 га); 119-120 (0,086 га); 120-121 (0,086 га); 121-122 (0,086 га); 123-124 (0,086 га); 124-125 (0,086 га); 125-126 (0,086 га); 126-127 (0,086 га); 127-128 (0,086 га); 128-129 (0,086 га) ; 130-131 (0,086 га); 131-132 (0,086 га); 132-133 (0,086 га); 133-134 (0,086 га); 134-135 (0,086 га); 135-136 (0,086 га); 136-137 (0,086 га); 137-138 (0,086 га); 185-186 (0,11 га); 186-187 (0,11 га); 214-215 (0,168 га); 215-216 (0,168 га); 216-217 (0,057 га); 217-218 (0,057 га); 225-226 (0,12 га); 239-240 (0,09); 242-243 (0,107 га). | 3.6915 | мульчирование, сжигание | январь | июнь | 2.135 | 3 | 5 | 1 | Администрация, школа, детский сад | филиал ОАО "МРСК Центра" - "Липецкэнеро" | Усманский | ВЛ-10кВ "Куриловка" от ПС 35/10кВ "Фёдоровка" | 10 | VS010-0006433 | 53-54 (0,155 га); 54-55 (0,155 га); 55-56 (0,155 га); 56-57 (0,155 га); 114-115 (0,086 га); 115-116 (0,086 га); 116-117 (0,086 га); 117-118 (0,086 га); 118-119 0,086 га); 119-120 (0,086 га); 120-121 (0,086 га); 121-122 (0,086 га); 123-124 (0,086 га); 124-125 (0,086 га); 125-126 (0,086 га); 126-127 (0,086 га); 127-128 (0,086 га); 128-129 (0,086 га) ; 130-131 (0,086 га); 131-132 (0,086 га); 132-133 (0,086 га); 133-134 (0,086 га); 134-135 (0,086 га); 135-136 (0,086 га); 136-137 (0,086 га); 137-138 (0,086 га); 185-186 (0,11 га); 186-187 (0,11 га); 214-215 (0,168 га); 215-216 (0,168 га); 216-217 (0,057 га); 217-218 (0,057 га); 225-226 (0,12 га); 239-240 (0,09); 242-243 (0,107 га). | 3.6915 | мульчирование, сжигание | январь | июнь | 2.135 | 3 | 5 | 1 | Администрация, школа, детский сад | филиал ОАО "МРСК Центра" - "Липецкэнеро" | Усманский | ВЛ-10кВ "Куриловка" от ПС 35/10кВ "Фёдоровка" | 10 | VS010-0006433 | 53-54 (0,155 га); 54-55 (0,155 га); 55-56 (0,155 га); 56-57 (0,155 га); 114-115 (0,086 га); 115-116 (0,086 га); 116-117 (0,086 га); 117-118 (0,086 га); 118-119 0,086 га); 119-120 (0,086 га); 120-121 (0,086 га); 121-122 (0,086 га); 123-124 (0,086 га); 124-125 (0,086 га); 125-126 (0,086 га); 126-127 (0,086 га); 127-128 (0,086 га); 128-129 (0,086 га) ; 130-131 (0,086 га); 131-132 (0,086 га); 132-133 (0,086 га); 133-134 (0,086 га); 134-135 (0,086 га); 135-136 (0,086 га); 136-137 (0,086 га); 137-138 (0,086 га); 185-186 (0,11 га); 186-187 (0,11 га); 214-215 (0,168 га); 215-216 (0,168 га); 216-217 (0,057 га); 217-218 (0,057 га); 225-226 (0,12 га); 239-240 (0,09); 242-243 (0,107 га). | 3.6915 | мульчирование, сжигание | январь | июнь | 2.135 | 3 | 5 | 1 | Администрация, школа, детский сад | филиал ОАО "МРСК Центра" - "Липецкэнеро" | Усманский | ВЛ-10кВ "Куриловка" от ПС 35/10кВ "Фёдоровка" | 10 | VS010-0006433 | 53-54 (0,155 га); 54-55 (0,155 га); 55-56 (0,155 га); 56-57 (0,155 га); 114-115 (0,086 га); 115-116 (0,086 га); 116-117 (0,086 га); 117-118 (0,086 га); 118-119 0,086 га); 119-120 (0,086 га); 120-121 (0,086 га); 121-122 (0,086 га); 123-124 (0,086 га); 124-125 (0,086 га); 125-126 (0,086 га); 126-127 (0,086 га); 127-128 (0,086 га); 128-129 (0,086 га) ; 130-131 (0,086 га); 131-132 (0,086 га); 132-133 (0,086 га); 133-134 (0,086 га); 134-135 (0,086 га); 135-136 (0,086 га); 136-137 (0,086 га); 137-138 (0,086 га); 185-186 (0,11 га); 186-187 (0,11 га); 214-215 (0,168 га); 215-216 (0,168 га); 216-217 (0,057 га); 217-218 (0,057 га); 225-226 (0,12 га); 239-240 (0,09); 242-243 (0,107 га). | 3.6915 | мульчирование, сжигание | январь | июнь | 2.135 | 3 | 5 | 1 | Администрация, школа, детский сад | филиал ОАО "МРСК Центра" - "Липецкэнеро" | Усманский | ВЛ-10кВ "Куриловка" от ПС 35/10кВ "Фёдоровка" | 10 | VS010-0006433 | 53-54 (0,155 га); 54-55 (0,155 га); 55-56 (0,155 га); 56-57 (0,155 га); 114-115 (0,086 га); 115-116 (0,086 га); 116-117 (0,086 га); 117-118 (0,086 га); 118-119 0,086 га); 119-120 (0,086 га); 120-121 (0,086 га); 121-122 (0,086 га); 123-124 (0,086 га); 124-125 (0,086 га); 125-126 (0,086 га); 126-127 (0,086 га); 127-128 (0,086 га); 128-129 (0,086 га) ; 130-131 (0,086 га); 131-132 (0,086 га); 132-133 (0,086 га); 133-134 (0,086 га); 134-135 (0,086 га); 135-136 (0,086 га); 136-137 (0,086 га); 137-138 (0,086 га); 185-186 (0,11 га); 186-187 (0,11 га); 214-215 (0,168 га); 215-216 (0,168 га); 216-217 (0,057 га); 217-218 (0,057 га); 225-226 (0,12 га); 239-240 (0,09); 242-243 (0,107 га). | 3.6915 | мульчирование, сжигание | январь | июнь | 2.135 | 3 | 5 | 1 | Администрация, школа, детский сад | филиал ОАО "МРСК Центра" - "Липецкэнеро" | Усманский | ВЛ-10кВ "Куриловка" от ПС 35/10кВ "Фёдоровка" | 10 | VS010-0006433 | 53-54 (0,155 га); 54-55 (0,155 га); 55-56 (0,155 га); 56-57 (0,155 га); 114-115 (0,086 га); 115-116 (0,086 га); 116-117 (0,086 га); 117-118 (0,086 га); 118-119 0,086 га); 119-120 (0,086 га); 120-121 (0,086 га); 121-122 (0,086 га); 123-124 (0,086 га); 124-125 (0,086 га); 125-126 (0,086 га); 126-127 (0,086 га); 127-128 (0,086 га); 128-129 (0,086 га) ; 130-131 (0,086 га); 131-132 (0,086 га); 132-133 (0,086 га); 133-134 (0,086 га); 134-135 (0,086 га); 135-136 (0,086 га); 136-137 (0,086 га); 137-138 (0,086 га); 185-186 (0,11 га); 186-187 (0,11 га); 214-215 (0,168 га); 215-216 (0,168 га); 216-217 (0,057 га); 217-218 (0,057 га); 225-226 (0,12 га); 239-240 (0,09); 242-243 (0,107 га). | 3.6915 | мульчирование, сжигание | январь | июнь | 2.135 | 3 | 5 | 1 | Администрация, школа, детский сад | филиал ОАО "МРСК Центра" - "Липецкэнеро" | Усманский | ВЛ-10кВ "Куриловка" от ПС 35/10кВ "Фёдоровка" | 10 | VS010-0006433 | 53-54 (0,155 га); 54-55 (0,155 га); 55-56 (0,155 га); 56-57 (0,155 га); 114-115 (0,086 га); 115-116 (0,086 га); 116-117 (0,086 га); 117-118 (0,086 га); 118-119 0,086 га); 119-120 (0,086 га); 120-121 (0,086 га); 121-122 (0,086 га); 123-124 (0,086 га); 124-125 (0,086 га); 125-126 (0,086 га); 126-127 (0,086 га); 127-128 (0,086 га); 128-129 (0,086 га) ; 130-131 (0,086 га); 131-132 (0,086 га); 132-133 (0,086 га); 133-134 (0,086 га); 134-135 (0,086 га); 135-136 (0,086 га); 136-137 (0,086 га); 137-138 (0,086 га); 185-186 (0,11 га); 186-187 (0,11 га); 214-215 (0,168 га); 215-216 (0,168 га); 216-217 (0,057 га); 217-218 (0,057 га); 225-226 (0,12 га); 239-240 (0,09); 242-243 (0,107 га). | 3.6915 | мульчирование, сжигание | январь | июнь | 2.135 | 3 | 5 | 1 | Администрация, школа, детский сад | филиал ОАО "МРСК Центра" - "Липецкэнеро" | Усманский | ВЛ-10кВ "Куриловка" от ПС 35/10кВ "Фёдоровка" | 10 | VS010-0006433 | 53-54 (0,155 га); 54-55 (0,155 га); 55-56 (0,155 га); 56-57 (0,155 га); 114-115 (0,086 га); 115-116 (0,086 га); 116-117 (0,086 га); 117-118 (0,086 га); 118-119 0,086 га); 119-120 (0,086 га); 120-121 (0,086 га); 121-122 (0,086 га); 123-124 (0,086 га); 124-125 (0,086 га); 125-126 (0,086 га); 126-127 (0,086 га); 127-128 (0,086 га); 128-129 (0,086 га) ; 130-131 (0,086 га); 131-132 (0,086 га); 132-133 (0,086 га); 133-134 (0,086 га); 134-135 (0,086 га); 135-136 (0,086 га); 136-137 (0,086 га); 137-138 (0,086 га); 185-186 (0,11 га); 186-187 (0,11 га); 214-215 (0,168 га); 215-216 (0,168 га); 216-217 (0,057 га); 217-218 (0,057 га); 225-226 (0,12 га); 239-240 (0,09); 242-243 (0,107 га). | 3.6915 | мульчирование, сжигание | январь | июнь | 2.135 | 3 | 5 | 1 | Администрация, школа, детский сад | филиал ОАО "МРСК Центра" - "Липецкэнеро" | Усманский | ВЛ-10кВ "Куриловка" от ПС 35/10кВ "Фёдоровка" | 10 | VS010-0006433 | 53-54 (0,155 га); 54-55 (0,155 га); 55-56 (0,155 га); 56-57 (0,155 га); 114-115 (0,086 га); 115-116 (0,086 га); 116-117 (0,086 га); 117-118 (0,086 га); 118-119 0,086 га); 119-120 (0,086 га); 120-121 (0,086 га); 121-122 (0,086 га); 123-124 (0,086 га); 124-125 (0,086 га); 125-126 (0,086 га); 126-127 (0,086 га); 127-128 (0,086 га); 128-129 (0,086 га) ; 130-131 (0,086 га); 131-132 (0,086 га); 132-133 (0,086 га); 133-134 (0,086 га); 134-135 (0,086 га); 135-136 (0,086 га); 136-137 (0,086 га); 137-138 (0,086 га); 185-186 (0,11 га); 186-187 (0,11 га); 214-215 (0,168 га); 215-216 (0,168 га); 216-217 (0,057 га); 217-218 (0,057 га); 225-226 (0,12 га); 239-240 (0,09); 242-243 (0,107 га). | 3.6915 | мульчирование, сжигание | январь | июнь | 2.135 | 3 | 5 | 1 | Администрация, школа, детский сад | филиал ОАО "МРСК Центра" - "Липецкэнеро" | Усманский | ВЛ-10кВ "Куриловка" от ПС 35/10кВ "Фёдоровка" | 10 | VS010-0006433 | 53-54 (0,155 га); 54-55 (0,155 га); 55-56 (0,155 га); 56-57 (0,155 га); 114-115 (0,086 га); 115-116 (0,086 га); 116-117 (0,086 га); 117-118 (0,086 га); 118-119 0,086 га); 119-120 (0,086 га); 120-121 (0,086 га); 121-122 (0,086 га); 123-124 (0,086 га); 124-125 (0,086 га); 125-126 (0,086 га); 126-127 (0,086 га); 127-128 (0,086 га); 128-129 (0,086 га) ; 130-131 (0,086 га); 131-132 (0,086 га); 132-133 (0,086 га); 133-134 (0,086 га); 134-135 (0,086 га); 135-136 (0,086 га); 136-137 (0,086 га); 137-138 (0,086 га); 185-186 (0,11 га); 186-187 (0,11 га); 214-215 (0,168 га); 215-216 (0,168 га); 216-217 (0,057 га); 217-218 (0,057 га); 225-226 (0,12 га); 239-240 (0,09); 242-243 (0,107 га). | 3.6915 | мульчирование, сжигание | январь | июнь | 2.135 | 3 | 5 | 1 | Администрация, школа, детский сад | филиал ОАО "МРСК Центра" - "Липецкэнеро" | Усманский | ВЛ-10кВ "Куриловка" от ПС 35/10кВ "Фёдоровка" | 10 | VS010-0006433 | 53-54 (0,155 га); 54-55 (0,155 га); 55-56 (0,155 га); 56-57 (0,155 га); 114-115 (0,086 га); 115-116 (0,086 га); 116-117 (0,086 га); 117-118 (0,086 га); 118-119 0,086 га); 119-120 (0,086 га); 120-121 (0,086 га); 121-122 (0,086 га); 123-124 (0,086 га); 124-125 (0,086 га); 125-126 (0,086 га); 126-127 (0,086 га); 127-128 (0,086 га); 128-129 (0,086 га) ; 130-131 (0,086 га); 131-132 (0,086 га); 132-133 (0,086 га); 133-134 (0,086 га); 134-135 (0,086 га); 135-136 (0,086 га); 136-137 (0,086 га); 137-138 (0,086 га); 185-186 (0,11 га); 186-187 (0,11 га); 214-215 (0,168 га); 215-216 (0,168 га); 216-217 (0,057 га); 217-218 (0,057 га); 225-226 (0,12 га); 239-240 (0,09); 242-243 (0,107 га). | 3.6915 | мульчирование, сжигание | январь | июнь | 2.135 | 3 | 5 | 1 | Администрация, школа, детский сад | филиал ОАО "МРСК Центра" - "Липецкэнеро" | Усманский | ВЛ-10кВ "Куриловка" от ПС 35/10кВ "Фёдоровка" | 10 | VS010-0006433 | 53-54 (0,155 га); 54-55 (0,155 га); 55-56 (0,155 га); 56-57 (0,155 га); 114-115 (0,086 га); 115-116 (0,086 га); 116-117 (0,086 га); 117-118 (0,086 га); 118-119 0,086 га); 119-120 (0,086 га); 120-121 (0,086 га); 121-122 (0,086 га); 123-124 (0,086 га); 124-125 (0,086 га); 125-126 (0,086 га); 126-127 (0,086 га); 127-128 (0,086 га); 128-129 (0,086 га) ; 130-131 (0,086 га); 131-132 (0,086 га); 132-133 (0,086 га); 133-134 (0,086 га); 134-135 (0,086 га); 135-136 (0,086 га); 136-137 (0,086 га); 137-138 (0,086 га); 185-186 (0,11 га); 186-187 (0,11 га); 214-215 (0,168 га); 215-216 (0,168 га); 216-217 (0,057 га); 217-218 (0,057 га); 225-226 (0,12 га); 239-240 (0,09); 242-243 (0,107 га). | 3.6915 | мульчирование, сжигание | январь | июнь | 2.135 | 3 | 5 | 1 | Администрация, школа, детский сад | филиал ОАО "МРСК Центра" - "Липецкэнеро" | Усманский | ВЛ-10кВ "Куриловка" от ПС 35/10кВ "Фёдоровка" | 10 | VS010-0006433 | 53-54 (0,155 га); 54-55 (0,155 га); 55-56 (0,155 га); 56-57 (0,155 га); 114-115 (0,086 га); 115-116 (0,086 га); 116-117 (0,086 га); 117-118 (0,086 га); 118-119 0,086 га); 119-120 (0,086 га); 120-121 (0,086 га); 121-122 (0,086 га); 123-124 (0,086 га); 124-125 (0,086 га); 125-126 (0,086 га); 126-127 (0,086 га); 127-128 (0,086 га); 128-129 (0,086 га) ; 130-131 (0,086 га); 131-132 (0,086 га); 132-133 (0,086 га); 133-134 (0,086 га); 134-135 (0,086 га); 135-136 (0,086 га); 136-137 (0,086 га); 137-138 (0,086 га); 185-186 (0,11 га); 186-187 (0,11 га); 214-215 (0,168 га); 215-216 (0,168 га); 216-217 (0,057 га); 217-218 (0,057 га); 225-226 (0,12 га); 239-240 (0,09); 242-243 (0,107 га). | 3.6915 | мульчирование, сжигание | январь | июнь | 2.135 | 3 | 5 | 1 | Администрация, школа, детский сад | филиал ОАО "МРСК Центра" - "Липецкэнеро" | Усманский | ВЛ-10кВ "Куриловка" от ПС 35/10кВ "Фёдоровка" | 10 | VS010-0006433 | 53-54 (0,155 га); 54-55 (0,155 га); 55-56 (0,155 га); 56-57 (0,155 га); 114-115 (0,086 га); 115-116 (0,086 га); 116-117 (0,086 га); 117-118 (0,086 га); 118-119 0,086 га); 119-120 (0,086 га); 120-121 (0,086 га); 121-122 (0,086 га); 123-124 (0,086 га); 124-125 (0,086 га); 125-126 (0,086 га); 126-127 (0,086 га); 127-128 (0,086 га); 128-129 (0,086 га) ; 130-131 (0,086 га); 131-132 (0,086 га); 132-133 (0,086 га); 133-134 (0,086 га); 134-135 (0,086 га); 135-136 (0,086 га); 136-137 (0,086 га); 137-138 (0,086 га); 185-186 (0,11 га); 186-187 (0,11 га); 214-215 (0,168 га); 215-216 (0,168 га); 216-217 (0,057 га); 217-218 (0,057 га); 225-226 (0,12 га); 239-240 (0,09); 242-243 (0,107 га). | 3.6915 | мульчирование, сжигание | январь | июнь | 2.135 | 3 | 5 | 1 | Администрация, школа, детский сад | филиал ОАО "МРСК Центра" - "Липецкэнеро" | Усманский | ВЛ-10кВ "Куриловка" от ПС 35/10кВ "Фёдоровка" | 10 | VS010-0006433 | 53-54 (0,155 га); 54-55 (0,155 га); 55-56 (0,155 га); 56-57 (0,155 га); 114-115 (0,086 га); 115-116 (0,086 га); 116-117 (0,086 га); 117-118 (0,086 га); 118-119 0,086 га); 119-120 (0,086 га); 120-121 (0,086 га); 121-122 (0,086 га); 123-124 (0,086 га); 124-125 (0,086 га); 125-126 (0,086 га); 126-127 (0,086 га); 127-128 (0,086 га); 128-129 (0,086 га) ; 130-131 (0,086 га); 131-132 (0,086 га); 132-133 (0,086 га); 133-134 (0,086 га); 134-135 (0,086 га); 135-136 (0,086 га); 136-137 (0,086 га); 137-138 (0,086 га); 185-186 (0,11 га); 186-187 (0,11 га); 214-215 (0,168 га); 215-216 (0,168 га); 216-217 (0,057 га); 217-218 (0,057 га); 225-226 (0,12 га); 239-240 (0,09); 242-243 (0,107 га). | 3.6915 | мульчирование, сжигание | январь | июнь | 2.135 | 3 | 5 | 1 | Администрация, школа, детский сад | филиал ОАО "МРСК Центра" - "Липецкэнеро" | Усманский | ВЛ-10кВ "Куриловка" от ПС 35/10кВ "Фёдоровка" | 10 | VS010-0006433 | 53-54 (0,155 га); 54-55 (0,155 га); 55-56 (0,155 га); 56-57 (0,155 га); 114-115 (0,086 га); 115-116 (0,086 га); 116-117 (0,086 га); 117-118 (0,086 га); 118-119 0,086 га); 119-120 (0,086 га); 120-121 (0,086 га); 121-122 (0,086 га); 123-124 (0,086 га); 124-125 (0,086 га); 125-126 (0,086 га); 126-127 (0,086 га); 127-128 (0,086 га); 128-129 (0,086 га) ; 130-131 (0,086 га); 131-132 (0,086 га); 132-133 (0,086 га); 133-134 (0,086 га); 134-135 (0,086 га); 135-136 (0,086 га); 136-137 (0,086 га); 137-138 (0,086 га); 185-186 (0,11 га); 186-187 (0,11 га); 214-215 (0,168 га); 215-216 (0,168 га); 216-217 (0,057 га); 217-218 (0,057 га); 225-226 (0,12 га); 239-240 (0,09); 242-243 (0,107 га). | 3.6915 | мульчирование, сжигание | январь | июнь | 2.135 | 3 | 5 | 1 | Администрация, школа, детский сад | филиал ОАО "МРСК Центра" - "Липецкэнеро" | Усманский | ВЛ-10кВ "Куриловка" от ПС 35/10кВ "Фёдоровка" | 10 | VS010-0006433 | 53-54 (0,155 га); 54-55 (0,155 га); 55-56 (0,155 га); 56-57 (0,155 га); 114-115 (0,086 га); 115-116 (0,086 га); 116-117 (0,086 га); 117-118 (0,086 га); 118-119 0,086 га); 119-120 (0,086 га); 120-121 (0,086 га); 121-122 (0,086 га); 123-124 (0,086 га); 124-125 (0,086 га); 125-126 (0,086 га); 126-127 (0,086 га); 127-128 (0,086 га); 128-129 (0,086 га) ; 130-131 (0,086 га); 131-132 (0,086 га); 132-133 (0,086 га); 133-134 (0,086 га); 134-135 (0,086 га); 135-136 (0,086 га); 136-137 (0,086 га); 137-138 (0,086 га); 185-186 (0,11 га); 186-187 (0,11 га); 214-215 (0,168 га); 215-216 (0,168 га); 216-217 (0,057 га); 217-218 (0,057 га); 225-226 (0,12 га); 239-240 (0,09); 242-243 (0,107 га). | 3.6915 | мульчирование, сжигание | январь | июнь | 2.135 | 3 | 5 | 1 | Администрация, школа, детский сад | филиал ОАО "МРСК Центра" - "Липецкэнеро" | Усманский | ВЛ-10кВ "Куриловка" от ПС 35/10кВ "Фёдоровка" | 10 | VS010-0006433 | 53-54 (0,155 га); 54-55 (0,155 га); 55-56 (0,155 га); 56-57 (0,155 га); 114-115 (0,086 га); 115-116 (0,086 га); 116-117 (0,086 га); 117-118 (0,086 га); 118-119 0,086 га); 119-120 (0,086 га); 120-121 (0,086 га); 121-122 (0,086 га); 123-124 (0,086 га); 124-125 (0,086 га); 125-126 (0,086 га); 126-127 (0,086 га); 127-128 (0,086 га); 128-129 (0,086 га) ; 130-131 (0,086 га); 131-132 (0,086 га); 132-133 (0,086 га); 133-134 (0,086 га); 134-135 (0,086 га); 135-136 (0,086 га); 136-137 (0,086 га); 137-138 (0,086 га); 185-186 (0,11 га); 186-187 (0,11 га); 214-215 (0,168 га); 215-216 (0,168 га); 216-217 (0,057 га); 217-218 (0,057 га); 225-226 (0,12 га); 239-240 (0,09); 242-243 (0,107 га). | 3.6915 | мульчирование, сжигание | январь | июнь | 2.135 | 3 | 5 | 1 | Администрация, школа, детский сад | филиал ОАО "МРСК Центра" - "Липецкэнеро" | Усманский | ВЛ-10кВ "Куриловка" от ПС 35/10кВ "Фёдоровка" | 10 | VS010-0006433 | 53-54 (0,155 га); 54-55 (0,155 га); 55-56 (0,155 га); 56-57 (0,155 га); 114-115 (0,086 га); 115-116 (0,086 га); 116-117 (0,086 га); 117-118 (0,086 га); 118-119 0,086 га); 119-120 (0,086 га); 120-121 (0,086 га); 121-122 (0,086 га); 123-124 (0,086 га); 124-125 (0,086 га); 125-126 (0,086 га); 126-127 (0,086 га); 127-128 (0,086 га); 128-129 (0,086 га) ; 130-131 (0,086 га); 131-132 (0,086 га); 132-133 (0,086 га); 133-134 (0,086 га); 134-135 (0,086 га); 135-136 (0,086 га); 136-137 (0,086 га); 137-138 (0,086 га); 185-186 (0,11 га); 186-187 (0,11 га); 214-215 (0,168 га); 215-216 (0,168 га); 216-217 (0,057 га); 217-218 (0,057 га); 225-226 (0,12 га); 239-240 (0,09); 242-243 (0,107 га). | 3.6915 | мульчирование, сжигание | январь | июнь | 2.135 | 3 | 5 | 1 | Администрация, школа, детский сад | филиал ОАО "МРСК Центра" - "Липецкэнеро" | Усманский | ВЛ-10кВ "Куриловка" от ПС 35/10кВ "Фёдоровка" | 10 | VS010-0006433 | 53-54 (0,155 га); 54-55 (0,155 га); 55-56 (0,155 га); 56-57 (0,155 га); 114-115 (0,086 га); 115-116 (0,086 га); 116-117 (0,086 га); 117-118 (0,086 га); 118-119 0,086 га); 119-120 (0,086 га); 120-121 (0,086 га); 121-122 (0,086 га); 123-124 (0,086 га); 124-125 (0,086 га); 125-126 (0,086 га); 126-127 (0,086 га); 127-128 (0,086 га); 128-129 (0,086 га) ; 130-131 (0,086 га); 131-132 (0,086 га); 132-133 (0,086 га); 133-134 (0,086 га); 134-135 (0,086 га); 135-136 (0,086 га); 136-137 (0,086 га); 137-138 (0,086 га); 185-186 (0,11 га); 186-187 (0,11 га); 214-215 (0,168 га); 215-216 (0,168 га); 216-217 (0,057 га); 217-218 (0,057 га); 225-226 (0,12 га); 239-240 (0,09); 242-243 (0,107 га). | 3.6915 | мульчирование, сжигание | январь | июнь | 2.135 | 3 | 5 | 1 | Администрация, школа, детский сад | филиал ОАО "МРСК Центра" - "Липецкэнеро" | Усманский | ВЛ-10кВ "Куриловка" от ПС 35/10кВ "Фёдоровка" | 10 | VS010-0006433 | 53-54 (0,155 га); 54-55 (0,155 га); 55-56 (0,155 га); 56-57 (0,155 га); 114-115 (0,086 га); 115-116 (0,086 га); 116-117 (0,086 га); 117-118 (0,086 га); 118-119 0,086 га); 119-120 (0,086 га); 120-121 (0,086 га); 121-122 (0,086 га); 123-124 (0,086 га); 124-125 (0,086 га); 125-126 (0,086 га); 126-127 (0,086 га); 127-128 (0,086 га); 128-129 (0,086 га) ; 130-131 (0,086 га); 131-132 (0,086 га); 132-133 (0,086 га); 133-134 (0,086 га); 134-135 (0,086 га); 135-136 (0,086 га); 136-137 (0,086 га); 137-138 (0,086 га); 185-186 (0,11 га); 186-187 (0,11 га); 214-215 (0,168 га); 215-216 (0,168 га); 216-217 (0,057 га); 217-218 (0,057 га); 225-226 (0,12 га); 239-240 (0,09); 242-243 (0,107 га). | 3.6915 | мульчирование, сжигание | январь | июнь | 2.135 | 3 | 5 | 1 | Администрация, школа, детский сад | филиал ОАО "МРСК Центра" - "Липецкэнеро" | Усманский | ВЛ-10кВ "Куриловка" от ПС 35/10кВ "Фёдоровка" | 10 | VS010-0006433 | 53-54 (0,155 га); 54-55 (0,155 га); 55-56 (0,155 га); 56-57 (0,155 га); 114-115 (0,086 га); 115-116 (0,086 га); 116-117 (0,086 га); 117-118 (0,086 га); 118-119 0,086 га); 119-120 (0,086 га); 120-121 (0,086 га); 121-122 (0,086 га); 123-124 (0,086 га); 124-125 (0,086 га); 125-126 (0,086 га); 126-127 (0,086 га); 127-128 (0,086 га); 128-129 (0,086 га) ; 130-131 (0,086 га); 131-132 (0,086 га); 132-133 (0,086 га); 133-134 (0,086 га); 134-135 (0,086 га); 135-136 (0,086 га); 136-137 (0,086 га); 137-138 (0,086 га); 185-186 (0,11 га); 186-187 (0,11 га); 214-215 (0,168 га); 215-216 (0,168 га); 216-217 (0,057 га); 217-218 (0,057 га); 225-226 (0,12 га); 239-240 (0,09); 242-243 (0,107 га). | 3.6915 | мульчирование, сжигание | январь | июнь | 2.135 | 3 | 5 | 1 | Администрация, школа, детский сад | филиал ОАО "МРСК Центра" - "Липецкэнеро" | Усманский | ВЛ-10кВ "Куриловка" от ПС 35/10кВ "Фёдоровка" | 10 | VS010-0006433 | 53-54 (0,155 га); 54-55 (0,155 га); 55-56 (0,155 га); 56-57 (0,155 га); 114-115 (0,086 га); 115-116 (0,086 га); 116-117 (0,086 га); 117-118 (0,086 га); 118-119 0,086 га); 119-120 (0,086 га); 120-121 (0,086 га); 121-122 (0,086 га); 123-124 (0,086 га); 124-125 (0,086 га); 125-126 (0,086 га); 126-127 (0,086 га); 127-128 (0,086 га); 128-129 (0,086 га) ; 130-131 (0,086 га); 131-132 (0,086 га); 132-133 (0,086 га); 133-134 (0,086 га); 134-135 (0,086 га); 135-136 (0,086 га); 136-137 (0,086 га); 137-138 (0,086 га); 185-186 (0,11 га); 186-187 (0,11 га); 214-215 (0,168 га); 215-216 (0,168 га); 216-217 (0,057 га); 217-218 (0,057 га); 225-226 (0,12 га); 239-240 (0,09); 242-243 (0,107 га). | 3.6915 | мульчирование, сжигание | январь | июнь | 2.135 | 3 | 5 | 1 | Администрация, школа, детский сад | филиал ОАО "МРСК Центра" - "Липецкэнеро" | Усманский | ВЛ-10кВ "Куриловка" от ПС 35/10кВ "Фёдоровка" | 10 | VS010-0006433 | 53-54 (0,155 га); 54-55 (0,155 га); 55-56 (0,155 га); 56-57 (0,155 га); 114-115 (0,086 га); 115-116 (0,086 га); 116-117 (0,086 га); 117-118 (0,086 га); 118-119 0,086 га); 119-120 (0,086 га); 120-121 (0,086 га); 121-122 (0,086 га); 123-124 (0,086 га); 124-125 (0,086 га); 125-126 (0,086 га); 126-127 (0,086 га); 127-128 (0,086 га); 128-129 (0,086 га) ; 130-131 (0,086 га); 131-132 (0,086 га); 132-133 (0,086 га); 133-134 (0,086 га); 134-135 (0,086 га); 135-136 (0,086 га); 136-137 (0,086 га); 137-138 (0,086 га); 185-186 (0,11 га); 186-187 (0,11 га); 214-215 (0,168 га); 215-216 (0,168 га); 216-217 (0,057 га); 217-218 (0,057 га); 225-226 (0,12 га); 239-240 (0,09); 242-243 (0,107 га). | 3.6915 | мульчирование, сжигание | январь | июнь | 2.135 | 3 | 5 | 1 | Администрация, школа, детский сад | филиал ОАО "МРСК Центра" - "Липецкэнеро" | Усманский | ВЛ-10кВ "Куриловка" от ПС 35/10кВ "Фёдоровка" | 10 | VS010-0006433 | 53-54 (0,155 га); 54-55 (0,155 га); 55-56 (0,155 га); 56-57 (0,155 га); 114-115 (0,086 га); 115-116 (0,086 га); 116-117 (0,086 га); 117-118 (0,086 га); 118-119 0,086 га); 119-120 (0,086 га); 120-121 (0,086 га); 121-122 (0,086 га); 123-124 (0,086 га); 124-125 (0,086 га); 125-126 (0,086 га); 126-127 (0,086 га); 127-128 (0,086 га); 128-129 (0,086 га) ; 130-131 (0,086 га); 131-132 (0,086 га); 132-133 (0,086 га); 133-134 (0,086 га); 134-135 (0,086 га); 135-136 (0,086 га); 136-137 (0,086 га); 137-138 (0,086 га); 185-186 (0,11 га); 186-187 (0,11 га); 214-215 (0,168 га); 215-216 (0,168 га); 216-217 (0,057 га); 217-218 (0,057 га); 225-226 (0,12 га); 239-240 (0,09); 242-243 (0,107 га). | 3.6915 | мульчирование, сжигание | январь | июнь | 2.135 | 3 | 5 | 1 | Администрация, школа, детский сад | филиал ОАО "МРСК Центра" - "Липецкэнеро" | Усманский | ВЛ-10кВ "Куриловка" от ПС 35/10кВ "Фёдоровка" | 10 | VS010-0006433 | 53-54 (0,155 га); 54-55 (0,155 га); 55-56 (0,155 га); 56-57 (0,155 га); 114-115 (0,086 га); 115-116 (0,086 га); 116-117 (0,086 га); 117-118 (0,086 га); 118-119 0,086 га); 119-120 (0,086 га); 120-121 (0,086 га); 121-122 (0,086 га); 123-124 (0,086 га); 124-125 (0,086 га); 125-126 (0,086 га); 126-127 (0,086 га); 127-128 (0,086 га); 128-129 (0,086 га) ; 130-131 (0,086 га); 131-132 (0,086 га); 132-133 (0,086 га); 133-134 (0,086 га); 134-135 (0,086 га); 135-136 (0,086 га); 136-137 (0,086 га); 137-138 (0,086 га); 185-186 (0,11 га); 186-187 (0,11 га); 214-215 (0,168 га); 215-216 (0,168 га); 216-217 (0,057 га); 217-218 (0,057 га); 225-226 (0,12 га); 239-240 (0,09); 242-243 (0,107 га). | 3.6915 | мульчирование, сжигание | январь | июнь | 2.135 | 3 | 5 | 1 | Администрация, школа, детский сад | филиал ОАО "МРСК Центра" - "Липецкэнеро" | Усманский | ВЛ-10кВ "Куриловка" от ПС 35/10кВ "Фёдоровка" | 10 | VS010-0006433 | 53-54 (0,155 га); 54-55 (0,155 га); 55-56 (0,155 га); 56-57 (0,155 га); 114-115 (0,086 га); 115-116 (0,086 га); 116-117 (0,086 га); 117-118 (0,086 га); 118-119 0,086 га); 119-120 (0,086 га); 120-121 (0,086 га); 121-122 (0,086 га); 123-124 (0,086 га); 124-125 (0,086 га); 125-126 (0,086 га); 126-127 (0,086 га); 127-128 (0,086 га); 128-129 (0,086 га) ; 130-131 (0,086 га); 131-132 (0,086 га); 132-133 (0,086 га); 133-134 (0,086 га); 134-135 (0,086 га); 135-136 (0,086 га); 136-137 (0,086 га); 137-138 (0,086 га); 185-186 (0,11 га); 186-187 (0,11 га); 214-215 (0,168 га); 215-216 (0,168 га); 216-217 (0,057 га); 217-218 (0,057 га); 225-226 (0,12 га); 239-240 (0,09); 242-243 (0,107 га). | 3.6915 | мульчирование, сжигание | январь | июнь | 2.135 | 3 | 5 | 1 | Администрация, школа, детский сад | филиал ОАО "МРСК Центра" - "Липецкэнеро" | Усманский | ВЛ-10кВ "Куриловка" от ПС 35/10кВ "Фёдоровка" | 10 | VS010-0006433 | 53-54 (0,155 га); 54-55 (0,155 га); 55-56 (0,155 га); 56-57 (0,155 га); 114-115 (0,086 га); 115-116 (0,086 га); 116-117 (0,086 га); 117-118 (0,086 га); 118-119 0,086 га); 119-120 (0,086 га); 120-121 (0,086 га); 121-122 (0,086 га); 123-124 (0,086 га); 124-125 (0,086 га); 125-126 (0,086 га); 126-127 (0,086 га); 127-128 (0,086 га); 128-129 (0,086 га) ; 130-131 (0,086 га); 131-132 (0,086 га); 132-133 (0,086 га); 133-134 (0,086 га); 134-135 (0,086 га); 135-136 (0,086 га); 136-137 (0,086 га); 137-138 (0,086 га); 185-186 (0,11 га); 186-187 (0,11 га); 214-215 (0,168 га); 215-216 (0,168 га); 216-217 (0,057 га); 217-218 (0,057 га); 225-226 (0,12 га); 239-240 (0,09); 242-243 (0,107 га). | 3.6915 | мульчирование, сжигание | январь | июнь | 2.135 | 3 | 5 | 1 | Администрация, школа, детский сад | филиал ОАО "МРСК Центра" - "Липецкэнеро" | Усманский | ВЛ-10кВ "Куриловка" от ПС 35/10кВ "Фёдоровка" | 10 | VS010-0006433 | 53-54 (0,155 га); 54-55 (0,155 га); 55-56 (0,155 га); 56-57 (0,155 га); 114-115 (0,086 га); 115-116 (0,086 га); 116-117 (0,086 га); 117-118 (0,086 га); 118-119 0,086 га); 119-120 (0,086 га); 120-121 (0,086 га); 121-122 (0,086 га); 123-124 (0,086 га); 124-125 (0,086 га); 125-126 (0,086 га); 126-127 (0,086 га); 127-128 (0,086 га); 128-129 (0,086 га) ; 130-131 (0,086 га); 131-132 (0,086 га); 132-133 (0,086 га); 133-134 (0,086 га); 134-135 (0,086 га); 135-136 (0,086 га); 136-137 (0,086 га); 137-138 (0,086 га); 185-186 (0,11 га); 186-187 (0,11 га); 214-215 (0,168 га); 215-216 (0,168 га); 216-217 (0,057 га); 217-218 (0,057 га); 225-226 (0,12 га); 239-240 (0,09); 242-243 (0,107 га). | 3.6915 | мульчирование, сжигание | январь | июнь | 2.135 | 3 | 5 | 1 | Администрация, школа, детский сад | филиал ОАО "МРСК Центра" - "Липецкэнеро" | Усманский | ВЛ-10кВ "Куриловка" от ПС 35/10кВ "Фёдоровка" | 10 | VS010-0006433 | 53-54 (0,155 га); 54-55 (0,155 га); 55-56 (0,155 га); 56-57 (0,155 га); 114-115 (0,086 га); 115-116 (0,086 га); 116-117 (0,086 га); 117-118 (0,086 га); 118-119 0,086 га); 119-120 (0,086 га); 120-121 (0,086 га); 121-122 (0,086 га); 123-124 (0,086 га); 124-125 (0,086 га); 125-126 (0,086 га); 126-127 (0,086 га); 127-128 (0,086 га); 128-129 (0,086 га) ; 130-131 (0,086 га); 131-132 (0,086 га); 132-133 (0,086 га); 133-134 (0,086 га); 134-135 (0,086 га); 135-136 (0,086 га); 136-137 (0,086 га); 137-138 (0,086 га); 185-186 (0,11 га); 186-187 (0,11 га); 214-215 (0,168 га); 215-216 (0,168 га); 216-217 (0,057 га); 217-218 (0,057 га); 225-226 (0,12 га); 239-240 (0,09); 242-243 (0,107 га). | 3.6915 | мульчирование, сжигание | январь | июнь | 2.135 | 3 | 5 | 1 | Администрация, школа, детский сад | филиал ОАО "МРСК Центра" - "Липецкэнеро" | Усманский | ВЛ-10кВ "Куриловка" от ПС 35/10кВ "Фёдоровка" | 10 | VS010-0006433 | 53-54 (0,155 га); 54-55 (0,155 га); 55-56 (0,155 га); 56-57 (0,155 га); 114-115 (0,086 га); 115-116 (0,086 га); 116-117 (0,086 га); 117-118 (0,086 га); 118-119 0,086 га); 119-120 (0,086 га); 120-121 (0,086 га); 121-122 (0,086 га); 123-124 (0,086 га); 124-125 (0,086 га); 125-126 (0,086 га); 126-127 (0,086 га); 127-128 (0,086 га); 128-129 (0,086 га) ; 130-131 (0,086 га); 131-132 (0,086 га); 132-133 (0,086 га); 133-134 (0,086 га); 134-135 (0,086 га); 135-136 (0,086 га); 136-137 (0,086 га); 137-138 (0,086 га); 185-186 (0,11 га); 186-187 (0,11 га); 214-215 (0,168 га); 215-216 (0,168 га); 216-217 (0,057 га); 217-218 (0,057 га); 225-226 (0,12 га); 239-240 (0,09); 242-243 (0,107 га). | 3.6915 | мульчирование, сжигание | январь | июнь | 2.135 | 3 | 5 | 1 | Администрация, школа, детский сад | филиал ОАО "МРСК Центра" - "Липецкэнеро" | Усманский | ВЛ-10кВ "Куриловка" от ПС 35/10кВ "Фёдоровка" | 10 | VS010-0006433 | 53-54 (0,155 га); 54-55 (0,155 га); 55-56 (0,155 га); 56-57 (0,155 га); 114-115 (0,086 га); 115-116 (0,086 га); 116-117 (0,086 га); 117-118 (0,086 га); 118-119 0,086 га); 119-120 (0,086 га); 120-121 (0,086 га); 121-122 (0,086 га); 123-124 (0,086 га); 124-125 (0,086 га); 125-126 (0,086 га); 126-127 (0,086 га); 127-128 (0,086 га); 128-129 (0,086 га) ; 130-131 (0,086 га); 131-132 (0,086 га); 132-133 (0,086 га); 133-134 (0,086 га); 134-135 (0,086 га); 135-136 (0,086 га); 136-137 (0,086 га); 137-138 (0,086 га); 185-186 (0,11 га); 186-187 (0,11 га); 214-215 (0,168 га); 215-216 (0,168 га); 216-217 (0,057 га); 217-218 (0,057 га); 225-226 (0,12 га); 239-240 (0,09); 242-243 (0,107 га). | 3.6915 | мульчирование, сжигание | январь | июнь | 2.135 | 3 | 5 | 1 | Администрация, школа, детский сад | филиал ОАО "МРСК Центра" - "Липецкэнеро" | Усманский | ВЛ-10кВ "Куриловка" от ПС 35/10кВ "Фёдоровка" | 10 | VS010-0006433 | 53-54 (0,155 га); 54-55 (0,155 га); 55-56 (0,155 га); 56-57 (0,155 га); 114-115 (0,086 га); 115-116 (0,086 га); 116-117 (0,086 га); 117-118 (0,086 га); 118-119 0,086 га); 119-120 (0,086 га); 120-121 (0,086 га); 121-122 (0,086 га); 123-124 (0,086 га); 124-125 (0,086 га); 125-126 (0,086 га); 126-127 (0,086 га); 127-128 (0,086 га); 128-129 (0,086 га) ; 130-131 (0,086 га); 131-132 (0,086 га); 132-133 (0,086 га); 133-134 (0,086 га); 134-135 (0,086 га); 135-136 (0,086 га); 136-137 (0,086 га); 137-138 (0,086 га); 185-186 (0,11 га); 186-187 (0,11 га); 214-215 (0,168 га); 215-216 (0,168 га); 216-217 (0,057 га); 217-218 (0,057 га); 225-226 (0,12 га); 239-240 (0,09); 242-243 (0,107 га). | 3.6915 | мульчирование, сжигание | январь | июнь | 2.135 | 3 | 5 | 1 | Администрация, школа, детский сад | филиал ОАО "МРСК Центра" - "Липецкэнеро" | Усманский | ВЛ-10кВ "Куриловка" от ПС 35/10кВ "Фёдоровка" | 10 | VS010-0006433 | 53-54 (0,155 га); 54-55 (0,155 га); 55-56 (0,155 га); 56-57 (0,155 га); 114-115 (0,086 га); 115-116 (0,086 га); 116-117 (0,086 га); 117-118 (0,086 га); 118-119 0,086 га); 119-120 (0,086 га); 120-121 (0,086 га); 121-122 (0,086 га); 123-124 (0,086 га); 124-125 (0,086 га); 125-126 (0,086 га); 126-127 (0,086 га); 127-128 (0,086 га); 128-129 (0,086 га) ; 130-131 (0,086 га); 131-132 (0,086 га); 132-133 (0,086 га); 133-134 (0,086 га); 134-135 (0,086 га); 135-136 (0,086 га); 136-137 (0,086 га); 137-138 (0,086 га); 185-186 (0,11 га); 186-187 (0,11 га); 214-215 (0,168 га); 215-216 (0,168 га); 216-217 (0,057 га); 217-218 (0,057 га); 225-226 (0,12 га); 239-240 (0,09); 242-243 (0,107 га). | 3.6915 | мульчирование, сжигание | январь | июнь | 2.135 | 3 | 5 | 1 | Администрация, школа, детский сад | филиал ОАО "МРСК Центра" - "Липецкэнеро" | Усманский | ВЛ-10кВ "Куриловка" от ПС 35/10кВ "Фёдоровка" | 10 | VS010-0006433 | 53-54 (0,155 га); 54-55 (0,155 га); 55-56 (0,155 га); 56-57 (0,155 га); 114-115 (0,086 га); 115-116 (0,086 га); 116-117 (0,086 га); 117-118 (0,086 га); 118-119 0,086 га); 119-120 (0,086 га); 120-121 (0,086 га); 121-122 (0,086 га); 123-124 (0,086 га); 124-125 (0,086 га); 125-126 (0,086 га); 126-127 (0,086 га); 127-128 (0,086 га); 128-129 (0,086 га) ; 130-131 (0,086 га); 131-132 (0,086 га); 132-133 (0,086 га); 133-134 (0,086 га); 134-135 (0,086 га); 135-136 (0,086 га); 136-137 (0,086 га); 137-138 (0,086 га); 185-186 (0,11 га); 186-187 (0,11 га); 214-215 (0,168 га); 215-216 (0,168 га); 216-217 (0,057 га); 217-218 (0,057 га); 225-226 (0,12 га); 239-240 (0,09); 242-243 (0,107 га). | 3.6915 | мульчирование, сжигание | январь | июнь | 2.135 | 3 | 5 | 1 | Администрация, школа, детский сад | филиал ОАО "МРСК Центра" - "Липецкэнеро" | Усманский | ВЛ-10кВ "Куриловка" от ПС 35/10кВ "Фёдоровка" | 10 | VS010-0006433 | 53-54 (0,155 га); 54-55 (0,155 га); 55-56 (0,155 га); 56-57 (0,155 га); 114-115 (0,086 га); 115-116 (0,086 га); 116-117 (0,086 га); 117-118 (0,086 га); 118-119 0,086 га); 119-120 (0,086 га); 120-121 (0,086 га); 121-122 (0,086 га); 123-124 (0,086 га); 124-125 (0,086 га); 125-126 (0,086 га); 126-127 (0,086 га); 127-128 (0,086 га); 128-129 (0,086 га) ; 130-131 (0,086 га); 131-132 (0,086 га); 132-133 (0,086 га); 133-134 (0,086 га); 134-135 (0,086 га); 135-136 (0,086 га); 136-137 (0,086 га); 137-138 (0,086 га); 185-186 (0,11 га); 186-187 (0,11 га); 214-215 (0,168 га); 215-216 (0,168 га); 216-217 (0,057 га); 217-218 (0,057 га); 225-226 (0,12 га); 239-240 (0,09); 242-243 (0,107 га). | 3.6915 | мульчирование, сжигание | январь | июнь | 2.135 | 3 | 5 | 1 | Администрация, школа, детский сад | филиал ОАО "МРСК Центра" - "Липецкэнеро" | Усманский | ВЛ-10кВ "Куриловка" от ПС 35/10кВ "Фёдоровка" | 10 | VS010-0006433 | 53-54 (0,155 га); 54-55 (0,155 га); 55-56 (0,155 га); 56-57 (0,155 га); 114-115 (0,086 га); 115-116 (0,086 га); 116-117 (0,086 га); 117-118 (0,086 га); 118-119 0,086 га); 119-120 (0,086 га); 120-121 (0,086 га); 121-122 (0,086 га); 123-124 (0,086 га); 124-125 (0,086 га); 125-126 (0,086 га); 126-127 (0,086 га); 127-128 (0,086 га); 128-129 (0,086 га) ; 130-131 (0,086 га); 131-132 (0,086 га); 132-133 (0,086 га); 133-134 (0,086 га); 134-135 (0,086 га); 135-136 (0,086 га); 136-137 (0,086 га); 137-138 (0,086 га); 185-186 (0,11 га); 186-187 (0,11 га); 214-215 (0,168 га); 215-216 (0,168 га); 216-217 (0,057 га); 217-218 (0,057 га); 225-226 (0,12 га); 239-240 (0,09); 242-243 (0,107 га). | 3.6915 | мульчирование, сжигание | январь | июнь | 2.135 | 3 | 5 | 1 | Администрация, школа, детский сад | филиал ОАО "МРСК Центра" - "Липецкэнеро" | Усманский | ВЛ-10кВ "Куриловка" от ПС 35/10кВ "Фёдоровка" | 10 | VS010-0006433 | 53-54 (0,155 га); 54-55 (0,155 га); 55-56 (0,155 га); 56-57 (0,155 га); 114-115 (0,086 га); 115-116 (0,086 га); 116-117 (0,086 га); 117-118 (0,086 га); 118-119 0,086 га); 119-120 (0,086 га); 120-121 (0,086 га); 121-122 (0,086 га); 123-124 (0,086 га); 124-125 (0,086 га); 125-126 (0,086 га); 126-127 (0,086 га); 127-128 (0,086 га); 128-129 (0,086 га) ; 130-131 (0,086 га); 131-132 (0,086 га); 132-133 (0,086 га); 133-134 (0,086 га); 134-135 (0,086 га); 135-136 (0,086 га); 136-137 (0,086 га); 137-138 (0,086 га); 185-186 (0,11 га); 186-187 (0,11 га); 214-215 (0,168 га); 215-216 (0,168 га); 216-217 (0,057 га); 217-218 (0,057 га); 225-226 (0,12 га); 239-240 (0,09); 242-243 (0,107 га). | 3.6915 | мульчирование, сжигание | январь | июнь | 2.135 | 3 | 5 | 1 | Администрация, школа, детский сад | филиал ОАО "МРСК Центра" - "Липецкэнеро" | Усманский | ВЛ-10кВ "Куриловка" от ПС 35/10кВ "Фёдоровка" | 10 | VS010-0006433 | 53-54 (0,155 га); 54-55 (0,155 га); 55-56 (0,155 га); 56-57 (0,155 га); 114-115 (0,086 га); 115-116 (0,086 га); 116-117 (0,086 га); 117-118 (0,086 га); 118-119 0,086 га); 119-120 (0,086 га); 120-121 (0,086 га); 121-122 (0,086 га); 123-124 (0,086 га); 124-125 (0,086 га); 125-126 (0,086 га); 126-127 (0,086 га); 127-128 (0,086 га); 128-129 (0,086 га) ; 130-131 (0,086 га); 131-132 (0,086 га); 132-133 (0,086 га); 133-134 (0,086 га); 134-135 (0,086 га); 135-136 (0,086 га); 136-137 (0,086 га); 137-138 (0,086 га); 185-186 (0,11 га); 186-187 (0,11 га); 214-215 (0,168 га); 215-216 (0,168 га); 216-217 (0,057 га); 217-218 (0,057 га); 225-226 (0,12 га); 239-240 (0,09); 242-243 (0,107 га). | 3.6915 | мульчирование, сжигание | январь | июнь | 2.135 | 3 | 5 | 1 | Администрация, школа, детский сад | филиал ОАО "МРСК Центра" - "Липецкэнеро" | Усманский | ВЛ-10кВ "Куриловка" от ПС 35/10кВ "Фёдоровка" | 10 | VS010-0006433 | 53-54 (0,155 га); 54-55 (0,155 га); 55-56 (0,155 га); 56-57 (0,155 га); 114-115 (0,086 га); 115-116 (0,086 га); 116-117 (0,086 га); 117-118 (0,086 га); 118-119 0,086 га); 119-120 (0,086 га); 120-121 (0,086 га); 121-122 (0,086 га); 123-124 (0,086 га); 124-125 (0,086 га); 125-126 (0,086 га); 126-127 (0,086 га); 127-128 (0,086 га); 128-129 (0,086 га) ; 130-131 (0,086 га); 131-132 (0,086 га); 132-133 (0,086 га); 133-134 (0,086 га); 134-135 (0,086 га); 135-136 (0,086 га); 136-137 (0,086 га); 137-138 (0,086 га); 185-186 (0,11 га); 186-187 (0,11 га); 214-215 (0,168 га); 215-216 (0,168 га); 216-217 (0,057 га); 217-218 (0,057 га); 225-226 (0,12 га); 239-240 (0,09); 242-243 (0,107 га). | 3.6915 | мульчирование, сжигание | январь | июнь | 2.135 | 3 | 5 | 1 | Администрация, школа, детский сад | филиал ОАО "МРСК Центра" - "Липецкэнеро" | Усманский | ВЛ-10кВ "Куриловка" от ПС 35/10кВ "Фёдоровка" | 10 | VS010-0006433 | 53-54 (0,155 га); 54-55 (0,155 га); 55-56 (0,155 га); 56-57 (0,155 га); 114-115 (0,086 га); 115-116 (0,086 га); 116-117 (0,086 га); 117-118 (0,086 га); 118-119 0,086 га); 119-120 (0,086 га); 120-121 (0,086 га); 121-122 (0,086 га); 123-124 (0,086 га); 124-125 (0,086 га); 125-126 (0,086 га); 126-127 (0,086 га); 127-128 (0,086 га); 128-129 (0,086 га) ; 130-131 (0,086 га); 131-132 (0,086 га); 132-133 (0,086 га); 133-134 (0,086 га); 134-135 (0,086 га); 135-136 (0,086 га); 136-137 (0,086 га); 137-138 (0,086 га); 185-186 (0,11 га); 186-187 (0,11 га); 214-215 (0,168 га); 215-216 (0,168 га); 216-217 (0,057 га); 217-218 (0,057 га); 225-226 (0,12 га); 239-240 (0,09); 242-243 (0,107 га). | 3.6915 | мульчирование, сжигание | январь | июнь | 2.135 | 3 | 5 | 1 | Администрация, школа, детский сад | филиал ОАО "МРСК Центра" - "Липецкэнеро" | Усманский | ВЛ-10кВ "Куриловка" от ПС 35/10кВ "Фёдоровка" | 10 | VS010-0006433 | 53-54 (0,155 га); 54-55 (0,155 га); 55-56 (0,155 га); 56-57 (0,155 га); 114-115 (0,086 га); 115-116 (0,086 га); 116-117 (0,086 га); 117-118 (0,086 га); 118-119 0,086 га); 119-120 (0,086 га); 120-121 (0,086 га); 121-122 (0,086 га); 123-124 (0,086 га); 124-125 (0,086 га); 125-126 (0,086 га); 126-127 (0,086 га); 127-128 (0,086 га); 128-129 (0,086 га) ; 130-131 (0,086 га); 131-132 (0,086 га); 132-133 (0,086 га); 133-134 (0,086 га); 134-135 (0,086 га); 135-136 (0,086 га); 136-137 (0,086 га); 137-138 (0,086 га); 185-186 (0,11 га); 186-187 (0,11 га); 214-215 (0,168 га); 215-216 (0,168 га); 216-217 (0,057 га); 217-218 (0,057 га); 225-226 (0,12 га); 239-240 (0,09); 242-243 (0,107 га). | 3.6915 | мульчирование, сжигание | январь | июнь | 2.135 | 3 | 5 | 1 | Администрация, школа, детский сад | филиал ОАО "МРСК Центра" - "Липецкэнеро" | Усманский | ВЛ-10кВ "Куриловка" от ПС 35/10кВ "Фёдоровка" | 10 | VS010-0006433 | 53-54 (0,155 га); 54-55 (0,155 га); 55-56 (0,155 га); 56-57 (0,155 га); 114-115 (0,086 га); 115-116 (0,086 га); 116-117 (0,086 га); 117-118 (0,086 га); 118-119 0,086 га); 119-120 (0,086 га); 120-121 (0,086 га); 121-122 (0,086 га); 123-124 (0,086 га); 124-125 (0,086 га); 125-126 (0,086 га); 126-127 (0,086 га); 127-128 (0,086 га); 128-129 (0,086 га) ; 130-131 (0,086 га); 131-132 (0,086 га); 132-133 (0,086 га); 133-134 (0,086 га); 134-135 (0,086 га); 135-136 (0,086 га); 136-137 (0,086 га); 137-138 (0,086 га); 185-186 (0,11 га); 186-187 (0,11 га); 214-215 (0,168 га); 215-216 (0,168 га); 216-217 (0,057 га); 217-218 (0,057 га); 225-226 (0,12 га); 239-240 (0,09); 242-243 (0,107 га). | 3.6915 | мульчирование, сжигание | январь | июнь | 2.135 | 3 | 5 | 1 | Администрация, школа, детский сад | филиал ОАО "МРСК Центра" - "Липецкэнеро" | Усманский | ВЛ-10кВ "Куриловка" от ПС 35/10кВ "Фёдоровка" | 10 | VS010-0006433 | 53-54 (0,155 га); 54-55 (0,155 га); 55-56 (0,155 га); 56-57 (0,155 га); 114-115 (0,086 га); 115-116 (0,086 га); 116-117 (0,086 га); 117-118 (0,086 га); 118-119 0,086 га); 119-120 (0,086 га); 120-121 (0,086 га); 121-122 (0,086 га); 123-124 (0,086 га); 124-125 (0,086 га); 125-126 (0,086 га); 126-127 (0,086 га); 127-128 (0,086 га); 128-129 (0,086 га) ; 130-131 (0,086 га); 131-132 (0,086 га); 132-133 (0,086 га); 133-134 (0,086 га); 134-135 (0,086 га); 135-136 (0,086 га); 136-137 (0,086 га); 137-138 (0,086 га); 185-186 (0,11 га); 186-187 (0,11 га); 214-215 (0,168 га); 215-216 (0,168 га); 216-217 (0,057 га); 217-218 (0,057 га); 225-226 (0,12 га); 239-240 (0,09); 242-243 (0,107 га). | 3.6915 | мульчирование, сжигание | январь | июнь | 2.135 | 3 | 5 | 1 | Администрация, школа, детский сад | филиал ОАО "МРСК Центра" - "Липецкэнеро" | Усманский | ВЛ-10кВ "Куриловка" от ПС 35/10кВ "Фёдоровка" | 10 | VS010-0006433 | 53-54 (0,155 га); 54-55 (0,155 га); 55-56 (0,155 га); 56-57 (0,155 га); 114-115 (0,086 га); 115-116 (0,086 га); 116-117 (0,086 га); 117-118 (0,086 га); 118-119 0,086 га); 119-120 (0,086 га); 120-121 (0,086 га); 121-122 (0,086 га); 123-124 (0,086 га); 124-125 (0,086 га); 125-126 (0,086 га); 126-127 (0,086 га); 127-128 (0,086 га); 128-129 (0,086 га) ; 130-131 (0,086 га); 131-132 (0,086 га); 132-133 (0,086 га); 133-134 (0,086 га); 134-135 (0,086 га); 135-136 (0,086 га); 136-137 (0,086 га); 137-138 (0,086 га); 185-186 (0,11 га); 186-187 (0,11 га); 214-215 (0,168 га); 215-216 (0,168 га); 216-217 (0,057 га); 217-218 (0,057 га); 225-226 (0,12 га); 239-240 (0,09); 242-243 (0,107 га). | 3.6915 | мульчирование, сжигание | январь | июнь | 2.135 | 3 | 5 | 1 | Администрация, школа, детский сад | филиал ОАО "МРСК Центра" - "Липецкэнеро" | Усманский | ВЛ-10кВ "Куриловка" от ПС 35/10кВ "Фёдоровка" | 10 | VS010-0006433 | 53-54 (0,155 га); 54-55 (0,155 га); 55-56 (0,155 га); 56-57 (0,155 га); 114-115 (0,086 га); 115-116 (0,086 га); 116-117 (0,086 га); 117-118 (0,086 га); 118-119 0,086 га); 119-120 (0,086 га); 120-121 (0,086 га); 121-122 (0,086 га); 123-124 (0,086 га); 124-125 (0,086 га); 125-126 (0,086 га); 126-127 (0,086 га); 127-128 (0,086 га); 128-129 (0,086 га) ; 130-131 (0,086 га); 131-132 (0,086 га); 132-133 (0,086 га); 133-134 (0,086 га); 134-135 (0,086 га); 135-136 (0,086 га); 136-137 (0,086 га); 137-138 (0,086 га); 185-186 (0,11 га); 186-187 (0,11 га); 214-215 (0,168 га); 215-216 (0,168 га); 216-217 (0,057 га); 217-218 (0,057 га); 225-226 (0,12 га); 239-240 (0,09); 242-243 (0,107 га). | 3.6915 | мульчирование, сжигание | январь | июнь | 2.135 | 3 | 5 | 1 | Администрация, школа, детский сад | филиал ОАО "МРСК Центра" - "Липецкэнеро" | Усманский | ВЛ-10кВ "Куриловка" от ПС 35/10кВ "Фёдоровка" | 10 | VS010-0006433 | 53-54 (0,155 га); 54-55 (0,155 га); 55-56 (0,155 га); 56-57 (0,155 га); 114-115 (0,086 га); 115-116 (0,086 га); 116-117 (0,086 га); 117-118 (0,086 га); 118-119 0,086 га); 119-120 (0,086 га); 120-121 (0,086 га); 121-122 (0,086 га); 123-124 (0,086 га); 124-125 (0,086 га); 125-126 (0,086 га); 126-127 (0,086 га); 127-128 (0,086 га); 128-129 (0,086 га) ; 130-131 (0,086 га); 131-132 (0,086 га); 132-133 (0,086 га); 133-134 (0,086 га); 134-135 (0,086 га); 135-136 (0,086 га); 136-137 (0,086 га); 137-138 (0,086 га); 185-186 (0,11 га); 186-187 (0,11 га); 214-215 (0,168 га); 215-216 (0,168 га); 216-217 (0,057 га); 217-218 (0,057 га); 225-226 (0,12 га); 239-240 (0,09); 242-243 (0,107 га). | 3.6915 | мульчирование, сжигание | январь | июнь | 2.135 | 3 | 5 | 1 | Администрация, школа, детский сад | филиал ОАО "МРСК Центра" - "Липецкэнеро" | Усманский | ВЛ-10кВ "Куриловка" от ПС 35/10кВ "Фёдоровка" | 10 | VS010-0006433 | 53-54 (0,155 га); 54-55 (0,155 га); 55-56 (0,155 га); 56-57 (0,155 га); 114-115 (0,086 га); 115-116 (0,086 га); 116-117 (0,086 га); 117-118 (0,086 га); 118-119 0,086 га); 119-120 (0,086 га); 120-121 (0,086 га); 121-122 (0,086 га); 123-124 (0,086 га); 124-125 (0,086 га); 125-126 (0,086 га); 126-127 (0,086 га); 127-128 (0,086 га); 128-129 (0,086 га) ; 130-131 (0,086 га); 131-132 (0,086 га); 132-133 (0,086 га); 133-134 (0,086 га); 134-135 (0,086 га); 135-136 (0,086 га); 136-137 (0,086 га); 137-138 (0,086 га); 185-186 (0,11 га); 186-187 (0,11 га); 214-215 (0,168 га); 215-216 (0,168 га); 216-217 (0,057 га); 217-218 (0,057 га); 225-226 (0,12 га); 239-240 (0,09); 242-243 (0,107 га). | 3.6915 | мульчирование, сжигание | январь | июнь | 2.135 | 3 | 5 | 1 | Администрация, школа, детский сад | филиал ОАО "МРСК Центра" - "Липецкэнеро" | Усманский | ВЛ-10кВ "Куриловка" от ПС 35/10кВ "Фёдоровка" | 10 | VS010-0006433 | 53-54 (0,155 га); 54-55 (0,155 га); 55-56 (0,155 га); 56-57 (0,155 га); 114-115 (0,086 га); 115-116 (0,086 га); 116-117 (0,086 га); 117-118 (0,086 га); 118-119 0,086 га); 119-120 (0,086 га); 120-121 (0,086 га); 121-122 (0,086 га); 123-124 (0,086 га); 124-125 (0,086 га); 125-126 (0,086 га); 126-127 (0,086 га); 127-128 (0,086 га); 128-129 (0,086 га) ; 130-131 (0,086 га); 131-132 (0,086 га); 132-133 (0,086 га); 133-134 (0,086 га); 134-135 (0,086 га); 135-136 (0,086 га); 136-137 (0,086 га); 137-138 (0,086 га); 185-186 (0,11 га); 186-187 (0,11 га); 214-215 (0,168 га); 215-216 (0,168 га); 216-217 (0,057 га); 217-218 (0,057 га); 225-226 (0,12 га); 239-240 (0,09); 242-243 (0,107 га). | 3.6915 | мульчирование, сжигание | январь | июнь | 2.135 | 3 | 5 | 1 | Администрация, школа, детский сад | филиал ОАО "МРСК Центра" - "Липецкэнеро" | Усманский | ВЛ-10кВ "Куриловка" от ПС 35/10кВ "Фёдоровка" | 10 | VS010-0006433 | 53-54 (0,155 га); 54-55 (0,155 га); 55-56 (0,155 га); 56-57 (0,155 га); 114-115 (0,086 га); 115-116 (0,086 га); 116-117 (0,086 га); 117-118 (0,086 га); 118-119 0,086 га); 119-120 (0,086 га); 120-121 (0,086 га); 121-122 (0,086 га); 123-124 (0,086 га); 124-125 (0,086 га); 125-126 (0,086 га); 126-127 (0,086 га); 127-128 (0,086 га); 128-129 (0,086 га) ; 130-131 (0,086 га); 131-132 (0,086 га); 132-133 (0,086 га); 133-134 (0,086 га); 134-135 (0,086 га); 135-136 (0,086 га); 136-137 (0,086 га); 137-138 (0,086 га); 185-186 (0,11 га); 186-187 (0,11 га); 214-215 (0,168 га); 215-216 (0,168 га); 216-217 (0,057 га); 217-218 (0,057 га); 225-226 (0,12 га); 239-240 (0,09); 242-243 (0,107 га). | 3.6915 | мульчирование, сжигание | январь | июнь | 2.135 | 3 | 5 | 1 | Администрация, школа, детский сад | филиал ОАО "МРСК Центра" - "Липецкэнеро" | Усманский | ВЛ-10кВ "Куриловка" от ПС 35/10кВ "Фёдоровка" | 10 | VS010-0006433 | 53-54 (0,155 га); 54-55 (0,155 га); 55-56 (0,155 га); 56-57 (0,155 га); 114-115 (0,086 га); 115-116 (0,086 га); 116-117 (0,086 га); 117-118 (0,086 га); 118-119 0,086 га); 119-120 (0,086 га); 120-121 (0,086 га); 121-122 (0,086 га); 123-124 (0,086 га); 124-125 (0,086 га); 125-126 (0,086 га); 126-127 (0,086 га); 127-128 (0,086 га); 128-129 (0,086 га) ; 130-131 (0,086 га); 131-132 (0,086 га); 132-133 (0,086 га); 133-134 (0,086 га); 134-135 (0,086 га); 135-136 (0,086 га); 136-137 (0,086 га); 137-138 (0,086 га); 185-186 (0,11 га); 186-187 (0,11 га); 214-215 (0,168 га); 215-216 (0,168 га); 216-217 (0,057 га); 217-218 (0,057 га); 225-226 (0,12 га); 239-240 (0,09); 242-243 (0,107 га). | 3.6915 | мульчирование, сжигание | январь | июнь | 2.135 | 3 | 5 | 1 | Администрация, школа, детский сад | филиал ОАО "МРСК Центра" - "Липецкэнеро" | Усманский | ВЛ-10кВ "Куриловка" от ПС 35/10кВ "Фёдоровка" | 10 | VS010-0006433 | 53-54 (0,155 га); 54-55 (0,155 га); 55-56 (0,155 га); 56-57 (0,155 га); 114-115 (0,086 га); 115-116 (0,086 га); 116-117 (0,086 га); 117-118 (0,086 га); 118-119 0,086 га); 119-120 (0,086 га); 120-121 (0,086 га); 121-122 (0,086 га); 123-124 (0,086 га); 124-125 (0,086 га); 125-126 (0,086 га); 126-127 (0,086 га); 127-128 (0,086 га); 128-129 (0,086 га) ; 130-131 (0,086 га); 131-132 (0,086 га); 132-133 (0,086 га); 133-134 (0,086 га); 134-135 (0,086 га); 135-136 (0,086 га); 136-137 (0,086 га); 137-138 (0,086 га); 185-186 (0,11 га); 186-187 (0,11 га); 214-215 (0,168 га); 215-216 (0,168 га); 216-217 (0,057 га); 217-218 (0,057 га); 225-226 (0,12 га); 239-240 (0,09); 242-243 (0,107 га). | 3.6915 | мульчирование, сжигание | январь | июнь | 2.135 | 3 | 5 | 1 | Администрация, школа, детский сад | филиал ОАО "МРСК Центра" - "Липецкэнеро" | Усманский | ВЛ-10кВ "Куриловка" от ПС 35/10кВ "Фёдоровка" | 10 | VS010-0006433 | 53-54 (0,155 га); 54-55 (0,155 га); 55-56 (0,155 га); 56-57 (0,155 га); 114-115 (0,086 га); 115-116 (0,086 га); 116-117 (0,086 га); 117-118 (0,086 га); 118-119 0,086 га); 119-120 (0,086 га); 120-121 (0,086 га); 121-122 (0,086 га); 123-124 (0,086 га); 124-125 (0,086 га); 125-126 (0,086 га); 126-127 (0,086 га); 127-128 (0,086 га); 128-129 (0,086 га) ; 130-131 (0,086 га); 131-132 (0,086 га); 132-133 (0,086 га); 133-134 (0,086 га); 134-135 (0,086 га); 135-136 (0,086 га); 136-137 (0,086 га); 137-138 (0,086 га); 185-186 (0,11 га); 186-187 (0,11 га); 214-215 (0,168 га); 215-216 (0,168 га); 216-217 (0,057 га); 217-218 (0,057 га); 225-226 (0,12 га); 239-240 (0,09); 242-243 (0,107 га). | 3.6915 | мульчирование, сжигание | январь | июнь | 2.135 | 3 | 5 | 1 | Администрация, школа, детский сад | филиал ОАО "МРСК Центра" - "Липецкэнеро" | Усманский | ВЛ-10кВ "Куриловка" от ПС 35/10кВ "Фёдоровка" | 10 | VS010-0006433 | 53-54 (0,155 га); 54-55 (0,155 га); 55-56 (0,155 га); 56-57 (0,155 га); 114-115 (0,086 га); 115-116 (0,086 га); 116-117 (0,086 га); 117-118 (0,086 га); 118-119 0,086 га); 119-120 (0,086 га); 120-121 (0,086 га); 121-122 (0,086 га); 123-124 (0,086 га); 124-125 (0,086 га); 125-126 (0,086 га); 126-127 (0,086 га); 127-128 (0,086 га); 128-129 (0,086 га) ; 130-131 (0,086 га); 131-132 (0,086 га); 132-133 (0,086 га); 133-134 (0,086 га); 134-135 (0,086 га); 135-136 (0,086 га); 136-137 (0,086 га); 137-138 (0,086 га); 185-186 (0,11 га); 186-187 (0,11 га); 214-215 (0,168 га); 215-216 (0,168 га); 216-217 (0,057 га); 217-218 (0,057 га); 225-226 (0,12 га); 239-240 (0,09); 242-243 (0,107 га). | 3.6915 | мульчирование, сжигание | январь | июнь | 2.135 | 3 | 5 | 1 | Администрация, школа, детский сад | филиал ОАО "МРСК Центра" - "Липецкэнеро" | Усманский | ВЛ-10кВ "Куриловка" от ПС 35/10кВ "Фёдоровка" | 10 | VS010-0006433 | 53-54 (0,155 га); 54-55 (0,155 га); 55-56 (0,155 га); 56-57 (0,155 га); 114-115 (0,086 га); 115-116 (0,086 га); 116-117 (0,086 га); 117-118 (0,086 га); 118-119 0,086 га); 119-120 (0,086 га); 120-121 (0,086 га); 121-122 (0,086 га); 123-124 (0,086 га); 124-125 (0,086 га); 125-126 (0,086 га); 126-127 (0,086 га); 127-128 (0,086 га); 128-129 (0,086 га) ; 130-131 (0,086 га); 131-132 (0,086 га); 132-133 (0,086 га); 133-134 (0,086 га); 134-135 (0,086 га); 135-136 (0,086 га); 136-137 (0,086 га); 137-138 (0,086 га); 185-186 (0,11 га); 186-187 (0,11 га); 214-215 (0,168 га); 215-216 (0,168 га); 216-217 (0,057 га); 217-218 (0,057 га); 225-226 (0,12 га); 239-240 (0,09); 242-243 (0,107 га). | 3.6915 | мульчирование, сжигание | январь | июнь | 2.135 | 3 | 5 | 1 | Администрация, школа, детский сад | филиал ОАО "МРСК Центра" - "Липецкэнеро" | Усманский | ВЛ-10кВ "Куриловка" от ПС 35/10кВ "Фёдоровка" | 10 | VS010-0006433 | 53-54 (0,155 га); 54-55 (0,155 га); 55-56 (0,155 га); 56-57 (0,155 га); 114-115 (0,086 га); 115-116 (0,086 га); 116-117 (0,086 га); 117-118 (0,086 га); 118-119 0,086 га); 119-120 (0,086 га); 120-121 (0,086 га); 121-122 (0,086 га); 123-124 (0,086 га); 124-125 (0,086 га); 125-126 (0,086 га); 126-127 (0,086 га); 127-128 (0,086 га); 128-129 (0,086 га) ; 130-131 (0,086 га); 131-132 (0,086 га); 132-133 (0,086 га); 133-134 (0,086 га); 134-135 (0,086 га); 135-136 (0,086 га); 136-137 (0,086 га); 137-138 (0,086 га); 185-186 (0,11 га); 186-187 (0,11 га); 214-215 (0,168 га); 215-216 (0,168 га); 216-217 (0,057 га); 217-218 (0,057 га); 225-226 (0,12 га); 239-240 (0,09); 242-243 (0,107 га). | 3.6915 | мульчирование, сжигание | январь | июнь | 2.135 | 3 | 5 | 1 | Администрация, школа, детский сад | филиал ОАО "МРСК Центра" - "Липецкэнеро" | Усманский | ВЛ-10кВ "Куриловка" от ПС 35/10кВ "Фёдоровка" | 10 | VS010-0006433 | 53-54 (0,155 га); 54-55 (0,155 га); 55-56 (0,155 га); 56-57 (0,155 га); 114-115 (0,086 га); 115-116 (0,086 га); 116-117 (0,086 га); 117-118 (0,086 га); 118-119 0,086 га); 119-120 (0,086 га); 120-121 (0,086 га); 121-122 (0,086 га); 123-124 (0,086 га); 124-125 (0,086 га); 125-126 (0,086 га); 126-127 (0,086 га); 127-128 (0,086 га); 128-129 (0,086 га) ; 130-131 (0,086 га); 131-132 (0,086 га); 132-133 (0,086 га); 133-134 (0,086 га); 134-135 (0,086 га); 135-136 (0,086 га); 136-137 (0,086 га); 137-138 (0,086 га); 185-186 (0,11 га); 186-187 (0,11 га); 214-215 (0,168 га); 215-216 (0,168 га); 216-217 (0,057 га); 217-218 (0,057 га); 225-226 (0,12 га); 239-240 (0,09); 242-243 (0,107 га). | 3.6915 | мульчирование, сжигание | январь | июнь | 2.135 | 3 | 5 | 1 | Администрация, школа, детский сад | филиал ОАО "МРСК Центра" - "Липецкэнеро" | Усманский | ВЛ-10кВ "Куриловка" от ПС 35/10кВ "Фёдоровка" | 10 | VS010-0006433 | 53-54 (0,155 га); 54-55 (0,155 га); 55-56 (0,155 га); 56-57 (0,155 га); 114-115 (0,086 га); 115-116 (0,086 га); 116-117 (0,086 га); 117-118 (0,086 га); 118-119 0,086 га); 119-120 (0,086 га); 120-121 (0,086 га); 121-122 (0,086 га); 123-124 (0,086 га); 124-125 (0,086 га); 125-126 (0,086 га); 126-127 (0,086 га); 127-128 (0,086 га); 128-129 (0,086 га) ; 130-131 (0,086 га); 131-132 (0,086 га); 132-133 (0,086 га); 133-134 (0,086 га); 134-135 (0,086 га); 135-136 (0,086 га); 136-137 (0,086 га); 137-138 (0,086 га); 185-186 (0,11 га); 186-187 (0,11 га); 214-215 (0,168 га); 215-216 (0,168 га); 216-217 (0,057 га); 217-218 (0,057 га); 225-226 (0,12 га); 239-240 (0,09); 242-243 (0,107 га). | 3.6915 | мульчирование, сжигание | январь | июнь | 2.135 | 3 | 5 | 1 | Администрация, школа, детский сад | филиал ОАО "МРСК Центра" - "Липецкэнеро" | Усманский | ВЛ-10кВ "Куриловка" от ПС 35/10кВ "Фёдоровка" | 10 | VS010-0006433 | 53-54 (0,155 га); 54-55 (0,155 га); 55-56 (0,155 га); 56-57 (0,155 га); 114-115 (0,086 га); 115-116 (0,086 га); 116-117 (0,086 га); 117-118 (0,086 га); 118-119 0,086 га); 119-120 (0,086 га); 120-121 (0,086 га); 121-122 (0,086 га); 123-124 (0,086 га); 124-125 (0,086 га); 125-126 (0,086 га); 126-127 (0,086 га); 127-128 (0,086 га); 128-129 (0,086 га) ; 130-131 (0,086 га); 131-132 (0,086 га); 132-133 (0,086 га); 133-134 (0,086 га); 134-135 (0,086 га); 135-136 (0,086 га); 136-137 (0,086 га); 137-138 (0,086 га); 185-186 (0,11 га); 186-187 (0,11 га); 214-215 (0,168 га); 215-216 (0,168 га); 216-217 (0,057 га); 217-218 (0,057 га); 225-226 (0,12 га); 239-240 (0,09); 242-243 (0,107 га). | 3.6915 | мульчирование, сжигание | январь | июнь | 2.135 | 3 | 5 | 1 | Администрация, школа, детский сад | филиал ОАО "МРСК Центра" - "Липецкэнеро" | Усманский | ВЛ-10кВ "Куриловка" от ПС 35/10кВ "Фёдоровка" | 10 | VS010-0006433 | 53-54 (0,155 га); 54-55 (0,155 га); 55-56 (0,155 га); 56-57 (0,155 га); 114-115 (0,086 га); 115-116 (0,086 га); 116-117 (0,086 га); 117-118 (0,086 га); 118-119 0,086 га); 119-120 (0,086 га); 120-121 (0,086 га); 121-122 (0,086 га); 123-124 (0,086 га); 124-125 (0,086 га); 125-126 (0,086 га); 126-127 (0,086 га); 127-128 (0,086 га); 128-129 (0,086 га) ; 130-131 (0,086 га); 131-132 (0,086 га); 132-133 (0,086 га); 133-134 (0,086 га); 134-135 (0,086 га); 135-136 (0,086 га); 136-137 (0,086 га); 137-138 (0,086 га); 185-186 (0,11 га); 186-187 (0,11 га); 214-215 (0,168 га); 215-216 (0,168 га); 216-217 (0,057 га); 217-218 (0,057 га); 225-226 (0,12 га); 239-240 (0,09); 242-243 (0,107 га). | 3.6915 | мульчирование, сжигание | январь | июнь | 2.135 | 3 | 5 | 1 | Администрация, школа, детский сад | филиал ОАО "МРСК Центра" - "Липецкэнеро" | Усманский | ВЛ-10кВ "Куриловка" от ПС 35/10кВ "Фёдоровка" | 10 | VS010-0006433 | 53-54 (0,155 га); 54-55 (0,155 га); 55-56 (0,155 га); 56-57 (0,155 га); 114-115 (0,086 га); 115-116 (0,086 га); 116-117 (0,086 га); 117-118 (0,086 га); 118-119 0,086 га); 119-120 (0,086 га); 120-121 (0,086 га); 121-122 (0,086 га); 123-124 (0,086 га); 124-125 (0,086 га); 125-126 (0,086 га); 126-127 (0,086 га); 127-128 (0,086 га); 128-129 (0,086 га) ; 130-131 (0,086 га); 131-132 (0,086 га); 132-133 (0,086 га); 133-134 (0,086 га); 134-135 (0,086 га); 135-136 (0,086 га); 136-137 (0,086 га); 137-138 (0,086 га); 185-186 (0,11 га); 186-187 (0,11 га); 214-215 (0,168 га); 215-216 (0,168 га); 216-217 (0,057 га); 217-218 (0,057 га); 225-226 (0,12 га); 239-240 (0,09); 242-243 (0,107 га). | 3.6915 | мульчирование, сжигание | январь | июнь | 2.135 | 3 | 5 | 1 | Администрация, школа, детский сад | филиал ОАО "МРСК Центра" - "Липецкэнеро" | Усманский | ВЛ-10кВ "Куриловка" от ПС 35/10кВ "Фёдоровка" | 10 | VS010-0006433 | 53-54 (0,155 га); 54-55 (0,155 га); 55-56 (0,155 га); 56-57 (0,155 га); 114-115 (0,086 га); 115-116 (0,086 га); 116-117 (0,086 га); 117-118 (0,086 га); 118-119 0,086 га); 119-120 (0,086 га); 120-121 (0,086 га); 121-122 (0,086 га); 123-124 (0,086 га); 124-125 (0,086 га); 125-126 (0,086 га); 126-127 (0,086 га); 127-128 (0,086 га); 128-129 (0,086 га) ; 130-131 (0,086 га); 131-132 (0,086 га); 132-133 (0,086 га); 133-134 (0,086 га); 134-135 (0,086 га); 135-136 (0,086 га); 136-137 (0,086 га); 137-138 (0,086 га); 185-186 (0,11 га); 186-187 (0,11 га); 214-215 (0,168 га); 215-216 (0,168 га); 216-217 (0,057 га); 217-218 (0,057 га); 225-226 (0,12 га); 239-240 (0,09); 242-243 (0,107 га). | 3.6915 | мульчирование, сжигание | январь | июнь | 2.135 | 3 | 5 | 1 | Администрация, школа, детский сад | филиал ОАО "МРСК Центра" - "Липецкэнеро" | Усманский | ВЛ-10кВ "Куриловка" от ПС 35/10кВ "Фёдоровка" | 10 | VS010-0006433 | 53-54 (0,155 га); 54-55 (0,155 га); 55-56 (0,155 га); 56-57 (0,155 га); 114-115 (0,086 га); 115-116 (0,086 га); 116-117 (0,086 га); 117-118 (0,086 га); 118-119 0,086 га); 119-120 (0,086 га); 120-121 (0,086 га); 121-122 (0,086 га); 123-124 (0,086 га); 124-125 (0,086 га); 125-126 (0,086 га); 126-127 (0,086 га); 127-128 (0,086 га); 128-129 (0,086 га) ; 130-131 (0,086 га); 131-132 (0,086 га); 132-133 (0,086 га); 133-134 (0,086 га); 134-135 (0,086 га); 135-136 (0,086 га); 136-137 (0,086 га); 137-138 (0,086 га); 185-186 (0,11 га); 186-187 (0,11 га); 214-215 (0,168 га); 215-216 (0,168 га); 216-217 (0,057 га); 217-218 (0,057 га); 225-226 (0,12 га); 239-240 (0,09); 242-243 (0,107 га). | 3.6915 | мульчирование, сжигание | январь | июнь | 2.135 | 3 | 5 | 1 | Администрация, школа, детский сад | филиал ОАО "МРСК Центра" - "Липецкэнеро" | Усманский | ВЛ-10кВ "Куриловка" от ПС 35/10кВ "Фёдоровка" | 10 | VS010-0006433 | 53-54 (0,155 га); 54-55 (0,155 га); 55-56 (0,155 га); 56-57 (0,155 га); 114-115 (0,086 га); 115-116 (0,086 га); 116-117 (0,086 га); 117-118 (0,086 га); 118-119 0,086 га); 119-120 (0,086 га); 120-121 (0,086 га); 121-122 (0,086 га); 123-124 (0,086 га); 124-125 (0,086 га); 125-126 (0,086 га); 126-127 (0,086 га); 127-128 (0,086 га); 128-129 (0,086 га) ; 130-131 (0,086 га); 131-132 (0,086 га); 132-133 (0,086 га); 133-134 (0,086 га); 134-135 (0,086 га); 135-136 (0,086 га); 136-137 (0,086 га); 137-138 (0,086 га); 185-186 (0,11 га); 186-187 (0,11 га); 214-215 (0,168 га); 215-216 (0,168 га); 216-217 (0,057 га); 217-218 (0,057 га); 225-226 (0,12 га); 239-240 (0,09); 242-243 (0,107 га). | 3.6915 | мульчирование, сжигание | январь | июнь | 2.135 | 3 | 5 | 1 | Администрация, школа, детский сад | филиал ОАО "МРСК Центра" - "Липецкэнеро" | Усманский | ВЛ-10кВ "Куриловка" от ПС 35/10кВ "Фёдоровка" | 10 | VS010-0006433 | 53-54 (0,155 га); 54-55 (0,155 га); 55-56 (0,155 га); 56-57 (0,155 га); 114-115 (0,086 га); 115-116 (0,086 га); 116-117 (0,086 га); 117-118 (0,086 га); 118-119 0,086 га); 119-120 (0,086 га); 120-121 (0,086 га); 121-122 (0,086 га); 123-124 (0,086 га); 124-125 (0,086 га); 125-126 (0,086 га); 126-127 (0,086 га); 127-128 (0,086 га); 128-129 (0,086 га) ; 130-131 (0,086 га); 131-132 (0,086 га); 132-133 (0,086 га); 133-134 (0,086 га); 134-135 (0,086 га); 135-136 (0,086 га); 136-137 (0,086 га); 137-138 (0,086 га); 185-186 (0,11 га); 186-187 (0,11 га); 214-215 (0,168 га); 215-216 (0,168 га); 216-217 (0,057 га); 217-218 (0,057 га); 225-226 (0,12 га); 239-240 (0,09); 242-243 (0,107 га). | 3.6915 | мульчирование, сжигание | январь | июнь | 2.135 | 3 | 5 | 1 | Администрация, школа, детский сад | филиал ОАО "МРСК Центра" - "Липецкэнеро" | Усманский | ВЛ-10кВ "Куриловка" от ПС 35/10кВ "Фёдоровка" | 10 | VS010-0006433 | 53-54 (0,155 га); 54-55 (0,155 га); 55-56 (0,155 га); 56-57 (0,155 га); 114-115 (0,086 га); 115-116 (0,086 га); 116-117 (0,086 га); 117-118 (0,086 га); 118-119 0,086 га); 119-120 (0,086 га); 120-121 (0,086 га); 121-122 (0,086 га); 123-124 (0,086 га); 124-125 (0,086 га); 125-126 (0,086 га); 126-127 (0,086 га); 127-128 (0,086 га); 128-129 (0,086 га) ; 130-131 (0,086 га); 131-132 (0,086 га); 132-133 (0,086 га); 133-134 (0,086 га); 134-135 (0,086 га); 135-136 (0,086 га); 136-137 (0,086 га); 137-138 (0,086 га); 185-186 (0,11 га); 186-187 (0,11 га); 214-215 (0,168 га); 215-216 (0,168 га); 216-217 (0,057 га); 217-218 (0,057 га); 225-226 (0,12 га); 239-240 (0,09); 242-243 (0,107 га). | 3.6915 | мульчирование, сжигание | январь | июнь | 2.135 | 3 | 5 | 1 | Администрация, школа, детский сад | филиал ОАО "МРСК Центра" - "Липецкэнеро" | Усманский | ВЛ-10кВ "Куриловка" от ПС 35/10кВ "Фёдоровка" | 10 | VS010-0006433 | 53-54 (0,155 га); 54-55 (0,155 га); 55-56 (0,155 га); 56-57 (0,155 га); 114-115 (0,086 га); 115-116 (0,086 га); 116-117 (0,086 га); 117-118 (0,086 га); 118-119 0,086 га); 119-120 (0,086 га); 120-121 (0,086 га); 121-122 (0,086 га); 123-124 (0,086 га); 124-125 (0,086 га); 125-126 (0,086 га); 126-127 (0,086 га); 127-128 (0,086 га); 128-129 (0,086 га) ; 130-131 (0,086 га); 131-132 (0,086 га); 132-133 (0,086 га); 133-134 (0,086 га); 134-135 (0,086 га); 135-136 (0,086 га); 136-137 (0,086 га); 137-138 (0,086 га); 185-186 (0,11 га); 186-187 (0,11 га); 214-215 (0,168 га); 215-216 (0,168 га); 216-217 (0,057 га); 217-218 (0,057 га); 225-226 (0,12 га); 239-240 (0,09); 242-243 (0,107 га). | 3.6915 | мульчирование, сжигание | январь | июнь | 2.135 | 3 | 5 | 1 | Администрация, школа, детский сад | филиал ОАО "МРСК Центра" - "Липецкэнеро" | Усманский | ВЛ-10кВ "Куриловка" от ПС 35/10кВ "Фёдоровка" | 10 | VS010-0006433 | 53-54 (0,155 га); 54-55 (0,155 га); 55-56 (0,155 га); 56-57 (0,155 га); 114-115 (0,086 га); 115-116 (0,086 га); 116-117 (0,086 га); 117-118 (0,086 га); 118-119 0,086 га); 119-120 (0,086 га); 120-121 (0,086 га); 121-122 (0,086 га); 123-124 (0,086 га); 124-125 (0,086 га); 125-126 (0,086 га); 126-127 (0,086 га); 127-128 (0,086 га); 128-129 (0,086 га) ; 130-131 (0,086 га); 131-132 (0,086 га); 132-133 (0,086 га); 133-134 (0,086 га); 134-135 (0,086 га); 135-136 (0,086 га); 136-137 (0,086 га); 137-138 (0,086 га); 185-186 (0,11 га); 186-187 (0,11 га); 214-215 (0,168 га); 215-216 (0,168 га); 216-217 (0,057 га); 217-218 (0,057 га); 225-226 (0,12 га); 239-240 (0,09); 242-243 (0,107 га). | 3.6915 | мульчирование, сжигание | январь | июнь | 2.135 | 3 | 5 | 1 | Администрация, школа, детский сад | филиал ОАО "МРСК Центра" - "Липецкэнеро" | Усманский | ВЛ-10кВ "Куриловка" от ПС 35/10кВ "Фёдоровка" | 10 | VS010-0006433 | 53-54 (0,155 га); 54-55 (0,155 га); 55-56 (0,155 га); 56-57 (0,155 га); 114-115 (0,086 га); 115-116 (0,086 га); 116-117 (0,086 га); 117-118 (0,086 га); 118-119 0,086 га); 119-120 (0,086 га); 120-121 (0,086 га); 121-122 (0,086 га); 123-124 (0,086 га); 124-125 (0,086 га); 125-126 (0,086 га); 126-127 (0,086 га); 127-128 (0,086 га); 128-129 (0,086 га) ; 130-131 (0,086 га); 131-132 (0,086 га); 132-133 (0,086 га); 133-134 (0,086 га); 134-135 (0,086 га); 135-136 (0,086 га); 136-137 (0,086 га); 137-138 (0,086 га); 185-186 (0,11 га); 186-187 (0,11 га); 214-215 (0,168 га); 215-216 (0,168 га); 216-217 (0,057 га); 217-218 (0,057 га); 225-226 (0,12 га); 239-240 (0,09); 242-243 (0,107 га). | 3.6915 | мульчирование, сжигание | январь | июнь | 2.135 | 3 | 5 | 1 | Администрация, школа, детский сад | филиал ОАО "МРСК Центра" - "Липецкэнеро" | Усманский | ВЛ-10кВ "Куриловка" от ПС 35/10кВ "Фёдоровка" | 10 | VS010-0006433 | 53-54 (0,155 га); 54-55 (0,155 га); 55-56 (0,155 га); 56-57 (0,155 га); 114-115 (0,086 га); 115-116 (0,086 га); 116-117 (0,086 га); 117-118 (0,086 га); 118-119 0,086 га); 119-120 (0,086 га); 120-121 (0,086 га); 121-122 (0,086 га); 123-124 (0,086 га); 124-125 (0,086 га); 125-126 (0,086 га); 126-127 (0,086 га); 127-128 (0,086 га); 128-129 (0,086 га) ; 130-131 (0,086 га); 131-132 (0,086 га); 132-133 (0,086 га); 133-134 (0,086 га); 134-135 (0,086 га); 135-136 (0,086 га); 136-137 (0,086 га); 137-138 (0,086 га); 185-186 (0,11 га); 186-187 (0,11 га); 214-215 (0,168 га); 215-216 (0,168 га); 216-217 (0,057 га); 217-218 (0,057 га); 225-226 (0,12 га); 239-240 (0,09); 242-243 (0,107 га). | 3.6915 | мульчирование, сжигание | январь | июнь | 2.135 | 3 | 5 | 1 | Администрация, школа, детский сад | филиал ОАО "МРСК Центра" - "Липецкэнеро" | Усманский | ВЛ-10кВ "Куриловка" от ПС 35/10кВ "Фёдоровка" | 10 | VS010-0006433 | 53-54 (0,155 га); 54-55 (0,155 га); 55-56 (0,155 га); 56-57 (0,155 га); 114-115 (0,086 га); 115-116 (0,086 га); 116-117 (0,086 га); 117-118 (0,086 га); 118-119 0,086 га); 119-120 (0,086 га); 120-121 (0,086 га); 121-122 (0,086 га); 123-124 (0,086 га); 124-125 (0,086 га); 125-126 (0,086 га); 126-127 (0,086 га); 127-128 (0,086 га); 128-129 (0,086 га) ; 130-131 (0,086 га); 131-132 (0,086 га); 132-133 (0,086 га); 133-134 (0,086 га); 134-135 (0,086 га); 135-136 (0,086 га); 136-137 (0,086 га); 137-138 (0,086 га); 185-186 (0,11 га); 186-187 (0,11 га); 214-215 (0,168 га); 215-216 (0,168 га); 216-217 (0,057 га); 217-218 (0,057 га); 225-226 (0,12 га); 239-240 (0,09); 242-243 (0,107 га). | 3.6915 | мульчирование, сжигание | январь | июнь | 2.135 | 3 | 5 | 1 | Администрация, школа, детский сад | филиал ОАО "МРСК Центра" - "Липецкэнеро" | Усманский | ВЛ-10кВ "Куриловка" от ПС 35/10кВ "Фёдоровка" | 10 | VS010-0006433 | 53-54 (0,155 га); 54-55 (0,155 га); 55-56 (0,155 га); 56-57 (0,155 га); 114-115 (0,086 га); 115-116 (0,086 га); 116-117 (0,086 га); 117-118 (0,086 га); 118-119 0,086 га); 119-120 (0,086 га); 120-121 (0,086 га); 121-122 (0,086 га); 123-124 (0,086 га); 124-125 (0,086 га); 125-126 (0,086 га); 126-127 (0,086 га); 127-128 (0,086 га); 128-129 (0,086 га) ; 130-131 (0,086 га); 131-132 (0,086 га); 132-133 (0,086 га); 133-134 (0,086 га); 134-135 (0,086 га); 135-136 (0,086 га); 136-137 (0,086 га); 137-138 (0,086 га); 185-186 (0,11 га); 186-187 (0,11 га); 214-215 (0,168 га); 215-216 (0,168 га); 216-217 (0,057 га); 217-218 (0,057 га); 225-226 (0,12 га); 239-240 (0,09); 242-243 (0,107 га). | 3.6915 | мульчирование, сжигание | январь | июнь | 2.135 | 3 | 5 | 1 | Администрация, школа, детский сад | филиал ОАО "МРСК Центра" - "Липецкэнеро" | Усманский | ВЛ-10кВ "Куриловка" от ПС 35/10кВ "Фёдоровка" | 10 | VS010-0006433 | 53-54 (0,155 га); 54-55 (0,155 га); 55-56 (0,155 га); 56-57 (0,155 га); 114-115 (0,086 га); 115-116 (0,086 га); 116-117 (0,086 га); 117-118 (0,086 га); 118-119 0,086 га); 119-120 (0,086 га); 120-121 (0,086 га); 121-122 (0,086 га); 123-124 (0,086 га); 124-125 (0,086 га); 125-126 (0,086 га); 126-127 (0,086 га); 127-128 (0,086 га); 128-129 (0,086 га) ; 130-131 (0,086 га); 131-132 (0,086 га); 132-133 (0,086 га); 133-134 (0,086 га); 134-135 (0,086 га); 135-136 (0,086 га); 136-137 (0,086 га); 137-138 (0,086 га); 185-186 (0,11 га); 186-187 (0,11 га); 214-215 (0,168 га); 215-216 (0,168 га); 216-217 (0,057 га); 217-218 (0,057 га); 225-226 (0,12 га); 239-240 (0,09); 242-243 (0,107 га). | 3.6915 | мульчирование, сжигание | январь | июнь | 2.135 | 3 | 5 | 1 | Администрация, школа, детский сад | филиал ОАО "МРСК Центра" - "Липецкэнеро" | Усманский | ВЛ-10кВ "Куриловка" от ПС 35/10кВ "Фёдоровка" | 10 | VS010-0006433 | 53-54 (0,155 га); 54-55 (0,155 га); 55-56 (0,155 га); 56-57 (0,155 га); 114-115 (0,086 га); 115-116 (0,086 га); 116-117 (0,086 га); 117-118 (0,086 га); 118-119 0,086 га); 119-120 (0,086 га); 120-121 (0,086 га); 121-122 (0,086 га); 123-124 (0,086 га); 124-125 (0,086 га); 125-126 (0,086 га); 126-127 (0,086 га); 127-128 (0,086 га); 128-129 (0,086 га) ; 130-131 (0,086 га); 131-132 (0,086 га); 132-133 (0,086 га); 133-134 (0,086 га); 134-135 (0,086 га); 135-136 (0,086 га); 136-137 (0,086 га); 137-138 (0,086 га); 185-186 (0,11 га); 186-187 (0,11 га); 214-215 (0,168 га); 215-216 (0,168 га); 216-217 (0,057 га); 217-218 (0,057 га); 225-226 (0,12 га); 239-240 (0,09); 242-243 (0,107 га). | 3.6915 | мульчирование, сжигание | январь | июнь | 2.135 | 3 | 5 | 1 | Администрация, школа, детский сад | филиал ОАО "МРСК Центра" - "Липецкэнеро" | Усманский | ВЛ-10кВ "Куриловка" от ПС 35/10кВ "Фёдоровка" | 10 | VS010-0006433 | 53-54 (0,155 га); 54-55 (0,155 га); 55-56 (0,155 га); 56-57 (0,155 га); 114-115 (0,086 га); 115-116 (0,086 га); 116-117 (0,086 га); 117-118 (0,086 га); 118-119 0,086 га); 119-120 (0,086 га); 120-121 (0,086 га); 121-122 (0,086 га); 123-124 (0,086 га); 124-125 (0,086 га); 125-126 (0,086 га); 126-127 (0,086 га); 127-128 (0,086 га); 128-129 (0,086 га) ; 130-131 (0,086 га); 131-132 (0,086 га); 132-133 (0,086 га); 133-134 (0,086 га); 134-135 (0,086 га); 135-136 (0,086 га); 136-137 (0,086 га); 137-138 (0,086 га); 185-186 (0,11 га); 186-187 (0,11 га); 214-215 (0,168 га); 215-216 (0,168 га); 216-217 (0,057 га); 217-218 (0,057 га); 225-226 (0,12 га); 239-240 (0,09); 242-243 (0,107 га). | 3.6915 | мульчирование, сжигание | январь | июнь | 2.135 | 3 | 5 | 1 | Администрация, школа, детский сад | филиал ОАО "МРСК Центра" - "Липецкэнеро" | Усманский | ВЛ-10кВ "Куриловка" от ПС 35/10кВ "Фёдоровка" | 10 | VS010-0006433 | 53-54 (0,155 га); 54-55 (0,155 га); 55-56 (0,155 га); 56-57 (0,155 га); 114-115 (0,086 га); 115-116 (0,086 га); 116-117 (0,086 га); 117-118 (0,086 га); 118-119 0,086 га); 119-120 (0,086 га); 120-121 (0,086 га); 121-122 (0,086 га); 123-124 (0,086 га); 124-125 (0,086 га); 125-126 (0,086 га); 126-127 (0,086 га); 127-128 (0,086 га); 128-129 (0,086 га) ; 130-131 (0,086 га); 131-132 (0,086 га); 132-133 (0,086 га); 133-134 (0,086 га); 134-135 (0,086 га); 135-136 (0,086 га); 136-137 (0,086 га); 137-138 (0,086 га); 185-186 (0,11 га); 186-187 (0,11 га); 214-215 (0,168 га); 215-216 (0,168 га); 216-217 (0,057 га); 217-218 (0,057 га); 225-226 (0,12 га); 239-240 (0,09); 242-243 (0,107 га). | 3.6915 | мульчирование, сжигание | январь | июнь | 2.135 | 3 | 5 | 1 | Администрация, школа, детский сад | филиал ОАО "МРСК Центра" - "Липецкэнеро" | Усманский | ВЛ-10кВ "Куриловка" от ПС 35/10кВ "Фёдоровка" | 10 | VS010-0006433 | 53-54 (0,155 га); 54-55 (0,155 га); 55-56 (0,155 га); 56-57 (0,155 га); 114-115 (0,086 га); 115-116 (0,086 га); 116-117 (0,086 га); 117-118 (0,086 га); 118-119 0,086 га); 119-120 (0,086 га); 120-121 (0,086 га); 121-122 (0,086 га); 123-124 (0,086 га); 124-125 (0,086 га); 125-126 (0,086 га); 126-127 (0,086 га); 127-128 (0,086 га); 128-129 (0,086 га) ; 130-131 (0,086 га); 131-132 (0,086 га); 132-133 (0,086 га); 133-134 (0,086 га); 134-135 (0,086 га); 135-136 (0,086 га); 136-137 (0,086 га); 137-138 (0,086 га); 185-186 (0,11 га); 186-187 (0,11 га); 214-215 (0,168 га); 215-216 (0,168 га); 216-217 (0,057 га); 217-218 (0,057 га); 225-226 (0,12 га); 239-240 (0,09); 242-243 (0,107 га). | 3.6915 | мульчирование, сжигание | январь | июнь | 2.135 | 3 | 5 | 1 | Администрация, школа, детский сад | филиал ОАО "МРСК Центра" - "Липецкэнеро" | Усманский | ВЛ-10кВ "Куриловка" от ПС 35/10кВ "Фёдоровка" | 10 | VS010-0006433 | 53-54 (0,155 га); 54-55 (0,155 га); 55-56 (0,155 га); 56-57 (0,155 га); 114-115 (0,086 га); 115-116 (0,086 га); 116-117 (0,086 га); 117-118 (0,086 га); 118-119 0,086 га); 119-120 (0,086 га); 120-121 (0,086 га); 121-122 (0,086 га); 123-124 (0,086 га); 124-125 (0,086 га); 125-126 (0,086 га); 126-127 (0,086 га); 127-128 (0,086 га); 128-129 (0,086 га) ; 130-131 (0,086 га); 131-132 (0,086 га); 132-133 (0,086 га); 133-134 (0,086 га); 134-135 (0,086 га); 135-136 (0,086 га); 136-137 (0,086 га); 137-138 (0,086 га); 185-186 (0,11 га); 186-187 (0,11 га); 214-215 (0,168 га); 215-216 (0,168 га); 216-217 (0,057 га); 217-218 (0,057 га); 225-226 (0,12 га); 239-240 (0,09); 242-243 (0,107 га). | 3.6915 | мульчирование, сжигание | январь | июнь | 2.135 | 3 | 5 | 1 | Администрация, школа, детский сад | филиал ОАО "МРСК Центра" - "Липецкэнеро" | Усманский | ВЛ-10кВ "Куриловка" от ПС 35/10кВ "Фёдоровка" | 10 | VS010-0006433 | 53-54 (0,155 га); 54-55 (0,155 га); 55-56 (0,155 га); 56-57 (0,155 га); 114-115 (0,086 га); 115-116 (0,086 га); 116-117 (0,086 га); 117-118 (0,086 га); 118-119 0,086 га); 119-120 (0,086 га); 120-121 (0,086 га); 121-122 (0,086 га); 123-124 (0,086 га); 124-125 (0,086 га); 125-126 (0,086 га); 126-127 (0,086 га); 127-128 (0,086 га); 128-129 (0,086 га) ; 130-131 (0,086 га); 131-132 (0,086 га); 132-133 (0,086 га); 133-134 (0,086 га); 134-135 (0,086 га); 135-136 (0,086 га); 136-137 (0,086 га); 137-138 (0,086 га); 185-186 (0,11 га); 186-187 (0,11 га); 214-215 (0,168 га); 215-216 (0,168 га); 216-217 (0,057 га); 217-218 (0,057 га); 225-226 (0,12 га); 239-240 (0,09); 242-243 (0,107 га). | 3.6915 | мульчирование, сжигание | январь | июнь | 2.135 | 3 | 5 | 1 | Администрация, школа, детский сад | филиал ОАО "МРСК Центра" - "Липецкэнеро" | Усманский | ВЛ-10кВ "Куриловка" от ПС 35/10кВ "Фёдоровка" | 10 | VS010-0006433 | 53-54 (0,155 га); 54-55 (0,155 га); 55-56 (0,155 га); 56-57 (0,155 га); 114-115 (0,086 га); 115-116 (0,086 га); 116-117 (0,086 га); 117-118 (0,086 га); 118-119 0,086 га); 119-120 (0,086 га); 120-121 (0,086 га); 121-122 (0,086 га); 123-124 (0,086 га); 124-125 (0,086 га); 125-126 (0,086 га); 126-127 (0,086 га); 127-128 (0,086 га); 128-129 (0,086 га) ; 130-131 (0,086 га); 131-132 (0,086 га); 132-133 (0,086 га); 133-134 (0,086 га); 134-135 (0,086 га); 135-136 (0,086 га); 136-137 (0,086 га); 137-138 (0,086 га); 185-186 (0,11 га); 186-187 (0,11 га); 214-215 (0,168 га); 215-216 (0,168 га); 216-217 (0,057 га); 217-218 (0,057 га); 225-226 (0,12 га); 239-240 (0,09); 242-243 (0,107 га). | 3.6915 | мульчирование, сжигание | январь | июнь | 2.135 | 3 | 5 | 1 | Администрация, школа, детский сад | филиал ОАО "МРСК Центра" - "Липецкэнеро" | Усманский | ВЛ-10кВ "Куриловка" от ПС 35/10кВ "Фёдоровка" | 10 | VS010-0006433 | 53-54 (0,155 га); 54-55 (0,155 га); 55-56 (0,155 га); 56-57 (0,155 га); 114-115 (0,086 га); 115-116 (0,086 га); 116-117 (0,086 га); 117-118 (0,086 га); 118-119 0,086 га); 119-120 (0,086 га); 120-121 (0,086 га); 121-122 (0,086 га); 123-124 (0,086 га); 124-125 (0,086 га); 125-126 (0,086 га); 126-127 (0,086 га); 127-128 (0,086 га); 128-129 (0,086 га) ; 130-131 (0,086 га); 131-132 (0,086 га); 132-133 (0,086 га); 133-134 (0,086 га); 134-135 (0,086 га); 135-136 (0,086 га); 136-137 (0,086 га); 137-138 (0,086 га); 185-186 (0,11 га); 186-187 (0,11 га); 214-215 (0,168 га); 215-216 (0,168 га); 216-217 (0,057 га); 217-218 (0,057 га); 225-226 (0,12 га); 239-240 (0,09); 242-243 (0,107 га). | 3.6915 | мульчирование, сжигание | январь | июнь | 2.135 | 3 | 5 | 1 | Администрация, школа, детский сад | филиал ОАО "МРСК Центра" - "Липецкэнеро" | Усманский | ВЛ-10кВ "Куриловка" от ПС 35/10кВ "Фёдоровка" | 10 | VS010-0006433 | 53-54 (0,155 га); 54-55 (0,155 га); 55-56 (0,155 га); 56-57 (0,155 га); 114-115 (0,086 га); 115-116 (0,086 га); 116-117 (0,086 га); 117-118 (0,086 га); 118-119 0,086 га); 119-120 (0,086 га); 120-121 (0,086 га); 121-122 (0,086 га); 123-124 (0,086 га); 124-125 (0,086 га); 125-126 (0,086 га); 126-127 (0,086 га); 127-128 (0,086 га); 128-129 (0,086 га) ; 130-131 (0,086 га); 131-132 (0,086 га); 132-133 (0,086 га); 133-134 (0,086 га); 134-135 (0,086 га); 135-136 (0,086 га); 136-137 (0,086 га); 137-138 (0,086 га); 185-186 (0,11 га); 186-187 (0,11 га); 214-215 (0,168 га); 215-216 (0,168 га); 216-217 (0,057 га); 217-218 (0,057 га); 225-226 (0,12 га); 239-240 (0,09); 242-243 (0,107 га). | 3.6915 | мульчирование, сжигание | январь | июнь | 2.135 | 3 | 5 | 1 | Администрация, школа, детский сад | филиал ОАО "МРСК Центра" - "Липецкэнеро" | Усманский | ВЛ-10кВ "Куриловка" от ПС 35/10кВ "Фёдоровка" | 10 | VS010-0006433 | 53-54 (0,155 га); 54-55 (0,155 га); 55-56 (0,155 га); 56-57 (0,155 га); 114-115 (0,086 га); 115-116 (0,086 га); 116-117 (0,086 га); 117-118 (0,086 га); 118-119 0,086 га); 119-120 (0,086 га); 120-121 (0,086 га); 121-122 (0,086 га); 123-124 (0,086 га); 124-125 (0,086 га); 125-126 (0,086 га); 126-127 (0,086 га); 127-128 (0,086 га); 128-129 (0,086 га) ; 130-131 (0,086 га); 131-132 (0,086 га); 132-133 (0,086 га); 133-134 (0,086 га); 134-135 (0,086 га); 135-136 (0,086 га); 136-137 (0,086 га); 137-138 (0,086 га); 185-186 (0,11 га); 186-187 (0,11 га); 214-215 (0,168 га); 215-216 (0,168 га); 216-217 (0,057 га); 217-218 (0,057 га); 225-226 (0,12 га); 239-240 (0,09); 242-243 (0,107 га). | 3.6915 | мульчирование, сжигание | январь | июнь | 2.135 | 3 | 5 | 1 | Администрация, школа, детский сад | филиал ОАО "МРСК Центра" - "Липецкэнеро" | Усманский | ВЛ-10кВ "Куриловка" от ПС 35/10кВ "Фёдоровка" | 10 | VS010-0006433 | 53-54 (0,155 га); 54-55 (0,155 га); 55-56 (0,155 га); 56-57 (0,155 га); 114-115 (0,086 га); 115-116 (0,086 га); 116-117 (0,086 га); 117-118 (0,086 га); 118-119 0,086 га); 119-120 (0,086 га); 120-121 (0,086 га); 121-122 (0,086 га); 123-124 (0,086 га); 124-125 (0,086 га); 125-126 (0,086 га); 126-127 (0,086 га); 127-128 (0,086 га); 128-129 (0,086 га) ; 130-131 (0,086 га); 131-132 (0,086 га); 132-133 (0,086 га); 133-134 (0,086 га); 134-135 (0,086 га); 135-136 (0,086 га); 136-137 (0,086 га); 137-138 (0,086 га); 185-186 (0,11 га); 186-187 (0,11 га); 214-215 (0,168 га); 215-216 (0,168 га); 216-217 (0,057 га); 217-218 (0,057 га); 225-226 (0,12 га); 239-240 (0,09); 242-243 (0,107 га). | 3.6915 | мульчирование, сжигание | январь | июнь | 2.135 | 3 | 5 | 1 | Администрация, школа, детский сад | филиал ОАО "МРСК Центра" - "Липецкэнеро" | Усманский | ВЛ-10кВ "Куриловка" от ПС 35/10кВ "Фёдоровка" | 10 | VS010-0006433 | 53-54 (0,155 га); 54-55 (0,155 га); 55-56 (0,155 га); 56-57 (0,155 га); 114-115 (0,086 га); 115-116 (0,086 га); 116-117 (0,086 га); 117-118 (0,086 га); 118-119 0,086 га); 119-120 (0,086 га); 120-121 (0,086 га); 121-122 (0,086 га); 123-124 (0,086 га); 124-125 (0,086 га); 125-126 (0,086 га); 126-127 (0,086 га); 127-128 (0,086 га); 128-129 (0,086 га) ; 130-131 (0,086 га); 131-132 (0,086 га); 132-133 (0,086 га); 133-134 (0,086 га); 134-135 (0,086 га); 135-136 (0,086 га); 136-137 (0,086 га); 137-138 (0,086 га); 185-186 (0,11 га); 186-187 (0,11 га); 214-215 (0,168 га); 215-216 (0,168 га); 216-217 (0,057 га); 217-218 (0,057 га); 225-226 (0,12 га); 239-240 (0,09); 242-243 (0,107 га). | 3.6915 | мульчирование, сжигание | январь | июнь | 2.135 | 3 | 5 | 1 | Администрация, школа, детский сад | филиал ОАО "МРСК Центра" - "Липецкэнеро" | Усманский | ВЛ-10кВ "Куриловка" от ПС 35/10кВ "Фёдоровка" | 10 | VS010-0006433 | 53-54 (0,155 га); 54-55 (0,155 га); 55-56 (0,155 га); 56-57 (0,155 га); 114-115 (0,086 га); 115-116 (0,086 га); 116-117 (0,086 га); 117-118 (0,086 га); 118-119 0,086 га); 119-120 (0,086 га); 120-121 (0,086 га); 121-122 (0,086 га); 123-124 (0,086 га); 124-125 (0,086 га); 125-126 (0,086 га); 126-127 (0,086 га); 127-128 (0,086 га); 128-129 (0,086 га) ; 130-131 (0,086 га); 131-132 (0,086 га); 132-133 (0,086 га); 133-134 (0,086 га); 134-135 (0,086 га); 135-136 (0,086 га); 136-137 (0,086 га); 137-138 (0,086 га); 185-186 (0,11 га); 186-187 (0,11 га); 214-215 (0,168 га); 215-216 (0,168 га); 216-217 (0,057 га); 217-218 (0,057 га); 225-226 (0,12 га); 239-240 (0,09); 242-243 (0,107 га). | 3.6915 | мульчирование, сжигание | январь | июнь | 2.135 | 3 | 5 | 1 | Администрация, школа, детский сад | филиал ОАО "МРСК Центра" - "Липецкэнеро" | Усманский | ВЛ-10кВ "Куриловка" от ПС 35/10кВ "Фёдоровка" | 10 | VS010-0006433 | 53-54 (0,155 га); 54-55 (0,155 га); 55-56 (0,155 га); 56-57 (0,155 га); 114-115 (0,086 га); 115-116 (0,086 га); 116-117 (0,086 га); 117-118 (0,086 га); 118-119 0,086 га); 119-120 (0,086 га); 120-121 (0,086 га); 121-122 (0,086 га); 123-124 (0,086 га); 124-125 (0,086 га); 125-126 (0,086 га); 126-127 (0,086 га); 127-128 (0,086 га); 128-129 (0,086 га) ; 130-131 (0,086 га); 131-132 (0,086 га); 132-133 (0,086 га); 133-134 (0,086 га); 134-135 (0,086 га); 135-136 (0,086 га); 136-137 (0,086 га); 137-138 (0,086 га); 185-186 (0,11 га); 186-187 (0,11 га); 214-215 (0,168 га); 215-216 (0,168 га); 216-217 (0,057 га); 217-218 (0,057 га); 225-226 (0,12 га); 239-240 (0,09); 242-243 (0,107 га). | 3.6915 | мульчирование, сжигание | январь | июнь | 2.135 | 3 | 5 | 1 | Администрация, школа, детский сад | филиал ОАО "МРСК Центра" - "Липецкэнеро" | Усманский | ВЛ-10кВ "Куриловка" от ПС 35/10кВ "Фёдоровка" | 10 | VS010-0006433 | 53-54 (0,155 га); 54-55 (0,155 га); 55-56 (0,155 га); 56-57 (0,155 га); 114-115 (0,086 га); 115-116 (0,086 га); 116-117 (0,086 га); 117-118 (0,086 га); 118-119 0,086 га); 119-120 (0,086 га); 120-121 (0,086 га); 121-122 (0,086 га); 123-124 (0,086 га); 124-125 (0,086 га); 125-126 (0,086 га); 126-127 (0,086 га); 127-128 (0,086 га); 128-129 (0,086 га) ; 130-131 (0,086 га); 131-132 (0,086 га); 132-133 (0,086 га); 133-134 (0,086 га); 134-135 (0,086 га); 135-136 (0,086 га); 136-137 (0,086 га); 137-138 (0,086 га); 185-186 (0,11 га); 186-187 (0,11 га); 214-215 (0,168 га); 215-216 (0,168 га); 216-217 (0,057 га); 217-218 (0,057 га); 225-226 (0,12 га); 239-240 (0,09); 242-243 (0,107 га). | 3.6915 | мульчирование, сжигание | январь | июнь | 2.135 | 3 | 5 | 1 | Администрация, школа, детский сад | филиал ОАО "МРСК Центра" - "Липецкэнеро" | Усманский | ВЛ-10кВ "Куриловка" от ПС 35/10кВ "Фёдоровка" | 10 | VS010-0006433 | 53-54 (0,155 га); 54-55 (0,155 га); 55-56 (0,155 га); 56-57 (0,155 га); 114-115 (0,086 га); 115-116 (0,086 га); 116-117 (0,086 га); 117-118 (0,086 га); 118-119 0,086 га); 119-120 (0,086 га); 120-121 (0,086 га); 121-122 (0,086 га); 123-124 (0,086 га); 124-125 (0,086 га); 125-126 (0,086 га); 126-127 (0,086 га); 127-128 (0,086 га); 128-129 (0,086 га) ; 130-131 (0,086 га); 131-132 (0,086 га); 132-133 (0,086 га); 133-134 (0,086 га); 134-135 (0,086 га); 135-136 (0,086 га); 136-137 (0,086 га); 137-138 (0,086 га); 185-186 (0,11 га); 186-187 (0,11 га); 214-215 (0,168 га); 215-216 (0,168 га); 216-217 (0,057 га); 217-218 (0,057 га); 225-226 (0,12 га); 239-240 (0,09); 242-243 (0,107 га). | 3.6915 | мульчирование, сжигание | январь | июнь | 2.135 | 3 | 5 | 1 | Администрация, школа, детский сад | филиал ОАО "МРСК Центра" - "Липецкэнеро" | Усманский | ВЛ-10кВ "Куриловка" от ПС 35/10кВ "Фёдоровка" | 10 | VS010-0006433 | 53-54 (0,155 га); 54-55 (0,155 га); 55-56 (0,155 га); 56-57 (0,155 га); 114-115 (0,086 га); 115-116 (0,086 га); 116-117 (0,086 га); 117-118 (0,086 га); 118-119 0,086 га); 119-120 (0,086 га); 120-121 (0,086 га); 121-122 (0,086 га); 123-124 (0,086 га); 124-125 (0,086 га); 125-126 (0,086 га); 126-127 (0,086 га); 127-128 (0,086 га); 128-129 (0,086 га) ; 130-131 (0,086 га); 131-132 (0,086 га); 132-133 (0,086 га); 133-134 (0,086 га); 134-135 (0,086 га); 135-136 (0,086 га); 136-137 (0,086 га); 137-138 (0,086 га); 185-186 (0,11 га); 186-187 (0,11 га); 214-215 (0,168 га); 215-216 (0,168 га); 216-217 (0,057 га); 217-218 (0,057 га); 225-226 (0,12 га); 239-240 (0,09); 242-243 (0,107 га). | 3.6915 | мульчирование, сжигание | январь | июнь | 2.135 | 3 | 5 | 1 | Администрация, школа, детский сад | филиал ОАО "МРСК Центра" - "Липецкэнеро" | Усманский | ВЛ-10кВ "Куриловка" от ПС 35/10кВ "Фёдоровка" | 10 | VS010-0006433 | 53-54 (0,155 га); 54-55 (0,155 га); 55-56 (0,155 га); 56-57 (0,155 га); 114-115 (0,086 га); 115-116 (0,086 га); 116-117 (0,086 га); 117-118 (0,086 га); 118-119 0,086 га); 119-120 (0,086 га); 120-121 (0,086 га); 121-122 (0,086 га); 123-124 (0,086 га); 124-125 (0,086 га); 125-126 (0,086 га); 126-127 (0,086 га); 127-128 (0,086 га); 128-129 (0,086 га) ; 130-131 (0,086 га); 131-132 (0,086 га); 132-133 (0,086 га); 133-134 (0,086 га); 134-135 (0,086 га); 135-136 (0,086 га); 136-137 (0,086 га); 137-138 (0,086 га); 185-186 (0,11 га); 186-187 (0,11 га); 214-215 (0,168 га); 215-216 (0,168 га); 216-217 (0,057 га); 217-218 (0,057 га); 225-226 (0,12 га); 239-240 (0,09); 242-243 (0,107 га). | 3.6915 | мульчирование, сжигание | январь | июнь | 2.135 | 3 | 5 | 1 | Администрация, школа, детский сад | филиал ОАО "МРСК Центра" - "Липецкэнеро" | Усманский | ВЛ-10кВ "Куриловка" от ПС 35/10кВ "Фёдоровка" | 10 | VS010-0006433 | 53-54 (0,155 га); 54-55 (0,155 га); 55-56 (0,155 га); 56-57 (0,155 га); 114-115 (0,086 га); 115-116 (0,086 га); 116-117 (0,086 га); 117-118 (0,086 га); 118-119 0,086 га); 119-120 (0,086 га); 120-121 (0,086 га); 121-122 (0,086 га); 123-124 (0,086 га); 124-125 (0,086 га); 125-126 (0,086 га); 126-127 (0,086 га); 127-128 (0,086 га); 128-129 (0,086 га) ; 130-131 (0,086 га); 131-132 (0,086 га); 132-133 (0,086 га); 133-134 (0,086 га); 134-135 (0,086 га); 135-136 (0,086 га); 136-137 (0,086 га); 137-138 (0,086 га); 185-186 (0,11 га); 186-187 (0,11 га); 214-215 (0,168 га); 215-216 (0,168 га); 216-217 (0,057 га); 217-218 (0,057 га); 225-226 (0,12 га); 239-240 (0,09); 242-243 (0,107 га). | 3.6915 | мульчирование, сжигание | январь | июнь | 2.135 | 3 | 5 | 1 | Администрация, школа, детский сад | филиал ОАО "МРСК Центра" - "Липецкэнеро" | Усманский | ВЛ-10кВ "Куриловка" от ПС 35/10кВ "Фёдоровка" | 10 | VS010-0006433 | 53-54 (0,155 га); 54-55 (0,155 га); 55-56 (0,155 га); 56-57 (0,155 га); 114-115 (0,086 га); 115-116 (0,086 га); 116-117 (0,086 га); 117-118 (0,086 га); 118-119 0,086 га); 119-120 (0,086 га); 120-121 (0,086 га); 121-122 (0,086 га); 123-124 (0,086 га); 124-125 (0,086 га); 125-126 (0,086 га); 126-127 (0,086 га); 127-128 (0,086 га); 128-129 (0,086 га) ; 130-131 (0,086 га); 131-132 (0,086 га); 132-133 (0,086 га); 133-134 (0,086 га); 134-135 (0,086 га); 135-136 (0,086 га); 136-137 (0,086 га); 137-138 (0,086 га); 185-186 (0,11 га); 186-187 (0,11 га); 214-215 (0,168 га); 215-216 (0,168 га); 216-217 (0,057 га); 217-218 (0,057 га); 225-226 (0,12 га); 239-240 (0,09); 242-243 (0,107 га). | 3.6915 | мульчирование, сжигание | январь | июнь | 2.135 | 3 | 5 | 1 | Администрация, школа, детский сад | филиал ОАО "МРСК Центра" - "Липецкэнеро" | Усманский | ВЛ-10кВ "Куриловка" от ПС 35/10кВ "Фёдоровка" | 10 | VS010-0006433 | 53-54 (0,155 га); 54-55 (0,155 га); 55-56 (0,155 га); 56-57 (0,155 га); 114-115 (0,086 га); 115-116 (0,086 га); 116-117 (0,086 га); 117-118 (0,086 га); 118-119 0,086 га); 119-120 (0,086 га); 120-121 (0,086 га); 121-122 (0,086 га); 123-124 (0,086 га); 124-125 (0,086 га); 125-126 (0,086 га); 126-127 (0,086 га); 127-128 (0,086 га); 128-129 (0,086 га) ; 130-131 (0,086 га); 131-132 (0,086 га); 132-133 (0,086 га); 133-134 (0,086 га); 134-135 (0,086 га); 135-136 (0,086 га); 136-137 (0,086 га); 137-138 (0,086 га); 185-186 (0,11 га); 186-187 (0,11 га); 214-215 (0,168 га); 215-216 (0,168 га); 216-217 (0,057 га); 217-218 (0,057 га); 225-226 (0,12 га); 239-240 (0,09); 242-243 (0,107 га). | 3.6915 | мульчирование, сжигание | январь | июнь | 2.135 | 3 | 5 | 1 | Администрация, школа, детский сад | филиал ОАО "МРСК Центра" - "Липецкэнеро" | Усманский | ВЛ-10кВ "Куриловка" от ПС 35/10кВ "Фёдоровка" | 10 | VS010-0006433 | 53-54 (0,155 га); 54-55 (0,155 га); 55-56 (0,155 га); 56-57 (0,155 га); 114-115 (0,086 га); 115-116 (0,086 га); 116-117 (0,086 га); 117-118 (0,086 га); 118-119 0,086 га); 119-120 (0,086 га); 120-121 (0,086 га); 121-122 (0,086 га); 123-124 (0,086 га); 124-125 (0,086 га); 125-126 (0,086 га); 126-127 (0,086 га); 127-128 (0,086 га); 128-129 (0,086 га) ; 130-131 (0,086 га); 131-132 (0,086 га); 132-133 (0,086 га); 133-134 (0,086 га); 134-135 (0,086 га); 135-136 (0,086 га); 136-137 (0,086 га); 137-138 (0,086 га); 185-186 (0,11 га); 186-187 (0,11 га); 214-215 (0,168 га); 215-216 (0,168 га); 216-217 (0,057 га); 217-218 (0,057 га); 225-226 (0,12 га); 239-240 (0,09); 242-243 (0,107 га). | 3.6915 | мульчирование, сжигание | январь | июнь | 2.135 | 3 | 5 | 1 | Администрация, школа, детский сад | филиал ОАО "МРСК Центра" - "Липецкэнеро" | Усманский | ВЛ-10кВ "Куриловка" от ПС 35/10кВ "Фёдоровка" | 10 | VS010-0006433 | 53-54 (0,155 га); 54-55 (0,155 га); 55-56 (0,155 га); 56-57 (0,155 га); 114-115 (0,086 га); 115-116 (0,086 га); 116-117 (0,086 га); 117-118 (0,086 га); 118-119 0,086 га); 119-120 (0,086 га); 120-121 (0,086 га); 121-122 (0,086 га); 123-124 (0,086 га); 124-125 (0,086 га); 125-126 (0,086 га); 126-127 (0,086 га); 127-128 (0,086 га); 128-129 (0,086 га) ; 130-131 (0,086 га); 131-132 (0,086 га); 132-133 (0,086 га); 133-134 (0,086 га); 134-135 (0,086 га); 135-136 (0,086 га); 136-137 (0,086 га); 137-138 (0,086 га); 185-186 (0,11 га); 186-187 (0,11 га); 214-215 (0,168 га); 215-216 (0,168 га); 216-217 (0,057 га); 217-218 (0,057 га); 225-226 (0,12 га); 239-240 (0,09); 242-243 (0,107 га). | 3.6915 | мульчирование, сжигание | январь | июнь | 2.135 | 3 | 5 | 1 | Администрация, школа, детский сад | филиал ОАО "МРСК Центра" - "Липецкэнеро" | Усманский | ВЛ-10кВ "Куриловка" от ПС 35/10кВ "Фёдоровка" | 10 | VS010-0006433 | 53-54 (0,155 га); 54-55 (0,155 га); 55-56 (0,155 га); 56-57 (0,155 га); 114-115 (0,086 га); 115-116 (0,086 га); 116-117 (0,086 га); 117-118 (0,086 га); 118-119 0,086 га); 119-120 (0,086 га); 120-121 (0,086 га); 121-122 (0,086 га); 123-124 (0,086 га); 124-125 (0,086 га); 125-126 (0,086 га); 126-127 (0,086 га); 127-128 (0,086 га); 128-129 (0,086 га) ; 130-131 (0,086 га); 131-132 (0,086 га); 132-133 (0,086 га); 133-134 (0,086 га); 134-135 (0,086 га); 135-136 (0,086 га); 136-137 (0,086 га); 137-138 (0,086 га); 185-186 (0,11 га); 186-187 (0,11 га); 214-215 (0,168 га); 215-216 (0,168 га); 216-217 (0,057 га); 217-218 (0,057 га); 225-226 (0,12 га); 239-240 (0,09); 242-243 (0,107 га). | 3.6915 | мульчирование, сжигание | январь | июнь | 2.135 | 3 | 5 | 1 | Администрация, школа, детский сад | филиал ОАО "МРСК Центра" - "Липецкэнеро" | Усманский | ВЛ-10кВ "Куриловка" от ПС 35/10кВ "Фёдоровка" | 10 | VS010-0006433 | 53-54 (0,155 га); 54-55 (0,155 га); 55-56 (0,155 га); 56-57 (0,155 га); 114-115 (0,086 га); 115-116 (0,086 га); 116-117 (0,086 га); 117-118 (0,086 га); 118-119 0,086 га); 119-120 (0,086 га); 120-121 (0,086 га); 121-122 (0,086 га); 123-124 (0,086 га); 124-125 (0,086 га); 125-126 (0,086 га); 126-127 (0,086 га); 127-128 (0,086 га); 128-129 (0,086 га) ; 130-131 (0,086 га); 131-132 (0,086 га); 132-133 (0,086 га); 133-134 (0,086 га); 134-135 (0,086 га); 135-136 (0,086 га); 136-137 (0,086 га); 137-138 (0,086 га); 185-186 (0,11 га); 186-187 (0,11 га); 214-215 (0,168 га); 215-216 (0,168 га); 216-217 (0,057 га); 217-218 (0,057 га); 225-226 (0,12 га); 239-240 (0,09); 242-243 (0,107 га). | 3.6915 | мульчирование, сжигание | январь | июнь | 2.135 | 3 | 5 | 1 | Администрация, школа, детский сад | филиал ОАО "МРСК Центра" - "Липецкэнеро" | Усманский | ВЛ-10кВ "Куриловка" от ПС 35/10кВ "Фёдоровка" | 10 | VS010-0006433 | 53-54 (0,155 га); 54-55 (0,155 га); 55-56 (0,155 га); 56-57 (0,155 га); 114-115 (0,086 га); 115-116 (0,086 га); 116-117 (0,086 га); 117-118 (0,086 га); 118-119 0,086 га); 119-120 (0,086 га); 120-121 (0,086 га); 121-122 (0,086 га); 123-124 (0,086 га); 124-125 (0,086 га); 125-126 (0,086 га); 126-127 (0,086 га); 127-128 (0,086 га); 128-129 (0,086 га) ; 130-131 (0,086 га); 131-132 (0,086 га); 132-133 (0,086 га); 133-134 (0,086 га); 134-135 (0,086 га); 135-136 (0,086 га); 136-137 (0,086 га); 137-138 (0,086 га); 185-186 (0,11 га); 186-187 (0,11 га); 214-215 (0,168 га); 215-216 (0,168 га); 216-217 (0,057 га); 217-218 (0,057 га); 225-226 (0,12 га); 239-240 (0,09); 242-243 (0,107 га). | 3.6915 | мульчирование, сжигание | январь | июнь | 2.135 | 3 | 5 | 1 | Администрация, школа, детский сад | филиал ОАО "МРСК Центра" - "Липецкэнеро" | Усманский | ВЛ-10кВ "Куриловка" от ПС 35/10кВ "Фёдоровка" | 10 | VS010-0006433 | 53-54 (0,155 га); 54-55 (0,155 га); 55-56 (0,155 га); 56-57 (0,155 га); 114-115 (0,086 га); 115-116 (0,086 га); 116-117 (0,086 га); 117-118 (0,086 га); 118-119 0,086 га); 119-120 (0,086 га); 120-121 (0,086 га); 121-122 (0,086 га); 123-124 (0,086 га); 124-125 (0,086 га); 125-126 (0,086 га); 126-127 (0,086 га); 127-128 (0,086 га); 128-129 (0,086 га) ; 130-131 (0,086 га); 131-132 (0,086 га); 132-133 (0,086 га); 133-134 (0,086 га); 134-135 (0,086 га); 135-136 (0,086 га); 136-137 (0,086 га); 137-138 (0,086 га); 185-186 (0,11 га); 186-187 (0,11 га); 214-215 (0,168 га); 215-216 (0,168 га); 216-217 (0,057 га); 217-218 (0,057 га); 225-226 (0,12 га); 239-240 (0,09); 242-243 (0,107 га). | 3.6915 | мульчирование, сжигание | январь | июнь | 2.135 | 3 | 5 | 1 | Администрация, школа, детский сад | филиал ОАО "МРСК Центра" - "Липецкэнеро" | Усманский | ВЛ-10кВ "Куриловка" от ПС 35/10кВ "Фёдоровка" | 10 | VS010-0006433 | 53-54 (0,155 га); 54-55 (0,155 га); 55-56 (0,155 га); 56-57 (0,155 га); 114-115 (0,086 га); 115-116 (0,086 га); 116-117 (0,086 га); 117-118 (0,086 га); 118-119 0,086 га); 119-120 (0,086 га); 120-121 (0,086 га); 121-122 (0,086 га); 123-124 (0,086 га); 124-125 (0,086 га); 125-126 (0,086 га); 126-127 (0,086 га); 127-128 (0,086 га); 128-129 (0,086 га) ; 130-131 (0,086 га); 131-132 (0,086 га); 132-133 (0,086 га); 133-134 (0,086 га); 134-135 (0,086 га); 135-136 (0,086 га); 136-137 (0,086 га); 137-138 (0,086 га); 185-186 (0,11 га); 186-187 (0,11 га); 214-215 (0,168 га); 215-216 (0,168 га); 216-217 (0,057 га); 217-218 (0,057 га); 225-226 (0,12 га); 239-240 (0,09); 242-243 (0,107 га). | 3.6915 | мульчирование, сжигание | январь | июнь | 2.135 | 3 | 5 | 1 | Администрация, школа, детский сад | филиал ОАО "МРСК Центра" - "Липецкэнеро" | Усманский | ВЛ-10кВ "Куриловка" от ПС 35/10кВ "Фёдоровка" | 10 | VS010-0006433 | 53-54 (0,155 га); 54-55 (0,155 га); 55-56 (0,155 га); 56-57 (0,155 га); 114-115 (0,086 га); 115-116 (0,086 га); 116-117 (0,086 га); 117-118 (0,086 га); 118-119 0,086 га); 119-120 (0,086 га); 120-121 (0,086 га); 121-122 (0,086 га); 123-124 (0,086 га); 124-125 (0,086 га); 125-126 (0,086 га); 126-127 (0,086 га); 127-128 (0,086 га); 128-129 (0,086 га) ; 130-131 (0,086 га); 131-132 (0,086 га); 132-133 (0,086 га); 133-134 (0,086 га); 134-135 (0,086 га); 135-136 (0,086 га); 136-137 (0,086 га); 137-138 (0,086 га); 185-186 (0,11 га); 186-187 (0,11 га); 214-215 (0,168 га); 215-216 (0,168 га); 216-217 (0,057 га); 217-218 (0,057 га); 225-226 (0,12 га); 239-240 (0,09); 242-243 (0,107 га). | 3.6915 | мульчирование, сжигание | январь | июнь | 2.135 | 3 | 5 | 1 | Администрация, школа, детский сад | филиал ОАО "МРСК Центра" - "Липецкэнеро" | Усманский | ВЛ-10кВ "Куриловка" от ПС 35/10кВ "Фёдоровка" | 10 | VS010-0006433 | 53-54 (0,155 га); 54-55 (0,155 га); 55-56 (0,155 га); 56-57 (0,155 га); 114-115 (0,086 га); 115-116 (0,086 га); 116-117 (0,086 га); 117-118 (0,086 га); 118-119 0,086 га); 119-120 (0,086 га); 120-121 (0,086 га); 121-122 (0,086 га); 123-124 (0,086 га); 124-125 (0,086 га); 125-126 (0,086 га); 126-127 (0,086 га); 127-128 (0,086 га); 128-129 (0,086 га) ; 130-131 (0,086 га); 131-132 (0,086 га); 132-133 (0,086 га); 133-134 (0,086 га); 134-135 (0,086 га); 135-136 (0,086 га); 136-137 (0,086 га); 137-138 (0,086 га); 185-186 (0,11 га); 186-187 (0,11 га); 214-215 (0,168 га); 215-216 (0,168 га); 216-217 (0,057 га); 217-218 (0,057 га); 225-226 (0,12 га); 239-240 (0,09); 242-243 (0,107 га). | 3.6915 | мульчирование, сжигание | январь | июнь | 2.135 | 3 | 5 | 1 | Администрация, школа, детский сад | филиал ОАО "МРСК Центра" - "Липецкэнеро" | Усманский | ВЛ-10кВ "Куриловка" от ПС 35/10кВ "Фёдоровка" | 10 | VS010-0006433 | 53-54 (0,155 га); 54-55 (0,155 га); 55-56 (0,155 га); 56-57 (0,155 га); 114-115 (0,086 га); 115-116 (0,086 га); 116-117 (0,086 га); 117-118 (0,086 га); 118-119 0,086 га); 119-120 (0,086 га); 120-121 (0,086 га); 121-122 (0,086 га); 123-124 (0,086 га); 124-125 (0,086 га); 125-126 (0,086 га); 126-127 (0,086 га); 127-128 (0,086 га); 128-129 (0,086 га) ; 130-131 (0,086 га); 131-132 (0,086 га); 132-133 (0,086 га); 133-134 (0,086 га); 134-135 (0,086 га); 135-136 (0,086 га); 136-137 (0,086 га); 137-138 (0,086 га); 185-186 (0,11 га); 186-187 (0,11 га); 214-215 (0,168 га); 215-216 (0,168 га); 216-217 (0,057 га); 217-218 (0,057 га); 225-226 (0,12 га); 239-240 (0,09); 242-243 (0,107 га). | 3.6915 | мульчирование, сжигание | январь | июнь | 2.135 | 3 | 5 | 1 | Администрация, школа, детский сад | филиал ОАО "МРСК Центра" - "Липецкэнеро" | Усманский | ВЛ-10кВ "Куриловка" от ПС 35/10кВ "Фёдоровка" | 10 | VS010-0006433 | 53-54 (0,155 га); 54-55 (0,155 га); 55-56 (0,155 га); 56-57 (0,155 га); 114-115 (0,086 га); 115-116 (0,086 га); 116-117 (0,086 га); 117-118 (0,086 га); 118-119 0,086 га); 119-120 (0,086 га); 120-121 (0,086 га); 121-122 (0,086 га); 123-124 (0,086 га); 124-125 (0,086 га); 125-126 (0,086 га); 126-127 (0,086 га); 127-128 (0,086 га); 128-129 (0,086 га) ; 130-131 (0,086 га); 131-132 (0,086 га); 132-133 (0,086 га); 133-134 (0,086 га); 134-135 (0,086 га); 135-136 (0,086 га); 136-137 (0,086 га); 137-138 (0,086 га); 185-186 (0,11 га); 186-187 (0,11 га); 214-215 (0,168 га); 215-216 (0,168 га); 216-217 (0,057 га); 217-218 (0,057 га); 225-226 (0,12 га); 239-240 (0,09); 242-243 (0,107 га). | 3.6915 | мульчирование, сжигание | январь | июнь | 2.135 | 3 | 5 | 1 | Администрация, школа, детский сад | филиал ОАО "МРСК Центра" - "Липецкэнеро" | Усманский | ВЛ-10кВ "Куриловка" от ПС 35/10кВ "Фёдоровка" | 10 | VS010-0006433 | 53-54 (0,155 га); 54-55 (0,155 га); 55-56 (0,155 га); 56-57 (0,155 га); 114-115 (0,086 га); 115-116 (0,086 га); 116-117 (0,086 га); 117-118 (0,086 га); 118-119 0,086 га); 119-120 (0,086 га); 120-121 (0,086 га); 121-122 (0,086 га); 123-124 (0,086 га); 124-125 (0,086 га); 125-126 (0,086 га); 126-127 (0,086 га); 127-128 (0,086 га); 128-129 (0,086 га) ; 130-131 (0,086 га); 131-132 (0,086 га); 132-133 (0,086 га); 133-134 (0,086 га); 134-135 (0,086 га); 135-136 (0,086 га); 136-137 (0,086 га); 137-138 (0,086 га); 185-186 (0,11 га); 186-187 (0,11 га); 214-215 (0,168 га); 215-216 (0,168 га); 216-217 (0,057 га); 217-218 (0,057 га); 225-226 (0,12 га); 239-240 (0,09); 242-243 (0,107 га). | 3.6915 | мульчирование, сжигание | январь | июнь | 2.135 | 3 | 5 | 1 | Администрация, школа, детский сад | филиал ОАО "МРСК Центра" - "Липецкэнеро" | Усманский | ВЛ-10кВ "Куриловка" от ПС 35/10кВ "Фёдоровка" | 10 | VS010-0006433 | 53-54 (0,155 га); 54-55 (0,155 га); 55-56 (0,155 га); 56-57 (0,155 га); 114-115 (0,086 га); 115-116 (0,086 га); 116-117 (0,086 га); 117-118 (0,086 га); 118-119 0,086 га); 119-120 (0,086 га); 120-121 (0,086 га); 121-122 (0,086 га); 123-124 (0,086 га); 124-125 (0,086 га); 125-126 (0,086 га); 126-127 (0,086 га); 127-128 (0,086 га); 128-129 (0,086 га) ; 130-131 (0,086 га); 131-132 (0,086 га); 132-133 (0,086 га); 133-134 (0,086 га); 134-135 (0,086 га); 135-136 (0,086 га); 136-137 (0,086 га); 137-138 (0,086 га); 185-186 (0,11 га); 186-187 (0,11 га); 214-215 (0,168 га); 215-216 (0,168 га); 216-217 (0,057 га); 217-218 (0,057 га); 225-226 (0,12 га); 239-240 (0,09); 242-243 (0,107 га). | 3.6915 | мульчирование, сжигание | январь | июнь | 2.135 | 3 | 5 | 1 | Администрация, школа, детский сад | филиал ОАО "МРСК Центра" - "Липецкэнеро" | Усманский | ВЛ-10кВ "Куриловка" от ПС 35/10кВ "Фёдоровка" | 10 | VS010-0006433 | 53-54 (0,155 га); 54-55 (0,155 га); 55-56 (0,155 га); 56-57 (0,155 га); 114-115 (0,086 га); 115-116 (0,086 га); 116-117 (0,086 га); 117-118 (0,086 га); 118-119 0,086 га); 119-120 (0,086 га); 120-121 (0,086 га); 121-122 (0,086 га); 123-124 (0,086 га); 124-125 (0,086 га); 125-126 (0,086 га); 126-127 (0,086 га); 127-128 (0,086 га); 128-129 (0,086 га) ; 130-131 (0,086 га); 131-132 (0,086 га); 132-133 (0,086 га); 133-134 (0,086 га); 134-135 (0,086 га); 135-136 (0,086 га); 136-137 (0,086 га); 137-138 (0,086 га); 185-186 (0,11 га); 186-187 (0,11 га); 214-215 (0,168 га); 215-216 (0,168 га); 216-217 (0,057 га); 217-218 (0,057 га); 225-226 (0,12 га); 239-240 (0,09); 242-243 (0,107 га). | 3.6915 | мульчирование, сжигание | январь | июнь | 2.135 | 3 | 5 | 1 | Администрация, школа, детский сад | филиал ОАО "МРСК Центра" - "Липецкэнеро" | Усманский | ВЛ-10кВ "Куриловка" от ПС 35/10кВ "Фёдоровка" | 10 | VS010-0006433 | 53-54 (0,155 га); 54-55 (0,155 га); 55-56 (0,155 га); 56-57 (0,155 га); 114-115 (0,086 га); 115-116 (0,086 га); 116-117 (0,086 га); 117-118 (0,086 га); 118-119 0,086 га); 119-120 (0,086 га); 120-121 (0,086 га); 121-122 (0,086 га); 123-124 (0,086 га); 124-125 (0,086 га); 125-126 (0,086 га); 126-127 (0,086 га); 127-128 (0,086 га); 128-129 (0,086 га) ; 130-131 (0,086 га); 131-132 (0,086 га); 132-133 (0,086 га); 133-134 (0,086 га); 134-135 (0,086 га); 135-136 (0,086 га); 136-137 (0,086 га); 137-138 (0,086 га); 185-186 (0,11 га); 186-187 (0,11 га); 214-215 (0,168 га); 215-216 (0,168 га); 216-217 (0,057 га); 217-218 (0,057 га); 225-226 (0,12 га); 239-240 (0,09); 242-243 (0,107 га). | 3.6915 | мульчирование, сжигание | январь | июнь | 2.135 | 3 | 5 | 1 | Администрация, школа, детский сад | филиал ОАО "МРСК Центра" - "Липецкэнеро" | Усманский | ВЛ-10кВ "Куриловка" от ПС 35/10кВ "Фёдоровка" | 10 | VS010-0006433 | 53-54 (0,155 га); 54-55 (0,155 га); 55-56 (0,155 га); 56-57 (0,155 га); 114-115 (0,086 га); 115-116 (0,086 га); 116-117 (0,086 га); 117-118 (0,086 га); 118-119 0,086 га); 119-120 (0,086 га); 120-121 (0,086 га); 121-122 (0,086 га); 123-124 (0,086 га); 124-125 (0,086 га); 125-126 (0,086 га); 126-127 (0,086 га); 127-128 (0,086 га); 128-129 (0,086 га) ; 130-131 (0,086 га); 131-132 (0,086 га); 132-133 (0,086 га); 133-134 (0,086 га); 134-135 (0,086 га); 135-136 (0,086 га); 136-137 (0,086 га); 137-138 (0,086 га); 185-186 (0,11 га); 186-187 (0,11 га); 214-215 (0,168 га); 215-216 (0,168 га); 216-217 (0,057 га); 217-218 (0,057 га); 225-226 (0,12 га); 239-240 (0,09); 242-243 (0,107 га). | 3.6915 | мульчирование, сжигание | январь | июнь | 2.135 | 3 | 5 | 1 | Администрация, школа, детский сад | филиал ОАО "МРСК Центра" - "Липецкэнеро" | Усманский | ВЛ-10кВ "Куриловка" от ПС 35/10кВ "Фёдоровка" | 10 | VS010-0006433 | 53-54 (0,155 га); 54-55 (0,155 га); 55-56 (0,155 га); 56-57 (0,155 га); 114-115 (0,086 га); 115-116 (0,086 га); 116-117 (0,086 га); 117-118 (0,086 га); 118-119 0,086 га); 119-120 (0,086 га); 120-121 (0,086 га); 121-122 (0,086 га); 123-124 (0,086 га); 124-125 (0,086 га); 125-126 (0,086 га); 126-127 (0,086 га); 127-128 (0,086 га); 128-129 (0,086 га) ; 130-131 (0,086 га); 131-132 (0,086 га); 132-133 (0,086 га); 133-134 (0,086 га); 134-135 (0,086 га); 135-136 (0,086 га); 136-137 (0,086 га); 137-138 (0,086 га); 185-186 (0,11 га); 186-187 (0,11 га); 214-215 (0,168 га); 215-216 (0,168 га); 216-217 (0,057 га); 217-218 (0,057 га); 225-226 (0,12 га); 239-240 (0,09); 242-243 (0,107 га). | 3.6915 | мульчирование, сжигание | январь | июнь | 2.135 | 3 | 5 | 1 | Администрация, школа, детский сад | филиал ОАО "МРСК Центра" - "Липецкэнеро" | Усманский | ВЛ-10кВ "Куриловка" от ПС 35/10кВ "Фёдоровка" | 10 | VS010-0006433 | 53-54 (0,155 га); 54-55 (0,155 га); 55-56 (0,155 га); 56-57 (0,155 га); 114-115 (0,086 га); 115-116 (0,086 га); 116-117 (0,086 га); 117-118 (0,086 га); 118-119 0,086 га); 119-120 (0,086 га); 120-121 (0,086 га); 121-122 (0,086 га); 123-124 (0,086 га); 124-125 (0,086 га); 125-126 (0,086 га); 126-127 (0,086 га); 127-128 (0,086 га); 128-129 (0,086 га) ; 130-131 (0,086 га); 131-132 (0,086 га); 132-133 (0,086 га); 133-134 (0,086 га); 134-135 (0,086 га); 135-136 (0,086 га); 136-137 (0,086 га); 137-138 (0,086 га); 185-186 (0,11 га); 186-187 (0,11 га); 214-215 (0,168 га); 215-216 (0,168 га); 216-217 (0,057 га); 217-218 (0,057 га); 225-226 (0,12 га); 239-240 (0,09); 242-243 (0,107 га). | 3.6915 | мульчирование, сжигание | январь | июнь | 2.135 | 3 | 5 | 1 | Администрация, школа, детский сад | филиал ОАО "МРСК Центра" - "Липецкэнеро" | Усманский | ВЛ-10кВ "Куриловка" от ПС 35/10кВ "Фёдоровка" | 10 | VS010-0006433 | 53-54 (0,155 га); 54-55 (0,155 га); 55-56 (0,155 га); 56-57 (0,155 га); 114-115 (0,086 га); 115-116 (0,086 га); 116-117 (0,086 га); 117-118 (0,086 га); 118-119 0,086 га); 119-120 (0,086 га); 120-121 (0,086 га); 121-122 (0,086 га); 123-124 (0,086 га); 124-125 (0,086 га); 125-126 (0,086 га); 126-127 (0,086 га); 127-128 (0,086 га); 128-129 (0,086 га) ; 130-131 (0,086 га); 131-132 (0,086 га); 132-133 (0,086 га); 133-134 (0,086 га); 134-135 (0,086 га); 135-136 (0,086 га); 136-137 (0,086 га); 137-138 (0,086 га); 185-186 (0,11 га); 186-187 (0,11 га); 214-215 (0,168 га); 215-216 (0,168 га); 216-217 (0,057 га); 217-218 (0,057 га); 225-226 (0,12 га); 239-240 (0,09); 242-243 (0,107 га). | 3.6915 | мульчирование, сжигание | январь | июнь | 2.135 | 3 | 5 | 1 | Администрация, школа, детский сад | филиал ОАО "МРСК Центра" - "Липецкэнеро" | Усманский | ВЛ-10кВ "Куриловка" от ПС 35/10кВ "Фёдоровка" | 10 | VS010-0006433 | 53-54 (0,155 га); 54-55 (0,155 га); 55-56 (0,155 га); 56-57 (0,155 га); 114-115 (0,086 га); 115-116 (0,086 га); 116-117 (0,086 га); 117-118 (0,086 га); 118-119 0,086 га); 119-120 (0,086 га); 120-121 (0,086 га); 121-122 (0,086 га); 123-124 (0,086 га); 124-125 (0,086 га); 125-126 (0,086 га); 126-127 (0,086 га); 127-128 (0,086 га); 128-129 (0,086 га) ; 130-131 (0,086 га); 131-132 (0,086 га); 132-133 (0,086 га); 133-134 (0,086 га); 134-135 (0,086 га); 135-136 (0,086 га); 136-137 (0,086 га); 137-138 (0,086 га); 185-186 (0,11 га); 186-187 (0,11 га); 214-215 (0,168 га); 215-216 (0,168 га); 216-217 (0,057 га); 217-218 (0,057 га); 225-226 (0,12 га); 239-240 (0,09); 242-243 (0,107 га). | 3.6915 | мульчирование, сжигание | январь | июнь | 2.135 | 3 | 5 | 1 | Администрация, школа, детский сад | филиал ОАО "МРСК Центра" - "Липецкэнеро" | Усманский | ВЛ-10кВ "Куриловка" от ПС 35/10кВ "Фёдоровка" | 10 | VS010-0006433 | 53-54 (0,155 га); 54-55 (0,155 га); 55-56 (0,155 га); 56-57 (0,155 га); 114-115 (0,086 га); 115-116 (0,086 га); 116-117 (0,086 га); 117-118 (0,086 га); 118-119 0,086 га); 119-120 (0,086 га); 120-121 (0,086 га); 121-122 (0,086 га); 123-124 (0,086 га); 124-125 (0,086 га); 125-126 (0,086 га); 126-127 (0,086 га); 127-128 (0,086 га); 128-129 (0,086 га) ; 130-131 (0,086 га); 131-132 (0,086 га); 132-133 (0,086 га); 133-134 (0,086 га); 134-135 (0,086 га); 135-136 (0,086 га); 136-137 (0,086 га); 137-138 (0,086 га); 185-186 (0,11 га); 186-187 (0,11 га); 214-215 (0,168 га); 215-216 (0,168 га); 216-217 (0,057 га); 217-218 (0,057 га); 225-226 (0,12 га); 239-240 (0,09); 242-243 (0,107 га). | 3.6915 | мульчирование, сжигание | январь | июнь | 2.135 | 3 | 5 | 1 | Администрация, школа, детский сад | филиал ОАО "МРСК Центра" - "Липецкэнеро" | Усманский | ВЛ-10кВ "Куриловка" от ПС 35/10кВ "Фёдоровка" | 10 | VS010-0006433 | 53-54 (0,155 га); 54-55 (0,155 га); 55-56 (0,155 га); 56-57 (0,155 га); 114-115 (0,086 га); 115-116 (0,086 га); 116-117 (0,086 га); 117-118 (0,086 га); 118-119 0,086 га); 119-120 (0,086 га); 120-121 (0,086 га); 121-122 (0,086 га); 123-124 (0,086 га); 124-125 (0,086 га); 125-126 (0,086 га); 126-127 (0,086 га); 127-128 (0,086 га); 128-129 (0,086 га) ; 130-131 (0,086 га); 131-132 (0,086 га); 132-133 (0,086 га); 133-134 (0,086 га); 134-135 (0,086 га); 135-136 (0,086 га); 136-137 (0,086 га); 137-138 (0,086 га); 185-186 (0,11 га); 186-187 (0,11 га); 214-215 (0,168 га); 215-216 (0,168 га); 216-217 (0,057 га); 217-218 (0,057 га); 225-226 (0,12 га); 239-240 (0,09); 242-243 (0,107 га). | 3.6915 | мульчирование, сжигание | январь | июнь | 2.135 | 3 | 5 | 1 | Администрация, школа, детский сад | филиал ОАО "МРСК Центра" - "Липецкэнеро" | Усманский | ВЛ-10кВ "Куриловка" от ПС 35/10кВ "Фёдоровка" | 10 | VS010-0006433 | 53-54 (0,155 га); 54-55 (0,155 га); 55-56 (0,155 га); 56-57 (0,155 га); 114-115 (0,086 га); 115-116 (0,086 га); 116-117 (0,086 га); 117-118 (0,086 га); 118-119 0,086 га); 119-120 (0,086 га); 120-121 (0,086 га); 121-122 (0,086 га); 123-124 (0,086 га); 124-125 (0,086 га); 125-126 (0,086 га); 126-127 (0,086 га); 127-128 (0,086 га); 128-129 (0,086 га) ; 130-131 (0,086 га); 131-132 (0,086 га); 132-133 (0,086 га); 133-134 (0,086 га); 134-135 (0,086 га); 135-136 (0,086 га); 136-137 (0,086 га); 137-138 (0,086 га); 185-186 (0,11 га); 186-187 (0,11 га); 214-215 (0,168 га); 215-216 (0,168 га); 216-217 (0,057 га); 217-218 (0,057 га); 225-226 (0,12 га); 239-240 (0,09); 242-243 (0,107 га). | 3.6915 | мульчирование, сжигание | январь | июнь | 2.135 | 3 | 5 | 1 | Администрация, школа, детский сад | филиал ОАО "МРСК Центра" - "Липецкэнеро" | Усманский | ВЛ-10кВ "Куриловка" от ПС 35/10кВ "Фёдоровка" | 10 | VS010-0006433 | 53-54 (0,155 га); 54-55 (0,155 га); 55-56 (0,155 га); 56-57 (0,155 га); 114-115 (0,086 га); 115-116 (0,086 га); 116-117 (0,086 га); 117-118 (0,086 га); 118-119 0,086 га); 119-120 (0,086 га); 120-121 (0,086 га); 121-122 (0,086 га); 123-124 (0,086 га); 124-125 (0,086 га); 125-126 (0,086 га); 126-127 (0,086 га); 127-128 (0,086 га); 128-129 (0,086 га) ; 130-131 (0,086 га); 131-132 (0,086 га); 132-133 (0,086 га); 133-134 (0,086 га); 134-135 (0,086 га); 135-136 (0,086 га); 136-137 (0,086 га); 137-138 (0,086 га); 185-186 (0,11 га); 186-187 (0,11 га); 214-215 (0,168 га); 215-216 (0,168 га); 216-217 (0,057 га); 217-218 (0,057 га); 225-226 (0,12 га); 239-240 (0,09); 242-243 (0,107 га). | 3.6915 | мульчирование, сжигание | январь | июнь | 2.135 | 3 | 5 | 1 | Администрация, школа, детский сад | филиал ОАО "МРСК Центра" - "Липецкэнеро" | Усманский | ВЛ-10кВ "Куриловка" от ПС 35/10кВ "Фёдоровка" | 10 | VS010-0006433 | 53-54 (0,155 га); 54-55 (0,155 га); 55-56 (0,155 га); 56-57 (0,155 га); 114-115 (0,086 га); 115-116 (0,086 га); 116-117 (0,086 га); 117-118 (0,086 га); 118-119 0,086 га); 119-120 (0,086 га); 120-121 (0,086 га); 121-122 (0,086 га); 123-124 (0,086 га); 124-125 (0,086 га); 125-126 (0,086 га); 126-127 (0,086 га); 127-128 (0,086 га); 128-129 (0,086 га) ; 130-131 (0,086 га); 131-132 (0,086 га); 132-133 (0,086 га); 133-134 (0,086 га); 134-135 (0,086 га); 135-136 (0,086 га); 136-137 (0,086 га); 137-138 (0,086 га); 185-186 (0,11 га); 186-187 (0,11 га); 214-215 (0,168 га); 215-216 (0,168 га); 216-217 (0,057 га); 217-218 (0,057 га); 225-226 (0,12 га); 239-240 (0,09); 242-243 (0,107 га). | 3.6915 | мульчирование, сжигание | январь | июнь | 2.135 | 3 | 5 | 1 | Администрация, школа, детский сад | филиал ОАО "МРСК Центра" - "Липецкэнеро" | Усманский | ВЛ-10кВ "Куриловка" от ПС 35/10кВ "Фёдоровка" | 10 | VS010-0006433 | 53-54 (0,155 га); 54-55 (0,155 га); 55-56 (0,155 га); 56-57 (0,155 га); 114-115 (0,086 га); 115-116 (0,086 га); 116-117 (0,086 га); 117-118 (0,086 га); 118-119 0,086 га); 119-120 (0,086 га); 120-121 (0,086 га); 121-122 (0,086 га); 123-124 (0,086 га); 124-125 (0,086 га); 125-126 (0,086 га); 126-127 (0,086 га); 127-128 (0,086 га); 128-129 (0,086 га) ; 130-131 (0,086 га); 131-132 (0,086 га); 132-133 (0,086 га); 133-134 (0,086 га); 134-135 (0,086 га); 135-136 (0,086 га); 136-137 (0,086 га); 137-138 (0,086 га); 185-186 (0,11 га); 186-187 (0,11 га); 214-215 (0,168 га); 215-216 (0,168 га); 216-217 (0,057 га); 217-218 (0,057 га); 225-226 (0,12 га); 239-240 (0,09); 242-243 (0,107 га). | 3.6915 | мульчирование, сжигание | январь | июнь | 2.135 | 3 | 5 | 1 | Администрация, школа, детский сад | филиал ОАО "МРСК Центра" - "Липецкэнеро" | Усманский | ВЛ-10кВ "Куриловка" от ПС 35/10кВ "Фёдоровка" | 10 | VS010-0006433 | 53-54 (0,155 га); 54-55 (0,155 га); 55-56 (0,155 га); 56-57 (0,155 га); 114-115 (0,086 га); 115-116 (0,086 га); 116-117 (0,086 га); 117-118 (0,086 га); 118-119 0,086 га); 119-120 (0,086 га); 120-121 (0,086 га); 121-122 (0,086 га); 123-124 (0,086 га); 124-125 (0,086 га); 125-126 (0,086 га); 126-127 (0,086 га); 127-128 (0,086 га); 128-129 (0,086 га) ; 130-131 (0,086 га); 131-132 (0,086 га); 132-133 (0,086 га); 133-134 (0,086 га); 134-135 (0,086 га); 135-136 (0,086 га); 136-137 (0,086 га); 137-138 (0,086 га); 185-186 (0,11 га); 186-187 (0,11 га); 214-215 (0,168 га); 215-216 (0,168 га); 216-217 (0,057 га); 217-218 (0,057 га); 225-226 (0,12 га); 239-240 (0,09); 242-243 (0,107 га). | 3.6915 | мульчирование, сжигание | январь | июнь | 2.135 | 3 | 5 | 1 | Администрация, школа, детский сад | филиал ОАО "МРСК Центра" - "Липецкэнеро" | Усманский | ВЛ-10кВ "Куриловка" от ПС 35/10кВ "Фёдоровка" | 10 | VS010-0006433 | 53-54 (0,155 га); 54-55 (0,155 га); 55-56 (0,155 га); 56-57 (0,155 га); 114-115 (0,086 га); 115-116 (0,086 га); 116-117 (0,086 га); 117-118 (0,086 га); 118-119 0,086 га); 119-120 (0,086 га); 120-121 (0,086 га); 121-122 (0,086 га); 123-124 (0,086 га); 124-125 (0,086 га); 125-126 (0,086 га); 126-127 (0,086 га); 127-128 (0,086 га); 128-129 (0,086 га) ; 130-131 (0,086 га); 131-132 (0,086 га); 132-133 (0,086 га); 133-134 (0,086 га); 134-135 (0,086 га); 135-136 (0,086 га); 136-137 (0,086 га); 137-138 (0,086 га); 185-186 (0,11 га); 186-187 (0,11 га); 214-215 (0,168 га); 215-216 (0,168 га); 216-217 (0,057 га); 217-218 (0,057 га); 225-226 (0,12 га); 239-240 (0,09); 242-243 (0,107 га). | 3.6915 | мульчирование, сжигание | январь | июнь | 2.135 | 3 | 5 | 1 | Администрация, школа, детский сад | филиал ОАО "МРСК Центра" - "Липецкэнеро" | Усманский | ВЛ-10кВ "Куриловка" от ПС 35/10кВ "Фёдоровка" | 10 | VS010-0006433 | 53-54 (0,155 га); 54-55 (0,155 га); 55-56 (0,155 га); 56-57 (0,155 га); 114-115 (0,086 га); 115-116 (0,086 га); 116-117 (0,086 га); 117-118 (0,086 га); 118-119 0,086 га); 119-120 (0,086 га); 120-121 (0,086 га); 121-122 (0,086 га); 123-124 (0,086 га); 124-125 (0,086 га); 125-126 (0,086 га); 126-127 (0,086 га); 127-128 (0,086 га); 128-129 (0,086 га) ; 130-131 (0,086 га); 131-132 (0,086 га); 132-133 (0,086 га); 133-134 (0,086 га); 134-135 (0,086 га); 135-136 (0,086 га); 136-137 (0,086 га); 137-138 (0,086 га); 185-186 (0,11 га); 186-187 (0,11 га); 214-215 (0,168 га); 215-216 (0,168 га); 216-217 (0,057 га); 217-218 (0,057 га); 225-226 (0,12 га); 239-240 (0,09); 242-243 (0,107 га). | 3.6915 | мульчирование, сжигание | январь | июнь | 2.135 | 3 | 5 | 1 | Администрация, школа, детский сад | филиал ОАО "МРСК Центра" - "Липецкэнеро" | Усманский | ВЛ-10кВ "Куриловка" от ПС 35/10кВ "Фёдоровка" | 10 | VS010-0006433 | 53-54 (0,155 га); 54-55 (0,155 га); 55-56 (0,155 га); 56-57 (0,155 га); 114-115 (0,086 га); 115-116 (0,086 га); 116-117 (0,086 га); 117-118 (0,086 га); 118-119 0,086 га); 119-120 (0,086 га); 120-121 (0,086 га); 121-122 (0,086 га); 123-124 (0,086 га); 124-125 (0,086 га); 125-126 (0,086 га); 126-127 (0,086 га); 127-128 (0,086 га); 128-129 (0,086 га) ; 130-131 (0,086 га); 131-132 (0,086 га); 132-133 (0,086 га); 133-134 (0,086 га); 134-135 (0,086 га); 135-136 (0,086 га); 136-137 (0,086 га); 137-138 (0,086 га); 185-186 (0,11 га); 186-187 (0,11 га); 214-215 (0,168 га); 215-216 (0,168 га); 216-217 (0,057 га); 217-218 (0,057 га); 225-226 (0,12 га); 239-240 (0,09); 242-243 (0,107 га). | 3.6915 | мульчирование, сжигание | январь | июнь | 2.135 | 3 | 5 | 1 | Администрация, школа, детский сад | филиал ОАО "МРСК Центра" - "Липецкэнеро" | Усманский | ВЛ-10кВ "Куриловка" от ПС 35/10кВ "Фёдоровка" | 10 | VS010-0006433 | 53-54 (0,155 га); 54-55 (0,155 га); 55-56 (0,155 га); 56-57 (0,155 га); 114-115 (0,086 га); 115-116 (0,086 га); 116-117 (0,086 га); 117-118 (0,086 га); 118-119 0,086 га); 119-120 (0,086 га); 120-121 (0,086 га); 121-122 (0,086 га); 123-124 (0,086 га); 124-125 (0,086 га); 125-126 (0,086 га); 126-127 (0,086 га); 127-128 (0,086 га); 128-129 (0,086 га) ; 130-131 (0,086 га); 131-132 (0,086 га); 132-133 (0,086 га); 133-134 (0,086 га); 134-135 (0,086 га); 135-136 (0,086 га); 136-137 (0,086 га); 137-138 (0,086 га); 185-186 (0,11 га); 186-187 (0,11 га); 214-215 (0,168 га); 215-216 (0,168 га); 216-217 (0,057 га); 217-218 (0,057 га); 225-226 (0,12 га); 239-240 (0,09); 242-243 (0,107 га). | 3.6915 | мульчирование, сжигание | январь | июнь | 2.135 | 3 | 5 | 1 | Администрация, школа, детский сад | филиал ОАО "МРСК Центра" - "Липецкэнеро" | Усманский | ВЛ-10кВ "Куриловка" от ПС 35/10кВ "Фёдоровка" | 10 | VS010-0006433 | 53-54 (0,155 га); 54-55 (0,155 га); 55-56 (0,155 га); 56-57 (0,155 га); 114-115 (0,086 га); 115-116 (0,086 га); 116-117 (0,086 га); 117-118 (0,086 га); 118-119 0,086 га); 119-120 (0,086 га); 120-121 (0,086 га); 121-122 (0,086 га); 123-124 (0,086 га); 124-125 (0,086 га); 125-126 (0,086 га); 126-127 (0,086 га); 127-128 (0,086 га); 128-129 (0,086 га) ; 130-131 (0,086 га); 131-132 (0,086 га); 132-133 (0,086 га); 133-134 (0,086 га); 134-135 (0,086 га); 135-136 (0,086 га); 136-137 (0,086 га); 137-138 (0,086 га); 185-186 (0,11 га); 186-187 (0,11 га); 214-215 (0,168 га); 215-216 (0,168 га); 216-217 (0,057 га); 217-218 (0,057 га); 225-226 (0,12 га); 239-240 (0,09); 242-243 (0,107 га). | 3.6915 | мульчирование, сжигание | январь | июнь | 2.135 | 3 | 5 | 1 | Администрация, школа, детский сад | филиал ОАО "МРСК Центра" - "Липецкэнеро" | Усманский | ВЛ-10кВ "Куриловка" от ПС 35/10кВ "Фёдоровка" | 10 | VS010-0006433 | 53-54 (0,155 га); 54-55 (0,155 га); 55-56 (0,155 га); 56-57 (0,155 га); 114-115 (0,086 га); 115-116 (0,086 га); 116-117 (0,086 га); 117-118 (0,086 га); 118-119 0,086 га); 119-120 (0,086 га); 120-121 (0,086 га); 121-122 (0,086 га); 123-124 (0,086 га); 124-125 (0,086 га); 125-126 (0,086 га); 126-127 (0,086 га); 127-128 (0,086 га); 128-129 (0,086 га) ; 130-131 (0,086 га); 131-132 (0,086 га); 132-133 (0,086 га); 133-134 (0,086 га); 134-135 (0,086 га); 135-136 (0,086 га); 136-137 (0,086 га); 137-138 (0,086 га); 185-186 (0,11 га); 186-187 (0,11 га); 214-215 (0,168 га); 215-216 (0,168 га); 216-217 (0,057 га); 217-218 (0,057 га); 225-226 (0,12 га); 239-240 (0,09); 242-243 (0,107 га). | 3.6915 | мульчирование, сжигание | январь | июнь | 2.135 | 3 | 5 | 1 | Администрация, школа, детский сад | филиал ОАО "МРСК Центра" - "Липецкэнеро" | Усманский | ВЛ-10кВ "Куриловка" от ПС 35/10кВ "Фёдоровка" | 10 | VS010-0006433 | 53-54 (0,155 га); 54-55 (0,155 га); 55-56 (0,155 га); 56-57 (0,155 га); 114-115 (0,086 га); 115-116 (0,086 га); 116-117 (0,086 га); 117-118 (0,086 га); 118-119 0,086 га); 119-120 (0,086 га); 120-121 (0,086 га); 121-122 (0,086 га); 123-124 (0,086 га); 124-125 (0,086 га); 125-126 (0,086 га); 126-127 (0,086 га); 127-128 (0,086 га); 128-129 (0,086 га) ; 130-131 (0,086 га); 131-132 (0,086 га); 132-133 (0,086 га); 133-134 (0,086 га); 134-135 (0,086 га); 135-136 (0,086 га); 136-137 (0,086 га); 137-138 (0,086 га); 185-186 (0,11 га); 186-187 (0,11 га); 214-215 (0,168 га); 215-216 (0,168 га); 216-217 (0,057 га); 217-218 (0,057 га); 225-226 (0,12 га); 239-240 (0,09); 242-243 (0,107 га). | 3.6915 | мульчирование, сжигание | январь | июнь | 2.135 | 3 | 5 | 1 | Администрация, школа, детский сад | филиал ОАО "МРСК Центра" - "Липецкэнеро" | Усманский | ВЛ-10кВ "Куриловка" от ПС 35/10кВ "Фёдоровка" | 10 | VS010-0006433 | 53-54 (0,155 га); 54-55 (0,155 га); 55-56 (0,155 га); 56-57 (0,155 га); 114-115 (0,086 га); 115-116 (0,086 га); 116-117 (0,086 га); 117-118 (0,086 га); 118-119 0,086 га); 119-120 (0,086 га); 120-121 (0,086 га); 121-122 (0,086 га); 123-124 (0,086 га); 124-125 (0,086 га); 125-126 (0,086 га); 126-127 (0,086 га); 127-128 (0,086 га); 128-129 (0,086 га) ; 130-131 (0,086 га); 131-132 (0,086 га); 132-133 (0,086 га); 133-134 (0,086 га); 134-135 (0,086 га); 135-136 (0,086 га); 136-137 (0,086 га); 137-138 (0,086 га); 185-186 (0,11 га); 186-187 (0,11 га); 214-215 (0,168 га); 215-216 (0,168 га); 216-217 (0,057 га); 217-218 (0,057 га); 225-226 (0,12 га); 239-240 (0,09); 242-243 (0,107 га). | 3.6915 | мульчирование, сжигание | январь | июнь | 2.135 | 3 | 5 | 1 | Администрация, школа, детский сад | филиал ОАО "МРСК Центра" - "Липецкэнеро" | Усманский | ВЛ-10кВ "Куриловка" от ПС 35/10кВ "Фёдоровка" | 10 | VS010-0006433 | 53-54 (0,155 га); 54-55 (0,155 га); 55-56 (0,155 га); 56-57 (0,155 га); 114-115 (0,086 га); 115-116 (0,086 га); 116-117 (0,086 га); 117-118 (0,086 га); 118-119 0,086 га); 119-120 (0,086 га); 120-121 (0,086 га); 121-122 (0,086 га); 123-124 (0,086 га); 124-125 (0,086 га); 125-126 (0,086 га); 126-127 (0,086 га); 127-128 (0,086 га); 128-129 (0,086 га) ; 130-131 (0,086 га); 131-132 (0,086 га); 132-133 (0,086 га); 133-134 (0,086 га); 134-135 (0,086 га); 135-136 (0,086 га); 136-137 (0,086 га); 137-138 (0,086 га); 185-186 (0,11 га); 186-187 (0,11 га); 214-215 (0,168 га); 215-216 (0,168 га); 216-217 (0,057 га); 217-218 (0,057 га); 225-226 (0,12 га); 239-240 (0,09); 242-243 (0,107 га). | 3.6915 | мульчирование, сжигание | январь | июнь | 2.135 | 3 | 5 | 1 | Администрация, школа, детский сад | филиал ОАО "МРСК Центра" - "Липецкэнеро" | Усманский | ВЛ-10кВ "Куриловка" от ПС 35/10кВ "Фёдоровка" | 10 | VS010-0006433 | 53-54 (0,155 га); 54-55 (0,155 га); 55-56 (0,155 га); 56-57 (0,155 га); 114-115 (0,086 га); 115-116 (0,086 га); 116-117 (0,086 га); 117-118 (0,086 га); 118-119 0,086 га); 119-120 (0,086 га); 120-121 (0,086 га); 121-122 (0,086 га); 123-124 (0,086 га); 124-125 (0,086 га); 125-126 (0,086 га); 126-127 (0,086 га); 127-128 (0,086 га); 128-129 (0,086 га) ; 130-131 (0,086 га); 131-132 (0,086 га); 132-133 (0,086 га); 133-134 (0,086 га); 134-135 (0,086 га); 135-136 (0,086 га); 136-137 (0,086 га); 137-138 (0,086 га); 185-186 (0,11 га); 186-187 (0,11 га); 214-215 (0,168 га); 215-216 (0,168 га); 216-217 (0,057 га); 217-218 (0,057 га); 225-226 (0,12 га); 239-240 (0,09); 242-243 (0,107 га). | 3.6915 | мульчирование, сжигание | январь | июнь | 2.135 | 3 | 5 | 1 | Администрация, школа, детский сад | филиал ОАО "МРСК Центра" - "Липецкэнеро" | Усманский | ВЛ-10кВ "Куриловка" от ПС 35/10кВ "Фёдоровка" | 10 | VS010-0006433 | 53-54 (0,155 га); 54-55 (0,155 га); 55-56 (0,155 га); 56-57 (0,155 га); 114-115 (0,086 га); 115-116 (0,086 га); 116-117 (0,086 га); 117-118 (0,086 га); 118-119 0,086 га); 119-120 (0,086 га); 120-121 (0,086 га); 121-122 (0,086 га); 123-124 (0,086 га); 124-125 (0,086 га); 125-126 (0,086 га); 126-127 (0,086 га); 127-128 (0,086 га); 128-129 (0,086 га) ; 130-131 (0,086 га); 131-132 (0,086 га); 132-133 (0,086 га); 133-134 (0,086 га); 134-135 (0,086 га); 135-136 (0,086 га); 136-137 (0,086 га); 137-138 (0,086 га); 185-186 (0,11 га); 186-187 (0,11 га); 214-215 (0,168 га); 215-216 (0,168 га); 216-217 (0,057 га); 217-218 (0,057 га); 225-226 (0,12 га); 239-240 (0,09); 242-243 (0,107 га). | 3.6915 | мульчирование, сжигание | январь | июнь | 2.135 | 3 | 5 | 1 | Администрация, школа, детский сад | филиал ОАО "МРСК Центра" - "Липецкэнеро" | Усманский | ВЛ-10кВ "Куриловка" от ПС 35/10кВ "Фёдоровка" | 10 | VS010-0006433 | 53-54 (0,155 га); 54-55 (0,155 га); 55-56 (0,155 га); 56-57 (0,155 га); 114-115 (0,086 га); 115-116 (0,086 га); 116-117 (0,086 га); 117-118 (0,086 га); 118-119 0,086 га); 119-120 (0,086 га); 120-121 (0,086 га); 121-122 (0,086 га); 123-124 (0,086 га); 124-125 (0,086 га); 125-126 (0,086 га); 126-127 (0,086 га); 127-128 (0,086 га); 128-129 (0,086 га) ; 130-131 (0,086 га); 131-132 (0,086 га); 132-133 (0,086 га); 133-134 (0,086 га); 134-135 (0,086 га); 135-136 (0,086 га); 136-137 (0,086 га); 137-138 (0,086 га); 185-186 (0,11 га); 186-187 (0,11 га); 214-215 (0,168 га); 215-216 (0,168 га); 216-217 (0,057 га); 217-218 (0,057 га); 225-226 (0,12 га); 239-240 (0,09); 242-243 (0,107 га). | 3.6915 | мульчирование, сжигание | январь | июнь | 2.135 | 3 | 5 | 1 | Администрация, школа, детский сад | филиал ОАО "МРСК Центра" - "Липецкэнеро" | Усманский | ВЛ-10кВ "Куриловка" от ПС 35/10кВ "Фёдоровка" | 10 | VS010-0006433 | 53-54 (0,155 га); 54-55 (0,155 га); 55-56 (0,155 га); 56-57 (0,155 га); 114-115 (0,086 га); 115-116 (0,086 га); 116-117 (0,086 га); 117-118 (0,086 га); 118-119 0,086 га); 119-120 (0,086 га); 120-121 (0,086 га); 121-122 (0,086 га); 123-124 (0,086 га); 124-125 (0,086 га); 125-126 (0,086 га); 126-127 (0,086 га); 127-128 (0,086 га); 128-129 (0,086 га) ; 130-131 (0,086 га); 131-132 (0,086 га); 132-133 (0,086 га); 133-134 (0,086 га); 134-135 (0,086 га); 135-136 (0,086 га); 136-137 (0,086 га); 137-138 (0,086 га); 185-186 (0,11 га); 186-187 (0,11 га); 214-215 (0,168 га); 215-216 (0,168 га); 216-217 (0,057 га); 217-218 (0,057 га); 225-226 (0,12 га); 239-240 (0,09); 242-243 (0,107 га). | 3.6915 | мульчирование, сжигание | январь | июнь | 2.135 | 3 | 5 | 1 | Администрация, школа, детский сад | филиал ОАО "МРСК Центра" - "Липецкэнеро" | Усманский | ВЛ-10кВ "Куриловка" от ПС 35/10кВ "Фёдоровка" | 10 | VS010-0006433 | 53-54 (0,155 га); 54-55 (0,155 га); 55-56 (0,155 га); 56-57 (0,155 га); 114-115 (0,086 га); 115-116 (0,086 га); 116-117 (0,086 га); 117-118 (0,086 га); 118-119 0,086 га); 119-120 (0,086 га); 120-121 (0,086 га); 121-122 (0,086 га); 123-124 (0,086 га); 124-125 (0,086 га); 125-126 (0,086 га); 126-127 (0,086 га); 127-128 (0,086 га); 128-129 (0,086 га) ; 130-131 (0,086 га); 131-132 (0,086 га); 132-133 (0,086 га); 133-134 (0,086 га); 134-135 (0,086 га); 135-136 (0,086 га); 136-137 (0,086 га); 137-138 (0,086 га); 185-186 (0,11 га); 186-187 (0,11 га); 214-215 (0,168 га); 215-216 (0,168 га); 216-217 (0,057 га); 217-218 (0,057 га); 225-226 (0,12 га); 239-240 (0,09); 242-243 (0,107 га). | 3.6915 | мульчирование, сжигание | январь | июнь | 2.135 | 3 | 5 | 1 | Администрация, школа, детский сад | филиал ОАО "МРСК Центра" - "Липецкэнеро" | Усманский | ВЛ-10кВ "Куриловка" от ПС 35/10кВ "Фёдоровка" | 10 | VS010-0006433 | 53-54 (0,155 га); 54-55 (0,155 га); 55-56 (0,155 га); 56-57 (0,155 га); 114-115 (0,086 га); 115-116 (0,086 га); 116-117 (0,086 га); 117-118 (0,086 га); 118-119 0,086 га); 119-120 (0,086 га); 120-121 (0,086 га); 121-122 (0,086 га); 123-124 (0,086 га); 124-125 (0,086 га); 125-126 (0,086 га); 126-127 (0,086 га); 127-128 (0,086 га); 128-129 (0,086 га) ; 130-131 (0,086 га); 131-132 (0,086 га); 132-133 (0,086 га); 133-134 (0,086 га); 134-135 (0,086 га); 135-136 (0,086 га); 136-137 (0,086 га); 137-138 (0,086 га); 185-186 (0,11 га); 186-187 (0,11 га); 214-215 (0,168 га); 215-216 (0,168 га); 216-217 (0,057 га); 217-218 (0,057 га); 225-226 (0,12 га); 239-240 (0,09); 242-243 (0,107 га). | 3.6915 | мульчирование, сжигание | январь | июнь | 2.135 | 3 | 5 | 1 | Администрация, школа, детский сад | филиал ОАО "МРСК Центра" - "Липецкэнеро" | Усманский | ВЛ-10кВ "Куриловка" от ПС 35/10кВ "Фёдоровка" | 10 | VS010-0006433 | 53-54 (0,155 га); 54-55 (0,155 га); 55-56 (0,155 га); 56-57 (0,155 га); 114-115 (0,086 га); 115-116 (0,086 га); 116-117 (0,086 га); 117-118 (0,086 га); 118-119 0,086 га); 119-120 (0,086 га); 120-121 (0,086 га); 121-122 (0,086 га); 123-124 (0,086 га); 124-125 (0,086 га); 125-126 (0,086 га); 126-127 (0,086 га); 127-128 (0,086 га); 128-129 (0,086 га) ; 130-131 (0,086 га); 131-132 (0,086 га); 132-133 (0,086 га); 133-134 (0,086 га); 134-135 (0,086 га); 135-136 (0,086 га); 136-137 (0,086 га); 137-138 (0,086 га); 185-186 (0,11 га); 186-187 (0,11 га); 214-215 (0,168 га); 215-216 (0,168 га); 216-217 (0,057 га); 217-218 (0,057 га); 225-226 (0,12 га); 239-240 (0,09); 242-243 (0,107 га). | 3.6915 | мульчирование, сжигание | январь | июнь | 2.135 | 3 | 5 | 1 | Администрация, школа, детский сад | филиал ОАО "МРСК Центра" - "Липецкэнеро" | Усманский | ВЛ-10кВ "Куриловка" от ПС 35/10кВ "Фёдоровка" | 10 | VS010-0006433 | 53-54 (0,155 га); 54-55 (0,155 га); 55-56 (0,155 га); 56-57 (0,155 га); 114-115 (0,086 га); 115-116 (0,086 га); 116-117 (0,086 га); 117-118 (0,086 га); 118-119 0,086 га); 119-120 (0,086 га); 120-121 (0,086 га); 121-122 (0,086 га); 123-124 (0,086 га); 124-125 (0,086 га); 125-126 (0,086 га); 126-127 (0,086 га); 127-128 (0,086 га); 128-129 (0,086 га) ; 130-131 (0,086 га); 131-132 (0,086 га); 132-133 (0,086 га); 133-134 (0,086 га); 134-135 (0,086 га); 135-136 (0,086 га); 136-137 (0,086 га); 137-138 (0,086 га); 185-186 (0,11 га); 186-187 (0,11 га); 214-215 (0,168 га); 215-216 (0,168 га); 216-217 (0,057 га); 217-218 (0,057 га); 225-226 (0,12 га); 239-240 (0,09); 242-243 (0,107 га). | 3.6915 | мульчирование, сжигание | январь | июнь | 2.135 | 3 | 5 | 1 | Администрация, школа, детский сад | филиал ОАО "МРСК Центра" - "Липецкэнеро" | Усманский | ВЛ-10кВ "Куриловка" от ПС 35/10кВ "Фёдоровка" | 10 | VS010-0006433 | 53-54 (0,155 га); 54-55 (0,155 га); 55-56 (0,155 га); 56-57 (0,155 га); 114-115 (0,086 га); 115-116 (0,086 га); 116-117 (0,086 га); 117-118 (0,086 га); 118-119 0,086 га); 119-120 (0,086 га); 120-121 (0,086 га); 121-122 (0,086 га); 123-124 (0,086 га); 124-125 (0,086 га); 125-126 (0,086 га); 126-127 (0,086 га); 127-128 (0,086 га); 128-129 (0,086 га) ; 130-131 (0,086 га); 131-132 (0,086 га); 132-133 (0,086 га); 133-134 (0,086 га); 134-135 (0,086 га); 135-136 (0,086 га); 136-137 (0,086 га); 137-138 (0,086 га); 185-186 (0,11 га); 186-187 (0,11 га); 214-215 (0,168 га); 215-216 (0,168 га); 216-217 (0,057 га); 217-218 (0,057 га); 225-226 (0,12 га); 239-240 (0,09); 242-243 (0,107 га). | 3.6915 | мульчирование, сжигание | январь | июнь | 2.135 | 3 | 5 | 1 | Администрация, школа, детский сад | филиал ОАО "МРСК Центра" - "Липецкэнеро" | Усманский | ВЛ-10кВ "Куриловка" от ПС 35/10кВ "Фёдоровка" | 10 | VS010-0006433 | 53-54 (0,155 га); 54-55 (0,155 га); 55-56 (0,155 га); 56-57 (0,155 га); 114-115 (0,086 га); 115-116 (0,086 га); 116-117 (0,086 га); 117-118 (0,086 га); 118-119 0,086 га); 119-120 (0,086 га); 120-121 (0,086 га); 121-122 (0,086 га); 123-124 (0,086 га); 124-125 (0,086 га); 125-126 (0,086 га); 126-127 (0,086 га); 127-128 (0,086 га); 128-129 (0,086 га) ; 130-131 (0,086 га); 131-132 (0,086 га); 132-133 (0,086 га); 133-134 (0,086 га); 134-135 (0,086 га); 135-136 (0,086 га); 136-137 (0,086 га); 137-138 (0,086 га); 185-186 (0,11 га); 186-187 (0,11 га); 214-215 (0,168 га); 215-216 (0,168 га); 216-217 (0,057 га); 217-218 (0,057 га); 225-226 (0,12 га); 239-240 (0,09); 242-243 (0,107 га). | 3.6915 | мульчирование, сжигание | январь | июнь | 2.135 | 3 | 5 | 1 | Администрация, школа, детский сад | филиал ОАО "МРСК Центра" - "Липецкэнеро" | Усманский | ВЛ-10кВ "Куриловка" от ПС 35/10кВ "Фёдоровка" | 10 | VS010-0006433 | 53-54 (0,155 га); 54-55 (0,155 га); 55-56 (0,155 га); 56-57 (0,155 га); 114-115 (0,086 га); 115-116 (0,086 га); 116-117 (0,086 га); 117-118 (0,086 га); 118-119 0,086 га); 119-120 (0,086 га); 120-121 (0,086 га); 121-122 (0,086 га); 123-124 (0,086 га); 124-125 (0,086 га); 125-126 (0,086 га); 126-127 (0,086 га); 127-128 (0,086 га); 128-129 (0,086 га) ; 130-131 (0,086 га); 131-132 (0,086 га); 132-133 (0,086 га); 133-134 (0,086 га); 134-135 (0,086 га); 135-136 (0,086 га); 136-137 (0,086 га); 137-138 (0,086 га); 185-186 (0,11 га); 186-187 (0,11 га); 214-215 (0,168 га); 215-216 (0,168 га); 216-217 (0,057 га); 217-218 (0,057 га); 225-226 (0,12 га); 239-240 (0,09); 242-243 (0,107 га). | 3.6915 | мульчирование, сжигание | январь | июнь | 2.135 | 3 | 5 | 1 | Администрация, школа, детский сад | филиал ОАО "МРСК Центра" - "Липецкэнеро" | Усманский | ВЛ-10кВ "Куриловка" от ПС 35/10кВ "Фёдоровка" | 10 | VS010-0006433 | 53-54 (0,155 га); 54-55 (0,155 га); 55-56 (0,155 га); 56-57 (0,155 га); 114-115 (0,086 га); 115-116 (0,086 га); 116-117 (0,086 га); 117-118 (0,086 га); 118-119 0,086 га); 119-120 (0,086 га); 120-121 (0,086 га); 121-122 (0,086 га); 123-124 (0,086 га); 124-125 (0,086 га); 125-126 (0,086 га); 126-127 (0,086 га); 127-128 (0,086 га); 128-129 (0,086 га) ; 130-131 (0,086 га); 131-132 (0,086 га); 132-133 (0,086 га); 133-134 (0,086 га); 134-135 (0,086 га); 135-136 (0,086 га); 136-137 (0,086 га); 137-138 (0,086 га); 185-186 (0,11 га); 186-187 (0,11 га); 214-215 (0,168 га); 215-216 (0,168 га); 216-217 (0,057 га); 217-218 (0,057 га); 225-226 (0,12 га); 239-240 (0,09); 242-243 (0,107 га). | 3.6915 | мульчирование, сжигание | январь | июнь | 2.135 | 3 | 5 | 1 | Администрация, школа, детский сад | филиал ОАО "МРСК Центра" - "Липецкэнеро" | Усманский | ВЛ-10кВ "Куриловка" от ПС 35/10кВ "Фёдоровка" | 10 | VS010-0006433 | 53-54 (0,155 га); 54-55 (0,155 га); 55-56 (0,155 га); 56-57 (0,155 га); 114-115 (0,086 га); 115-116 (0,086 га); 116-117 (0,086 га); 117-118 (0,086 га); 118-119 0,086 га); 119-120 (0,086 га); 120-121 (0,086 га); 121-122 (0,086 га); 123-124 (0,086 га); 124-125 (0,086 га); 125-126 (0,086 га); 126-127 (0,086 га); 127-128 (0,086 га); 128-129 (0,086 га) ; 130-131 (0,086 га); 131-132 (0,086 га); 132-133 (0,086 га); 133-134 (0,086 га); 134-135 (0,086 га); 135-136 (0,086 га); 136-137 (0,086 га); 137-138 (0,086 га); 185-186 (0,11 га); 186-187 (0,11 га); 214-215 (0,168 га); 215-216 (0,168 га); 216-217 (0,057 га); 217-218 (0,057 га); 225-226 (0,12 га); 239-240 (0,09); 242-243 (0,107 га). | 3.6915 | мульчирование, сжигание | январь | июнь | 2.135 | 3 | 5 | 1 | Администрация, школа, детский сад | филиал ОАО "МРСК Центра" - "Липецкэнеро" | Усманский | ВЛ-10кВ "Куриловка" от ПС 35/10кВ "Фёдоровка" | 10 | VS010-0006433 | 53-54 (0,155 га); 54-55 (0,155 га); 55-56 (0,155 га); 56-57 (0,155 га); 114-115 (0,086 га); 115-116 (0,086 га); 116-117 (0,086 га); 117-118 (0,086 га); 118-119 0,086 га); 119-120 (0,086 га); 120-121 (0,086 га); 121-122 (0,086 га); 123-124 (0,086 га); 124-125 (0,086 га); 125-126 (0,086 га); 126-127 (0,086 га); 127-128 (0,086 га); 128-129 (0,086 га) ; 130-131 (0,086 га); 131-132 (0,086 га); 132-133 (0,086 га); 133-134 (0,086 га); 134-135 (0,086 га); 135-136 (0,086 га); 136-137 (0,086 га); 137-138 (0,086 га); 185-186 (0,11 га); 186-187 (0,11 га); 214-215 (0,168 га); 215-216 (0,168 га); 216-217 (0,057 га); 217-218 (0,057 га); 225-226 (0,12 га); 239-240 (0,09); 242-243 (0,107 га). | 3.6915 | мульчирование, сжигание | январь | июнь | 2.135 | 3 | 5 | 1 | Администрация, школа, детский сад | филиал ОАО "МРСК Центра" - "Липецкэнеро" | Усманский | ВЛ-10кВ "Куриловка" от ПС 35/10кВ "Фёдоровка" | 10 | VS010-0006433 | 53-54 (0,155 га); 54-55 (0,155 га); 55-56 (0,155 га); 56-57 (0,155 га); 114-115 (0,086 га); 115-116 (0,086 га); 116-117 (0,086 га); 117-118 (0,086 га); 118-119 0,086 га); 119-120 (0,086 га); 120-121 (0,086 га); 121-122 (0,086 га); 123-124 (0,086 га); 124-125 (0,086 га); 125-126 (0,086 га); 126-127 (0,086 га); 127-128 (0,086 га); 128-129 (0,086 га) ; 130-131 (0,086 га); 131-132 (0,086 га); 132-133 (0,086 га); 133-134 (0,086 га); 134-135 (0,086 га); 135-136 (0,086 га); 136-137 (0,086 га); 137-138 (0,086 га); 185-186 (0,11 га); 186-187 (0,11 га); 214-215 (0,168 га); 215-216 (0,168 га); 216-217 (0,057 га); 217-218 (0,057 га); 225-226 (0,12 га); 239-240 (0,09); 242-243 (0,107 га). | 3.6915 | мульчирование, сжигание | январь | июнь | 2.135 | 3 | 5 | 1 | Администрация, школа, детский сад | филиал ОАО "МРСК Центра" - "Липецкэнеро" | Усманский | ВЛ-10кВ "Куриловка" от ПС 35/10кВ "Фёдоровка" | 10 | VS010-0006433 | 53-54 (0,155 га); 54-55 (0,155 га); 55-56 (0,155 га); 56-57 (0,155 га); 114-115 (0,086 га); 115-116 (0,086 га); 116-117 (0,086 га); 117-118 (0,086 га); 118-119 0,086 га); 119-120 (0,086 га); 120-121 (0,086 га); 121-122 (0,086 га); 123-124 (0,086 га); 124-125 (0,086 га); 125-126 (0,086 га); 126-127 (0,086 га); 127-128 (0,086 га); 128-129 (0,086 га) ; 130-131 (0,086 га); 131-132 (0,086 га); 132-133 (0,086 га); 133-134 (0,086 га); 134-135 (0,086 га); 135-136 (0,086 га); 136-137 (0,086 га); 137-138 (0,086 га); 185-186 (0,11 га); 186-187 (0,11 га); 214-215 (0,168 га); 215-216 (0,168 га); 216-217 (0,057 га); 217-218 (0,057 га); 225-226 (0,12 га); 239-240 (0,09); 242-243 (0,107 га). | 3.6915 | мульчирование, сжигание | январь | июнь | 2.135 | 3 | 5 | 1 | Администрация, школа, детский сад | филиал ОАО "МРСК Центра" - "Липецкэнеро" | Усманский | ВЛ-10кВ "Куриловка" от ПС 35/10кВ "Фёдоровка" | 10 | VS010-0006433 | 53-54 (0,155 га); 54-55 (0,155 га); 55-56 (0,155 га); 56-57 (0,155 га); 114-115 (0,086 га); 115-116 (0,086 га); 116-117 (0,086 га); 117-118 (0,086 га); 118-119 0,086 га); 119-120 (0,086 га); 120-121 (0,086 га); 121-122 (0,086 га); 123-124 (0,086 га); 124-125 (0,086 га); 125-126 (0,086 га); 126-127 (0,086 га); 127-128 (0,086 га); 128-129 (0,086 га) ; 130-131 (0,086 га); 131-132 (0,086 га); 132-133 (0,086 га); 133-134 (0,086 га); 134-135 (0,086 га); 135-136 (0,086 га); 136-137 (0,086 га); 137-138 (0,086 га); 185-186 (0,11 га); 186-187 (0,11 га); 214-215 (0,168 га); 215-216 (0,168 га); 216-217 (0,057 га); 217-218 (0,057 га); 225-226 (0,12 га); 239-240 (0,09); 242-243 (0,107 га). | 3.6915 | мульчирование, сжигание | январь | июнь | 2.135 | 3 | 5 | 1 | Администрация, школа, детский сад | филиал ОАО "МРСК Центра" - "Липецкэнеро" | Усманский | ВЛ-10кВ "Куриловка" от ПС 35/10кВ "Фёдоровка" | 10 | VS010-0006433 | 53-54 (0,155 га); 54-55 (0,155 га); 55-56 (0,155 га); 56-57 (0,155 га); 114-115 (0,086 га); 115-116 (0,086 га); 116-117 (0,086 га); 117-118 (0,086 га); 118-119 0,086 га); 119-120 (0,086 га); 120-121 (0,086 га); 121-122 (0,086 га); 123-124 (0,086 га); 124-125 (0,086 га); 125-126 (0,086 га); 126-127 (0,086 га); 127-128 (0,086 га); 128-129 (0,086 га) ; 130-131 (0,086 га); 131-132 (0,086 га); 132-133 (0,086 га); 133-134 (0,086 га); 134-135 (0,086 га); 135-136 (0,086 га); 136-137 (0,086 га); 137-138 (0,086 га); 185-186 (0,11 га); 186-187 (0,11 га); 214-215 (0,168 га); 215-216 (0,168 га); 216-217 (0,057 га); 217-218 (0,057 га); 225-226 (0,12 га); 239-240 (0,09); 242-243 (0,107 га). | 3.6915 | мульчирование, сжигание | январь | июнь | 2.135 | 3 | 5 | 1 | Администрация, школа, детский сад | филиал ОАО "МРСК Центра" - "Липецкэнеро" | Усманский | ВЛ-10кВ "Куриловка" от ПС 35/10кВ "Фёдоровка" | 10 | VS010-0006433 | 53-54 (0,155 га); 54-55 (0,155 га); 55-56 (0,155 га); 56-57 (0,155 га); 114-115 (0,086 га); 115-116 (0,086 га); 116-117 (0,086 га); 117-118 (0,086 га); 118-119 0,086 га); 119-120 (0,086 га); 120-121 (0,086 га); 121-122 (0,086 га); 123-124 (0,086 га); 124-125 (0,086 га); 125-126 (0,086 га); 126-127 (0,086 га); 127-128 (0,086 га); 128-129 (0,086 га) ; 130-131 (0,086 га); 131-132 (0,086 га); 132-133 (0,086 га); 133-134 (0,086 га); 134-135 (0,086 га); 135-136 (0,086 га); 136-137 (0,086 га); 137-138 (0,086 га); 185-186 (0,11 га); 186-187 (0,11 га); 214-215 (0,168 га); 215-216 (0,168 га); 216-217 (0,057 га); 217-218 (0,057 га); 225-226 (0,12 га); 239-240 (0,09); 242-243 (0,107 га). | 3.6915 | мульчирование, сжигание | январь | июнь | 2.135 | 3 | 5 | 1 | Администрация, школа, детский сад | филиал ОАО "МРСК Центра" - "Липецкэнеро" | Усманский | ВЛ-10кВ "Куриловка" от ПС 35/10кВ "Фёдоровка" | 10 | VS010-0006433 | 53-54 (0,155 га); 54-55 (0,155 га); 55-56 (0,155 га); 56-57 (0,155 га); 114-115 (0,086 га); 115-116 (0,086 га); 116-117 (0,086 га); 117-118 (0,086 га); 118-119 0,086 га); 119-120 (0,086 га); 120-121 (0,086 га); 121-122 (0,086 га); 123-124 (0,086 га); 124-125 (0,086 га); 125-126 (0,086 га); 126-127 (0,086 га); 127-128 (0,086 га); 128-129 (0,086 га) ; 130-131 (0,086 га); 131-132 (0,086 га); 132-133 (0,086 га); 133-134 (0,086 га); 134-135 (0,086 га); 135-136 (0,086 га); 136-137 (0,086 га); 137-138 (0,086 га); 185-186 (0,11 га); 186-187 (0,11 га); 214-215 (0,168 га); 215-216 (0,168 га); 216-217 (0,057 га); 217-218 (0,057 га); 225-226 (0,12 га); 239-240 (0,09); 242-243 (0,107 га). | 3.6915 | мульчирование, сжигание | январь | июнь | 2.135 | 3 | 5 | 1 | Администрация, школа, детский сад | филиал ОАО "МРСК Центра" - "Липецкэнеро" | Усманский | ВЛ-10кВ "Куриловка" от ПС 35/10кВ "Фёдоровка" | 10 | VS010-0006433 | 53-54 (0,155 га); 54-55 (0,155 га); 55-56 (0,155 га); 56-57 (0,155 га); 114-115 (0,086 га); 115-116 (0,086 га); 116-117 (0,086 га); 117-118 (0,086 га); 118-119 0,086 га); 119-120 (0,086 га); 120-121 (0,086 га); 121-122 (0,086 га); 123-124 (0,086 га); 124-125 (0,086 га); 125-126 (0,086 га); 126-127 (0,086 га); 127-128 (0,086 га); 128-129 (0,086 га) ; 130-131 (0,086 га); 131-132 (0,086 га); 132-133 (0,086 га); 133-134 (0,086 га); 134-135 (0,086 га); 135-136 (0,086 га); 136-137 (0,086 га); 137-138 (0,086 га); 185-186 (0,11 га); 186-187 (0,11 га); 214-215 (0,168 га); 215-216 (0,168 га); 216-217 (0,057 га); 217-218 (0,057 га); 225-226 (0,12 га); 239-240 (0,09); 242-243 (0,107 га). | 3.6915 | мульчирование, сжигание | январь | июнь | 2.135 | 3 | 5 | 1 | Администрация, школа, детский сад | филиал ОАО "МРСК Центра" - "Липецкэнеро" | Усманский | ВЛ-10кВ "Куриловка" от ПС 35/10кВ "Фёдоровка" | 10 | VS010-0006433 | 53-54 (0,155 га); 54-55 (0,155 га); 55-56 (0,155 га); 56-57 (0,155 га); 114-115 (0,086 га); 115-116 (0,086 га); 116-117 (0,086 га); 117-118 (0,086 га); 118-119 0,086 га); 119-120 (0,086 га); 120-121 (0,086 га); 121-122 (0,086 га); 123-124 (0,086 га); 124-125 (0,086 га); 125-126 (0,086 га); 126-127 (0,086 га); 127-128 (0,086 га); 128-129 (0,086 га) ; 130-131 (0,086 га); 131-132 (0,086 га); 132-133 (0,086 га); 133-134 (0,086 га); 134-135 (0,086 га); 135-136 (0,086 га); 136-137 (0,086 га); 137-138 (0,086 га); 185-186 (0,11 га); 186-187 (0,11 га); 214-215 (0,168 га); 215-216 (0,168 га); 216-217 (0,057 га); 217-218 (0,057 га); 225-226 (0,12 га); 239-240 (0,09); 242-243 (0,107 га). | 3.6915 | мульчирование, сжигание | январь | июнь | 2.135 | 3 | 5 | 1 | Администрация, школа, детский сад | филиал ОАО "МРСК Центра" - "Липецкэнеро" | Усманский | ВЛ-10кВ "Куриловка" от ПС 35/10кВ "Фёдоровка" | 10 | VS010-0006433 | 53-54 (0,155 га); 54-55 (0,155 га); 55-56 (0,155 га); 56-57 (0,155 га); 114-115 (0,086 га); 115-116 (0,086 га); 116-117 (0,086 га); 117-118 (0,086 га); 118-119 0,086 га); 119-120 (0,086 га); 120-121 (0,086 га); 121-122 (0,086 га); 123-124 (0,086 га); 124-125 (0,086 га); 125-126 (0,086 га); 126-127 (0,086 га); 127-128 (0,086 га); 128-129 (0,086 га) ; 130-131 (0,086 га); 131-132 (0,086 га); 132-133 (0,086 га); 133-134 (0,086 га); 134-135 (0,086 га); 135-136 (0,086 га); 136-137 (0,086 га); 137-138 (0,086 га); 185-186 (0,11 га); 186-187 (0,11 га); 214-215 (0,168 га); 215-216 (0,168 га); 216-217 (0,057 га); 217-218 (0,057 га); 225-226 (0,12 га); 239-240 (0,09); 242-243 (0,107 га). | 3.6915 | мульчирование, сжигание | январь | июнь | 2.135 | 3 | 5 | 1 | Администрация, школа, детский сад | филиал ОАО "МРСК Центра" - "Липецкэнеро" | Усманский | ВЛ-10кВ "Куриловка" от ПС 35/10кВ "Фёдоровка" | 10 | VS010-0006433 | 53-54 (0,155 га); 54-55 (0,155 га); 55-56 (0,155 га); 56-57 (0,155 га); 114-115 (0,086 га); 115-116 (0,086 га); 116-117 (0,086 га); 117-118 (0,086 га); 118-119 0,086 га); 119-120 (0,086 га); 120-121 (0,086 га); 121-122 (0,086 га); 123-124 (0,086 га); 124-125 (0,086 га); 125-126 (0,086 га); 126-127 (0,086 га); 127-128 (0,086 га); 128-129 (0,086 га) ; 130-131 (0,086 га); 131-132 (0,086 га); 132-133 (0,086 га); 133-134 (0,086 га); 134-135 (0,086 га); 135-136 (0,086 га); 136-137 (0,086 га); 137-138 (0,086 га); 185-186 (0,11 га); 186-187 (0,11 га); 214-215 (0,168 га); 215-216 (0,168 га); 216-217 (0,057 га); 217-218 (0,057 га); 225-226 (0,12 га); 239-240 (0,09); 242-243 (0,107 га). | 3.6915 | мульчирование, сжигание | январь | июнь | 2.135 | 3 | 5 | 1 | Администрация, школа, детский сад | филиал ОАО "МРСК Центра" - "Липецкэнеро" | Усманский | ВЛ-10кВ "Куриловка" от ПС 35/10кВ "Фёдоровка" | 10 | VS010-0006433 | 53-54 (0,155 га); 54-55 (0,155 га); 55-56 (0,155 га); 56-57 (0,155 га); 114-115 (0,086 га); 115-116 (0,086 га); 116-117 (0,086 га); 117-118 (0,086 га); 118-119 0,086 га); 119-120 (0,086 га); 120-121 (0,086 га); 121-122 (0,086 га); 123-124 (0,086 га); 124-125 (0,086 га); 125-126 (0,086 га); 126-127 (0,086 га); 127-128 (0,086 га); 128-129 (0,086 га) ; 130-131 (0,086 га); 131-132 (0,086 га); 132-133 (0,086 га); 133-134 (0,086 га); 134-135 (0,086 га); 135-136 (0,086 га); 136-137 (0,086 га); 137-138 (0,086 га); 185-186 (0,11 га); 186-187 (0,11 га); 214-215 (0,168 га); 215-216 (0,168 га); 216-217 (0,057 га); 217-218 (0,057 га); 225-226 (0,12 га); 239-240 (0,09); 242-243 (0,107 га). | 3.6915 | мульчирование, сжигание | январь | июнь | 2.135 | 3 | 5 | 1 | Администрация, школа, детский сад | филиал ОАО "МРСК Центра" - "Липецкэнеро" | Усманский | ВЛ-10кВ "Куриловка" от ПС 35/10кВ "Фёдоровка" | 10 | VS010-0006433 | 53-54 (0,155 га); 54-55 (0,155 га); 55-56 (0,155 га); 56-57 (0,155 га); 114-115 (0,086 га); 115-116 (0,086 га); 116-117 (0,086 га); 117-118 (0,086 га); 118-119 0,086 га); 119-120 (0,086 га); 120-121 (0,086 га); 121-122 (0,086 га); 123-124 (0,086 га); 124-125 (0,086 га); 125-126 (0,086 га); 126-127 (0,086 га); 127-128 (0,086 га); 128-129 (0,086 га) ; 130-131 (0,086 га); 131-132 (0,086 га); 132-133 (0,086 га); 133-134 (0,086 га); 134-135 (0,086 га); 135-136 (0,086 га); 136-137 (0,086 га); 137-138 (0,086 га); 185-186 (0,11 га); 186-187 (0,11 га); 214-215 (0,168 га); 215-216 (0,168 га); 216-217 (0,057 га); 217-218 (0,057 га); 225-226 (0,12 га); 239-240 (0,09); 242-243 (0,107 га). | 3.6915 | мульчирование, сжигание | январь | июнь | 2.135 | 3 | 5 | 1 | Администрация, школа, детский сад | филиал ОАО "МРСК Центра" - "Липецкэнеро" | Усманский | ВЛ-10кВ "Куриловка" от ПС 35/10кВ "Фёдоровка" | 10 | VS010-0006433 | 53-54 (0,155 га); 54-55 (0,155 га); 55-56 (0,155 га); 56-57 (0,155 га); 114-115 (0,086 га); 115-116 (0,086 га); 116-117 (0,086 га); 117-118 (0,086 га); 118-119 0,086 га); 119-120 (0,086 га); 120-121 (0,086 га); 121-122 (0,086 га); 123-124 (0,086 га); 124-125 (0,086 га); 125-126 (0,086 га); 126-127 (0,086 га); 127-128 (0,086 га); 128-129 (0,086 га) ; 130-131 (0,086 га); 131-132 (0,086 га); 132-133 (0,086 га); 133-134 (0,086 га); 134-135 (0,086 га); 135-136 (0,086 га); 136-137 (0,086 га); 137-138 (0,086 га); 185-186 (0,11 га); 186-187 (0,11 га); 214-215 (0,168 га); 215-216 (0,168 га); 216-217 (0,057 га); 217-218 (0,057 га); 225-226 (0,12 га); 239-240 (0,09); 242-243 (0,107 га). | 3.6915 | мульчирование, сжигание | январь | июнь | 2.135 | 3 | 5 | 1 | Администрация, школа, детский сад | филиал ОАО "МРСК Центра" - "Липецкэнеро" | Усманский | ВЛ-10кВ "Куриловка" от ПС 35/10кВ "Фёдоровка" | 10 | VS010-0006433 | 53-54 (0,155 га); 54-55 (0,155 га); 55-56 (0,155 га); 56-57 (0,155 га); 114-115 (0,086 га); 115-116 (0,086 га); 116-117 (0,086 га); 117-118 (0,086 га); 118-119 0,086 га); 119-120 (0,086 га); 120-121 (0,086 га); 121-122 (0,086 га); 123-124 (0,086 га); 124-125 (0,086 га); 125-126 (0,086 га); 126-127 (0,086 га); 127-128 (0,086 га); 128-129 (0,086 га) ; 130-131 (0,086 га); 131-132 (0,086 га); 132-133 (0,086 га); 133-134 (0,086 га); 134-135 (0,086 га); 135-136 (0,086 га); 136-137 (0,086 га); 137-138 (0,086 га); 185-186 (0,11 га); 186-187 (0,11 га); 214-215 (0,168 га); 215-216 (0,168 га); 216-217 (0,057 га); 217-218 (0,057 га); 225-226 (0,12 га); 239-240 (0,09); 242-243 (0,107 га). | 3.6915 | мульчирование, сжигание | январь | июнь | 2.135 | 3 | 5 | 1 | Администрация, школа, детский сад | филиал ОАО "МРСК Центра" - "Липецкэнеро" | Усманский | ВЛ-10кВ "Куриловка" от ПС 35/10кВ "Фёдоровка" | 10 | VS010-0006433 | 53-54 (0,155 га); 54-55 (0,155 га); 55-56 (0,155 га); 56-57 (0,155 га); 114-115 (0,086 га); 115-116 (0,086 га); 116-117 (0,086 га); 117-118 (0,086 га); 118-119 0,086 га); 119-120 (0,086 га); 120-121 (0,086 га); 121-122 (0,086 га); 123-124 (0,086 га); 124-125 (0,086 га); 125-126 (0,086 га); 126-127 (0,086 га); 127-128 (0,086 га); 128-129 (0,086 га) ; 130-131 (0,086 га); 131-132 (0,086 га); 132-133 (0,086 га); 133-134 (0,086 га); 134-135 (0,086 га); 135-136 (0,086 га); 136-137 (0,086 га); 137-138 (0,086 га); 185-186 (0,11 га); 186-187 (0,11 га); 214-215 (0,168 га); 215-216 (0,168 га); 216-217 (0,057 га); 217-218 (0,057 га); 225-226 (0,12 га); 239-240 (0,09); 242-243 (0,107 га). | 3.6915 | мульчирование, сжигание | январь | июнь | 2.135 | 3 | 5 | 1 | Администрация, школа, детский сад | филиал ОАО "МРСК Центра" - "Липецкэнеро" | Усманский | ВЛ-10кВ "Куриловка" от ПС 35/10кВ "Фёдоровка" | 10 | VS010-0006433 | 53-54 (0,155 га); 54-55 (0,155 га); 55-56 (0,155 га); 56-57 (0,155 га); 114-115 (0,086 га); 115-116 (0,086 га); 116-117 (0,086 га); 117-118 (0,086 га); 118-119 0,086 га); 119-120 (0,086 га); 120-121 (0,086 га); 121-122 (0,086 га); 123-124 (0,086 га); 124-125 (0,086 га); 125-126 (0,086 га); 126-127 (0,086 га); 127-128 (0,086 га); 128-129 (0,086 га) ; 130-131 (0,086 га); 131-132 (0,086 га); 132-133 (0,086 га); 133-134 (0,086 га); 134-135 (0,086 га); 135-136 (0,086 га); 136-137 (0,086 га); 137-138 (0,086 га); 185-186 (0,11 га); 186-187 (0,11 га); 214-215 (0,168 га); 215-216 (0,168 га); 216-217 (0,057 га); 217-218 (0,057 га); 225-226 (0,12 га); 239-240 (0,09); 242-243 (0,107 га). | 3.6915 | мульчирование, сжигание | январь | июнь | 2.135 | 3 | 5 | 1 | Администрация, школа, детский сад | филиал ОАО "МРСК Центра" - "Липецкэнеро" | Усманский | ВЛ-10кВ "Куриловка" от ПС 35/10кВ "Фёдоровка" | 10 | VS010-0006433 | 53-54 (0,155 га); 54-55 (0,155 га); 55-56 (0,155 га); 56-57 (0,155 га); 114-115 (0,086 га); 115-116 (0,086 га); 116-117 (0,086 га); 117-118 (0,086 га); 118-119 0,086 га); 119-120 (0,086 га); 120-121 (0,086 га); 121-122 (0,086 га); 123-124 (0,086 га); 124-125 (0,086 га); 125-126 (0,086 га); 126-127 (0,086 га); 127-128 (0,086 га); 128-129 (0,086 га) ; 130-131 (0,086 га); 131-132 (0,086 га); 132-133 (0,086 га); 133-134 (0,086 га); 134-135 (0,086 га); 135-136 (0,086 га); 136-137 (0,086 га); 137-138 (0,086 га); 185-186 (0,11 га); 186-187 (0,11 га); 214-215 (0,168 га); 215-216 (0,168 га); 216-217 (0,057 га); 217-218 (0,057 га); 225-226 (0,12 га); 239-240 (0,09); 242-243 (0,107 га). | 3.6915 | мульчирование, сжигание | январь | июнь | 2.135 | 3 | 5 | 1 | Администрация, школа, детский сад | филиал ОАО "МРСК Центра" - "Липецкэнеро" | Усманский | ВЛ-10кВ "Куриловка" от ПС 35/10кВ "Фёдоровка" | 10 | VS010-0006433 | 53-54 (0,155 га); 54-55 (0,155 га); 55-56 (0,155 га); 56-57 (0,155 га); 114-115 (0,086 га); 115-116 (0,086 га); 116-117 (0,086 га); 117-118 (0,086 га); 118-119 0,086 га); 119-120 (0,086 га); 120-121 (0,086 га); 121-122 (0,086 га); 123-124 (0,086 га); 124-125 (0,086 га); 125-126 (0,086 га); 126-127 (0,086 га); 127-128 (0,086 га); 128-129 (0,086 га) ; 130-131 (0,086 га); 131-132 (0,086 га); 132-133 (0,086 га); 133-134 (0,086 га); 134-135 (0,086 га); 135-136 (0,086 га); 136-137 (0,086 га); 137-138 (0,086 га); 185-186 (0,11 га); 186-187 (0,11 га); 214-215 (0,168 га); 215-216 (0,168 га); 216-217 (0,057 га); 217-218 (0,057 га); 225-226 (0,12 га); 239-240 (0,09); 242-243 (0,107 га). | 3.6915 | мульчирование, сжигание | январь | июнь | 2.135 | 3 | 5 | 1 | Администрация, школа, детский сад | филиал ОАО "МРСК Центра" - "Липецкэнеро" | Усманский | ВЛ-10кВ "Куриловка" от ПС 35/10кВ "Фёдоровка" | 10 | VS010-0006433 | 53-54 (0,155 га); 54-55 (0,155 га); 55-56 (0,155 га); 56-57 (0,155 га); 114-115 (0,086 га); 115-116 (0,086 га); 116-117 (0,086 га); 117-118 (0,086 га); 118-119 0,086 га); 119-120 (0,086 га); 120-121 (0,086 га); 121-122 (0,086 га); 123-124 (0,086 га); 124-125 (0,086 га); 125-126 (0,086 га); 126-127 (0,086 га); 127-128 (0,086 га); 128-129 (0,086 га) ; 130-131 (0,086 га); 131-132 (0,086 га); 132-133 (0,086 га); 133-134 (0,086 га); 134-135 (0,086 га); 135-136 (0,086 га); 136-137 (0,086 га); 137-138 (0,086 га); 185-186 (0,11 га); 186-187 (0,11 га); 214-215 (0,168 га); 215-216 (0,168 га); 216-217 (0,057 га); 217-218 (0,057 га); 225-226 (0,12 га); 239-240 (0,09); 242-243 (0,107 га). | 3.6915 | мульчирование, сжигание | январь | июнь | 2.135 | 3 | 5 | 1 | Администрация, школа, детский сад | филиал ОАО "МРСК Центра" - "Липецкэнеро" | Усманский | ВЛ-10кВ "Куриловка" от ПС 35/10кВ "Фёдоровка" | 10 | VS010-0006433 | 53-54 (0,155 га); 54-55 (0,155 га); 55-56 (0,155 га); 56-57 (0,155 га); 114-115 (0,086 га); 115-116 (0,086 га); 116-117 (0,086 га); 117-118 (0,086 га); 118-119 0,086 га); 119-120 (0,086 га); 120-121 (0,086 га); 121-122 (0,086 га); 123-124 (0,086 га); 124-125 (0,086 га); 125-126 (0,086 га); 126-127 (0,086 га); 127-128 (0,086 га); 128-129 (0,086 га) ; 130-131 (0,086 га); 131-132 (0,086 га); 132-133 (0,086 га); 133-134 (0,086 га); 134-135 (0,086 га); 135-136 (0,086 га); 136-137 (0,086 га); 137-138 (0,086 га); 185-186 (0,11 га); 186-187 (0,11 га); 214-215 (0,168 га); 215-216 (0,168 га); 216-217 (0,057 га); 217-218 (0,057 га); 225-226 (0,12 га); 239-240 (0,09); 242-243 (0,107 га). | 3.6915 | мульчирование, сжигание | январь | июнь | 2.135 | 3 | 5 | 1 | Администрация, школа, детский сад | филиал ОАО "МРСК Центра" - "Липецкэнеро" | Усманский | ВЛ-10кВ "Куриловка" от ПС 35/10кВ "Фёдоровка" | 10 | VS010-0006433 | 53-54 (0,155 га); 54-55 (0,155 га); 55-56 (0,155 га); 56-57 (0,155 га); 114-115 (0,086 га); 115-116 (0,086 га); 116-117 (0,086 га); 117-118 (0,086 га); 118-119 0,086 га); 119-120 (0,086 га); 120-121 (0,086 га); 121-122 (0,086 га); 123-124 (0,086 га); 124-125 (0,086 га); 125-126 (0,086 га); 126-127 (0,086 га); 127-128 (0,086 га); 128-129 (0,086 га) ; 130-131 (0,086 га); 131-132 (0,086 га); 132-133 (0,086 га); 133-134 (0,086 га); 134-135 (0,086 га); 135-136 (0,086 га); 136-137 (0,086 га); 137-138 (0,086 га); 185-186 (0,11 га); 186-187 (0,11 га); 214-215 (0,168 га); 215-216 (0,168 га); 216-217 (0,057 га); 217-218 (0,057 га); 225-226 (0,12 га); 239-240 (0,09); 242-243 (0,107 га). | 3.6915 | мульчирование, сжигание | январь | июнь | 2.135 | 3 | 5 | 1 | Администрация, школа, детский сад | филиал ОАО "МРСК Центра" - "Липецкэнеро" | Усманский | ВЛ-10кВ "Куриловка" от ПС 35/10кВ "Фёдоровка" | 10 | VS010-0006433 | 53-54 (0,155 га); 54-55 (0,155 га); 55-56 (0,155 га); 56-57 (0,155 га); 114-115 (0,086 га); 115-116 (0,086 га); 116-117 (0,086 га); 117-118 (0,086 га); 118-119 0,086 га); 119-120 (0,086 га); 120-121 (0,086 га); 121-122 (0,086 га); 123-124 (0,086 га); 124-125 (0,086 га); 125-126 (0,086 га); 126-127 (0,086 га); 127-128 (0,086 га); 128-129 (0,086 га) ; 130-131 (0,086 га); 131-132 (0,086 га); 132-133 (0,086 га); 133-134 (0,086 га); 134-135 (0,086 га); 135-136 (0,086 га); 136-137 (0,086 га); 137-138 (0,086 га); 185-186 (0,11 га); 186-187 (0,11 га); 214-215 (0,168 га); 215-216 (0,168 га); 216-217 (0,057 га); 217-218 (0,057 га); 225-226 (0,12 га); 239-240 (0,09); 242-243 (0,107 га). | 3.6915 | мульчирование, сжигание | январь | июнь | 2.135 | 3 | 5 | 1 | Администрация, школа, детский сад | филиал ОАО "МРСК Центра" - "Липецкэнеро" | Усманский | ВЛ-10кВ "Куриловка" от ПС 35/10кВ "Фёдоровка" | 10 | VS010-0006433 | 53-54 (0,155 га); 54-55 (0,155 га); 55-56 (0,155 га); 56-57 (0,155 га); 114-115 (0,086 га); 115-116 (0,086 га); 116-117 (0,086 га); 117-118 (0,086 га); 118-119 0,086 га); 119-120 (0,086 га); 120-121 (0,086 га); 121-122 (0,086 га); 123-124 (0,086 га); 124-125 (0,086 га); 125-126 (0,086 га); 126-127 (0,086 га); 127-128 (0,086 га); 128-129 (0,086 га) ; 130-131 (0,086 га); 131-132 (0,086 га); 132-133 (0,086 га); 133-134 (0,086 га); 134-135 (0,086 га); 135-136 (0,086 га); 136-137 (0,086 га); 137-138 (0,086 га); 185-186 (0,11 га); 186-187 (0,11 га); 214-215 (0,168 га); 215-216 (0,168 га); 216-217 (0,057 га); 217-218 (0,057 га); 225-226 (0,12 га); 239-240 (0,09); 242-243 (0,107 га). | 3.6915 | мульчирование, сжигание | январь | июнь | 2.135 | 3 | 5 | 1 | Администрация, школа, детский сад | филиал ОАО "МРСК Центра" - "Липецкэнеро" | Усманский | ВЛ-10кВ "Куриловка" от ПС 35/10кВ "Фёдоровка" | 10 | VS010-0006433 | 53-54 (0,155 га); 54-55 (0,155 га); 55-56 (0,155 га); 56-57 (0,155 га); 114-115 (0,086 га); 115-116 (0,086 га); 116-117 (0,086 га); 117-118 (0,086 га); 118-119 0,086 га); 119-120 (0,086 га); 120-121 (0,086 га); 121-122 (0,086 га); 123-124 (0,086 га); 124-125 (0,086 га); 125-126 (0,086 га); 126-127 (0,086 га); 127-128 (0,086 га); 128-129 (0,086 га) ; 130-131 (0,086 га); 131-132 (0,086 га); 132-133 (0,086 га); 133-134 (0,086 га); 134-135 (0,086 га); 135-136 (0,086 га); 136-137 (0,086 га); 137-138 (0,086 га); 185-186 (0,11 га); 186-187 (0,11 га); 214-215 (0,168 га); 215-216 (0,168 га); 216-217 (0,057 га); 217-218 (0,057 га); 225-226 (0,12 га); 239-240 (0,09); 242-243 (0,107 га). | 3.6915 | мульчирование, сжигание | январь | июнь | 2.135 | 3 | 5 | 1 | Администрация, школа, детский сад | филиал ОАО "МРСК Центра" - "Липецкэнеро" | Усманский | ВЛ-10кВ "Куриловка" от ПС 35/10кВ "Фёдоровка" | 10 | VS010-0006433 | 53-54 (0,155 га); 54-55 (0,155 га); 55-56 (0,155 га); 56-57 (0,155 га); 114-115 (0,086 га); 115-116 (0,086 га); 116-117 (0,086 га); 117-118 (0,086 га); 118-119 0,086 га); 119-120 (0,086 га); 120-121 (0,086 га); 121-122 (0,086 га); 123-124 (0,086 га); 124-125 (0,086 га); 125-126 (0,086 га); 126-127 (0,086 га); 127-128 (0,086 га); 128-129 (0,086 га) ; 130-131 (0,086 га); 131-132 (0,086 га); 132-133 (0,086 га); 133-134 (0,086 га); 134-135 (0,086 га); 135-136 (0,086 га); 136-137 (0,086 га); 137-138 (0,086 га); 185-186 (0,11 га); 186-187 (0,11 га); 214-215 (0,168 га); 215-216 (0,168 га); 216-217 (0,057 га); 217-218 (0,057 га); 225-226 (0,12 га); 239-240 (0,09); 242-243 (0,107 га). | 3.6915 | мульчирование, сжигание | январь | июнь | 2.135 | 3 | 5 | 1 | Администрация, школа, детский сад | филиал ОАО "МРСК Центра" - "Липецкэнеро" | Усманский | ВЛ-10кВ "Куриловка" от ПС 35/10кВ "Фёдоровка" | 10 | VS010-0006433 | 53-54 (0,155 га); 54-55 (0,155 га); 55-56 (0,155 га); 56-57 (0,155 га); 114-115 (0,086 га); 115-116 (0,086 га); 116-117 (0,086 га); 117-118 (0,086 га); 118-119 0,086 га); 119-120 (0,086 га); 120-121 (0,086 га); 121-122 (0,086 га); 123-124 (0,086 га); 124-125 (0,086 га); 125-126 (0,086 га); 126-127 (0,086 га); 127-128 (0,086 га); 128-129 (0,086 га) ; 130-131 (0,086 га); 131-132 (0,086 га); 132-133 (0,086 га); 133-134 (0,086 га); 134-135 (0,086 га); 135-136 (0,086 га); 136-137 (0,086 га); 137-138 (0,086 га); 185-186 (0,11 га); 186-187 (0,11 га); 214-215 (0,168 га); 215-216 (0,168 га); 216-217 (0,057 га); 217-218 (0,057 га); 225-226 (0,12 га); 239-240 (0,09); 242-243 (0,107 га). | 3.6915 | мульчирование, сжигание | январь | июнь | 2.135 | 3 | 5 | 1 | Администрация, школа, детский сад | филиал ОАО "МРСК Центра" - "Липецкэнеро" | Усманский | ВЛ-10кВ "Куриловка" от ПС 35/10кВ "Фёдоровка" | 10 | VS010-0006433 | 53-54 (0,155 га); 54-55 (0,155 га); 55-56 (0,155 га); 56-57 (0,155 га); 114-115 (0,086 га); 115-116 (0,086 га); 116-117 (0,086 га); 117-118 (0,086 га); 118-119 0,086 га); 119-120 (0,086 га); 120-121 (0,086 га); 121-122 (0,086 га); 123-124 (0,086 га); 124-125 (0,086 га); 125-126 (0,086 га); 126-127 (0,086 га); 127-128 (0,086 га); 128-129 (0,086 га) ; 130-131 (0,086 га); 131-132 (0,086 га); 132-133 (0,086 га); 133-134 (0,086 га); 134-135 (0,086 га); 135-136 (0,086 га); 136-137 (0,086 га); 137-138 (0,086 га); 185-186 (0,11 га); 186-187 (0,11 га); 214-215 (0,168 га); 215-216 (0,168 га); 216-217 (0,057 га); 217-218 (0,057 га); 225-226 (0,12 га); 239-240 (0,09); 242-243 (0,107 га). | 3.6915 | мульчирование, сжигание | январь | июнь | 2.135 | 3 | 5 | 1 | Администрация, школа, детский сад | филиал ОАО "МРСК Центра" - "Липецкэнеро" | Усманский | ВЛ-10кВ "Куриловка" от ПС 35/10кВ "Фёдоровка" | 10 | VS010-0006433 | 53-54 (0,155 га); 54-55 (0,155 га); 55-56 (0,155 га); 56-57 (0,155 га); 114-115 (0,086 га); 115-116 (0,086 га); 116-117 (0,086 га); 117-118 (0,086 га); 118-119 0,086 га); 119-120 (0,086 га); 120-121 (0,086 га); 121-122 (0,086 га); 123-124 (0,086 га); 124-125 (0,086 га); 125-126 (0,086 га); 126-127 (0,086 га); 127-128 (0,086 га); 128-129 (0,086 га) ; 130-131 (0,086 га); 131-132 (0,086 га); 132-133 (0,086 га); 133-134 (0,086 га); 134-135 (0,086 га); 135-136 (0,086 га); 136-137 (0,086 га); 137-138 (0,086 га); 185-186 (0,11 га); 186-187 (0,11 га); 214-215 (0,168 га); 215-216 (0,168 га); 216-217 (0,057 га); 217-218 (0,057 га); 225-226 (0,12 га); 239-240 (0,09); 242-243 (0,107 га). | 3.6915 | мульчирование, сжигание | январь | июнь | 2.135 | 3 | 5 | 1 | Администрация, школа, детский сад | филиал ОАО "МРСК Центра" - "Липецкэнеро" | Усманский | ВЛ-10кВ "Куриловка" от ПС 35/10кВ "Фёдоровка" | 10 | VS010-0006433 | 53-54 (0,155 га); 54-55 (0,155 га); 55-56 (0,155 га); 56-57 (0,155 га); 114-115 (0,086 га); 115-116 (0,086 га); 116-117 (0,086 га); 117-118 (0,086 га); 118-119 0,086 га); 119-120 (0,086 га); 120-121 (0,086 га); 121-122 (0,086 га); 123-124 (0,086 га); 124-125 (0,086 га); 125-126 (0,086 га); 126-127 (0,086 га); 127-128 (0,086 га); 128-129 (0,086 га) ; 130-131 (0,086 га); 131-132 (0,086 га); 132-133 (0,086 га); 133-134 (0,086 га); 134-135 (0,086 га); 135-136 (0,086 га); 136-137 (0,086 га); 137-138 (0,086 га); 185-186 (0,11 га); 186-187 (0,11 га); 214-215 (0,168 га); 215-216 (0,168 га); 216-217 (0,057 га); 217-218 (0,057 га); 225-226 (0,12 га); 239-240 (0,09); 242-243 (0,107 га). | 3.6915 | мульчирование, сжигание | январь | июнь | 2.135 | 3 | 5 | 1 | Администрация, школа, детский сад | филиал ОАО "МРСК Центра" - "Липецкэнеро" | Усманский | ВЛ-10кВ "Куриловка" от ПС 35/10кВ "Фёдоровка" | 10 | VS010-0006433 | 53-54 (0,155 га); 54-55 (0,155 га); 55-56 (0,155 га); 56-57 (0,155 га); 114-115 (0,086 га); 115-116 (0,086 га); 116-117 (0,086 га); 117-118 (0,086 га); 118-119 0,086 га); 119-120 (0,086 га); 120-121 (0,086 га); 121-122 (0,086 га); 123-124 (0,086 га); 124-125 (0,086 га); 125-126 (0,086 га); 126-127 (0,086 га); 127-128 (0,086 га); 128-129 (0,086 га) ; 130-131 (0,086 га); 131-132 (0,086 га); 132-133 (0,086 га); 133-134 (0,086 га); 134-135 (0,086 га); 135-136 (0,086 га); 136-137 (0,086 га); 137-138 (0,086 га); 185-186 (0,11 га); 186-187 (0,11 га); 214-215 (0,168 га); 215-216 (0,168 га); 216-217 (0,057 га); 217-218 (0,057 га); 225-226 (0,12 га); 239-240 (0,09); 242-243 (0,107 га). | 3.6915 | мульчирование, сжигание | январь | июнь | 2.135 | 3 | 5 | 1 | Администрация, школа, детский сад | филиал ОАО "МРСК Центра" - "Липецкэнеро" | Усманский | ВЛ-10кВ "Куриловка" от ПС 35/10кВ "Фёдоровка" | 10 | VS010-0006433 | 53-54 (0,155 га); 54-55 (0,155 га); 55-56 (0,155 га); 56-57 (0,155 га); 114-115 (0,086 га); 115-116 (0,086 га); 116-117 (0,086 га); 117-118 (0,086 га); 118-119 0,086 га); 119-120 (0,086 га); 120-121 (0,086 га); 121-122 (0,086 га); 123-124 (0,086 га); 124-125 (0,086 га); 125-126 (0,086 га); 126-127 (0,086 га); 127-128 (0,086 га); 128-129 (0,086 га) ; 130-131 (0,086 га); 131-132 (0,086 га); 132-133 (0,086 га); 133-134 (0,086 га); 134-135 (0,086 га); 135-136 (0,086 га); 136-137 (0,086 га); 137-138 (0,086 га); 185-186 (0,11 га); 186-187 (0,11 га); 214-215 (0,168 га); 215-216 (0,168 га); 216-217 (0,057 га); 217-218 (0,057 га); 225-226 (0,12 га); 239-240 (0,09); 242-243 (0,107 га). | 3.6915 | мульчирование, сжигание | январь | июнь | 2.135 | 3 | 5 | 1 | Администрация, школа, детский сад | филиал ОАО "МРСК Центра" - "Липецкэнеро" | Усманский | ВЛ-10кВ "Куриловка" от ПС 35/10кВ "Фёдоровка" | 10 | VS010-0006433 | 53-54 (0,155 га); 54-55 (0,155 га); 55-56 (0,155 га); 56-57 (0,155 га); 114-115 (0,086 га); 115-116 (0,086 га); 116-117 (0,086 га); 117-118 (0,086 га); 118-119 0,086 га); 119-120 (0,086 га); 120-121 (0,086 га); 121-122 (0,086 га); 123-124 (0,086 га); 124-125 (0,086 га); 125-126 (0,086 га); 126-127 (0,086 га); 127-128 (0,086 га); 128-129 (0,086 га) ; 130-131 (0,086 га); 131-132 (0,086 га); 132-133 (0,086 га); 133-134 (0,086 га); 134-135 (0,086 га); 135-136 (0,086 га); 136-137 (0,086 га); 137-138 (0,086 га); 185-186 (0,11 га); 186-187 (0,11 га); 214-215 (0,168 га); 215-216 (0,168 га); 216-217 (0,057 га); 217-218 (0,057 га); 225-226 (0,12 га); 239-240 (0,09); 242-243 (0,107 га). | 3.6915 | мульчирование, сжигание | январь | июнь | 2.135 | 3 | 5 | 1 | Администрация, школа, детский сад | филиал ОАО "МРСК Центра" - "Липецкэнеро" | Усманский | ВЛ-10кВ "Куриловка" от ПС 35/10кВ "Фёдоровка" | 10 | VS010-0006433 | 53-54 (0,155 га); 54-55 (0,155 га); 55-56 (0,155 га); 56-57 (0,155 га); 114-115 (0,086 га); 115-116 (0,086 га); 116-117 (0,086 га); 117-118 (0,086 га); 118-119 0,086 га); 119-120 (0,086 га); 120-121 (0,086 га); 121-122 (0,086 га); 123-124 (0,086 га); 124-125 (0,086 га); 125-126 (0,086 га); 126-127 (0,086 га); 127-128 (0,086 га); 128-129 (0,086 га) ; 130-131 (0,086 га); 131-132 (0,086 га); 132-133 (0,086 га); 133-134 (0,086 га); 134-135 (0,086 га); 135-136 (0,086 га); 136-137 (0,086 га); 137-138 (0,086 га); 185-186 (0,11 га); 186-187 (0,11 га); 214-215 (0,168 га); 215-216 (0,168 га); 216-217 (0,057 га); 217-218 (0,057 га); 225-226 (0,12 га); 239-240 (0,09); 242-243 (0,107 га). | 3.6915 | мульчирование, сжигание | январь | июнь | 2.135 | 3 | 5 | 1 | Администрация, школа, детский сад | филиал ОАО "МРСК Центра" - "Липецкэнеро" | Усманский | ВЛ-10кВ "Куриловка" от ПС 35/10кВ "Фёдоровка" | 10 | VS010-0006433 | 53-54 (0,155 га); 54-55 (0,155 га); 55-56 (0,155 га); 56-57 (0,155 га); 114-115 (0,086 га); 115-116 (0,086 га); 116-117 (0,086 га); 117-118 (0,086 га); 118-119 0,086 га); 119-120 (0,086 га); 120-121 (0,086 га); 121-122 (0,086 га); 123-124 (0,086 га); 124-125 (0,086 га); 125-126 (0,086 га); 126-127 (0,086 га); 127-128 (0,086 га); 128-129 (0,086 га) ; 130-131 (0,086 га); 131-132 (0,086 га); 132-133 (0,086 га); 133-134 (0,086 га); 134-135 (0,086 га); 135-136 (0,086 га); 136-137 (0,086 га); 137-138 (0,086 га); 185-186 (0,11 га); 186-187 (0,11 га); 214-215 (0,168 га); 215-216 (0,168 га); 216-217 (0,057 га); 217-218 (0,057 га); 225-226 (0,12 га); 239-240 (0,09); 242-243 (0,107 га). | 3.6915 | мульчирование, сжигание | январь | июнь | 2.135 | 3 | 5 | 1 | Администрация, школа, детский сад | филиал ОАО "МРСК Центра" - "Липецкэнеро" | Усманский | ВЛ-10кВ "Куриловка" от ПС 35/10кВ "Фёдоровка" | 10 | VS010-0006433 | 53-54 (0,155 га); 54-55 (0,155 га); 55-56 (0,155 га); 56-57 (0,155 га); 114-115 (0,086 га); 115-116 (0,086 га); 116-117 (0,086 га); 117-118 (0,086 га); 118-119 0,086 га); 119-120 (0,086 га); 120-121 (0,086 га); 121-122 (0,086 га); 123-124 (0,086 га); 124-125 (0,086 га); 125-126 (0,086 га); 126-127 (0,086 га); 127-128 (0,086 га); 128-129 (0,086 га) ; 130-131 (0,086 га); 131-132 (0,086 га); 132-133 (0,086 га); 133-134 (0,086 га); 134-135 (0,086 га); 135-136 (0,086 га); 136-137 (0,086 га); 137-138 (0,086 га); 185-186 (0,11 га); 186-187 (0,11 га); 214-215 (0,168 га); 215-216 (0,168 га); 216-217 (0,057 га); 217-218 (0,057 га); 225-226 (0,12 га); 239-240 (0,09); 242-243 (0,107 га). | 3.6915 | мульчирование, сжигание | январь | июнь | 2.135 | 3 | 5 | 1 | Администрация, школа, детский сад | филиал ОАО "МРСК Центра" - "Липецкэнеро" | Усманский | ВЛ-10кВ "Куриловка" от ПС 35/10кВ "Фёдоровка" | 10 | VS010-0006433 | 53-54 (0,155 га); 54-55 (0,155 га); 55-56 (0,155 га); 56-57 (0,155 га); 114-115 (0,086 га); 115-116 (0,086 га); 116-117 (0,086 га); 117-118 (0,086 га); 118-119 0,086 га); 119-120 (0,086 га); 120-121 (0,086 га); 121-122 (0,086 га); 123-124 (0,086 га); 124-125 (0,086 га); 125-126 (0,086 га); 126-127 (0,086 га); 127-128 (0,086 га); 128-129 (0,086 га) ; 130-131 (0,086 га); 131-132 (0,086 га); 132-133 (0,086 га); 133-134 (0,086 га); 134-135 (0,086 га); 135-136 (0,086 га); 136-137 (0,086 га); 137-138 (0,086 га); 185-186 (0,11 га); 186-187 (0,11 га); 214-215 (0,168 га); 215-216 (0,168 га); 216-217 (0,057 га); 217-218 (0,057 га); 225-226 (0,12 га); 239-240 (0,09); 242-243 (0,107 га). | 3.6915 | мульчирование, сжигание | январь | июнь | 2.135 | 3 | 5 | 1 | Администрация, школа, детский сад | филиал ОАО "МРСК Центра" - "Липецкэнеро" | Усманский | ВЛ-10кВ "Куриловка" от ПС 35/10кВ "Фёдоровка" | 10 | VS010-0006433 | 53-54 (0,155 га); 54-55 (0,155 га); 55-56 (0,155 га); 56-57 (0,155 га); 114-115 (0,086 га); 115-116 (0,086 га); 116-117 (0,086 га); 117-118 (0,086 га); 118-119 0,086 га); 119-120 (0,086 га); 120-121 (0,086 га); 121-122 (0,086 га); 123-124 (0,086 га); 124-125 (0,086 га); 125-126 (0,086 га); 126-127 (0,086 га); 127-128 (0,086 га); 128-129 (0,086 га) ; 130-131 (0,086 га); 131-132 (0,086 га); 132-133 (0,086 га); 133-134 (0,086 га); 134-135 (0,086 га); 135-136 (0,086 га); 136-137 (0,086 га); 137-138 (0,086 га); 185-186 (0,11 га); 186-187 (0,11 га); 214-215 (0,168 га); 215-216 (0,168 га); 216-217 (0,057 га); 217-218 (0,057 га); 225-226 (0,12 га); 239-240 (0,09); 242-243 (0,107 га). | 3.6915 | мульчирование, сжигание | январь | июнь | 2.135 | 3 | 5 | 1 | Администрация, школа, детский сад | филиал ОАО "МРСК Центра" - "Липецкэнеро" | Усманский | ВЛ-10кВ "Куриловка" от ПС 35/10кВ "Фёдоровка" | 10 | VS010-0006433 | 53-54 (0,155 га); 54-55 (0,155 га); 55-56 (0,155 га); 56-57 (0,155 га); 114-115 (0,086 га); 115-116 (0,086 га); 116-117 (0,086 га); 117-118 (0,086 га); 118-119 0,086 га); 119-120 (0,086 га); 120-121 (0,086 га); 121-122 (0,086 га); 123-124 (0,086 га); 124-125 (0,086 га); 125-126 (0,086 га); 126-127 (0,086 га); 127-128 (0,086 га); 128-129 (0,086 га) ; 130-131 (0,086 га); 131-132 (0,086 га); 132-133 (0,086 га); 133-134 (0,086 га); 134-135 (0,086 га); 135-136 (0,086 га); 136-137 (0,086 га); 137-138 (0,086 га); 185-186 (0,11 га); 186-187 (0,11 га); 214-215 (0,168 га); 215-216 (0,168 га); 216-217 (0,057 га); 217-218 (0,057 га); 225-226 (0,12 га); 239-240 (0,09); 242-243 (0,107 га). | 3.6915 | мульчирование, сжигание | январь | июнь | 2.135 | 3 | 5 | 1 | Администрация, школа, детский сад | филиал ОАО "МРСК Центра" - "Липецкэнеро" | Усманский | ВЛ-10кВ "Куриловка" от ПС 35/10кВ "Фёдоровка" | 10 | VS010-0006433 | 53-54 (0,155 га); 54-55 (0,155 га); 55-56 (0,155 га); 56-57 (0,155 га); 114-115 (0,086 га); 115-116 (0,086 га); 116-117 (0,086 га); 117-118 (0,086 га); 118-119 0,086 га); 119-120 (0,086 га); 120-121 (0,086 га); 121-122 (0,086 га); 123-124 (0,086 га); 124-125 (0,086 га); 125-126 (0,086 га); 126-127 (0,086 га); 127-128 (0,086 га); 128-129 (0,086 га) ; 130-131 (0,086 га); 131-132 (0,086 га); 132-133 (0,086 га); 133-134 (0,086 га); 134-135 (0,086 га); 135-136 (0,086 га); 136-137 (0,086 га); 137-138 (0,086 га); 185-186 (0,11 га); 186-187 (0,11 га); 214-215 (0,168 га); 215-216 (0,168 га); 216-217 (0,057 га); 217-218 (0,057 га); 225-226 (0,12 га); 239-240 (0,09); 242-243 (0,107 га). | 3.6915 | мульчирование, сжигание | январь | июнь | 2.135 | 3 | 5 | 1 | Администрация, школа, детский сад | филиал ОАО "МРСК Центра" - "Липецкэнеро" | Усманский | ВЛ-10кВ "Куриловка" от ПС 35/10кВ "Фёдоровка" | 10 | VS010-0006433 | 53-54 (0,155 га); 54-55 (0,155 га); 55-56 (0,155 га); 56-57 (0,155 га); 114-115 (0,086 га); 115-116 (0,086 га); 116-117 (0,086 га); 117-118 (0,086 га); 118-119 0,086 га); 119-120 (0,086 га); 120-121 (0,086 га); 121-122 (0,086 га); 123-124 (0,086 га); 124-125 (0,086 га); 125-126 (0,086 га); 126-127 (0,086 га); 127-128 (0,086 га); 128-129 (0,086 га) ; 130-131 (0,086 га); 131-132 (0,086 га); 132-133 (0,086 га); 133-134 (0,086 га); 134-135 (0,086 га); 135-136 (0,086 га); 136-137 (0,086 га); 137-138 (0,086 га); 185-186 (0,11 га); 186-187 (0,11 га); 214-215 (0,168 га); 215-216 (0,168 га); 216-217 (0,057 га); 217-218 (0,057 га); 225-226 (0,12 га); 239-240 (0,09); 242-243 (0,107 га). | 3.6915 | мульчирование, сжигание | январь | июнь | 2.135 | 3 | 5 | 1 | Администрация, школа, детский сад | филиал ОАО "МРСК Центра" - "Липецкэнеро" | Усманский | ВЛ-10кВ "Куриловка" от ПС 35/10кВ "Фёдоровка" | 10 | VS010-0006433 | 53-54 (0,155 га); 54-55 (0,155 га); 55-56 (0,155 га); 56-57 (0,155 га); 114-115 (0,086 га); 115-116 (0,086 га); 116-117 (0,086 га); 117-118 (0,086 га); 118-119 0,086 га); 119-120 (0,086 га); 120-121 (0,086 га); 121-122 (0,086 га); 123-124 (0,086 га); 124-125 (0,086 га); 125-126 (0,086 га); 126-127 (0,086 га); 127-128 (0,086 га); 128-129 (0,086 га) ; 130-131 (0,086 га); 131-132 (0,086 га); 132-133 (0,086 га); 133-134 (0,086 га); 134-135 (0,086 га); 135-136 (0,086 га); 136-137 (0,086 га); 137-138 (0,086 га); 185-186 (0,11 га); 186-187 (0,11 га); 214-215 (0,168 га); 215-216 (0,168 га); 216-217 (0,057 га); 217-218 (0,057 га); 225-226 (0,12 га); 239-240 (0,09); 242-243 (0,107 га). | 3.6915 | мульчирование, сжигание | январь | июнь | 2.135 | 3 | 5 | 1 | Администрация, школа, детский сад | филиал ОАО "МРСК Центра" - "Липецкэнеро" | Усманский | ВЛ-10кВ "Куриловка" от ПС 35/10кВ "Фёдоровка" | 10 | VS010-0006433 | 53-54 (0,155 га); 54-55 (0,155 га); 55-56 (0,155 га); 56-57 (0,155 га); 114-115 (0,086 га); 115-116 (0,086 га); 116-117 (0,086 га); 117-118 (0,086 га); 118-119 0,086 га); 119-120 (0,086 га); 120-121 (0,086 га); 121-122 (0,086 га); 123-124 (0,086 га); 124-125 (0,086 га); 125-126 (0,086 га); 126-127 (0,086 га); 127-128 (0,086 га); 128-129 (0,086 га) ; 130-131 (0,086 га); 131-132 (0,086 га); 132-133 (0,086 га); 133-134 (0,086 га); 134-135 (0,086 га); 135-136 (0,086 га); 136-137 (0,086 га); 137-138 (0,086 га); 185-186 (0,11 га); 186-187 (0,11 га); 214-215 (0,168 га); 215-216 (0,168 га); 216-217 (0,057 га); 217-218 (0,057 га); 225-226 (0,12 га); 239-240 (0,09); 242-243 (0,107 га). | 3.6915 | мульчирование, сжигание | январь | июнь | 2.135 | 3 | 5 | 1 | Администрация, школа, детский сад | филиал ОАО "МРСК Центра" - "Липецкэнеро" | Усманский | ВЛ-10кВ "Куриловка" от ПС 35/10кВ "Фёдоровка" | 10 | VS010-0006433 | 53-54 (0,155 га); 54-55 (0,155 га); 55-56 (0,155 га); 56-57 (0,155 га); 114-115 (0,086 га); 115-116 (0,086 га); 116-117 (0,086 га); 117-118 (0,086 га); 118-119 0,086 га); 119-120 (0,086 га); 120-121 (0,086 га); 121-122 (0,086 га); 123-124 (0,086 га); 124-125 (0,086 га); 125-126 (0,086 га); 126-127 (0,086 га); 127-128 (0,086 га); 128-129 (0,086 га) ; 130-131 (0,086 га); 131-132 (0,086 га); 132-133 (0,086 га); 133-134 (0,086 га); 134-135 (0,086 га); 135-136 (0,086 га); 136-137 (0,086 га); 137-138 (0,086 га); 185-186 (0,11 га); 186-187 (0,11 га); 214-215 (0,168 га); 215-216 (0,168 га); 216-217 (0,057 га); 217-218 (0,057 га); 225-226 (0,12 га); 239-240 (0,09); 242-243 (0,107 га). | 3.6915 | мульчирование, сжигание | январь | июнь | 2.135 | 3 | 5 | 1 | Администрация, школа, детский сад | филиал ОАО "МРСК Центра" - "Липецкэнеро" | Усманский | ВЛ-10кВ "Куриловка" от ПС 35/10кВ "Фёдоровка" | 10 | VS010-0006433 | 53-54 (0,155 га); 54-55 (0,155 га); 55-56 (0,155 га); 56-57 (0,155 га); 114-115 (0,086 га); 115-116 (0,086 га); 116-117 (0,086 га); 117-118 (0,086 га); 118-119 0,086 га); 119-120 (0,086 га); 120-121 (0,086 га); 121-122 (0,086 га); 123-124 (0,086 га); 124-125 (0,086 га); 125-126 (0,086 га); 126-127 (0,086 га); 127-128 (0,086 га); 128-129 (0,086 га) ; 130-131 (0,086 га); 131-132 (0,086 га); 132-133 (0,086 га); 133-134 (0,086 га); 134-135 (0,086 га); 135-136 (0,086 га); 136-137 (0,086 га); 137-138 (0,086 га); 185-186 (0,11 га); 186-187 (0,11 га); 214-215 (0,168 га); 215-216 (0,168 га); 216-217 (0,057 га); 217-218 (0,057 га); 225-226 (0,12 га); 239-240 (0,09); 242-243 (0,107 га). | 3.6915 | мульчирование, сжигание | январь | июнь | 2.135 | 3 | 5 | 1 | Администрация, школа, детский сад | филиал ОАО "МРСК Центра" - "Липецкэнеро" | Усманский | ВЛ-10кВ "Куриловка" от ПС 35/10кВ "Фёдоровка" | 10 | VS010-0006433 | 53-54 (0,155 га); 54-55 (0,155 га); 55-56 (0,155 га); 56-57 (0,155 га); 114-115 (0,086 га); 115-116 (0,086 га); 116-117 (0,086 га); 117-118 (0,086 га); 118-119 0,086 га); 119-120 (0,086 га); 120-121 (0,086 га); 121-122 (0,086 га); 123-124 (0,086 га); 124-125 (0,086 га); 125-126 (0,086 га); 126-127 (0,086 га); 127-128 (0,086 га); 128-129 (0,086 га) ; 130-131 (0,086 га); 131-132 (0,086 га); 132-133 (0,086 га); 133-134 (0,086 га); 134-135 (0,086 га); 135-136 (0,086 га); 136-137 (0,086 га); 137-138 (0,086 га); 185-186 (0,11 га); 186-187 (0,11 га); 214-215 (0,168 га); 215-216 (0,168 га); 216-217 (0,057 га); 217-218 (0,057 га); 225-226 (0,12 га); 239-240 (0,09); 242-243 (0,107 га). | 3.6915 | мульчирование, сжигание | январь | июнь | 2.135 | 3 | 5 | 1 | Администрация, школа, детский сад | филиал ОАО "МРСК Центра" - "Липецкэнеро" | Усманский | ВЛ-10кВ "Куриловка" от ПС 35/10кВ "Фёдоровка" | 10 | VS010-0006433 | 53-54 (0,155 га); 54-55 (0,155 га); 55-56 (0,155 га); 56-57 (0,155 га); 114-115 (0,086 га); 115-116 (0,086 га); 116-117 (0,086 га); 117-118 (0,086 га); 118-119 0,086 га); 119-120 (0,086 га); 120-121 (0,086 га); 121-122 (0,086 га); 123-124 (0,086 га); 124-125 (0,086 га); 125-126 (0,086 га); 126-127 (0,086 га); 127-128 (0,086 га); 128-129 (0,086 га) ; 130-131 (0,086 га); 131-132 (0,086 га); 132-133 (0,086 га); 133-134 (0,086 га); 134-135 (0,086 га); 135-136 (0,086 га); 136-137 (0,086 га); 137-138 (0,086 га); 185-186 (0,11 га); 186-187 (0,11 га); 214-215 (0,168 га); 215-216 (0,168 га); 216-217 (0,057 га); 217-218 (0,057 га); 225-226 (0,12 га); 239-240 (0,09); 242-243 (0,107 га). | 3.6915 | мульчирование, сжигание | январь | июнь | 2.135 | 3 | 5 | 1 | Администрация, школа, детский сад | филиал ОАО "МРСК Центра" - "Липецкэнеро" | Усманский | ВЛ-10кВ "Куриловка" от ПС 35/10кВ "Фёдоровка" | 10 | VS010-0006433 | 53-54 (0,155 га); 54-55 (0,155 га); 55-56 (0,155 га); 56-57 (0,155 га); 114-115 (0,086 га); 115-116 (0,086 га); 116-117 (0,086 га); 117-118 (0,086 га); 118-119 0,086 га); 119-120 (0,086 га); 120-121 (0,086 га); 121-122 (0,086 га); 123-124 (0,086 га); 124-125 (0,086 га); 125-126 (0,086 га); 126-127 (0,086 га); 127-128 (0,086 га); 128-129 (0,086 га) ; 130-131 (0,086 га); 131-132 (0,086 га); 132-133 (0,086 га); 133-134 (0,086 га); 134-135 (0,086 га); 135-136 (0,086 га); 136-137 (0,086 га); 137-138 (0,086 га); 185-186 (0,11 га); 186-187 (0,11 га); 214-215 (0,168 га); 215-216 (0,168 га); 216-217 (0,057 га); 217-218 (0,057 га); 225-226 (0,12 га); 239-240 (0,09); 242-243 (0,107 га). | 3.6915 | мульчирование, сжигание | январь | июнь | 2.135 | 3 | 5 | 1 | Администрация, школа, детский сад | филиал ОАО "МРСК Центра" - "Липецкэнеро" | Усманский | ВЛ-10кВ "Куриловка" от ПС 35/10кВ "Фёдоровка" | 10 | VS010-0006433 | 53-54 (0,155 га); 54-55 (0,155 га); 55-56 (0,155 га); 56-57 (0,155 га); 114-115 (0,086 га); 115-116 (0,086 га); 116-117 (0,086 га); 117-118 (0,086 га); 118-119 0,086 га); 119-120 (0,086 га); 120-121 (0,086 га); 121-122 (0,086 га); 123-124 (0,086 га); 124-125 (0,086 га); 125-126 (0,086 га); 126-127 (0,086 га); 127-128 (0,086 га); 128-129 (0,086 га) ; 130-131 (0,086 га); 131-132 (0,086 га); 132-133 (0,086 га); 133-134 (0,086 га); 134-135 (0,086 га); 135-136 (0,086 га); 136-137 (0,086 га); 137-138 (0,086 га); 185-186 (0,11 га); 186-187 (0,11 га); 214-215 (0,168 га); 215-216 (0,168 га); 216-217 (0,057 га); 217-218 (0,057 га); 225-226 (0,12 га); 239-240 (0,09); 242-243 (0,107 га). | 3.6915 | мульчирование, сжигание | январь | июнь | 2.135 | 3 | 5 | 1 | Администрация, школа, детский сад | филиал ОАО "МРСК Центра" - "Липецкэнеро" | Усманский | ВЛ-10кВ "Куриловка" от ПС 35/10кВ "Фёдоровка" | 10 | VS010-0006433 | 53-54 (0,155 га); 54-55 (0,155 га); 55-56 (0,155 га); 56-57 (0,155 га); 114-115 (0,086 га); 115-116 (0,086 га); 116-117 (0,086 га); 117-118 (0,086 га); 118-119 0,086 га); 119-120 (0,086 га); 120-121 (0,086 га); 121-122 (0,086 га); 123-124 (0,086 га); 124-125 (0,086 га); 125-126 (0,086 га); 126-127 (0,086 га); 127-128 (0,086 га); 128-129 (0,086 га) ; 130-131 (0,086 га); 131-132 (0,086 га); 132-133 (0,086 га); 133-134 (0,086 га); 134-135 (0,086 га); 135-136 (0,086 га); 136-137 (0,086 га); 137-138 (0,086 га); 185-186 (0,11 га); 186-187 (0,11 га); 214-215 (0,168 га); 215-216 (0,168 га); 216-217 (0,057 га); 217-218 (0,057 га); 225-226 (0,12 га); 239-240 (0,09); 242-243 (0,107 га). | 3.6915 | мульчирование, сжигание | январь | июнь | 2.135 | 3 | 5 | 1 | Администрация, школа, детский сад | филиал ОАО "МРСК Центра" - "Липецкэнеро" | Усманский | ВЛ-10кВ "Куриловка" от ПС 35/10кВ "Фёдоровка" | 10 | VS010-0006433 | 53-54 (0,155 га); 54-55 (0,155 га); 55-56 (0,155 га); 56-57 (0,155 га); 114-115 (0,086 га); 115-116 (0,086 га); 116-117 (0,086 га); 117-118 (0,086 га); 118-119 0,086 га); 119-120 (0,086 га); 120-121 (0,086 га); 121-122 (0,086 га); 123-124 (0,086 га); 124-125 (0,086 га); 125-126 (0,086 га); 126-127 (0,086 га); 127-128 (0,086 га); 128-129 (0,086 га) ; 130-131 (0,086 га); 131-132 (0,086 га); 132-133 (0,086 га); 133-134 (0,086 га); 134-135 (0,086 га); 135-136 (0,086 га); 136-137 (0,086 га); 137-138 (0,086 га); 185-186 (0,11 га); 186-187 (0,11 га); 214-215 (0,168 га); 215-216 (0,168 га); 216-217 (0,057 га); 217-218 (0,057 га); 225-226 (0,12 га); 239-240 (0,09); 242-243 (0,107 га). | 3.6915 | мульчирование, сжигание | январь | июнь | 2.135 | 3 | 5 | 1 | Администрация, школа, детский сад | филиал ОАО "МРСК Центра" - "Липецкэнеро" | Усманский | ВЛ-10кВ "Куриловка" от ПС 35/10кВ "Фёдоровка" | 10 | VS010-0006433 | 53-54 (0,155 га); 54-55 (0,155 га); 55-56 (0,155 га); 56-57 (0,155 га); 114-115 (0,086 га); 115-116 (0,086 га); 116-117 (0,086 га); 117-118 (0,086 га); 118-119 0,086 га); 119-120 (0,086 га); 120-121 (0,086 га); 121-122 (0,086 га); 123-124 (0,086 га); 124-125 (0,086 га); 125-126 (0,086 га); 126-127 (0,086 га); 127-128 (0,086 га); 128-129 (0,086 га) ; 130-131 (0,086 га); 131-132 (0,086 га); 132-133 (0,086 га); 133-134 (0,086 га); 134-135 (0,086 га); 135-136 (0,086 га); 136-137 (0,086 га); 137-138 (0,086 га); 185-186 (0,11 га); 186-187 (0,11 га); 214-215 (0,168 га); 215-216 (0,168 га); 216-217 (0,057 га); 217-218 (0,057 га); 225-226 (0,12 га); 239-240 (0,09); 242-243 (0,107 га). | 3.6915 | мульчирование, сжигание | январь | июнь | 2.135 | 3 | 5 | 1 | Администрация, школа, детский сад | филиал ОАО "МРСК Центра" - "Липецкэнеро" | Усманский | ВЛ-10кВ "Куриловка" от ПС 35/10кВ "Фёдоровка" | 10 | VS010-0006433 | 53-54 (0,155 га); 54-55 (0,155 га); 55-56 (0,155 га); 56-57 (0,155 га); 114-115 (0,086 га); 115-116 (0,086 га); 116-117 (0,086 га); 117-118 (0,086 га); 118-119 0,086 га); 119-120 (0,086 га); 120-121 (0,086 га); 121-122 (0,086 га); 123-124 (0,086 га); 124-125 (0,086 га); 125-126 (0,086 га); 126-127 (0,086 га); 127-128 (0,086 га); 128-129 (0,086 га) ; 130-131 (0,086 га); 131-132 (0,086 га); 132-133 (0,086 га); 133-134 (0,086 га); 134-135 (0,086 га); 135-136 (0,086 га); 136-137 (0,086 га); 137-138 (0,086 га); 185-186 (0,11 га); 186-187 (0,11 га); 214-215 (0,168 га); 215-216 (0,168 га); 216-217 (0,057 га); 217-218 (0,057 га); 225-226 (0,12 га); 239-240 (0,09); 242-243 (0,107 га). | 3.6915 | мульчирование, сжигание | январь | июнь | 2.135 | 3 | 5 | 1 | Администрация, школа, детский сад | филиал ОАО "МРСК Центра" - "Липецкэнеро" | Усманский | ВЛ-10кВ "Куриловка" от ПС 35/10кВ "Фёдоровка" | 10 | VS010-0006433 | 53-54 (0,155 га); 54-55 (0,155 га); 55-56 (0,155 га); 56-57 (0,155 га); 114-115 (0,086 га); 115-116 (0,086 га); 116-117 (0,086 га); 117-118 (0,086 га); 118-119 0,086 га); 119-120 (0,086 га); 120-121 (0,086 га); 121-122 (0,086 га); 123-124 (0,086 га); 124-125 (0,086 га); 125-126 (0,086 га); 126-127 (0,086 га); 127-128 (0,086 га); 128-129 (0,086 га) ; 130-131 (0,086 га); 131-132 (0,086 га); 132-133 (0,086 га); 133-134 (0,086 га); 134-135 (0,086 га); 135-136 (0,086 га); 136-137 (0,086 га); 137-138 (0,086 га); 185-186 (0,11 га); 186-187 (0,11 га); 214-215 (0,168 га); 215-216 (0,168 га); 216-217 (0,057 га); 217-218 (0,057 га); 225-226 (0,12 га); 239-240 (0,09); 242-243 (0,107 га). | 3.6915 | мульчирование, сжигание | январь | июнь | 2.135 | 3 | 5 | 1 | Администрация, школа, детский сад | филиал ОАО "МРСК Центра" - "Липецкэнеро" | Усманский | ВЛ-10кВ "Куриловка" от ПС 35/10кВ "Фёдоровка" | 10 | VS010-0006433 | 53-54 (0,155 га); 54-55 (0,155 га); 55-56 (0,155 га); 56-57 (0,155 га); 114-115 (0,086 га); 115-116 (0,086 га); 116-117 (0,086 га); 117-118 (0,086 га); 118-119 0,086 га); 119-120 (0,086 га); 120-121 (0,086 га); 121-122 (0,086 га); 123-124 (0,086 га); 124-125 (0,086 га); 125-126 (0,086 га); 126-127 (0,086 га); 127-128 (0,086 га); 128-129 (0,086 га) ; 130-131 (0,086 га); 131-132 (0,086 га); 132-133 (0,086 га); 133-134 (0,086 га); 134-135 (0,086 га); 135-136 (0,086 га); 136-137 (0,086 га); 137-138 (0,086 га); 185-186 (0,11 га); 186-187 (0,11 га); 214-215 (0,168 га); 215-216 (0,168 га); 216-217 (0,057 га); 217-218 (0,057 га); 225-226 (0,12 га); 239-240 (0,09); 242-243 (0,107 га). | 3.6915 | мульчирование, сжигание | январь | июнь | 2.135 | 3 | 5 | 1 | Администрация, школа, детский сад | филиал ОАО "МРСК Центра" - "Липецкэнеро" | Усманский | ВЛ-10кВ "Куриловка" от ПС 35/10кВ "Фёдоровка" | 10 | VS010-0006433 | 53-54 (0,155 га); 54-55 (0,155 га); 55-56 (0,155 га); 56-57 (0,155 га); 114-115 (0,086 га); 115-116 (0,086 га); 116-117 (0,086 га); 117-118 (0,086 га); 118-119 0,086 га); 119-120 (0,086 га); 120-121 (0,086 га); 121-122 (0,086 га); 123-124 (0,086 га); 124-125 (0,086 га); 125-126 (0,086 га); 126-127 (0,086 га); 127-128 (0,086 га); 128-129 (0,086 га) ; 130-131 (0,086 га); 131-132 (0,086 га); 132-133 (0,086 га); 133-134 (0,086 га); 134-135 (0,086 га); 135-136 (0,086 га); 136-137 (0,086 га); 137-138 (0,086 га); 185-186 (0,11 га); 186-187 (0,11 га); 214-215 (0,168 га); 215-216 (0,168 га); 216-217 (0,057 га); 217-218 (0,057 га); 225-226 (0,12 га); 239-240 (0,09); 242-243 (0,107 га). | 3.6915 | мульчирование, сжигание | январь | июнь | 2.135 | 3 | 5 | 1 | Администрация, школа, детский сад | филиал ОАО "МРСК Центра" - "Липецкэнеро" | Усманский | ВЛ-10кВ "Куриловка" от ПС 35/10кВ "Фёдоровка" | 10 | VS010-0006433 | 53-54 (0,155 га); 54-55 (0,155 га); 55-56 (0,155 га); 56-57 (0,155 га); 114-115 (0,086 га); 115-116 (0,086 га); 116-117 (0,086 га); 117-118 (0,086 га); 118-119 0,086 га); 119-120 (0,086 га); 120-121 (0,086 га); 121-122 (0,086 га); 123-124 (0,086 га); 124-125 (0,086 га); 125-126 (0,086 га); 126-127 (0,086 га); 127-128 (0,086 га); 128-129 (0,086 га) ; 130-131 (0,086 га); 131-132 (0,086 га); 132-133 (0,086 га); 133-134 (0,086 га); 134-135 (0,086 га); 135-136 (0,086 га); 136-137 (0,086 га); 137-138 (0,086 га); 185-186 (0,11 га); 186-187 (0,11 га); 214-215 (0,168 га); 215-216 (0,168 га); 216-217 (0,057 га); 217-218 (0,057 га); 225-226 (0,12 га); 239-240 (0,09); 242-243 (0,107 га). | 3.6915 | мульчирование, сжигание | январь | июнь | 2.135 | 3 | 5 | 1 | Администрация, школа, детский сад | филиал ОАО "МРСК Центра" - "Липецкэнеро" | Усманский | ВЛ-10кВ "Куриловка" от ПС 35/10кВ "Фёдоровка" | 10 | VS010-0006433 | 53-54 (0,155 га); 54-55 (0,155 га); 55-56 (0,155 га); 56-57 (0,155 га); 114-115 (0,086 га); 115-116 (0,086 га); 116-117 (0,086 га); 117-118 (0,086 га); 118-119 0,086 га); 119-120 (0,086 га); 120-121 (0,086 га); 121-122 (0,086 га); 123-124 (0,086 га); 124-125 (0,086 га); 125-126 (0,086 га); 126-127 (0,086 га); 127-128 (0,086 га); 128-129 (0,086 га) ; 130-131 (0,086 га); 131-132 (0,086 га); 132-133 (0,086 га); 133-134 (0,086 га); 134-135 (0,086 га); 135-136 (0,086 га); 136-137 (0,086 га); 137-138 (0,086 га); 185-186 (0,11 га); 186-187 (0,11 га); 214-215 (0,168 га); 215-216 (0,168 га); 216-217 (0,057 га); 217-218 (0,057 га); 225-226 (0,12 га); 239-240 (0,09); 242-243 (0,107 га). | 3.6915 | мульчирование, сжигание | январь | июнь | 2.135 | 3 | 5 | 1 | Администрация, школа, детский сад | филиал ОАО "МРСК Центра" - "Липецкэнеро" | Усманский | ВЛ-10кВ "Куриловка" от ПС 35/10кВ "Фёдоровка" | 10 | VS010-0006433 | 53-54 (0,155 га); 54-55 (0,155 га); 55-56 (0,155 га); 56-57 (0,155 га); 114-115 (0,086 га); 115-116 (0,086 га); 116-117 (0,086 га); 117-118 (0,086 га); 118-119 0,086 га); 119-120 (0,086 га); 120-121 (0,086 га); 121-122 (0,086 га); 123-124 (0,086 га); 124-125 (0,086 га); 125-126 (0,086 га); 126-127 (0,086 га); 127-128 (0,086 га); 128-129 (0,086 га) ; 130-131 (0,086 га); 131-132 (0,086 га); 132-133 (0,086 га); 133-134 (0,086 га); 134-135 (0,086 га); 135-136 (0,086 га); 136-137 (0,086 га); 137-138 (0,086 га); 185-186 (0,11 га); 186-187 (0,11 га); 214-215 (0,168 га); 215-216 (0,168 га); 216-217 (0,057 га); 217-218 (0,057 га); 225-226 (0,12 га); 239-240 (0,09); 242-243 (0,107 га). | 3.6915 | мульчирование, сжигание | январь | июнь | 2.135 | 3 | 5 | 1 | Администрация, школа, детский сад | филиал ОАО "МРСК Центра" - "Липецкэнеро" | Усманский | ВЛ-10кВ "Куриловка" от ПС 35/10кВ "Фёдоровка" | 10 | VS010-0006433 | 53-54 (0,155 га); 54-55 (0,155 га); 55-56 (0,155 га); 56-57 (0,155 га); 114-115 (0,086 га); 115-116 (0,086 га); 116-117 (0,086 га); 117-118 (0,086 га); 118-119 0,086 га); 119-120 (0,086 га); 120-121 (0,086 га); 121-122 (0,086 га); 123-124 (0,086 га); 124-125 (0,086 га); 125-126 (0,086 га); 126-127 (0,086 га); 127-128 (0,086 га); 128-129 (0,086 га) ; 130-131 (0,086 га); 131-132 (0,086 га); 132-133 (0,086 га); 133-134 (0,086 га); 134-135 (0,086 га); 135-136 (0,086 га); 136-137 (0,086 га); 137-138 (0,086 га); 185-186 (0,11 га); 186-187 (0,11 га); 214-215 (0,168 га); 215-216 (0,168 га); 216-217 (0,057 га); 217-218 (0,057 га); 225-226 (0,12 га); 239-240 (0,09); 242-243 (0,107 га). | 3.6915 | мульчирование, сжигание | январь | июнь | 2.135 | 3 | 5 | 1 | Администрация, школа, детский сад | филиал ОАО "МРСК Центра" - "Липецкэнеро" | Усманский | ВЛ-10кВ "Куриловка" от ПС 35/10кВ "Фёдоровка" | 10 | VS010-0006433 | 53-54 (0,155 га); 54-55 (0,155 га); 55-56 (0,155 га); 56-57 (0,155 га); 114-115 (0,086 га); 115-116 (0,086 га); 116-117 (0,086 га); 117-118 (0,086 га); 118-119 0,086 га); 119-120 (0,086 га); 120-121 (0,086 га); 121-122 (0,086 га); 123-124 (0,086 га); 124-125 (0,086 га); 125-126 (0,086 га); 126-127 (0,086 га); 127-128 (0,086 га); 128-129 (0,086 га) ; 130-131 (0,086 га); 131-132 (0,086 га); 132-133 (0,086 га); 133-134 (0,086 га); 134-135 (0,086 га); 135-136 (0,086 га); 136-137 (0,086 га); 137-138 (0,086 га); 185-186 (0,11 га); 186-187 (0,11 га); 214-215 (0,168 га); 215-216 (0,168 га); 216-217 (0,057 га); 217-218 (0,057 га); 225-226 (0,12 га); 239-240 (0,09); 242-243 (0,107 га). | 3.6915 | мульчирование, сжигание | январь | июнь | 2.135 | 3 | 5 | 1 | Администрация, школа, детский сад | филиал ОАО "МРСК Центра" - "Липецкэнеро" | Усманский | ВЛ-10кВ "Куриловка" от ПС 35/10кВ "Фёдоровка" | 10 | VS010-0006433 | 53-54 (0,155 га); 54-55 (0,155 га); 55-56 (0,155 га); 56-57 (0,155 га); 114-115 (0,086 га); 115-116 (0,086 га); 116-117 (0,086 га); 117-118 (0,086 га); 118-119 0,086 га); 119-120 (0,086 га); 120-121 (0,086 га); 121-122 (0,086 га); 123-124 (0,086 га); 124-125 (0,086 га); 125-126 (0,086 га); 126-127 (0,086 га); 127-128 (0,086 га); 128-129 (0,086 га) ; 130-131 (0,086 га); 131-132 (0,086 га); 132-133 (0,086 га); 133-134 (0,086 га); 134-135 (0,086 га); 135-136 (0,086 га); 136-137 (0,086 га); 137-138 (0,086 га); 185-186 (0,11 га); 186-187 (0,11 га); 214-215 (0,168 га); 215-216 (0,168 га); 216-217 (0,057 га); 217-218 (0,057 га); 225-226 (0,12 га); 239-240 (0,09); 242-243 (0,107 га). | 3.6915 | мульчирование, сжигание | январь | июнь | 2.135 | 3 | 5 | 1 | Администрация, школа, детский сад | филиал ОАО "МРСК Центра" - "Липецкэнеро" | Усманский | ВЛ-10кВ "Куриловка" от ПС 35/10кВ "Фёдоровка" | 10 | VS010-0006433 | 53-54 (0,155 га); 54-55 (0,155 га); 55-56 (0,155 га); 56-57 (0,155 га); 114-115 (0,086 га); 115-116 (0,086 га); 116-117 (0,086 га); 117-118 (0,086 га); 118-119 0,086 га); 119-120 (0,086 га); 120-121 (0,086 га); 121-122 (0,086 га); 123-124 (0,086 га); 124-125 (0,086 га); 125-126 (0,086 га); 126-127 (0,086 га); 127-128 (0,086 га); 128-129 (0,086 га) ; 130-131 (0,086 га); 131-132 (0,086 га); 132-133 (0,086 га); 133-134 (0,086 га); 134-135 (0,086 га); 135-136 (0,086 га); 136-137 (0,086 га); 137-138 (0,086 га); 185-186 (0,11 га); 186-187 (0,11 га); 214-215 (0,168 га); 215-216 (0,168 га); 216-217 (0,057 га); 217-218 (0,057 га); 225-226 (0,12 га); 239-240 (0,09); 242-243 (0,107 га). | 3.6915 | мульчирование, сжигание | январь | июнь | 2.135 | 3 | 5 | 1 | Администрация, школа, детский сад | филиал ОАО "МРСК Центра" - "Липецкэнеро" | Усманский | ВЛ-10кВ "Куриловка" от ПС 35/10кВ "Фёдоровка" | 10 | VS010-0006433 | 53-54 (0,155 га); 54-55 (0,155 га); 55-56 (0,155 га); 56-57 (0,155 га); 114-115 (0,086 га); 115-116 (0,086 га); 116-117 (0,086 га); 117-118 (0,086 га); 118-119 0,086 га); 119-120 (0,086 га); 120-121 (0,086 га); 121-122 (0,086 га); 123-124 (0,086 га); 124-125 (0,086 га); 125-126 (0,086 га); 126-127 (0,086 га); 127-128 (0,086 га); 128-129 (0,086 га) ; 130-131 (0,086 га); 131-132 (0,086 га); 132-133 (0,086 га); 133-134 (0,086 га); 134-135 (0,086 га); 135-136 (0,086 га); 136-137 (0,086 га); 137-138 (0,086 га); 185-186 (0,11 га); 186-187 (0,11 га); 214-215 (0,168 га); 215-216 (0,168 га); 216-217 (0,057 га); 217-218 (0,057 га); 225-226 (0,12 га); 239-240 (0,09); 242-243 (0,107 га). | 3.6915 | мульчирование, сжигание | январь | июнь | 2.135 | 3 | 5 | 1 | Администрация, школа, детский сад | филиал ОАО "МРСК Центра" - "Липецкэнеро" | Усманский | ВЛ-10кВ "Куриловка" от ПС 35/10кВ "Фёдоровка" | 10 | VS010-0006433 | 53-54 (0,155 га); 54-55 (0,155 га); 55-56 (0,155 га); 56-57 (0,155 га); 114-115 (0,086 га); 115-116 (0,086 га); 116-117 (0,086 га); 117-118 (0,086 га); 118-119 0,086 га); 119-120 (0,086 га); 120-121 (0,086 га); 121-122 (0,086 га); 123-124 (0,086 га); 124-125 (0,086 га); 125-126 (0,086 га); 126-127 (0,086 га); 127-128 (0,086 га); 128-129 (0,086 га) ; 130-131 (0,086 га); 131-132 (0,086 га); 132-133 (0,086 га); 133-134 (0,086 га); 134-135 (0,086 га); 135-136 (0,086 га); 136-137 (0,086 га); 137-138 (0,086 га); 185-186 (0,11 га); 186-187 (0,11 га); 214-215 (0,168 га); 215-216 (0,168 га); 216-217 (0,057 га); 217-218 (0,057 га); 225-226 (0,12 га); 239-240 (0,09); 242-243 (0,107 га). | 3.6915 | мульчирование, сжигание | январь | июнь | 2.135 | 3 | 5 | 1 | Администрация, школа, детский сад | филиал ОАО "МРСК Центра" - "Липецкэнеро" | Усманский | ВЛ-10кВ "Куриловка" от ПС 35/10кВ "Фёдоровка" | 10 | VS010-0006433 | 53-54 (0,155 га); 54-55 (0,155 га); 55-56 (0,155 га); 56-57 (0,155 га); 114-115 (0,086 га); 115-116 (0,086 га); 116-117 (0,086 га); 117-118 (0,086 га); 118-119 0,086 га); 119-120 (0,086 га); 120-121 (0,086 га); 121-122 (0,086 га); 123-124 (0,086 га); 124-125 (0,086 га); 125-126 (0,086 га); 126-127 (0,086 га); 127-128 (0,086 га); 128-129 (0,086 га) ; 130-131 (0,086 га); 131-132 (0,086 га); 132-133 (0,086 га); 133-134 (0,086 га); 134-135 (0,086 га); 135-136 (0,086 га); 136-137 (0,086 га); 137-138 (0,086 га); 185-186 (0,11 га); 186-187 (0,11 га); 214-215 (0,168 га); 215-216 (0,168 га); 216-217 (0,057 га); 217-218 (0,057 га); 225-226 (0,12 га); 239-240 (0,09); 242-243 (0,107 га). | 3.6915 | мульчирование, сжигание | январь | июнь | 2.135 | 3 | 5 | 1 | Администрация, школа, детский сад | филиал ОАО "МРСК Центра" - "Липецкэнеро" | Усманский | ВЛ-10кВ "Куриловка" от ПС 35/10кВ "Фёдоровка" | 10 | VS010-0006433 | 53-54 (0,155 га); 54-55 (0,155 га); 55-56 (0,155 га); 56-57 (0,155 га); 114-115 (0,086 га); 115-116 (0,086 га); 116-117 (0,086 га); 117-118 (0,086 га); 118-119 0,086 га); 119-120 (0,086 га); 120-121 (0,086 га); 121-122 (0,086 га); 123-124 (0,086 га); 124-125 (0,086 га); 125-126 (0,086 га); 126-127 (0,086 га); 127-128 (0,086 га); 128-129 (0,086 га) ; 130-131 (0,086 га); 131-132 (0,086 га); 132-133 (0,086 га); 133-134 (0,086 га); 134-135 (0,086 га); 135-136 (0,086 га); 136-137 (0,086 га); 137-138 (0,086 га); 185-186 (0,11 га); 186-187 (0,11 га); 214-215 (0,168 га); 215-216 (0,168 га); 216-217 (0,057 га); 217-218 (0,057 га); 225-226 (0,12 га); 239-240 (0,09); 242-243 (0,107 га). | 3.6915 | мульчирование, сжигание | январь | июнь | 2.135 | 3 | 5 | 1 | Администрация, школа, детский сад | филиал ОАО "МРСК Центра" - "Липецкэнеро" | Усманский | ВЛ-10кВ "Куриловка" от ПС 35/10кВ "Фёдоровка" | 10 | VS010-0006433 | 53-54 (0,155 га); 54-55 (0,155 га); 55-56 (0,155 га); 56-57 (0,155 га); 114-115 (0,086 га); 115-116 (0,086 га); 116-117 (0,086 га); 117-118 (0,086 га); 118-119 0,086 га); 119-120 (0,086 га); 120-121 (0,086 га); 121-122 (0,086 га); 123-124 (0,086 га); 124-125 (0,086 га); 125-126 (0,086 га); 126-127 (0,086 га); 127-128 (0,086 га); 128-129 (0,086 га) ; 130-131 (0,086 га); 131-132 (0,086 га); 132-133 (0,086 га); 133-134 (0,086 га); 134-135 (0,086 га); 135-136 (0,086 га); 136-137 (0,086 га); 137-138 (0,086 га); 185-186 (0,11 га); 186-187 (0,11 га); 214-215 (0,168 га); 215-216 (0,168 га); 216-217 (0,057 га); 217-218 (0,057 га); 225-226 (0,12 га); 239-240 (0,09); 242-243 (0,107 га). | 3.6915 | мульчирование, сжигание | январь | июнь | 2.135 | 3 | 5 | 1 | Администрация, школа, детский сад | филиал ОАО "МРСК Центра" - "Липецкэнеро" | Усманский | ВЛ-10кВ "Куриловка" от ПС 35/10кВ "Фёдоровка" | 10 | VS010-0006433 | 53-54 (0,155 га); 54-55 (0,155 га); 55-56 (0,155 га); 56-57 (0,155 га); 114-115 (0,086 га); 115-116 (0,086 га); 116-117 (0,086 га); 117-118 (0,086 га); 118-119 0,086 га); 119-120 (0,086 га); 120-121 (0,086 га); 121-122 (0,086 га); 123-124 (0,086 га); 124-125 (0,086 га); 125-126 (0,086 га); 126-127 (0,086 га); 127-128 (0,086 га); 128-129 (0,086 га) ; 130-131 (0,086 га); 131-132 (0,086 га); 132-133 (0,086 га); 133-134 (0,086 га); 134-135 (0,086 га); 135-136 (0,086 га); 136-137 (0,086 га); 137-138 (0,086 га); 185-186 (0,11 га); 186-187 (0,11 га); 214-215 (0,168 га); 215-216 (0,168 га); 216-217 (0,057 га); 217-218 (0,057 га); 225-226 (0,12 га); 239-240 (0,09); 242-243 (0,107 га). | 3.6915 | мульчирование, сжигание | январь | июнь | 2.135 | 3 | 5 | 1 | Администрация, школа, детский сад | филиал ОАО "МРСК Центра" - "Липецкэнеро" | Усманский | ВЛ-10кВ "Куриловка" от ПС 35/10кВ "Фёдоровка" | 10 | VS010-0006433 | 53-54 (0,155 га); 54-55 (0,155 га); 55-56 (0,155 га); 56-57 (0,155 га); 114-115 (0,086 га); 115-116 (0,086 га); 116-117 (0,086 га); 117-118 (0,086 га); 118-119 0,086 га); 119-120 (0,086 га); 120-121 (0,086 га); 121-122 (0,086 га); 123-124 (0,086 га); 124-125 (0,086 га); 125-126 (0,086 га); 126-127 (0,086 га); 127-128 (0,086 га); 128-129 (0,086 га) ; 130-131 (0,086 га); 131-132 (0,086 га); 132-133 (0,086 га); 133-134 (0,086 га); 134-135 (0,086 га); 135-136 (0,086 га); 136-137 (0,086 га); 137-138 (0,086 га); 185-186 (0,11 га); 186-187 (0,11 га); 214-215 (0,168 га); 215-216 (0,168 га); 216-217 (0,057 га); 217-218 (0,057 га); 225-226 (0,12 га); 239-240 (0,09); 242-243 (0,107 га). | 3.6915 | мульчирование, сжигание | январь | июнь | 2.135 | 3 | 5 | 1 | Администрация, школа, детский сад | филиал ОАО "МРСК Центра" - "Липецкэнеро" | Усманский | ВЛ-10кВ "Куриловка" от ПС 35/10кВ "Фёдоровка" | 10 | VS010-0006433 | 53-54 (0,155 га); 54-55 (0,155 га); 55-56 (0,155 га); 56-57 (0,155 га); 114-115 (0,086 га); 115-116 (0,086 га); 116-117 (0,086 га); 117-118 (0,086 га); 118-119 0,086 га); 119-120 (0,086 га); 120-121 (0,086 га); 121-122 (0,086 га); 123-124 (0,086 га); 124-125 (0,086 га); 125-126 (0,086 га); 126-127 (0,086 га); 127-128 (0,086 га); 128-129 (0,086 га) ; 130-131 (0,086 га); 131-132 (0,086 га); 132-133 (0,086 га); 133-134 (0,086 га); 134-135 (0,086 га); 135-136 (0,086 га); 136-137 (0,086 га); 137-138 (0,086 га); 185-186 (0,11 га); 186-187 (0,11 га); 214-215 (0,168 га); 215-216 (0,168 га); 216-217 (0,057 га); 217-218 (0,057 га); 225-226 (0,12 га); 239-240 (0,09); 242-243 (0,107 га). | 3.6915 | мульчирование, сжигание | январь | июнь | 2.135 | 3 | 5 | 1 | Администрация, школа, детский сад | филиал ОАО "МРСК Центра" - "Липецкэнеро" | Усманский | ВЛ-10кВ "Куриловка" от ПС 35/10кВ "Фёдоровка" | 10 | VS010-0006433 | 53-54 (0,155 га); 54-55 (0,155 га); 55-56 (0,155 га); 56-57 (0,155 га); 114-115 (0,086 га); 115-116 (0,086 га); 116-117 (0,086 га); 117-118 (0,086 га); 118-119 0,086 га); 119-120 (0,086 га); 120-121 (0,086 га); 121-122 (0,086 га); 123-124 (0,086 га); 124-125 (0,086 га); 125-126 (0,086 га); 126-127 (0,086 га); 127-128 (0,086 га); 128-129 (0,086 га) ; 130-131 (0,086 га); 131-132 (0,086 га); 132-133 (0,086 га); 133-134 (0,086 га); 134-135 (0,086 га); 135-136 (0,086 га); 136-137 (0,086 га); 137-138 (0,086 га); 185-186 (0,11 га); 186-187 (0,11 га); 214-215 (0,168 га); 215-216 (0,168 га); 216-217 (0,057 га); 217-218 (0,057 га); 225-226 (0,12 га); 239-240 (0,09); 242-243 (0,107 га). | 3.6915 | мульчирование, сжигание | январь | июнь | 2.135 | 3 | 5 | 1 | Администрация, школа, детский сад | филиал ОАО "МРСК Центра" - "Липецкэнеро" | Усманский | ВЛ-10кВ "Куриловка" от ПС 35/10кВ "Фёдоровка" | 10 | VS010-0006433 | 53-54 (0,155 га); 54-55 (0,155 га); 55-56 (0,155 га); 56-57 (0,155 га); 114-115 (0,086 га); 115-116 (0,086 га); 116-117 (0,086 га); 117-118 (0,086 га); 118-119 0,086 га); 119-120 (0,086 га); 120-121 (0,086 га); 121-122 (0,086 га); 123-124 (0,086 га); 124-125 (0,086 га); 125-126 (0,086 га); 126-127 (0,086 га); 127-128 (0,086 га); 128-129 (0,086 га) ; 130-131 (0,086 га); 131-132 (0,086 га); 132-133 (0,086 га); 133-134 (0,086 га); 134-135 (0,086 га); 135-136 (0,086 га); 136-137 (0,086 га); 137-138 (0,086 га); 185-186 (0,11 га); 186-187 (0,11 га); 214-215 (0,168 га); 215-216 (0,168 га); 216-217 (0,057 га); 217-218 (0,057 га); 225-226 (0,12 га); 239-240 (0,09); 242-243 (0,107 га). | 3.6915 | мульчирование, сжигание | январь | июнь | 2.135 | 3 | 5 | 1 | Администрация, школа, детский сад | филиал ОАО "МРСК Центра" - "Липецкэнеро" | Усманский | ВЛ-10кВ "Куриловка" от ПС 35/10кВ "Фёдоровка" | 10 | VS010-0006433 | 53-54 (0,155 га); 54-55 (0,155 га); 55-56 (0,155 га); 56-57 (0,155 га); 114-115 (0,086 га); 115-116 (0,086 га); 116-117 (0,086 га); 117-118 (0,086 га); 118-119 0,086 га); 119-120 (0,086 га); 120-121 (0,086 га); 121-122 (0,086 га); 123-124 (0,086 га); 124-125 (0,086 га); 125-126 (0,086 га); 126-127 (0,086 га); 127-128 (0,086 га); 128-129 (0,086 га) ; 130-131 (0,086 га); 131-132 (0,086 га); 132-133 (0,086 га); 133-134 (0,086 га); 134-135 (0,086 га); 135-136 (0,086 га); 136-137 (0,086 га); 137-138 (0,086 га); 185-186 (0,11 га); 186-187 (0,11 га); 214-215 (0,168 га); 215-216 (0,168 га); 216-217 (0,057 га); 217-218 (0,057 га); 225-226 (0,12 га); 239-240 (0,09); 242-243 (0,107 га). | 3.6915 | мульчирование, сжигание | январь | июнь | 2.135 | 3 | 5 | 1 | Администрация, школа, детский сад | филиал ОАО "МРСК Центра" - "Липецкэнеро" | Усманский | ВЛ-10кВ "Куриловка" от ПС 35/10кВ "Фёдоровка" | 10 | VS010-0006433 | 53-54 (0,155 га); 54-55 (0,155 га); 55-56 (0,155 га); 56-57 (0,155 га); 114-115 (0,086 га); 115-116 (0,086 га); 116-117 (0,086 га); 117-118 (0,086 га); 118-119 0,086 га); 119-120 (0,086 га); 120-121 (0,086 га); 121-122 (0,086 га); 123-124 (0,086 га); 124-125 (0,086 га); 125-126 (0,086 га); 126-127 (0,086 га); 127-128 (0,086 га); 128-129 (0,086 га) ; 130-131 (0,086 га); 131-132 (0,086 га); 132-133 (0,086 га); 133-134 (0,086 га); 134-135 (0,086 га); 135-136 (0,086 га); 136-137 (0,086 га); 137-138 (0,086 га); 185-186 (0,11 га); 186-187 (0,11 га); 214-215 (0,168 га); 215-216 (0,168 га); 216-217 (0,057 га); 217-218 (0,057 га); 225-226 (0,12 га); 239-240 (0,09); 242-243 (0,107 га). | 3.6915 | мульчирование, сжигание | январь | июнь | 2.135 | 3 | 5 | 1 | Администрация, школа, детский сад | филиал ОАО "МРСК Центра" - "Липецкэнеро" | Усманский | ВЛ-10кВ "Куриловка" от ПС 35/10кВ "Фёдоровка" | 10 | VS010-0006433 | 53-54 (0,155 га); 54-55 (0,155 га); 55-56 (0,155 га); 56-57 (0,155 га); 114-115 (0,086 га); 115-116 (0,086 га); 116-117 (0,086 га); 117-118 (0,086 га); 118-119 0,086 га); 119-120 (0,086 га); 120-121 (0,086 га); 121-122 (0,086 га); 123-124 (0,086 га); 124-125 (0,086 га); 125-126 (0,086 га); 126-127 (0,086 га); 127-128 (0,086 га); 128-129 (0,086 га) ; 130-131 (0,086 га); 131-132 (0,086 га); 132-133 (0,086 га); 133-134 (0,086 га); 134-135 (0,086 га); 135-136 (0,086 га); 136-137 (0,086 га); 137-138 (0,086 га); 185-186 (0,11 га); 186-187 (0,11 га); 214-215 (0,168 га); 215-216 (0,168 га); 216-217 (0,057 га); 217-218 (0,057 га); 225-226 (0,12 га); 239-240 (0,09); 242-243 (0,107 га). | 3.6915 | мульчирование, сжигание | январь | июнь | 2.135 | 3 | 5 | 1 | Администрация, школа, детский сад | филиал ОАО "МРСК Центра" - "Липецкэнеро" | Усманский | ВЛ-10кВ "Куриловка" от ПС 35/10кВ "Фёдоровка" | 10 | VS010-0006433 | 53-54 (0,155 га); 54-55 (0,155 га); 55-56 (0,155 га); 56-57 (0,155 га); 114-115 (0,086 га); 115-116 (0,086 га); 116-117 (0,086 га); 117-118 (0,086 га); 118-119 0,086 га); 119-120 (0,086 га); 120-121 (0,086 га); 121-122 (0,086 га); 123-124 (0,086 га); 124-125 (0,086 га); 125-126 (0,086 га); 126-127 (0,086 га); 127-128 (0,086 га); 128-129 (0,086 га) ; 130-131 (0,086 га); 131-132 (0,086 га); 132-133 (0,086 га); 133-134 (0,086 га); 134-135 (0,086 га); 135-136 (0,086 га); 136-137 (0,086 га); 137-138 (0,086 га); 185-186 (0,11 га); 186-187 (0,11 га); 214-215 (0,168 га); 215-216 (0,168 га); 216-217 (0,057 га); 217-218 (0,057 га); 225-226 (0,12 га); 239-240 (0,09); 242-243 (0,107 га). | 3.6915 | мульчирование, сжигание | январь | июнь | 2.135 | 3 | 5 | 1 | Администрация, школа, детский сад | филиал ОАО "МРСК Центра" - "Липецкэнеро" | Усманский | ВЛ-10кВ "Куриловка" от ПС 35/10кВ "Фёдоровка" | 10 | VS010-0006433 | 53-54 (0,155 га); 54-55 (0,155 га); 55-56 (0,155 га); 56-57 (0,155 га); 114-115 (0,086 га); 115-116 (0,086 га); 116-117 (0,086 га); 117-118 (0,086 га); 118-119 0,086 га); 119-120 (0,086 га); 120-121 (0,086 га); 121-122 (0,086 га); 123-124 (0,086 га); 124-125 (0,086 га); 125-126 (0,086 га); 126-127 (0,086 га); 127-128 (0,086 га); 128-129 (0,086 га) ; 130-131 (0,086 га); 131-132 (0,086 га); 132-133 (0,086 га); 133-134 (0,086 га); 134-135 (0,086 га); 135-136 (0,086 га); 136-137 (0,086 га); 137-138 (0,086 га); 185-186 (0,11 га); 186-187 (0,11 га); 214-215 (0,168 га); 215-216 (0,168 га); 216-217 (0,057 га); 217-218 (0,057 га); 225-226 (0,12 га); 239-240 (0,09); 242-243 (0,107 га). | 3.6915 | мульчирование, сжигание | январь | июнь | 2.135 | 3 | 5 | 1 | Администрация, школа, детский сад | филиал ОАО "МРСК Центра" - "Липецкэнеро" | Усманский | ВЛ-10кВ "Куриловка" от ПС 35/10кВ "Фёдоровка" | 10 | VS010-0006433 | 53-54 (0,155 га); 54-55 (0,155 га); 55-56 (0,155 га); 56-57 (0,155 га); 114-115 (0,086 га); 115-116 (0,086 га); 116-117 (0,086 га); 117-118 (0,086 га); 118-119 0,086 га); 119-120 (0,086 га); 120-121 (0,086 га); 121-122 (0,086 га); 123-124 (0,086 га); 124-125 (0,086 га); 125-126 (0,086 га); 126-127 (0,086 га); 127-128 (0,086 га); 128-129 (0,086 га) ; 130-131 (0,086 га); 131-132 (0,086 га); 132-133 (0,086 га); 133-134 (0,086 га); 134-135 (0,086 га); 135-136 (0,086 га); 136-137 (0,086 га); 137-138 (0,086 га); 185-186 (0,11 га); 186-187 (0,11 га); 214-215 (0,168 га); 215-216 (0,168 га); 216-217 (0,057 га); 217-218 (0,057 га); 225-226 (0,12 га); 239-240 (0,09); 242-243 (0,107 га). | 3.6915 | мульчирование, сжигание | январь | июнь | 2.135 | 3 | 5 | 1 | Администрация, школа, детский сад | филиал ОАО "МРСК Центра" - "Липецкэнеро" | Усманский | ВЛ-10кВ "Куриловка" от ПС 35/10кВ "Фёдоровка" | 10 | VS010-0006433 | 53-54 (0,155 га); 54-55 (0,155 га); 55-56 (0,155 га); 56-57 (0,155 га); 114-115 (0,086 га); 115-116 (0,086 га); 116-117 (0,086 га); 117-118 (0,086 га); 118-119 0,086 га); 119-120 (0,086 га); 120-121 (0,086 га); 121-122 (0,086 га); 123-124 (0,086 га); 124-125 (0,086 га); 125-126 (0,086 га); 126-127 (0,086 га); 127-128 (0,086 га); 128-129 (0,086 га) ; 130-131 (0,086 га); 131-132 (0,086 га); 132-133 (0,086 га); 133-134 (0,086 га); 134-135 (0,086 га); 135-136 (0,086 га); 136-137 (0,086 га); 137-138 (0,086 га); 185-186 (0,11 га); 186-187 (0,11 га); 214-215 (0,168 га); 215-216 (0,168 га); 216-217 (0,057 га); 217-218 (0,057 га); 225-226 (0,12 га); 239-240 (0,09); 242-243 (0,107 га). | 3.6915 | мульчирование, сжигание | январь | июнь | 2.135 | 3 | 5 | 1 | Администрация, школа, детский сад | филиал ОАО "МРСК Центра" - "Липецкэнеро" | Усманский | ВЛ-10кВ "Куриловка" от ПС 35/10кВ "Фёдоровка" | 10 | VS010-0006433 | 53-54 (0,155 га); 54-55 (0,155 га); 55-56 (0,155 га); 56-57 (0,155 га); 114-115 (0,086 га); 115-116 (0,086 га); 116-117 (0,086 га); 117-118 (0,086 га); 118-119 0,086 га); 119-120 (0,086 га); 120-121 (0,086 га); 121-122 (0,086 га); 123-124 (0,086 га); 124-125 (0,086 га); 125-126 (0,086 га); 126-127 (0,086 га); 127-128 (0,086 га); 128-129 (0,086 га) ; 130-131 (0,086 га); 131-132 (0,086 га); 132-133 (0,086 га); 133-134 (0,086 га); 134-135 (0,086 га); 135-136 (0,086 га); 136-137 (0,086 га); 137-138 (0,086 га); 185-186 (0,11 га); 186-187 (0,11 га); 214-215 (0,168 га); 215-216 (0,168 га); 216-217 (0,057 га); 217-218 (0,057 га); 225-226 (0,12 га); 239-240 (0,09); 242-243 (0,107 га). | 3.6915 | мульчирование, сжигание | январь | июнь | 2.135 | 3 | 5 | 1 | Администрация, школа, детский сад | филиал ОАО "МРСК Центра" - "Липецкэнеро" | Усманский | ВЛ-10кВ "Куриловка" от ПС 35/10кВ "Фёдоровка" | 10 | VS010-0006433 | 53-54 (0,155 га); 54-55 (0,155 га); 55-56 (0,155 га); 56-57 (0,155 га); 114-115 (0,086 га); 115-116 (0,086 га); 116-117 (0,086 га); 117-118 (0,086 га); 118-119 0,086 га); 119-120 (0,086 га); 120-121 (0,086 га); 121-122 (0,086 га); 123-124 (0,086 га); 124-125 (0,086 га); 125-126 (0,086 га); 126-127 (0,086 га); 127-128 (0,086 га); 128-129 (0,086 га) ; 130-131 (0,086 га); 131-132 (0,086 га); 132-133 (0,086 га); 133-134 (0,086 га); 134-135 (0,086 га); 135-136 (0,086 га); 136-137 (0,086 га); 137-138 (0,086 га); 185-186 (0,11 га); 186-187 (0,11 га); 214-215 (0,168 га); 215-216 (0,168 га); 216-217 (0,057 га); 217-218 (0,057 га); 225-226 (0,12 га); 239-240 (0,09); 242-243 (0,107 га). | 3.6915 | мульчирование, сжигание | январь | июнь | 2.135 | 3 | 5 | 1 | Администрация, школа, детский сад | филиал ОАО "МРСК Центра" - "Липецкэнеро" | Усманский | ВЛ-10кВ "Куриловка" от ПС 35/10кВ "Фёдоровка" | 10 | VS010-0006433 | 53-54 (0,155 га); 54-55 (0,155 га); 55-56 (0,155 га); 56-57 (0,155 га); 114-115 (0,086 га); 115-116 (0,086 га); 116-117 (0,086 га); 117-118 (0,086 га); 118-119 0,086 га); 119-120 (0,086 га); 120-121 (0,086 га); 121-122 (0,086 га); 123-124 (0,086 га); 124-125 (0,086 га); 125-126 (0,086 га); 126-127 (0,086 га); 127-128 (0,086 га); 128-129 (0,086 га) ; 130-131 (0,086 га); 131-132 (0,086 га); 132-133 (0,086 га); 133-134 (0,086 га); 134-135 (0,086 га); 135-136 (0,086 га); 136-137 (0,086 га); 137-138 (0,086 га); 185-186 (0,11 га); 186-187 (0,11 га); 214-215 (0,168 га); 215-216 (0,168 га); 216-217 (0,057 га); 217-218 (0,057 га); 225-226 (0,12 га); 239-240 (0,09); 242-243 (0,107 га). | 3.6915 | мульчирование, сжигание | январь | июнь | 2.135 | 3 | 5 | 1 | Администрация, школа, детский сад | филиал ОАО "МРСК Центра" - "Липецкэнеро" | Усманский | ВЛ-10кВ "Куриловка" от ПС 35/10кВ "Фёдоровка" | 10 | VS010-0006433 | 53-54 (0,155 га); 54-55 (0,155 га); 55-56 (0,155 га); 56-57 (0,155 га); 114-115 (0,086 га); 115-116 (0,086 га); 116-117 (0,086 га); 117-118 (0,086 га); 118-119 0,086 га); 119-120 (0,086 га); 120-121 (0,086 га); 121-122 (0,086 га); 123-124 (0,086 га); 124-125 (0,086 га); 125-126 (0,086 га); 126-127 (0,086 га); 127-128 (0,086 га); 128-129 (0,086 га) ; 130-131 (0,086 га); 131-132 (0,086 га); 132-133 (0,086 га); 133-134 (0,086 га); 134-135 (0,086 га); 135-136 (0,086 га); 136-137 (0,086 га); 137-138 (0,086 га); 185-186 (0,11 га); 186-187 (0,11 га); 214-215 (0,168 га); 215-216 (0,168 га); 216-217 (0,057 га); 217-218 (0,057 га); 225-226 (0,12 га); 239-240 (0,09); 242-243 (0,107 га). | 3.6915 | мульчирование, сжигание | январь | июнь | 2.135 | 3 | 5 | 1 | Администрация, школа, детский сад | филиал ОАО "МРСК Центра" - "Липецкэнеро" | Усманский | ВЛ-10кВ "Куриловка" от ПС 35/10кВ "Фёдоровка" | 10 | VS010-0006433 | 53-54 (0,155 га); 54-55 (0,155 га); 55-56 (0,155 га); 56-57 (0,155 га); 114-115 (0,086 га); 115-116 (0,086 га); 116-117 (0,086 га); 117-118 (0,086 га); 118-119 0,086 га); 119-120 (0,086 га); 120-121 (0,086 га); 121-122 (0,086 га); 123-124 (0,086 га); 124-125 (0,086 га); 125-126 (0,086 га); 126-127 (0,086 га); 127-128 (0,086 га); 128-129 (0,086 га) ; 130-131 (0,086 га); 131-132 (0,086 га); 132-133 (0,086 га); 133-134 (0,086 га); 134-135 (0,086 га); 135-136 (0,086 га); 136-137 (0,086 га); 137-138 (0,086 га); 185-186 (0,11 га); 186-187 (0,11 га); 214-215 (0,168 га); 215-216 (0,168 га); 216-217 (0,057 га); 217-218 (0,057 га); 225-226 (0,12 га); 239-240 (0,09); 242-243 (0,107 га). | 3.6915 | мульчирование, сжигание | январь | июнь | 2.135 | 3 | 5 | 1 | Администрация, школа, детский сад | филиал ОАО "МРСК Центра" - "Липецкэнеро" | Усманский | ВЛ-10кВ "Куриловка" от ПС 35/10кВ "Фёдоровка" | 10 | VS010-0006433 | 53-54 (0,155 га); 54-55 (0,155 га); 55-56 (0,155 га); 56-57 (0,155 га); 114-115 (0,086 га); 115-116 (0,086 га); 116-117 (0,086 га); 117-118 (0,086 га); 118-119 0,086 га); 119-120 (0,086 га); 120-121 (0,086 га); 121-122 (0,086 га); 123-124 (0,086 га); 124-125 (0,086 га); 125-126 (0,086 га); 126-127 (0,086 га); 127-128 (0,086 га); 128-129 (0,086 га) ; 130-131 (0,086 га); 131-132 (0,086 га); 132-133 (0,086 га); 133-134 (0,086 га); 134-135 (0,086 га); 135-136 (0,086 га); 136-137 (0,086 га); 137-138 (0,086 га); 185-186 (0,11 га); 186-187 (0,11 га); 214-215 (0,168 га); 215-216 (0,168 га); 216-217 (0,057 га); 217-218 (0,057 га); 225-226 (0,12 га); 239-240 (0,09); 242-243 (0,107 га). | 3.6915 | мульчирование, сжигание | январь | июнь | 2.135 | 3 | 5 | 1 | Администрация, школа, детский сад | филиал ОАО "МРСК Центра" - "Липецкэнеро" | Усманский | ВЛ-10кВ "Куриловка" от ПС 35/10кВ "Фёдоровка" | 10 | VS010-0006433 | 53-54 (0,155 га); 54-55 (0,155 га); 55-56 (0,155 га); 56-57 (0,155 га); 114-115 (0,086 га); 115-116 (0,086 га); 116-117 (0,086 га); 117-118 (0,086 га); 118-119 0,086 га); 119-120 (0,086 га); 120-121 (0,086 га); 121-122 (0,086 га); 123-124 (0,086 га); 124-125 (0,086 га); 125-126 (0,086 га); 126-127 (0,086 га); 127-128 (0,086 га); 128-129 (0,086 га) ; 130-131 (0,086 га); 131-132 (0,086 га); 132-133 (0,086 га); 133-134 (0,086 га); 134-135 (0,086 га); 135-136 (0,086 га); 136-137 (0,086 га); 137-138 (0,086 га); 185-186 (0,11 га); 186-187 (0,11 га); 214-215 (0,168 га); 215-216 (0,168 га); 216-217 (0,057 га); 217-218 (0,057 га); 225-226 (0,12 га); 239-240 (0,09); 242-243 (0,107 га). | 3.6915 | мульчирование, сжигание | январь | июнь | 2.135 | 3 | 5 | 1 | Администрация, школа, детский сад | филиал ОАО "МРСК Центра" - "Липецкэнеро" | Усманский | ВЛ-10кВ "Куриловка" от ПС 35/10кВ "Фёдоровка" | 10 | VS010-0006433 | 53-54 (0,155 га); 54-55 (0,155 га); 55-56 (0,155 га); 56-57 (0,155 га); 114-115 (0,086 га); 115-116 (0,086 га); 116-117 (0,086 га); 117-118 (0,086 га); 118-119 0,086 га); 119-120 (0,086 га); 120-121 (0,086 га); 121-122 (0,086 га); 123-124 (0,086 га); 124-125 (0,086 га); 125-126 (0,086 га); 126-127 (0,086 га); 127-128 (0,086 га); 128-129 (0,086 га) ; 130-131 (0,086 га); 131-132 (0,086 га); 132-133 (0,086 га); 133-134 (0,086 га); 134-135 (0,086 га); 135-136 (0,086 га); 136-137 (0,086 га); 137-138 (0,086 га); 185-186 (0,11 га); 186-187 (0,11 га); 214-215 (0,168 га); 215-216 (0,168 га); 216-217 (0,057 га); 217-218 (0,057 га); 225-226 (0,12 га); 239-240 (0,09); 242-243 (0,107 га). | 3.6915 | мульчирование, сжигание | январь | июнь | 2.135 | 3 | 5 | 1 | Администрация, школа, детский сад | филиал ОАО "МРСК Центра" - "Липецкэнеро" | Усманский | ВЛ-10кВ "Куриловка" от ПС 35/10кВ "Фёдоровка" | 10 | VS010-0006433 | 53-54 (0,155 га); 54-55 (0,155 га); 55-56 (0,155 га); 56-57 (0,155 га); 114-115 (0,086 га); 115-116 (0,086 га); 116-117 (0,086 га); 117-118 (0,086 га); 118-119 0,086 га); 119-120 (0,086 га); 120-121 (0,086 га); 121-122 (0,086 га); 123-124 (0,086 га); 124-125 (0,086 га); 125-126 (0,086 га); 126-127 (0,086 га); 127-128 (0,086 га); 128-129 (0,086 га) ; 130-131 (0,086 га); 131-132 (0,086 га); 132-133 (0,086 га); 133-134 (0,086 га); 134-135 (0,086 га); 135-136 (0,086 га); 136-137 (0,086 га); 137-138 (0,086 га); 185-186 (0,11 га); 186-187 (0,11 га); 214-215 (0,168 га); 215-216 (0,168 га); 216-217 (0,057 га); 217-218 (0,057 га); 225-226 (0,12 га); 239-240 (0,09); 242-243 (0,107 га). | 3.6915 | мульчирование, сжигание | январь | июнь | 2.135 | 3 | 5 | 1 | Администрация, школа, детский сад | филиал ОАО "МРСК Центра" - "Липецкэнеро" | Усманский | ВЛ-10кВ "Куриловка" от ПС 35/10кВ "Фёдоровка" | 10 | VS010-0006433 | 53-54 (0,155 га); 54-55 (0,155 га); 55-56 (0,155 га); 56-57 (0,155 га); 114-115 (0,086 га); 115-116 (0,086 га); 116-117 (0,086 га); 117-118 (0,086 га); 118-119 0,086 га); 119-120 (0,086 га); 120-121 (0,086 га); 121-122 (0,086 га); 123-124 (0,086 га); 124-125 (0,086 га); 125-126 (0,086 га); 126-127 (0,086 га); 127-128 (0,086 га); 128-129 (0,086 га) ; 130-131 (0,086 га); 131-132 (0,086 га); 132-133 (0,086 га); 133-134 (0,086 га); 134-135 (0,086 га); 135-136 (0,086 га); 136-137 (0,086 га); 137-138 (0,086 га); 185-186 (0,11 га); 186-187 (0,11 га); 214-215 (0,168 га); 215-216 (0,168 га); 216-217 (0,057 га); 217-218 (0,057 га); 225-226 (0,12 га); 239-240 (0,09); 242-243 (0,107 га). | 3.6915 | мульчирование, сжигание | январь | июнь | 2.135 | 3 | 5 | 1 | Администрация, школа, детский сад | филиал ОАО "МРСК Центра" - "Липецкэнеро" | Усманский | ВЛ-10кВ "Куриловка" от ПС 35/10кВ "Фёдоровка" | 10 | VS010-0006433 | 53-54 (0,155 га); 54-55 (0,155 га); 55-56 (0,155 га); 56-57 (0,155 га); 114-115 (0,086 га); 115-116 (0,086 га); 116-117 (0,086 га); 117-118 (0,086 га); 118-119 0,086 га); 119-120 (0,086 га); 120-121 (0,086 га); 121-122 (0,086 га); 123-124 (0,086 га); 124-125 (0,086 га); 125-126 (0,086 га); 126-127 (0,086 га); 127-128 (0,086 га); 128-129 (0,086 га) ; 130-131 (0,086 га); 131-132 (0,086 га); 132-133 (0,086 га); 133-134 (0,086 га); 134-135 (0,086 га); 135-136 (0,086 га); 136-137 (0,086 га); 137-138 (0,086 га); 185-186 (0,11 га); 186-187 (0,11 га); 214-215 (0,168 га); 215-216 (0,168 га); 216-217 (0,057 га); 217-218 (0,057 га); 225-226 (0,12 га); 239-240 (0,09); 242-243 (0,107 га). | 3.6915 | мульчирование, сжигание | январь | июнь | 2.135 | 3 | 5 | 1 | Администрация, школа, детский сад | филиал ОАО "МРСК Центра" - "Липецкэнеро" | Усманский | ВЛ-10кВ "Куриловка" от ПС 35/10кВ "Фёдоровка" | 10 | VS010-0006433 | 53-54 (0,155 га); 54-55 (0,155 га); 55-56 (0,155 га); 56-57 (0,155 га); 114-115 (0,086 га); 115-116 (0,086 га); 116-117 (0,086 га); 117-118 (0,086 га); 118-119 0,086 га); 119-120 (0,086 га); 120-121 (0,086 га); 121-122 (0,086 га); 123-124 (0,086 га); 124-125 (0,086 га); 125-126 (0,086 га); 126-127 (0,086 га); 127-128 (0,086 га); 128-129 (0,086 га) ; 130-131 (0,086 га); 131-132 (0,086 га); 132-133 (0,086 га); 133-134 (0,086 га); 134-135 (0,086 га); 135-136 (0,086 га); 136-137 (0,086 га); 137-138 (0,086 га); 185-186 (0,11 га); 186-187 (0,11 га); 214-215 (0,168 га); 215-216 (0,168 га); 216-217 (0,057 га); 217-218 (0,057 га); 225-226 (0,12 га); 239-240 (0,09); 242-243 (0,107 га). | 3.6915 | мульчирование, сжигание | январь | июнь | 2.135 | 3 | 5 | 1 | Администрация, школа, детский сад | филиал ОАО "МРСК Центра" - "Липецкэнеро" | Усманский | ВЛ-10кВ "Куриловка" от ПС 35/10кВ "Фёдоровка" | 10 | VS010-0006433 | 53-54 (0,155 га); 54-55 (0,155 га); 55-56 (0,155 га); 56-57 (0,155 га); 114-115 (0,086 га); 115-116 (0,086 га); 116-117 (0,086 га); 117-118 (0,086 га); 118-119 0,086 га); 119-120 (0,086 га); 120-121 (0,086 га); 121-122 (0,086 га); 123-124 (0,086 га); 124-125 (0,086 га); 125-126 (0,086 га); 126-127 (0,086 га); 127-128 (0,086 га); 128-129 (0,086 га) ; 130-131 (0,086 га); 131-132 (0,086 га); 132-133 (0,086 га); 133-134 (0,086 га); 134-135 (0,086 га); 135-136 (0,086 га); 136-137 (0,086 га); 137-138 (0,086 га); 185-186 (0,11 га); 186-187 (0,11 га); 214-215 (0,168 га); 215-216 (0,168 га); 216-217 (0,057 га); 217-218 (0,057 га); 225-226 (0,12 га); 239-240 (0,09); 242-243 (0,107 га). | 3.6915 | мульчирование, сжигание | январь | июнь | 2.135 | 3 | 5 | 1 | Администрация, школа, детский сад | филиал ОАО "МРСК Центра" - "Липецкэнеро" | Усманский | ВЛ-10кВ "Куриловка" от ПС 35/10кВ "Фёдоровка" | 10 | VS010-0006433 | 53-54 (0,155 га); 54-55 (0,155 га); 55-56 (0,155 га); 56-57 (0,155 га); 114-115 (0,086 га); 115-116 (0,086 га); 116-117 (0,086 га); 117-118 (0,086 га); 118-119 0,086 га); 119-120 (0,086 га); 120-121 (0,086 га); 121-122 (0,086 га); 123-124 (0,086 га); 124-125 (0,086 га); 125-126 (0,086 га); 126-127 (0,086 га); 127-128 (0,086 га); 128-129 (0,086 га) ; 130-131 (0,086 га); 131-132 (0,086 га); 132-133 (0,086 га); 133-134 (0,086 га); 134-135 (0,086 га); 135-136 (0,086 га); 136-137 (0,086 га); 137-138 (0,086 га); 185-186 (0,11 га); 186-187 (0,11 га); 214-215 (0,168 га); 215-216 (0,168 га); 216-217 (0,057 га); 217-218 (0,057 га); 225-226 (0,12 га); 239-240 (0,09); 242-243 (0,107 га). | 3.6915 | мульчирование, сжигание | январь | июнь | 2.135 | 3 | 5 | 1 | Администрация, школа, детский сад | филиал ОАО "МРСК Центра" - "Липецкэнеро" | Усманский | ВЛ-10кВ "Куриловка" от ПС 35/10кВ "Фёдоровка" | 10 | VS010-0006433 | 53-54 (0,155 га); 54-55 (0,155 га); 55-56 (0,155 га); 56-57 (0,155 га); 114-115 (0,086 га); 115-116 (0,086 га); 116-117 (0,086 га); 117-118 (0,086 га); 118-119 0,086 га); 119-120 (0,086 га); 120-121 (0,086 га); 121-122 (0,086 га); 123-124 (0,086 га); 124-125 (0,086 га); 125-126 (0,086 га); 126-127 (0,086 га); 127-128 (0,086 га); 128-129 (0,086 га) ; 130-131 (0,086 га); 131-132 (0,086 га); 132-133 (0,086 га); 133-134 (0,086 га); 134-135 (0,086 га); 135-136 (0,086 га); 136-137 (0,086 га); 137-138 (0,086 га); 185-186 (0,11 га); 186-187 (0,11 га); 214-215 (0,168 га); 215-216 (0,168 га); 216-217 (0,057 га); 217-218 (0,057 га); 225-226 (0,12 га); 239-240 (0,09); 242-243 (0,107 га). | 3.6915 | мульчирование, сжигание | январь | июнь | 2.135 | 3 | 5 | 1 | Администрация, школа, детский сад | филиал ОАО "МРСК Центра" - "Липецкэнеро" | Усманский | ВЛ-10кВ "Куриловка" от ПС 35/10кВ "Фёдоровка" | 10 | VS010-0006433 | 53-54 (0,155 га); 54-55 (0,155 га); 55-56 (0,155 га); 56-57 (0,155 га); 114-115 (0,086 га); 115-116 (0,086 га); 116-117 (0,086 га); 117-118 (0,086 га); 118-119 0,086 га); 119-120 (0,086 га); 120-121 (0,086 га); 121-122 (0,086 га); 123-124 (0,086 га); 124-125 (0,086 га); 125-126 (0,086 га); 126-127 (0,086 га); 127-128 (0,086 га); 128-129 (0,086 га) ; 130-131 (0,086 га); 131-132 (0,086 га); 132-133 (0,086 га); 133-134 (0,086 га); 134-135 (0,086 га); 135-136 (0,086 га); 136-137 (0,086 га); 137-138 (0,086 га); 185-186 (0,11 га); 186-187 (0,11 га); 214-215 (0,168 га); 215-216 (0,168 га); 216-217 (0,057 га); 217-218 (0,057 га); 225-226 (0,12 га); 239-240 (0,09); 242-243 (0,107 га). | 3.6915 | мульчирование, сжигание | январь | июнь | 2.135 | 3 | 5 | 1 | Администрация, школа, детский сад | филиал ОАО "МРСК Центра" - "Липецкэнеро" | Усманский | ВЛ-10кВ "Куриловка" от ПС 35/10кВ "Фёдоровка" | 10 | VS010-0006433 | 53-54 (0,155 га); 54-55 (0,155 га); 55-56 (0,155 га); 56-57 (0,155 га); 114-115 (0,086 га); 115-116 (0,086 га); 116-117 (0,086 га); 117-118 (0,086 га); 118-119 0,086 га); 119-120 (0,086 га); 120-121 (0,086 га); 121-122 (0,086 га); 123-124 (0,086 га); 124-125 (0,086 га); 125-126 (0,086 га); 126-127 (0,086 га); 127-128 (0,086 га); 128-129 (0,086 га) ; 130-131 (0,086 га); 131-132 (0,086 га); 132-133 (0,086 га); 133-134 (0,086 га); 134-135 (0,086 га); 135-136 (0,086 га); 136-137 (0,086 га); 137-138 (0,086 га); 185-186 (0,11 га); 186-187 (0,11 га); 214-215 (0,168 га); 215-216 (0,168 га); 216-217 (0,057 га); 217-218 (0,057 га); 225-226 (0,12 га); 239-240 (0,09); 242-243 (0,107 га). | 3.6915 | мульчирование, сжигание | январь | июнь | 2.135 | 3 | 5 | 1 | Администрация, школа, детский сад | филиал ОАО "МРСК Центра" - "Липецкэнеро" | Усманский | ВЛ-10кВ "Куриловка" от ПС 35/10кВ "Фёдоровка" | 10 | VS010-0006433 | 53-54 (0,155 га); 54-55 (0,155 га); 55-56 (0,155 га); 56-57 (0,155 га); 114-115 (0,086 га); 115-116 (0,086 га); 116-117 (0,086 га); 117-118 (0,086 га); 118-119 0,086 га); 119-120 (0,086 га); 120-121 (0,086 га); 121-122 (0,086 га); 123-124 (0,086 га); 124-125 (0,086 га); 125-126 (0,086 га); 126-127 (0,086 га); 127-128 (0,086 га); 128-129 (0,086 га) ; 130-131 (0,086 га); 131-132 (0,086 га); 132-133 (0,086 га); 133-134 (0,086 га); 134-135 (0,086 га); 135-136 (0,086 га); 136-137 (0,086 га); 137-138 (0,086 га); 185-186 (0,11 га); 186-187 (0,11 га); 214-215 (0,168 га); 215-216 (0,168 га); 216-217 (0,057 га); 217-218 (0,057 га); 225-226 (0,12 га); 239-240 (0,09); 242-243 (0,107 га). | 3.6915 | мульчирование, сжигание | январь | июнь | 2.135 | 3 | 5 | 1 | Администрация, школа, детский сад | филиал ОАО "МРСК Центра" - "Липецкэнеро" | Усманский | ВЛ-10кВ "Куриловка" от ПС 35/10кВ "Фёдоровка" | 10 | VS010-0006433 | 53-54 (0,155 га); 54-55 (0,155 га); 55-56 (0,155 га); 56-57 (0,155 га); 114-115 (0,086 га); 115-116 (0,086 га); 116-117 (0,086 га); 117-118 (0,086 га); 118-119 0,086 га); 119-120 (0,086 га); 120-121 (0,086 га); 121-122 (0,086 га); 123-124 (0,086 га); 124-125 (0,086 га); 125-126 (0,086 га); 126-127 (0,086 га); 127-128 (0,086 га); 128-129 (0,086 га) ; 130-131 (0,086 га); 131-132 (0,086 га); 132-133 (0,086 га); 133-134 (0,086 га); 134-135 (0,086 га); 135-136 (0,086 га); 136-137 (0,086 га); 137-138 (0,086 га); 185-186 (0,11 га); 186-187 (0,11 га); 214-215 (0,168 га); 215-216 (0,168 га); 216-217 (0,057 га); 217-218 (0,057 га); 225-226 (0,12 га); 239-240 (0,09); 242-243 (0,107 га). | 3.6915 | мульчирование, сжигание | январь | июнь | 2.135 | 3 | 5 | 1 | Администрация, школа, детский сад | филиал ОАО "МРСК Центра" - "Липецкэнеро" | Усманский | ВЛ-10кВ "Куриловка" от ПС 35/10кВ "Фёдоровка" | 10 | VS010-0006433 | 53-54 (0,155 га); 54-55 (0,155 га); 55-56 (0,155 га); 56-57 (0,155 га); 114-115 (0,086 га); 115-116 (0,086 га); 116-117 (0,086 га); 117-118 (0,086 га); 118-119 0,086 га); 119-120 (0,086 га); 120-121 (0,086 га); 121-122 (0,086 га); 123-124 (0,086 га); 124-125 (0,086 га); 125-126 (0,086 га); 126-127 (0,086 га); 127-128 (0,086 га); 128-129 (0,086 га) ; 130-131 (0,086 га); 131-132 (0,086 га); 132-133 (0,086 га); 133-134 (0,086 га); 134-135 (0,086 га); 135-136 (0,086 га); 136-137 (0,086 га); 137-138 (0,086 га); 185-186 (0,11 га); 186-187 (0,11 га); 214-215 (0,168 га); 215-216 (0,168 га); 216-217 (0,057 га); 217-218 (0,057 га); 225-226 (0,12 га); 239-240 (0,09); 242-243 (0,107 га). | 3.6915 | мульчирование, сжигание | январь | июнь | 2.135 | 3 | 5 | 1 | Администрация, школа, детский сад | филиал ОАО "МРСК Центра" - "Липецкэнеро" | Усманский | ВЛ-10кВ "Куриловка" от ПС 35/10кВ "Фёдоровка" | 10 | VS010-0006433 | 53-54 (0,155 га); 54-55 (0,155 га); 55-56 (0,155 га); 56-57 (0,155 га); 114-115 (0,086 га); 115-116 (0,086 га); 116-117 (0,086 га); 117-118 (0,086 га); 118-119 0,086 га); 119-120 (0,086 га); 120-121 (0,086 га); 121-122 (0,086 га); 123-124 (0,086 га); 124-125 (0,086 га); 125-126 (0,086 га); 126-127 (0,086 га); 127-128 (0,086 га); 128-129 (0,086 га) ; 130-131 (0,086 га); 131-132 (0,086 га); 132-133 (0,086 га); 133-134 (0,086 га); 134-135 (0,086 га); 135-136 (0,086 га); 136-137 (0,086 га); 137-138 (0,086 га); 185-186 (0,11 га); 186-187 (0,11 га); 214-215 (0,168 га); 215-216 (0,168 га); 216-217 (0,057 га); 217-218 (0,057 га); 225-226 (0,12 га); 239-240 (0,09); 242-243 (0,107 га). | 3.6915 | мульчирование, сжигание | январь | июнь | 2.135 | 3 | 5 | 1 | Администрация, школа, детский сад | филиал ОАО "МРСК Центра" - "Липецкэнеро" | Усманский | ВЛ-10кВ "Куриловка" от ПС 35/10кВ "Фёдоровка" | 10 | VS010-0006433 | 53-54 (0,155 га); 54-55 (0,155 га); 55-56 (0,155 га); 56-57 (0,155 га); 114-115 (0,086 га); 115-116 (0,086 га); 116-117 (0,086 га); 117-118 (0,086 га); 118-119 0,086 га); 119-120 (0,086 га); 120-121 (0,086 га); 121-122 (0,086 га); 123-124 (0,086 га); 124-125 (0,086 га); 125-126 (0,086 га); 126-127 (0,086 га); 127-128 (0,086 га); 128-129 (0,086 га) ; 130-131 (0,086 га); 131-132 (0,086 га); 132-133 (0,086 га); 133-134 (0,086 га); 134-135 (0,086 га); 135-136 (0,086 га); 136-137 (0,086 га); 137-138 (0,086 га); 185-186 (0,11 га); 186-187 (0,11 га); 214-215 (0,168 га); 215-216 (0,168 га); 216-217 (0,057 га); 217-218 (0,057 га); 225-226 (0,12 га); 239-240 (0,09); 242-243 (0,107 га). | 3.6915 | мульчирование, сжигание | январь | июнь | 2.135 | 3 | 5 | 1 | Администрация, школа, детский сад | филиал ОАО "МРСК Центра" - "Липецкэнеро" | Усманский | ВЛ-10кВ "Куриловка" от ПС 35/10кВ "Фёдоровка" | 10 | VS010-0006433 | 53-54 (0,155 га); 54-55 (0,155 га); 55-56 (0,155 га); 56-57 (0,155 га); 114-115 (0,086 га); 115-116 (0,086 га); 116-117 (0,086 га); 117-118 (0,086 га); 118-119 0,086 га); 119-120 (0,086 га); 120-121 (0,086 га); 121-122 (0,086 га); 123-124 (0,086 га); 124-125 (0,086 га); 125-126 (0,086 га); 126-127 (0,086 га); 127-128 (0,086 га); 128-129 (0,086 га) ; 130-131 (0,086 га); 131-132 (0,086 га); 132-133 (0,086 га); 133-134 (0,086 га); 134-135 (0,086 га); 135-136 (0,086 га); 136-137 (0,086 га); 137-138 (0,086 га); 185-186 (0,11 га); 186-187 (0,11 га); 214-215 (0,168 га); 215-216 (0,168 га); 216-217 (0,057 га); 217-218 (0,057 га); 225-226 (0,12 га); 239-240 (0,09); 242-243 (0,107 га). | 3.6915 | мульчирование, сжигание | январь | июнь | 2.135 | 3 | 5 | 1 | Администрация, школа, детский сад | филиал ОАО "МРСК Центра" - "Липецкэнеро" | Усманский | ВЛ-10кВ "Куриловка" от ПС 35/10кВ "Фёдоровка" | 10 | VS010-0006433 | 53-54 (0,155 га); 54-55 (0,155 га); 55-56 (0,155 га); 56-57 (0,155 га); 114-115 (0,086 га); 115-116 (0,086 га); 116-117 (0,086 га); 117-118 (0,086 га); 118-119 0,086 га); 119-120 (0,086 га); 120-121 (0,086 га); 121-122 (0,086 га); 123-124 (0,086 га); 124-125 (0,086 га); 125-126 (0,086 га); 126-127 (0,086 га); 127-128 (0,086 га); 128-129 (0,086 га) ; 130-131 (0,086 га); 131-132 (0,086 га); 132-133 (0,086 га); 133-134 (0,086 га); 134-135 (0,086 га); 135-136 (0,086 га); 136-137 (0,086 га); 137-138 (0,086 га); 185-186 (0,11 га); 186-187 (0,11 га); 214-215 (0,168 га); 215-216 (0,168 га); 216-217 (0,057 га); 217-218 (0,057 га); 225-226 (0,12 га); 239-240 (0,09); 242-243 (0,107 га). | 3.6915 | мульчирование, сжигание | январь | июнь | 2.135 | 3 | 5 | 1 | Администрация, школа, детский сад | филиал ОАО "МРСК Центра" - "Липецкэнеро" | Усманский | ВЛ-10кВ "Куриловка" от ПС 35/10кВ "Фёдоровка" | 10 | VS010-0006433 | 53-54 (0,155 га); 54-55 (0,155 га); 55-56 (0,155 га); 56-57 (0,155 га); 114-115 (0,086 га); 115-116 (0,086 га); 116-117 (0,086 га); 117-118 (0,086 га); 118-119 0,086 га); 119-120 (0,086 га); 120-121 (0,086 га); 121-122 (0,086 га); 123-124 (0,086 га); 124-125 (0,086 га); 125-126 (0,086 га); 126-127 (0,086 га); 127-128 (0,086 га); 128-129 (0,086 га) ; 130-131 (0,086 га); 131-132 (0,086 га); 132-133 (0,086 га); 133-134 (0,086 га); 134-135 (0,086 га); 135-136 (0,086 га); 136-137 (0,086 га); 137-138 (0,086 га); 185-186 (0,11 га); 186-187 (0,11 га); 214-215 (0,168 га); 215-216 (0,168 га); 216-217 (0,057 га); 217-218 (0,057 га); 225-226 (0,12 га); 239-240 (0,09); 242-243 (0,107 га). | 3.6915 | мульчирование, сжигание | январь | июнь | 2.135 | 3 | 5 | 1 | Администрация, школа, детский сад | филиал ОАО "МРСК Центра" - "Липецкэнеро" | Усманский | ВЛ-10кВ "Куриловка" от ПС 35/10кВ "Фёдоровка" | 10 | VS010-0006433 | 53-54 (0,155 га); 54-55 (0,155 га); 55-56 (0,155 га); 56-57 (0,155 га); 114-115 (0,086 га); 115-116 (0,086 га); 116-117 (0,086 га); 117-118 (0,086 га); 118-119 0,086 га); 119-120 (0,086 га); 120-121 (0,086 га); 121-122 (0,086 га); 123-124 (0,086 га); 124-125 (0,086 га); 125-126 (0,086 га); 126-127 (0,086 га); 127-128 (0,086 га); 128-129 (0,086 га) ; 130-131 (0,086 га); 131-132 (0,086 га); 132-133 (0,086 га); 133-134 (0,086 га); 134-135 (0,086 га); 135-136 (0,086 га); 136-137 (0,086 га); 137-138 (0,086 га); 185-186 (0,11 га); 186-187 (0,11 га); 214-215 (0,168 га); 215-216 (0,168 га); 216-217 (0,057 га); 217-218 (0,057 га); 225-226 (0,12 га); 239-240 (0,09); 242-243 (0,107 га). | 3.6915 | мульчирование, сжигание | январь | июнь | 2.135 | 3 | 5 | 1 | Администрация, школа, детский сад | филиал ОАО "МРСК Центра" - "Липецкэнеро" | Усманский | ВЛ-10кВ "Куриловка" от ПС 35/10кВ "Фёдоровка" | 10 | VS010-0006433 | 53-54 (0,155 га); 54-55 (0,155 га); 55-56 (0,155 га); 56-57 (0,155 га); 114-115 (0,086 га); 115-116 (0,086 га); 116-117 (0,086 га); 117-118 (0,086 га); 118-119 0,086 га); 119-120 (0,086 га); 120-121 (0,086 га); 121-122 (0,086 га); 123-124 (0,086 га); 124-125 (0,086 га); 125-126 (0,086 га); 126-127 (0,086 га); 127-128 (0,086 га); 128-129 (0,086 га) ; 130-131 (0,086 га); 131-132 (0,086 га); 132-133 (0,086 га); 133-134 (0,086 га); 134-135 (0,086 га); 135-136 (0,086 га); 136-137 (0,086 га); 137-138 (0,086 га); 185-186 (0,11 га); 186-187 (0,11 га); 214-215 (0,168 га); 215-216 (0,168 га); 216-217 (0,057 га); 217-218 (0,057 га); 225-226 (0,12 га); 239-240 (0,09); 242-243 (0,107 га). | 3.6915 | мульчирование, сжигание | январь | июнь | 2.135 | 3 | 5 | 1 | Администрация, школа, детский сад | филиал ОАО "МРСК Центра" - "Липецкэнеро" | Усманский | ВЛ-10кВ "Куриловка" от ПС 35/10кВ "Фёдоровка" | 10 | VS010-0006433 | 53-54 (0,155 га); 54-55 (0,155 га); 55-56 (0,155 га); 56-57 (0,155 га); 114-115 (0,086 га); 115-116 (0,086 га); 116-117 (0,086 га); 117-118 (0,086 га); 118-119 0,086 га); 119-120 (0,086 га); 120-121 (0,086 га); 121-122 (0,086 га); 123-124 (0,086 га); 124-125 (0,086 га); 125-126 (0,086 га); 126-127 (0,086 га); 127-128 (0,086 га); 128-129 (0,086 га) ; 130-131 (0,086 га); 131-132 (0,086 га); 132-133 (0,086 га); 133-134 (0,086 га); 134-135 (0,086 га); 135-136 (0,086 га); 136-137 (0,086 га); 137-138 (0,086 га); 185-186 (0,11 га); 186-187 (0,11 га); 214-215 (0,168 га); 215-216 (0,168 га); 216-217 (0,057 га); 217-218 (0,057 га); 225-226 (0,12 га); 239-240 (0,09); 242-243 (0,107 га). | 3.6915 | мульчирование, сжигание | январь | июнь | 2.135 | 3 | 5 | 1 | Администрация, школа, детский сад | филиал ОАО "МРСК Центра" - "Липецкэнеро" | Усманский | ВЛ-10кВ "Куриловка" от ПС 35/10кВ "Фёдоровка" | 10 | VS010-0006433 | 53-54 (0,155 га); 54-55 (0,155 га); 55-56 (0,155 га); 56-57 (0,155 га); 114-115 (0,086 га); 115-116 (0,086 га); 116-117 (0,086 га); 117-118 (0,086 га); 118-119 0,086 га); 119-120 (0,086 га); 120-121 (0,086 га); 121-122 (0,086 га); 123-124 (0,086 га); 124-125 (0,086 га); 125-126 (0,086 га); 126-127 (0,086 га); 127-128 (0,086 га); 128-129 (0,086 га) ; 130-131 (0,086 га); 131-132 (0,086 га); 132-133 (0,086 га); 133-134 (0,086 га); 134-135 (0,086 га); 135-136 (0,086 га); 136-137 (0,086 га); 137-138 (0,086 га); 185-186 (0,11 га); 186-187 (0,11 га); 214-215 (0,168 га); 215-216 (0,168 га); 216-217 (0,057 га); 217-218 (0,057 га); 225-226 (0,12 га); 239-240 (0,09); 242-243 (0,107 га). | 3.6915 | мульчирование, сжигание | январь | июнь | 2.135 | 3 | 5 | 1 | Администрация, школа, детский сад | филиал ОАО "МРСК Центра" - "Липецкэнеро" | Усманский | ВЛ-10кВ "Куриловка" от ПС 35/10кВ "Фёдоровка" | 10 | VS010-0006433 | 53-54 (0,155 га); 54-55 (0,155 га); 55-56 (0,155 га); 56-57 (0,155 га); 114-115 (0,086 га); 115-116 (0,086 га); 116-117 (0,086 га); 117-118 (0,086 га); 118-119 0,086 га); 119-120 (0,086 га); 120-121 (0,086 га); 121-122 (0,086 га); 123-124 (0,086 га); 124-125 (0,086 га); 125-126 (0,086 га); 126-127 (0,086 га); 127-128 (0,086 га); 128-129 (0,086 га) ; 130-131 (0,086 га); 131-132 (0,086 га); 132-133 (0,086 га); 133-134 (0,086 га); 134-135 (0,086 га); 135-136 (0,086 га); 136-137 (0,086 га); 137-138 (0,086 га); 185-186 (0,11 га); 186-187 (0,11 га); 214-215 (0,168 га); 215-216 (0,168 га); 216-217 (0,057 га); 217-218 (0,057 га); 225-226 (0,12 га); 239-240 (0,09); 242-243 (0,107 га). | 3.6915 | мульчирование, сжигание | январь | июнь | 2.135 | 3 | 5 | 1 | Администрация, школа, детский сад | филиал ОАО "МРСК Центра" - "Липецкэнеро" | Усманский | ВЛ-10кВ "Куриловка" от ПС 35/10кВ "Фёдоровка" | 10 | VS010-0006433 | 53-54 (0,155 га); 54-55 (0,155 га); 55-56 (0,155 га); 56-57 (0,155 га); 114-115 (0,086 га); 115-116 (0,086 га); 116-117 (0,086 га); 117-118 (0,086 га); 118-119 0,086 га); 119-120 (0,086 га); 120-121 (0,086 га); 121-122 (0,086 га); 123-124 (0,086 га); 124-125 (0,086 га); 125-126 (0,086 га); 126-127 (0,086 га); 127-128 (0,086 га); 128-129 (0,086 га) ; 130-131 (0,086 га); 131-132 (0,086 га); 132-133 (0,086 га); 133-134 (0,086 га); 134-135 (0,086 га); 135-136 (0,086 га); 136-137 (0,086 га); 137-138 (0,086 га); 185-186 (0,11 га); 186-187 (0,11 га); 214-215 (0,168 га); 215-216 (0,168 га); 216-217 (0,057 га); 217-218 (0,057 га); 225-226 (0,12 га); 239-240 (0,09); 242-243 (0,107 га). | 3.6915 | мульчирование, сжигание | январь | июнь | 2.135 | 3 | 5 | 1 | Администрация, школа, детский сад | филиал ОАО "МРСК Центра" - "Липецкэнеро" | Усманский | ВЛ-10кВ "Куриловка" от ПС 35/10кВ "Фёдоровка" | 10 | VS010-0006433 | 53-54 (0,155 га); 54-55 (0,155 га); 55-56 (0,155 га); 56-57 (0,155 га); 114-115 (0,086 га); 115-116 (0,086 га); 116-117 (0,086 га); 117-118 (0,086 га); 118-119 0,086 га); 119-120 (0,086 га); 120-121 (0,086 га); 121-122 (0,086 га); 123-124 (0,086 га); 124-125 (0,086 га); 125-126 (0,086 га); 126-127 (0,086 га); 127-128 (0,086 га); 128-129 (0,086 га) ; 130-131 (0,086 га); 131-132 (0,086 га); 132-133 (0,086 га); 133-134 (0,086 га); 134-135 (0,086 га); 135-136 (0,086 га); 136-137 (0,086 га); 137-138 (0,086 га); 185-186 (0,11 га); 186-187 (0,11 га); 214-215 (0,168 га); 215-216 (0,168 га); 216-217 (0,057 га); 217-218 (0,057 га); 225-226 (0,12 га); 239-240 (0,09); 242-243 (0,107 га). | 3.6915 | мульчирование, сжигание | январь | июнь | 2.135 | 3 | 5 | 1 | Администрация, школа, детский сад | филиал ОАО "МРСК Центра" - "Липецкэнеро" | Усманский | ВЛ-10кВ "Куриловка" от ПС 35/10кВ "Фёдоровка" | 10 | VS010-0006433 | 53-54 (0,155 га); 54-55 (0,155 га); 55-56 (0,155 га); 56-57 (0,155 га); 114-115 (0,086 га); 115-116 (0,086 га); 116-117 (0,086 га); 117-118 (0,086 га); 118-119 0,086 га); 119-120 (0,086 га); 120-121 (0,086 га); 121-122 (0,086 га); 123-124 (0,086 га); 124-125 (0,086 га); 125-126 (0,086 га); 126-127 (0,086 га); 127-128 (0,086 га); 128-129 (0,086 га) ; 130-131 (0,086 га); 131-132 (0,086 га); 132-133 (0,086 га); 133-134 (0,086 га); 134-135 (0,086 га); 135-136 (0,086 га); 136-137 (0,086 га); 137-138 (0,086 га); 185-186 (0,11 га); 186-187 (0,11 га); 214-215 (0,168 га); 215-216 (0,168 га); 216-217 (0,057 га); 217-218 (0,057 га); 225-226 (0,12 га); 239-240 (0,09); 242-243 (0,107 га). | 3.6915 | мульчирование, сжигание | январь | июнь | 2.135 | 3 | 5 | 1 | Администрация, школа, детский сад | филиал ОАО "МРСК Центра" - "Липецкэнеро" | Усманский | ВЛ-10кВ "Куриловка" от ПС 35/10кВ "Фёдоровка" | 10 | VS010-0006433 | 53-54 (0,155 га); 54-55 (0,155 га); 55-56 (0,155 га); 56-57 (0,155 га); 114-115 (0,086 га); 115-116 (0,086 га); 116-117 (0,086 га); 117-118 (0,086 га); 118-119 0,086 га); 119-120 (0,086 га); 120-121 (0,086 га); 121-122 (0,086 га); 123-124 (0,086 га); 124-125 (0,086 га); 125-126 (0,086 га); 126-127 (0,086 га); 127-128 (0,086 га); 128-129 (0,086 га) ; 130-131 (0,086 га); 131-132 (0,086 га); 132-133 (0,086 га); 133-134 (0,086 га); 134-135 (0,086 га); 135-136 (0,086 га); 136-137 (0,086 га); 137-138 (0,086 га); 185-186 (0,11 га); 186-187 (0,11 га); 214-215 (0,168 га); 215-216 (0,168 га); 216-217 (0,057 га); 217-218 (0,057 га); 225-226 (0,12 га); 239-240 (0,09); 242-243 (0,107 га). | 3.6915 | мульчирование, сжигание | январь | июнь | 2.135 | 3 | 5 | 1 | Администрация, школа, детский сад | филиал ОАО "МРСК Центра" - "Липецкэнеро" | Усманский | ВЛ-10кВ "Куриловка" от ПС 35/10кВ "Фёдоровка" | 10 | VS010-0006433 | 53-54 (0,155 га); 54-55 (0,155 га); 55-56 (0,155 га); 56-57 (0,155 га); 114-115 (0,086 га); 115-116 (0,086 га); 116-117 (0,086 га); 117-118 (0,086 га); 118-119 0,086 га); 119-120 (0,086 га); 120-121 (0,086 га); 121-122 (0,086 га); 123-124 (0,086 га); 124-125 (0,086 га); 125-126 (0,086 га); 126-127 (0,086 га); 127-128 (0,086 га); 128-129 (0,086 га) ; 130-131 (0,086 га); 131-132 (0,086 га); 132-133 (0,086 га); 133-134 (0,086 га); 134-135 (0,086 га); 135-136 (0,086 га); 136-137 (0,086 га); 137-138 (0,086 га); 185-186 (0,11 га); 186-187 (0,11 га); 214-215 (0,168 га); 215-216 (0,168 га); 216-217 (0,057 га); 217-218 (0,057 га); 225-226 (0,12 га); 239-240 (0,09); 242-243 (0,107 га). | 3.6915 | мульчирование, сжигание | январь | июнь | 2.135 | 3 | 5 | 1 | Администрация, школа, детский сад | филиал ОАО "МРСК Центра" - "Липецкэнеро" | Усманский | ВЛ-10кВ "Куриловка" от ПС 35/10кВ "Фёдоровка" | 10 | VS010-0006433 | 53-54 (0,155 га); 54-55 (0,155 га); 55-56 (0,155 га); 56-57 (0,155 га); 114-115 (0,086 га); 115-116 (0,086 га); 116-117 (0,086 га); 117-118 (0,086 га); 118-119 0,086 га); 119-120 (0,086 га); 120-121 (0,086 га); 121-122 (0,086 га); 123-124 (0,086 га); 124-125 (0,086 га); 125-126 (0,086 га); 126-127 (0,086 га); 127-128 (0,086 га); 128-129 (0,086 га) ; 130-131 (0,086 га); 131-132 (0,086 га); 132-133 (0,086 га); 133-134 (0,086 га); 134-135 (0,086 га); 135-136 (0,086 га); 136-137 (0,086 га); 137-138 (0,086 га); 185-186 (0,11 га); 186-187 (0,11 га); 214-215 (0,168 га); 215-216 (0,168 га); 216-217 (0,057 га); 217-218 (0,057 га); 225-226 (0,12 га); 239-240 (0,09); 242-243 (0,107 га). | 3.6915 | мульчирование, сжигание | январь | июнь | 2.135 | 3 | 5 | 1 | Администрация, школа, детский сад | филиал ОАО "МРСК Центра" - "Липецкэнеро" | Усманский | ВЛ-10кВ "Куриловка" от ПС 35/10кВ "Фёдоровка" | 10 | VS010-0006433 | 53-54 (0,155 га); 54-55 (0,155 га); 55-56 (0,155 га); 56-57 (0,155 га); 114-115 (0,086 га); 115-116 (0,086 га); 116-117 (0,086 га); 117-118 (0,086 га); 118-119 0,086 га); 119-120 (0,086 га); 120-121 (0,086 га); 121-122 (0,086 га); 123-124 (0,086 га); 124-125 (0,086 га); 125-126 (0,086 га); 126-127 (0,086 га); 127-128 (0,086 га); 128-129 (0,086 га) ; 130-131 (0,086 га); 131-132 (0,086 га); 132-133 (0,086 га); 133-134 (0,086 га); 134-135 (0,086 га); 135-136 (0,086 га); 136-137 (0,086 га); 137-138 (0,086 га); 185-186 (0,11 га); 186-187 (0,11 га); 214-215 (0,168 га); 215-216 (0,168 га); 216-217 (0,057 га); 217-218 (0,057 га); 225-226 (0,12 га); 239-240 (0,09); 242-243 (0,107 га). | 3.6915 | мульчирование, сжигание | январь | июнь | 2.135 | 3 | 5 | 1 | Администрация, школа, детский сад | филиал ОАО "МРСК Центра" - "Липецкэнеро" | Усманский | ВЛ-10кВ "Куриловка" от ПС 35/10кВ "Фёдоровка" | 10 | VS010-0006433 | 53-54 (0,155 га); 54-55 (0,155 га); 55-56 (0,155 га); 56-57 (0,155 га); 114-115 (0,086 га); 115-116 (0,086 га); 116-117 (0,086 га); 117-118 (0,086 га); 118-119 0,086 га); 119-120 (0,086 га); 120-121 (0,086 га); 121-122 (0,086 га); 123-124 (0,086 га); 124-125 (0,086 га); 125-126 (0,086 га); 126-127 (0,086 га); 127-128 (0,086 га); 128-129 (0,086 га) ; 130-131 (0,086 га); 131-132 (0,086 га); 132-133 (0,086 га); 133-134 (0,086 га); 134-135 (0,086 га); 135-136 (0,086 га); 136-137 (0,086 га); 137-138 (0,086 га); 185-186 (0,11 га); 186-187 (0,11 га); 214-215 (0,168 га); 215-216 (0,168 га); 216-217 (0,057 га); 217-218 (0,057 га); 225-226 (0,12 га); 239-240 (0,09); 242-243 (0,107 га). | 3.6915 | мульчирование, сжигание | январь | июнь | 2.135 | 3 | 5 | 1 | Администрация, школа, детский сад | филиал ОАО "МРСК Центра" - "Липецкэнеро" | Усманский | ВЛ-10кВ "Куриловка" от ПС 35/10кВ "Фёдоровка" | 10 | VS010-0006433 | 53-54 (0,155 га); 54-55 (0,155 га); 55-56 (0,155 га); 56-57 (0,155 га); 114-115 (0,086 га); 115-116 (0,086 га); 116-117 (0,086 га); 117-118 (0,086 га); 118-119 0,086 га); 119-120 (0,086 га); 120-121 (0,086 га); 121-122 (0,086 га); 123-124 (0,086 га); 124-125 (0,086 га); 125-126 (0,086 га); 126-127 (0,086 га); 127-128 (0,086 га); 128-129 (0,086 га) ; 130-131 (0,086 га); 131-132 (0,086 га); 132-133 (0,086 га); 133-134 (0,086 га); 134-135 (0,086 га); 135-136 (0,086 га); 136-137 (0,086 га); 137-138 (0,086 га); 185-186 (0,11 га); 186-187 (0,11 га); 214-215 (0,168 га); 215-216 (0,168 га); 216-217 (0,057 га); 217-218 (0,057 га); 225-226 (0,12 га); 239-240 (0,09); 242-243 (0,107 га). | 3.6915 | мульчирование, сжигание | январь | июнь | 2.135 | 3 | 5 | 1 | Администрация, школа, детский сад | филиал ОАО "МРСК Центра" - "Липецкэнеро" | Усманский | ВЛ-10кВ "Куриловка" от ПС 35/10кВ "Фёдоровка" | 10 | VS010-0006433 | 53-54 (0,155 га); 54-55 (0,155 га); 55-56 (0,155 га); 56-57 (0,155 га); 114-115 (0,086 га); 115-116 (0,086 га); 116-117 (0,086 га); 117-118 (0,086 га); 118-119 0,086 га); 119-120 (0,086 га); 120-121 (0,086 га); 121-122 (0,086 га); 123-124 (0,086 га); 124-125 (0,086 га); 125-126 (0,086 га); 126-127 (0,086 га); 127-128 (0,086 га); 128-129 (0,086 га) ; 130-131 (0,086 га); 131-132 (0,086 га); 132-133 (0,086 га); 133-134 (0,086 га); 134-135 (0,086 га); 135-136 (0,086 га); 136-137 (0,086 га); 137-138 (0,086 га); 185-186 (0,11 га); 186-187 (0,11 га); 214-215 (0,168 га); 215-216 (0,168 га); 216-217 (0,057 га); 217-218 (0,057 га); 225-226 (0,12 га); 239-240 (0,09); 242-243 (0,107 га). | 3.6915 | мульчирование, сжигание | январь | июнь | 2.135 | 3 | 5 | 1 | Администрация, школа, детский сад | филиал ОАО "МРСК Центра" - "Липецкэнеро" | Усманский | ВЛ-10кВ "Куриловка" от ПС 35/10кВ "Фёдоровка" | 10 | VS010-0006433 | 53-54 (0,155 га); 54-55 (0,155 га); 55-56 (0,155 га); 56-57 (0,155 га); 114-115 (0,086 га); 115-116 (0,086 га); 116-117 (0,086 га); 117-118 (0,086 га); 118-119 0,086 га); 119-120 (0,086 га); 120-121 (0,086 га); 121-122 (0,086 га); 123-124 (0,086 га); 124-125 (0,086 га); 125-126 (0,086 га); 126-127 (0,086 га); 127-128 (0,086 га); 128-129 (0,086 га) ; 130-131 (0,086 га); 131-132 (0,086 га); 132-133 (0,086 га); 133-134 (0,086 га); 134-135 (0,086 га); 135-136 (0,086 га); 136-137 (0,086 га); 137-138 (0,086 га); 185-186 (0,11 га); 186-187 (0,11 га); 214-215 (0,168 га); 215-216 (0,168 га); 216-217 (0,057 га); 217-218 (0,057 га); 225-226 (0,12 га); 239-240 (0,09); 242-243 (0,107 га). | 3.6915 | мульчирование, сжигание | январь | июнь | 2.135 | 3 | 5 | 1 | Администрация, школа, детский сад | филиал ОАО "МРСК Центра" - "Липецкэнеро" | Усманский | ВЛ-10кВ "Куриловка" от ПС 35/10кВ "Фёдоровка" | 10 | VS010-0006433 | 53-54 (0,155 га); 54-55 (0,155 га); 55-56 (0,155 га); 56-57 (0,155 га); 114-115 (0,086 га); 115-116 (0,086 га); 116-117 (0,086 га); 117-118 (0,086 га); 118-119 0,086 га); 119-120 (0,086 га); 120-121 (0,086 га); 121-122 (0,086 га); 123-124 (0,086 га); 124-125 (0,086 га); 125-126 (0,086 га); 126-127 (0,086 га); 127-128 (0,086 га); 128-129 (0,086 га) ; 130-131 (0,086 га); 131-132 (0,086 га); 132-133 (0,086 га); 133-134 (0,086 га); 134-135 (0,086 га); 135-136 (0,086 га); 136-137 (0,086 га); 137-138 (0,086 га); 185-186 (0,11 га); 186-187 (0,11 га); 214-215 (0,168 га); 215-216 (0,168 га); 216-217 (0,057 га); 217-218 (0,057 га); 225-226 (0,12 га); 239-240 (0,09); 242-243 (0,107 га). | 3.6915 | мульчирование, сжигание | январь | июнь | 2.135 | 3 | 5 | 1 | Администрация, школа, детский сад | филиал ОАО "МРСК Центра" - "Липецкэнеро" | Усманский | ВЛ-10кВ "Куриловка" от ПС 35/10кВ "Фёдоровка" | 10 | VS010-0006433 | 53-54 (0,155 га); 54-55 (0,155 га); 55-56 (0,155 га); 56-57 (0,155 га); 114-115 (0,086 га); 115-116 (0,086 га); 116-117 (0,086 га); 117-118 (0,086 га); 118-119 0,086 га); 119-120 (0,086 га); 120-121 (0,086 га); 121-122 (0,086 га); 123-124 (0,086 га); 124-125 (0,086 га); 125-126 (0,086 га); 126-127 (0,086 га); 127-128 (0,086 га); 128-129 (0,086 га) ; 130-131 (0,086 га); 131-132 (0,086 га); 132-133 (0,086 га); 133-134 (0,086 га); 134-135 (0,086 га); 135-136 (0,086 га); 136-137 (0,086 га); 137-138 (0,086 га); 185-186 (0,11 га); 186-187 (0,11 га); 214-215 (0,168 га); 215-216 (0,168 га); 216-217 (0,057 га); 217-218 (0,057 га); 225-226 (0,12 га); 239-240 (0,09); 242-243 (0,107 га). | 3.6915 | мульчирование, сжигание | январь | июнь | 2.135 | 3 | 5 | 1 | Администрация, школа, детский сад | филиал ОАО "МРСК Центра" - "Липецкэнеро" | Усманский | ВЛ-10кВ "Куриловка" от ПС 35/10кВ "Фёдоровка" | 10 | VS010-0006433 | 53-54 (0,155 га); 54-55 (0,155 га); 55-56 (0,155 га); 56-57 (0,155 га); 114-115 (0,086 га); 115-116 (0,086 га); 116-117 (0,086 га); 117-118 (0,086 га); 118-119 0,086 га); 119-120 (0,086 га); 120-121 (0,086 га); 121-122 (0,086 га); 123-124 (0,086 га); 124-125 (0,086 га); 125-126 (0,086 га); 126-127 (0,086 га); 127-128 (0,086 га); 128-129 (0,086 га) ; 130-131 (0,086 га); 131-132 (0,086 га); 132-133 (0,086 га); 133-134 (0,086 га); 134-135 (0,086 га); 135-136 (0,086 га); 136-137 (0,086 га); 137-138 (0,086 га); 185-186 (0,11 га); 186-187 (0,11 га); 214-215 (0,168 га); 215-216 (0,168 га); 216-217 (0,057 га); 217-218 (0,057 га); 225-226 (0,12 га); 239-240 (0,09); 242-243 (0,107 га). | 3.6915 | мульчирование, сжигание | январь | июнь | 2.135 | 3 | 5 | 1 | Администрация, школа, детский сад | филиал ОАО "МРСК Центра" - "Липецкэнеро" | Усманский | ВЛ-10кВ "Куриловка" от ПС 35/10кВ "Фёдоровка" | 10 | VS010-0006433 | 53-54 (0,155 га); 54-55 (0,155 га); 55-56 (0,155 га); 56-57 (0,155 га); 114-115 (0,086 га); 115-116 (0,086 га); 116-117 (0,086 га); 117-118 (0,086 га); 118-119 0,086 га); 119-120 (0,086 га); 120-121 (0,086 га); 121-122 (0,086 га); 123-124 (0,086 га); 124-125 (0,086 га); 125-126 (0,086 га); 126-127 (0,086 га); 127-128 (0,086 га); 128-129 (0,086 га) ; 130-131 (0,086 га); 131-132 (0,086 га); 132-133 (0,086 га); 133-134 (0,086 га); 134-135 (0,086 га); 135-136 (0,086 га); 136-137 (0,086 га); 137-138 (0,086 га); 185-186 (0,11 га); 186-187 (0,11 га); 214-215 (0,168 га); 215-216 (0,168 га); 216-217 (0,057 га); 217-218 (0,057 га); 225-226 (0,12 га); 239-240 (0,09); 242-243 (0,107 га). | 3.6915 | мульчирование, сжигание | январь | июнь | 2.135 | 3 | 5 | 1 | Администрация, школа, детский сад | филиал ОАО "МРСК Центра" - "Липецкэнеро" | Усманский | ВЛ-10кВ "Куриловка" от ПС 35/10кВ "Фёдоровка" | 10 | VS010-0006433 | 53-54 (0,155 га); 54-55 (0,155 га); 55-56 (0,155 га); 56-57 (0,155 га); 114-115 (0,086 га); 115-116 (0,086 га); 116-117 (0,086 га); 117-118 (0,086 га); 118-119 0,086 га); 119-120 (0,086 га); 120-121 (0,086 га); 121-122 (0,086 га); 123-124 (0,086 га); 124-125 (0,086 га); 125-126 (0,086 га); 126-127 (0,086 га); 127-128 (0,086 га); 128-129 (0,086 га) ; 130-131 (0,086 га); 131-132 (0,086 га); 132-133 (0,086 га); 133-134 (0,086 га); 134-135 (0,086 га); 135-136 (0,086 га); 136-137 (0,086 га); 137-138 (0,086 га); 185-186 (0,11 га); 186-187 (0,11 га); 214-215 (0,168 га); 215-216 (0,168 га); 216-217 (0,057 га); 217-218 (0,057 га); 225-226 (0,12 га); 239-240 (0,09); 242-243 (0,107 га). | 3.6915 | мульчирование, сжигание | январь | июнь | 2.135 | 3 | 5 | 1 | Администрация, школа, детский сад | филиал ОАО "МРСК Центра" - "Липецкэнеро" | Усманский | ВЛ-10кВ "Куриловка" от ПС 35/10кВ "Фёдоровка" | 10 | VS010-0006433 | 53-54 (0,155 га); 54-55 (0,155 га); 55-56 (0,155 га); 56-57 (0,155 га); 114-115 (0,086 га); 115-116 (0,086 га); 116-117 (0,086 га); 117-118 (0,086 га); 118-119 0,086 га); 119-120 (0,086 га); 120-121 (0,086 га); 121-122 (0,086 га); 123-124 (0,086 га); 124-125 (0,086 га); 125-126 (0,086 га); 126-127 (0,086 га); 127-128 (0,086 га); 128-129 (0,086 га) ; 130-131 (0,086 га); 131-132 (0,086 га); 132-133 (0,086 га); 133-134 (0,086 га); 134-135 (0,086 га); 135-136 (0,086 га); 136-137 (0,086 га); 137-138 (0,086 га); 185-186 (0,11 га); 186-187 (0,11 га); 214-215 (0,168 га); 215-216 (0,168 га); 216-217 (0,057 га); 217-218 (0,057 га); 225-226 (0,12 га); 239-240 (0,09); 242-243 (0,107 га). | 3.6915 | мульчирование, сжигание | январь | июнь | 2.135 | 3 | 5 | 1 | Администрация, школа, детский сад | филиал ОАО "МРСК Центра" - "Липецкэнеро" | Усманский | ВЛ-10кВ "Куриловка" от ПС 35/10кВ "Фёдоровка" | 10 | VS010-0006433 | 53-54 (0,155 га); 54-55 (0,155 га); 55-56 (0,155 га); 56-57 (0,155 га); 114-115 (0,086 га); 115-116 (0,086 га); 116-117 (0,086 га); 117-118 (0,086 га); 118-119 0,086 га); 119-120 (0,086 га); 120-121 (0,086 га); 121-122 (0,086 га); 123-124 (0,086 га); 124-125 (0,086 га); 125-126 (0,086 га); 126-127 (0,086 га); 127-128 (0,086 га); 128-129 (0,086 га) ; 130-131 (0,086 га); 131-132 (0,086 га); 132-133 (0,086 га); 133-134 (0,086 га); 134-135 (0,086 га); 135-136 (0,086 га); 136-137 (0,086 га); 137-138 (0,086 га); 185-186 (0,11 га); 186-187 (0,11 га); 214-215 (0,168 га); 215-216 (0,168 га); 216-217 (0,057 га); 217-218 (0,057 га); 225-226 (0,12 га); 239-240 (0,09); 242-243 (0,107 га). | 3.6915 | мульчирование, сжигание | январь | июнь | 2.135 | 3 | 5 | 1 | Администрация, школа, детский сад | филиал ОАО "МРСК Центра" - "Липецкэнеро" | Усманский | ВЛ-10кВ "Куриловка" от ПС 35/10кВ "Фёдоровка" | 10 | VS010-0006433 | 53-54 (0,155 га); 54-55 (0,155 га); 55-56 (0,155 га); 56-57 (0,155 га); 114-115 (0,086 га); 115-116 (0,086 га); 116-117 (0,086 га); 117-118 (0,086 га); 118-119 0,086 га); 119-120 (0,086 га); 120-121 (0,086 га); 121-122 (0,086 га); 123-124 (0,086 га); 124-125 (0,086 га); 125-126 (0,086 га); 126-127 (0,086 га); 127-128 (0,086 га); 128-129 (0,086 га) ; 130-131 (0,086 га); 131-132 (0,086 га); 132-133 (0,086 га); 133-134 (0,086 га); 134-135 (0,086 га); 135-136 (0,086 га); 136-137 (0,086 га); 137-138 (0,086 га); 185-186 (0,11 га); 186-187 (0,11 га); 214-215 (0,168 га); 215-216 (0,168 га); 216-217 (0,057 га); 217-218 (0,057 га); 225-226 (0,12 га); 239-240 (0,09); 242-243 (0,107 га). | 3.6915 | мульчирование, сжигание | январь | июнь | 2.135 | 3 | 5 | 1 | Администрация, школа, детский сад | филиал ОАО "МРСК Центра" - "Липецкэнеро" | Усманский | ВЛ-10кВ "Куриловка" от ПС 35/10кВ "Фёдоровка" | 10 | VS010-0006433 | 53-54 (0,155 га); 54-55 (0,155 га); 55-56 (0,155 га); 56-57 (0,155 га); 114-115 (0,086 га); 115-116 (0,086 га); 116-117 (0,086 га); 117-118 (0,086 га); 118-119 0,086 га); 119-120 (0,086 га); 120-121 (0,086 га); 121-122 (0,086 га); 123-124 (0,086 га); 124-125 (0,086 га); 125-126 (0,086 га); 126-127 (0,086 га); 127-128 (0,086 га); 128-129 (0,086 га) ; 130-131 (0,086 га); 131-132 (0,086 га); 132-133 (0,086 га); 133-134 (0,086 га); 134-135 (0,086 га); 135-136 (0,086 га); 136-137 (0,086 га); 137-138 (0,086 га); 185-186 (0,11 га); 186-187 (0,11 га); 214-215 (0,168 га); 215-216 (0,168 га); 216-217 (0,057 га); 217-218 (0,057 га); 225-226 (0,12 га); 239-240 (0,09); 242-243 (0,107 га). | 3.6915 | мульчирование, сжигание | январь | июнь | 2.135 | 3 | 5 | 1 | Администрация, школа, детский сад | филиал ОАО "МРСК Центра" - "Липецкэнеро" | Усманский | ВЛ-10кВ "Куриловка" от ПС 35/10кВ "Фёдоровка" | 10 | VS010-0006433 | 53-54 (0,155 га); 54-55 (0,155 га); 55-56 (0,155 га); 56-57 (0,155 га); 114-115 (0,086 га); 115-116 (0,086 га); 116-117 (0,086 га); 117-118 (0,086 га); 118-119 0,086 га); 119-120 (0,086 га); 120-121 (0,086 га); 121-122 (0,086 га); 123-124 (0,086 га); 124-125 (0,086 га); 125-126 (0,086 га); 126-127 (0,086 га); 127-128 (0,086 га); 128-129 (0,086 га) ; 130-131 (0,086 га); 131-132 (0,086 га); 132-133 (0,086 га); 133-134 (0,086 га); 134-135 (0,086 га); 135-136 (0,086 га); 136-137 (0,086 га); 137-138 (0,086 га); 185-186 (0,11 га); 186-187 (0,11 га); 214-215 (0,168 га); 215-216 (0,168 га); 216-217 (0,057 га); 217-218 (0,057 га); 225-226 (0,12 га); 239-240 (0,09); 242-243 (0,107 га). | 3.6915 | мульчирование, сжигание | январь | июнь | 2.135 | 3 | 5 | 1 | Администрация, школа, детский сад | филиал ОАО "МРСК Центра" - "Липецкэнеро" | Усманский | ВЛ-10кВ "Куриловка" от ПС 35/10кВ "Фёдоровка" | 10 | VS010-0006433 | 53-54 (0,155 га); 54-55 (0,155 га); 55-56 (0,155 га); 56-57 (0,155 га); 114-115 (0,086 га); 115-116 (0,086 га); 116-117 (0,086 га); 117-118 (0,086 га); 118-119 0,086 га); 119-120 (0,086 га); 120-121 (0,086 га); 121-122 (0,086 га); 123-124 (0,086 га); 124-125 (0,086 га); 125-126 (0,086 га); 126-127 (0,086 га); 127-128 (0,086 га); 128-129 (0,086 га) ; 130-131 (0,086 га); 131-132 (0,086 га); 132-133 (0,086 га); 133-134 (0,086 га); 134-135 (0,086 га); 135-136 (0,086 га); 136-137 (0,086 га); 137-138 (0,086 га); 185-186 (0,11 га); 186-187 (0,11 га); 214-215 (0,168 га); 215-216 (0,168 га); 216-217 (0,057 га); 217-218 (0,057 га); 225-226 (0,12 га); 239-240 (0,09); 242-243 (0,107 га). | 3.6915 | мульчирование, сжигание | январь | июнь | 2.135 | 3 | 5 | 1 | Администрация, школа, детский сад | филиал ОАО "МРСК Центра" - "Липецкэнеро" | Усманский | ВЛ-10кВ "Куриловка" от ПС 35/10кВ "Фёдоровка" | 10 | VS010-0006433 | 53-54 (0,155 га); 54-55 (0,155 га); 55-56 (0,155 га); 56-57 (0,155 га); 114-115 (0,086 га); 115-116 (0,086 га); 116-117 (0,086 га); 117-118 (0,086 га); 118-119 0,086 га); 119-120 (0,086 га); 120-121 (0,086 га); 121-122 (0,086 га); 123-124 (0,086 га); 124-125 (0,086 га); 125-126 (0,086 га); 126-127 (0,086 га); 127-128 (0,086 га); 128-129 (0,086 га) ; 130-131 (0,086 га); 131-132 (0,086 га); 132-133 (0,086 га); 133-134 (0,086 га); 134-135 (0,086 га); 135-136 (0,086 га); 136-137 (0,086 га); 137-138 (0,086 га); 185-186 (0,11 га); 186-187 (0,11 га); 214-215 (0,168 га); 215-216 (0,168 га); 216-217 (0,057 га); 217-218 (0,057 га); 225-226 (0,12 га); 239-240 (0,09); 242-243 (0,107 га). | 3.6915 | мульчирование, сжигание | январь | июнь | 2.135 | 3 | 5 | 1 | Администрация, школа, детский сад | филиал ОАО "МРСК Центра" - "Липецкэнеро" | Усманский | ВЛ-10кВ "Куриловка" от ПС 35/10кВ "Фёдоровка" | 10 | VS010-0006433 | 53-54 (0,155 га); 54-55 (0,155 га); 55-56 (0,155 га); 56-57 (0,155 га); 114-115 (0,086 га); 115-116 (0,086 га); 116-117 (0,086 га); 117-118 (0,086 га); 118-119 0,086 га); 119-120 (0,086 га); 120-121 (0,086 га); 121-122 (0,086 га); 123-124 (0,086 га); 124-125 (0,086 га); 125-126 (0,086 га); 126-127 (0,086 га); 127-128 (0,086 га); 128-129 (0,086 га) ; 130-131 (0,086 га); 131-132 (0,086 га); 132-133 (0,086 га); 133-134 (0,086 га); 134-135 (0,086 га); 135-136 (0,086 га); 136-137 (0,086 га); 137-138 (0,086 га); 185-186 (0,11 га); 186-187 (0,11 га); 214-215 (0,168 га); 215-216 (0,168 га); 216-217 (0,057 га); 217-218 (0,057 га); 225-226 (0,12 га); 239-240 (0,09); 242-243 (0,107 га). | 3.6915 | мульчирование, сжигание | январь | июнь | 2.135 | 3 | 5 | 1 | Администрация, школа, детский сад | филиал ОАО "МРСК Центра" - "Липецкэнеро" | Усманский | ВЛ-10кВ "Куриловка" от ПС 35/10кВ "Фёдоровка" | 10 | VS010-0006433 | 53-54 (0,155 га); 54-55 (0,155 га); 55-56 (0,155 га); 56-57 (0,155 га); 114-115 (0,086 га); 115-116 (0,086 га); 116-117 (0,086 га); 117-118 (0,086 га); 118-119 0,086 га); 119-120 (0,086 га); 120-121 (0,086 га); 121-122 (0,086 га); 123-124 (0,086 га); 124-125 (0,086 га); 125-126 (0,086 га); 126-127 (0,086 га); 127-128 (0,086 га); 128-129 (0,086 га) ; 130-131 (0,086 га); 131-132 (0,086 га); 132-133 (0,086 га); 133-134 (0,086 га); 134-135 (0,086 га); 135-136 (0,086 га); 136-137 (0,086 га); 137-138 (0,086 га); 185-186 (0,11 га); 186-187 (0,11 га); 214-215 (0,168 га); 215-216 (0,168 га); 216-217 (0,057 га); 217-218 (0,057 га); 225-226 (0,12 га); 239-240 (0,09); 242-243 (0,107 га). | 3.6915 | мульчирование, сжигание | январь | июнь | 2.135 | 3 | 5 | 1 | Администрация, школа, детский сад | филиал ОАО "МРСК Центра" - "Липецкэнеро" | Усманский | ВЛ-10кВ "Куриловка" от ПС 35/10кВ "Фёдоровка" | 10 | VS010-0006433 | 53-54 (0,155 га); 54-55 (0,155 га); 55-56 (0,155 га); 56-57 (0,155 га); 114-115 (0,086 га); 115-116 (0,086 га); 116-117 (0,086 га); 117-118 (0,086 га); 118-119 0,086 га); 119-120 (0,086 га); 120-121 (0,086 га); 121-122 (0,086 га); 123-124 (0,086 га); 124-125 (0,086 га); 125-126 (0,086 га); 126-127 (0,086 га); 127-128 (0,086 га); 128-129 (0,086 га) ; 130-131 (0,086 га); 131-132 (0,086 га); 132-133 (0,086 га); 133-134 (0,086 га); 134-135 (0,086 га); 135-136 (0,086 га); 136-137 (0,086 га); 137-138 (0,086 га); 185-186 (0,11 га); 186-187 (0,11 га); 214-215 (0,168 га); 215-216 (0,168 га); 216-217 (0,057 га); 217-218 (0,057 га); 225-226 (0,12 га); 239-240 (0,09); 242-243 (0,107 га). | 3.6915 | мульчирование, сжигание | январь | июнь | 2.135 | 3 | 5 | 1 | Администрация, школа, детский сад | филиал ОАО "МРСК Центра" - "Липецкэнеро" | Усманский | ВЛ-10кВ "Куриловка" от ПС 35/10кВ "Фёдоровка" | 10 | VS010-0006433 | 53-54 (0,155 га); 54-55 (0,155 га); 55-56 (0,155 га); 56-57 (0,155 га); 114-115 (0,086 га); 115-116 (0,086 га); 116-117 (0,086 га); 117-118 (0,086 га); 118-119 0,086 га); 119-120 (0,086 га); 120-121 (0,086 га); 121-122 (0,086 га); 123-124 (0,086 га); 124-125 (0,086 га); 125-126 (0,086 га); 126-127 (0,086 га); 127-128 (0,086 га); 128-129 (0,086 га) ; 130-131 (0,086 га); 131-132 (0,086 га); 132-133 (0,086 га); 133-134 (0,086 га); 134-135 (0,086 га); 135-136 (0,086 га); 136-137 (0,086 га); 137-138 (0,086 га); 185-186 (0,11 га); 186-187 (0,11 га); 214-215 (0,168 га); 215-216 (0,168 га); 216-217 (0,057 га); 217-218 (0,057 га); 225-226 (0,12 га); 239-240 (0,09); 242-243 (0,107 га). | 3.6915 | мульчирование, сжигание | январь | июнь | 2.135 | 3 | 5 | 1 | Администрация, школа, детский сад | филиал ОАО "МРСК Центра" - "Липецкэнеро" | Усманский | ВЛ-10кВ "Куриловка" от ПС 35/10кВ "Фёдоровка" | 10 | VS010-0006433 | 53-54 (0,155 га); 54-55 (0,155 га); 55-56 (0,155 га); 56-57 (0,155 га); 114-115 (0,086 га); 115-116 (0,086 га); 116-117 (0,086 га); 117-118 (0,086 га); 118-119 0,086 га); 119-120 (0,086 га); 120-121 (0,086 га); 121-122 (0,086 га); 123-124 (0,086 га); 124-125 (0,086 га); 125-126 (0,086 га); 126-127 (0,086 га); 127-128 (0,086 га); 128-129 (0,086 га) ; 130-131 (0,086 га); 131-132 (0,086 га); 132-133 (0,086 га); 133-134 (0,086 га); 134-135 (0,086 га); 135-136 (0,086 га); 136-137 (0,086 га); 137-138 (0,086 га); 185-186 (0,11 га); 186-187 (0,11 га); 214-215 (0,168 га); 215-216 (0,168 га); 216-217 (0,057 га); 217-218 (0,057 га); 225-226 (0,12 га); 239-240 (0,09); 242-243 (0,107 га). | 3.6915 | мульчирование, сжигание | январь | июнь | 2.135 | 3 | 5 | 1 | Администрация, школа, детский сад | филиал ОАО "МРСК Центра" - "Липецкэнеро" | Усманский | ВЛ-10кВ "Куриловка" от ПС 35/10кВ "Фёдоровка" | 10 | VS010-0006433 | 53-54 (0,155 га); 54-55 (0,155 га); 55-56 (0,155 га); 56-57 (0,155 га); 114-115 (0,086 га); 115-116 (0,086 га); 116-117 (0,086 га); 117-118 (0,086 га); 118-119 0,086 га); 119-120 (0,086 га); 120-121 (0,086 га); 121-122 (0,086 га); 123-124 (0,086 га); 124-125 (0,086 га); 125-126 (0,086 га); 126-127 (0,086 га); 127-128 (0,086 га); 128-129 (0,086 га) ; 130-131 (0,086 га); 131-132 (0,086 га); 132-133 (0,086 га); 133-134 (0,086 га); 134-135 (0,086 га); 135-136 (0,086 га); 136-137 (0,086 га); 137-138 (0,086 га); 185-186 (0,11 га); 186-187 (0,11 га); 214-215 (0,168 га); 215-216 (0,168 га); 216-217 (0,057 га); 217-218 (0,057 га); 225-226 (0,12 га); 239-240 (0,09); 242-243 (0,107 га). | 3.6915 | мульчирование, сжигание | январь | июнь | 2.135 | 3 | 5 | 1 | Администрация, школа, детский сад | филиал ОАО "МРСК Центра" - "Липецкэнеро" | Усманский | ВЛ-10кВ "Куриловка" от ПС 35/10кВ "Фёдоровка" | 10 | VS010-0006433 | 53-54 (0,155 га); 54-55 (0,155 га); 55-56 (0,155 га); 56-57 (0,155 га); 114-115 (0,086 га); 115-116 (0,086 га); 116-117 (0,086 га); 117-118 (0,086 га); 118-119 0,086 га); 119-120 (0,086 га); 120-121 (0,086 га); 121-122 (0,086 га); 123-124 (0,086 га); 124-125 (0,086 га); 125-126 (0,086 га); 126-127 (0,086 га); 127-128 (0,086 га); 128-129 (0,086 га) ; 130-131 (0,086 га); 131-132 (0,086 га); 132-133 (0,086 га); 133-134 (0,086 га); 134-135 (0,086 га); 135-136 (0,086 га); 136-137 (0,086 га); 137-138 (0,086 га); 185-186 (0,11 га); 186-187 (0,11 га); 214-215 (0,168 га); 215-216 (0,168 га); 216-217 (0,057 га); 217-218 (0,057 га); 225-226 (0,12 га); 239-240 (0,09); 242-243 (0,107 га). | 3.6915 | мульчирование, сжигание | январь | июнь | 2.135 | 3 | 5 | 1 | Администрация, школа, детский сад | филиал ОАО "МРСК Центра" - "Липецкэнеро" | Усманский | ВЛ-10кВ "Куриловка" от ПС 35/10кВ "Фёдоровка" | 10 | VS010-0006433 | 53-54 (0,155 га); 54-55 (0,155 га); 55-56 (0,155 га); 56-57 (0,155 га); 114-115 (0,086 га); 115-116 (0,086 га); 116-117 (0,086 га); 117-118 (0,086 га); 118-119 0,086 га); 119-120 (0,086 га); 120-121 (0,086 га); 121-122 (0,086 га); 123-124 (0,086 га); 124-125 (0,086 га); 125-126 (0,086 га); 126-127 (0,086 га); 127-128 (0,086 га); 128-129 (0,086 га) ; 130-131 (0,086 га); 131-132 (0,086 га); 132-133 (0,086 га); 133-134 (0,086 га); 134-135 (0,086 га); 135-136 (0,086 га); 136-137 (0,086 га); 137-138 (0,086 га); 185-186 (0,11 га); 186-187 (0,11 га); 214-215 (0,168 га); 215-216 (0,168 га); 216-217 (0,057 га); 217-218 (0,057 га); 225-226 (0,12 га); 239-240 (0,09); 242-243 (0,107 га). | 3.6915 | мульчирование, сжигание | январь | июнь | 2.135 | 3 | 5 | 1 | Администрация, школа, детский сад | филиал ОАО "МРСК Центра" - "Липецкэнеро" | Усманский | ВЛ-10кВ "Куриловка" от ПС 35/10кВ "Фёдоровка" | 10 | VS010-0006433 | 53-54 (0,155 га); 54-55 (0,155 га); 55-56 (0,155 га); 56-57 (0,155 га); 114-115 (0,086 га); 115-116 (0,086 га); 116-117 (0,086 га); 117-118 (0,086 га); 118-119 0,086 га); 119-120 (0,086 га); 120-121 (0,086 га); 121-122 (0,086 га); 123-124 (0,086 га); 124-125 (0,086 га); 125-126 (0,086 га); 126-127 (0,086 га); 127-128 (0,086 га); 128-129 (0,086 га) ; 130-131 (0,086 га); 131-132 (0,086 га); 132-133 (0,086 га); 133-134 (0,086 га); 134-135 (0,086 га); 135-136 (0,086 га); 136-137 (0,086 га); 137-138 (0,086 га); 185-186 (0,11 га); 186-187 (0,11 га); 214-215 (0,168 га); 215-216 (0,168 га); 216-217 (0,057 га); 217-218 (0,057 га); 225-226 (0,12 га); 239-240 (0,09); 242-243 (0,107 га). | 3.6915 | мульчирование, сжигание | январь | июнь | 2.135 | 3 | 5 | 1 | Администрация, школа, детский сад | филиал ОАО "МРСК Центра" - "Липецкэнеро" | Усманский | ВЛ-10кВ "Куриловка" от ПС 35/10кВ "Фёдоровка" | 10 | VS010-0006433 | 53-54 (0,155 га); 54-55 (0,155 га); 55-56 (0,155 га); 56-57 (0,155 га); 114-115 (0,086 га); 115-116 (0,086 га); 116-117 (0,086 га); 117-118 (0,086 га); 118-119 0,086 га); 119-120 (0,086 га); 120-121 (0,086 га); 121-122 (0,086 га); 123-124 (0,086 га); 124-125 (0,086 га); 125-126 (0,086 га); 126-127 (0,086 га); 127-128 (0,086 га); 128-129 (0,086 га) ; 130-131 (0,086 га); 131-132 (0,086 га); 132-133 (0,086 га); 133-134 (0,086 га); 134-135 (0,086 га); 135-136 (0,086 га); 136-137 (0,086 га); 137-138 (0,086 га); 185-186 (0,11 га); 186-187 (0,11 га); 214-215 (0,168 га); 215-216 (0,168 га); 216-217 (0,057 га); 217-218 (0,057 га); 225-226 (0,12 га); 239-240 (0,09); 242-243 (0,107 га). | 3.6915 | мульчирование, сжигание | январь | июнь | 2.135 | 3 | 5 | 1 | Администрация, школа, детский сад | филиал ОАО "МРСК Центра" - "Липецкэнеро" | Усманский | ВЛ-10кВ "Куриловка" от ПС 35/10кВ "Фёдоровка" | 10 | VS010-0006433 | 53-54 (0,155 га); 54-55 (0,155 га); 55-56 (0,155 га); 56-57 (0,155 га); 114-115 (0,086 га); 115-116 (0,086 га); 116-117 (0,086 га); 117-118 (0,086 га); 118-119 0,086 га); 119-120 (0,086 га); 120-121 (0,086 га); 121-122 (0,086 га); 123-124 (0,086 га); 124-125 (0,086 га); 125-126 (0,086 га); 126-127 (0,086 га); 127-128 (0,086 га); 128-129 (0,086 га) ; 130-131 (0,086 га); 131-132 (0,086 га); 132-133 (0,086 га); 133-134 (0,086 га); 134-135 (0,086 га); 135-136 (0,086 га); 136-137 (0,086 га); 137-138 (0,086 га); 185-186 (0,11 га); 186-187 (0,11 га); 214-215 (0,168 га); 215-216 (0,168 га); 216-217 (0,057 га); 217-218 (0,057 га); 225-226 (0,12 га); 239-240 (0,09); 242-243 (0,107 га). | 3.6915 | мульчирование, сжигание | январь | июнь | 2.135 | 3 | 5 | 1 | Администрация, школа, детский сад | филиал ОАО "МРСК Центра" - "Липецкэнеро" | Усманский | ВЛ-10кВ "Куриловка" от ПС 35/10кВ "Фёдоровка" | 10 | VS010-0006433 | 53-54 (0,155 га); 54-55 (0,155 га); 55-56 (0,155 га); 56-57 (0,155 га); 114-115 (0,086 га); 115-116 (0,086 га); 116-117 (0,086 га); 117-118 (0,086 га); 118-119 0,086 га); 119-120 (0,086 га); 120-121 (0,086 га); 121-122 (0,086 га); 123-124 (0,086 га); 124-125 (0,086 га); 125-126 (0,086 га); 126-127 (0,086 га); 127-128 (0,086 га); 128-129 (0,086 га) ; 130-131 (0,086 га); 131-132 (0,086 га); 132-133 (0,086 га); 133-134 (0,086 га); 134-135 (0,086 га); 135-136 (0,086 га); 136-137 (0,086 га); 137-138 (0,086 га); 185-186 (0,11 га); 186-187 (0,11 га); 214-215 (0,168 га); 215-216 (0,168 га); 216-217 (0,057 га); 217-218 (0,057 га); 225-226 (0,12 га); 239-240 (0,09); 242-243 (0,107 га). | 3.6915 | мульчирование, сжигание | январь | июнь | 2.135 | 3 | 5 | 1 | Администрация, школа, детский сад | филиал ОАО "МРСК Центра" - "Липецкэнеро" | Усманский | ВЛ-10кВ "Куриловка" от ПС 35/10кВ "Фёдоровка" | 10 | VS010-0006433 | 53-54 (0,155 га); 54-55 (0,155 га); 55-56 (0,155 га); 56-57 (0,155 га); 114-115 (0,086 га); 115-116 (0,086 га); 116-117 (0,086 га); 117-118 (0,086 га); 118-119 0,086 га); 119-120 (0,086 га); 120-121 (0,086 га); 121-122 (0,086 га); 123-124 (0,086 га); 124-125 (0,086 га); 125-126 (0,086 га); 126-127 (0,086 га); 127-128 (0,086 га); 128-129 (0,086 га) ; 130-131 (0,086 га); 131-132 (0,086 га); 132-133 (0,086 га); 133-134 (0,086 га); 134-135 (0,086 га); 135-136 (0,086 га); 136-137 (0,086 га); 137-138 (0,086 га); 185-186 (0,11 га); 186-187 (0,11 га); 214-215 (0,168 га); 215-216 (0,168 га); 216-217 (0,057 га); 217-218 (0,057 га); 225-226 (0,12 га); 239-240 (0,09); 242-243 (0,107 га). | 3.6915 | мульчирование, сжигание | январь | июнь | 2.135 | 3 | 5 | 1 | Администрация, школа, детский сад | филиал ОАО "МРСК Центра" - "Липецкэнеро" | Усманский | ВЛ-10кВ "Куриловка" от ПС 35/10кВ "Фёдоровка" | 10 | VS010-0006433 | 53-54 (0,155 га); 54-55 (0,155 га); 55-56 (0,155 га); 56-57 (0,155 га); 114-115 (0,086 га); 115-116 (0,086 га); 116-117 (0,086 га); 117-118 (0,086 га); 118-119 0,086 га); 119-120 (0,086 га); 120-121 (0,086 га); 121-122 (0,086 га); 123-124 (0,086 га); 124-125 (0,086 га); 125-126 (0,086 га); 126-127 (0,086 га); 127-128 (0,086 га); 128-129 (0,086 га) ; 130-131 (0,086 га); 131-132 (0,086 га); 132-133 (0,086 га); 133-134 (0,086 га); 134-135 (0,086 га); 135-136 (0,086 га); 136-137 (0,086 га); 137-138 (0,086 га); 185-186 (0,11 га); 186-187 (0,11 га); 214-215 (0,168 га); 215-216 (0,168 га); 216-217 (0,057 га); 217-218 (0,057 га); 225-226 (0,12 га); 239-240 (0,09); 242-243 (0,107 га). | 3.6915 | мульчирование, сжигание | январь | июнь | 2.135 | 3 | 5 | 1 | Администрация, школа, детский сад | филиал ОАО "МРСК Центра" - "Липецкэнеро" | Усманский | ВЛ-10кВ "Куриловка" от ПС 35/10кВ "Фёдоровка" | 10 | VS010-0006433 | 53-54 (0,155 га); 54-55 (0,155 га); 55-56 (0,155 га); 56-57 (0,155 га); 114-115 (0,086 га); 115-116 (0,086 га); 116-117 (0,086 га); 117-118 (0,086 га); 118-119 0,086 га); 119-120 (0,086 га); 120-121 (0,086 га); 121-122 (0,086 га); 123-124 (0,086 га); 124-125 (0,086 га); 125-126 (0,086 га); 126-127 (0,086 га); 127-128 (0,086 га); 128-129 (0,086 га) ; 130-131 (0,086 га); 131-132 (0,086 га); 132-133 (0,086 га); 133-134 (0,086 га); 134-135 (0,086 га); 135-136 (0,086 га); 136-137 (0,086 га); 137-138 (0,086 га); 185-186 (0,11 га); 186-187 (0,11 га); 214-215 (0,168 га); 215-216 (0,168 га); 216-217 (0,057 га); 217-218 (0,057 га); 225-226 (0,12 га); 239-240 (0,09); 242-243 (0,107 га). | 3.6915 | мульчирование, сжигание | январь | июнь | 2.135 | 3 | 5 | 1 | Администрация, школа, детский сад | филиал ОАО "МРСК Центра" - "Липецкэнеро" | Усманский | ВЛ-10кВ "Куриловка" от ПС 35/10кВ "Фёдоровка" | 10 | VS010-0006433 | 53-54 (0,155 га); 54-55 (0,155 га); 55-56 (0,155 га); 56-57 (0,155 га); 114-115 (0,086 га); 115-116 (0,086 га); 116-117 (0,086 га); 117-118 (0,086 га); 118-119 0,086 га); 119-120 (0,086 га); 120-121 (0,086 га); 121-122 (0,086 га); 123-124 (0,086 га); 124-125 (0,086 га); 125-126 (0,086 га); 126-127 (0,086 га); 127-128 (0,086 га); 128-129 (0,086 га) ; 130-131 (0,086 га); 131-132 (0,086 га); 132-133 (0,086 га); 133-134 (0,086 га); 134-135 (0,086 га); 135-136 (0,086 га); 136-137 (0,086 га); 137-138 (0,086 га); 185-186 (0,11 га); 186-187 (0,11 га); 214-215 (0,168 га); 215-216 (0,168 га); 216-217 (0,057 га); 217-218 (0,057 га); 225-226 (0,12 га); 239-240 (0,09); 242-243 (0,107 га). | 3.6915 | мульчирование, сжигание | январь | июнь | 2.135 | 3 | 5 | 1 | Администрация, школа, детский сад | филиал ОАО "МРСК Центра" - "Липецкэнеро" | Усманский | ВЛ-10кВ "Куриловка" от ПС 35/10кВ "Фёдоровка" | 10 | VS010-0006433 | 53-54 (0,155 га); 54-55 (0,155 га); 55-56 (0,155 га); 56-57 (0,155 га); 114-115 (0,086 га); 115-116 (0,086 га); 116-117 (0,086 га); 117-118 (0,086 га); 118-119 0,086 га); 119-120 (0,086 га); 120-121 (0,086 га); 121-122 (0,086 га); 123-124 (0,086 га); 124-125 (0,086 га); 125-126 (0,086 га); 126-127 (0,086 га); 127-128 (0,086 га); 128-129 (0,086 га) ; 130-131 (0,086 га); 131-132 (0,086 га); 132-133 (0,086 га); 133-134 (0,086 га); 134-135 (0,086 га); 135-136 (0,086 га); 136-137 (0,086 га); 137-138 (0,086 га); 185-186 (0,11 га); 186-187 (0,11 га); 214-215 (0,168 га); 215-216 (0,168 га); 216-217 (0,057 га); 217-218 (0,057 га); 225-226 (0,12 га); 239-240 (0,09); 242-243 (0,107 га). | 3.6915 | мульчирование, сжигание | январь | июнь | 2.135 | 3 | 5 | 1 | Администрация, школа, детский сад | филиал ОАО "МРСК Центра" - "Липецкэнеро" | Усманский | ВЛ-10кВ "Куриловка" от ПС 35/10кВ "Фёдоровка" | 10 | VS010-0006433 | 53-54 (0,155 га); 54-55 (0,155 га); 55-56 (0,155 га); 56-57 (0,155 га); 114-115 (0,086 га); 115-116 (0,086 га); 116-117 (0,086 га); 117-118 (0,086 га); 118-119 0,086 га); 119-120 (0,086 га); 120-121 (0,086 га); 121-122 (0,086 га); 123-124 (0,086 га); 124-125 (0,086 га); 125-126 (0,086 га); 126-127 (0,086 га); 127-128 (0,086 га); 128-129 (0,086 га) ; 130-131 (0,086 га); 131-132 (0,086 га); 132-133 (0,086 га); 133-134 (0,086 га); 134-135 (0,086 га); 135-136 (0,086 га); 136-137 (0,086 га); 137-138 (0,086 га); 185-186 (0,11 га); 186-187 (0,11 га); 214-215 (0,168 га); 215-216 (0,168 га); 216-217 (0,057 га); 217-218 (0,057 га); 225-226 (0,12 га); 239-240 (0,09); 242-243 (0,107 га). | 3.6915 | мульчирование, сжигание | январь | июнь | 2.135 | 3 | 5 | 1 | Администрация, школа, детский сад | филиал ОАО "МРСК Центра" - "Липецкэнеро" | Усманский | ВЛ-10кВ "Куриловка" от ПС 35/10кВ "Фёдоровка" | 10 | VS010-0006433 | 53-54 (0,155 га); 54-55 (0,155 га); 55-56 (0,155 га); 56-57 (0,155 га); 114-115 (0,086 га); 115-116 (0,086 га); 116-117 (0,086 га); 117-118 (0,086 га); 118-119 0,086 га); 119-120 (0,086 га); 120-121 (0,086 га); 121-122 (0,086 га); 123-124 (0,086 га); 124-125 (0,086 га); 125-126 (0,086 га); 126-127 (0,086 га); 127-128 (0,086 га); 128-129 (0,086 га) ; 130-131 (0,086 га); 131-132 (0,086 га); 132-133 (0,086 га); 133-134 (0,086 га); 134-135 (0,086 га); 135-136 (0,086 га); 136-137 (0,086 га); 137-138 (0,086 га); 185-186 (0,11 га); 186-187 (0,11 га); 214-215 (0,168 га); 215-216 (0,168 га); 216-217 (0,057 га); 217-218 (0,057 га); 225-226 (0,12 га); 239-240 (0,09); 242-243 (0,107 га). | 3.6915 | мульчирование, сжигание | январь | июнь | 2.135 | 3 | 5 | 1 | Администрация, школа, детский сад | филиал ОАО "МРСК Центра" - "Липецкэнеро" | Усманский | ВЛ-10кВ "Куриловка" от ПС 35/10кВ "Фёдоровка" | 10 | VS010-0006433 | 53-54 (0,155 га); 54-55 (0,155 га); 55-56 (0,155 га); 56-57 (0,155 га); 114-115 (0,086 га); 115-116 (0,086 га); 116-117 (0,086 га); 117-118 (0,086 га); 118-119 0,086 га); 119-120 (0,086 га); 120-121 (0,086 га); 121-122 (0,086 га); 123-124 (0,086 га); 124-125 (0,086 га); 125-126 (0,086 га); 126-127 (0,086 га); 127-128 (0,086 га); 128-129 (0,086 га) ; 130-131 (0,086 га); 131-132 (0,086 га); 132-133 (0,086 га); 133-134 (0,086 га); 134-135 (0,086 га); 135-136 (0,086 га); 136-137 (0,086 га); 137-138 (0,086 га); 185-186 (0,11 га); 186-187 (0,11 га); 214-215 (0,168 га); 215-216 (0,168 га); 216-217 (0,057 га); 217-218 (0,057 га); 225-226 (0,12 га); 239-240 (0,09); 242-243 (0,107 га). | 3.6915 | мульчирование, сжигание | январь | июнь | 2.135 | 3 | 5 | 1 | Администрация, школа, детский сад | филиал ОАО "МРСК Центра" - "Липецкэнеро" | Усманский | ВЛ-10кВ "Куриловка" от ПС 35/10кВ "Фёдоровка" | 10 | VS010-0006433 | 53-54 (0,155 га); 54-55 (0,155 га); 55-56 (0,155 га); 56-57 (0,155 га); 114-115 (0,086 га); 115-116 (0,086 га); 116-117 (0,086 га); 117-118 (0,086 га); 118-119 0,086 га); 119-120 (0,086 га); 120-121 (0,086 га); 121-122 (0,086 га); 123-124 (0,086 га); 124-125 (0,086 га); 125-126 (0,086 га); 126-127 (0,086 га); 127-128 (0,086 га); 128-129 (0,086 га) ; 130-131 (0,086 га); 131-132 (0,086 га); 132-133 (0,086 га); 133-134 (0,086 га); 134-135 (0,086 га); 135-136 (0,086 га); 136-137 (0,086 га); 137-138 (0,086 га); 185-186 (0,11 га); 186-187 (0,11 га); 214-215 (0,168 га); 215-216 (0,168 га); 216-217 (0,057 га); 217-218 (0,057 га); 225-226 (0,12 га); 239-240 (0,09); 242-243 (0,107 га). | 3.6915 | мульчирование, сжигание | январь | июнь | 2.135 | 3 | 5 | 1 | Администрация, школа, детский сад | филиал ОАО "МРСК Центра" - "Липецкэнеро" | Усманский | ВЛ-10кВ "Куриловка" от ПС 35/10кВ "Фёдоровка" | 10 | VS010-0006433 | 53-54 (0,155 га); 54-55 (0,155 га); 55-56 (0,155 га); 56-57 (0,155 га); 114-115 (0,086 га); 115-116 (0,086 га); 116-117 (0,086 га); 117-118 (0,086 га); 118-119 0,086 га); 119-120 (0,086 га); 120-121 (0,086 га); 121-122 (0,086 га); 123-124 (0,086 га); 124-125 (0,086 га); 125-126 (0,086 га); 126-127 (0,086 га); 127-128 (0,086 га); 128-129 (0,086 га) ; 130-131 (0,086 га); 131-132 (0,086 га); 132-133 (0,086 га); 133-134 (0,086 га); 134-135 (0,086 га); 135-136 (0,086 га); 136-137 (0,086 га); 137-138 (0,086 га); 185-186 (0,11 га); 186-187 (0,11 га); 214-215 (0,168 га); 215-216 (0,168 га); 216-217 (0,057 га); 217-218 (0,057 га); 225-226 (0,12 га); 239-240 (0,09); 242-243 (0,107 га). | 3.6915 | мульчирование, сжигание | январь | июнь | 2.135 | 3 | 5 | 1 | Администрация, школа, детский сад | филиал ОАО "МРСК Центра" - "Липецкэнеро" | Усманский | ВЛ-10кВ "Куриловка" от ПС 35/10кВ "Фёдоровка" | 10 | VS010-0006433 | 53-54 (0,155 га); 54-55 (0,155 га); 55-56 (0,155 га); 56-57 (0,155 га); 114-115 (0,086 га); 115-116 (0,086 га); 116-117 (0,086 га); 117-118 (0,086 га); 118-119 0,086 га); 119-120 (0,086 га); 120-121 (0,086 га); 121-122 (0,086 га); 123-124 (0,086 га); 124-125 (0,086 га); 125-126 (0,086 га); 126-127 (0,086 га); 127-128 (0,086 га); 128-129 (0,086 га) ; 130-131 (0,086 га); 131-132 (0,086 га); 132-133 (0,086 га); 133-134 (0,086 га); 134-135 (0,086 га); 135-136 (0,086 га); 136-137 (0,086 га); 137-138 (0,086 га); 185-186 (0,11 га); 186-187 (0,11 га); 214-215 (0,168 га); 215-216 (0,168 га); 216-217 (0,057 га); 217-218 (0,057 га); 225-226 (0,12 га); 239-240 (0,09); 242-243 (0,107 га). | 3.6915 | мульчирование, сжигание | январь | июнь | 2.135 | 3 | 5 | 1 | Администрация, школа, детский сад | филиал ОАО "МРСК Центра" - "Липецкэнеро" | Усманский | ВЛ-10кВ "Куриловка" от ПС 35/10кВ "Фёдоровка" | 10 | VS010-0006433 | 53-54 (0,155 га); 54-55 (0,155 га); 55-56 (0,155 га); 56-57 (0,155 га); 114-115 (0,086 га); 115-116 (0,086 га); 116-117 (0,086 га); 117-118 (0,086 га); 118-119 0,086 га); 119-120 (0,086 га); 120-121 (0,086 га); 121-122 (0,086 га); 123-124 (0,086 га); 124-125 (0,086 га); 125-126 (0,086 га); 126-127 (0,086 га); 127-128 (0,086 га); 128-129 (0,086 га) ; 130-131 (0,086 га); 131-132 (0,086 га); 132-133 (0,086 га); 133-134 (0,086 га); 134-135 (0,086 га); 135-136 (0,086 га); 136-137 (0,086 га); 137-138 (0,086 га); 185-186 (0,11 га); 186-187 (0,11 га); 214-215 (0,168 га); 215-216 (0,168 га); 216-217 (0,057 га); 217-218 (0,057 га); 225-226 (0,12 га); 239-240 (0,09); 242-243 (0,107 га). | 3.6915 | мульчирование, сжигание | январь | июнь | 2.135 | 3 | 5 | 1 | Администрация, школа, детский сад | филиал ОАО "МРСК Центра" - "Липецкэнеро" | Усманский | ВЛ-10кВ "Куриловка" от ПС 35/10кВ "Фёдоровка" | 10 | VS010-0006433 | 53-54 (0,155 га); 54-55 (0,155 га); 55-56 (0,155 га); 56-57 (0,155 га); 114-115 (0,086 га); 115-116 (0,086 га); 116-117 (0,086 га); 117-118 (0,086 га); 118-119 0,086 га); 119-120 (0,086 га); 120-121 (0,086 га); 121-122 (0,086 га); 123-124 (0,086 га); 124-125 (0,086 га); 125-126 (0,086 га); 126-127 (0,086 га); 127-128 (0,086 га); 128-129 (0,086 га) ; 130-131 (0,086 га); 131-132 (0,086 га); 132-133 (0,086 га); 133-134 (0,086 га); 134-135 (0,086 га); 135-136 (0,086 га); 136-137 (0,086 га); 137-138 (0,086 га); 185-186 (0,11 га); 186-187 (0,11 га); 214-215 (0,168 га); 215-216 (0,168 га); 216-217 (0,057 га); 217-218 (0,057 га); 225-226 (0,12 га); 239-240 (0,09); 242-243 (0,107 га). | 3.6915 | мульчирование, сжигание | январь | июнь | 2.135 | 3 | 5 | 1 | Администрация, школа, детский сад | филиал ОАО "МРСК Центра" - "Липецкэнеро" | Усманский | ВЛ-10кВ "Куриловка" от ПС 35/10кВ "Фёдоровка" | 10 | VS010-0006433 | 53-54 (0,155 га); 54-55 (0,155 га); 55-56 (0,155 га); 56-57 (0,155 га); 114-115 (0,086 га); 115-116 (0,086 га); 116-117 (0,086 га); 117-118 (0,086 га); 118-119 0,086 га); 119-120 (0,086 га); 120-121 (0,086 га); 121-122 (0,086 га); 123-124 (0,086 га); 124-125 (0,086 га); 125-126 (0,086 га); 126-127 (0,086 га); 127-128 (0,086 га); 128-129 (0,086 га) ; 130-131 (0,086 га); 131-132 (0,086 га); 132-133 (0,086 га); 133-134 (0,086 га); 134-135 (0,086 га); 135-136 (0,086 га); 136-137 (0,086 га); 137-138 (0,086 га); 185-186 (0,11 га); 186-187 (0,11 га); 214-215 (0,168 га); 215-216 (0,168 га); 216-217 (0,057 га); 217-218 (0,057 га); 225-226 (0,12 га); 239-240 (0,09); 242-243 (0,107 га). | 3.6915 | мульчирование, сжигание | январь | июнь | 2.135 | 3 | 5 | 1 | Администрация, школа, детский сад | филиал ОАО "МРСК Центра" - "Липецкэнеро" | Усманский | ВЛ-10кВ "Куриловка" от ПС 35/10кВ "Фёдоровка" | 10 | VS010-0006433 | 53-54 (0,155 га); 54-55 (0,155 га); 55-56 (0,155 га); 56-57 (0,155 га); 114-115 (0,086 га); 115-116 (0,086 га); 116-117 (0,086 га); 117-118 (0,086 га); 118-119 0,086 га); 119-120 (0,086 га); 120-121 (0,086 га); 121-122 (0,086 га); 123-124 (0,086 га); 124-125 (0,086 га); 125-126 (0,086 га); 126-127 (0,086 га); 127-128 (0,086 га); 128-129 (0,086 га) ; 130-131 (0,086 га); 131-132 (0,086 га); 132-133 (0,086 га); 133-134 (0,086 га); 134-135 (0,086 га); 135-136 (0,086 га); 136-137 (0,086 га); 137-138 (0,086 га); 185-186 (0,11 га); 186-187 (0,11 га); 214-215 (0,168 га); 215-216 (0,168 га); 216-217 (0,057 га); 217-218 (0,057 га); 225-226 (0,12 га); 239-240 (0,09); 242-243 (0,107 га). | 3.6915 | мульчирование, сжигание | январь | июнь | 2.135 | 3 | 5 | 1 | Администрация, школа, детский сад | филиал ОАО "МРСК Центра" - "Липецкэнеро" | Усманский | ВЛ-10кВ "Куриловка" от ПС 35/10кВ "Фёдоровка" | 10 | VS010-0006433 | 53-54 (0,155 га); 54-55 (0,155 га); 55-56 (0,155 га); 56-57 (0,155 га); 114-115 (0,086 га); 115-116 (0,086 га); 116-117 (0,086 га); 117-118 (0,086 га); 118-119 0,086 га); 119-120 (0,086 га); 120-121 (0,086 га); 121-122 (0,086 га); 123-124 (0,086 га); 124-125 (0,086 га); 125-126 (0,086 га); 126-127 (0,086 га); 127-128 (0,086 га); 128-129 (0,086 га) ; 130-131 (0,086 га); 131-132 (0,086 га); 132-133 (0,086 га); 133-134 (0,086 га); 134-135 (0,086 га); 135-136 (0,086 га); 136-137 (0,086 га); 137-138 (0,086 га); 185-186 (0,11 га); 186-187 (0,11 га); 214-215 (0,168 га); 215-216 (0,168 га); 216-217 (0,057 га); 217-218 (0,057 га); 225-226 (0,12 га); 239-240 (0,09); 242-243 (0,107 га). | 3.6915 | мульчирование, сжигание | январь | июнь | 2.135 | 3 | 5 | 1 | Администрация, школа, детский сад | филиал ОАО "МРСК Центра" - "Липецкэнеро" | Усманский | ВЛ-10кВ "Куриловка" от ПС 35/10кВ "Фёдоровка" | 10 | VS010-0006433 | 53-54 (0,155 га); 54-55 (0,155 га); 55-56 (0,155 га); 56-57 (0,155 га); 114-115 (0,086 га); 115-116 (0,086 га); 116-117 (0,086 га); 117-118 (0,086 га); 118-119 0,086 га); 119-120 (0,086 га); 120-121 (0,086 га); 121-122 (0,086 га); 123-124 (0,086 га); 124-125 (0,086 га); 125-126 (0,086 га); 126-127 (0,086 га); 127-128 (0,086 га); 128-129 (0,086 га) ; 130-131 (0,086 га); 131-132 (0,086 га); 132-133 (0,086 га); 133-134 (0,086 га); 134-135 (0,086 га); 135-136 (0,086 га); 136-137 (0,086 га); 137-138 (0,086 га); 185-186 (0,11 га); 186-187 (0,11 га); 214-215 (0,168 га); 215-216 (0,168 га); 216-217 (0,057 га); 217-218 (0,057 га); 225-226 (0,12 га); 239-240 (0,09); 242-243 (0,107 га). | 3.6915 | мульчирование, сжигание | январь | июнь | 2.135 | 3 | 5 | 1 | Администрация, школа, детский сад | филиал ОАО "МРСК Центра" - "Липецкэнеро" | Усманский | ВЛ-10кВ "Куриловка" от ПС 35/10кВ "Фёдоровка" | 10 | VS010-0006433 | 53-54 (0,155 га); 54-55 (0,155 га); 55-56 (0,155 га); 56-57 (0,155 га); 114-115 (0,086 га); 115-116 (0,086 га); 116-117 (0,086 га); 117-118 (0,086 га); 118-119 0,086 га); 119-120 (0,086 га); 120-121 (0,086 га); 121-122 (0,086 га); 123-124 (0,086 га); 124-125 (0,086 га); 125-126 (0,086 га); 126-127 (0,086 га); 127-128 (0,086 га); 128-129 (0,086 га) ; 130-131 (0,086 га); 131-132 (0,086 га); 132-133 (0,086 га); 133-134 (0,086 га); 134-135 (0,086 га); 135-136 (0,086 га); 136-137 (0,086 га); 137-138 (0,086 га); 185-186 (0,11 га); 186-187 (0,11 га); 214-215 (0,168 га); 215-216 (0,168 га); 216-217 (0,057 га); 217-218 (0,057 га); 225-226 (0,12 га); 239-240 (0,09); 242-243 (0,107 га). | 3.6915 | мульчирование, сжигание | январь | июнь | 2.135 | 3 | 5 | 1 | Администрация, школа, детский сад | филиал ОАО "МРСК Центра" - "Липецкэнеро" | Усманский | ВЛ-10кВ "Куриловка" от ПС 35/10кВ "Фёдоровка" | 10 | VS010-0006433 | 53-54 (0,155 га); 54-55 (0,155 га); 55-56 (0,155 га); 56-57 (0,155 га); 114-115 (0,086 га); 115-116 (0,086 га); 116-117 (0,086 га); 117-118 (0,086 га); 118-119 0,086 га); 119-120 (0,086 га); 120-121 (0,086 га); 121-122 (0,086 га); 123-124 (0,086 га); 124-125 (0,086 га); 125-126 (0,086 га); 126-127 (0,086 га); 127-128 (0,086 га); 128-129 (0,086 га) ; 130-131 (0,086 га); 131-132 (0,086 га); 132-133 (0,086 га); 133-134 (0,086 га); 134-135 (0,086 га); 135-136 (0,086 га); 136-137 (0,086 га); 137-138 (0,086 га); 185-186 (0,11 га); 186-187 (0,11 га); 214-215 (0,168 га); 215-216 (0,168 га); 216-217 (0,057 га); 217-218 (0,057 га); 225-226 (0,12 га); 239-240 (0,09); 242-243 (0,107 га). | 3.6915 | мульчирование, сжигание | январь | июнь | 2.135 | 3 | 5 | 1 | Администрация, школа, детский сад | филиал ОАО "МРСК Центра" - "Липецкэнеро" | Усманский | ВЛ-10кВ "Куриловка" от ПС 35/10кВ "Фёдоровка" | 10 | VS010-0006433 | 53-54 (0,155 га); 54-55 (0,155 га); 55-56 (0,155 га); 56-57 (0,155 га); 114-115 (0,086 га); 115-116 (0,086 га); 116-117 (0,086 га); 117-118 (0,086 га); 118-119 0,086 га); 119-120 (0,086 га); 120-121 (0,086 га); 121-122 (0,086 га); 123-124 (0,086 га); 124-125 (0,086 га); 125-126 (0,086 га); 126-127 (0,086 га); 127-128 (0,086 га); 128-129 (0,086 га) ; 130-131 (0,086 га); 131-132 (0,086 га); 132-133 (0,086 га); 133-134 (0,086 га); 134-135 (0,086 га); 135-136 (0,086 га); 136-137 (0,086 га); 137-138 (0,086 га); 185-186 (0,11 га); 186-187 (0,11 га); 214-215 (0,168 га); 215-216 (0,168 га); 216-217 (0,057 га); 217-218 (0,057 га); 225-226 (0,12 га); 239-240 (0,09); 242-243 (0,107 га). | 3.6915 | мульчирование, сжигание | январь | июнь | 2.135 | 3 | 5 | 1 | Администрация, школа, детский сад | филиал ОАО "МРСК Центра" - "Липецкэнеро" | Усманский | ВЛ-10кВ "Куриловка" от ПС 35/10кВ "Фёдоровка" | 10 | VS010-0006433 | 53-54 (0,155 га); 54-55 (0,155 га); 55-56 (0,155 га); 56-57 (0,155 га); 114-115 (0,086 га); 115-116 (0,086 га); 116-117 (0,086 га); 117-118 (0,086 га); 118-119 0,086 га); 119-120 (0,086 га); 120-121 (0,086 га); 121-122 (0,086 га); 123-124 (0,086 га); 124-125 (0,086 га); 125-126 (0,086 га); 126-127 (0,086 га); 127-128 (0,086 га); 128-129 (0,086 га) ; 130-131 (0,086 га); 131-132 (0,086 га); 132-133 (0,086 га); 133-134 (0,086 га); 134-135 (0,086 га); 135-136 (0,086 га); 136-137 (0,086 га); 137-138 (0,086 га); 185-186 (0,11 га); 186-187 (0,11 га); 214-215 (0,168 га); 215-216 (0,168 га); 216-217 (0,057 га); 217-218 (0,057 га); 225-226 (0,12 га); 239-240 (0,09); 242-243 (0,107 га). | 3.6915 | мульчирование, сжигание | январь | июнь | 2.135 | 3 | 5 | 1 | Администрация, школа, детский сад | филиал ОАО "МРСК Центра" - "Липецкэнеро" | Усманский | ВЛ-10кВ "Куриловка" от ПС 35/10кВ "Фёдоровка" | 10 | VS010-0006433 | 53-54 (0,155 га); 54-55 (0,155 га); 55-56 (0,155 га); 56-57 (0,155 га); 114-115 (0,086 га); 115-116 (0,086 га); 116-117 (0,086 га); 117-118 (0,086 га); 118-119 0,086 га); 119-120 (0,086 га); 120-121 (0,086 га); 121-122 (0,086 га); 123-124 (0,086 га); 124-125 (0,086 га); 125-126 (0,086 га); 126-127 (0,086 га); 127-128 (0,086 га); 128-129 (0,086 га) ; 130-131 (0,086 га); 131-132 (0,086 га); 132-133 (0,086 га); 133-134 (0,086 га); 134-135 (0,086 га); 135-136 (0,086 га); 136-137 (0,086 га); 137-138 (0,086 га); 185-186 (0,11 га); 186-187 (0,11 га); 214-215 (0,168 га); 215-216 (0,168 га); 216-217 (0,057 га); 217-218 (0,057 га); 225-226 (0,12 га); 239-240 (0,09); 242-243 (0,107 га). | 3.6915 | мульчирование, сжигание | январь | июнь | 2.135 | 3 | 5 | 1 | Администрация, школа, детский сад | филиал ОАО "МРСК Центра" - "Липецкэнеро" | Усманский | ВЛ-10кВ "Куриловка" от ПС 35/10кВ "Фёдоровка" | 10 | VS010-0006433 | 53-54 (0,155 га); 54-55 (0,155 га); 55-56 (0,155 га); 56-57 (0,155 га); 114-115 (0,086 га); 115-116 (0,086 га); 116-117 (0,086 га); 117-118 (0,086 га); 118-119 0,086 га); 119-120 (0,086 га); 120-121 (0,086 га); 121-122 (0,086 га); 123-124 (0,086 га); 124-125 (0,086 га); 125-126 (0,086 га); 126-127 (0,086 га); 127-128 (0,086 га); 128-129 (0,086 га) ; 130-131 (0,086 га); 131-132 (0,086 га); 132-133 (0,086 га); 133-134 (0,086 га); 134-135 (0,086 га); 135-136 (0,086 га); 136-137 (0,086 га); 137-138 (0,086 га); 185-186 (0,11 га); 186-187 (0,11 га); 214-215 (0,168 га); 215-216 (0,168 га); 216-217 (0,057 га); 217-218 (0,057 га); 225-226 (0,12 га); 239-240 (0,09); 242-243 (0,107 га). | 3.6915 | мульчирование, сжигание | январь | июнь | 2.135 | 3 | 5 | 1 | Администрация, школа, детский сад | филиал ОАО "МРСК Центра" - "Липецкэнеро" | Усманский | ВЛ-10кВ "Куриловка" от ПС 35/10кВ "Фёдоровка" | 10 | VS010-0006433 | 53-54 (0,155 га); 54-55 (0,155 га); 55-56 (0,155 га); 56-57 (0,155 га); 114-115 (0,086 га); 115-116 (0,086 га); 116-117 (0,086 га); 117-118 (0,086 га); 118-119 0,086 га); 119-120 (0,086 га); 120-121 (0,086 га); 121-122 (0,086 га); 123-124 (0,086 га); 124-125 (0,086 га); 125-126 (0,086 га); 126-127 (0,086 га); 127-128 (0,086 га); 128-129 (0,086 га) ; 130-131 (0,086 га); 131-132 (0,086 га); 132-133 (0,086 га); 133-134 (0,086 га); 134-135 (0,086 га); 135-136 (0,086 га); 136-137 (0,086 га); 137-138 (0,086 га); 185-186 (0,11 га); 186-187 (0,11 га); 214-215 (0,168 га); 215-216 (0,168 га); 216-217 (0,057 га); 217-218 (0,057 га); 225-226 (0,12 га); 239-240 (0,09); 242-243 (0,107 га). | 3.6915 | мульчирование, сжигание | январь | июнь | 2.135 | 3 | 5 | 1 | Администрация, школа, детский сад | филиал ОАО "МРСК Центра" - "Липецкэнеро" | Усманский | ВЛ-10кВ "Куриловка" от ПС 35/10кВ "Фёдоровка" | 10 | VS010-0006433 | 53-54 (0,155 га); 54-55 (0,155 га); 55-56 (0,155 га); 56-57 (0,155 га); 114-115 (0,086 га); 115-116 (0,086 га); 116-117 (0,086 га); 117-118 (0,086 га); 118-119 0,086 га); 119-120 (0,086 га); 120-121 (0,086 га); 121-122 (0,086 га); 123-124 (0,086 га); 124-125 (0,086 га); 125-126 (0,086 га); 126-127 (0,086 га); 127-128 (0,086 га); 128-129 (0,086 га) ; 130-131 (0,086 га); 131-132 (0,086 га); 132-133 (0,086 га); 133-134 (0,086 га); 134-135 (0,086 га); 135-136 (0,086 га); 136-137 (0,086 га); 137-138 (0,086 га); 185-186 (0,11 га); 186-187 (0,11 га); 214-215 (0,168 га); 215-216 (0,168 га); 216-217 (0,057 га); 217-218 (0,057 га); 225-226 (0,12 га); 239-240 (0,09); 242-243 (0,107 га). | 3.6915 | мульчирование, сжигание | январь | июнь | 2.135 | 3 | 5 | 1 | Администрация, школа, детский сад | филиал ОАО "МРСК Центра" - "Липецкэнеро" | Усманский | ВЛ-10кВ "Куриловка" от ПС 35/10кВ "Фёдоровка" | 10 | VS010-0006433 | 53-54 (0,155 га); 54-55 (0,155 га); 55-56 (0,155 га); 56-57 (0,155 га); 114-115 (0,086 га); 115-116 (0,086 га); 116-117 (0,086 га); 117-118 (0,086 га); 118-119 0,086 га); 119-120 (0,086 га); 120-121 (0,086 га); 121-122 (0,086 га); 123-124 (0,086 га); 124-125 (0,086 га); 125-126 (0,086 га); 126-127 (0,086 га); 127-128 (0,086 га); 128-129 (0,086 га) ; 130-131 (0,086 га); 131-132 (0,086 га); 132-133 (0,086 га); 133-134 (0,086 га); 134-135 (0,086 га); 135-136 (0,086 га); 136-137 (0,086 га); 137-138 (0,086 га); 185-186 (0,11 га); 186-187 (0,11 га); 214-215 (0,168 га); 215-216 (0,168 га); 216-217 (0,057 га); 217-218 (0,057 га); 225-226 (0,12 га); 239-240 (0,09); 242-243 (0,107 га). | 3.6915 | мульчирование, сжигание | январь | июнь | 2.135 | 3 | 5 | 1 | Администрация, школа, детский сад | филиал ОАО "МРСК Центра" - "Липецкэнеро" | Усманский | ВЛ-10кВ "Куриловка" от ПС 35/10кВ "Фёдоровка" | 10 | VS010-0006433 | 53-54 (0,155 га); 54-55 (0,155 га); 55-56 (0,155 га); 56-57 (0,155 га); 114-115 (0,086 га); 115-116 (0,086 га); 116-117 (0,086 га); 117-118 (0,086 га); 118-119 0,086 га); 119-120 (0,086 га); 120-121 (0,086 га); 121-122 (0,086 га); 123-124 (0,086 га); 124-125 (0,086 га); 125-126 (0,086 га); 126-127 (0,086 га); 127-128 (0,086 га); 128-129 (0,086 га) ; 130-131 (0,086 га); 131-132 (0,086 га); 132-133 (0,086 га); 133-134 (0,086 га); 134-135 (0,086 га); 135-136 (0,086 га); 136-137 (0,086 га); 137-138 (0,086 га); 185-186 (0,11 га); 186-187 (0,11 га); 214-215 (0,168 га); 215-216 (0,168 га); 216-217 (0,057 га); 217-218 (0,057 га); 225-226 (0,12 га); 239-240 (0,09); 242-243 (0,107 га). | 3.6915 | мульчирование, сжигание | январь | июнь | 2.135 | 3 | 5 | 1 | Администрация, школа, детский сад | филиал ОАО "МРСК Центра" - "Липецкэнеро" | Усманский | ВЛ-10кВ "Куриловка" от ПС 35/10кВ "Фёдоровка" | 10 | VS010-0006433 | 53-54 (0,155 га); 54-55 (0,155 га); 55-56 (0,155 га); 56-57 (0,155 га); 114-115 (0,086 га); 115-116 (0,086 га); 116-117 (0,086 га); 117-118 (0,086 га); 118-119 0,086 га); 119-120 (0,086 га); 120-121 (0,086 га); 121-122 (0,086 га); 123-124 (0,086 га); 124-125 (0,086 га); 125-126 (0,086 га); 126-127 (0,086 га); 127-128 (0,086 га); 128-129 (0,086 га) ; 130-131 (0,086 га); 131-132 (0,086 га); 132-133 (0,086 га); 133-134 (0,086 га); 134-135 (0,086 га); 135-136 (0,086 га); 136-137 (0,086 га); 137-138 (0,086 га); 185-186 (0,11 га); 186-187 (0,11 га); 214-215 (0,168 га); 215-216 (0,168 га); 216-217 (0,057 га); 217-218 (0,057 га); 225-226 (0,12 га); 239-240 (0,09); 242-243 (0,107 га). | 3.6915 | мульчирование, сжигание | январь | июнь | 2.135 | 3 | 5 | 1 | Администрация, школа, детский сад | филиал ОАО "МРСК Центра" - "Липецкэнеро" | Усманский | ВЛ-10кВ "Куриловка" от ПС 35/10кВ "Фёдоровка" | 10 | VS010-0006433 | 53-54 (0,155 га); 54-55 (0,155 га); 55-56 (0,155 га); 56-57 (0,155 га); 114-115 (0,086 га); 115-116 (0,086 га); 116-117 (0,086 га); 117-118 (0,086 га); 118-119 0,086 га); 119-120 (0,086 га); 120-121 (0,086 га); 121-122 (0,086 га); 123-124 (0,086 га); 124-125 (0,086 га); 125-126 (0,086 га); 126-127 (0,086 га); 127-128 (0,086 га); 128-129 (0,086 га) ; 130-131 (0,086 га); 131-132 (0,086 га); 132-133 (0,086 га); 133-134 (0,086 га); 134-135 (0,086 га); 135-136 (0,086 га); 136-137 (0,086 га); 137-138 (0,086 га); 185-186 (0,11 га); 186-187 (0,11 га); 214-215 (0,168 га); 215-216 (0,168 га); 216-217 (0,057 га); 217-218 (0,057 га); 225-226 (0,12 га); 239-240 (0,09); 242-243 (0,107 га). | 3.6915 | мульчирование, сжигание | январь | июнь | 2.135 | 3 | 5 | 1 | Администрация, школа, детский сад | филиал ОАО "МРСК Центра" - "Липецкэнеро" | Усманский | ВЛ-10кВ "Куриловка" от ПС 35/10кВ "Фёдоровка" | 10 | VS010-0006433 | 53-54 (0,155 га); 54-55 (0,155 га); 55-56 (0,155 га); 56-57 (0,155 га); 114-115 (0,086 га); 115-116 (0,086 га); 116-117 (0,086 га); 117-118 (0,086 га); 118-119 0,086 га); 119-120 (0,086 га); 120-121 (0,086 га); 121-122 (0,086 га); 123-124 (0,086 га); 124-125 (0,086 га); 125-126 (0,086 га); 126-127 (0,086 га); 127-128 (0,086 га); 128-129 (0,086 га) ; 130-131 (0,086 га); 131-132 (0,086 га); 132-133 (0,086 га); 133-134 (0,086 га); 134-135 (0,086 га); 135-136 (0,086 га); 136-137 (0,086 га); 137-138 (0,086 га); 185-186 (0,11 га); 186-187 (0,11 га); 214-215 (0,168 га); 215-216 (0,168 га); 216-217 (0,057 га); 217-218 (0,057 га); 225-226 (0,12 га); 239-240 (0,09); 242-243 (0,107 га). | 3.6915 | мульчирование, сжигание | январь | июнь | 2.135 | 3 | 5 | 1 | Администрация, школа, детский сад | филиал ОАО "МРСК Центра" - "Липецкэнеро" | Усманский | ВЛ-10кВ "Куриловка" от ПС 35/10кВ "Фёдоровка" | 10 | VS010-0006433 | 53-54 (0,155 га); 54-55 (0,155 га); 55-56 (0,155 га); 56-57 (0,155 га); 114-115 (0,086 га); 115-116 (0,086 га); 116-117 (0,086 га); 117-118 (0,086 га); 118-119 0,086 га); 119-120 (0,086 га); 120-121 (0,086 га); 121-122 (0,086 га); 123-124 (0,086 га); 124-125 (0,086 га); 125-126 (0,086 га); 126-127 (0,086 га); 127-128 (0,086 га); 128-129 (0,086 га) ; 130-131 (0,086 га); 131-132 (0,086 га); 132-133 (0,086 га); 133-134 (0,086 га); 134-135 (0,086 га); 135-136 (0,086 га); 136-137 (0,086 га); 137-138 (0,086 га); 185-186 (0,11 га); 186-187 (0,11 га); 214-215 (0,168 га); 215-216 (0,168 га); 216-217 (0,057 га); 217-218 (0,057 га); 225-226 (0,12 га); 239-240 (0,09); 242-243 (0,107 га). | 3.6915 | мульчирование, сжигание | январь | июнь | 2.135 | 3 | 5 | 1 | Администрация, школа, детский сад | филиал ОАО "МРСК Центра" - "Липецкэнеро" | Усманский | ВЛ-10кВ "Куриловка" от ПС 35/10кВ "Фёдоровка" | 10 | VS010-0006433 | 53-54 (0,155 га); 54-55 (0,155 га); 55-56 (0,155 га); 56-57 (0,155 га); 114-115 (0,086 га); 115-116 (0,086 га); 116-117 (0,086 га); 117-118 (0,086 га); 118-119 0,086 га); 119-120 (0,086 га); 120-121 (0,086 га); 121-122 (0,086 га); 123-124 (0,086 га); 124-125 (0,086 га); 125-126 (0,086 га); 126-127 (0,086 га); 127-128 (0,086 га); 128-129 (0,086 га) ; 130-131 (0,086 га); 131-132 (0,086 га); 132-133 (0,086 га); 133-134 (0,086 га); 134-135 (0,086 га); 135-136 (0,086 га); 136-137 (0,086 га); 137-138 (0,086 га); 185-186 (0,11 га); 186-187 (0,11 га); 214-215 (0,168 га); 215-216 (0,168 га); 216-217 (0,057 га); 217-218 (0,057 га); 225-226 (0,12 га); 239-240 (0,09); 242-243 (0,107 га). | 3.6915 | мульчирование, сжигание | январь | июнь | 2.135 | 3 | 5 | 1 | Администрация, школа, детский сад | филиал ОАО "МРСК Центра" - "Липецкэнеро" | Усманский | ВЛ-10кВ "Куриловка" от ПС 35/10кВ "Фёдоровка" | 10 | VS010-0006433 | 53-54 (0,155 га); 54-55 (0,155 га); 55-56 (0,155 га); 56-57 (0,155 га); 114-115 (0,086 га); 115-116 (0,086 га); 116-117 (0,086 га); 117-118 (0,086 га); 118-119 0,086 га); 119-120 (0,086 га); 120-121 (0,086 га); 121-122 (0,086 га); 123-124 (0,086 га); 124-125 (0,086 га); 125-126 (0,086 га); 126-127 (0,086 га); 127-128 (0,086 га); 128-129 (0,086 га) ; 130-131 (0,086 га); 131-132 (0,086 га); 132-133 (0,086 га); 133-134 (0,086 га); 134-135 (0,086 га); 135-136 (0,086 га); 136-137 (0,086 га); 137-138 (0,086 га); 185-186 (0,11 га); 186-187 (0,11 га); 214-215 (0,168 га); 215-216 (0,168 га); 216-217 (0,057 га); 217-218 (0,057 га); 225-226 (0,12 га); 239-240 (0,09); 242-243 (0,107 га). | 3.6915 | мульчирование, сжигание | январь | июнь | 2.135 | 3 | 5 | 1 | Администрация, школа, детский сад | филиал ОАО "МРСК Центра" - "Липецкэнеро" | Усманский | ВЛ-10кВ "Куриловка" от ПС 35/10кВ "Фёдоровка" | 10 | VS010-0006433 | 53-54 (0,155 га); 54-55 (0,155 га); 55-56 (0,155 га); 56-57 (0,155 га); 114-115 (0,086 га); 115-116 (0,086 га); 116-117 (0,086 га); 117-118 (0,086 га); 118-119 0,086 га); 119-120 (0,086 га); 120-121 (0,086 га); 121-122 (0,086 га); 123-124 (0,086 га); 124-125 (0,086 га); 125-126 (0,086 га); 126-127 (0,086 га); 127-128 (0,086 га); 128-129 (0,086 га) ; 130-131 (0,086 га); 131-132 (0,086 га); 132-133 (0,086 га); 133-134 (0,086 га); 134-135 (0,086 га); 135-136 (0,086 га); 136-137 (0,086 га); 137-138 (0,086 га); 185-186 (0,11 га); 186-187 (0,11 га); 214-215 (0,168 га); 215-216 (0,168 га); 216-217 (0,057 га); 217-218 (0,057 га); 225-226 (0,12 га); 239-240 (0,09); 242-243 (0,107 га). | 3.6915 | мульчирование, сжигание | январь | июнь | 2.135 | 3 | 5 | 1 | Администрация, школа, детский сад | филиал ОАО "МРСК Центра" - "Липецкэнеро" | Усманский | ВЛ-10кВ "Куриловка" от ПС 35/10кВ "Фёдоровка" | 10 | VS010-0006433 | 53-54 (0,155 га); 54-55 (0,155 га); 55-56 (0,155 га); 56-57 (0,155 га); 114-115 (0,086 га); 115-116 (0,086 га); 116-117 (0,086 га); 117-118 (0,086 га); 118-119 0,086 га); 119-120 (0,086 га); 120-121 (0,086 га); 121-122 (0,086 га); 123-124 (0,086 га); 124-125 (0,086 га); 125-126 (0,086 га); 126-127 (0,086 га); 127-128 (0,086 га); 128-129 (0,086 га) ; 130-131 (0,086 га); 131-132 (0,086 га); 132-133 (0,086 га); 133-134 (0,086 га); 134-135 (0,086 га); 135-136 (0,086 га); 136-137 (0,086 га); 137-138 (0,086 га); 185-186 (0,11 га); 186-187 (0,11 га); 214-215 (0,168 га); 215-216 (0,168 га); 216-217 (0,057 га); 217-218 (0,057 га); 225-226 (0,12 га); 239-240 (0,09); 242-243 (0,107 га). | 3.6915 | мульчирование, сжигание | январь | июнь | 2.135 | 3 | 5 | 1 | Администрация, школа, детский сад | филиал ОАО "МРСК Центра" - "Липецкэнеро" | Усманский | ВЛ-10кВ "Куриловка" от ПС 35/10кВ "Фёдоровка" | 10 | VS010-0006433 | 53-54 (0,155 га); 54-55 (0,155 га); 55-56 (0,155 га); 56-57 (0,155 га); 114-115 (0,086 га); 115-116 (0,086 га); 116-117 (0,086 га); 117-118 (0,086 га); 118-119 0,086 га); 119-120 (0,086 га); 120-121 (0,086 га); 121-122 (0,086 га); 123-124 (0,086 га); 124-125 (0,086 га); 125-126 (0,086 га); 126-127 (0,086 га); 127-128 (0,086 га); 128-129 (0,086 га) ; 130-131 (0,086 га); 131-132 (0,086 га); 132-133 (0,086 га); 133-134 (0,086 га); 134-135 (0,086 га); 135-136 (0,086 га); 136-137 (0,086 га); 137-138 (0,086 га); 185-186 (0,11 га); 186-187 (0,11 га); 214-215 (0,168 га); 215-216 (0,168 га); 216-217 (0,057 га); 217-218 (0,057 га); 225-226 (0,12 га); 239-240 (0,09); 242-243 (0,107 га). | 3.6915 | мульчирование, сжигание | январь | июнь | 2.135 | 3 | 5 | 1 | Администрация, школа, детский сад | филиал ОАО "МРСК Центра" - "Липецкэнеро" | Усманский | ВЛ-10кВ "Куриловка" от ПС 35/10кВ "Фёдоровка" | 10 | VS010-0006433 | 53-54 (0,155 га); 54-55 (0,155 га); 55-56 (0,155 га); 56-57 (0,155 га); 114-115 (0,086 га); 115-116 (0,086 га); 116-117 (0,086 га); 117-118 (0,086 га); 118-119 0,086 га); 119-120 (0,086 га); 120-121 (0,086 га); 121-122 (0,086 га); 123-124 (0,086 га); 124-125 (0,086 га); 125-126 (0,086 га); 126-127 (0,086 га); 127-128 (0,086 га); 128-129 (0,086 га) ; 130-131 (0,086 га); 131-132 (0,086 га); 132-133 (0,086 га); 133-134 (0,086 га); 134-135 (0,086 га); 135-136 (0,086 га); 136-137 (0,086 га); 137-138 (0,086 га); 185-186 (0,11 га); 186-187 (0,11 га); 214-215 (0,168 га); 215-216 (0,168 га); 216-217 (0,057 га); 217-218 (0,057 га); 225-226 (0,12 га); 239-240 (0,09); 242-243 (0,107 га). | 3.6915 | мульчирование, сжигание | январь | июнь | 2.135 | 3 | 5 | 1 | Администрация, школа, детский сад | филиал ОАО "МРСК Центра" - "Липецкэнеро" | Усманский | ВЛ-10кВ "Куриловка" от ПС 35/10кВ "Фёдоровка" | 10 | VS010-0006433 | 53-54 (0,155 га); 54-55 (0,155 га); 55-56 (0,155 га); 56-57 (0,155 га); 114-115 (0,086 га); 115-116 (0,086 га); 116-117 (0,086 га); 117-118 (0,086 га); 118-119 0,086 га); 119-120 (0,086 га); 120-121 (0,086 га); 121-122 (0,086 га); 123-124 (0,086 га); 124-125 (0,086 га); 125-126 (0,086 га); 126-127 (0,086 га); 127-128 (0,086 га); 128-129 (0,086 га) ; 130-131 (0,086 га); 131-132 (0,086 га); 132-133 (0,086 га); 133-134 (0,086 га); 134-135 (0,086 га); 135-136 (0,086 га); 136-137 (0,086 га); 137-138 (0,086 га); 185-186 (0,11 га); 186-187 (0,11 га); 214-215 (0,168 га); 215-216 (0,168 га); 216-217 (0,057 га); 217-218 (0,057 га); 225-226 (0,12 га); 239-240 (0,09); 242-243 (0,107 га). | 3.6915 | мульчирование, сжигание | январь | июнь | 2.135 | 3 | 5 | 1 | Администрация, школа, детский сад | филиал ОАО "МРСК Центра" - "Липецкэнеро" | Усманский | ВЛ-10кВ "Куриловка" от ПС 35/10кВ "Фёдоровка" | 10 | VS010-0006433 | 53-54 (0,155 га); 54-55 (0,155 га); 55-56 (0,155 га); 56-57 (0,155 га); 114-115 (0,086 га); 115-116 (0,086 га); 116-117 (0,086 га); 117-118 (0,086 га); 118-119 0,086 га); 119-120 (0,086 га); 120-121 (0,086 га); 121-122 (0,086 га); 123-124 (0,086 га); 124-125 (0,086 га); 125-126 (0,086 га); 126-127 (0,086 га); 127-128 (0,086 га); 128-129 (0,086 га) ; 130-131 (0,086 га); 131-132 (0,086 га); 132-133 (0,086 га); 133-134 (0,086 га); 134-135 (0,086 га); 135-136 (0,086 га); 136-137 (0,086 га); 137-138 (0,086 га); 185-186 (0,11 га); 186-187 (0,11 га); 214-215 (0,168 га); 215-216 (0,168 га); 216-217 (0,057 га); 217-218 (0,057 га); 225-226 (0,12 га); 239-240 (0,09); 242-243 (0,107 га). | 3.6915 | мульчирование, сжигание | январь | июнь | 2.135 | 3 | 5 | 1 | Администрация, школа, детский сад | филиал ОАО "МРСК Центра" - "Липецкэнеро" | Усманский | ВЛ-10кВ "Куриловка" от ПС 35/10кВ "Фёдоровка" | 10 | VS010-0006433 | 53-54 (0,155 га); 54-55 (0,155 га); 55-56 (0,155 га); 56-57 (0,155 га); 114-115 (0,086 га); 115-116 (0,086 га); 116-117 (0,086 га); 117-118 (0,086 га); 118-119 0,086 га); 119-120 (0,086 га); 120-121 (0,086 га); 121-122 (0,086 га); 123-124 (0,086 га); 124-125 (0,086 га); 125-126 (0,086 га); 126-127 (0,086 га); 127-128 (0,086 га); 128-129 (0,086 га) ; 130-131 (0,086 га); 131-132 (0,086 га); 132-133 (0,086 га); 133-134 (0,086 га); 134-135 (0,086 га); 135-136 (0,086 га); 136-137 (0,086 га); 137-138 (0,086 га); 185-186 (0,11 га); 186-187 (0,11 га); 214-215 (0,168 га); 215-216 (0,168 га); 216-217 (0,057 га); 217-218 (0,057 га); 225-226 (0,12 га); 239-240 (0,09); 242-243 (0,107 га). | 3.6915 | мульчирование, сжигание | январь | июнь | 2.135 | 3 | 5 | 1 | Администрация, школа, детский сад | филиал ОАО "МРСК Центра" - "Липецкэнеро" | Усманский | ВЛ-10кВ "Куриловка" от ПС 35/10кВ "Фёдоровка" | 10 | VS010-0006433 | 53-54 (0,155 га); 54-55 (0,155 га); 55-56 (0,155 га); 56-57 (0,155 га); 114-115 (0,086 га); 115-116 (0,086 га); 116-117 (0,086 га); 117-118 (0,086 га); 118-119 0,086 га); 119-120 (0,086 га); 120-121 (0,086 га); 121-122 (0,086 га); 123-124 (0,086 га); 124-125 (0,086 га); 125-126 (0,086 га); 126-127 (0,086 га); 127-128 (0,086 га); 128-129 (0,086 га) ; 130-131 (0,086 га); 131-132 (0,086 га); 132-133 (0,086 га); 133-134 (0,086 га); 134-135 (0,086 га); 135-136 (0,086 га); 136-137 (0,086 га); 137-138 (0,086 га); 185-186 (0,11 га); 186-187 (0,11 га); 214-215 (0,168 га); 215-216 (0,168 га); 216-217 (0,057 га); 217-218 (0,057 га); 225-226 (0,12 га); 239-240 (0,09); 242-243 (0,107 га). | 3.6915 | мульчирование, сжигание | январь | июнь | 2.135 | 3 | 5 | 1 | Администрация, школа, детский сад | филиал ОАО "МРСК Центра" - "Липецкэнеро" | Усманский | ВЛ-10кВ "Куриловка" от ПС 35/10кВ "Фёдоровка" | 10 | VS010-0006433 | 53-54 (0,155 га); 54-55 (0,155 га); 55-56 (0,155 га); 56-57 (0,155 га); 114-115 (0,086 га); 115-116 (0,086 га); 116-117 (0,086 га); 117-118 (0,086 га); 118-119 0,086 га); 119-120 (0,086 га); 120-121 (0,086 га); 121-122 (0,086 га); 123-124 (0,086 га); 124-125 (0,086 га); 125-126 (0,086 га); 126-127 (0,086 га); 127-128 (0,086 га); 128-129 (0,086 га) ; 130-131 (0,086 га); 131-132 (0,086 га); 132-133 (0,086 га); 133-134 (0,086 га); 134-135 (0,086 га); 135-136 (0,086 га); 136-137 (0,086 га); 137-138 (0,086 га); 185-186 (0,11 га); 186-187 (0,11 га); 214-215 (0,168 га); 215-216 (0,168 га); 216-217 (0,057 га); 217-218 (0,057 га); 225-226 (0,12 га); 239-240 (0,09); 242-243 (0,107 га). | 3.6915 | мульчирование, сжигание | январь | июнь | 2.135 | 3 | 5 | 1 | Администрация, школа, детский сад | филиал ОАО "МРСК Центра" - "Липецкэнеро" | Усманский | ВЛ-10кВ "Куриловка" от ПС 35/10кВ "Фёдоровка" | 10 | VS010-0006433 | 53-54 (0,155 га); 54-55 (0,155 га); 55-56 (0,155 га); 56-57 (0,155 га); 114-115 (0,086 га); 115-116 (0,086 га); 116-117 (0,086 га); 117-118 (0,086 га); 118-119 0,086 га); 119-120 (0,086 га); 120-121 (0,086 га); 121-122 (0,086 га); 123-124 (0,086 га); 124-125 (0,086 га); 125-126 (0,086 га); 126-127 (0,086 га); 127-128 (0,086 га); 128-129 (0,086 га) ; 130-131 (0,086 га); 131-132 (0,086 га); 132-133 (0,086 га); 133-134 (0,086 га); 134-135 (0,086 га); 135-136 (0,086 га); 136-137 (0,086 га); 137-138 (0,086 га); 185-186 (0,11 га); 186-187 (0,11 га); 214-215 (0,168 га); 215-216 (0,168 га); 216-217 (0,057 га); 217-218 (0,057 га); 225-226 (0,12 га); 239-240 (0,09); 242-243 (0,107 га). | 3.6915 | мульчирование, сжигание | январь | июнь | 2.135 | 3 | 5 | 1 | Администрация, школа, детский сад | филиал ОАО "МРСК Центра" - "Липецкэнеро" | Усманский | ВЛ-10кВ "Куриловка" от ПС 35/10кВ "Фёдоровка" | 10 | VS010-0006433 | 53-54 (0,155 га); 54-55 (0,155 га); 55-56 (0,155 га); 56-57 (0,155 га); 114-115 (0,086 га); 115-116 (0,086 га); 116-117 (0,086 га); 117-118 (0,086 га); 118-119 0,086 га); 119-120 (0,086 га); 120-121 (0,086 га); 121-122 (0,086 га); 123-124 (0,086 га); 124-125 (0,086 га); 125-126 (0,086 га); 126-127 (0,086 га); 127-128 (0,086 га); 128-129 (0,086 га) ; 130-131 (0,086 га); 131-132 (0,086 га); 132-133 (0,086 га); 133-134 (0,086 га); 134-135 (0,086 га); 135-136 (0,086 га); 136-137 (0,086 га); 137-138 (0,086 га); 185-186 (0,11 га); 186-187 (0,11 га); 214-215 (0,168 га); 215-216 (0,168 га); 216-217 (0,057 га); 217-218 (0,057 га); 225-226 (0,12 га); 239-240 (0,09); 242-243 (0,107 га). | 3.6915 | мульчирование, сжигание | январь | июнь | 2.135 | 3 | 5 | 1 | Администрация, школа, детский сад | филиал ОАО "МРСК Центра" - "Липецкэнеро" | Усманский | ВЛ-10кВ "Куриловка" от ПС 35/10кВ "Фёдоровка" | 10 | VS010-0006433 | 53-54 (0,155 га); 54-55 (0,155 га); 55-56 (0,155 га); 56-57 (0,155 га); 114-115 (0,086 га); 115-116 (0,086 га); 116-117 (0,086 га); 117-118 (0,086 га); 118-119 0,086 га); 119-120 (0,086 га); 120-121 (0,086 га); 121-122 (0,086 га); 123-124 (0,086 га); 124-125 (0,086 га); 125-126 (0,086 га); 126-127 (0,086 га); 127-128 (0,086 га); 128-129 (0,086 га) ; 130-131 (0,086 га); 131-132 (0,086 га); 132-133 (0,086 га); 133-134 (0,086 га); 134-135 (0,086 га); 135-136 (0,086 га); 136-137 (0,086 га); 137-138 (0,086 га); 185-186 (0,11 га); 186-187 (0,11 га); 214-215 (0,168 га); 215-216 (0,168 га); 216-217 (0,057 га); 217-218 (0,057 га); 225-226 (0,12 га); 239-240 (0,09); 242-243 (0,107 га). | 3.6915 | мульчирование, сжигание | январь | июнь | 2.135 | 3 | 5 | 1 | Администрация, школа, детский сад | филиал ОАО "МРСК Центра" - "Липецкэнеро" | Усманский | ВЛ-10кВ "Куриловка" от ПС 35/10кВ "Фёдоровка" | 10 | VS010-0006433 | 53-54 (0,155 га); 54-55 (0,155 га); 55-56 (0,155 га); 56-57 (0,155 га); 114-115 (0,086 га); 115-116 (0,086 га); 116-117 (0,086 га); 117-118 (0,086 га); 118-119 0,086 га); 119-120 (0,086 га); 120-121 (0,086 га); 121-122 (0,086 га); 123-124 (0,086 га); 124-125 (0,086 га); 125-126 (0,086 га); 126-127 (0,086 га); 127-128 (0,086 га); 128-129 (0,086 га) ; 130-131 (0,086 га); 131-132 (0,086 га); 132-133 (0,086 га); 133-134 (0,086 га); 134-135 (0,086 га); 135-136 (0,086 га); 136-137 (0,086 га); 137-138 (0,086 га); 185-186 (0,11 га); 186-187 (0,11 га); 214-215 (0,168 га); 215-216 (0,168 га); 216-217 (0,057 га); 217-218 (0,057 га); 225-226 (0,12 га); 239-240 (0,09); 242-243 (0,107 га). | 3.6915 | мульчирование, сжигание | январь | июнь | 2.135 | 3 | 5 | 1 | Администрация, школа, детский сад | филиал ОАО "МРСК Центра" - "Липецкэнеро" | Усманский | ВЛ-10кВ "Куриловка" от ПС 35/10кВ "Фёдоровка" | 10 | VS010-0006433 | 53-54 (0,155 га); 54-55 (0,155 га); 55-56 (0,155 га); 56-57 (0,155 га); 114-115 (0,086 га); 115-116 (0,086 га); 116-117 (0,086 га); 117-118 (0,086 га); 118-119 0,086 га); 119-120 (0,086 га); 120-121 (0,086 га); 121-122 (0,086 га); 123-124 (0,086 га); 124-125 (0,086 га); 125-126 (0,086 га); 126-127 (0,086 га); 127-128 (0,086 га); 128-129 (0,086 га) ; 130-131 (0,086 га); 131-132 (0,086 га); 132-133 (0,086 га); 133-134 (0,086 га); 134-135 (0,086 га); 135-136 (0,086 га); 136-137 (0,086 га); 137-138 (0,086 га); 185-186 (0,11 га); 186-187 (0,11 га); 214-215 (0,168 га); 215-216 (0,168 га); 216-217 (0,057 га); 217-218 (0,057 га); 225-226 (0,12 га); 239-240 (0,09); 242-243 (0,107 га). | 3.6915 | мульчирование, сжигание | январь | июнь | 2.135 | 3 | 5 | 1 | Администрация, школа, детский сад | филиал ОАО "МРСК Центра" - "Липецкэнеро" | Усманский | ВЛ-10кВ "Куриловка" от ПС 35/10кВ "Фёдоровка" | 10 | VS010-0006433 | 53-54 (0,155 га); 54-55 (0,155 га); 55-56 (0,155 га); 56-57 (0,155 га); 114-115 (0,086 га); 115-116 (0,086 га); 116-117 (0,086 га); 117-118 (0,086 га); 118-119 0,086 га); 119-120 (0,086 га); 120-121 (0,086 га); 121-122 (0,086 га); 123-124 (0,086 га); 124-125 (0,086 га); 125-126 (0,086 га); 126-127 (0,086 га); 127-128 (0,086 га); 128-129 (0,086 га) ; 130-131 (0,086 га); 131-132 (0,086 га); 132-133 (0,086 га); 133-134 (0,086 га); 134-135 (0,086 га); 135-136 (0,086 га); 136-137 (0,086 га); 137-138 (0,086 га); 185-186 (0,11 га); 186-187 (0,11 га); 214-215 (0,168 га); 215-216 (0,168 га); 216-217 (0,057 га); 217-218 (0,057 га); 225-226 (0,12 га); 239-240 (0,09); 242-243 (0,107 га). | 3.6915 | мульчирование, сжигание | январь | июнь | 2.135 | 3 | 5 | 1 | Администрация, школа, детский сад | филиал ОАО "МРСК Центра" - "Липецкэнеро" | Усманский | ВЛ-10кВ "Куриловка" от ПС 35/10кВ "Фёдоровка" | 10 | VS010-0006433 | 53-54 (0,155 га); 54-55 (0,155 га); 55-56 (0,155 га); 56-57 (0,155 га); 114-115 (0,086 га); 115-116 (0,086 га); 116-117 (0,086 га); 117-118 (0,086 га); 118-119 0,086 га); 119-120 (0,086 га); 120-121 (0,086 га); 121-122 (0,086 га); 123-124 (0,086 га); 124-125 (0,086 га); 125-126 (0,086 га); 126-127 (0,086 га); 127-128 (0,086 га); 128-129 (0,086 га) ; 130-131 (0,086 га); 131-132 (0,086 га); 132-133 (0,086 га); 133-134 (0,086 га); 134-135 (0,086 га); 135-136 (0,086 га); 136-137 (0,086 га); 137-138 (0,086 га); 185-186 (0,11 га); 186-187 (0,11 га); 214-215 (0,168 га); 215-216 (0,168 га); 216-217 (0,057 га); 217-218 (0,057 га); 225-226 (0,12 га); 239-240 (0,09); 242-243 (0,107 га). | 3.6915 | мульчирование, сжигание | январь | июнь | 2.135 | 3 | 5 | 1 | Администрация, школа, детский сад | филиал ОАО "МРСК Центра" - "Липецкэнеро" | Усманский | ВЛ-10кВ "Куриловка" от ПС 35/10кВ "Фёдоровка" | 10 | VS010-0006433 | 53-54 (0,155 га); 54-55 (0,155 га); 55-56 (0,155 га); 56-57 (0,155 га); 114-115 (0,086 га); 115-116 (0,086 га); 116-117 (0,086 га); 117-118 (0,086 га); 118-119 0,086 га); 119-120 (0,086 га); 120-121 (0,086 га); 121-122 (0,086 га); 123-124 (0,086 га); 124-125 (0,086 га); 125-126 (0,086 га); 126-127 (0,086 га); 127-128 (0,086 га); 128-129 (0,086 га) ; 130-131 (0,086 га); 131-132 (0,086 га); 132-133 (0,086 га); 133-134 (0,086 га); 134-135 (0,086 га); 135-136 (0,086 га); 136-137 (0,086 га); 137-138 (0,086 га); 185-186 (0,11 га); 186-187 (0,11 га); 214-215 (0,168 га); 215-216 (0,168 га); 216-217 (0,057 га); 217-218 (0,057 га); 225-226 (0,12 га); 239-240 (0,09); 242-243 (0,107 га). | 3.6915 | мульчирование, сжигание | январь | июнь | 2.135 | 3 | 5 | 1 | Администрация, школа, детский сад | филиал ОАО "МРСК Центра" - "Липецкэнеро" | Усманский | ВЛ-10кВ "Куриловка" от ПС 35/10кВ "Фёдоровка" | 10 | VS010-0006433 | 53-54 (0,155 га); 54-55 (0,155 га); 55-56 (0,155 га); 56-57 (0,155 га); 114-115 (0,086 га); 115-116 (0,086 га); 116-117 (0,086 га); 117-118 (0,086 га); 118-119 0,086 га); 119-120 (0,086 га); 120-121 (0,086 га); 121-122 (0,086 га); 123-124 (0,086 га); 124-125 (0,086 га); 125-126 (0,086 га); 126-127 (0,086 га); 127-128 (0,086 га); 128-129 (0,086 га) ; 130-131 (0,086 га); 131-132 (0,086 га); 132-133 (0,086 га); 133-134 (0,086 га); 134-135 (0,086 га); 135-136 (0,086 га); 136-137 (0,086 га); 137-138 (0,086 га); 185-186 (0,11 га); 186-187 (0,11 га); 214-215 (0,168 га); 215-216 (0,168 га); 216-217 (0,057 га); 217-218 (0,057 га); 225-226 (0,12 га); 239-240 (0,09); 242-243 (0,107 га). | 3.6915 | мульчирование, сжигание | январь | июнь | 2.135 | 3 | 5 | 1 | Администрация, школа, детский сад | филиал ОАО "МРСК Центра" - "Липецкэнеро" | Усманский | ВЛ-10кВ "Куриловка" от ПС 35/10кВ "Фёдоровка" | 10 | VS010-0006433 | 53-54 (0,155 га); 54-55 (0,155 га); 55-56 (0,155 га); 56-57 (0,155 га); 114-115 (0,086 га); 115-116 (0,086 га); 116-117 (0,086 га); 117-118 (0,086 га); 118-119 0,086 га); 119-120 (0,086 га); 120-121 (0,086 га); 121-122 (0,086 га); 123-124 (0,086 га); 124-125 (0,086 га); 125-126 (0,086 га); 126-127 (0,086 га); 127-128 (0,086 га); 128-129 (0,086 га) ; 130-131 (0,086 га); 131-132 (0,086 га); 132-133 (0,086 га); 133-134 (0,086 га); 134-135 (0,086 га); 135-136 (0,086 га); 136-137 (0,086 га); 137-138 (0,086 га); 185-186 (0,11 га); 186-187 (0,11 га); 214-215 (0,168 га); 215-216 (0,168 га); 216-217 (0,057 га); 217-218 (0,057 га); 225-226 (0,12 га); 239-240 (0,09); 242-243 (0,107 га). | 3.6915 | мульчирование, сжигание | январь | июнь | 2.135 | 3 | 5 | 1 | Администрация, школа, детский сад | филиал ОАО "МРСК Центра" - "Липецкэнеро" | Усманский | ВЛ-10кВ "Куриловка" от ПС 35/10кВ "Фёдоровка" | 10 | VS010-0006433 | 53-54 (0,155 га); 54-55 (0,155 га); 55-56 (0,155 га); 56-57 (0,155 га); 114-115 (0,086 га); 115-116 (0,086 га); 116-117 (0,086 га); 117-118 (0,086 га); 118-119 0,086 га); 119-120 (0,086 га); 120-121 (0,086 га); 121-122 (0,086 га); 123-124 (0,086 га); 124-125 (0,086 га); 125-126 (0,086 га); 126-127 (0,086 га); 127-128 (0,086 га); 128-129 (0,086 га) ; 130-131 (0,086 га); 131-132 (0,086 га); 132-133 (0,086 га); 133-134 (0,086 га); 134-135 (0,086 га); 135-136 (0,086 га); 136-137 (0,086 га); 137-138 (0,086 га); 185-186 (0,11 га); 186-187 (0,11 га); 214-215 (0,168 га); 215-216 (0,168 га); 216-217 (0,057 га); 217-218 (0,057 га); 225-226 (0,12 га); 239-240 (0,09); 242-243 (0,107 га). | 3.6915 | мульчирование, сжигание | январь | июнь | 2.135 | 3 | 5 | 1 | Администрация, школа, детский сад | филиал ОАО "МРСК Центра" - "Липецкэнеро" | Усманский | ВЛ-10кВ "Куриловка" от ПС 35/10кВ "Фёдоровка" | 10 | VS010-0006433 | 53-54 (0,155 га); 54-55 (0,155 га); 55-56 (0,155 га); 56-57 (0,155 га); 114-115 (0,086 га); 115-116 (0,086 га); 116-117 (0,086 га); 117-118 (0,086 га); 118-119 0,086 га); 119-120 (0,086 га); 120-121 (0,086 га); 121-122 (0,086 га); 123-124 (0,086 га); 124-125 (0,086 га); 125-126 (0,086 га); 126-127 (0,086 га); 127-128 (0,086 га); 128-129 (0,086 га) ; 130-131 (0,086 га); 131-132 (0,086 га); 132-133 (0,086 га); 133-134 (0,086 га); 134-135 (0,086 га); 135-136 (0,086 га); 136-137 (0,086 га); 137-138 (0,086 га); 185-186 (0,11 га); 186-187 (0,11 га); 214-215 (0,168 га); 215-216 (0,168 га); 216-217 (0,057 га); 217-218 (0,057 га); 225-226 (0,12 га); 239-240 (0,09); 242-243 (0,107 га). | 3.6915 | мульчирование, сжигание | январь | июнь | 2.135 | 3 | 5 | 1 | Администрация, школа, детский сад | филиал ОАО "МРСК Центра" - "Липецкэнеро" | Усманский | ВЛ-10кВ "Куриловка" от ПС 35/10кВ "Фёдоровка" | 10 | VS010-0006433 | 53-54 (0,155 га); 54-55 (0,155 га); 55-56 (0,155 га); 56-57 (0,155 га); 114-115 (0,086 га); 115-116 (0,086 га); 116-117 (0,086 га); 117-118 (0,086 га); 118-119 0,086 га); 119-120 (0,086 га); 120-121 (0,086 га); 121-122 (0,086 га); 123-124 (0,086 га); 124-125 (0,086 га); 125-126 (0,086 га); 126-127 (0,086 га); 127-128 (0,086 га); 128-129 (0,086 га) ; 130-131 (0,086 га); 131-132 (0,086 га); 132-133 (0,086 га); 133-134 (0,086 га); 134-135 (0,086 га); 135-136 (0,086 га); 136-137 (0,086 га); 137-138 (0,086 га); 185-186 (0,11 га); 186-187 (0,11 га); 214-215 (0,168 га); 215-216 (0,168 га); 216-217 (0,057 га); 217-218 (0,057 га); 225-226 (0,12 га); 239-240 (0,09); 242-243 (0,107 га). | 3.6915 | мульчирование, сжигание | январь | июнь | 2.135 | 3 | 5 | 1 | Администрация, школа, детский сад | филиал ОАО "МРСК Центра" - "Липецкэнеро" | Усманский | ВЛ-10кВ "Куриловка" от ПС 35/10кВ "Фёдоровка" | 10 | VS010-0006433 | 53-54 (0,155 га); 54-55 (0,155 га); 55-56 (0,155 га); 56-57 (0,155 га); 114-115 (0,086 га); 115-116 (0,086 га); 116-117 (0,086 га); 117-118 (0,086 га); 118-119 0,086 га); 119-120 (0,086 га); 120-121 (0,086 га); 121-122 (0,086 га); 123-124 (0,086 га); 124-125 (0,086 га); 125-126 (0,086 га); 126-127 (0,086 га); 127-128 (0,086 га); 128-129 (0,086 га) ; 130-131 (0,086 га); 131-132 (0,086 га); 132-133 (0,086 га); 133-134 (0,086 га); 134-135 (0,086 га); 135-136 (0,086 га); 136-137 (0,086 га); 137-138 (0,086 га); 185-186 (0,11 га); 186-187 (0,11 га); 214-215 (0,168 га); 215-216 (0,168 га); 216-217 (0,057 га); 217-218 (0,057 га); 225-226 (0,12 га); 239-240 (0,09); 242-243 (0,107 га). | 3.6915 | мульчирование, сжигание | январь | июнь | 2.135 | 3 | 5 | 1 | Администрация, школа, детский сад | филиал ОАО "МРСК Центра" - "Липецкэнеро" | Усманский | ВЛ-10кВ "Куриловка" от ПС 35/10кВ "Фёдоровка" | 10 | VS010-0006433 | 53-54 (0,155 га); 54-55 (0,155 га); 55-56 (0,155 га); 56-57 (0,155 га); 114-115 (0,086 га); 115-116 (0,086 га); 116-117 (0,086 га); 117-118 (0,086 га); 118-119 0,086 га); 119-120 (0,086 га); 120-121 (0,086 га); 121-122 (0,086 га); 123-124 (0,086 га); 124-125 (0,086 га); 125-126 (0,086 га); 126-127 (0,086 га); 127-128 (0,086 га); 128-129 (0,086 га) ; 130-131 (0,086 га); 131-132 (0,086 га); 132-133 (0,086 га); 133-134 (0,086 га); 134-135 (0,086 га); 135-136 (0,086 га); 136-137 (0,086 га); 137-138 (0,086 га); 185-186 (0,11 га); 186-187 (0,11 га); 214-215 (0,168 га); 215-216 (0,168 га); 216-217 (0,057 га); 217-218 (0,057 га); 225-226 (0,12 га); 239-240 (0,09); 242-243 (0,107 га). | 3.6915 | мульчирование, сжигание | январь | июнь | 2.135 | 3 | 5 | 1 | Администрация, школа, детский сад | филиал ОАО "МРСК Центра" - "Липецкэнеро" | Усманский | ВЛ-10кВ "Куриловка" от ПС 35/10кВ "Фёдоровка" | 10 | VS010-0006433 | 53-54 (0,155 га); 54-55 (0,155 га); 55-56 (0,155 га); 56-57 (0,155 га); 114-115 (0,086 га); 115-116 (0,086 га); 116-117 (0,086 га); 117-118 (0,086 га); 118-119 0,086 га); 119-120 (0,086 га); 120-121 (0,086 га); 121-122 (0,086 га); 123-124 (0,086 га); 124-125 (0,086 га); 125-126 (0,086 га); 126-127 (0,086 га); 127-128 (0,086 га); 128-129 (0,086 га) ; 130-131 (0,086 га); 131-132 (0,086 га); 132-133 (0,086 га); 133-134 (0,086 га); 134-135 (0,086 га); 135-136 (0,086 га); 136-137 (0,086 га); 137-138 (0,086 га); 185-186 (0,11 га); 186-187 (0,11 га); 214-215 (0,168 га); 215-216 (0,168 га); 216-217 (0,057 га); 217-218 (0,057 га); 225-226 (0,12 га); 239-240 (0,09); 242-243 (0,107 га). | 3.6915 | мульчирование, сжигание | январь | июнь | 2.135 | 3 | 5 | 1 | Администрация, школа, детский сад | филиал ОАО "МРСК Центра" - "Липецкэнеро" | Усманский | ВЛ-10кВ "Куриловка" от ПС 35/10кВ "Фёдоровка" | 10 | VS010-0006433 | 53-54 (0,155 га); 54-55 (0,155 га); 55-56 (0,155 га); 56-57 (0,155 га); 114-115 (0,086 га); 115-116 (0,086 га); 116-117 (0,086 га); 117-118 (0,086 га); 118-119 0,086 га); 119-120 (0,086 га); 120-121 (0,086 га); 121-122 (0,086 га); 123-124 (0,086 га); 124-125 (0,086 га); 125-126 (0,086 га); 126-127 (0,086 га); 127-128 (0,086 га); 128-129 (0,086 га) ; 130-131 (0,086 га); 131-132 (0,086 га); 132-133 (0,086 га); 133-134 (0,086 га); 134-135 (0,086 га); 135-136 (0,086 га); 136-137 (0,086 га); 137-138 (0,086 га); 185-186 (0,11 га); 186-187 (0,11 га); 214-215 (0,168 га); 215-216 (0,168 га); 216-217 (0,057 га); 217-218 (0,057 га); 225-226 (0,12 га); 239-240 (0,09); 242-243 (0,107 га). | 3.6915 | мульчирование, сжигание | январь | июнь | 2.135 | 3 | 5 | 1 | Администрация, школа, детский сад | филиал ОАО "МРСК Центра" - "Липецкэнеро" | Усманский | ВЛ-10кВ "Куриловка" от ПС 35/10кВ "Фёдоровка" | 10 | VS010-0006433 | 53-54 (0,155 га); 54-55 (0,155 га); 55-56 (0,155 га); 56-57 (0,155 га); 114-115 (0,086 га); 115-116 (0,086 га); 116-117 (0,086 га); 117-118 (0,086 га); 118-119 0,086 га); 119-120 (0,086 га); 120-121 (0,086 га); 121-122 (0,086 га); 123-124 (0,086 га); 124-125 (0,086 га); 125-126 (0,086 га); 126-127 (0,086 га); 127-128 (0,086 га); 128-129 (0,086 га) ; 130-131 (0,086 га); 131-132 (0,086 га); 132-133 (0,086 га); 133-134 (0,086 га); 134-135 (0,086 га); 135-136 (0,086 га); 136-137 (0,086 га); 137-138 (0,086 га); 185-186 (0,11 га); 186-187 (0,11 га); 214-215 (0,168 га); 215-216 (0,168 га); 216-217 (0,057 га); 217-218 (0,057 га); 225-226 (0,12 га); 239-240 (0,09); 242-243 (0,107 га). | 3.6915 | мульчирование, сжигание | январь | июнь | 2.135 | 3 | 5 | 1 | Администрация, школа, детский сад | филиал ОАО "МРСК Центра" - "Липецкэнеро" | Усманский | ВЛ-10кВ "Куриловка" от ПС 35/10кВ "Фёдоровка" | 10 | VS010-0006433 | 53-54 (0,155 га); 54-55 (0,155 га); 55-56 (0,155 га); 56-57 (0,155 га); 114-115 (0,086 га); 115-116 (0,086 га); 116-117 (0,086 га); 117-118 (0,086 га); 118-119 0,086 га); 119-120 (0,086 га); 120-121 (0,086 га); 121-122 (0,086 га); 123-124 (0,086 га); 124-125 (0,086 га); 125-126 (0,086 га); 126-127 (0,086 га); 127-128 (0,086 га); 128-129 (0,086 га) ; 130-131 (0,086 га); 131-132 (0,086 га); 132-133 (0,086 га); 133-134 (0,086 га); 134-135 (0,086 га); 135-136 (0,086 га); 136-137 (0,086 га); 137-138 (0,086 га); 185-186 (0,11 га); 186-187 (0,11 га); 214-215 (0,168 га); 215-216 (0,168 га); 216-217 (0,057 га); 217-218 (0,057 га); 225-226 (0,12 га); 239-240 (0,09); 242-243 (0,107 га). | 3.6915 | мульчирование, сжигание | январь | июнь | 2.135 | 3 | 5 | 1 | Администрация, школа, детский сад | филиал ОАО "МРСК Центра" - "Липецкэнеро" | Усманский | ВЛ-10кВ "Куриловка" от ПС 35/10кВ "Фёдоровка" | 10 | VS010-0006433 | 53-54 (0,155 га); 54-55 (0,155 га); 55-56 (0,155 га); 56-57 (0,155 га); 114-115 (0,086 га); 115-116 (0,086 га); 116-117 (0,086 га); 117-118 (0,086 га); 118-119 0,086 га); 119-120 (0,086 га); 120-121 (0,086 га); 121-122 (0,086 га); 123-124 (0,086 га); 124-125 (0,086 га); 125-126 (0,086 га); 126-127 (0,086 га); 127-128 (0,086 га); 128-129 (0,086 га) ; 130-131 (0,086 га); 131-132 (0,086 га); 132-133 (0,086 га); 133-134 (0,086 га); 134-135 (0,086 га); 135-136 (0,086 га); 136-137 (0,086 га); 137-138 (0,086 га); 185-186 (0,11 га); 186-187 (0,11 га); 214-215 (0,168 га); 215-216 (0,168 га); 216-217 (0,057 га); 217-218 (0,057 га); 225-226 (0,12 га); 239-240 (0,09); 242-243 (0,107 га). | 3.6915 | мульчирование, сжигание | январь | июнь | 2.135 | 3 | 5 | 1 | Администрация, школа, детский сад | филиал ОАО "МРСК Центра" - "Липецкэнеро" | Усманский | ВЛ-10кВ "Куриловка" от ПС 35/10кВ "Фёдоровка" | 10 | VS010-0006433 | 53-54 (0,155 га); 54-55 (0,155 га); 55-56 (0,155 га); 56-57 (0,155 га); 114-115 (0,086 га); 115-116 (0,086 га); 116-117 (0,086 га); 117-118 (0,086 га); 118-119 0,086 га); 119-120 (0,086 га); 120-121 (0,086 га); 121-122 (0,086 га); 123-124 (0,086 га); 124-125 (0,086 га); 125-126 (0,086 га); 126-127 (0,086 га); 127-128 (0,086 га); 128-129 (0,086 га) ; 130-131 (0,086 га); 131-132 (0,086 га); 132-133 (0,086 га); 133-134 (0,086 га); 134-135 (0,086 га); 135-136 (0,086 га); 136-137 (0,086 га); 137-138 (0,086 га); 185-186 (0,11 га); 186-187 (0,11 га); 214-215 (0,168 га); 215-216 (0,168 га); 216-217 (0,057 га); 217-218 (0,057 га); 225-226 (0,12 га); 239-240 (0,09); 242-243 (0,107 га). | 3.6915 | мульчирование, сжигание | январь | июнь | 2.135 | 3 | 5 | 1 | Администрация, школа, детский сад | филиал ОАО "МРСК Центра" - "Липецкэнеро" | Усманский | ВЛ-10кВ "Куриловка" от ПС 35/10кВ "Фёдоровка" | 10 | VS010-0006433 | 53-54 (0,155 га); 54-55 (0,155 га); 55-56 (0,155 га); 56-57 (0,155 га); 114-115 (0,086 га); 115-116 (0,086 га); 116-117 (0,086 га); 117-118 (0,086 га); 118-119 0,086 га); 119-120 (0,086 га); 120-121 (0,086 га); 121-122 (0,086 га); 123-124 (0,086 га); 124-125 (0,086 га); 125-126 (0,086 га); 126-127 (0,086 га); 127-128 (0,086 га); 128-129 (0,086 га) ; 130-131 (0,086 га); 131-132 (0,086 га); 132-133 (0,086 га); 133-134 (0,086 га); 134-135 (0,086 га); 135-136 (0,086 га); 136-137 (0,086 га); 137-138 (0,086 га); 185-186 (0,11 га); 186-187 (0,11 га); 214-215 (0,168 га); 215-216 (0,168 га); 216-217 (0,057 га); 217-218 (0,057 га); 225-226 (0,12 га); 239-240 (0,09); 242-243 (0,107 га). | 3.6915 | мульчирование, сжигание | январь | июнь | 2.135 | 3 | 5 | 1 | Администрация, школа, детский сад | филиал ОАО "МРСК Центра" - "Липецкэнеро" | Усманский | ВЛ-10кВ "Куриловка" от ПС 35/10кВ "Фёдоровка" | 10 | VS010-0006433 | 53-54 (0,155 га); 54-55 (0,155 га); 55-56 (0,155 га); 56-57 (0,155 га); 114-115 (0,086 га); 115-116 (0,086 га); 116-117 (0,086 га); 117-118 (0,086 га); 118-119 0,086 га); 119-120 (0,086 га); 120-121 (0,086 га); 121-122 (0,086 га); 123-124 (0,086 га); 124-125 (0,086 га); 125-126 (0,086 га); 126-127 (0,086 га); 127-128 (0,086 га); 128-129 (0,086 га) ; 130-131 (0,086 га); 131-132 (0,086 га); 132-133 (0,086 га); 133-134 (0,086 га); 134-135 (0,086 га); 135-136 (0,086 га); 136-137 (0,086 га); 137-138 (0,086 га); 185-186 (0,11 га); 186-187 (0,11 га); 214-215 (0,168 га); 215-216 (0,168 га); 216-217 (0,057 га); 217-218 (0,057 га); 225-226 (0,12 га); 239-240 (0,09); 242-243 (0,107 га). | 3.6915 | мульчирование, сжигание | январь | июнь | 2.135 | 3 | 5 | 1 | Администрация, школа, детский сад | филиал ОАО "МРСК Центра" - "Липецкэнеро" | Усманский | ВЛ-10кВ "Куриловка" от ПС 35/10кВ "Фёдоровка" | 10 | VS010-0006433 | 53-54 (0,155 га); 54-55 (0,155 га); 55-56 (0,155 га); 56-57 (0,155 га); 114-115 (0,086 га); 115-116 (0,086 га); 116-117 (0,086 га); 117-118 (0,086 га); 118-119 0,086 га); 119-120 (0,086 га); 120-121 (0,086 га); 121-122 (0,086 га); 123-124 (0,086 га); 124-125 (0,086 га); 125-126 (0,086 га); 126-127 (0,086 га); 127-128 (0,086 га); 128-129 (0,086 га) ; 130-131 (0,086 га); 131-132 (0,086 га); 132-133 (0,086 га); 133-134 (0,086 га); 134-135 (0,086 га); 135-136 (0,086 га); 136-137 (0,086 га); 137-138 (0,086 га); 185-186 (0,11 га); 186-187 (0,11 га); 214-215 (0,168 га); 215-216 (0,168 га); 216-217 (0,057 га); 217-218 (0,057 га); 225-226 (0,12 га); 239-240 (0,09); 242-243 (0,107 га). | 3.6915 | мульчирование, сжигание | январь | июнь | 2.135 | 3 | 5 | 1 | Администрация, школа, детский сад | филиал ОАО "МРСК Центра" - "Липецкэнеро" | Усманский | ВЛ-10кВ "Куриловка" от ПС 35/10кВ "Фёдоровка" | 10 | VS010-0006433 | 53-54 (0,155 га); 54-55 (0,155 га); 55-56 (0,155 га); 56-57 (0,155 га); 114-115 (0,086 га); 115-116 (0,086 га); 116-117 (0,086 га); 117-118 (0,086 га); 118-119 0,086 га); 119-120 (0,086 га); 120-121 (0,086 га); 121-122 (0,086 га); 123-124 (0,086 га); 124-125 (0,086 га); 125-126 (0,086 га); 126-127 (0,086 га); 127-128 (0,086 га); 128-129 (0,086 га) ; 130-131 (0,086 га); 131-132 (0,086 га); 132-133 (0,086 га); 133-134 (0,086 га); 134-135 (0,086 га); 135-136 (0,086 га); 136-137 (0,086 га); 137-138 (0,086 га); 185-186 (0,11 га); 186-187 (0,11 га); 214-215 (0,168 га); 215-216 (0,168 га); 216-217 (0,057 га); 217-218 (0,057 га); 225-226 (0,12 га); 239-240 (0,09); 242-243 (0,107 га). | 3.6915 | мульчирование, сжигание | январь | июнь | 2.135 | 3 | 5 | 1 | Администрация, школа, детский сад | филиал ОАО "МРСК Центра" - "Липецкэнеро" | Усманский | ВЛ-10кВ "Куриловка" от ПС 35/10кВ "Фёдоровка" | 10 | VS010-0006433 | 53-54 (0,155 га); 54-55 (0,155 га); 55-56 (0,155 га); 56-57 (0,155 га); 114-115 (0,086 га); 115-116 (0,086 га); 116-117 (0,086 га); 117-118 (0,086 га); 118-119 0,086 га); 119-120 (0,086 га); 120-121 (0,086 га); 121-122 (0,086 га); 123-124 (0,086 га); 124-125 (0,086 га); 125-126 (0,086 га); 126-127 (0,086 га); 127-128 (0,086 га); 128-129 (0,086 га) ; 130-131 (0,086 га); 131-132 (0,086 га); 132-133 (0,086 га); 133-134 (0,086 га); 134-135 (0,086 га); 135-136 (0,086 га); 136-137 (0,086 га); 137-138 (0,086 га); 185-186 (0,11 га); 186-187 (0,11 га); 214-215 (0,168 га); 215-216 (0,168 га); 216-217 (0,057 га); 217-218 (0,057 га); 225-226 (0,12 га); 239-240 (0,09); 242-243 (0,107 га). | 3.6915 | мульчирование, сжигание | январь | июнь | 2.135 | 3 | 5 | 1 | Администрация, школа, детский сад | филиал ОАО "МРСК Центра" - "Липецкэнеро" | Усманский | ВЛ-10кВ "Куриловка" от ПС 35/10кВ "Фёдоровка" | 10 | VS010-0006433 | 53-54 (0,155 га); 54-55 (0,155 га); 55-56 (0,155 га); 56-57 (0,155 га); 114-115 (0,086 га); 115-116 (0,086 га); 116-117 (0,086 га); 117-118 (0,086 га); 118-119 0,086 га); 119-120 (0,086 га); 120-121 (0,086 га); 121-122 (0,086 га); 123-124 (0,086 га); 124-125 (0,086 га); 125-126 (0,086 га); 126-127 (0,086 га); 127-128 (0,086 га); 128-129 (0,086 га) ; 130-131 (0,086 га); 131-132 (0,086 га); 132-133 (0,086 га); 133-134 (0,086 га); 134-135 (0,086 га); 135-136 (0,086 га); 136-137 (0,086 га); 137-138 (0,086 га); 185-186 (0,11 га); 186-187 (0,11 га); 214-215 (0,168 га); 215-216 (0,168 га); 216-217 (0,057 га); 217-218 (0,057 га); 225-226 (0,12 га); 239-240 (0,09); 242-243 (0,107 га). | 3.6915 | мульчирование, сжигание | январь | июнь | 2.135 | 3 | 5 | 1 | Администрация, школа, детский сад | филиал ОАО "МРСК Центра" - "Липецкэнеро" | Усманский | ВЛ-10кВ "Куриловка" от ПС 35/10кВ "Фёдоровка" | 10 | VS010-0006433 | 53-54 (0,155 га); 54-55 (0,155 га); 55-56 (0,155 га); 56-57 (0,155 га); 114-115 (0,086 га); 115-116 (0,086 га); 116-117 (0,086 га); 117-118 (0,086 га); 118-119 0,086 га); 119-120 (0,086 га); 120-121 (0,086 га); 121-122 (0,086 га); 123-124 (0,086 га); 124-125 (0,086 га); 125-126 (0,086 га); 126-127 (0,086 га); 127-128 (0,086 га); 128-129 (0,086 га) ; 130-131 (0,086 га); 131-132 (0,086 га); 132-133 (0,086 га); 133-134 (0,086 га); 134-135 (0,086 га); 135-136 (0,086 га); 136-137 (0,086 га); 137-138 (0,086 га); 185-186 (0,11 га); 186-187 (0,11 га); 214-215 (0,168 га); 215-216 (0,168 га); 216-217 (0,057 га); 217-218 (0,057 га); 225-226 (0,12 га); 239-240 (0,09); 242-243 (0,107 га). | 3.6915 | мульчирование, сжигание | январь | июнь | 2.135 | 3 | 5 | 1 | Администрация, школа, детский сад
Липецкэнеро | Усманский | ВЛ-10кВ "фидер № 10" от ПС 110/35/10кВ "Усмань" | 10 | VS010-0014714 | 17-18 (0,038га); 18-19 (0,038га); 19-20 (0,038га); 22-23 (0,041га); 23-24 (0,041га);24-25 (0,041га);25-26 (0,041га); 26-27 (0,041га);27-28 (0,041га); 28-29 (0,041га); 106-107 (0,053га); 107-108 (0,053га);108-109 (0,053га);109-110 (0,053га); 110-111 (0,053га);111-112 (0,053га); 112-113 (0,053га);113-114 (0,053га); 114-115 (0,053га);115-116(0,053га); 116-117 (0,053га); 120-121 (0,057га); 121-122 (0,057га); 122-123 (0,057га);123-124 (0,057га); 124-125 (0,057га); 129-130 (0,069га); 1-2 отп. на КТП №146 (0,074га); 2-3 отп. на КТП №146 (0,074га); 8-9отп. на КТП №146 (0,082га);9-10 отп. на КТП №146 (0,082га);10-11 отп. на КТП №146 (0,082га);11-12 отп. на КТП №146 (0,082га);12-13 отп. на КТП №146 (0,082га);13-14 отп. на КТП №146 (0,082га);14-15 отп. на КТП №146 (0,082га); | 2.07 | 16 | мульчирование, сжигание | январь | июнь |  | 2.07 | мульчирование, сжигание | январь | июнь | 1.709 | 2 | 4 | 1 | Администрация, больница, детский сад | филиал ОАО "МРСК Центра" - "Липецкэнеро" | Усманский | ВЛ-10кВ "фидер № 10" от ПС 110/35/10кВ "Усмань" | 10 | VS010-0014714 | 17-18 (0,038га); 18-19 (0,038га); 19-20 (0,038га); 22-23 (0,041га); 23-24 (0,041га);24-25 (0,041га);25-26 (0,041га); 26-27 (0,041га);27-28 (0,041га); 28-29 (0,041га); 106-107 (0,053га); 107-108 (0,053га);108-109 (0,053га);109-110 (0,053га); 110-111 (0,053га);111-112 (0,053га); 112-113 (0,053га);113-114 (0,053га); 114-115 (0,053га);115-116(0,053га); 116-117 (0,053га); 120-121 (0,057га); 121-122 (0,057га); 122-123 (0,057га);123-124 (0,057га); 124-125 (0,057га); 129-130 (0,069га); 1-2 отп. на КТП №146 (0,074га); 2-3 отп. на КТП №146 (0,074га); 8-9отп. на КТП №146 (0,082га);9-10 отп. на КТП №146 (0,082га);10-11 отп. на КТП №146 (0,082га);11-12 отп. на КТП №146 (0,082га);12-13 отп. на КТП №146 (0,082га);13-14 отп. на КТП №146 (0,082га);14-15 отп. на КТП №146 (0,082га); | 2.07 | мульчирование, сжигание | январь | июнь | 1.709 | 2 | 4 | 1 | Администрация, больница, детский сад | филиал ОАО "МРСК Центра" - "Липецкэнеро" | Усманский | ВЛ-10кВ "фидер № 10" от ПС 110/35/10кВ "Усмань" | 10 | VS010-0014714 | 17-18 (0,038га); 18-19 (0,038га); 19-20 (0,038га); 22-23 (0,041га); 23-24 (0,041га);24-25 (0,041га);25-26 (0,041га); 26-27 (0,041га);27-28 (0,041га); 28-29 (0,041га); 106-107 (0,053га); 107-108 (0,053га);108-109 (0,053га);109-110 (0,053га); 110-111 (0,053га);111-112 (0,053га); 112-113 (0,053га);113-114 (0,053га); 114-115 (0,053га);115-116(0,053га); 116-117 (0,053га); 120-121 (0,057га); 121-122 (0,057га); 122-123 (0,057га);123-124 (0,057га); 124-125 (0,057га); 129-130 (0,069га); 1-2 отп. на КТП №146 (0,074га); 2-3 отп. на КТП №146 (0,074га); 8-9отп. на КТП №146 (0,082га);9-10 отп. на КТП №146 (0,082га);10-11 отп. на КТП №146 (0,082га);11-12 отп. на КТП №146 (0,082га);12-13 отп. на КТП №146 (0,082га);13-14 отп. на КТП №146 (0,082га);14-15 отп. на КТП №146 (0,082га); | 2.07 | мульчирование, сжигание | январь | июнь | 1.709 | 2 | 4 | 1 | Администрация, больница, детский сад | филиал ОАО "МРСК Центра" - "Липецкэнеро" | Усманский | ВЛ-10кВ "фидер № 10" от ПС 110/35/10кВ "Усмань" | 10 | VS010-0014714 | 17-18 (0,038га); 18-19 (0,038га); 19-20 (0,038га); 22-23 (0,041га); 23-24 (0,041га);24-25 (0,041га);25-26 (0,041га); 26-27 (0,041га);27-28 (0,041га); 28-29 (0,041га); 106-107 (0,053га); 107-108 (0,053га);108-109 (0,053га);109-110 (0,053га); 110-111 (0,053га);111-112 (0,053га); 112-113 (0,053га);113-114 (0,053га); 114-115 (0,053га);115-116(0,053га); 116-117 (0,053га); 120-121 (0,057га); 121-122 (0,057га); 122-123 (0,057га);123-124 (0,057га); 124-125 (0,057га); 129-130 (0,069га); 1-2 отп. на КТП №146 (0,074га); 2-3 отп. на КТП №146 (0,074га); 8-9отп. на КТП №146 (0,082га);9-10 отп. на КТП №146 (0,082га);10-11 отп. на КТП №146 (0,082га);11-12 отп. на КТП №146 (0,082га);12-13 отп. на КТП №146 (0,082га);13-14 отп. на КТП №146 (0,082га);14-15 отп. на КТП №146 (0,082га); | 2.07 | мульчирование, сжигание | январь | июнь | 1.709 | 2 | 4 | 1 | Администрация, больница, детский сад | филиал ОАО "МРСК Центра" - "Липецкэнеро" | Усманский | ВЛ-10кВ "фидер № 10" от ПС 110/35/10кВ "Усмань" | 10 | VS010-0014714 | 17-18 (0,038га); 18-19 (0,038га); 19-20 (0,038га); 22-23 (0,041га); 23-24 (0,041га);24-25 (0,041га);25-26 (0,041га); 26-27 (0,041га);27-28 (0,041га); 28-29 (0,041га); 106-107 (0,053га); 107-108 (0,053га);108-109 (0,053га);109-110 (0,053га); 110-111 (0,053га);111-112 (0,053га); 112-113 (0,053га);113-114 (0,053га); 114-115 (0,053га);115-116(0,053га); 116-117 (0,053га); 120-121 (0,057га); 121-122 (0,057га); 122-123 (0,057га);123-124 (0,057га); 124-125 (0,057га); 129-130 (0,069га); 1-2 отп. на КТП №146 (0,074га); 2-3 отп. на КТП №146 (0,074га); 8-9отп. на КТП №146 (0,082га);9-10 отп. на КТП №146 (0,082га);10-11 отп. на КТП №146 (0,082га);11-12 отп. на КТП №146 (0,082га);12-13 отп. на КТП №146 (0,082га);13-14 отп. на КТП №146 (0,082га);14-15 отп. на КТП №146 (0,082га); | 2.07 | мульчирование, сжигание | январь | июнь | 1.709 | 2 | 4 | 1 | Администрация, больница, детский сад | филиал ОАО "МРСК Центра" - "Липецкэнеро" | Усманский | ВЛ-10кВ "фидер № 10" от ПС 110/35/10кВ "Усмань" | 10 | VS010-0014714 | 17-18 (0,038га); 18-19 (0,038га); 19-20 (0,038га); 22-23 (0,041га); 23-24 (0,041га);24-25 (0,041га);25-26 (0,041га); 26-27 (0,041га);27-28 (0,041га); 28-29 (0,041га); 106-107 (0,053га); 107-108 (0,053га);108-109 (0,053га);109-110 (0,053га); 110-111 (0,053га);111-112 (0,053га); 112-113 (0,053га);113-114 (0,053га); 114-115 (0,053га);115-116(0,053га); 116-117 (0,053га); 120-121 (0,057га); 121-122 (0,057га); 122-123 (0,057га);123-124 (0,057га); 124-125 (0,057га); 129-130 (0,069га); 1-2 отп. на КТП №146 (0,074га); 2-3 отп. на КТП №146 (0,074га); 8-9отп. на КТП №146 (0,082га);9-10 отп. на КТП №146 (0,082га);10-11 отп. на КТП №146 (0,082га);11-12 отп. на КТП №146 (0,082га);12-13 отп. на КТП №146 (0,082га);13-14 отп. на КТП №146 (0,082га);14-15 отп. на КТП №146 (0,082га); | 2.07 | мульчирование, сжигание | январь | июнь | 1.709 | 2 | 4 | 1 | Администрация, больница, детский сад | филиал ОАО "МРСК Центра" - "Липецкэнеро" | Усманский | ВЛ-10кВ "фидер № 10" от ПС 110/35/10кВ "Усмань" | 10 | VS010-0014714 | 17-18 (0,038га); 18-19 (0,038га); 19-20 (0,038га); 22-23 (0,041га); 23-24 (0,041га);24-25 (0,041га);25-26 (0,041га); 26-27 (0,041га);27-28 (0,041га); 28-29 (0,041га); 106-107 (0,053га); 107-108 (0,053га);108-109 (0,053га);109-110 (0,053га); 110-111 (0,053га);111-112 (0,053га); 112-113 (0,053га);113-114 (0,053га); 114-115 (0,053га);115-116(0,053га); 116-117 (0,053га); 120-121 (0,057га); 121-122 (0,057га); 122-123 (0,057га);123-124 (0,057га); 124-125 (0,057га); 129-130 (0,069га); 1-2 отп. на КТП №146 (0,074га); 2-3 отп. на КТП №146 (0,074га); 8-9отп. на КТП №146 (0,082га);9-10 отп. на КТП №146 (0,082га);10-11 отп. на КТП №146 (0,082га);11-12 отп. на КТП №146 (0,082га);12-13 отп. на КТП №146 (0,082га);13-14 отп. на КТП №146 (0,082га);14-15 отп. на КТП №146 (0,082га); | 2.07 | мульчирование, сжигание | январь | июнь | 1.709 | 2 | 4 | 1 | Администрация, больница, детский сад | филиал ОАО "МРСК Центра" - "Липецкэнеро" | Усманский | ВЛ-10кВ "фидер № 10" от ПС 110/35/10кВ "Усмань" | 10 | VS010-0014714 | 17-18 (0,038га); 18-19 (0,038га); 19-20 (0,038га); 22-23 (0,041га); 23-24 (0,041га);24-25 (0,041га);25-26 (0,041га); 26-27 (0,041га);27-28 (0,041га); 28-29 (0,041га); 106-107 (0,053га); 107-108 (0,053га);108-109 (0,053га);109-110 (0,053га); 110-111 (0,053га);111-112 (0,053га); 112-113 (0,053га);113-114 (0,053га); 114-115 (0,053га);115-116(0,053га); 116-117 (0,053га); 120-121 (0,057га); 121-122 (0,057га); 122-123 (0,057га);123-124 (0,057га); 124-125 (0,057га); 129-130 (0,069га); 1-2 отп. на КТП №146 (0,074га); 2-3 отп. на КТП №146 (0,074га); 8-9отп. на КТП №146 (0,082га);9-10 отп. на КТП №146 (0,082га);10-11 отп. на КТП №146 (0,082га);11-12 отп. на КТП №146 (0,082га);12-13 отп. на КТП №146 (0,082га);13-14 отп. на КТП №146 (0,082га);14-15 отп. на КТП №146 (0,082га); | 2.07 | мульчирование, сжигание | январь | июнь | 1.709 | 2 | 4 | 1 | Администрация, больница, детский сад | филиал ОАО "МРСК Центра" - "Липецкэнеро" | Усманский | ВЛ-10кВ "фидер № 10" от ПС 110/35/10кВ "Усмань" | 10 | VS010-0014714 | 17-18 (0,038га); 18-19 (0,038га); 19-20 (0,038га); 22-23 (0,041га); 23-24 (0,041га);24-25 (0,041га);25-26 (0,041га); 26-27 (0,041га);27-28 (0,041га); 28-29 (0,041га); 106-107 (0,053га); 107-108 (0,053га);108-109 (0,053га);109-110 (0,053га); 110-111 (0,053га);111-112 (0,053га); 112-113 (0,053га);113-114 (0,053га); 114-115 (0,053га);115-116(0,053га); 116-117 (0,053га); 120-121 (0,057га); 121-122 (0,057га); 122-123 (0,057га);123-124 (0,057га); 124-125 (0,057га); 129-130 (0,069га); 1-2 отп. на КТП №146 (0,074га); 2-3 отп. на КТП №146 (0,074га); 8-9отп. на КТП №146 (0,082га);9-10 отп. на КТП №146 (0,082га);10-11 отп. на КТП №146 (0,082га);11-12 отп. на КТП №146 (0,082га);12-13 отп. на КТП №146 (0,082га);13-14 отп. на КТП №146 (0,082га);14-15 отп. на КТП №146 (0,082га); | 2.07 | мульчирование, сжигание | январь | июнь | 1.709 | 2 | 4 | 1 | Администрация, больница, детский сад | филиал ОАО "МРСК Центра" - "Липецкэнеро" | Усманский | ВЛ-10кВ "фидер № 10" от ПС 110/35/10кВ "Усмань" | 10 | VS010-0014714 | 17-18 (0,038га); 18-19 (0,038га); 19-20 (0,038га); 22-23 (0,041га); 23-24 (0,041га);24-25 (0,041га);25-26 (0,041га); 26-27 (0,041га);27-28 (0,041га); 28-29 (0,041га); 106-107 (0,053га); 107-108 (0,053га);108-109 (0,053га);109-110 (0,053га); 110-111 (0,053га);111-112 (0,053га); 112-113 (0,053га);113-114 (0,053га); 114-115 (0,053га);115-116(0,053га); 116-117 (0,053га); 120-121 (0,057га); 121-122 (0,057га); 122-123 (0,057га);123-124 (0,057га); 124-125 (0,057га); 129-130 (0,069га); 1-2 отп. на КТП №146 (0,074га); 2-3 отп. на КТП №146 (0,074га); 8-9отп. на КТП №146 (0,082га);9-10 отп. на КТП №146 (0,082га);10-11 отп. на КТП №146 (0,082га);11-12 отп. на КТП №146 (0,082га);12-13 отп. на КТП №146 (0,082га);13-14 отп. на КТП №146 (0,082га);14-15 отп. на КТП №146 (0,082га); | 2.07 | мульчирование, сжигание | январь | июнь | 1.709 | 2 | 4 | 1 | Администрация, больница, детский сад | филиал ОАО "МРСК Центра" - "Липецкэнеро" | Усманский | ВЛ-10кВ "фидер № 10" от ПС 110/35/10кВ "Усмань" | 10 | VS010-0014714 | 17-18 (0,038га); 18-19 (0,038га); 19-20 (0,038га); 22-23 (0,041га); 23-24 (0,041га);24-25 (0,041га);25-26 (0,041га); 26-27 (0,041га);27-28 (0,041га); 28-29 (0,041га); 106-107 (0,053га); 107-108 (0,053га);108-109 (0,053га);109-110 (0,053га); 110-111 (0,053га);111-112 (0,053га); 112-113 (0,053га);113-114 (0,053га); 114-115 (0,053га);115-116(0,053га); 116-117 (0,053га); 120-121 (0,057га); 121-122 (0,057га); 122-123 (0,057га);123-124 (0,057га); 124-125 (0,057га); 129-130 (0,069га); 1-2 отп. на КТП №146 (0,074га); 2-3 отп. на КТП №146 (0,074га); 8-9отп. на КТП №146 (0,082га);9-10 отп. на КТП №146 (0,082га);10-11 отп. на КТП №146 (0,082га);11-12 отп. на КТП №146 (0,082га);12-13 отп. на КТП №146 (0,082га);13-14 отп. на КТП №146 (0,082га);14-15 отп. на КТП №146 (0,082га); | 2.07 | мульчирование, сжигание | январь | июнь | 1.709 | 2 | 4 | 1 | Администрация, больница, детский сад | филиал ОАО "МРСК Центра" - "Липецкэнеро" | Усманский | ВЛ-10кВ "фидер № 10" от ПС 110/35/10кВ "Усмань" | 10 | VS010-0014714 | 17-18 (0,038га); 18-19 (0,038га); 19-20 (0,038га); 22-23 (0,041га); 23-24 (0,041га);24-25 (0,041га);25-26 (0,041га); 26-27 (0,041га);27-28 (0,041га); 28-29 (0,041га); 106-107 (0,053га); 107-108 (0,053га);108-109 (0,053га);109-110 (0,053га); 110-111 (0,053га);111-112 (0,053га); 112-113 (0,053га);113-114 (0,053га); 114-115 (0,053га);115-116(0,053га); 116-117 (0,053га); 120-121 (0,057га); 121-122 (0,057га); 122-123 (0,057га);123-124 (0,057га); 124-125 (0,057га); 129-130 (0,069га); 1-2 отп. на КТП №146 (0,074га); 2-3 отп. на КТП №146 (0,074га); 8-9отп. на КТП №146 (0,082га);9-10 отп. на КТП №146 (0,082га);10-11 отп. на КТП №146 (0,082га);11-12 отп. на КТП №146 (0,082га);12-13 отп. на КТП №146 (0,082га);13-14 отп. на КТП №146 (0,082га);14-15 отп. на КТП №146 (0,082га); | 2.07 | мульчирование, сжигание | январь | июнь | 1.709 | 2 | 4 | 1 | Администрация, больница, детский сад | филиал ОАО "МРСК Центра" - "Липецкэнеро" | Усманский | ВЛ-10кВ "фидер № 10" от ПС 110/35/10кВ "Усмань" | 10 | VS010-0014714 | 17-18 (0,038га); 18-19 (0,038га); 19-20 (0,038га); 22-23 (0,041га); 23-24 (0,041га);24-25 (0,041га);25-26 (0,041га); 26-27 (0,041га);27-28 (0,041га); 28-29 (0,041га); 106-107 (0,053га); 107-108 (0,053га);108-109 (0,053га);109-110 (0,053га); 110-111 (0,053га);111-112 (0,053га); 112-113 (0,053га);113-114 (0,053га); 114-115 (0,053га);115-116(0,053га); 116-117 (0,053га); 120-121 (0,057га); 121-122 (0,057га); 122-123 (0,057га);123-124 (0,057га); 124-125 (0,057га); 129-130 (0,069га); 1-2 отп. на КТП №146 (0,074га); 2-3 отп. на КТП №146 (0,074га); 8-9отп. на КТП №146 (0,082га);9-10 отп. на КТП №146 (0,082га);10-11 отп. на КТП №146 (0,082га);11-12 отп. на КТП №146 (0,082га);12-13 отп. на КТП №146 (0,082га);13-14 отп. на КТП №146 (0,082га);14-15 отп. на КТП №146 (0,082га); | 2.07 | мульчирование, сжигание | январь | июнь | 1.709 | 2 | 4 | 1 | Администрация, больница, детский сад | филиал ОАО "МРСК Центра" - "Липецкэнеро" | Усманский | ВЛ-10кВ "фидер № 10" от ПС 110/35/10кВ "Усмань" | 10 | VS010-0014714 | 17-18 (0,038га); 18-19 (0,038га); 19-20 (0,038га); 22-23 (0,041га); 23-24 (0,041га);24-25 (0,041га);25-26 (0,041га); 26-27 (0,041га);27-28 (0,041га); 28-29 (0,041га); 106-107 (0,053га); 107-108 (0,053га);108-109 (0,053га);109-110 (0,053га); 110-111 (0,053га);111-112 (0,053га); 112-113 (0,053га);113-114 (0,053га); 114-115 (0,053га);115-116(0,053га); 116-117 (0,053га); 120-121 (0,057га); 121-122 (0,057га); 122-123 (0,057га);123-124 (0,057га); 124-125 (0,057га); 129-130 (0,069га); 1-2 отп. на КТП №146 (0,074га); 2-3 отп. на КТП №146 (0,074га); 8-9отп. на КТП №146 (0,082га);9-10 отп. на КТП №146 (0,082га);10-11 отп. на КТП №146 (0,082га);11-12 отп. на КТП №146 (0,082га);12-13 отп. на КТП №146 (0,082га);13-14 отп. на КТП №146 (0,082га);14-15 отп. на КТП №146 (0,082га); | 2.07 | мульчирование, сжигание | январь | июнь | 1.709 | 2 | 4 | 1 | Администрация, больница, детский сад | филиал ОАО "МРСК Центра" - "Липецкэнеро" | Усманский | ВЛ-10кВ "фидер № 10" от ПС 110/35/10кВ "Усмань" | 10 | VS010-0014714 | 17-18 (0,038га); 18-19 (0,038га); 19-20 (0,038га); 22-23 (0,041га); 23-24 (0,041га);24-25 (0,041га);25-26 (0,041га); 26-27 (0,041га);27-28 (0,041га); 28-29 (0,041га); 106-107 (0,053га); 107-108 (0,053га);108-109 (0,053га);109-110 (0,053га); 110-111 (0,053га);111-112 (0,053га); 112-113 (0,053га);113-114 (0,053га); 114-115 (0,053га);115-116(0,053га); 116-117 (0,053га); 120-121 (0,057га); 121-122 (0,057га); 122-123 (0,057га);123-124 (0,057га); 124-125 (0,057га); 129-130 (0,069га); 1-2 отп. на КТП №146 (0,074га); 2-3 отп. на КТП №146 (0,074га); 8-9отп. на КТП №146 (0,082га);9-10 отп. на КТП №146 (0,082га);10-11 отп. на КТП №146 (0,082га);11-12 отп. на КТП №146 (0,082га);12-13 отп. на КТП №146 (0,082га);13-14 отп. на КТП №146 (0,082га);14-15 отп. на КТП №146 (0,082га); | 2.07 | мульчирование, сжигание | январь | июнь | 1.709 | 2 | 4 | 1 | Администрация, больница, детский сад | филиал ОАО "МРСК Центра" - "Липецкэнеро" | Усманский | ВЛ-10кВ "фидер № 10" от ПС 110/35/10кВ "Усмань" | 10 | VS010-0014714 | 17-18 (0,038га); 18-19 (0,038га); 19-20 (0,038га); 22-23 (0,041га); 23-24 (0,041га);24-25 (0,041га);25-26 (0,041га); 26-27 (0,041га);27-28 (0,041га); 28-29 (0,041га); 106-107 (0,053га); 107-108 (0,053га);108-109 (0,053га);109-110 (0,053га); 110-111 (0,053га);111-112 (0,053га); 112-113 (0,053га);113-114 (0,053га); 114-115 (0,053га);115-116(0,053га); 116-117 (0,053га); 120-121 (0,057га); 121-122 (0,057га); 122-123 (0,057га);123-124 (0,057га); 124-125 (0,057га); 129-130 (0,069га); 1-2 отп. на КТП №146 (0,074га); 2-3 отп. на КТП №146 (0,074га); 8-9отп. на КТП №146 (0,082га);9-10 отп. на КТП №146 (0,082га);10-11 отп. на КТП №146 (0,082га);11-12 отп. на КТП №146 (0,082га);12-13 отп. на КТП №146 (0,082га);13-14 отп. на КТП №146 (0,082га);14-15 отп. на КТП №146 (0,082га); | 2.07 | мульчирование, сжигание | январь | июнь | 1.709 | 2 | 4 | 1 | Администрация, больница, детский сад | филиал ОАО "МРСК Центра" - "Липецкэнеро" | Усманский | ВЛ-10кВ "фидер № 10" от ПС 110/35/10кВ "Усмань" | 10 | VS010-0014714 | 17-18 (0,038га); 18-19 (0,038га); 19-20 (0,038га); 22-23 (0,041га); 23-24 (0,041га);24-25 (0,041га);25-26 (0,041га); 26-27 (0,041га);27-28 (0,041га); 28-29 (0,041га); 106-107 (0,053га); 107-108 (0,053га);108-109 (0,053га);109-110 (0,053га); 110-111 (0,053га);111-112 (0,053га); 112-113 (0,053га);113-114 (0,053га); 114-115 (0,053га);115-116(0,053га); 116-117 (0,053га); 120-121 (0,057га); 121-122 (0,057га); 122-123 (0,057га);123-124 (0,057га); 124-125 (0,057га); 129-130 (0,069га); 1-2 отп. на КТП №146 (0,074га); 2-3 отп. на КТП №146 (0,074га); 8-9отп. на КТП №146 (0,082га);9-10 отп. на КТП №146 (0,082га);10-11 отп. на КТП №146 (0,082га);11-12 отп. на КТП №146 (0,082га);12-13 отп. на КТП №146 (0,082га);13-14 отп. на КТП №146 (0,082га);14-15 отп. на КТП №146 (0,082га); | 2.07 | мульчирование, сжигание | январь | июнь | 1.709 | 2 | 4 | 1 | Администрация, больница, детский сад | филиал ОАО "МРСК Центра" - "Липецкэнеро" | Усманский | ВЛ-10кВ "фидер № 10" от ПС 110/35/10кВ "Усмань" | 10 | VS010-0014714 | 17-18 (0,038га); 18-19 (0,038га); 19-20 (0,038га); 22-23 (0,041га); 23-24 (0,041га);24-25 (0,041га);25-26 (0,041га); 26-27 (0,041га);27-28 (0,041га); 28-29 (0,041га); 106-107 (0,053га); 107-108 (0,053га);108-109 (0,053га);109-110 (0,053га); 110-111 (0,053га);111-112 (0,053га); 112-113 (0,053га);113-114 (0,053га); 114-115 (0,053га);115-116(0,053га); 116-117 (0,053га); 120-121 (0,057га); 121-122 (0,057га); 122-123 (0,057га);123-124 (0,057га); 124-125 (0,057га); 129-130 (0,069га); 1-2 отп. на КТП №146 (0,074га); 2-3 отп. на КТП №146 (0,074га); 8-9отп. на КТП №146 (0,082га);9-10 отп. на КТП №146 (0,082га);10-11 отп. на КТП №146 (0,082га);11-12 отп. на КТП №146 (0,082га);12-13 отп. на КТП №146 (0,082га);13-14 отп. на КТП №146 (0,082га);14-15 отп. на КТП №146 (0,082га); | 2.07 | мульчирование, сжигание | январь | июнь | 1.709 | 2 | 4 | 1 | Администрация, больница, детский сад | филиал ОАО "МРСК Центра" - "Липецкэнеро" | Усманский | ВЛ-10кВ "фидер № 10" от ПС 110/35/10кВ "Усмань" | 10 | VS010-0014714 | 17-18 (0,038га); 18-19 (0,038га); 19-20 (0,038га); 22-23 (0,041га); 23-24 (0,041га);24-25 (0,041га);25-26 (0,041га); 26-27 (0,041га);27-28 (0,041га); 28-29 (0,041га); 106-107 (0,053га); 107-108 (0,053га);108-109 (0,053га);109-110 (0,053га); 110-111 (0,053га);111-112 (0,053га); 112-113 (0,053га);113-114 (0,053га); 114-115 (0,053га);115-116(0,053га); 116-117 (0,053га); 120-121 (0,057га); 121-122 (0,057га); 122-123 (0,057га);123-124 (0,057га); 124-125 (0,057га); 129-130 (0,069га); 1-2 отп. на КТП №146 (0,074га); 2-3 отп. на КТП №146 (0,074га); 8-9отп. на КТП №146 (0,082га);9-10 отп. на КТП №146 (0,082га);10-11 отп. на КТП №146 (0,082га);11-12 отп. на КТП №146 (0,082га);12-13 отп. на КТП №146 (0,082га);13-14 отп. на КТП №146 (0,082га);14-15 отп. на КТП №146 (0,082га); | 2.07 | мульчирование, сжигание | январь | июнь | 1.709 | 2 | 4 | 1 | Администрация, больница, детский сад | филиал ОАО "МРСК Центра" - "Липецкэнеро" | Усманский | ВЛ-10кВ "фидер № 10" от ПС 110/35/10кВ "Усмань" | 10 | VS010-0014714 | 17-18 (0,038га); 18-19 (0,038га); 19-20 (0,038га); 22-23 (0,041га); 23-24 (0,041га);24-25 (0,041га);25-26 (0,041га); 26-27 (0,041га);27-28 (0,041га); 28-29 (0,041га); 106-107 (0,053га); 107-108 (0,053га);108-109 (0,053га);109-110 (0,053га); 110-111 (0,053га);111-112 (0,053га); 112-113 (0,053га);113-114 (0,053га); 114-115 (0,053га);115-116(0,053га); 116-117 (0,053га); 120-121 (0,057га); 121-122 (0,057га); 122-123 (0,057га);123-124 (0,057га); 124-125 (0,057га); 129-130 (0,069га); 1-2 отп. на КТП №146 (0,074га); 2-3 отп. на КТП №146 (0,074га); 8-9отп. на КТП №146 (0,082га);9-10 отп. на КТП №146 (0,082га);10-11 отп. на КТП №146 (0,082га);11-12 отп. на КТП №146 (0,082га);12-13 отп. на КТП №146 (0,082га);13-14 отп. на КТП №146 (0,082га);14-15 отп. на КТП №146 (0,082га); | 2.07 | мульчирование, сжигание | январь | июнь | 1.709 | 2 | 4 | 1 | Администрация, больница, детский сад | филиал ОАО "МРСК Центра" - "Липецкэнеро" | Усманский | ВЛ-10кВ "фидер № 10" от ПС 110/35/10кВ "Усмань" | 10 | VS010-0014714 | 17-18 (0,038га); 18-19 (0,038га); 19-20 (0,038га); 22-23 (0,041га); 23-24 (0,041га);24-25 (0,041га);25-26 (0,041га); 26-27 (0,041га);27-28 (0,041га); 28-29 (0,041га); 106-107 (0,053га); 107-108 (0,053га);108-109 (0,053га);109-110 (0,053га); 110-111 (0,053га);111-112 (0,053га); 112-113 (0,053га);113-114 (0,053га); 114-115 (0,053га);115-116(0,053га); 116-117 (0,053га); 120-121 (0,057га); 121-122 (0,057га); 122-123 (0,057га);123-124 (0,057га); 124-125 (0,057га); 129-130 (0,069га); 1-2 отп. на КТП №146 (0,074га); 2-3 отп. на КТП №146 (0,074га); 8-9отп. на КТП №146 (0,082га);9-10 отп. на КТП №146 (0,082га);10-11 отп. на КТП №146 (0,082га);11-12 отп. на КТП №146 (0,082га);12-13 отп. на КТП №146 (0,082га);13-14 отп. на КТП №146 (0,082га);14-15 отп. на КТП №146 (0,082га); | 2.07 | мульчирование, сжигание | январь | июнь | 1.709 | 2 | 4 | 1 | Администрация, больница, детский сад | филиал ОАО "МРСК Центра" - "Липецкэнеро" | Усманский | ВЛ-10кВ "фидер № 10" от ПС 110/35/10кВ "Усмань" | 10 | VS010-0014714 | 17-18 (0,038га); 18-19 (0,038га); 19-20 (0,038га); 22-23 (0,041га); 23-24 (0,041га);24-25 (0,041га);25-26 (0,041га); 26-27 (0,041га);27-28 (0,041га); 28-29 (0,041га); 106-107 (0,053га); 107-108 (0,053га);108-109 (0,053га);109-110 (0,053га); 110-111 (0,053га);111-112 (0,053га); 112-113 (0,053га);113-114 (0,053га); 114-115 (0,053га);115-116(0,053га); 116-117 (0,053га); 120-121 (0,057га); 121-122 (0,057га); 122-123 (0,057га);123-124 (0,057га); 124-125 (0,057га); 129-130 (0,069га); 1-2 отп. на КТП №146 (0,074га); 2-3 отп. на КТП №146 (0,074га); 8-9отп. на КТП №146 (0,082га);9-10 отп. на КТП №146 (0,082га);10-11 отп. на КТП №146 (0,082га);11-12 отп. на КТП №146 (0,082га);12-13 отп. на КТП №146 (0,082га);13-14 отп. на КТП №146 (0,082га);14-15 отп. на КТП №146 (0,082га); | 2.07 | мульчирование, сжигание | январь | июнь | 1.709 | 2 | 4 | 1 | Администрация, больница, детский сад | филиал ОАО "МРСК Центра" - "Липецкэнеро" | Усманский | ВЛ-10кВ "фидер № 10" от ПС 110/35/10кВ "Усмань" | 10 | VS010-0014714 | 17-18 (0,038га); 18-19 (0,038га); 19-20 (0,038га); 22-23 (0,041га); 23-24 (0,041га);24-25 (0,041га);25-26 (0,041га); 26-27 (0,041га);27-28 (0,041га); 28-29 (0,041га); 106-107 (0,053га); 107-108 (0,053га);108-109 (0,053га);109-110 (0,053га); 110-111 (0,053га);111-112 (0,053га); 112-113 (0,053га);113-114 (0,053га); 114-115 (0,053га);115-116(0,053га); 116-117 (0,053га); 120-121 (0,057га); 121-122 (0,057га); 122-123 (0,057га);123-124 (0,057га); 124-125 (0,057га); 129-130 (0,069га); 1-2 отп. на КТП №146 (0,074га); 2-3 отп. на КТП №146 (0,074га); 8-9отп. на КТП №146 (0,082га);9-10 отп. на КТП №146 (0,082га);10-11 отп. на КТП №146 (0,082га);11-12 отп. на КТП №146 (0,082га);12-13 отп. на КТП №146 (0,082га);13-14 отп. на КТП №146 (0,082га);14-15 отп. на КТП №146 (0,082га); | 2.07 | мульчирование, сжигание | январь | июнь | 1.709 | 2 | 4 | 1 | Администрация, больница, детский сад | филиал ОАО "МРСК Центра" - "Липецкэнеро" | Усманский | ВЛ-10кВ "фидер № 10" от ПС 110/35/10кВ "Усмань" | 10 | VS010-0014714 | 17-18 (0,038га); 18-19 (0,038га); 19-20 (0,038га); 22-23 (0,041га); 23-24 (0,041га);24-25 (0,041га);25-26 (0,041га); 26-27 (0,041га);27-28 (0,041га); 28-29 (0,041га); 106-107 (0,053га); 107-108 (0,053га);108-109 (0,053га);109-110 (0,053га); 110-111 (0,053га);111-112 (0,053га); 112-113 (0,053га);113-114 (0,053га); 114-115 (0,053га);115-116(0,053га); 116-117 (0,053га); 120-121 (0,057га); 121-122 (0,057га); 122-123 (0,057га);123-124 (0,057га); 124-125 (0,057га); 129-130 (0,069га); 1-2 отп. на КТП №146 (0,074га); 2-3 отп. на КТП №146 (0,074га); 8-9отп. на КТП №146 (0,082га);9-10 отп. на КТП №146 (0,082га);10-11 отп. на КТП №146 (0,082га);11-12 отп. на КТП №146 (0,082га);12-13 отп. на КТП №146 (0,082га);13-14 отп. на КТП №146 (0,082га);14-15 отп. на КТП №146 (0,082га); | 2.07 | мульчирование, сжигание | январь | июнь | 1.709 | 2 | 4 | 1 | Администрация, больница, детский сад | филиал ОАО "МРСК Центра" - "Липецкэнеро" | Усманский | ВЛ-10кВ "фидер № 10" от ПС 110/35/10кВ "Усмань" | 10 | VS010-0014714 | 17-18 (0,038га); 18-19 (0,038га); 19-20 (0,038га); 22-23 (0,041га); 23-24 (0,041га);24-25 (0,041га);25-26 (0,041га); 26-27 (0,041га);27-28 (0,041га); 28-29 (0,041га); 106-107 (0,053га); 107-108 (0,053га);108-109 (0,053га);109-110 (0,053га); 110-111 (0,053га);111-112 (0,053га); 112-113 (0,053га);113-114 (0,053га); 114-115 (0,053га);115-116(0,053га); 116-117 (0,053га); 120-121 (0,057га); 121-122 (0,057га); 122-123 (0,057га);123-124 (0,057га); 124-125 (0,057га); 129-130 (0,069га); 1-2 отп. на КТП №146 (0,074га); 2-3 отп. на КТП №146 (0,074га); 8-9отп. на КТП №146 (0,082га);9-10 отп. на КТП №146 (0,082га);10-11 отп. на КТП №146 (0,082га);11-12 отп. на КТП №146 (0,082га);12-13 отп. на КТП №146 (0,082га);13-14 отп. на КТП №146 (0,082га);14-15 отп. на КТП №146 (0,082га); | 2.07 | мульчирование, сжигание | январь | июнь | 1.709 | 2 | 4 | 1 | Администрация, больница, детский сад | филиал ОАО "МРСК Центра" - "Липецкэнеро" | Усманский | ВЛ-10кВ "фидер № 10" от ПС 110/35/10кВ "Усмань" | 10 | VS010-0014714 | 17-18 (0,038га); 18-19 (0,038га); 19-20 (0,038га); 22-23 (0,041га); 23-24 (0,041га);24-25 (0,041га);25-26 (0,041га); 26-27 (0,041га);27-28 (0,041га); 28-29 (0,041га); 106-107 (0,053га); 107-108 (0,053га);108-109 (0,053га);109-110 (0,053га); 110-111 (0,053га);111-112 (0,053га); 112-113 (0,053га);113-114 (0,053га); 114-115 (0,053га);115-116(0,053га); 116-117 (0,053га); 120-121 (0,057га); 121-122 (0,057га); 122-123 (0,057га);123-124 (0,057га); 124-125 (0,057га); 129-130 (0,069га); 1-2 отп. на КТП №146 (0,074га); 2-3 отп. на КТП №146 (0,074га); 8-9отп. на КТП №146 (0,082га);9-10 отп. на КТП №146 (0,082га);10-11 отп. на КТП №146 (0,082га);11-12 отп. на КТП №146 (0,082га);12-13 отп. на КТП №146 (0,082га);13-14 отп. на КТП №146 (0,082га);14-15 отп. на КТП №146 (0,082га); | 2.07 | мульчирование, сжигание | январь | июнь | 1.709 | 2 | 4 | 1 | Администрация, больница, детский сад | филиал ОАО "МРСК Центра" - "Липецкэнеро" | Усманский | ВЛ-10кВ "фидер № 10" от ПС 110/35/10кВ "Усмань" | 10 | VS010-0014714 | 17-18 (0,038га); 18-19 (0,038га); 19-20 (0,038га); 22-23 (0,041га); 23-24 (0,041га);24-25 (0,041га);25-26 (0,041га); 26-27 (0,041га);27-28 (0,041га); 28-29 (0,041га); 106-107 (0,053га); 107-108 (0,053га);108-109 (0,053га);109-110 (0,053га); 110-111 (0,053га);111-112 (0,053га); 112-113 (0,053га);113-114 (0,053га); 114-115 (0,053га);115-116(0,053га); 116-117 (0,053га); 120-121 (0,057га); 121-122 (0,057га); 122-123 (0,057га);123-124 (0,057га); 124-125 (0,057га); 129-130 (0,069га); 1-2 отп. на КТП №146 (0,074га); 2-3 отп. на КТП №146 (0,074га); 8-9отп. на КТП №146 (0,082га);9-10 отп. на КТП №146 (0,082га);10-11 отп. на КТП №146 (0,082га);11-12 отп. на КТП №146 (0,082га);12-13 отп. на КТП №146 (0,082га);13-14 отп. на КТП №146 (0,082га);14-15 отп. на КТП №146 (0,082га); | 2.07 | мульчирование, сжигание | январь | июнь | 1.709 | 2 | 4 | 1 | Администрация, больница, детский сад | филиал ОАО "МРСК Центра" - "Липецкэнеро" | Усманский | ВЛ-10кВ "фидер № 10" от ПС 110/35/10кВ "Усмань" | 10 | VS010-0014714 | 17-18 (0,038га); 18-19 (0,038га); 19-20 (0,038га); 22-23 (0,041га); 23-24 (0,041га);24-25 (0,041га);25-26 (0,041га); 26-27 (0,041га);27-28 (0,041га); 28-29 (0,041га); 106-107 (0,053га); 107-108 (0,053га);108-109 (0,053га);109-110 (0,053га); 110-111 (0,053га);111-112 (0,053га); 112-113 (0,053га);113-114 (0,053га); 114-115 (0,053га);115-116(0,053га); 116-117 (0,053га); 120-121 (0,057га); 121-122 (0,057га); 122-123 (0,057га);123-124 (0,057га); 124-125 (0,057га); 129-130 (0,069га); 1-2 отп. на КТП №146 (0,074га); 2-3 отп. на КТП №146 (0,074га); 8-9отп. на КТП №146 (0,082га);9-10 отп. на КТП №146 (0,082га);10-11 отп. на КТП №146 (0,082га);11-12 отп. на КТП №146 (0,082га);12-13 отп. на КТП №146 (0,082га);13-14 отп. на КТП №146 (0,082га);14-15 отп. на КТП №146 (0,082га); | 2.07 | мульчирование, сжигание | январь | июнь | 1.709 | 2 | 4 | 1 | Администрация, больница, детский сад | филиал ОАО "МРСК Центра" - "Липецкэнеро" | Усманский | ВЛ-10кВ "фидер № 10" от ПС 110/35/10кВ "Усмань" | 10 | VS010-0014714 | 17-18 (0,038га); 18-19 (0,038га); 19-20 (0,038га); 22-23 (0,041га); 23-24 (0,041га);24-25 (0,041га);25-26 (0,041га); 26-27 (0,041га);27-28 (0,041га); 28-29 (0,041га); 106-107 (0,053га); 107-108 (0,053га);108-109 (0,053га);109-110 (0,053га); 110-111 (0,053га);111-112 (0,053га); 112-113 (0,053га);113-114 (0,053га); 114-115 (0,053га);115-116(0,053га); 116-117 (0,053га); 120-121 (0,057га); 121-122 (0,057га); 122-123 (0,057га);123-124 (0,057га); 124-125 (0,057га); 129-130 (0,069га); 1-2 отп. на КТП №146 (0,074га); 2-3 отп. на КТП №146 (0,074га); 8-9отп. на КТП №146 (0,082га);9-10 отп. на КТП №146 (0,082га);10-11 отп. на КТП №146 (0,082га);11-12 отп. на КТП №146 (0,082га);12-13 отп. на КТП №146 (0,082га);13-14 отп. на КТП №146 (0,082га);14-15 отп. на КТП №146 (0,082га); | 2.07 | мульчирование, сжигание | январь | июнь | 1.709 | 2 | 4 | 1 | Администрация, больница, детский сад | филиал ОАО "МРСК Центра" - "Липецкэнеро" | Усманский | ВЛ-10кВ "фидер № 10" от ПС 110/35/10кВ "Усмань" | 10 | VS010-0014714 | 17-18 (0,038га); 18-19 (0,038га); 19-20 (0,038га); 22-23 (0,041га); 23-24 (0,041га);24-25 (0,041га);25-26 (0,041га); 26-27 (0,041га);27-28 (0,041га); 28-29 (0,041га); 106-107 (0,053га); 107-108 (0,053га);108-109 (0,053га);109-110 (0,053га); 110-111 (0,053га);111-112 (0,053га); 112-113 (0,053га);113-114 (0,053га); 114-115 (0,053га);115-116(0,053га); 116-117 (0,053га); 120-121 (0,057га); 121-122 (0,057га); 122-123 (0,057га);123-124 (0,057га); 124-125 (0,057га); 129-130 (0,069га); 1-2 отп. на КТП №146 (0,074га); 2-3 отп. на КТП №146 (0,074га); 8-9отп. на КТП №146 (0,082га);9-10 отп. на КТП №146 (0,082га);10-11 отп. на КТП №146 (0,082га);11-12 отп. на КТП №146 (0,082га);12-13 отп. на КТП №146 (0,082га);13-14 отп. на КТП №146 (0,082га);14-15 отп. на КТП №146 (0,082га); | 2.07 | мульчирование, сжигание | январь | июнь | 1.709 | 2 | 4 | 1 | Администрация, больница, детский сад | филиал ОАО "МРСК Центра" - "Липецкэнеро" | Усманский | ВЛ-10кВ "фидер № 10" от ПС 110/35/10кВ "Усмань" | 10 | VS010-0014714 | 17-18 (0,038га); 18-19 (0,038га); 19-20 (0,038га); 22-23 (0,041га); 23-24 (0,041га);24-25 (0,041га);25-26 (0,041га); 26-27 (0,041га);27-28 (0,041га); 28-29 (0,041га); 106-107 (0,053га); 107-108 (0,053га);108-109 (0,053га);109-110 (0,053га); 110-111 (0,053га);111-112 (0,053га); 112-113 (0,053га);113-114 (0,053га); 114-115 (0,053га);115-116(0,053га); 116-117 (0,053га); 120-121 (0,057га); 121-122 (0,057га); 122-123 (0,057га);123-124 (0,057га); 124-125 (0,057га); 129-130 (0,069га); 1-2 отп. на КТП №146 (0,074га); 2-3 отп. на КТП №146 (0,074га); 8-9отп. на КТП №146 (0,082га);9-10 отп. на КТП №146 (0,082га);10-11 отп. на КТП №146 (0,082га);11-12 отп. на КТП №146 (0,082га);12-13 отп. на КТП №146 (0,082га);13-14 отп. на КТП №146 (0,082га);14-15 отп. на КТП №146 (0,082га); | 2.07 | мульчирование, сжигание | январь | июнь | 1.709 | 2 | 4 | 1 | Администрация, больница, детский сад | филиал ОАО "МРСК Центра" - "Липецкэнеро" | Усманский | ВЛ-10кВ "фидер № 10" от ПС 110/35/10кВ "Усмань" | 10 | VS010-0014714 | 17-18 (0,038га); 18-19 (0,038га); 19-20 (0,038га); 22-23 (0,041га); 23-24 (0,041га);24-25 (0,041га);25-26 (0,041га); 26-27 (0,041га);27-28 (0,041га); 28-29 (0,041га); 106-107 (0,053га); 107-108 (0,053га);108-109 (0,053га);109-110 (0,053га); 110-111 (0,053га);111-112 (0,053га); 112-113 (0,053га);113-114 (0,053га); 114-115 (0,053га);115-116(0,053га); 116-117 (0,053га); 120-121 (0,057га); 121-122 (0,057га); 122-123 (0,057га);123-124 (0,057га); 124-125 (0,057га); 129-130 (0,069га); 1-2 отп. на КТП №146 (0,074га); 2-3 отп. на КТП №146 (0,074га); 8-9отп. на КТП №146 (0,082га);9-10 отп. на КТП №146 (0,082га);10-11 отп. на КТП №146 (0,082га);11-12 отп. на КТП №146 (0,082га);12-13 отп. на КТП №146 (0,082га);13-14 отп. на КТП №146 (0,082га);14-15 отп. на КТП №146 (0,082га); | 2.07 | мульчирование, сжигание | январь | июнь | 1.709 | 2 | 4 | 1 | Администрация, больница, детский сад | филиал ОАО "МРСК Центра" - "Липецкэнеро" | Усманский | ВЛ-10кВ "фидер № 10" от ПС 110/35/10кВ "Усмань" | 10 | VS010-0014714 | 17-18 (0,038га); 18-19 (0,038га); 19-20 (0,038га); 22-23 (0,041га); 23-24 (0,041га);24-25 (0,041га);25-26 (0,041га); 26-27 (0,041га);27-28 (0,041га); 28-29 (0,041га); 106-107 (0,053га); 107-108 (0,053га);108-109 (0,053га);109-110 (0,053га); 110-111 (0,053га);111-112 (0,053га); 112-113 (0,053га);113-114 (0,053га); 114-115 (0,053га);115-116(0,053га); 116-117 (0,053га); 120-121 (0,057га); 121-122 (0,057га); 122-123 (0,057га);123-124 (0,057га); 124-125 (0,057га); 129-130 (0,069га); 1-2 отп. на КТП №146 (0,074га); 2-3 отп. на КТП №146 (0,074га); 8-9отп. на КТП №146 (0,082га);9-10 отп. на КТП №146 (0,082га);10-11 отп. на КТП №146 (0,082га);11-12 отп. на КТП №146 (0,082га);12-13 отп. на КТП №146 (0,082га);13-14 отп. на КТП №146 (0,082га);14-15 отп. на КТП №146 (0,082га); | 2.07 | мульчирование, сжигание | январь | июнь | 1.709 | 2 | 4 | 1 | Администрация, больница, детский сад | филиал ОАО "МРСК Центра" - "Липецкэнеро" | Усманский | ВЛ-10кВ "фидер № 10" от ПС 110/35/10кВ "Усмань" | 10 | VS010-0014714 | 17-18 (0,038га); 18-19 (0,038га); 19-20 (0,038га); 22-23 (0,041га); 23-24 (0,041га);24-25 (0,041га);25-26 (0,041га); 26-27 (0,041га);27-28 (0,041га); 28-29 (0,041га); 106-107 (0,053га); 107-108 (0,053га);108-109 (0,053га);109-110 (0,053га); 110-111 (0,053га);111-112 (0,053га); 112-113 (0,053га);113-114 (0,053га); 114-115 (0,053га);115-116(0,053га); 116-117 (0,053га); 120-121 (0,057га); 121-122 (0,057га); 122-123 (0,057га);123-124 (0,057га); 124-125 (0,057га); 129-130 (0,069га); 1-2 отп. на КТП №146 (0,074га); 2-3 отп. на КТП №146 (0,074га); 8-9отп. на КТП №146 (0,082га);9-10 отп. на КТП №146 (0,082га);10-11 отп. на КТП №146 (0,082га);11-12 отп. на КТП №146 (0,082га);12-13 отп. на КТП №146 (0,082га);13-14 отп. на КТП №146 (0,082га);14-15 отп. на КТП №146 (0,082га); | 2.07 | мульчирование, сжигание | январь | июнь | 1.709 | 2 | 4 | 1 | Администрация, больница, детский сад | филиал ОАО "МРСК Центра" - "Липецкэнеро" | Усманский | ВЛ-10кВ "фидер № 10" от ПС 110/35/10кВ "Усмань" | 10 | VS010-0014714 | 17-18 (0,038га); 18-19 (0,038га); 19-20 (0,038га); 22-23 (0,041га); 23-24 (0,041га);24-25 (0,041га);25-26 (0,041га); 26-27 (0,041га);27-28 (0,041га); 28-29 (0,041га); 106-107 (0,053га); 107-108 (0,053га);108-109 (0,053га);109-110 (0,053га); 110-111 (0,053га);111-112 (0,053га); 112-113 (0,053га);113-114 (0,053га); 114-115 (0,053га);115-116(0,053га); 116-117 (0,053га); 120-121 (0,057га); 121-122 (0,057га); 122-123 (0,057га);123-124 (0,057га); 124-125 (0,057га); 129-130 (0,069га); 1-2 отп. на КТП №146 (0,074га); 2-3 отп. на КТП №146 (0,074га); 8-9отп. на КТП №146 (0,082га);9-10 отп. на КТП №146 (0,082га);10-11 отп. на КТП №146 (0,082га);11-12 отп. на КТП №146 (0,082га);12-13 отп. на КТП №146 (0,082га);13-14 отп. на КТП №146 (0,082га);14-15 отп. на КТП №146 (0,082га); | 2.07 | мульчирование, сжигание | январь | июнь | 1.709 | 2 | 4 | 1 | Администрация, больница, детский сад | филиал ОАО "МРСК Центра" - "Липецкэнеро" | Усманский | ВЛ-10кВ "фидер № 10" от ПС 110/35/10кВ "Усмань" | 10 | VS010-0014714 | 17-18 (0,038га); 18-19 (0,038га); 19-20 (0,038га); 22-23 (0,041га); 23-24 (0,041га);24-25 (0,041га);25-26 (0,041га); 26-27 (0,041га);27-28 (0,041га); 28-29 (0,041га); 106-107 (0,053га); 107-108 (0,053га);108-109 (0,053га);109-110 (0,053га); 110-111 (0,053га);111-112 (0,053га); 112-113 (0,053га);113-114 (0,053га); 114-115 (0,053га);115-116(0,053га); 116-117 (0,053га); 120-121 (0,057га); 121-122 (0,057га); 122-123 (0,057га);123-124 (0,057га); 124-125 (0,057га); 129-130 (0,069га); 1-2 отп. на КТП №146 (0,074га); 2-3 отп. на КТП №146 (0,074га); 8-9отп. на КТП №146 (0,082га);9-10 отп. на КТП №146 (0,082га);10-11 отп. на КТП №146 (0,082га);11-12 отп. на КТП №146 (0,082га);12-13 отп. на КТП №146 (0,082га);13-14 отп. на КТП №146 (0,082га);14-15 отп. на КТП №146 (0,082га); | 2.07 | мульчирование, сжигание | январь | июнь | 1.709 | 2 | 4 | 1 | Администрация, больница, детский сад | филиал ОАО "МРСК Центра" - "Липецкэнеро" | Усманский | ВЛ-10кВ "фидер № 10" от ПС 110/35/10кВ "Усмань" | 10 | VS010-0014714 | 17-18 (0,038га); 18-19 (0,038га); 19-20 (0,038га); 22-23 (0,041га); 23-24 (0,041га);24-25 (0,041га);25-26 (0,041га); 26-27 (0,041га);27-28 (0,041га); 28-29 (0,041га); 106-107 (0,053га); 107-108 (0,053га);108-109 (0,053га);109-110 (0,053га); 110-111 (0,053га);111-112 (0,053га); 112-113 (0,053га);113-114 (0,053га); 114-115 (0,053га);115-116(0,053га); 116-117 (0,053га); 120-121 (0,057га); 121-122 (0,057га); 122-123 (0,057га);123-124 (0,057га); 124-125 (0,057га); 129-130 (0,069га); 1-2 отп. на КТП №146 (0,074га); 2-3 отп. на КТП №146 (0,074га); 8-9отп. на КТП №146 (0,082га);9-10 отп. на КТП №146 (0,082га);10-11 отп. на КТП №146 (0,082га);11-12 отп. на КТП №146 (0,082га);12-13 отп. на КТП №146 (0,082га);13-14 отп. на КТП №146 (0,082га);14-15 отп. на КТП №146 (0,082га); | 2.07 | мульчирование, сжигание | январь | июнь | 1.709 | 2 | 4 | 1 | Администрация, больница, детский сад | филиал ОАО "МРСК Центра" - "Липецкэнеро" | Усманский | ВЛ-10кВ "фидер № 10" от ПС 110/35/10кВ "Усмань" | 10 | VS010-0014714 | 17-18 (0,038га); 18-19 (0,038га); 19-20 (0,038га); 22-23 (0,041га); 23-24 (0,041га);24-25 (0,041га);25-26 (0,041га); 26-27 (0,041га);27-28 (0,041га); 28-29 (0,041га); 106-107 (0,053га); 107-108 (0,053га);108-109 (0,053га);109-110 (0,053га); 110-111 (0,053га);111-112 (0,053га); 112-113 (0,053га);113-114 (0,053га); 114-115 (0,053га);115-116(0,053га); 116-117 (0,053га); 120-121 (0,057га); 121-122 (0,057га); 122-123 (0,057га);123-124 (0,057га); 124-125 (0,057га); 129-130 (0,069га); 1-2 отп. на КТП №146 (0,074га); 2-3 отп. на КТП №146 (0,074га); 8-9отп. на КТП №146 (0,082га);9-10 отп. на КТП №146 (0,082га);10-11 отп. на КТП №146 (0,082га);11-12 отп. на КТП №146 (0,082га);12-13 отп. на КТП №146 (0,082га);13-14 отп. на КТП №146 (0,082га);14-15 отп. на КТП №146 (0,082га); | 2.07 | мульчирование, сжигание | январь | июнь | 1.709 | 2 | 4 | 1 | Администрация, больница, детский сад | филиал ОАО "МРСК Центра" - "Липецкэнеро" | Усманский | ВЛ-10кВ "фидер № 10" от ПС 110/35/10кВ "Усмань" | 10 | VS010-0014714 | 17-18 (0,038га); 18-19 (0,038га); 19-20 (0,038га); 22-23 (0,041га); 23-24 (0,041га);24-25 (0,041га);25-26 (0,041га); 26-27 (0,041га);27-28 (0,041га); 28-29 (0,041га); 106-107 (0,053га); 107-108 (0,053га);108-109 (0,053га);109-110 (0,053га); 110-111 (0,053га);111-112 (0,053га); 112-113 (0,053га);113-114 (0,053га); 114-115 (0,053га);115-116(0,053га); 116-117 (0,053га); 120-121 (0,057га); 121-122 (0,057га); 122-123 (0,057га);123-124 (0,057га); 124-125 (0,057га); 129-130 (0,069га); 1-2 отп. на КТП №146 (0,074га); 2-3 отп. на КТП №146 (0,074га); 8-9отп. на КТП №146 (0,082га);9-10 отп. на КТП №146 (0,082га);10-11 отп. на КТП №146 (0,082га);11-12 отп. на КТП №146 (0,082га);12-13 отп. на КТП №146 (0,082га);13-14 отп. на КТП №146 (0,082га);14-15 отп. на КТП №146 (0,082га); | 2.07 | мульчирование, сжигание | январь | июнь | 1.709 | 2 | 4 | 1 | Администрация, больница, детский сад | филиал ОАО "МРСК Центра" - "Липецкэнеро" | Усманский | ВЛ-10кВ "фидер № 10" от ПС 110/35/10кВ "Усмань" | 10 | VS010-0014714 | 17-18 (0,038га); 18-19 (0,038га); 19-20 (0,038га); 22-23 (0,041га); 23-24 (0,041га);24-25 (0,041га);25-26 (0,041га); 26-27 (0,041га);27-28 (0,041га); 28-29 (0,041га); 106-107 (0,053га); 107-108 (0,053га);108-109 (0,053га);109-110 (0,053га); 110-111 (0,053га);111-112 (0,053га); 112-113 (0,053га);113-114 (0,053га); 114-115 (0,053га);115-116(0,053га); 116-117 (0,053га); 120-121 (0,057га); 121-122 (0,057га); 122-123 (0,057га);123-124 (0,057га); 124-125 (0,057га); 129-130 (0,069га); 1-2 отп. на КТП №146 (0,074га); 2-3 отп. на КТП №146 (0,074га); 8-9отп. на КТП №146 (0,082га);9-10 отп. на КТП №146 (0,082га);10-11 отп. на КТП №146 (0,082га);11-12 отп. на КТП №146 (0,082га);12-13 отп. на КТП №146 (0,082га);13-14 отп. на КТП №146 (0,082га);14-15 отп. на КТП №146 (0,082га); | 2.07 | мульчирование, сжигание | январь | июнь | 1.709 | 2 | 4 | 1 | Администрация, больница, детский сад | филиал ОАО "МРСК Центра" - "Липецкэнеро" | Усманский | ВЛ-10кВ "фидер № 10" от ПС 110/35/10кВ "Усмань" | 10 | VS010-0014714 | 17-18 (0,038га); 18-19 (0,038га); 19-20 (0,038га); 22-23 (0,041га); 23-24 (0,041га);24-25 (0,041га);25-26 (0,041га); 26-27 (0,041га);27-28 (0,041га); 28-29 (0,041га); 106-107 (0,053га); 107-108 (0,053га);108-109 (0,053га);109-110 (0,053га); 110-111 (0,053га);111-112 (0,053га); 112-113 (0,053га);113-114 (0,053га); 114-115 (0,053га);115-116(0,053га); 116-117 (0,053га); 120-121 (0,057га); 121-122 (0,057га); 122-123 (0,057га);123-124 (0,057га); 124-125 (0,057га); 129-130 (0,069га); 1-2 отп. на КТП №146 (0,074га); 2-3 отп. на КТП №146 (0,074га); 8-9отп. на КТП №146 (0,082га);9-10 отп. на КТП №146 (0,082га);10-11 отп. на КТП №146 (0,082га);11-12 отп. на КТП №146 (0,082га);12-13 отп. на КТП №146 (0,082га);13-14 отп. на КТП №146 (0,082га);14-15 отп. на КТП №146 (0,082га); | 2.07 | мульчирование, сжигание | январь | июнь | 1.709 | 2 | 4 | 1 | Администрация, больница, детский сад | филиал ОАО "МРСК Центра" - "Липецкэнеро" | Усманский | ВЛ-10кВ "фидер № 10" от ПС 110/35/10кВ "Усмань" | 10 | VS010-0014714 | 17-18 (0,038га); 18-19 (0,038га); 19-20 (0,038га); 22-23 (0,041га); 23-24 (0,041га);24-25 (0,041га);25-26 (0,041га); 26-27 (0,041га);27-28 (0,041га); 28-29 (0,041га); 106-107 (0,053га); 107-108 (0,053га);108-109 (0,053га);109-110 (0,053га); 110-111 (0,053га);111-112 (0,053га); 112-113 (0,053га);113-114 (0,053га); 114-115 (0,053га);115-116(0,053га); 116-117 (0,053га); 120-121 (0,057га); 121-122 (0,057га); 122-123 (0,057га);123-124 (0,057га); 124-125 (0,057га); 129-130 (0,069га); 1-2 отп. на КТП №146 (0,074га); 2-3 отп. на КТП №146 (0,074га); 8-9отп. на КТП №146 (0,082га);9-10 отп. на КТП №146 (0,082га);10-11 отп. на КТП №146 (0,082га);11-12 отп. на КТП №146 (0,082га);12-13 отп. на КТП №146 (0,082га);13-14 отп. на КТП №146 (0,082га);14-15 отп. на КТП №146 (0,082га); | 2.07 | мульчирование, сжигание | январь | июнь | 1.709 | 2 | 4 | 1 | Администрация, больница, детский сад | филиал ОАО "МРСК Центра" - "Липецкэнеро" | Усманский | ВЛ-10кВ "фидер № 10" от ПС 110/35/10кВ "Усмань" | 10 | VS010-0014714 | 17-18 (0,038га); 18-19 (0,038га); 19-20 (0,038га); 22-23 (0,041га); 23-24 (0,041га);24-25 (0,041га);25-26 (0,041га); 26-27 (0,041га);27-28 (0,041га); 28-29 (0,041га); 106-107 (0,053га); 107-108 (0,053га);108-109 (0,053га);109-110 (0,053га); 110-111 (0,053га);111-112 (0,053га); 112-113 (0,053га);113-114 (0,053га); 114-115 (0,053га);115-116(0,053га); 116-117 (0,053га); 120-121 (0,057га); 121-122 (0,057га); 122-123 (0,057га);123-124 (0,057га); 124-125 (0,057га); 129-130 (0,069га); 1-2 отп. на КТП №146 (0,074га); 2-3 отп. на КТП №146 (0,074га); 8-9отп. на КТП №146 (0,082га);9-10 отп. на КТП №146 (0,082га);10-11 отп. на КТП №146 (0,082га);11-12 отп. на КТП №146 (0,082га);12-13 отп. на КТП №146 (0,082га);13-14 отп. на КТП №146 (0,082га);14-15 отп. на КТП №146 (0,082га); | 2.07 | мульчирование, сжигание | январь | июнь | 1.709 | 2 | 4 | 1 | Администрация, больница, детский сад | филиал ОАО "МРСК Центра" - "Липецкэнеро" | Усманский | ВЛ-10кВ "фидер № 10" от ПС 110/35/10кВ "Усмань" | 10 | VS010-0014714 | 17-18 (0,038га); 18-19 (0,038га); 19-20 (0,038га); 22-23 (0,041га); 23-24 (0,041га);24-25 (0,041га);25-26 (0,041га); 26-27 (0,041га);27-28 (0,041га); 28-29 (0,041га); 106-107 (0,053га); 107-108 (0,053га);108-109 (0,053га);109-110 (0,053га); 110-111 (0,053га);111-112 (0,053га); 112-113 (0,053га);113-114 (0,053га); 114-115 (0,053га);115-116(0,053га); 116-117 (0,053га); 120-121 (0,057га); 121-122 (0,057га); 122-123 (0,057га);123-124 (0,057га); 124-125 (0,057га); 129-130 (0,069га); 1-2 отп. на КТП №146 (0,074га); 2-3 отп. на КТП №146 (0,074га); 8-9отп. на КТП №146 (0,082га);9-10 отп. на КТП №146 (0,082га);10-11 отп. на КТП №146 (0,082га);11-12 отп. на КТП №146 (0,082га);12-13 отп. на КТП №146 (0,082га);13-14 отп. на КТП №146 (0,082га);14-15 отп. на КТП №146 (0,082га); | 2.07 | мульчирование, сжигание | январь | июнь | 1.709 | 2 | 4 | 1 | Администрация, больница, детский сад | филиал ОАО "МРСК Центра" - "Липецкэнеро" | Усманский | ВЛ-10кВ "фидер № 10" от ПС 110/35/10кВ "Усмань" | 10 | VS010-0014714 | 17-18 (0,038га); 18-19 (0,038га); 19-20 (0,038га); 22-23 (0,041га); 23-24 (0,041га);24-25 (0,041га);25-26 (0,041га); 26-27 (0,041га);27-28 (0,041га); 28-29 (0,041га); 106-107 (0,053га); 107-108 (0,053га);108-109 (0,053га);109-110 (0,053га); 110-111 (0,053га);111-112 (0,053га); 112-113 (0,053га);113-114 (0,053га); 114-115 (0,053га);115-116(0,053га); 116-117 (0,053га); 120-121 (0,057га); 121-122 (0,057га); 122-123 (0,057га);123-124 (0,057га); 124-125 (0,057га); 129-130 (0,069га); 1-2 отп. на КТП №146 (0,074га); 2-3 отп. на КТП №146 (0,074га); 8-9отп. на КТП №146 (0,082га);9-10 отп. на КТП №146 (0,082га);10-11 отп. на КТП №146 (0,082га);11-12 отп. на КТП №146 (0,082га);12-13 отп. на КТП №146 (0,082га);13-14 отп. на КТП №146 (0,082га);14-15 отп. на КТП №146 (0,082га); | 2.07 | мульчирование, сжигание | январь | июнь | 1.709 | 2 | 4 | 1 | Администрация, больница, детский сад | филиал ОАО "МРСК Центра" - "Липецкэнеро" | Усманский | ВЛ-10кВ "фидер № 10" от ПС 110/35/10кВ "Усмань" | 10 | VS010-0014714 | 17-18 (0,038га); 18-19 (0,038га); 19-20 (0,038га); 22-23 (0,041га); 23-24 (0,041га);24-25 (0,041га);25-26 (0,041га); 26-27 (0,041га);27-28 (0,041га); 28-29 (0,041га); 106-107 (0,053га); 107-108 (0,053га);108-109 (0,053га);109-110 (0,053га); 110-111 (0,053га);111-112 (0,053га); 112-113 (0,053га);113-114 (0,053га); 114-115 (0,053га);115-116(0,053га); 116-117 (0,053га); 120-121 (0,057га); 121-122 (0,057га); 122-123 (0,057га);123-124 (0,057га); 124-125 (0,057га); 129-130 (0,069га); 1-2 отп. на КТП №146 (0,074га); 2-3 отп. на КТП №146 (0,074га); 8-9отп. на КТП №146 (0,082га);9-10 отп. на КТП №146 (0,082га);10-11 отп. на КТП №146 (0,082га);11-12 отп. на КТП №146 (0,082га);12-13 отп. на КТП №146 (0,082га);13-14 отп. на КТП №146 (0,082га);14-15 отп. на КТП №146 (0,082га); | 2.07 | мульчирование, сжигание | январь | июнь | 1.709 | 2 | 4 | 1 | Администрация, больница, детский сад | филиал ОАО "МРСК Центра" - "Липецкэнеро" | Усманский | ВЛ-10кВ "фидер № 10" от ПС 110/35/10кВ "Усмань" | 10 | VS010-0014714 | 17-18 (0,038га); 18-19 (0,038га); 19-20 (0,038га); 22-23 (0,041га); 23-24 (0,041га);24-25 (0,041га);25-26 (0,041га); 26-27 (0,041га);27-28 (0,041га); 28-29 (0,041га); 106-107 (0,053га); 107-108 (0,053га);108-109 (0,053га);109-110 (0,053га); 110-111 (0,053га);111-112 (0,053га); 112-113 (0,053га);113-114 (0,053га); 114-115 (0,053га);115-116(0,053га); 116-117 (0,053га); 120-121 (0,057га); 121-122 (0,057га); 122-123 (0,057га);123-124 (0,057га); 124-125 (0,057га); 129-130 (0,069га); 1-2 отп. на КТП №146 (0,074га); 2-3 отп. на КТП №146 (0,074га); 8-9отп. на КТП №146 (0,082га);9-10 отп. на КТП №146 (0,082га);10-11 отп. на КТП №146 (0,082га);11-12 отп. на КТП №146 (0,082га);12-13 отп. на КТП №146 (0,082га);13-14 отп. на КТП №146 (0,082га);14-15 отп. на КТП №146 (0,082га); | 2.07 | мульчирование, сжигание | январь | июнь | 1.709 | 2 | 4 | 1 | Администрация, больница, детский сад | филиал ОАО "МРСК Центра" - "Липецкэнеро" | Усманский | ВЛ-10кВ "фидер № 10" от ПС 110/35/10кВ "Усмань" | 10 | VS010-0014714 | 17-18 (0,038га); 18-19 (0,038га); 19-20 (0,038га); 22-23 (0,041га); 23-24 (0,041га);24-25 (0,041га);25-26 (0,041га); 26-27 (0,041га);27-28 (0,041га); 28-29 (0,041га); 106-107 (0,053га); 107-108 (0,053га);108-109 (0,053га);109-110 (0,053га); 110-111 (0,053га);111-112 (0,053га); 112-113 (0,053га);113-114 (0,053га); 114-115 (0,053га);115-116(0,053га); 116-117 (0,053га); 120-121 (0,057га); 121-122 (0,057га); 122-123 (0,057га);123-124 (0,057га); 124-125 (0,057га); 129-130 (0,069га); 1-2 отп. на КТП №146 (0,074га); 2-3 отп. на КТП №146 (0,074га); 8-9отп. на КТП №146 (0,082га);9-10 отп. на КТП №146 (0,082га);10-11 отп. на КТП №146 (0,082га);11-12 отп. на КТП №146 (0,082га);12-13 отп. на КТП №146 (0,082га);13-14 отп. на КТП №146 (0,082га);14-15 отп. на КТП №146 (0,082га); | 2.07 | мульчирование, сжигание | январь | июнь | 1.709 | 2 | 4 | 1 | Администрация, больница, детский сад | филиал ОАО "МРСК Центра" - "Липецкэнеро" | Усманский | ВЛ-10кВ "фидер № 10" от ПС 110/35/10кВ "Усмань" | 10 | VS010-0014714 | 17-18 (0,038га); 18-19 (0,038га); 19-20 (0,038га); 22-23 (0,041га); 23-24 (0,041га);24-25 (0,041га);25-26 (0,041га); 26-27 (0,041га);27-28 (0,041га); 28-29 (0,041га); 106-107 (0,053га); 107-108 (0,053га);108-109 (0,053га);109-110 (0,053га); 110-111 (0,053га);111-112 (0,053га); 112-113 (0,053га);113-114 (0,053га); 114-115 (0,053га);115-116(0,053га); 116-117 (0,053га); 120-121 (0,057га); 121-122 (0,057га); 122-123 (0,057га);123-124 (0,057га); 124-125 (0,057га); 129-130 (0,069га); 1-2 отп. на КТП №146 (0,074га); 2-3 отп. на КТП №146 (0,074га); 8-9отп. на КТП №146 (0,082га);9-10 отп. на КТП №146 (0,082га);10-11 отп. на КТП №146 (0,082га);11-12 отп. на КТП №146 (0,082га);12-13 отп. на КТП №146 (0,082га);13-14 отп. на КТП №146 (0,082га);14-15 отп. на КТП №146 (0,082га); | 2.07 | мульчирование, сжигание | январь | июнь | 1.709 | 2 | 4 | 1 | Администрация, больница, детский сад | филиал ОАО "МРСК Центра" - "Липецкэнеро" | Усманский | ВЛ-10кВ "фидер № 10" от ПС 110/35/10кВ "Усмань" | 10 | VS010-0014714 | 17-18 (0,038га); 18-19 (0,038га); 19-20 (0,038га); 22-23 (0,041га); 23-24 (0,041га);24-25 (0,041га);25-26 (0,041га); 26-27 (0,041га);27-28 (0,041га); 28-29 (0,041га); 106-107 (0,053га); 107-108 (0,053га);108-109 (0,053га);109-110 (0,053га); 110-111 (0,053га);111-112 (0,053га); 112-113 (0,053га);113-114 (0,053га); 114-115 (0,053га);115-116(0,053га); 116-117 (0,053га); 120-121 (0,057га); 121-122 (0,057га); 122-123 (0,057га);123-124 (0,057га); 124-125 (0,057га); 129-130 (0,069га); 1-2 отп. на КТП №146 (0,074га); 2-3 отп. на КТП №146 (0,074га); 8-9отп. на КТП №146 (0,082га);9-10 отп. на КТП №146 (0,082га);10-11 отп. на КТП №146 (0,082га);11-12 отп. на КТП №146 (0,082га);12-13 отп. на КТП №146 (0,082га);13-14 отп. на КТП №146 (0,082га);14-15 отп. на КТП №146 (0,082га); | 2.07 | мульчирование, сжигание | январь | июнь | 1.709 | 2 | 4 | 1 | Администрация, больница, детский сад | филиал ОАО "МРСК Центра" - "Липецкэнеро" | Усманский | ВЛ-10кВ "фидер № 10" от ПС 110/35/10кВ "Усмань" | 10 | VS010-0014714 | 17-18 (0,038га); 18-19 (0,038га); 19-20 (0,038га); 22-23 (0,041га); 23-24 (0,041га);24-25 (0,041га);25-26 (0,041га); 26-27 (0,041га);27-28 (0,041га); 28-29 (0,041га); 106-107 (0,053га); 107-108 (0,053га);108-109 (0,053га);109-110 (0,053га); 110-111 (0,053га);111-112 (0,053га); 112-113 (0,053га);113-114 (0,053га); 114-115 (0,053га);115-116(0,053га); 116-117 (0,053га); 120-121 (0,057га); 121-122 (0,057га); 122-123 (0,057га);123-124 (0,057га); 124-125 (0,057га); 129-130 (0,069га); 1-2 отп. на КТП №146 (0,074га); 2-3 отп. на КТП №146 (0,074га); 8-9отп. на КТП №146 (0,082га);9-10 отп. на КТП №146 (0,082га);10-11 отп. на КТП №146 (0,082га);11-12 отп. на КТП №146 (0,082га);12-13 отп. на КТП №146 (0,082га);13-14 отп. на КТП №146 (0,082га);14-15 отп. на КТП №146 (0,082га); | 2.07 | мульчирование, сжигание | январь | июнь | 1.709 | 2 | 4 | 1 | Администрация, больница, детский сад | филиал ОАО "МРСК Центра" - "Липецкэнеро" | Усманский | ВЛ-10кВ "фидер № 10" от ПС 110/35/10кВ "Усмань" | 10 | VS010-0014714 | 17-18 (0,038га); 18-19 (0,038га); 19-20 (0,038га); 22-23 (0,041га); 23-24 (0,041га);24-25 (0,041га);25-26 (0,041га); 26-27 (0,041га);27-28 (0,041га); 28-29 (0,041га); 106-107 (0,053га); 107-108 (0,053га);108-109 (0,053га);109-110 (0,053га); 110-111 (0,053га);111-112 (0,053га); 112-113 (0,053га);113-114 (0,053га); 114-115 (0,053га);115-116(0,053га); 116-117 (0,053га); 120-121 (0,057га); 121-122 (0,057га); 122-123 (0,057га);123-124 (0,057га); 124-125 (0,057га); 129-130 (0,069га); 1-2 отп. на КТП №146 (0,074га); 2-3 отп. на КТП №146 (0,074га); 8-9отп. на КТП №146 (0,082га);9-10 отп. на КТП №146 (0,082га);10-11 отп. на КТП №146 (0,082га);11-12 отп. на КТП №146 (0,082га);12-13 отп. на КТП №146 (0,082га);13-14 отп. на КТП №146 (0,082га);14-15 отп. на КТП №146 (0,082га); | 2.07 | мульчирование, сжигание | январь | июнь | 1.709 | 2 | 4 | 1 | Администрация, больница, детский сад | филиал ОАО "МРСК Центра" - "Липецкэнеро" | Усманский | ВЛ-10кВ "фидер № 10" от ПС 110/35/10кВ "Усмань" | 10 | VS010-0014714 | 17-18 (0,038га); 18-19 (0,038га); 19-20 (0,038га); 22-23 (0,041га); 23-24 (0,041га);24-25 (0,041га);25-26 (0,041га); 26-27 (0,041га);27-28 (0,041га); 28-29 (0,041га); 106-107 (0,053га); 107-108 (0,053га);108-109 (0,053га);109-110 (0,053га); 110-111 (0,053га);111-112 (0,053га); 112-113 (0,053га);113-114 (0,053га); 114-115 (0,053га);115-116(0,053га); 116-117 (0,053га); 120-121 (0,057га); 121-122 (0,057га); 122-123 (0,057га);123-124 (0,057га); 124-125 (0,057га); 129-130 (0,069га); 1-2 отп. на КТП №146 (0,074га); 2-3 отп. на КТП №146 (0,074га); 8-9отп. на КТП №146 (0,082га);9-10 отп. на КТП №146 (0,082га);10-11 отп. на КТП №146 (0,082га);11-12 отп. на КТП №146 (0,082га);12-13 отп. на КТП №146 (0,082га);13-14 отп. на КТП №146 (0,082га);14-15 отп. на КТП №146 (0,082га); | 2.07 | мульчирование, сжигание | январь | июнь | 1.709 | 2 | 4 | 1 | Администрация, больница, детский сад | филиал ОАО "МРСК Центра" - "Липецкэнеро" | Усманский | ВЛ-10кВ "фидер № 10" от ПС 110/35/10кВ "Усмань" | 10 | VS010-0014714 | 17-18 (0,038га); 18-19 (0,038га); 19-20 (0,038га); 22-23 (0,041га); 23-24 (0,041га);24-25 (0,041га);25-26 (0,041га); 26-27 (0,041га);27-28 (0,041га); 28-29 (0,041га); 106-107 (0,053га); 107-108 (0,053га);108-109 (0,053га);109-110 (0,053га); 110-111 (0,053га);111-112 (0,053га); 112-113 (0,053га);113-114 (0,053га); 114-115 (0,053га);115-116(0,053га); 116-117 (0,053га); 120-121 (0,057га); 121-122 (0,057га); 122-123 (0,057га);123-124 (0,057га); 124-125 (0,057га); 129-130 (0,069га); 1-2 отп. на КТП №146 (0,074га); 2-3 отп. на КТП №146 (0,074га); 8-9отп. на КТП №146 (0,082га);9-10 отп. на КТП №146 (0,082га);10-11 отп. на КТП №146 (0,082га);11-12 отп. на КТП №146 (0,082га);12-13 отп. на КТП №146 (0,082га);13-14 отп. на КТП №146 (0,082га);14-15 отп. на КТП №146 (0,082га); | 2.07 | мульчирование, сжигание | январь | июнь | 1.709 | 2 | 4 | 1 | Администрация, больница, детский сад | филиал ОАО "МРСК Центра" - "Липецкэнеро" | Усманский | ВЛ-10кВ "фидер № 10" от ПС 110/35/10кВ "Усмань" | 10 | VS010-0014714 | 17-18 (0,038га); 18-19 (0,038га); 19-20 (0,038га); 22-23 (0,041га); 23-24 (0,041га);24-25 (0,041га);25-26 (0,041га); 26-27 (0,041га);27-28 (0,041га); 28-29 (0,041га); 106-107 (0,053га); 107-108 (0,053га);108-109 (0,053га);109-110 (0,053га); 110-111 (0,053га);111-112 (0,053га); 112-113 (0,053га);113-114 (0,053га); 114-115 (0,053га);115-116(0,053га); 116-117 (0,053га); 120-121 (0,057га); 121-122 (0,057га); 122-123 (0,057га);123-124 (0,057га); 124-125 (0,057га); 129-130 (0,069га); 1-2 отп. на КТП №146 (0,074га); 2-3 отп. на КТП №146 (0,074га); 8-9отп. на КТП №146 (0,082га);9-10 отп. на КТП №146 (0,082га);10-11 отп. на КТП №146 (0,082га);11-12 отп. на КТП №146 (0,082га);12-13 отп. на КТП №146 (0,082га);13-14 отп. на КТП №146 (0,082га);14-15 отп. на КТП №146 (0,082га); | 2.07 | мульчирование, сжигание | январь | июнь | 1.709 | 2 | 4 | 1 | Администрация, больница, детский сад | филиал ОАО "МРСК Центра" - "Липецкэнеро" | Усманский | ВЛ-10кВ "фидер № 10" от ПС 110/35/10кВ "Усмань" | 10 | VS010-0014714 | 17-18 (0,038га); 18-19 (0,038га); 19-20 (0,038га); 22-23 (0,041га); 23-24 (0,041га);24-25 (0,041га);25-26 (0,041га); 26-27 (0,041га);27-28 (0,041га); 28-29 (0,041га); 106-107 (0,053га); 107-108 (0,053га);108-109 (0,053га);109-110 (0,053га); 110-111 (0,053га);111-112 (0,053га); 112-113 (0,053га);113-114 (0,053га); 114-115 (0,053га);115-116(0,053га); 116-117 (0,053га); 120-121 (0,057га); 121-122 (0,057га); 122-123 (0,057га);123-124 (0,057га); 124-125 (0,057га); 129-130 (0,069га); 1-2 отп. на КТП №146 (0,074га); 2-3 отп. на КТП №146 (0,074га); 8-9отп. на КТП №146 (0,082га);9-10 отп. на КТП №146 (0,082га);10-11 отп. на КТП №146 (0,082га);11-12 отп. на КТП №146 (0,082га);12-13 отп. на КТП №146 (0,082га);13-14 отп. на КТП №146 (0,082га);14-15 отп. на КТП №146 (0,082га); | 2.07 | мульчирование, сжигание | январь | июнь | 1.709 | 2 | 4 | 1 | Администрация, больница, детский сад | филиал ОАО "МРСК Центра" - "Липецкэнеро" | Усманский | ВЛ-10кВ "фидер № 10" от ПС 110/35/10кВ "Усмань" | 10 | VS010-0014714 | 17-18 (0,038га); 18-19 (0,038га); 19-20 (0,038га); 22-23 (0,041га); 23-24 (0,041га);24-25 (0,041га);25-26 (0,041га); 26-27 (0,041га);27-28 (0,041га); 28-29 (0,041га); 106-107 (0,053га); 107-108 (0,053га);108-109 (0,053га);109-110 (0,053га); 110-111 (0,053га);111-112 (0,053га); 112-113 (0,053га);113-114 (0,053га); 114-115 (0,053га);115-116(0,053га); 116-117 (0,053га); 120-121 (0,057га); 121-122 (0,057га); 122-123 (0,057га);123-124 (0,057га); 124-125 (0,057га); 129-130 (0,069га); 1-2 отп. на КТП №146 (0,074га); 2-3 отп. на КТП №146 (0,074га); 8-9отп. на КТП №146 (0,082га);9-10 отп. на КТП №146 (0,082га);10-11 отп. на КТП №146 (0,082га);11-12 отп. на КТП №146 (0,082га);12-13 отп. на КТП №146 (0,082га);13-14 отп. на КТП №146 (0,082га);14-15 отп. на КТП №146 (0,082га); | 2.07 | мульчирование, сжигание | январь | июнь | 1.709 | 2 | 4 | 1 | Администрация, больница, детский сад | филиал ОАО "МРСК Центра" - "Липецкэнеро" | Усманский | ВЛ-10кВ "фидер № 10" от ПС 110/35/10кВ "Усмань" | 10 | VS010-0014714 | 17-18 (0,038га); 18-19 (0,038га); 19-20 (0,038га); 22-23 (0,041га); 23-24 (0,041га);24-25 (0,041га);25-26 (0,041га); 26-27 (0,041га);27-28 (0,041га); 28-29 (0,041га); 106-107 (0,053га); 107-108 (0,053га);108-109 (0,053га);109-110 (0,053га); 110-111 (0,053га);111-112 (0,053га); 112-113 (0,053га);113-114 (0,053га); 114-115 (0,053га);115-116(0,053га); 116-117 (0,053га); 120-121 (0,057га); 121-122 (0,057га); 122-123 (0,057га);123-124 (0,057га); 124-125 (0,057га); 129-130 (0,069га); 1-2 отп. на КТП №146 (0,074га); 2-3 отп. на КТП №146 (0,074га); 8-9отп. на КТП №146 (0,082га);9-10 отп. на КТП №146 (0,082га);10-11 отп. на КТП №146 (0,082га);11-12 отп. на КТП №146 (0,082га);12-13 отп. на КТП №146 (0,082га);13-14 отп. на КТП №146 (0,082га);14-15 отп. на КТП №146 (0,082га); | 2.07 | мульчирование, сжигание | январь | июнь | 1.709 | 2 | 4 | 1 | Администрация, больница, детский сад | филиал ОАО "МРСК Центра" - "Липецкэнеро" | Усманский | ВЛ-10кВ "фидер № 10" от ПС 110/35/10кВ "Усмань" | 10 | VS010-0014714 | 17-18 (0,038га); 18-19 (0,038га); 19-20 (0,038га); 22-23 (0,041га); 23-24 (0,041га);24-25 (0,041га);25-26 (0,041га); 26-27 (0,041га);27-28 (0,041га); 28-29 (0,041га); 106-107 (0,053га); 107-108 (0,053га);108-109 (0,053га);109-110 (0,053га); 110-111 (0,053га);111-112 (0,053га); 112-113 (0,053га);113-114 (0,053га); 114-115 (0,053га);115-116(0,053га); 116-117 (0,053га); 120-121 (0,057га); 121-122 (0,057га); 122-123 (0,057га);123-124 (0,057га); 124-125 (0,057га); 129-130 (0,069га); 1-2 отп. на КТП №146 (0,074га); 2-3 отп. на КТП №146 (0,074га); 8-9отп. на КТП №146 (0,082га);9-10 отп. на КТП №146 (0,082га);10-11 отп. на КТП №146 (0,082га);11-12 отп. на КТП №146 (0,082га);12-13 отп. на КТП №146 (0,082га);13-14 отп. на КТП №146 (0,082га);14-15 отп. на КТП №146 (0,082га); | 2.07 | мульчирование, сжигание | январь | июнь | 1.709 | 2 | 4 | 1 | Администрация, больница, детский сад | филиал ОАО "МРСК Центра" - "Липецкэнеро" | Усманский | ВЛ-10кВ "фидер № 10" от ПС 110/35/10кВ "Усмань" | 10 | VS010-0014714 | 17-18 (0,038га); 18-19 (0,038га); 19-20 (0,038га); 22-23 (0,041га); 23-24 (0,041га);24-25 (0,041га);25-26 (0,041га); 26-27 (0,041га);27-28 (0,041га); 28-29 (0,041га); 106-107 (0,053га); 107-108 (0,053га);108-109 (0,053га);109-110 (0,053га); 110-111 (0,053га);111-112 (0,053га); 112-113 (0,053га);113-114 (0,053га); 114-115 (0,053га);115-116(0,053га); 116-117 (0,053га); 120-121 (0,057га); 121-122 (0,057га); 122-123 (0,057га);123-124 (0,057га); 124-125 (0,057га); 129-130 (0,069га); 1-2 отп. на КТП №146 (0,074га); 2-3 отп. на КТП №146 (0,074га); 8-9отп. на КТП №146 (0,082га);9-10 отп. на КТП №146 (0,082га);10-11 отп. на КТП №146 (0,082га);11-12 отп. на КТП №146 (0,082га);12-13 отп. на КТП №146 (0,082га);13-14 отп. на КТП №146 (0,082га);14-15 отп. на КТП №146 (0,082га); | 2.07 | мульчирование, сжигание | январь | июнь | 1.709 | 2 | 4 | 1 | Администрация, больница, детский сад | филиал ОАО "МРСК Центра" - "Липецкэнеро" | Усманский | ВЛ-10кВ "фидер № 10" от ПС 110/35/10кВ "Усмань" | 10 | VS010-0014714 | 17-18 (0,038га); 18-19 (0,038га); 19-20 (0,038га); 22-23 (0,041га); 23-24 (0,041га);24-25 (0,041га);25-26 (0,041га); 26-27 (0,041га);27-28 (0,041га); 28-29 (0,041га); 106-107 (0,053га); 107-108 (0,053га);108-109 (0,053га);109-110 (0,053га); 110-111 (0,053га);111-112 (0,053га); 112-113 (0,053га);113-114 (0,053га); 114-115 (0,053га);115-116(0,053га); 116-117 (0,053га); 120-121 (0,057га); 121-122 (0,057га); 122-123 (0,057га);123-124 (0,057га); 124-125 (0,057га); 129-130 (0,069га); 1-2 отп. на КТП №146 (0,074га); 2-3 отп. на КТП №146 (0,074га); 8-9отп. на КТП №146 (0,082га);9-10 отп. на КТП №146 (0,082га);10-11 отп. на КТП №146 (0,082га);11-12 отп. на КТП №146 (0,082га);12-13 отп. на КТП №146 (0,082га);13-14 отп. на КТП №146 (0,082га);14-15 отп. на КТП №146 (0,082га); | 2.07 | мульчирование, сжигание | январь | июнь | 1.709 | 2 | 4 | 1 | Администрация, больница, детский сад | филиал ОАО "МРСК Центра" - "Липецкэнеро" | Усманский | ВЛ-10кВ "фидер № 10" от ПС 110/35/10кВ "Усмань" | 10 | VS010-0014714 | 17-18 (0,038га); 18-19 (0,038га); 19-20 (0,038га); 22-23 (0,041га); 23-24 (0,041га);24-25 (0,041га);25-26 (0,041га); 26-27 (0,041га);27-28 (0,041га); 28-29 (0,041га); 106-107 (0,053га); 107-108 (0,053га);108-109 (0,053га);109-110 (0,053га); 110-111 (0,053га);111-112 (0,053га); 112-113 (0,053га);113-114 (0,053га); 114-115 (0,053га);115-116(0,053га); 116-117 (0,053га); 120-121 (0,057га); 121-122 (0,057га); 122-123 (0,057га);123-124 (0,057га); 124-125 (0,057га); 129-130 (0,069га); 1-2 отп. на КТП №146 (0,074га); 2-3 отп. на КТП №146 (0,074га); 8-9отп. на КТП №146 (0,082га);9-10 отп. на КТП №146 (0,082га);10-11 отп. на КТП №146 (0,082га);11-12 отп. на КТП №146 (0,082га);12-13 отп. на КТП №146 (0,082га);13-14 отп. на КТП №146 (0,082га);14-15 отп. на КТП №146 (0,082га); | 2.07 | мульчирование, сжигание | январь | июнь | 1.709 | 2 | 4 | 1 | Администрация, больница, детский сад | филиал ОАО "МРСК Центра" - "Липецкэнеро" | Усманский | ВЛ-10кВ "фидер № 10" от ПС 110/35/10кВ "Усмань" | 10 | VS010-0014714 | 17-18 (0,038га); 18-19 (0,038га); 19-20 (0,038га); 22-23 (0,041га); 23-24 (0,041га);24-25 (0,041га);25-26 (0,041га); 26-27 (0,041га);27-28 (0,041га); 28-29 (0,041га); 106-107 (0,053га); 107-108 (0,053га);108-109 (0,053га);109-110 (0,053га); 110-111 (0,053га);111-112 (0,053га); 112-113 (0,053га);113-114 (0,053га); 114-115 (0,053га);115-116(0,053га); 116-117 (0,053га); 120-121 (0,057га); 121-122 (0,057га); 122-123 (0,057га);123-124 (0,057га); 124-125 (0,057га); 129-130 (0,069га); 1-2 отп. на КТП №146 (0,074га); 2-3 отп. на КТП №146 (0,074га); 8-9отп. на КТП №146 (0,082га);9-10 отп. на КТП №146 (0,082га);10-11 отп. на КТП №146 (0,082га);11-12 отп. на КТП №146 (0,082га);12-13 отп. на КТП №146 (0,082га);13-14 отп. на КТП №146 (0,082га);14-15 отп. на КТП №146 (0,082га); | 2.07 | мульчирование, сжигание | январь | июнь | 1.709 | 2 | 4 | 1 | Администрация, больница, детский сад | филиал ОАО "МРСК Центра" - "Липецкэнеро" | Усманский | ВЛ-10кВ "фидер № 10" от ПС 110/35/10кВ "Усмань" | 10 | VS010-0014714 | 17-18 (0,038га); 18-19 (0,038га); 19-20 (0,038га); 22-23 (0,041га); 23-24 (0,041га);24-25 (0,041га);25-26 (0,041га); 26-27 (0,041га);27-28 (0,041га); 28-29 (0,041га); 106-107 (0,053га); 107-108 (0,053га);108-109 (0,053га);109-110 (0,053га); 110-111 (0,053га);111-112 (0,053га); 112-113 (0,053га);113-114 (0,053га); 114-115 (0,053га);115-116(0,053га); 116-117 (0,053га); 120-121 (0,057га); 121-122 (0,057га); 122-123 (0,057га);123-124 (0,057га); 124-125 (0,057га); 129-130 (0,069га); 1-2 отп. на КТП №146 (0,074га); 2-3 отп. на КТП №146 (0,074га); 8-9отп. на КТП №146 (0,082га);9-10 отп. на КТП №146 (0,082га);10-11 отп. на КТП №146 (0,082га);11-12 отп. на КТП №146 (0,082га);12-13 отп. на КТП №146 (0,082га);13-14 отп. на КТП №146 (0,082га);14-15 отп. на КТП №146 (0,082га); | 2.07 | мульчирование, сжигание | январь | июнь | 1.709 | 2 | 4 | 1 | Администрация, больница, детский сад | филиал ОАО "МРСК Центра" - "Липецкэнеро" | Усманский | ВЛ-10кВ "фидер № 10" от ПС 110/35/10кВ "Усмань" | 10 | VS010-0014714 | 17-18 (0,038га); 18-19 (0,038га); 19-20 (0,038га); 22-23 (0,041га); 23-24 (0,041га);24-25 (0,041га);25-26 (0,041га); 26-27 (0,041га);27-28 (0,041га); 28-29 (0,041га); 106-107 (0,053га); 107-108 (0,053га);108-109 (0,053га);109-110 (0,053га); 110-111 (0,053га);111-112 (0,053га); 112-113 (0,053га);113-114 (0,053га); 114-115 (0,053га);115-116(0,053га); 116-117 (0,053га); 120-121 (0,057га); 121-122 (0,057га); 122-123 (0,057га);123-124 (0,057га); 124-125 (0,057га); 129-130 (0,069га); 1-2 отп. на КТП №146 (0,074га); 2-3 отп. на КТП №146 (0,074га); 8-9отп. на КТП №146 (0,082га);9-10 отп. на КТП №146 (0,082га);10-11 отп. на КТП №146 (0,082га);11-12 отп. на КТП №146 (0,082га);12-13 отп. на КТП №146 (0,082га);13-14 отп. на КТП №146 (0,082га);14-15 отп. на КТП №146 (0,082га); | 2.07 | мульчирование, сжигание | январь | июнь | 1.709 | 2 | 4 | 1 | Администрация, больница, детский сад | филиал ОАО "МРСК Центра" - "Липецкэнеро" | Усманский | ВЛ-10кВ "фидер № 10" от ПС 110/35/10кВ "Усмань" | 10 | VS010-0014714 | 17-18 (0,038га); 18-19 (0,038га); 19-20 (0,038га); 22-23 (0,041га); 23-24 (0,041га);24-25 (0,041га);25-26 (0,041га); 26-27 (0,041га);27-28 (0,041га); 28-29 (0,041га); 106-107 (0,053га); 107-108 (0,053га);108-109 (0,053га);109-110 (0,053га); 110-111 (0,053га);111-112 (0,053га); 112-113 (0,053га);113-114 (0,053га); 114-115 (0,053га);115-116(0,053га); 116-117 (0,053га); 120-121 (0,057га); 121-122 (0,057га); 122-123 (0,057га);123-124 (0,057га); 124-125 (0,057га); 129-130 (0,069га); 1-2 отп. на КТП №146 (0,074га); 2-3 отп. на КТП №146 (0,074га); 8-9отп. на КТП №146 (0,082га);9-10 отп. на КТП №146 (0,082га);10-11 отп. на КТП №146 (0,082га);11-12 отп. на КТП №146 (0,082га);12-13 отп. на КТП №146 (0,082га);13-14 отп. на КТП №146 (0,082га);14-15 отп. на КТП №146 (0,082га); | 2.07 | мульчирование, сжигание | январь | июнь | 1.709 | 2 | 4 | 1 | Администрация, больница, детский сад | филиал ОАО "МРСК Центра" - "Липецкэнеро" | Усманский | ВЛ-10кВ "фидер № 10" от ПС 110/35/10кВ "Усмань" | 10 | VS010-0014714 | 17-18 (0,038га); 18-19 (0,038га); 19-20 (0,038га); 22-23 (0,041га); 23-24 (0,041га);24-25 (0,041га);25-26 (0,041га); 26-27 (0,041га);27-28 (0,041га); 28-29 (0,041га); 106-107 (0,053га); 107-108 (0,053га);108-109 (0,053га);109-110 (0,053га); 110-111 (0,053га);111-112 (0,053га); 112-113 (0,053га);113-114 (0,053га); 114-115 (0,053га);115-116(0,053га); 116-117 (0,053га); 120-121 (0,057га); 121-122 (0,057га); 122-123 (0,057га);123-124 (0,057га); 124-125 (0,057га); 129-130 (0,069га); 1-2 отп. на КТП №146 (0,074га); 2-3 отп. на КТП №146 (0,074га); 8-9отп. на КТП №146 (0,082га);9-10 отп. на КТП №146 (0,082га);10-11 отп. на КТП №146 (0,082га);11-12 отп. на КТП №146 (0,082га);12-13 отп. на КТП №146 (0,082га);13-14 отп. на КТП №146 (0,082га);14-15 отп. на КТП №146 (0,082га); | 2.07 | мульчирование, сжигание | январь | июнь | 1.709 | 2 | 4 | 1 | Администрация, больница, детский сад | филиал ОАО "МРСК Центра" - "Липецкэнеро" | Усманский | ВЛ-10кВ "фидер № 10" от ПС 110/35/10кВ "Усмань" | 10 | VS010-0014714 | 17-18 (0,038га); 18-19 (0,038га); 19-20 (0,038га); 22-23 (0,041га); 23-24 (0,041га);24-25 (0,041га);25-26 (0,041га); 26-27 (0,041га);27-28 (0,041га); 28-29 (0,041га); 106-107 (0,053га); 107-108 (0,053га);108-109 (0,053га);109-110 (0,053га); 110-111 (0,053га);111-112 (0,053га); 112-113 (0,053га);113-114 (0,053га); 114-115 (0,053га);115-116(0,053га); 116-117 (0,053га); 120-121 (0,057га); 121-122 (0,057га); 122-123 (0,057га);123-124 (0,057га); 124-125 (0,057га); 129-130 (0,069га); 1-2 отп. на КТП №146 (0,074га); 2-3 отп. на КТП №146 (0,074га); 8-9отп. на КТП №146 (0,082га);9-10 отп. на КТП №146 (0,082га);10-11 отп. на КТП №146 (0,082га);11-12 отп. на КТП №146 (0,082га);12-13 отп. на КТП №146 (0,082га);13-14 отп. на КТП №146 (0,082га);14-15 отп. на КТП №146 (0,082га); | 2.07 | мульчирование, сжигание | январь | июнь | 1.709 | 2 | 4 | 1 | Администрация, больница, детский сад | филиал ОАО "МРСК Центра" - "Липецкэнеро" | Усманский | ВЛ-10кВ "фидер № 10" от ПС 110/35/10кВ "Усмань" | 10 | VS010-0014714 | 17-18 (0,038га); 18-19 (0,038га); 19-20 (0,038га); 22-23 (0,041га); 23-24 (0,041га);24-25 (0,041га);25-26 (0,041га); 26-27 (0,041га);27-28 (0,041га); 28-29 (0,041га); 106-107 (0,053га); 107-108 (0,053га);108-109 (0,053га);109-110 (0,053га); 110-111 (0,053га);111-112 (0,053га); 112-113 (0,053га);113-114 (0,053га); 114-115 (0,053га);115-116(0,053га); 116-117 (0,053га); 120-121 (0,057га); 121-122 (0,057га); 122-123 (0,057га);123-124 (0,057га); 124-125 (0,057га); 129-130 (0,069га); 1-2 отп. на КТП №146 (0,074га); 2-3 отп. на КТП №146 (0,074га); 8-9отп. на КТП №146 (0,082га);9-10 отп. на КТП №146 (0,082га);10-11 отп. на КТП №146 (0,082га);11-12 отп. на КТП №146 (0,082га);12-13 отп. на КТП №146 (0,082га);13-14 отп. на КТП №146 (0,082га);14-15 отп. на КТП №146 (0,082га); | 2.07 | мульчирование, сжигание | январь | июнь | 1.709 | 2 | 4 | 1 | Администрация, больница, детский сад | филиал ОАО "МРСК Центра" - "Липецкэнеро" | Усманский | ВЛ-10кВ "фидер № 10" от ПС 110/35/10кВ "Усмань" | 10 | VS010-0014714 | 17-18 (0,038га); 18-19 (0,038га); 19-20 (0,038га); 22-23 (0,041га); 23-24 (0,041га);24-25 (0,041га);25-26 (0,041га); 26-27 (0,041га);27-28 (0,041га); 28-29 (0,041га); 106-107 (0,053га); 107-108 (0,053га);108-109 (0,053га);109-110 (0,053га); 110-111 (0,053га);111-112 (0,053га); 112-113 (0,053га);113-114 (0,053га); 114-115 (0,053га);115-116(0,053га); 116-117 (0,053га); 120-121 (0,057га); 121-122 (0,057га); 122-123 (0,057га);123-124 (0,057га); 124-125 (0,057га); 129-130 (0,069га); 1-2 отп. на КТП №146 (0,074га); 2-3 отп. на КТП №146 (0,074га); 8-9отп. на КТП №146 (0,082га);9-10 отп. на КТП №146 (0,082га);10-11 отп. на КТП №146 (0,082га);11-12 отп. на КТП №146 (0,082га);12-13 отп. на КТП №146 (0,082га);13-14 отп. на КТП №146 (0,082га);14-15 отп. на КТП №146 (0,082га); | 2.07 | мульчирование, сжигание | январь | июнь | 1.709 | 2 | 4 | 1 | Администрация, больница, детский сад | филиал ОАО "МРСК Центра" - "Липецкэнеро" | Усманский | ВЛ-10кВ "фидер № 10" от ПС 110/35/10кВ "Усмань" | 10 | VS010-0014714 | 17-18 (0,038га); 18-19 (0,038га); 19-20 (0,038га); 22-23 (0,041га); 23-24 (0,041га);24-25 (0,041га);25-26 (0,041га); 26-27 (0,041га);27-28 (0,041га); 28-29 (0,041га); 106-107 (0,053га); 107-108 (0,053га);108-109 (0,053га);109-110 (0,053га); 110-111 (0,053га);111-112 (0,053га); 112-113 (0,053га);113-114 (0,053га); 114-115 (0,053га);115-116(0,053га); 116-117 (0,053га); 120-121 (0,057га); 121-122 (0,057га); 122-123 (0,057га);123-124 (0,057га); 124-125 (0,057га); 129-130 (0,069га); 1-2 отп. на КТП №146 (0,074га); 2-3 отп. на КТП №146 (0,074га); 8-9отп. на КТП №146 (0,082га);9-10 отп. на КТП №146 (0,082га);10-11 отп. на КТП №146 (0,082га);11-12 отп. на КТП №146 (0,082га);12-13 отп. на КТП №146 (0,082га);13-14 отп. на КТП №146 (0,082га);14-15 отп. на КТП №146 (0,082га); | 2.07 | мульчирование, сжигание | январь | июнь | 1.709 | 2 | 4 | 1 | Администрация, больница, детский сад | филиал ОАО "МРСК Центра" - "Липецкэнеро" | Усманский | ВЛ-10кВ "фидер № 10" от ПС 110/35/10кВ "Усмань" | 10 | VS010-0014714 | 17-18 (0,038га); 18-19 (0,038га); 19-20 (0,038га); 22-23 (0,041га); 23-24 (0,041га);24-25 (0,041га);25-26 (0,041га); 26-27 (0,041га);27-28 (0,041га); 28-29 (0,041га); 106-107 (0,053га); 107-108 (0,053га);108-109 (0,053га);109-110 (0,053га); 110-111 (0,053га);111-112 (0,053га); 112-113 (0,053га);113-114 (0,053га); 114-115 (0,053га);115-116(0,053га); 116-117 (0,053га); 120-121 (0,057га); 121-122 (0,057га); 122-123 (0,057га);123-124 (0,057га); 124-125 (0,057га); 129-130 (0,069га); 1-2 отп. на КТП №146 (0,074га); 2-3 отп. на КТП №146 (0,074га); 8-9отп. на КТП №146 (0,082га);9-10 отп. на КТП №146 (0,082га);10-11 отп. на КТП №146 (0,082га);11-12 отп. на КТП №146 (0,082га);12-13 отп. на КТП №146 (0,082га);13-14 отп. на КТП №146 (0,082га);14-15 отп. на КТП №146 (0,082га); | 2.07 | мульчирование, сжигание | январь | июнь | 1.709 | 2 | 4 | 1 | Администрация, больница, детский сад | филиал ОАО "МРСК Центра" - "Липецкэнеро" | Усманский | ВЛ-10кВ "фидер № 10" от ПС 110/35/10кВ "Усмань" | 10 | VS010-0014714 | 17-18 (0,038га); 18-19 (0,038га); 19-20 (0,038га); 22-23 (0,041га); 23-24 (0,041га);24-25 (0,041га);25-26 (0,041га); 26-27 (0,041га);27-28 (0,041га); 28-29 (0,041га); 106-107 (0,053га); 107-108 (0,053га);108-109 (0,053га);109-110 (0,053га); 110-111 (0,053га);111-112 (0,053га); 112-113 (0,053га);113-114 (0,053га); 114-115 (0,053га);115-116(0,053га); 116-117 (0,053га); 120-121 (0,057га); 121-122 (0,057га); 122-123 (0,057га);123-124 (0,057га); 124-125 (0,057га); 129-130 (0,069га); 1-2 отп. на КТП №146 (0,074га); 2-3 отп. на КТП №146 (0,074га); 8-9отп. на КТП №146 (0,082га);9-10 отп. на КТП №146 (0,082га);10-11 отп. на КТП №146 (0,082га);11-12 отп. на КТП №146 (0,082га);12-13 отп. на КТП №146 (0,082га);13-14 отп. на КТП №146 (0,082га);14-15 отп. на КТП №146 (0,082га); | 2.07 | мульчирование, сжигание | январь | июнь | 1.709 | 2 | 4 | 1 | Администрация, больница, детский сад | филиал ОАО "МРСК Центра" - "Липецкэнеро" | Усманский | ВЛ-10кВ "фидер № 10" от ПС 110/35/10кВ "Усмань" | 10 | VS010-0014714 | 17-18 (0,038га); 18-19 (0,038га); 19-20 (0,038га); 22-23 (0,041га); 23-24 (0,041га);24-25 (0,041га);25-26 (0,041га); 26-27 (0,041га);27-28 (0,041га); 28-29 (0,041га); 106-107 (0,053га); 107-108 (0,053га);108-109 (0,053га);109-110 (0,053га); 110-111 (0,053га);111-112 (0,053га); 112-113 (0,053га);113-114 (0,053га); 114-115 (0,053га);115-116(0,053га); 116-117 (0,053га); 120-121 (0,057га); 121-122 (0,057га); 122-123 (0,057га);123-124 (0,057га); 124-125 (0,057га); 129-130 (0,069га); 1-2 отп. на КТП №146 (0,074га); 2-3 отп. на КТП №146 (0,074га); 8-9отп. на КТП №146 (0,082га);9-10 отп. на КТП №146 (0,082га);10-11 отп. на КТП №146 (0,082га);11-12 отп. на КТП №146 (0,082га);12-13 отп. на КТП №146 (0,082га);13-14 отп. на КТП №146 (0,082га);14-15 отп. на КТП №146 (0,082га); | 2.07 | мульчирование, сжигание | январь | июнь | 1.709 | 2 | 4 | 1 | Администрация, больница, детский сад | филиал ОАО "МРСК Центра" - "Липецкэнеро" | Усманский | ВЛ-10кВ "фидер № 10" от ПС 110/35/10кВ "Усмань" | 10 | VS010-0014714 | 17-18 (0,038га); 18-19 (0,038га); 19-20 (0,038га); 22-23 (0,041га); 23-24 (0,041га);24-25 (0,041га);25-26 (0,041га); 26-27 (0,041га);27-28 (0,041га); 28-29 (0,041га); 106-107 (0,053га); 107-108 (0,053га);108-109 (0,053га);109-110 (0,053га); 110-111 (0,053га);111-112 (0,053га); 112-113 (0,053га);113-114 (0,053га); 114-115 (0,053га);115-116(0,053га); 116-117 (0,053га); 120-121 (0,057га); 121-122 (0,057га); 122-123 (0,057га);123-124 (0,057га); 124-125 (0,057га); 129-130 (0,069га); 1-2 отп. на КТП №146 (0,074га); 2-3 отп. на КТП №146 (0,074га); 8-9отп. на КТП №146 (0,082га);9-10 отп. на КТП №146 (0,082га);10-11 отп. на КТП №146 (0,082га);11-12 отп. на КТП №146 (0,082га);12-13 отп. на КТП №146 (0,082га);13-14 отп. на КТП №146 (0,082га);14-15 отп. на КТП №146 (0,082га); | 2.07 | мульчирование, сжигание | январь | июнь | 1.709 | 2 | 4 | 1 | Администрация, больница, детский сад | филиал ОАО "МРСК Центра" - "Липецкэнеро" | Усманский | ВЛ-10кВ "фидер № 10" от ПС 110/35/10кВ "Усмань" | 10 | VS010-0014714 | 17-18 (0,038га); 18-19 (0,038га); 19-20 (0,038га); 22-23 (0,041га); 23-24 (0,041га);24-25 (0,041га);25-26 (0,041га); 26-27 (0,041га);27-28 (0,041га); 28-29 (0,041га); 106-107 (0,053га); 107-108 (0,053га);108-109 (0,053га);109-110 (0,053га); 110-111 (0,053га);111-112 (0,053га); 112-113 (0,053га);113-114 (0,053га); 114-115 (0,053га);115-116(0,053га); 116-117 (0,053га); 120-121 (0,057га); 121-122 (0,057га); 122-123 (0,057га);123-124 (0,057га); 124-125 (0,057га); 129-130 (0,069га); 1-2 отп. на КТП №146 (0,074га); 2-3 отп. на КТП №146 (0,074га); 8-9отп. на КТП №146 (0,082га);9-10 отп. на КТП №146 (0,082га);10-11 отп. на КТП №146 (0,082га);11-12 отп. на КТП №146 (0,082га);12-13 отп. на КТП №146 (0,082га);13-14 отп. на КТП №146 (0,082га);14-15 отп. на КТП №146 (0,082га); | 2.07 | мульчирование, сжигание | январь | июнь | 1.709 | 2 | 4 | 1 | Администрация, больница, детский сад | филиал ОАО "МРСК Центра" - "Липецкэнеро" | Усманский | ВЛ-10кВ "фидер № 10" от ПС 110/35/10кВ "Усмань" | 10 | VS010-0014714 | 17-18 (0,038га); 18-19 (0,038га); 19-20 (0,038га); 22-23 (0,041га); 23-24 (0,041га);24-25 (0,041га);25-26 (0,041га); 26-27 (0,041га);27-28 (0,041га); 28-29 (0,041га); 106-107 (0,053га); 107-108 (0,053га);108-109 (0,053га);109-110 (0,053га); 110-111 (0,053га);111-112 (0,053га); 112-113 (0,053га);113-114 (0,053га); 114-115 (0,053га);115-116(0,053га); 116-117 (0,053га); 120-121 (0,057га); 121-122 (0,057га); 122-123 (0,057га);123-124 (0,057га); 124-125 (0,057га); 129-130 (0,069га); 1-2 отп. на КТП №146 (0,074га); 2-3 отп. на КТП №146 (0,074га); 8-9отп. на КТП №146 (0,082га);9-10 отп. на КТП №146 (0,082га);10-11 отп. на КТП №146 (0,082га);11-12 отп. на КТП №146 (0,082га);12-13 отп. на КТП №146 (0,082га);13-14 отп. на КТП №146 (0,082га);14-15 отп. на КТП №146 (0,082га); | 2.07 | мульчирование, сжигание | январь | июнь | 1.709 | 2 | 4 | 1 | Администрация, больница, детский сад | филиал ОАО "МРСК Центра" - "Липецкэнеро" | Усманский | ВЛ-10кВ "фидер № 10" от ПС 110/35/10кВ "Усмань" | 10 | VS010-0014714 | 17-18 (0,038га); 18-19 (0,038га); 19-20 (0,038га); 22-23 (0,041га); 23-24 (0,041га);24-25 (0,041га);25-26 (0,041га); 26-27 (0,041га);27-28 (0,041га); 28-29 (0,041га); 106-107 (0,053га); 107-108 (0,053га);108-109 (0,053га);109-110 (0,053га); 110-111 (0,053га);111-112 (0,053га); 112-113 (0,053га);113-114 (0,053га); 114-115 (0,053га);115-116(0,053га); 116-117 (0,053га); 120-121 (0,057га); 121-122 (0,057га); 122-123 (0,057га);123-124 (0,057га); 124-125 (0,057га); 129-130 (0,069га); 1-2 отп. на КТП №146 (0,074га); 2-3 отп. на КТП №146 (0,074га); 8-9отп. на КТП №146 (0,082га);9-10 отп. на КТП №146 (0,082га);10-11 отп. на КТП №146 (0,082га);11-12 отп. на КТП №146 (0,082га);12-13 отп. на КТП №146 (0,082га);13-14 отп. на КТП №146 (0,082га);14-15 отп. на КТП №146 (0,082га); | 2.07 | мульчирование, сжигание | январь | июнь | 1.709 | 2 | 4 | 1 | Администрация, больница, детский сад | филиал ОАО "МРСК Центра" - "Липецкэнеро" | Усманский | ВЛ-10кВ "фидер № 10" от ПС 110/35/10кВ "Усмань" | 10 | VS010-0014714 | 17-18 (0,038га); 18-19 (0,038га); 19-20 (0,038га); 22-23 (0,041га); 23-24 (0,041га);24-25 (0,041га);25-26 (0,041га); 26-27 (0,041га);27-28 (0,041га); 28-29 (0,041га); 106-107 (0,053га); 107-108 (0,053га);108-109 (0,053га);109-110 (0,053га); 110-111 (0,053га);111-112 (0,053га); 112-113 (0,053га);113-114 (0,053га); 114-115 (0,053га);115-116(0,053га); 116-117 (0,053га); 120-121 (0,057га); 121-122 (0,057га); 122-123 (0,057га);123-124 (0,057га); 124-125 (0,057га); 129-130 (0,069га); 1-2 отп. на КТП №146 (0,074га); 2-3 отп. на КТП №146 (0,074га); 8-9отп. на КТП №146 (0,082га);9-10 отп. на КТП №146 (0,082га);10-11 отп. на КТП №146 (0,082га);11-12 отп. на КТП №146 (0,082га);12-13 отп. на КТП №146 (0,082га);13-14 отп. на КТП №146 (0,082га);14-15 отп. на КТП №146 (0,082га); | 2.07 | мульчирование, сжигание | январь | июнь | 1.709 | 2 | 4 | 1 | Администрация, больница, детский сад | филиал ОАО "МРСК Центра" - "Липецкэнеро" | Усманский | ВЛ-10кВ "фидер № 10" от ПС 110/35/10кВ "Усмань" | 10 | VS010-0014714 | 17-18 (0,038га); 18-19 (0,038га); 19-20 (0,038га); 22-23 (0,041га); 23-24 (0,041га);24-25 (0,041га);25-26 (0,041га); 26-27 (0,041га);27-28 (0,041га); 28-29 (0,041га); 106-107 (0,053га); 107-108 (0,053га);108-109 (0,053га);109-110 (0,053га); 110-111 (0,053га);111-112 (0,053га); 112-113 (0,053га);113-114 (0,053га); 114-115 (0,053га);115-116(0,053га); 116-117 (0,053га); 120-121 (0,057га); 121-122 (0,057га); 122-123 (0,057га);123-124 (0,057га); 124-125 (0,057га); 129-130 (0,069га); 1-2 отп. на КТП №146 (0,074га); 2-3 отп. на КТП №146 (0,074га); 8-9отп. на КТП №146 (0,082га);9-10 отп. на КТП №146 (0,082га);10-11 отп. на КТП №146 (0,082га);11-12 отп. на КТП №146 (0,082га);12-13 отп. на КТП №146 (0,082га);13-14 отп. на КТП №146 (0,082га);14-15 отп. на КТП №146 (0,082га); | 2.07 | мульчирование, сжигание | январь | июнь | 1.709 | 2 | 4 | 1 | Администрация, больница, детский сад | филиал ОАО "МРСК Центра" - "Липецкэнеро" | Усманский | ВЛ-10кВ "фидер № 10" от ПС 110/35/10кВ "Усмань" | 10 | VS010-0014714 | 17-18 (0,038га); 18-19 (0,038га); 19-20 (0,038га); 22-23 (0,041га); 23-24 (0,041га);24-25 (0,041га);25-26 (0,041га); 26-27 (0,041га);27-28 (0,041га); 28-29 (0,041га); 106-107 (0,053га); 107-108 (0,053га);108-109 (0,053га);109-110 (0,053га); 110-111 (0,053га);111-112 (0,053га); 112-113 (0,053га);113-114 (0,053га); 114-115 (0,053га);115-116(0,053га); 116-117 (0,053га); 120-121 (0,057га); 121-122 (0,057га); 122-123 (0,057га);123-124 (0,057га); 124-125 (0,057га); 129-130 (0,069га); 1-2 отп. на КТП №146 (0,074га); 2-3 отп. на КТП №146 (0,074га); 8-9отп. на КТП №146 (0,082га);9-10 отп. на КТП №146 (0,082га);10-11 отп. на КТП №146 (0,082га);11-12 отп. на КТП №146 (0,082га);12-13 отп. на КТП №146 (0,082га);13-14 отп. на КТП №146 (0,082га);14-15 отп. на КТП №146 (0,082га); | 2.07 | мульчирование, сжигание | январь | июнь | 1.709 | 2 | 4 | 1 | Администрация, больница, детский сад | филиал ОАО "МРСК Центра" - "Липецкэнеро" | Усманский | ВЛ-10кВ "фидер № 10" от ПС 110/35/10кВ "Усмань" | 10 | VS010-0014714 | 17-18 (0,038га); 18-19 (0,038га); 19-20 (0,038га); 22-23 (0,041га); 23-24 (0,041га);24-25 (0,041га);25-26 (0,041га); 26-27 (0,041га);27-28 (0,041га); 28-29 (0,041га); 106-107 (0,053га); 107-108 (0,053га);108-109 (0,053га);109-110 (0,053га); 110-111 (0,053га);111-112 (0,053га); 112-113 (0,053га);113-114 (0,053га); 114-115 (0,053га);115-116(0,053га); 116-117 (0,053га); 120-121 (0,057га); 121-122 (0,057га); 122-123 (0,057га);123-124 (0,057га); 124-125 (0,057га); 129-130 (0,069га); 1-2 отп. на КТП №146 (0,074га); 2-3 отп. на КТП №146 (0,074га); 8-9отп. на КТП №146 (0,082га);9-10 отп. на КТП №146 (0,082га);10-11 отп. на КТП №146 (0,082га);11-12 отп. на КТП №146 (0,082га);12-13 отп. на КТП №146 (0,082га);13-14 отп. на КТП №146 (0,082га);14-15 отп. на КТП №146 (0,082га); | 2.07 | мульчирование, сжигание | январь | июнь | 1.709 | 2 | 4 | 1 | Администрация, больница, детский сад | филиал ОАО "МРСК Центра" - "Липецкэнеро" | Усманский | ВЛ-10кВ "фидер № 10" от ПС 110/35/10кВ "Усмань" | 10 | VS010-0014714 | 17-18 (0,038га); 18-19 (0,038га); 19-20 (0,038га); 22-23 (0,041га); 23-24 (0,041га);24-25 (0,041га);25-26 (0,041га); 26-27 (0,041га);27-28 (0,041га); 28-29 (0,041га); 106-107 (0,053га); 107-108 (0,053га);108-109 (0,053га);109-110 (0,053га); 110-111 (0,053га);111-112 (0,053га); 112-113 (0,053га);113-114 (0,053га); 114-115 (0,053га);115-116(0,053га); 116-117 (0,053га); 120-121 (0,057га); 121-122 (0,057га); 122-123 (0,057га);123-124 (0,057га); 124-125 (0,057га); 129-130 (0,069га); 1-2 отп. на КТП №146 (0,074га); 2-3 отп. на КТП №146 (0,074га); 8-9отп. на КТП №146 (0,082га);9-10 отп. на КТП №146 (0,082га);10-11 отп. на КТП №146 (0,082га);11-12 отп. на КТП №146 (0,082га);12-13 отп. на КТП №146 (0,082га);13-14 отп. на КТП №146 (0,082га);14-15 отп. на КТП №146 (0,082га); | 2.07 | мульчирование, сжигание | январь | июнь | 1.709 | 2 | 4 | 1 | Администрация, больница, детский сад | филиал ОАО "МРСК Центра" - "Липецкэнеро" | Усманский | ВЛ-10кВ "фидер № 10" от ПС 110/35/10кВ "Усмань" | 10 | VS010-0014714 | 17-18 (0,038га); 18-19 (0,038га); 19-20 (0,038га); 22-23 (0,041га); 23-24 (0,041га);24-25 (0,041га);25-26 (0,041га); 26-27 (0,041га);27-28 (0,041га); 28-29 (0,041га); 106-107 (0,053га); 107-108 (0,053га);108-109 (0,053га);109-110 (0,053га); 110-111 (0,053га);111-112 (0,053га); 112-113 (0,053га);113-114 (0,053га); 114-115 (0,053га);115-116(0,053га); 116-117 (0,053га); 120-121 (0,057га); 121-122 (0,057га); 122-123 (0,057га);123-124 (0,057га); 124-125 (0,057га); 129-130 (0,069га); 1-2 отп. на КТП №146 (0,074га); 2-3 отп. на КТП №146 (0,074га); 8-9отп. на КТП №146 (0,082га);9-10 отп. на КТП №146 (0,082га);10-11 отп. на КТП №146 (0,082га);11-12 отп. на КТП №146 (0,082га);12-13 отп. на КТП №146 (0,082га);13-14 отп. на КТП №146 (0,082га);14-15 отп. на КТП №146 (0,082га); | 2.07 | мульчирование, сжигание | январь | июнь | 1.709 | 2 | 4 | 1 | Администрация, больница, детский сад | филиал ОАО "МРСК Центра" - "Липецкэнеро" | Усманский | ВЛ-10кВ "фидер № 10" от ПС 110/35/10кВ "Усмань" | 10 | VS010-0014714 | 17-18 (0,038га); 18-19 (0,038га); 19-20 (0,038га); 22-23 (0,041га); 23-24 (0,041га);24-25 (0,041га);25-26 (0,041га); 26-27 (0,041га);27-28 (0,041га); 28-29 (0,041га); 106-107 (0,053га); 107-108 (0,053га);108-109 (0,053га);109-110 (0,053га); 110-111 (0,053га);111-112 (0,053га); 112-113 (0,053га);113-114 (0,053га); 114-115 (0,053га);115-116(0,053га); 116-117 (0,053га); 120-121 (0,057га); 121-122 (0,057га); 122-123 (0,057га);123-124 (0,057га); 124-125 (0,057га); 129-130 (0,069га); 1-2 отп. на КТП №146 (0,074га); 2-3 отп. на КТП №146 (0,074га); 8-9отп. на КТП №146 (0,082га);9-10 отп. на КТП №146 (0,082га);10-11 отп. на КТП №146 (0,082га);11-12 отп. на КТП №146 (0,082га);12-13 отп. на КТП №146 (0,082га);13-14 отп. на КТП №146 (0,082га);14-15 отп. на КТП №146 (0,082га); | 2.07 | мульчирование, сжигание | январь | июнь | 1.709 | 2 | 4 | 1 | Администрация, больница, детский сад | филиал ОАО "МРСК Центра" - "Липецкэнеро" | Усманский | ВЛ-10кВ "фидер № 10" от ПС 110/35/10кВ "Усмань" | 10 | VS010-0014714 | 17-18 (0,038га); 18-19 (0,038га); 19-20 (0,038га); 22-23 (0,041га); 23-24 (0,041га);24-25 (0,041га);25-26 (0,041га); 26-27 (0,041га);27-28 (0,041га); 28-29 (0,041га); 106-107 (0,053га); 107-108 (0,053га);108-109 (0,053га);109-110 (0,053га); 110-111 (0,053га);111-112 (0,053га); 112-113 (0,053га);113-114 (0,053га); 114-115 (0,053га);115-116(0,053га); 116-117 (0,053га); 120-121 (0,057га); 121-122 (0,057га); 122-123 (0,057га);123-124 (0,057га); 124-125 (0,057га); 129-130 (0,069га); 1-2 отп. на КТП №146 (0,074га); 2-3 отп. на КТП №146 (0,074га); 8-9отп. на КТП №146 (0,082га);9-10 отп. на КТП №146 (0,082га);10-11 отп. на КТП №146 (0,082га);11-12 отп. на КТП №146 (0,082га);12-13 отп. на КТП №146 (0,082га);13-14 отп. на КТП №146 (0,082га);14-15 отп. на КТП №146 (0,082га); | 2.07 | мульчирование, сжигание | январь | июнь | 1.709 | 2 | 4 | 1 | Администрация, больница, детский сад | филиал ОАО "МРСК Центра" - "Липецкэнеро" | Усманский | ВЛ-10кВ "фидер № 10" от ПС 110/35/10кВ "Усмань" | 10 | VS010-0014714 | 17-18 (0,038га); 18-19 (0,038га); 19-20 (0,038га); 22-23 (0,041га); 23-24 (0,041га);24-25 (0,041га);25-26 (0,041га); 26-27 (0,041га);27-28 (0,041га); 28-29 (0,041га); 106-107 (0,053га); 107-108 (0,053га);108-109 (0,053га);109-110 (0,053га); 110-111 (0,053га);111-112 (0,053га); 112-113 (0,053га);113-114 (0,053га); 114-115 (0,053га);115-116(0,053га); 116-117 (0,053га); 120-121 (0,057га); 121-122 (0,057га); 122-123 (0,057га);123-124 (0,057га); 124-125 (0,057га); 129-130 (0,069га); 1-2 отп. на КТП №146 (0,074га); 2-3 отп. на КТП №146 (0,074га); 8-9отп. на КТП №146 (0,082га);9-10 отп. на КТП №146 (0,082га);10-11 отп. на КТП №146 (0,082га);11-12 отп. на КТП №146 (0,082га);12-13 отп. на КТП №146 (0,082га);13-14 отп. на КТП №146 (0,082га);14-15 отп. на КТП №146 (0,082га); | 2.07 | мульчирование, сжигание | январь | июнь | 1.709 | 2 | 4 | 1 | Администрация, больница, детский сад | филиал ОАО "МРСК Центра" - "Липецкэнеро" | Усманский | ВЛ-10кВ "фидер № 10" от ПС 110/35/10кВ "Усмань" | 10 | VS010-0014714 | 17-18 (0,038га); 18-19 (0,038га); 19-20 (0,038га); 22-23 (0,041га); 23-24 (0,041га);24-25 (0,041га);25-26 (0,041га); 26-27 (0,041га);27-28 (0,041га); 28-29 (0,041га); 106-107 (0,053га); 107-108 (0,053га);108-109 (0,053га);109-110 (0,053га); 110-111 (0,053га);111-112 (0,053га); 112-113 (0,053га);113-114 (0,053га); 114-115 (0,053га);115-116(0,053га); 116-117 (0,053га); 120-121 (0,057га); 121-122 (0,057га); 122-123 (0,057га);123-124 (0,057га); 124-125 (0,057га); 129-130 (0,069га); 1-2 отп. на КТП №146 (0,074га); 2-3 отп. на КТП №146 (0,074га); 8-9отп. на КТП №146 (0,082га);9-10 отп. на КТП №146 (0,082га);10-11 отп. на КТП №146 (0,082га);11-12 отп. на КТП №146 (0,082га);12-13 отп. на КТП №146 (0,082га);13-14 отп. на КТП №146 (0,082га);14-15 отп. на КТП №146 (0,082га); | 2.07 | мульчирование, сжигание | январь | июнь | 1.709 | 2 | 4 | 1 | Администрация, больница, детский сад | филиал ОАО "МРСК Центра" - "Липецкэнеро" | Усманский | ВЛ-10кВ "фидер № 10" от ПС 110/35/10кВ "Усмань" | 10 | VS010-0014714 | 17-18 (0,038га); 18-19 (0,038га); 19-20 (0,038га); 22-23 (0,041га); 23-24 (0,041га);24-25 (0,041га);25-26 (0,041га); 26-27 (0,041га);27-28 (0,041га); 28-29 (0,041га); 106-107 (0,053га); 107-108 (0,053га);108-109 (0,053га);109-110 (0,053га); 110-111 (0,053га);111-112 (0,053га); 112-113 (0,053га);113-114 (0,053га); 114-115 (0,053га);115-116(0,053га); 116-117 (0,053га); 120-121 (0,057га); 121-122 (0,057га); 122-123 (0,057га);123-124 (0,057га); 124-125 (0,057га); 129-130 (0,069га); 1-2 отп. на КТП №146 (0,074га); 2-3 отп. на КТП №146 (0,074га); 8-9отп. на КТП №146 (0,082га);9-10 отп. на КТП №146 (0,082га);10-11 отп. на КТП №146 (0,082га);11-12 отп. на КТП №146 (0,082га);12-13 отп. на КТП №146 (0,082га);13-14 отп. на КТП №146 (0,082га);14-15 отп. на КТП №146 (0,082га); | 2.07 | мульчирование, сжигание | январь | июнь | 1.709 | 2 | 4 | 1 | Администрация, больница, детский сад | филиал ОАО "МРСК Центра" - "Липецкэнеро" | Усманский | ВЛ-10кВ "фидер № 10" от ПС 110/35/10кВ "Усмань" | 10 | VS010-0014714 | 17-18 (0,038га); 18-19 (0,038га); 19-20 (0,038га); 22-23 (0,041га); 23-24 (0,041га);24-25 (0,041га);25-26 (0,041га); 26-27 (0,041га);27-28 (0,041га); 28-29 (0,041га); 106-107 (0,053га); 107-108 (0,053га);108-109 (0,053га);109-110 (0,053га); 110-111 (0,053га);111-112 (0,053га); 112-113 (0,053га);113-114 (0,053га); 114-115 (0,053га);115-116(0,053га); 116-117 (0,053га); 120-121 (0,057га); 121-122 (0,057га); 122-123 (0,057га);123-124 (0,057га); 124-125 (0,057га); 129-130 (0,069га); 1-2 отп. на КТП №146 (0,074га); 2-3 отп. на КТП №146 (0,074га); 8-9отп. на КТП №146 (0,082га);9-10 отп. на КТП №146 (0,082га);10-11 отп. на КТП №146 (0,082га);11-12 отп. на КТП №146 (0,082га);12-13 отп. на КТП №146 (0,082га);13-14 отп. на КТП №146 (0,082га);14-15 отп. на КТП №146 (0,082га); | 2.07 | мульчирование, сжигание | январь | июнь | 1.709 | 2 | 4 | 1 | Администрация, больница, детский сад | филиал ОАО "МРСК Центра" - "Липецкэнеро" | Усманский | ВЛ-10кВ "фидер № 10" от ПС 110/35/10кВ "Усмань" | 10 | VS010-0014714 | 17-18 (0,038га); 18-19 (0,038га); 19-20 (0,038га); 22-23 (0,041га); 23-24 (0,041га);24-25 (0,041га);25-26 (0,041га); 26-27 (0,041га);27-28 (0,041га); 28-29 (0,041га); 106-107 (0,053га); 107-108 (0,053га);108-109 (0,053га);109-110 (0,053га); 110-111 (0,053га);111-112 (0,053га); 112-113 (0,053га);113-114 (0,053га); 114-115 (0,053га);115-116(0,053га); 116-117 (0,053га); 120-121 (0,057га); 121-122 (0,057га); 122-123 (0,057га);123-124 (0,057га); 124-125 (0,057га); 129-130 (0,069га); 1-2 отп. на КТП №146 (0,074га); 2-3 отп. на КТП №146 (0,074га); 8-9отп. на КТП №146 (0,082га);9-10 отп. на КТП №146 (0,082га);10-11 отп. на КТП №146 (0,082га);11-12 отп. на КТП №146 (0,082га);12-13 отп. на КТП №146 (0,082га);13-14 отп. на КТП №146 (0,082га);14-15 отп. на КТП №146 (0,082га); | 2.07 | мульчирование, сжигание | январь | июнь | 1.709 | 2 | 4 | 1 | Администрация, больница, детский сад | филиал ОАО "МРСК Центра" - "Липецкэнеро" | Усманский | ВЛ-10кВ "фидер № 10" от ПС 110/35/10кВ "Усмань" | 10 | VS010-0014714 | 17-18 (0,038га); 18-19 (0,038га); 19-20 (0,038га); 22-23 (0,041га); 23-24 (0,041га);24-25 (0,041га);25-26 (0,041га); 26-27 (0,041га);27-28 (0,041га); 28-29 (0,041га); 106-107 (0,053га); 107-108 (0,053га);108-109 (0,053га);109-110 (0,053га); 110-111 (0,053га);111-112 (0,053га); 112-113 (0,053га);113-114 (0,053га); 114-115 (0,053га);115-116(0,053га); 116-117 (0,053га); 120-121 (0,057га); 121-122 (0,057га); 122-123 (0,057га);123-124 (0,057га); 124-125 (0,057га); 129-130 (0,069га); 1-2 отп. на КТП №146 (0,074га); 2-3 отп. на КТП №146 (0,074га); 8-9отп. на КТП №146 (0,082га);9-10 отп. на КТП №146 (0,082га);10-11 отп. на КТП №146 (0,082га);11-12 отп. на КТП №146 (0,082га);12-13 отп. на КТП №146 (0,082га);13-14 отп. на КТП №146 (0,082га);14-15 отп. на КТП №146 (0,082га); | 2.07 | мульчирование, сжигание | январь | июнь | 1.709 | 2 | 4 | 1 | Администрация, больница, детский сад | филиал ОАО "МРСК Центра" - "Липецкэнеро" | Усманский | ВЛ-10кВ "фидер № 10" от ПС 110/35/10кВ "Усмань" | 10 | VS010-0014714 | 17-18 (0,038га); 18-19 (0,038га); 19-20 (0,038га); 22-23 (0,041га); 23-24 (0,041га);24-25 (0,041га);25-26 (0,041га); 26-27 (0,041га);27-28 (0,041га); 28-29 (0,041га); 106-107 (0,053га); 107-108 (0,053га);108-109 (0,053га);109-110 (0,053га); 110-111 (0,053га);111-112 (0,053га); 112-113 (0,053га);113-114 (0,053га); 114-115 (0,053га);115-116(0,053га); 116-117 (0,053га); 120-121 (0,057га); 121-122 (0,057га); 122-123 (0,057га);123-124 (0,057га); 124-125 (0,057га); 129-130 (0,069га); 1-2 отп. на КТП №146 (0,074га); 2-3 отп. на КТП №146 (0,074га); 8-9отп. на КТП №146 (0,082га);9-10 отп. на КТП №146 (0,082га);10-11 отп. на КТП №146 (0,082га);11-12 отп. на КТП №146 (0,082га);12-13 отп. на КТП №146 (0,082га);13-14 отп. на КТП №146 (0,082га);14-15 отп. на КТП №146 (0,082га); | 2.07 | мульчирование, сжигание | январь | июнь | 1.709 | 2 | 4 | 1 | Администрация, больница, детский сад | филиал ОАО "МРСК Центра" - "Липецкэнеро" | Усманский | ВЛ-10кВ "фидер № 10" от ПС 110/35/10кВ "Усмань" | 10 | VS010-0014714 | 17-18 (0,038га); 18-19 (0,038га); 19-20 (0,038га); 22-23 (0,041га); 23-24 (0,041га);24-25 (0,041га);25-26 (0,041га); 26-27 (0,041га);27-28 (0,041га); 28-29 (0,041га); 106-107 (0,053га); 107-108 (0,053га);108-109 (0,053га);109-110 (0,053га); 110-111 (0,053га);111-112 (0,053га); 112-113 (0,053га);113-114 (0,053га); 114-115 (0,053га);115-116(0,053га); 116-117 (0,053га); 120-121 (0,057га); 121-122 (0,057га); 122-123 (0,057га);123-124 (0,057га); 124-125 (0,057га); 129-130 (0,069га); 1-2 отп. на КТП №146 (0,074га); 2-3 отп. на КТП №146 (0,074га); 8-9отп. на КТП №146 (0,082га);9-10 отп. на КТП №146 (0,082га);10-11 отп. на КТП №146 (0,082га);11-12 отп. на КТП №146 (0,082га);12-13 отп. на КТП №146 (0,082га);13-14 отп. на КТП №146 (0,082га);14-15 отп. на КТП №146 (0,082га); | 2.07 | мульчирование, сжигание | январь | июнь | 1.709 | 2 | 4 | 1 | Администрация, больница, детский сад | филиал ОАО "МРСК Центра" - "Липецкэнеро" | Усманский | ВЛ-10кВ "фидер № 10" от ПС 110/35/10кВ "Усмань" | 10 | VS010-0014714 | 17-18 (0,038га); 18-19 (0,038га); 19-20 (0,038га); 22-23 (0,041га); 23-24 (0,041га);24-25 (0,041га);25-26 (0,041га); 26-27 (0,041га);27-28 (0,041га); 28-29 (0,041га); 106-107 (0,053га); 107-108 (0,053га);108-109 (0,053га);109-110 (0,053га); 110-111 (0,053га);111-112 (0,053га); 112-113 (0,053га);113-114 (0,053га); 114-115 (0,053га);115-116(0,053га); 116-117 (0,053га); 120-121 (0,057га); 121-122 (0,057га); 122-123 (0,057га);123-124 (0,057га); 124-125 (0,057га); 129-130 (0,069га); 1-2 отп. на КТП №146 (0,074га); 2-3 отп. на КТП №146 (0,074га); 8-9отп. на КТП №146 (0,082га);9-10 отп. на КТП №146 (0,082га);10-11 отп. на КТП №146 (0,082га);11-12 отп. на КТП №146 (0,082га);12-13 отп. на КТП №146 (0,082га);13-14 отп. на КТП №146 (0,082га);14-15 отп. на КТП №146 (0,082га); | 2.07 | мульчирование, сжигание | январь | июнь | 1.709 | 2 | 4 | 1 | Администрация, больница, детский сад | филиал ОАО "МРСК Центра" - "Липецкэнеро" | Усманский | ВЛ-10кВ "фидер № 10" от ПС 110/35/10кВ "Усмань" | 10 | VS010-0014714 | 17-18 (0,038га); 18-19 (0,038га); 19-20 (0,038га); 22-23 (0,041га); 23-24 (0,041га);24-25 (0,041га);25-26 (0,041га); 26-27 (0,041га);27-28 (0,041га); 28-29 (0,041га); 106-107 (0,053га); 107-108 (0,053га);108-109 (0,053га);109-110 (0,053га); 110-111 (0,053га);111-112 (0,053га); 112-113 (0,053га);113-114 (0,053га); 114-115 (0,053га);115-116(0,053га); 116-117 (0,053га); 120-121 (0,057га); 121-122 (0,057га); 122-123 (0,057га);123-124 (0,057га); 124-125 (0,057га); 129-130 (0,069га); 1-2 отп. на КТП №146 (0,074га); 2-3 отп. на КТП №146 (0,074га); 8-9отп. на КТП №146 (0,082га);9-10 отп. на КТП №146 (0,082га);10-11 отп. на КТП №146 (0,082га);11-12 отп. на КТП №146 (0,082га);12-13 отп. на КТП №146 (0,082га);13-14 отп. на КТП №146 (0,082га);14-15 отп. на КТП №146 (0,082га); | 2.07 | мульчирование, сжигание | январь | июнь | 1.709 | 2 | 4 | 1 | Администрация, больница, детский сад | филиал ОАО "МРСК Центра" - "Липецкэнеро" | Усманский | ВЛ-10кВ "фидер № 10" от ПС 110/35/10кВ "Усмань" | 10 | VS010-0014714 | 17-18 (0,038га); 18-19 (0,038га); 19-20 (0,038га); 22-23 (0,041га); 23-24 (0,041га);24-25 (0,041га);25-26 (0,041га); 26-27 (0,041га);27-28 (0,041га); 28-29 (0,041га); 106-107 (0,053га); 107-108 (0,053га);108-109 (0,053га);109-110 (0,053га); 110-111 (0,053га);111-112 (0,053га); 112-113 (0,053га);113-114 (0,053га); 114-115 (0,053га);115-116(0,053га); 116-117 (0,053га); 120-121 (0,057га); 121-122 (0,057га); 122-123 (0,057га);123-124 (0,057га); 124-125 (0,057га); 129-130 (0,069га); 1-2 отп. на КТП №146 (0,074га); 2-3 отп. на КТП №146 (0,074га); 8-9отп. на КТП №146 (0,082га);9-10 отп. на КТП №146 (0,082га);10-11 отп. на КТП №146 (0,082га);11-12 отп. на КТП №146 (0,082га);12-13 отп. на КТП №146 (0,082га);13-14 отп. на КТП №146 (0,082га);14-15 отп. на КТП №146 (0,082га); | 2.07 | мульчирование, сжигание | январь | июнь | 1.709 | 2 | 4 | 1 | Администрация, больница, детский сад | филиал ОАО "МРСК Центра" - "Липецкэнеро" | Усманский | ВЛ-10кВ "фидер № 10" от ПС 110/35/10кВ "Усмань" | 10 | VS010-0014714 | 17-18 (0,038га); 18-19 (0,038га); 19-20 (0,038га); 22-23 (0,041га); 23-24 (0,041га);24-25 (0,041га);25-26 (0,041га); 26-27 (0,041га);27-28 (0,041га); 28-29 (0,041га); 106-107 (0,053га); 107-108 (0,053га);108-109 (0,053га);109-110 (0,053га); 110-111 (0,053га);111-112 (0,053га); 112-113 (0,053га);113-114 (0,053га); 114-115 (0,053га);115-116(0,053га); 116-117 (0,053га); 120-121 (0,057га); 121-122 (0,057га); 122-123 (0,057га);123-124 (0,057га); 124-125 (0,057га); 129-130 (0,069га); 1-2 отп. на КТП №146 (0,074га); 2-3 отп. на КТП №146 (0,074га); 8-9отп. на КТП №146 (0,082га);9-10 отп. на КТП №146 (0,082га);10-11 отп. на КТП №146 (0,082га);11-12 отп. на КТП №146 (0,082га);12-13 отп. на КТП №146 (0,082га);13-14 отп. на КТП №146 (0,082га);14-15 отп. на КТП №146 (0,082га); | 2.07 | мульчирование, сжигание | январь | июнь | 1.709 | 2 | 4 | 1 | Администрация, больница, детский сад | филиал ОАО "МРСК Центра" - "Липецкэнеро" | Усманский | ВЛ-10кВ "фидер № 10" от ПС 110/35/10кВ "Усмань" | 10 | VS010-0014714 | 17-18 (0,038га); 18-19 (0,038га); 19-20 (0,038га); 22-23 (0,041га); 23-24 (0,041га);24-25 (0,041га);25-26 (0,041га); 26-27 (0,041га);27-28 (0,041га); 28-29 (0,041га); 106-107 (0,053га); 107-108 (0,053га);108-109 (0,053га);109-110 (0,053га); 110-111 (0,053га);111-112 (0,053га); 112-113 (0,053га);113-114 (0,053га); 114-115 (0,053га);115-116(0,053га); 116-117 (0,053га); 120-121 (0,057га); 121-122 (0,057га); 122-123 (0,057га);123-124 (0,057га); 124-125 (0,057га); 129-130 (0,069га); 1-2 отп. на КТП №146 (0,074га); 2-3 отп. на КТП №146 (0,074га); 8-9отп. на КТП №146 (0,082га);9-10 отп. на КТП №146 (0,082га);10-11 отп. на КТП №146 (0,082га);11-12 отп. на КТП №146 (0,082га);12-13 отп. на КТП №146 (0,082га);13-14 отп. на КТП №146 (0,082га);14-15 отп. на КТП №146 (0,082га); | 2.07 | мульчирование, сжигание | январь | июнь | 1.709 | 2 | 4 | 1 | Администрация, больница, детский сад | филиал ОАО "МРСК Центра" - "Липецкэнеро" | Усманский | ВЛ-10кВ "фидер № 10" от ПС 110/35/10кВ "Усмань" | 10 | VS010-0014714 | 17-18 (0,038га); 18-19 (0,038га); 19-20 (0,038га); 22-23 (0,041га); 23-24 (0,041га);24-25 (0,041га);25-26 (0,041га); 26-27 (0,041га);27-28 (0,041га); 28-29 (0,041га); 106-107 (0,053га); 107-108 (0,053га);108-109 (0,053га);109-110 (0,053га); 110-111 (0,053га);111-112 (0,053га); 112-113 (0,053га);113-114 (0,053га); 114-115 (0,053га);115-116(0,053га); 116-117 (0,053га); 120-121 (0,057га); 121-122 (0,057га); 122-123 (0,057га);123-124 (0,057га); 124-125 (0,057га); 129-130 (0,069га); 1-2 отп. на КТП №146 (0,074га); 2-3 отп. на КТП №146 (0,074га); 8-9отп. на КТП №146 (0,082га);9-10 отп. на КТП №146 (0,082га);10-11 отп. на КТП №146 (0,082га);11-12 отп. на КТП №146 (0,082га);12-13 отп. на КТП №146 (0,082га);13-14 отп. на КТП №146 (0,082га);14-15 отп. на КТП №146 (0,082га); | 2.07 | мульчирование, сжигание | январь | июнь | 1.709 | 2 | 4 | 1 | Администрация, больница, детский сад | филиал ОАО "МРСК Центра" - "Липецкэнеро" | Усманский | ВЛ-10кВ "фидер № 10" от ПС 110/35/10кВ "Усмань" | 10 | VS010-0014714 | 17-18 (0,038га); 18-19 (0,038га); 19-20 (0,038га); 22-23 (0,041га); 23-24 (0,041га);24-25 (0,041га);25-26 (0,041га); 26-27 (0,041га);27-28 (0,041га); 28-29 (0,041га); 106-107 (0,053га); 107-108 (0,053га);108-109 (0,053га);109-110 (0,053га); 110-111 (0,053га);111-112 (0,053га); 112-113 (0,053га);113-114 (0,053га); 114-115 (0,053га);115-116(0,053га); 116-117 (0,053га); 120-121 (0,057га); 121-122 (0,057га); 122-123 (0,057га);123-124 (0,057га); 124-125 (0,057га); 129-130 (0,069га); 1-2 отп. на КТП №146 (0,074га); 2-3 отп. на КТП №146 (0,074га); 8-9отп. на КТП №146 (0,082га);9-10 отп. на КТП №146 (0,082га);10-11 отп. на КТП №146 (0,082га);11-12 отп. на КТП №146 (0,082га);12-13 отп. на КТП №146 (0,082га);13-14 отп. на КТП №146 (0,082га);14-15 отп. на КТП №146 (0,082га); | 2.07 | мульчирование, сжигание | январь | июнь | 1.709 | 2 | 4 | 1 | Администрация, больница, детский сад | филиал ОАО "МРСК Центра" - "Липецкэнеро" | Усманский | ВЛ-10кВ "фидер № 10" от ПС 110/35/10кВ "Усмань" | 10 | VS010-0014714 | 17-18 (0,038га); 18-19 (0,038га); 19-20 (0,038га); 22-23 (0,041га); 23-24 (0,041га);24-25 (0,041га);25-26 (0,041га); 26-27 (0,041га);27-28 (0,041га); 28-29 (0,041га); 106-107 (0,053га); 107-108 (0,053га);108-109 (0,053га);109-110 (0,053га); 110-111 (0,053га);111-112 (0,053га); 112-113 (0,053га);113-114 (0,053га); 114-115 (0,053га);115-116(0,053га); 116-117 (0,053га); 120-121 (0,057га); 121-122 (0,057га); 122-123 (0,057га);123-124 (0,057га); 124-125 (0,057га); 129-130 (0,069га); 1-2 отп. на КТП №146 (0,074га); 2-3 отп. на КТП №146 (0,074га); 8-9отп. на КТП №146 (0,082га);9-10 отп. на КТП №146 (0,082га);10-11 отп. на КТП №146 (0,082га);11-12 отп. на КТП №146 (0,082га);12-13 отп. на КТП №146 (0,082га);13-14 отп. на КТП №146 (0,082га);14-15 отп. на КТП №146 (0,082га); | 2.07 | мульчирование, сжигание | январь | июнь | 1.709 | 2 | 4 | 1 | Администрация, больница, детский сад | филиал ОАО "МРСК Центра" - "Липецкэнеро" | Усманский | ВЛ-10кВ "фидер № 10" от ПС 110/35/10кВ "Усмань" | 10 | VS010-0014714 | 17-18 (0,038га); 18-19 (0,038га); 19-20 (0,038га); 22-23 (0,041га); 23-24 (0,041га);24-25 (0,041га);25-26 (0,041га); 26-27 (0,041га);27-28 (0,041га); 28-29 (0,041га); 106-107 (0,053га); 107-108 (0,053га);108-109 (0,053га);109-110 (0,053га); 110-111 (0,053га);111-112 (0,053га); 112-113 (0,053га);113-114 (0,053га); 114-115 (0,053га);115-116(0,053га); 116-117 (0,053га); 120-121 (0,057га); 121-122 (0,057га); 122-123 (0,057га);123-124 (0,057га); 124-125 (0,057га); 129-130 (0,069га); 1-2 отп. на КТП №146 (0,074га); 2-3 отп. на КТП №146 (0,074га); 8-9отп. на КТП №146 (0,082га);9-10 отп. на КТП №146 (0,082га);10-11 отп. на КТП №146 (0,082га);11-12 отп. на КТП №146 (0,082га);12-13 отп. на КТП №146 (0,082га);13-14 отп. на КТП №146 (0,082га);14-15 отп. на КТП №146 (0,082га); | 2.07 | мульчирование, сжигание | январь | июнь | 1.709 | 2 | 4 | 1 | Администрация, больница, детский сад | филиал ОАО "МРСК Центра" - "Липецкэнеро" | Усманский | ВЛ-10кВ "фидер № 10" от ПС 110/35/10кВ "Усмань" | 10 | VS010-0014714 | 17-18 (0,038га); 18-19 (0,038га); 19-20 (0,038га); 22-23 (0,041га); 23-24 (0,041га);24-25 (0,041га);25-26 (0,041га); 26-27 (0,041га);27-28 (0,041га); 28-29 (0,041га); 106-107 (0,053га); 107-108 (0,053га);108-109 (0,053га);109-110 (0,053га); 110-111 (0,053га);111-112 (0,053га); 112-113 (0,053га);113-114 (0,053га); 114-115 (0,053га);115-116(0,053га); 116-117 (0,053га); 120-121 (0,057га); 121-122 (0,057га); 122-123 (0,057га);123-124 (0,057га); 124-125 (0,057га); 129-130 (0,069га); 1-2 отп. на КТП №146 (0,074га); 2-3 отп. на КТП №146 (0,074га); 8-9отп. на КТП №146 (0,082га);9-10 отп. на КТП №146 (0,082га);10-11 отп. на КТП №146 (0,082га);11-12 отп. на КТП №146 (0,082га);12-13 отп. на КТП №146 (0,082га);13-14 отп. на КТП №146 (0,082га);14-15 отп. на КТП №146 (0,082га); | 2.07 | мульчирование, сжигание | январь | июнь | 1.709 | 2 | 4 | 1 | Администрация, больница, детский сад | филиал ОАО "МРСК Центра" - "Липецкэнеро" | Усманский | ВЛ-10кВ "фидер № 10" от ПС 110/35/10кВ "Усмань" | 10 | VS010-0014714 | 17-18 (0,038га); 18-19 (0,038га); 19-20 (0,038га); 22-23 (0,041га); 23-24 (0,041га);24-25 (0,041га);25-26 (0,041га); 26-27 (0,041га);27-28 (0,041га); 28-29 (0,041га); 106-107 (0,053га); 107-108 (0,053га);108-109 (0,053га);109-110 (0,053га); 110-111 (0,053га);111-112 (0,053га); 112-113 (0,053га);113-114 (0,053га); 114-115 (0,053га);115-116(0,053га); 116-117 (0,053га); 120-121 (0,057га); 121-122 (0,057га); 122-123 (0,057га);123-124 (0,057га); 124-125 (0,057га); 129-130 (0,069га); 1-2 отп. на КТП №146 (0,074га); 2-3 отп. на КТП №146 (0,074га); 8-9отп. на КТП №146 (0,082га);9-10 отп. на КТП №146 (0,082га);10-11 отп. на КТП №146 (0,082га);11-12 отп. на КТП №146 (0,082га);12-13 отп. на КТП №146 (0,082га);13-14 отп. на КТП №146 (0,082га);14-15 отп. на КТП №146 (0,082га); | 2.07 | мульчирование, сжигание | январь | июнь | 1.709 | 2 | 4 | 1 | Администрация, больница, детский сад | филиал ОАО "МРСК Центра" - "Липецкэнеро" | Усманский | ВЛ-10кВ "фидер № 10" от ПС 110/35/10кВ "Усмань" | 10 | VS010-0014714 | 17-18 (0,038га); 18-19 (0,038га); 19-20 (0,038га); 22-23 (0,041га); 23-24 (0,041га);24-25 (0,041га);25-26 (0,041га); 26-27 (0,041га);27-28 (0,041га); 28-29 (0,041га); 106-107 (0,053га); 107-108 (0,053га);108-109 (0,053га);109-110 (0,053га); 110-111 (0,053га);111-112 (0,053га); 112-113 (0,053га);113-114 (0,053га); 114-115 (0,053га);115-116(0,053га); 116-117 (0,053га); 120-121 (0,057га); 121-122 (0,057га); 122-123 (0,057га);123-124 (0,057га); 124-125 (0,057га); 129-130 (0,069га); 1-2 отп. на КТП №146 (0,074га); 2-3 отп. на КТП №146 (0,074га); 8-9отп. на КТП №146 (0,082га);9-10 отп. на КТП №146 (0,082га);10-11 отп. на КТП №146 (0,082га);11-12 отп. на КТП №146 (0,082га);12-13 отп. на КТП №146 (0,082га);13-14 отп. на КТП №146 (0,082га);14-15 отп. на КТП №146 (0,082га); | 2.07 | мульчирование, сжигание | январь | июнь | 1.709 | 2 | 4 | 1 | Администрация, больница, детский сад | филиал ОАО "МРСК Центра" - "Липецкэнеро" | Усманский | ВЛ-10кВ "фидер № 10" от ПС 110/35/10кВ "Усмань" | 10 | VS010-0014714 | 17-18 (0,038га); 18-19 (0,038га); 19-20 (0,038га); 22-23 (0,041га); 23-24 (0,041га);24-25 (0,041га);25-26 (0,041га); 26-27 (0,041га);27-28 (0,041га); 28-29 (0,041га); 106-107 (0,053га); 107-108 (0,053га);108-109 (0,053га);109-110 (0,053га); 110-111 (0,053га);111-112 (0,053га); 112-113 (0,053га);113-114 (0,053га); 114-115 (0,053га);115-116(0,053га); 116-117 (0,053га); 120-121 (0,057га); 121-122 (0,057га); 122-123 (0,057га);123-124 (0,057га); 124-125 (0,057га); 129-130 (0,069га); 1-2 отп. на КТП №146 (0,074га); 2-3 отп. на КТП №146 (0,074га); 8-9отп. на КТП №146 (0,082га);9-10 отп. на КТП №146 (0,082га);10-11 отп. на КТП №146 (0,082га);11-12 отп. на КТП №146 (0,082га);12-13 отп. на КТП №146 (0,082га);13-14 отп. на КТП №146 (0,082га);14-15 отп. на КТП №146 (0,082га); | 2.07 | мульчирование, сжигание | январь | июнь | 1.709 | 2 | 4 | 1 | Администрация, больница, детский сад | филиал ОАО "МРСК Центра" - "Липецкэнеро" | Усманский | ВЛ-10кВ "фидер № 10" от ПС 110/35/10кВ "Усмань" | 10 | VS010-0014714 | 17-18 (0,038га); 18-19 (0,038га); 19-20 (0,038га); 22-23 (0,041га); 23-24 (0,041га);24-25 (0,041га);25-26 (0,041га); 26-27 (0,041га);27-28 (0,041га); 28-29 (0,041га); 106-107 (0,053га); 107-108 (0,053га);108-109 (0,053га);109-110 (0,053га); 110-111 (0,053га);111-112 (0,053га); 112-113 (0,053га);113-114 (0,053га); 114-115 (0,053га);115-116(0,053га); 116-117 (0,053га); 120-121 (0,057га); 121-122 (0,057га); 122-123 (0,057га);123-124 (0,057га); 124-125 (0,057га); 129-130 (0,069га); 1-2 отп. на КТП №146 (0,074га); 2-3 отп. на КТП №146 (0,074га); 8-9отп. на КТП №146 (0,082га);9-10 отп. на КТП №146 (0,082га);10-11 отп. на КТП №146 (0,082га);11-12 отп. на КТП №146 (0,082га);12-13 отп. на КТП №146 (0,082га);13-14 отп. на КТП №146 (0,082га);14-15 отп. на КТП №146 (0,082га); | 2.07 | мульчирование, сжигание | январь | июнь | 1.709 | 2 | 4 | 1 | Администрация, больница, детский сад | филиал ОАО "МРСК Центра" - "Липецкэнеро" | Усманский | ВЛ-10кВ "фидер № 10" от ПС 110/35/10кВ "Усмань" | 10 | VS010-0014714 | 17-18 (0,038га); 18-19 (0,038га); 19-20 (0,038га); 22-23 (0,041га); 23-24 (0,041га);24-25 (0,041га);25-26 (0,041га); 26-27 (0,041га);27-28 (0,041га); 28-29 (0,041га); 106-107 (0,053га); 107-108 (0,053га);108-109 (0,053га);109-110 (0,053га); 110-111 (0,053га);111-112 (0,053га); 112-113 (0,053га);113-114 (0,053га); 114-115 (0,053га);115-116(0,053га); 116-117 (0,053га); 120-121 (0,057га); 121-122 (0,057га); 122-123 (0,057га);123-124 (0,057га); 124-125 (0,057га); 129-130 (0,069га); 1-2 отп. на КТП №146 (0,074га); 2-3 отп. на КТП №146 (0,074га); 8-9отп. на КТП №146 (0,082га);9-10 отп. на КТП №146 (0,082га);10-11 отп. на КТП №146 (0,082га);11-12 отп. на КТП №146 (0,082га);12-13 отп. на КТП №146 (0,082га);13-14 отп. на КТП №146 (0,082га);14-15 отп. на КТП №146 (0,082га); | 2.07 | мульчирование, сжигание | январь | июнь | 1.709 | 2 | 4 | 1 | Администрация, больница, детский сад | филиал ОАО "МРСК Центра" - "Липецкэнеро" | Усманский | ВЛ-10кВ "фидер № 10" от ПС 110/35/10кВ "Усмань" | 10 | VS010-0014714 | 17-18 (0,038га); 18-19 (0,038га); 19-20 (0,038га); 22-23 (0,041га); 23-24 (0,041га);24-25 (0,041га);25-26 (0,041га); 26-27 (0,041га);27-28 (0,041га); 28-29 (0,041га); 106-107 (0,053га); 107-108 (0,053га);108-109 (0,053га);109-110 (0,053га); 110-111 (0,053га);111-112 (0,053га); 112-113 (0,053га);113-114 (0,053га); 114-115 (0,053га);115-116(0,053га); 116-117 (0,053га); 120-121 (0,057га); 121-122 (0,057га); 122-123 (0,057га);123-124 (0,057га); 124-125 (0,057га); 129-130 (0,069га); 1-2 отп. на КТП №146 (0,074га); 2-3 отп. на КТП №146 (0,074га); 8-9отп. на КТП №146 (0,082га);9-10 отп. на КТП №146 (0,082га);10-11 отп. на КТП №146 (0,082га);11-12 отп. на КТП №146 (0,082га);12-13 отп. на КТП №146 (0,082га);13-14 отп. на КТП №146 (0,082га);14-15 отп. на КТП №146 (0,082га); | 2.07 | мульчирование, сжигание | январь | июнь | 1.709 | 2 | 4 | 1 | Администрация, больница, детский сад | филиал ОАО "МРСК Центра" - "Липецкэнеро" | Усманский | ВЛ-10кВ "фидер № 10" от ПС 110/35/10кВ "Усмань" | 10 | VS010-0014714 | 17-18 (0,038га); 18-19 (0,038га); 19-20 (0,038га); 22-23 (0,041га); 23-24 (0,041га);24-25 (0,041га);25-26 (0,041га); 26-27 (0,041га);27-28 (0,041га); 28-29 (0,041га); 106-107 (0,053га); 107-108 (0,053га);108-109 (0,053га);109-110 (0,053га); 110-111 (0,053га);111-112 (0,053га); 112-113 (0,053га);113-114 (0,053га); 114-115 (0,053га);115-116(0,053га); 116-117 (0,053га); 120-121 (0,057га); 121-122 (0,057га); 122-123 (0,057га);123-124 (0,057га); 124-125 (0,057га); 129-130 (0,069га); 1-2 отп. на КТП №146 (0,074га); 2-3 отп. на КТП №146 (0,074га); 8-9отп. на КТП №146 (0,082га);9-10 отп. на КТП №146 (0,082га);10-11 отп. на КТП №146 (0,082га);11-12 отп. на КТП №146 (0,082га);12-13 отп. на КТП №146 (0,082га);13-14 отп. на КТП №146 (0,082га);14-15 отп. на КТП №146 (0,082га); | 2.07 | мульчирование, сжигание | январь | июнь | 1.709 | 2 | 4 | 1 | Администрация, больница, детский сад | филиал ОАО "МРСК Центра" - "Липецкэнеро" | Усманский | ВЛ-10кВ "фидер № 10" от ПС 110/35/10кВ "Усмань" | 10 | VS010-0014714 | 17-18 (0,038га); 18-19 (0,038га); 19-20 (0,038га); 22-23 (0,041га); 23-24 (0,041га);24-25 (0,041га);25-26 (0,041га); 26-27 (0,041га);27-28 (0,041га); 28-29 (0,041га); 106-107 (0,053га); 107-108 (0,053га);108-109 (0,053га);109-110 (0,053га); 110-111 (0,053га);111-112 (0,053га); 112-113 (0,053га);113-114 (0,053га); 114-115 (0,053га);115-116(0,053га); 116-117 (0,053га); 120-121 (0,057га); 121-122 (0,057га); 122-123 (0,057га);123-124 (0,057га); 124-125 (0,057га); 129-130 (0,069га); 1-2 отп. на КТП №146 (0,074га); 2-3 отп. на КТП №146 (0,074га); 8-9отп. на КТП №146 (0,082га);9-10 отп. на КТП №146 (0,082га);10-11 отп. на КТП №146 (0,082га);11-12 отп. на КТП №146 (0,082га);12-13 отп. на КТП №146 (0,082га);13-14 отп. на КТП №146 (0,082га);14-15 отп. на КТП №146 (0,082га); | 2.07 | мульчирование, сжигание | январь | июнь | 1.709 | 2 | 4 | 1 | Администрация, больница, детский сад | филиал ОАО "МРСК Центра" - "Липецкэнеро" | Усманский | ВЛ-10кВ "фидер № 10" от ПС 110/35/10кВ "Усмань" | 10 | VS010-0014714 | 17-18 (0,038га); 18-19 (0,038га); 19-20 (0,038га); 22-23 (0,041га); 23-24 (0,041га);24-25 (0,041га);25-26 (0,041га); 26-27 (0,041га);27-28 (0,041га); 28-29 (0,041га); 106-107 (0,053га); 107-108 (0,053га);108-109 (0,053га);109-110 (0,053га); 110-111 (0,053га);111-112 (0,053га); 112-113 (0,053га);113-114 (0,053га); 114-115 (0,053га);115-116(0,053га); 116-117 (0,053га); 120-121 (0,057га); 121-122 (0,057га); 122-123 (0,057га);123-124 (0,057га); 124-125 (0,057га); 129-130 (0,069га); 1-2 отп. на КТП №146 (0,074га); 2-3 отп. на КТП №146 (0,074га); 8-9отп. на КТП №146 (0,082га);9-10 отп. на КТП №146 (0,082га);10-11 отп. на КТП №146 (0,082га);11-12 отп. на КТП №146 (0,082га);12-13 отп. на КТП №146 (0,082га);13-14 отп. на КТП №146 (0,082га);14-15 отп. на КТП №146 (0,082га); | 2.07 | мульчирование, сжигание | январь | июнь | 1.709 | 2 | 4 | 1 | Администрация, больница, детский сад | филиал ОАО "МРСК Центра" - "Липецкэнеро" | Усманский | ВЛ-10кВ "фидер № 10" от ПС 110/35/10кВ "Усмань" | 10 | VS010-0014714 | 17-18 (0,038га); 18-19 (0,038га); 19-20 (0,038га); 22-23 (0,041га); 23-24 (0,041га);24-25 (0,041га);25-26 (0,041га); 26-27 (0,041га);27-28 (0,041га); 28-29 (0,041га); 106-107 (0,053га); 107-108 (0,053га);108-109 (0,053га);109-110 (0,053га); 110-111 (0,053га);111-112 (0,053га); 112-113 (0,053га);113-114 (0,053га); 114-115 (0,053га);115-116(0,053га); 116-117 (0,053га); 120-121 (0,057га); 121-122 (0,057га); 122-123 (0,057га);123-124 (0,057га); 124-125 (0,057га); 129-130 (0,069га); 1-2 отп. на КТП №146 (0,074га); 2-3 отп. на КТП №146 (0,074га); 8-9отп. на КТП №146 (0,082га);9-10 отп. на КТП №146 (0,082га);10-11 отп. на КТП №146 (0,082га);11-12 отп. на КТП №146 (0,082га);12-13 отп. на КТП №146 (0,082га);13-14 отп. на КТП №146 (0,082га);14-15 отп. на КТП №146 (0,082га); | 2.07 | мульчирование, сжигание | январь | июнь | 1.709 | 2 | 4 | 1 | Администрация, больница, детский сад | филиал ОАО "МРСК Центра" - "Липецкэнеро" | Усманский | ВЛ-10кВ "фидер № 10" от ПС 110/35/10кВ "Усмань" | 10 | VS010-0014714 | 17-18 (0,038га); 18-19 (0,038га); 19-20 (0,038га); 22-23 (0,041га); 23-24 (0,041га);24-25 (0,041га);25-26 (0,041га); 26-27 (0,041га);27-28 (0,041га); 28-29 (0,041га); 106-107 (0,053га); 107-108 (0,053га);108-109 (0,053га);109-110 (0,053га); 110-111 (0,053га);111-112 (0,053га); 112-113 (0,053га);113-114 (0,053га); 114-115 (0,053га);115-116(0,053га); 116-117 (0,053га); 120-121 (0,057га); 121-122 (0,057га); 122-123 (0,057га);123-124 (0,057га); 124-125 (0,057га); 129-130 (0,069га); 1-2 отп. на КТП №146 (0,074га); 2-3 отп. на КТП №146 (0,074га); 8-9отп. на КТП №146 (0,082га);9-10 отп. на КТП №146 (0,082га);10-11 отп. на КТП №146 (0,082га);11-12 отп. на КТП №146 (0,082га);12-13 отп. на КТП №146 (0,082га);13-14 отп. на КТП №146 (0,082га);14-15 отп. на КТП №146 (0,082га); | 2.07 | мульчирование, сжигание | январь | июнь | 1.709 | 2 | 4 | 1 | Администрация, больница, детский сад | филиал ОАО "МРСК Центра" - "Липецкэнеро" | Усманский | ВЛ-10кВ "фидер № 10" от ПС 110/35/10кВ "Усмань" | 10 | VS010-0014714 | 17-18 (0,038га); 18-19 (0,038га); 19-20 (0,038га); 22-23 (0,041га); 23-24 (0,041га);24-25 (0,041га);25-26 (0,041га); 26-27 (0,041га);27-28 (0,041га); 28-29 (0,041га); 106-107 (0,053га); 107-108 (0,053га);108-109 (0,053га);109-110 (0,053га); 110-111 (0,053га);111-112 (0,053га); 112-113 (0,053га);113-114 (0,053га); 114-115 (0,053га);115-116(0,053га); 116-117 (0,053га); 120-121 (0,057га); 121-122 (0,057га); 122-123 (0,057га);123-124 (0,057га); 124-125 (0,057га); 129-130 (0,069га); 1-2 отп. на КТП №146 (0,074га); 2-3 отп. на КТП №146 (0,074га); 8-9отп. на КТП №146 (0,082га);9-10 отп. на КТП №146 (0,082га);10-11 отп. на КТП №146 (0,082га);11-12 отп. на КТП №146 (0,082га);12-13 отп. на КТП №146 (0,082га);13-14 отп. на КТП №146 (0,082га);14-15 отп. на КТП №146 (0,082га); | 2.07 | мульчирование, сжигание | январь | июнь | 1.709 | 2 | 4 | 1 | Администрация, больница, детский сад | филиал ОАО "МРСК Центра" - "Липецкэнеро" | Усманский | ВЛ-10кВ "фидер № 10" от ПС 110/35/10кВ "Усмань" | 10 | VS010-0014714 | 17-18 (0,038га); 18-19 (0,038га); 19-20 (0,038га); 22-23 (0,041га); 23-24 (0,041га);24-25 (0,041га);25-26 (0,041га); 26-27 (0,041га);27-28 (0,041га); 28-29 (0,041га); 106-107 (0,053га); 107-108 (0,053га);108-109 (0,053га);109-110 (0,053га); 110-111 (0,053га);111-112 (0,053га); 112-113 (0,053га);113-114 (0,053га); 114-115 (0,053га);115-116(0,053га); 116-117 (0,053га); 120-121 (0,057га); 121-122 (0,057га); 122-123 (0,057га);123-124 (0,057га); 124-125 (0,057га); 129-130 (0,069га); 1-2 отп. на КТП №146 (0,074га); 2-3 отп. на КТП №146 (0,074га); 8-9отп. на КТП №146 (0,082га);9-10 отп. на КТП №146 (0,082га);10-11 отп. на КТП №146 (0,082га);11-12 отп. на КТП №146 (0,082га);12-13 отп. на КТП №146 (0,082га);13-14 отп. на КТП №146 (0,082га);14-15 отп. на КТП №146 (0,082га); | 2.07 | мульчирование, сжигание | январь | июнь | 1.709 | 2 | 4 | 1 | Администрация, больница, детский сад | филиал ОАО "МРСК Центра" - "Липецкэнеро" | Усманский | ВЛ-10кВ "фидер № 10" от ПС 110/35/10кВ "Усмань" | 10 | VS010-0014714 | 17-18 (0,038га); 18-19 (0,038га); 19-20 (0,038га); 22-23 (0,041га); 23-24 (0,041га);24-25 (0,041га);25-26 (0,041га); 26-27 (0,041га);27-28 (0,041га); 28-29 (0,041га); 106-107 (0,053га); 107-108 (0,053га);108-109 (0,053га);109-110 (0,053га); 110-111 (0,053га);111-112 (0,053га); 112-113 (0,053га);113-114 (0,053га); 114-115 (0,053га);115-116(0,053га); 116-117 (0,053га); 120-121 (0,057га); 121-122 (0,057га); 122-123 (0,057га);123-124 (0,057га); 124-125 (0,057га); 129-130 (0,069га); 1-2 отп. на КТП №146 (0,074га); 2-3 отп. на КТП №146 (0,074га); 8-9отп. на КТП №146 (0,082га);9-10 отп. на КТП №146 (0,082га);10-11 отп. на КТП №146 (0,082га);11-12 отп. на КТП №146 (0,082га);12-13 отп. на КТП №146 (0,082га);13-14 отп. на КТП №146 (0,082га);14-15 отп. на КТП №146 (0,082га); | 2.07 | мульчирование, сжигание | январь | июнь | 1.709 | 2 | 4 | 1 | Администрация, больница, детский сад | филиал ОАО "МРСК Центра" - "Липецкэнеро" | Усманский | ВЛ-10кВ "фидер № 10" от ПС 110/35/10кВ "Усмань" | 10 | VS010-0014714 | 17-18 (0,038га); 18-19 (0,038га); 19-20 (0,038га); 22-23 (0,041га); 23-24 (0,041га);24-25 (0,041га);25-26 (0,041га); 26-27 (0,041га);27-28 (0,041га); 28-29 (0,041га); 106-107 (0,053га); 107-108 (0,053га);108-109 (0,053га);109-110 (0,053га); 110-111 (0,053га);111-112 (0,053га); 112-113 (0,053га);113-114 (0,053га); 114-115 (0,053га);115-116(0,053га); 116-117 (0,053га); 120-121 (0,057га); 121-122 (0,057га); 122-123 (0,057га);123-124 (0,057га); 124-125 (0,057га); 129-130 (0,069га); 1-2 отп. на КТП №146 (0,074га); 2-3 отп. на КТП №146 (0,074га); 8-9отп. на КТП №146 (0,082га);9-10 отп. на КТП №146 (0,082га);10-11 отп. на КТП №146 (0,082га);11-12 отп. на КТП №146 (0,082га);12-13 отп. на КТП №146 (0,082га);13-14 отп. на КТП №146 (0,082га);14-15 отп. на КТП №146 (0,082га); | 2.07 | мульчирование, сжигание | январь | июнь | 1.709 | 2 | 4 | 1 | Администрация, больница, детский сад | филиал ОАО "МРСК Центра" - "Липецкэнеро" | Усманский | ВЛ-10кВ "фидер № 10" от ПС 110/35/10кВ "Усмань" | 10 | VS010-0014714 | 17-18 (0,038га); 18-19 (0,038га); 19-20 (0,038га); 22-23 (0,041га); 23-24 (0,041га);24-25 (0,041га);25-26 (0,041га); 26-27 (0,041га);27-28 (0,041га); 28-29 (0,041га); 106-107 (0,053га); 107-108 (0,053га);108-109 (0,053га);109-110 (0,053га); 110-111 (0,053га);111-112 (0,053га); 112-113 (0,053га);113-114 (0,053га); 114-115 (0,053га);115-116(0,053га); 116-117 (0,053га); 120-121 (0,057га); 121-122 (0,057га); 122-123 (0,057га);123-124 (0,057га); 124-125 (0,057га); 129-130 (0,069га); 1-2 отп. на КТП №146 (0,074га); 2-3 отп. на КТП №146 (0,074га); 8-9отп. на КТП №146 (0,082га);9-10 отп. на КТП №146 (0,082га);10-11 отп. на КТП №146 (0,082га);11-12 отп. на КТП №146 (0,082га);12-13 отп. на КТП №146 (0,082га);13-14 отп. на КТП №146 (0,082га);14-15 отп. на КТП №146 (0,082га); | 2.07 | мульчирование, сжигание | январь | июнь | 1.709 | 2 | 4 | 1 | Администрация, больница, детский сад | филиал ОАО "МРСК Центра" - "Липецкэнеро" | Усманский | ВЛ-10кВ "фидер № 10" от ПС 110/35/10кВ "Усмань" | 10 | VS010-0014714 | 17-18 (0,038га); 18-19 (0,038га); 19-20 (0,038га); 22-23 (0,041га); 23-24 (0,041га);24-25 (0,041га);25-26 (0,041га); 26-27 (0,041га);27-28 (0,041га); 28-29 (0,041га); 106-107 (0,053га); 107-108 (0,053га);108-109 (0,053га);109-110 (0,053га); 110-111 (0,053га);111-112 (0,053га); 112-113 (0,053га);113-114 (0,053га); 114-115 (0,053га);115-116(0,053га); 116-117 (0,053га); 120-121 (0,057га); 121-122 (0,057га); 122-123 (0,057га);123-124 (0,057га); 124-125 (0,057га); 129-130 (0,069га); 1-2 отп. на КТП №146 (0,074га); 2-3 отп. на КТП №146 (0,074га); 8-9отп. на КТП №146 (0,082га);9-10 отп. на КТП №146 (0,082га);10-11 отп. на КТП №146 (0,082га);11-12 отп. на КТП №146 (0,082га);12-13 отп. на КТП №146 (0,082га);13-14 отп. на КТП №146 (0,082га);14-15 отп. на КТП №146 (0,082га); | 2.07 | мульчирование, сжигание | январь | июнь | 1.709 | 2 | 4 | 1 | Администрация, больница, детский сад | филиал ОАО "МРСК Центра" - "Липецкэнеро" | Усманский | ВЛ-10кВ "фидер № 10" от ПС 110/35/10кВ "Усмань" | 10 | VS010-0014714 | 17-18 (0,038га); 18-19 (0,038га); 19-20 (0,038га); 22-23 (0,041га); 23-24 (0,041га);24-25 (0,041га);25-26 (0,041га); 26-27 (0,041га);27-28 (0,041га); 28-29 (0,041га); 106-107 (0,053га); 107-108 (0,053га);108-109 (0,053га);109-110 (0,053га); 110-111 (0,053га);111-112 (0,053га); 112-113 (0,053га);113-114 (0,053га); 114-115 (0,053га);115-116(0,053га); 116-117 (0,053га); 120-121 (0,057га); 121-122 (0,057га); 122-123 (0,057га);123-124 (0,057га); 124-125 (0,057га); 129-130 (0,069га); 1-2 отп. на КТП №146 (0,074га); 2-3 отп. на КТП №146 (0,074га); 8-9отп. на КТП №146 (0,082га);9-10 отп. на КТП №146 (0,082га);10-11 отп. на КТП №146 (0,082га);11-12 отп. на КТП №146 (0,082га);12-13 отп. на КТП №146 (0,082га);13-14 отп. на КТП №146 (0,082га);14-15 отп. на КТП №146 (0,082га); | 2.07 | мульчирование, сжигание | январь | июнь | 1.709 | 2 | 4 | 1 | Администрация, больница, детский сад | филиал ОАО "МРСК Центра" - "Липецкэнеро" | Усманский | ВЛ-10кВ "фидер № 10" от ПС 110/35/10кВ "Усмань" | 10 | VS010-0014714 | 17-18 (0,038га); 18-19 (0,038га); 19-20 (0,038га); 22-23 (0,041га); 23-24 (0,041га);24-25 (0,041га);25-26 (0,041га); 26-27 (0,041га);27-28 (0,041га); 28-29 (0,041га); 106-107 (0,053га); 107-108 (0,053га);108-109 (0,053га);109-110 (0,053га); 110-111 (0,053га);111-112 (0,053га); 112-113 (0,053га);113-114 (0,053га); 114-115 (0,053га);115-116(0,053га); 116-117 (0,053га); 120-121 (0,057га); 121-122 (0,057га); 122-123 (0,057га);123-124 (0,057га); 124-125 (0,057га); 129-130 (0,069га); 1-2 отп. на КТП №146 (0,074га); 2-3 отп. на КТП №146 (0,074га); 8-9отп. на КТП №146 (0,082га);9-10 отп. на КТП №146 (0,082га);10-11 отп. на КТП №146 (0,082га);11-12 отп. на КТП №146 (0,082га);12-13 отп. на КТП №146 (0,082га);13-14 отп. на КТП №146 (0,082га);14-15 отп. на КТП №146 (0,082га); | 2.07 | мульчирование, сжигание | январь | июнь | 1.709 | 2 | 4 | 1 | Администрация, больница, детский сад | филиал ОАО "МРСК Центра" - "Липецкэнеро" | Усманский | ВЛ-10кВ "фидер № 10" от ПС 110/35/10кВ "Усмань" | 10 | VS010-0014714 | 17-18 (0,038га); 18-19 (0,038га); 19-20 (0,038га); 22-23 (0,041га); 23-24 (0,041га);24-25 (0,041га);25-26 (0,041га); 26-27 (0,041га);27-28 (0,041га); 28-29 (0,041га); 106-107 (0,053га); 107-108 (0,053га);108-109 (0,053га);109-110 (0,053га); 110-111 (0,053га);111-112 (0,053га); 112-113 (0,053га);113-114 (0,053га); 114-115 (0,053га);115-116(0,053га); 116-117 (0,053га); 120-121 (0,057га); 121-122 (0,057га); 122-123 (0,057га);123-124 (0,057га); 124-125 (0,057га); 129-130 (0,069га); 1-2 отп. на КТП №146 (0,074га); 2-3 отп. на КТП №146 (0,074га); 8-9отп. на КТП №146 (0,082га);9-10 отп. на КТП №146 (0,082га);10-11 отп. на КТП №146 (0,082га);11-12 отп. на КТП №146 (0,082га);12-13 отп. на КТП №146 (0,082га);13-14 отп. на КТП №146 (0,082га);14-15 отп. на КТП №146 (0,082га); | 2.07 | мульчирование, сжигание | январь | июнь | 1.709 | 2 | 4 | 1 | Администрация, больница, детский сад | филиал ОАО "МРСК Центра" - "Липецкэнеро" | Усманский | ВЛ-10кВ "фидер № 10" от ПС 110/35/10кВ "Усмань" | 10 | VS010-0014714 | 17-18 (0,038га); 18-19 (0,038га); 19-20 (0,038га); 22-23 (0,041га); 23-24 (0,041га);24-25 (0,041га);25-26 (0,041га); 26-27 (0,041га);27-28 (0,041га); 28-29 (0,041га); 106-107 (0,053га); 107-108 (0,053га);108-109 (0,053га);109-110 (0,053га); 110-111 (0,053га);111-112 (0,053га); 112-113 (0,053га);113-114 (0,053га); 114-115 (0,053га);115-116(0,053га); 116-117 (0,053га); 120-121 (0,057га); 121-122 (0,057га); 122-123 (0,057га);123-124 (0,057га); 124-125 (0,057га); 129-130 (0,069га); 1-2 отп. на КТП №146 (0,074га); 2-3 отп. на КТП №146 (0,074га); 8-9отп. на КТП №146 (0,082га);9-10 отп. на КТП №146 (0,082га);10-11 отп. на КТП №146 (0,082га);11-12 отп. на КТП №146 (0,082га);12-13 отп. на КТП №146 (0,082га);13-14 отп. на КТП №146 (0,082га);14-15 отп. на КТП №146 (0,082га); | 2.07 | мульчирование, сжигание | январь | июнь | 1.709 | 2 | 4 | 1 | Администрация, больница, детский сад | филиал ОАО "МРСК Центра" - "Липецкэнеро" | Усманский | ВЛ-10кВ "фидер № 10" от ПС 110/35/10кВ "Усмань" | 10 | VS010-0014714 | 17-18 (0,038га); 18-19 (0,038га); 19-20 (0,038га); 22-23 (0,041га); 23-24 (0,041га);24-25 (0,041га);25-26 (0,041га); 26-27 (0,041га);27-28 (0,041га); 28-29 (0,041га); 106-107 (0,053га); 107-108 (0,053га);108-109 (0,053га);109-110 (0,053га); 110-111 (0,053га);111-112 (0,053га); 112-113 (0,053га);113-114 (0,053га); 114-115 (0,053га);115-116(0,053га); 116-117 (0,053га); 120-121 (0,057га); 121-122 (0,057га); 122-123 (0,057га);123-124 (0,057га); 124-125 (0,057га); 129-130 (0,069га); 1-2 отп. на КТП №146 (0,074га); 2-3 отп. на КТП №146 (0,074га); 8-9отп. на КТП №146 (0,082га);9-10 отп. на КТП №146 (0,082га);10-11 отп. на КТП №146 (0,082га);11-12 отп. на КТП №146 (0,082га);12-13 отп. на КТП №146 (0,082га);13-14 отп. на КТП №146 (0,082га);14-15 отп. на КТП №146 (0,082га); | 2.07 | мульчирование, сжигание | январь | июнь | 1.709 | 2 | 4 | 1 | Администрация, больница, детский сад | филиал ОАО "МРСК Центра" - "Липецкэнеро" | Усманский | ВЛ-10кВ "фидер № 10" от ПС 110/35/10кВ "Усмань" | 10 | VS010-0014714 | 17-18 (0,038га); 18-19 (0,038га); 19-20 (0,038га); 22-23 (0,041га); 23-24 (0,041га);24-25 (0,041га);25-26 (0,041га); 26-27 (0,041га);27-28 (0,041га); 28-29 (0,041га); 106-107 (0,053га); 107-108 (0,053га);108-109 (0,053га);109-110 (0,053га); 110-111 (0,053га);111-112 (0,053га); 112-113 (0,053га);113-114 (0,053га); 114-115 (0,053га);115-116(0,053га); 116-117 (0,053га); 120-121 (0,057га); 121-122 (0,057га); 122-123 (0,057га);123-124 (0,057га); 124-125 (0,057га); 129-130 (0,069га); 1-2 отп. на КТП №146 (0,074га); 2-3 отп. на КТП №146 (0,074га); 8-9отп. на КТП №146 (0,082га);9-10 отп. на КТП №146 (0,082га);10-11 отп. на КТП №146 (0,082га);11-12 отп. на КТП №146 (0,082га);12-13 отп. на КТП №146 (0,082га);13-14 отп. на КТП №146 (0,082га);14-15 отп. на КТП №146 (0,082га); | 2.07 | мульчирование, сжигание | январь | июнь | 1.709 | 2 | 4 | 1 | Администрация, больница, детский сад | филиал ОАО "МРСК Центра" - "Липецкэнеро" | Усманский | ВЛ-10кВ "фидер № 10" от ПС 110/35/10кВ "Усмань" | 10 | VS010-0014714 | 17-18 (0,038га); 18-19 (0,038га); 19-20 (0,038га); 22-23 (0,041га); 23-24 (0,041га);24-25 (0,041га);25-26 (0,041га); 26-27 (0,041га);27-28 (0,041га); 28-29 (0,041га); 106-107 (0,053га); 107-108 (0,053га);108-109 (0,053га);109-110 (0,053га); 110-111 (0,053га);111-112 (0,053га); 112-113 (0,053га);113-114 (0,053га); 114-115 (0,053га);115-116(0,053га); 116-117 (0,053га); 120-121 (0,057га); 121-122 (0,057га); 122-123 (0,057га);123-124 (0,057га); 124-125 (0,057га); 129-130 (0,069га); 1-2 отп. на КТП №146 (0,074га); 2-3 отп. на КТП №146 (0,074га); 8-9отп. на КТП №146 (0,082га);9-10 отп. на КТП №146 (0,082га);10-11 отп. на КТП №146 (0,082га);11-12 отп. на КТП №146 (0,082га);12-13 отп. на КТП №146 (0,082га);13-14 отп. на КТП №146 (0,082га);14-15 отп. на КТП №146 (0,082га); | 2.07 | мульчирование, сжигание | январь | июнь | 1.709 | 2 | 4 | 1 | Администрация, больница, детский сад | филиал ОАО "МРСК Центра" - "Липецкэнеро" | Усманский | ВЛ-10кВ "фидер № 10" от ПС 110/35/10кВ "Усмань" | 10 | VS010-0014714 | 17-18 (0,038га); 18-19 (0,038га); 19-20 (0,038га); 22-23 (0,041га); 23-24 (0,041га);24-25 (0,041га);25-26 (0,041га); 26-27 (0,041га);27-28 (0,041га); 28-29 (0,041га); 106-107 (0,053га); 107-108 (0,053га);108-109 (0,053га);109-110 (0,053га); 110-111 (0,053га);111-112 (0,053га); 112-113 (0,053га);113-114 (0,053га); 114-115 (0,053га);115-116(0,053га); 116-117 (0,053га); 120-121 (0,057га); 121-122 (0,057га); 122-123 (0,057га);123-124 (0,057га); 124-125 (0,057га); 129-130 (0,069га); 1-2 отп. на КТП №146 (0,074га); 2-3 отп. на КТП №146 (0,074га); 8-9отп. на КТП №146 (0,082га);9-10 отп. на КТП №146 (0,082га);10-11 отп. на КТП №146 (0,082га);11-12 отп. на КТП №146 (0,082га);12-13 отп. на КТП №146 (0,082га);13-14 отп. на КТП №146 (0,082га);14-15 отп. на КТП №146 (0,082га); | 2.07 | мульчирование, сжигание | январь | июнь | 1.709 | 2 | 4 | 1 | Администрация, больница, детский сад | филиал ОАО "МРСК Центра" - "Липецкэнеро" | Усманский | ВЛ-10кВ "фидер № 10" от ПС 110/35/10кВ "Усмань" | 10 | VS010-0014714 | 17-18 (0,038га); 18-19 (0,038га); 19-20 (0,038га); 22-23 (0,041га); 23-24 (0,041га);24-25 (0,041га);25-26 (0,041га); 26-27 (0,041га);27-28 (0,041га); 28-29 (0,041га); 106-107 (0,053га); 107-108 (0,053га);108-109 (0,053га);109-110 (0,053га); 110-111 (0,053га);111-112 (0,053га); 112-113 (0,053га);113-114 (0,053га); 114-115 (0,053га);115-116(0,053га); 116-117 (0,053га); 120-121 (0,057га); 121-122 (0,057га); 122-123 (0,057га);123-124 (0,057га); 124-125 (0,057га); 129-130 (0,069га); 1-2 отп. на КТП №146 (0,074га); 2-3 отп. на КТП №146 (0,074га); 8-9отп. на КТП №146 (0,082га);9-10 отп. на КТП №146 (0,082га);10-11 отп. на КТП №146 (0,082га);11-12 отп. на КТП №146 (0,082га);12-13 отп. на КТП №146 (0,082га);13-14 отп. на КТП №146 (0,082га);14-15 отп. на КТП №146 (0,082га); | 2.07 | мульчирование, сжигание | январь | июнь | 1.709 | 2 | 4 | 1 | Администрация, больница, детский сад | филиал ОАО "МРСК Центра" - "Липецкэнеро" | Усманский | ВЛ-10кВ "фидер № 10" от ПС 110/35/10кВ "Усмань" | 10 | VS010-0014714 | 17-18 (0,038га); 18-19 (0,038га); 19-20 (0,038га); 22-23 (0,041га); 23-24 (0,041га);24-25 (0,041га);25-26 (0,041га); 26-27 (0,041га);27-28 (0,041га); 28-29 (0,041га); 106-107 (0,053га); 107-108 (0,053га);108-109 (0,053га);109-110 (0,053га); 110-111 (0,053га);111-112 (0,053га); 112-113 (0,053га);113-114 (0,053га); 114-115 (0,053га);115-116(0,053га); 116-117 (0,053га); 120-121 (0,057га); 121-122 (0,057га); 122-123 (0,057га);123-124 (0,057га); 124-125 (0,057га); 129-130 (0,069га); 1-2 отп. на КТП №146 (0,074га); 2-3 отп. на КТП №146 (0,074га); 8-9отп. на КТП №146 (0,082га);9-10 отп. на КТП №146 (0,082га);10-11 отп. на КТП №146 (0,082га);11-12 отп. на КТП №146 (0,082га);12-13 отп. на КТП №146 (0,082га);13-14 отп. на КТП №146 (0,082га);14-15 отп. на КТП №146 (0,082га); | 2.07 | мульчирование, сжигание | январь | июнь | 1.709 | 2 | 4 | 1 | Администрация, больница, детский сад | филиал ОАО "МРСК Центра" - "Липецкэнеро" | Усманский | ВЛ-10кВ "фидер № 10" от ПС 110/35/10кВ "Усмань" | 10 | VS010-0014714 | 17-18 (0,038га); 18-19 (0,038га); 19-20 (0,038га); 22-23 (0,041га); 23-24 (0,041га);24-25 (0,041га);25-26 (0,041га); 26-27 (0,041га);27-28 (0,041га); 28-29 (0,041га); 106-107 (0,053га); 107-108 (0,053га);108-109 (0,053га);109-110 (0,053га); 110-111 (0,053га);111-112 (0,053га); 112-113 (0,053га);113-114 (0,053га); 114-115 (0,053га);115-116(0,053га); 116-117 (0,053га); 120-121 (0,057га); 121-122 (0,057га); 122-123 (0,057га);123-124 (0,057га); 124-125 (0,057га); 129-130 (0,069га); 1-2 отп. на КТП №146 (0,074га); 2-3 отп. на КТП №146 (0,074га); 8-9отп. на КТП №146 (0,082га);9-10 отп. на КТП №146 (0,082га);10-11 отп. на КТП №146 (0,082га);11-12 отп. на КТП №146 (0,082га);12-13 отп. на КТП №146 (0,082га);13-14 отп. на КТП №146 (0,082га);14-15 отп. на КТП №146 (0,082га); | 2.07 | мульчирование, сжигание | январь | июнь | 1.709 | 2 | 4 | 1 | Администрация, больница, детский сад | филиал ОАО "МРСК Центра" - "Липецкэнеро" | Усманский | ВЛ-10кВ "фидер № 10" от ПС 110/35/10кВ "Усмань" | 10 | VS010-0014714 | 17-18 (0,038га); 18-19 (0,038га); 19-20 (0,038га); 22-23 (0,041га); 23-24 (0,041га);24-25 (0,041га);25-26 (0,041га); 26-27 (0,041га);27-28 (0,041га); 28-29 (0,041га); 106-107 (0,053га); 107-108 (0,053га);108-109 (0,053га);109-110 (0,053га); 110-111 (0,053га);111-112 (0,053га); 112-113 (0,053га);113-114 (0,053га); 114-115 (0,053га);115-116(0,053га); 116-117 (0,053га); 120-121 (0,057га); 121-122 (0,057га); 122-123 (0,057га);123-124 (0,057га); 124-125 (0,057га); 129-130 (0,069га); 1-2 отп. на КТП №146 (0,074га); 2-3 отп. на КТП №146 (0,074га); 8-9отп. на КТП №146 (0,082га);9-10 отп. на КТП №146 (0,082га);10-11 отп. на КТП №146 (0,082га);11-12 отп. на КТП №146 (0,082га);12-13 отп. на КТП №146 (0,082га);13-14 отп. на КТП №146 (0,082га);14-15 отп. на КТП №146 (0,082га); | 2.07 | мульчирование, сжигание | январь | июнь | 1.709 | 2 | 4 | 1 | Администрация, больница, детский сад | филиал ОАО "МРСК Центра" - "Липецкэнеро" | Усманский | ВЛ-10кВ "фидер № 10" от ПС 110/35/10кВ "Усмань" | 10 | VS010-0014714 | 17-18 (0,038га); 18-19 (0,038га); 19-20 (0,038га); 22-23 (0,041га); 23-24 (0,041га);24-25 (0,041га);25-26 (0,041га); 26-27 (0,041га);27-28 (0,041га); 28-29 (0,041га); 106-107 (0,053га); 107-108 (0,053га);108-109 (0,053га);109-110 (0,053га); 110-111 (0,053га);111-112 (0,053га); 112-113 (0,053га);113-114 (0,053га); 114-115 (0,053га);115-116(0,053га); 116-117 (0,053га); 120-121 (0,057га); 121-122 (0,057га); 122-123 (0,057га);123-124 (0,057га); 124-125 (0,057га); 129-130 (0,069га); 1-2 отп. на КТП №146 (0,074га); 2-3 отп. на КТП №146 (0,074га); 8-9отп. на КТП №146 (0,082га);9-10 отп. на КТП №146 (0,082га);10-11 отп. на КТП №146 (0,082га);11-12 отп. на КТП №146 (0,082га);12-13 отп. на КТП №146 (0,082га);13-14 отп. на КТП №146 (0,082га);14-15 отп. на КТП №146 (0,082га); | 2.07 | мульчирование, сжигание | январь | июнь | 1.709 | 2 | 4 | 1 | Администрация, больница, детский сад | филиал ОАО "МРСК Центра" - "Липецкэнеро" | Усманский | ВЛ-10кВ "фидер № 10" от ПС 110/35/10кВ "Усмань" | 10 | VS010-0014714 | 17-18 (0,038га); 18-19 (0,038га); 19-20 (0,038га); 22-23 (0,041га); 23-24 (0,041га);24-25 (0,041га);25-26 (0,041га); 26-27 (0,041га);27-28 (0,041га); 28-29 (0,041га); 106-107 (0,053га); 107-108 (0,053га);108-109 (0,053га);109-110 (0,053га); 110-111 (0,053га);111-112 (0,053га); 112-113 (0,053га);113-114 (0,053га); 114-115 (0,053га);115-116(0,053га); 116-117 (0,053га); 120-121 (0,057га); 121-122 (0,057га); 122-123 (0,057га);123-124 (0,057га); 124-125 (0,057га); 129-130 (0,069га); 1-2 отп. на КТП №146 (0,074га); 2-3 отп. на КТП №146 (0,074га); 8-9отп. на КТП №146 (0,082га);9-10 отп. на КТП №146 (0,082га);10-11 отп. на КТП №146 (0,082га);11-12 отп. на КТП №146 (0,082га);12-13 отп. на КТП №146 (0,082га);13-14 отп. на КТП №146 (0,082га);14-15 отп. на КТП №146 (0,082га); | 2.07 | мульчирование, сжигание | январь | июнь | 1.709 | 2 | 4 | 1 | Администрация, больница, детский сад | филиал ОАО "МРСК Центра" - "Липецкэнеро" | Усманский | ВЛ-10кВ "фидер № 10" от ПС 110/35/10кВ "Усмань" | 10 | VS010-0014714 | 17-18 (0,038га); 18-19 (0,038га); 19-20 (0,038га); 22-23 (0,041га); 23-24 (0,041га);24-25 (0,041га);25-26 (0,041га); 26-27 (0,041га);27-28 (0,041га); 28-29 (0,041га); 106-107 (0,053га); 107-108 (0,053га);108-109 (0,053га);109-110 (0,053га); 110-111 (0,053га);111-112 (0,053га); 112-113 (0,053га);113-114 (0,053га); 114-115 (0,053га);115-116(0,053га); 116-117 (0,053га); 120-121 (0,057га); 121-122 (0,057га); 122-123 (0,057га);123-124 (0,057га); 124-125 (0,057га); 129-130 (0,069га); 1-2 отп. на КТП №146 (0,074га); 2-3 отп. на КТП №146 (0,074га); 8-9отп. на КТП №146 (0,082га);9-10 отп. на КТП №146 (0,082га);10-11 отп. на КТП №146 (0,082га);11-12 отп. на КТП №146 (0,082га);12-13 отп. на КТП №146 (0,082га);13-14 отп. на КТП №146 (0,082га);14-15 отп. на КТП №146 (0,082га); | 2.07 | мульчирование, сжигание | январь | июнь | 1.709 | 2 | 4 | 1 | Администрация, больница, детский сад | филиал ОАО "МРСК Центра" - "Липецкэнеро" | Усманский | ВЛ-10кВ "фидер № 10" от ПС 110/35/10кВ "Усмань" | 10 | VS010-0014714 | 17-18 (0,038га); 18-19 (0,038га); 19-20 (0,038га); 22-23 (0,041га); 23-24 (0,041га);24-25 (0,041га);25-26 (0,041га); 26-27 (0,041га);27-28 (0,041га); 28-29 (0,041га); 106-107 (0,053га); 107-108 (0,053га);108-109 (0,053га);109-110 (0,053га); 110-111 (0,053га);111-112 (0,053га); 112-113 (0,053га);113-114 (0,053га); 114-115 (0,053га);115-116(0,053га); 116-117 (0,053га); 120-121 (0,057га); 121-122 (0,057га); 122-123 (0,057га);123-124 (0,057га); 124-125 (0,057га); 129-130 (0,069га); 1-2 отп. на КТП №146 (0,074га); 2-3 отп. на КТП №146 (0,074га); 8-9отп. на КТП №146 (0,082га);9-10 отп. на КТП №146 (0,082га);10-11 отп. на КТП №146 (0,082га);11-12 отп. на КТП №146 (0,082га);12-13 отп. на КТП №146 (0,082га);13-14 отп. на КТП №146 (0,082га);14-15 отп. на КТП №146 (0,082га); | 2.07 | мульчирование, сжигание | январь | июнь | 1.709 | 2 | 4 | 1 | Администрация, больница, детский сад | филиал ОАО "МРСК Центра" - "Липецкэнеро" | Усманский | ВЛ-10кВ "фидер № 10" от ПС 110/35/10кВ "Усмань" | 10 | VS010-0014714 | 17-18 (0,038га); 18-19 (0,038га); 19-20 (0,038га); 22-23 (0,041га); 23-24 (0,041га);24-25 (0,041га);25-26 (0,041га); 26-27 (0,041га);27-28 (0,041га); 28-29 (0,041га); 106-107 (0,053га); 107-108 (0,053га);108-109 (0,053га);109-110 (0,053га); 110-111 (0,053га);111-112 (0,053га); 112-113 (0,053га);113-114 (0,053га); 114-115 (0,053га);115-116(0,053га); 116-117 (0,053га); 120-121 (0,057га); 121-122 (0,057га); 122-123 (0,057га);123-124 (0,057га); 124-125 (0,057га); 129-130 (0,069га); 1-2 отп. на КТП №146 (0,074га); 2-3 отп. на КТП №146 (0,074га); 8-9отп. на КТП №146 (0,082га);9-10 отп. на КТП №146 (0,082га);10-11 отп. на КТП №146 (0,082га);11-12 отп. на КТП №146 (0,082га);12-13 отп. на КТП №146 (0,082га);13-14 отп. на КТП №146 (0,082га);14-15 отп. на КТП №146 (0,082га); | 2.07 | мульчирование, сжигание | январь | июнь | 1.709 | 2 | 4 | 1 | Администрация, больница, детский сад | филиал ОАО "МРСК Центра" - "Липецкэнеро" | Усманский | ВЛ-10кВ "фидер № 10" от ПС 110/35/10кВ "Усмань" | 10 | VS010-0014714 | 17-18 (0,038га); 18-19 (0,038га); 19-20 (0,038га); 22-23 (0,041га); 23-24 (0,041га);24-25 (0,041га);25-26 (0,041га); 26-27 (0,041га);27-28 (0,041га); 28-29 (0,041га); 106-107 (0,053га); 107-108 (0,053га);108-109 (0,053га);109-110 (0,053га); 110-111 (0,053га);111-112 (0,053га); 112-113 (0,053га);113-114 (0,053га); 114-115 (0,053га);115-116(0,053га); 116-117 (0,053га); 120-121 (0,057га); 121-122 (0,057га); 122-123 (0,057га);123-124 (0,057га); 124-125 (0,057га); 129-130 (0,069га); 1-2 отп. на КТП №146 (0,074га); 2-3 отп. на КТП №146 (0,074га); 8-9отп. на КТП №146 (0,082га);9-10 отп. на КТП №146 (0,082га);10-11 отп. на КТП №146 (0,082га);11-12 отп. на КТП №146 (0,082га);12-13 отп. на КТП №146 (0,082га);13-14 отп. на КТП №146 (0,082га);14-15 отп. на КТП №146 (0,082га); | 2.07 | мульчирование, сжигание | январь | июнь | 1.709 | 2 | 4 | 1 | Администрация, больница, детский сад | филиал ОАО "МРСК Центра" - "Липецкэнеро" | Усманский | ВЛ-10кВ "фидер № 10" от ПС 110/35/10кВ "Усмань" | 10 | VS010-0014714 | 17-18 (0,038га); 18-19 (0,038га); 19-20 (0,038га); 22-23 (0,041га); 23-24 (0,041га);24-25 (0,041га);25-26 (0,041га); 26-27 (0,041га);27-28 (0,041га); 28-29 (0,041га); 106-107 (0,053га); 107-108 (0,053га);108-109 (0,053га);109-110 (0,053га); 110-111 (0,053га);111-112 (0,053га); 112-113 (0,053га);113-114 (0,053га); 114-115 (0,053га);115-116(0,053га); 116-117 (0,053га); 120-121 (0,057га); 121-122 (0,057га); 122-123 (0,057га);123-124 (0,057га); 124-125 (0,057га); 129-130 (0,069га); 1-2 отп. на КТП №146 (0,074га); 2-3 отп. на КТП №146 (0,074га); 8-9отп. на КТП №146 (0,082га);9-10 отп. на КТП №146 (0,082га);10-11 отп. на КТП №146 (0,082га);11-12 отп. на КТП №146 (0,082га);12-13 отп. на КТП №146 (0,082га);13-14 отп. на КТП №146 (0,082га);14-15 отп. на КТП №146 (0,082га); | 2.07 | мульчирование, сжигание | январь | июнь | 1.709 | 2 | 4 | 1 | Администрация, больница, детский сад | филиал ОАО "МРСК Центра" - "Липецкэнеро" | Усманский | ВЛ-10кВ "фидер № 10" от ПС 110/35/10кВ "Усмань" | 10 | VS010-0014714 | 17-18 (0,038га); 18-19 (0,038га); 19-20 (0,038га); 22-23 (0,041га); 23-24 (0,041га);24-25 (0,041га);25-26 (0,041га); 26-27 (0,041га);27-28 (0,041га); 28-29 (0,041га); 106-107 (0,053га); 107-108 (0,053га);108-109 (0,053га);109-110 (0,053га); 110-111 (0,053га);111-112 (0,053га); 112-113 (0,053га);113-114 (0,053га); 114-115 (0,053га);115-116(0,053га); 116-117 (0,053га); 120-121 (0,057га); 121-122 (0,057га); 122-123 (0,057га);123-124 (0,057га); 124-125 (0,057га); 129-130 (0,069га); 1-2 отп. на КТП №146 (0,074га); 2-3 отп. на КТП №146 (0,074га); 8-9отп. на КТП №146 (0,082га);9-10 отп. на КТП №146 (0,082га);10-11 отп. на КТП №146 (0,082га);11-12 отп. на КТП №146 (0,082га);12-13 отп. на КТП №146 (0,082га);13-14 отп. на КТП №146 (0,082га);14-15 отп. на КТП №146 (0,082га); | 2.07 | мульчирование, сжигание | январь | июнь | 1.709 | 2 | 4 | 1 | Администрация, больница, детский сад | филиал ОАО "МРСК Центра" - "Липецкэнеро" | Усманский | ВЛ-10кВ "фидер № 10" от ПС 110/35/10кВ "Усмань" | 10 | VS010-0014714 | 17-18 (0,038га); 18-19 (0,038га); 19-20 (0,038га); 22-23 (0,041га); 23-24 (0,041га);24-25 (0,041га);25-26 (0,041га); 26-27 (0,041га);27-28 (0,041га); 28-29 (0,041га); 106-107 (0,053га); 107-108 (0,053га);108-109 (0,053га);109-110 (0,053га); 110-111 (0,053га);111-112 (0,053га); 112-113 (0,053га);113-114 (0,053га); 114-115 (0,053га);115-116(0,053га); 116-117 (0,053га); 120-121 (0,057га); 121-122 (0,057га); 122-123 (0,057га);123-124 (0,057га); 124-125 (0,057га); 129-130 (0,069га); 1-2 отп. на КТП №146 (0,074га); 2-3 отп. на КТП №146 (0,074га); 8-9отп. на КТП №146 (0,082га);9-10 отп. на КТП №146 (0,082га);10-11 отп. на КТП №146 (0,082га);11-12 отп. на КТП №146 (0,082га);12-13 отп. на КТП №146 (0,082га);13-14 отп. на КТП №146 (0,082га);14-15 отп. на КТП №146 (0,082га); | 2.07 | мульчирование, сжигание | январь | июнь | 1.709 | 2 | 4 | 1 | Администрация, больница, детский сад | филиал ОАО "МРСК Центра" - "Липецкэнеро" | Усманский | ВЛ-10кВ "фидер № 10" от ПС 110/35/10кВ "Усмань" | 10 | VS010-0014714 | 17-18 (0,038га); 18-19 (0,038га); 19-20 (0,038га); 22-23 (0,041га); 23-24 (0,041га);24-25 (0,041га);25-26 (0,041га); 26-27 (0,041га);27-28 (0,041га); 28-29 (0,041га); 106-107 (0,053га); 107-108 (0,053га);108-109 (0,053га);109-110 (0,053га); 110-111 (0,053га);111-112 (0,053га); 112-113 (0,053га);113-114 (0,053га); 114-115 (0,053га);115-116(0,053га); 116-117 (0,053га); 120-121 (0,057га); 121-122 (0,057га); 122-123 (0,057га);123-124 (0,057га); 124-125 (0,057га); 129-130 (0,069га); 1-2 отп. на КТП №146 (0,074га); 2-3 отп. на КТП №146 (0,074га); 8-9отп. на КТП №146 (0,082га);9-10 отп. на КТП №146 (0,082га);10-11 отп. на КТП №146 (0,082га);11-12 отп. на КТП №146 (0,082га);12-13 отп. на КТП №146 (0,082га);13-14 отп. на КТП №146 (0,082га);14-15 отп. на КТП №146 (0,082га); | 2.07 | мульчирование, сжигание | январь | июнь | 1.709 | 2 | 4 | 1 | Администрация, больница, детский сад | филиал ОАО "МРСК Центра" - "Липецкэнеро" | Усманский | ВЛ-10кВ "фидер № 10" от ПС 110/35/10кВ "Усмань" | 10 | VS010-0014714 | 17-18 (0,038га); 18-19 (0,038га); 19-20 (0,038га); 22-23 (0,041га); 23-24 (0,041га);24-25 (0,041га);25-26 (0,041га); 26-27 (0,041га);27-28 (0,041га); 28-29 (0,041га); 106-107 (0,053га); 107-108 (0,053га);108-109 (0,053га);109-110 (0,053га); 110-111 (0,053га);111-112 (0,053га); 112-113 (0,053га);113-114 (0,053га); 114-115 (0,053га);115-116(0,053га); 116-117 (0,053га); 120-121 (0,057га); 121-122 (0,057га); 122-123 (0,057га);123-124 (0,057га); 124-125 (0,057га); 129-130 (0,069га); 1-2 отп. на КТП №146 (0,074га); 2-3 отп. на КТП №146 (0,074га); 8-9отп. на КТП №146 (0,082га);9-10 отп. на КТП №146 (0,082га);10-11 отп. на КТП №146 (0,082га);11-12 отп. на КТП №146 (0,082га);12-13 отп. на КТП №146 (0,082га);13-14 отп. на КТП №146 (0,082га);14-15 отп. на КТП №146 (0,082га); | 2.07 | мульчирование, сжигание | январь | июнь | 1.709 | 2 | 4 | 1 | Администрация, больница, детский сад | филиал ОАО "МРСК Центра" - "Липецкэнеро" | Усманский | ВЛ-10кВ "фидер № 10" от ПС 110/35/10кВ "Усмань" | 10 | VS010-0014714 | 17-18 (0,038га); 18-19 (0,038га); 19-20 (0,038га); 22-23 (0,041га); 23-24 (0,041га);24-25 (0,041га);25-26 (0,041га); 26-27 (0,041га);27-28 (0,041га); 28-29 (0,041га); 106-107 (0,053га); 107-108 (0,053га);108-109 (0,053га);109-110 (0,053га); 110-111 (0,053га);111-112 (0,053га); 112-113 (0,053га);113-114 (0,053га); 114-115 (0,053га);115-116(0,053га); 116-117 (0,053га); 120-121 (0,057га); 121-122 (0,057га); 122-123 (0,057га);123-124 (0,057га); 124-125 (0,057га); 129-130 (0,069га); 1-2 отп. на КТП №146 (0,074га); 2-3 отп. на КТП №146 (0,074га); 8-9отп. на КТП №146 (0,082га);9-10 отп. на КТП №146 (0,082га);10-11 отп. на КТП №146 (0,082га);11-12 отп. на КТП №146 (0,082га);12-13 отп. на КТП №146 (0,082га);13-14 отп. на КТП №146 (0,082га);14-15 отп. на КТП №146 (0,082га); | 2.07 | мульчирование, сжигание | январь | июнь | 1.709 | 2 | 4 | 1 | Администрация, больница, детский сад | филиал ОАО "МРСК Центра" - "Липецкэнеро" | Усманский | ВЛ-10кВ "фидер № 10" от ПС 110/35/10кВ "Усмань" | 10 | VS010-0014714 | 17-18 (0,038га); 18-19 (0,038га); 19-20 (0,038га); 22-23 (0,041га); 23-24 (0,041га);24-25 (0,041га);25-26 (0,041га); 26-27 (0,041га);27-28 (0,041га); 28-29 (0,041га); 106-107 (0,053га); 107-108 (0,053га);108-109 (0,053га);109-110 (0,053га); 110-111 (0,053га);111-112 (0,053га); 112-113 (0,053га);113-114 (0,053га); 114-115 (0,053га);115-116(0,053га); 116-117 (0,053га); 120-121 (0,057га); 121-122 (0,057га); 122-123 (0,057га);123-124 (0,057га); 124-125 (0,057га); 129-130 (0,069га); 1-2 отп. на КТП №146 (0,074га); 2-3 отп. на КТП №146 (0,074га); 8-9отп. на КТП №146 (0,082га);9-10 отп. на КТП №146 (0,082га);10-11 отп. на КТП №146 (0,082га);11-12 отп. на КТП №146 (0,082га);12-13 отп. на КТП №146 (0,082га);13-14 отп. на КТП №146 (0,082га);14-15 отп. на КТП №146 (0,082га); | 2.07 | мульчирование, сжигание | январь | июнь | 1.709 | 2 | 4 | 1 | Администрация, больница, детский сад | филиал ОАО "МРСК Центра" - "Липецкэнеро" | Усманский | ВЛ-10кВ "фидер № 10" от ПС 110/35/10кВ "Усмань" | 10 | VS010-0014714 | 17-18 (0,038га); 18-19 (0,038га); 19-20 (0,038га); 22-23 (0,041га); 23-24 (0,041га);24-25 (0,041га);25-26 (0,041га); 26-27 (0,041га);27-28 (0,041га); 28-29 (0,041га); 106-107 (0,053га); 107-108 (0,053га);108-109 (0,053га);109-110 (0,053га); 110-111 (0,053га);111-112 (0,053га); 112-113 (0,053га);113-114 (0,053га); 114-115 (0,053га);115-116(0,053га); 116-117 (0,053га); 120-121 (0,057га); 121-122 (0,057га); 122-123 (0,057га);123-124 (0,057га); 124-125 (0,057га); 129-130 (0,069га); 1-2 отп. на КТП №146 (0,074га); 2-3 отп. на КТП №146 (0,074га); 8-9отп. на КТП №146 (0,082га);9-10 отп. на КТП №146 (0,082га);10-11 отп. на КТП №146 (0,082га);11-12 отп. на КТП №146 (0,082га);12-13 отп. на КТП №146 (0,082га);13-14 отп. на КТП №146 (0,082га);14-15 отп. на КТП №146 (0,082га); | 2.07 | мульчирование, сжигание | январь | июнь | 1.709 | 2 | 4 | 1 | Администрация, больница, детский сад | филиал ОАО "МРСК Центра" - "Липецкэнеро" | Усманский | ВЛ-10кВ "фидер № 10" от ПС 110/35/10кВ "Усмань" | 10 | VS010-0014714 | 17-18 (0,038га); 18-19 (0,038га); 19-20 (0,038га); 22-23 (0,041га); 23-24 (0,041га);24-25 (0,041га);25-26 (0,041га); 26-27 (0,041га);27-28 (0,041га); 28-29 (0,041га); 106-107 (0,053га); 107-108 (0,053га);108-109 (0,053га);109-110 (0,053га); 110-111 (0,053га);111-112 (0,053га); 112-113 (0,053га);113-114 (0,053га); 114-115 (0,053га);115-116(0,053га); 116-117 (0,053га); 120-121 (0,057га); 121-122 (0,057га); 122-123 (0,057га);123-124 (0,057га); 124-125 (0,057га); 129-130 (0,069га); 1-2 отп. на КТП №146 (0,074га); 2-3 отп. на КТП №146 (0,074га); 8-9отп. на КТП №146 (0,082га);9-10 отп. на КТП №146 (0,082га);10-11 отп. на КТП №146 (0,082га);11-12 отп. на КТП №146 (0,082га);12-13 отп. на КТП №146 (0,082га);13-14 отп. на КТП №146 (0,082га);14-15 отп. на КТП №146 (0,082га); | 2.07 | мульчирование, сжигание | январь | июнь | 1.709 | 2 | 4 | 1 | Администрация, больница, детский сад | филиал ОАО "МРСК Центра" - "Липецкэнеро" | Усманский | ВЛ-10кВ "фидер № 10" от ПС 110/35/10кВ "Усмань" | 10 | VS010-0014714 | 17-18 (0,038га); 18-19 (0,038га); 19-20 (0,038га); 22-23 (0,041га); 23-24 (0,041га);24-25 (0,041га);25-26 (0,041га); 26-27 (0,041га);27-28 (0,041га); 28-29 (0,041га); 106-107 (0,053га); 107-108 (0,053га);108-109 (0,053га);109-110 (0,053га); 110-111 (0,053га);111-112 (0,053га); 112-113 (0,053га);113-114 (0,053га); 114-115 (0,053га);115-116(0,053га); 116-117 (0,053га); 120-121 (0,057га); 121-122 (0,057га); 122-123 (0,057га);123-124 (0,057га); 124-125 (0,057га); 129-130 (0,069га); 1-2 отп. на КТП №146 (0,074га); 2-3 отп. на КТП №146 (0,074га); 8-9отп. на КТП №146 (0,082га);9-10 отп. на КТП №146 (0,082га);10-11 отп. на КТП №146 (0,082га);11-12 отп. на КТП №146 (0,082га);12-13 отп. на КТП №146 (0,082га);13-14 отп. на КТП №146 (0,082га);14-15 отп. на КТП №146 (0,082га); | 2.07 | мульчирование, сжигание | январь | июнь | 1.709 | 2 | 4 | 1 | Администрация, больница, детский сад | филиал ОАО "МРСК Центра" - "Липецкэнеро" | Усманский | ВЛ-10кВ "фидер № 10" от ПС 110/35/10кВ "Усмань" | 10 | VS010-0014714 | 17-18 (0,038га); 18-19 (0,038га); 19-20 (0,038га); 22-23 (0,041га); 23-24 (0,041га);24-25 (0,041га);25-26 (0,041га); 26-27 (0,041га);27-28 (0,041га); 28-29 (0,041га); 106-107 (0,053га); 107-108 (0,053га);108-109 (0,053га);109-110 (0,053га); 110-111 (0,053га);111-112 (0,053га); 112-113 (0,053га);113-114 (0,053га); 114-115 (0,053га);115-116(0,053га); 116-117 (0,053га); 120-121 (0,057га); 121-122 (0,057га); 122-123 (0,057га);123-124 (0,057га); 124-125 (0,057га); 129-130 (0,069га); 1-2 отп. на КТП №146 (0,074га); 2-3 отп. на КТП №146 (0,074га); 8-9отп. на КТП №146 (0,082га);9-10 отп. на КТП №146 (0,082га);10-11 отп. на КТП №146 (0,082га);11-12 отп. на КТП №146 (0,082га);12-13 отп. на КТП №146 (0,082га);13-14 отп. на КТП №146 (0,082га);14-15 отп. на КТП №146 (0,082га); | 2.07 | мульчирование, сжигание | январь | июнь | 1.709 | 2 | 4 | 1 | Администрация, больница, детский сад | филиал ОАО "МРСК Центра" - "Липецкэнеро" | Усманский | ВЛ-10кВ "фидер № 10" от ПС 110/35/10кВ "Усмань" | 10 | VS010-0014714 | 17-18 (0,038га); 18-19 (0,038га); 19-20 (0,038га); 22-23 (0,041га); 23-24 (0,041га);24-25 (0,041га);25-26 (0,041га); 26-27 (0,041га);27-28 (0,041га); 28-29 (0,041га); 106-107 (0,053га); 107-108 (0,053га);108-109 (0,053га);109-110 (0,053га); 110-111 (0,053га);111-112 (0,053га); 112-113 (0,053га);113-114 (0,053га); 114-115 (0,053га);115-116(0,053га); 116-117 (0,053га); 120-121 (0,057га); 121-122 (0,057га); 122-123 (0,057га);123-124 (0,057га); 124-125 (0,057га); 129-130 (0,069га); 1-2 отп. на КТП №146 (0,074га); 2-3 отп. на КТП №146 (0,074га); 8-9отп. на КТП №146 (0,082га);9-10 отп. на КТП №146 (0,082га);10-11 отп. на КТП №146 (0,082га);11-12 отп. на КТП №146 (0,082га);12-13 отп. на КТП №146 (0,082га);13-14 отп. на КТП №146 (0,082га);14-15 отп. на КТП №146 (0,082га); | 2.07 | мульчирование, сжигание | январь | июнь | 1.709 | 2 | 4 | 1 | Администрация, больница, детский сад | филиал ОАО "МРСК Центра" - "Липецкэнеро" | Усманский | ВЛ-10кВ "фидер № 10" от ПС 110/35/10кВ "Усмань" | 10 | VS010-0014714 | 17-18 (0,038га); 18-19 (0,038га); 19-20 (0,038га); 22-23 (0,041га); 23-24 (0,041га);24-25 (0,041га);25-26 (0,041га); 26-27 (0,041га);27-28 (0,041га); 28-29 (0,041га); 106-107 (0,053га); 107-108 (0,053га);108-109 (0,053га);109-110 (0,053га); 110-111 (0,053га);111-112 (0,053га); 112-113 (0,053га);113-114 (0,053га); 114-115 (0,053га);115-116(0,053га); 116-117 (0,053га); 120-121 (0,057га); 121-122 (0,057га); 122-123 (0,057га);123-124 (0,057га); 124-125 (0,057га); 129-130 (0,069га); 1-2 отп. на КТП №146 (0,074га); 2-3 отп. на КТП №146 (0,074га); 8-9отп. на КТП №146 (0,082га);9-10 отп. на КТП №146 (0,082га);10-11 отп. на КТП №146 (0,082га);11-12 отп. на КТП №146 (0,082га);12-13 отп. на КТП №146 (0,082га);13-14 отп. на КТП №146 (0,082га);14-15 отп. на КТП №146 (0,082га); | 2.07 | мульчирование, сжигание | январь | июнь | 1.709 | 2 | 4 | 1 | Администрация, больница, детский сад | филиал ОАО "МРСК Центра" - "Липецкэнеро" | Усманский | ВЛ-10кВ "фидер № 10" от ПС 110/35/10кВ "Усмань" | 10 | VS010-0014714 | 17-18 (0,038га); 18-19 (0,038га); 19-20 (0,038га); 22-23 (0,041га); 23-24 (0,041га);24-25 (0,041га);25-26 (0,041га); 26-27 (0,041га);27-28 (0,041га); 28-29 (0,041га); 106-107 (0,053га); 107-108 (0,053га);108-109 (0,053га);109-110 (0,053га); 110-111 (0,053га);111-112 (0,053га); 112-113 (0,053га);113-114 (0,053га); 114-115 (0,053га);115-116(0,053га); 116-117 (0,053га); 120-121 (0,057га); 121-122 (0,057га); 122-123 (0,057га);123-124 (0,057га); 124-125 (0,057га); 129-130 (0,069га); 1-2 отп. на КТП №146 (0,074га); 2-3 отп. на КТП №146 (0,074га); 8-9отп. на КТП №146 (0,082га);9-10 отп. на КТП №146 (0,082га);10-11 отп. на КТП №146 (0,082га);11-12 отп. на КТП №146 (0,082га);12-13 отп. на КТП №146 (0,082га);13-14 отп. на КТП №146 (0,082га);14-15 отп. на КТП №146 (0,082га); | 2.07 | мульчирование, сжигание | январь | июнь | 1.709 | 2 | 4 | 1 | Администрация, больница, детский сад | филиал ОАО "МРСК Центра" - "Липецкэнеро" | Усманский | ВЛ-10кВ "фидер № 10" от ПС 110/35/10кВ "Усмань" | 10 | VS010-0014714 | 17-18 (0,038га); 18-19 (0,038га); 19-20 (0,038га); 22-23 (0,041га); 23-24 (0,041га);24-25 (0,041га);25-26 (0,041га); 26-27 (0,041га);27-28 (0,041га); 28-29 (0,041га); 106-107 (0,053га); 107-108 (0,053га);108-109 (0,053га);109-110 (0,053га); 110-111 (0,053га);111-112 (0,053га); 112-113 (0,053га);113-114 (0,053га); 114-115 (0,053га);115-116(0,053га); 116-117 (0,053га); 120-121 (0,057га); 121-122 (0,057га); 122-123 (0,057га);123-124 (0,057га); 124-125 (0,057га); 129-130 (0,069га); 1-2 отп. на КТП №146 (0,074га); 2-3 отп. на КТП №146 (0,074га); 8-9отп. на КТП №146 (0,082га);9-10 отп. на КТП №146 (0,082га);10-11 отп. на КТП №146 (0,082га);11-12 отп. на КТП №146 (0,082га);12-13 отп. на КТП №146 (0,082га);13-14 отп. на КТП №146 (0,082га);14-15 отп. на КТП №146 (0,082га); | 2.07 | мульчирование, сжигание | январь | июнь | 1.709 | 2 | 4 | 1 | Администрация, больница, детский сад | филиал ОАО "МРСК Центра" - "Липецкэнеро" | Усманский | ВЛ-10кВ "фидер № 10" от ПС 110/35/10кВ "Усмань" | 10 | VS010-0014714 | 17-18 (0,038га); 18-19 (0,038га); 19-20 (0,038га); 22-23 (0,041га); 23-24 (0,041га);24-25 (0,041га);25-26 (0,041га); 26-27 (0,041га);27-28 (0,041га); 28-29 (0,041га); 106-107 (0,053га); 107-108 (0,053га);108-109 (0,053га);109-110 (0,053га); 110-111 (0,053га);111-112 (0,053га); 112-113 (0,053га);113-114 (0,053га); 114-115 (0,053га);115-116(0,053га); 116-117 (0,053га); 120-121 (0,057га); 121-122 (0,057га); 122-123 (0,057га);123-124 (0,057га); 124-125 (0,057га); 129-130 (0,069га); 1-2 отп. на КТП №146 (0,074га); 2-3 отп. на КТП №146 (0,074га); 8-9отп. на КТП №146 (0,082га);9-10 отп. на КТП №146 (0,082га);10-11 отп. на КТП №146 (0,082га);11-12 отп. на КТП №146 (0,082га);12-13 отп. на КТП №146 (0,082га);13-14 отп. на КТП №146 (0,082га);14-15 отп. на КТП №146 (0,082га); | 2.07 | мульчирование, сжигание | январь | июнь | 1.709 | 2 | 4 | 1 | Администрация, больница, детский сад | филиал ОАО "МРСК Центра" - "Липецкэнеро" | Усманский | ВЛ-10кВ "фидер № 10" от ПС 110/35/10кВ "Усмань" | 10 | VS010-0014714 | 17-18 (0,038га); 18-19 (0,038га); 19-20 (0,038га); 22-23 (0,041га); 23-24 (0,041га);24-25 (0,041га);25-26 (0,041га); 26-27 (0,041га);27-28 (0,041га); 28-29 (0,041га); 106-107 (0,053га); 107-108 (0,053га);108-109 (0,053га);109-110 (0,053га); 110-111 (0,053га);111-112 (0,053га); 112-113 (0,053га);113-114 (0,053га); 114-115 (0,053га);115-116(0,053га); 116-117 (0,053га); 120-121 (0,057га); 121-122 (0,057га); 122-123 (0,057га);123-124 (0,057га); 124-125 (0,057га); 129-130 (0,069га); 1-2 отп. на КТП №146 (0,074га); 2-3 отп. на КТП №146 (0,074га); 8-9отп. на КТП №146 (0,082га);9-10 отп. на КТП №146 (0,082га);10-11 отп. на КТП №146 (0,082га);11-12 отп. на КТП №146 (0,082га);12-13 отп. на КТП №146 (0,082га);13-14 отп. на КТП №146 (0,082га);14-15 отп. на КТП №146 (0,082га); | 2.07 | мульчирование, сжигание | январь | июнь | 1.709 | 2 | 4 | 1 | Администрация, больница, детский сад | филиал ОАО "МРСК Центра" - "Липецкэнеро" | Усманский | ВЛ-10кВ "фидер № 10" от ПС 110/35/10кВ "Усмань" | 10 | VS010-0014714 | 17-18 (0,038га); 18-19 (0,038га); 19-20 (0,038га); 22-23 (0,041га); 23-24 (0,041га);24-25 (0,041га);25-26 (0,041га); 26-27 (0,041га);27-28 (0,041га); 28-29 (0,041га); 106-107 (0,053га); 107-108 (0,053га);108-109 (0,053га);109-110 (0,053га); 110-111 (0,053га);111-112 (0,053га); 112-113 (0,053га);113-114 (0,053га); 114-115 (0,053га);115-116(0,053га); 116-117 (0,053га); 120-121 (0,057га); 121-122 (0,057га); 122-123 (0,057га);123-124 (0,057га); 124-125 (0,057га); 129-130 (0,069га); 1-2 отп. на КТП №146 (0,074га); 2-3 отп. на КТП №146 (0,074га); 8-9отп. на КТП №146 (0,082га);9-10 отп. на КТП №146 (0,082га);10-11 отп. на КТП №146 (0,082га);11-12 отп. на КТП №146 (0,082га);12-13 отп. на КТП №146 (0,082га);13-14 отп. на КТП №146 (0,082га);14-15 отп. на КТП №146 (0,082га); | 2.07 | мульчирование, сжигание | январь | июнь | 1.709 | 2 | 4 | 1 | Администрация, больница, детский сад | филиал ОАО "МРСК Центра" - "Липецкэнеро" | Усманский | ВЛ-10кВ "фидер № 10" от ПС 110/35/10кВ "Усмань" | 10 | VS010-0014714 | 17-18 (0,038га); 18-19 (0,038га); 19-20 (0,038га); 22-23 (0,041га); 23-24 (0,041га);24-25 (0,041га);25-26 (0,041га); 26-27 (0,041га);27-28 (0,041га); 28-29 (0,041га); 106-107 (0,053га); 107-108 (0,053га);108-109 (0,053га);109-110 (0,053га); 110-111 (0,053га);111-112 (0,053га); 112-113 (0,053га);113-114 (0,053га); 114-115 (0,053га);115-116(0,053га); 116-117 (0,053га); 120-121 (0,057га); 121-122 (0,057га); 122-123 (0,057га);123-124 (0,057га); 124-125 (0,057га); 129-130 (0,069га); 1-2 отп. на КТП №146 (0,074га); 2-3 отп. на КТП №146 (0,074га); 8-9отп. на КТП №146 (0,082га);9-10 отп. на КТП №146 (0,082га);10-11 отп. на КТП №146 (0,082га);11-12 отп. на КТП №146 (0,082га);12-13 отп. на КТП №146 (0,082га);13-14 отп. на КТП №146 (0,082га);14-15 отп. на КТП №146 (0,082га); | 2.07 | мульчирование, сжигание | январь | июнь | 1.709 | 2 | 4 | 1 | Администрация, больница, детский сад | филиал ОАО "МРСК Центра" - "Липецкэнеро" | Усманский | ВЛ-10кВ "фидер № 10" от ПС 110/35/10кВ "Усмань" | 10 | VS010-0014714 | 17-18 (0,038га); 18-19 (0,038га); 19-20 (0,038га); 22-23 (0,041га); 23-24 (0,041га);24-25 (0,041га);25-26 (0,041га); 26-27 (0,041га);27-28 (0,041га); 28-29 (0,041га); 106-107 (0,053га); 107-108 (0,053га);108-109 (0,053га);109-110 (0,053га); 110-111 (0,053га);111-112 (0,053га); 112-113 (0,053га);113-114 (0,053га); 114-115 (0,053га);115-116(0,053га); 116-117 (0,053га); 120-121 (0,057га); 121-122 (0,057га); 122-123 (0,057га);123-124 (0,057га); 124-125 (0,057га); 129-130 (0,069га); 1-2 отп. на КТП №146 (0,074га); 2-3 отп. на КТП №146 (0,074га); 8-9отп. на КТП №146 (0,082га);9-10 отп. на КТП №146 (0,082га);10-11 отп. на КТП №146 (0,082га);11-12 отп. на КТП №146 (0,082га);12-13 отп. на КТП №146 (0,082га);13-14 отп. на КТП №146 (0,082га);14-15 отп. на КТП №146 (0,082га); | 2.07 | мульчирование, сжигание | январь | июнь | 1.709 | 2 | 4 | 1 | Администрация, больница, детский сад | филиал ОАО "МРСК Центра" - "Липецкэнеро" | Усманский | ВЛ-10кВ "фидер № 10" от ПС 110/35/10кВ "Усмань" | 10 | VS010-0014714 | 17-18 (0,038га); 18-19 (0,038га); 19-20 (0,038га); 22-23 (0,041га); 23-24 (0,041га);24-25 (0,041га);25-26 (0,041га); 26-27 (0,041га);27-28 (0,041га); 28-29 (0,041га); 106-107 (0,053га); 107-108 (0,053га);108-109 (0,053га);109-110 (0,053га); 110-111 (0,053га);111-112 (0,053га); 112-113 (0,053га);113-114 (0,053га); 114-115 (0,053га);115-116(0,053га); 116-117 (0,053га); 120-121 (0,057га); 121-122 (0,057га); 122-123 (0,057га);123-124 (0,057га); 124-125 (0,057га); 129-130 (0,069га); 1-2 отп. на КТП №146 (0,074га); 2-3 отп. на КТП №146 (0,074га); 8-9отп. на КТП №146 (0,082га);9-10 отп. на КТП №146 (0,082га);10-11 отп. на КТП №146 (0,082га);11-12 отп. на КТП №146 (0,082га);12-13 отп. на КТП №146 (0,082га);13-14 отп. на КТП №146 (0,082га);14-15 отп. на КТП №146 (0,082га); | 2.07 | мульчирование, сжигание | январь | июнь | 1.709 | 2 | 4 | 1 | Администрация, больница, детский сад | филиал ОАО "МРСК Центра" - "Липецкэнеро" | Усманский | ВЛ-10кВ "фидер № 10" от ПС 110/35/10кВ "Усмань" | 10 | VS010-0014714 | 17-18 (0,038га); 18-19 (0,038га); 19-20 (0,038га); 22-23 (0,041га); 23-24 (0,041га);24-25 (0,041га);25-26 (0,041га); 26-27 (0,041га);27-28 (0,041га); 28-29 (0,041га); 106-107 (0,053га); 107-108 (0,053га);108-109 (0,053га);109-110 (0,053га); 110-111 (0,053га);111-112 (0,053га); 112-113 (0,053га);113-114 (0,053га); 114-115 (0,053га);115-116(0,053га); 116-117 (0,053га); 120-121 (0,057га); 121-122 (0,057га); 122-123 (0,057га);123-124 (0,057га); 124-125 (0,057га); 129-130 (0,069га); 1-2 отп. на КТП №146 (0,074га); 2-3 отп. на КТП №146 (0,074га); 8-9отп. на КТП №146 (0,082га);9-10 отп. на КТП №146 (0,082га);10-11 отп. на КТП №146 (0,082га);11-12 отп. на КТП №146 (0,082га);12-13 отп. на КТП №146 (0,082га);13-14 отп. на КТП №146 (0,082га);14-15 отп. на КТП №146 (0,082га); | 2.07 | мульчирование, сжигание | январь | июнь | 1.709 | 2 | 4 | 1 | Администрация, больница, детский сад | филиал ОАО "МРСК Центра" - "Липецкэнеро" | Усманский | ВЛ-10кВ "фидер № 10" от ПС 110/35/10кВ "Усмань" | 10 | VS010-0014714 | 17-18 (0,038га); 18-19 (0,038га); 19-20 (0,038га); 22-23 (0,041га); 23-24 (0,041га);24-25 (0,041га);25-26 (0,041га); 26-27 (0,041га);27-28 (0,041га); 28-29 (0,041га); 106-107 (0,053га); 107-108 (0,053га);108-109 (0,053га);109-110 (0,053га); 110-111 (0,053га);111-112 (0,053га); 112-113 (0,053га);113-114 (0,053га); 114-115 (0,053га);115-116(0,053га); 116-117 (0,053га); 120-121 (0,057га); 121-122 (0,057га); 122-123 (0,057га);123-124 (0,057га); 124-125 (0,057га); 129-130 (0,069га); 1-2 отп. на КТП №146 (0,074га); 2-3 отп. на КТП №146 (0,074га); 8-9отп. на КТП №146 (0,082га);9-10 отп. на КТП №146 (0,082га);10-11 отп. на КТП №146 (0,082га);11-12 отп. на КТП №146 (0,082га);12-13 отп. на КТП №146 (0,082га);13-14 отп. на КТП №146 (0,082га);14-15 отп. на КТП №146 (0,082га); | 2.07 | мульчирование, сжигание | январь | июнь | 1.709 | 2 | 4 | 1 | Администрация, больница, детский сад | филиал ОАО "МРСК Центра" - "Липецкэнеро" | Усманский | ВЛ-10кВ "фидер № 10" от ПС 110/35/10кВ "Усмань" | 10 | VS010-0014714 | 17-18 (0,038га); 18-19 (0,038га); 19-20 (0,038га); 22-23 (0,041га); 23-24 (0,041га);24-25 (0,041га);25-26 (0,041га); 26-27 (0,041га);27-28 (0,041га); 28-29 (0,041га); 106-107 (0,053га); 107-108 (0,053га);108-109 (0,053га);109-110 (0,053га); 110-111 (0,053га);111-112 (0,053га); 112-113 (0,053га);113-114 (0,053га); 114-115 (0,053га);115-116(0,053га); 116-117 (0,053га); 120-121 (0,057га); 121-122 (0,057га); 122-123 (0,057га);123-124 (0,057га); 124-125 (0,057га); 129-130 (0,069га); 1-2 отп. на КТП №146 (0,074га); 2-3 отп. на КТП №146 (0,074га); 8-9отп. на КТП №146 (0,082га);9-10 отп. на КТП №146 (0,082га);10-11 отп. на КТП №146 (0,082га);11-12 отп. на КТП №146 (0,082га);12-13 отп. на КТП №146 (0,082га);13-14 отп. на КТП №146 (0,082га);14-15 отп. на КТП №146 (0,082га); | 2.07 | мульчирование, сжигание | январь | июнь | 1.709 | 2 | 4 | 1 | Администрация, больница, детский сад | филиал ОАО "МРСК Центра" - "Липецкэнеро" | Усманский | ВЛ-10кВ "фидер № 10" от ПС 110/35/10кВ "Усмань" | 10 | VS010-0014714 | 17-18 (0,038га); 18-19 (0,038га); 19-20 (0,038га); 22-23 (0,041га); 23-24 (0,041га);24-25 (0,041га);25-26 (0,041га); 26-27 (0,041га);27-28 (0,041га); 28-29 (0,041га); 106-107 (0,053га); 107-108 (0,053га);108-109 (0,053га);109-110 (0,053га); 110-111 (0,053га);111-112 (0,053га); 112-113 (0,053га);113-114 (0,053га); 114-115 (0,053га);115-116(0,053га); 116-117 (0,053га); 120-121 (0,057га); 121-122 (0,057га); 122-123 (0,057га);123-124 (0,057га); 124-125 (0,057га); 129-130 (0,069га); 1-2 отп. на КТП №146 (0,074га); 2-3 отп. на КТП №146 (0,074га); 8-9отп. на КТП №146 (0,082га);9-10 отп. на КТП №146 (0,082га);10-11 отп. на КТП №146 (0,082га);11-12 отп. на КТП №146 (0,082га);12-13 отп. на КТП №146 (0,082га);13-14 отп. на КТП №146 (0,082га);14-15 отп. на КТП №146 (0,082га); | 2.07 | мульчирование, сжигание | январь | июнь | 1.709 | 2 | 4 | 1 | Администрация, больница, детский сад | филиал ОАО "МРСК Центра" - "Липецкэнеро" | Усманский | ВЛ-10кВ "фидер № 10" от ПС 110/35/10кВ "Усмань" | 10 | VS010-0014714 | 17-18 (0,038га); 18-19 (0,038га); 19-20 (0,038га); 22-23 (0,041га); 23-24 (0,041га);24-25 (0,041га);25-26 (0,041га); 26-27 (0,041га);27-28 (0,041га); 28-29 (0,041га); 106-107 (0,053га); 107-108 (0,053га);108-109 (0,053га);109-110 (0,053га); 110-111 (0,053га);111-112 (0,053га); 112-113 (0,053га);113-114 (0,053га); 114-115 (0,053га);115-116(0,053га); 116-117 (0,053га); 120-121 (0,057га); 121-122 (0,057га); 122-123 (0,057га);123-124 (0,057га); 124-125 (0,057га); 129-130 (0,069га); 1-2 отп. на КТП №146 (0,074га); 2-3 отп. на КТП №146 (0,074га); 8-9отп. на КТП №146 (0,082га);9-10 отп. на КТП №146 (0,082га);10-11 отп. на КТП №146 (0,082га);11-12 отп. на КТП №146 (0,082га);12-13 отп. на КТП №146 (0,082га);13-14 отп. на КТП №146 (0,082га);14-15 отп. на КТП №146 (0,082га); | 2.07 | мульчирование, сжигание | январь | июнь | 1.709 | 2 | 4 | 1 | Администрация, больница, детский сад | филиал ОАО "МРСК Центра" - "Липецкэнеро" | Усманский | ВЛ-10кВ "фидер № 10" от ПС 110/35/10кВ "Усмань" | 10 | VS010-0014714 | 17-18 (0,038га); 18-19 (0,038га); 19-20 (0,038га); 22-23 (0,041га); 23-24 (0,041га);24-25 (0,041га);25-26 (0,041га); 26-27 (0,041га);27-28 (0,041га); 28-29 (0,041га); 106-107 (0,053га); 107-108 (0,053га);108-109 (0,053га);109-110 (0,053га); 110-111 (0,053га);111-112 (0,053га); 112-113 (0,053га);113-114 (0,053га); 114-115 (0,053га);115-116(0,053га); 116-117 (0,053га); 120-121 (0,057га); 121-122 (0,057га); 122-123 (0,057га);123-124 (0,057га); 124-125 (0,057га); 129-130 (0,069га); 1-2 отп. на КТП №146 (0,074га); 2-3 отп. на КТП №146 (0,074га); 8-9отп. на КТП №146 (0,082га);9-10 отп. на КТП №146 (0,082га);10-11 отп. на КТП №146 (0,082га);11-12 отп. на КТП №146 (0,082га);12-13 отп. на КТП №146 (0,082га);13-14 отп. на КТП №146 (0,082га);14-15 отп. на КТП №146 (0,082га); | 2.07 | мульчирование, сжигание | январь | июнь | 1.709 | 2 | 4 | 1 | Администрация, больница, детский сад | филиал ОАО "МРСК Центра" - "Липецкэнеро" | Усманский | ВЛ-10кВ "фидер № 10" от ПС 110/35/10кВ "Усмань" | 10 | VS010-0014714 | 17-18 (0,038га); 18-19 (0,038га); 19-20 (0,038га); 22-23 (0,041га); 23-24 (0,041га);24-25 (0,041га);25-26 (0,041га); 26-27 (0,041га);27-28 (0,041га); 28-29 (0,041га); 106-107 (0,053га); 107-108 (0,053га);108-109 (0,053га);109-110 (0,053га); 110-111 (0,053га);111-112 (0,053га); 112-113 (0,053га);113-114 (0,053га); 114-115 (0,053га);115-116(0,053га); 116-117 (0,053га); 120-121 (0,057га); 121-122 (0,057га); 122-123 (0,057га);123-124 (0,057га); 124-125 (0,057га); 129-130 (0,069га); 1-2 отп. на КТП №146 (0,074га); 2-3 отп. на КТП №146 (0,074га); 8-9отп. на КТП №146 (0,082га);9-10 отп. на КТП №146 (0,082га);10-11 отп. на КТП №146 (0,082га);11-12 отп. на КТП №146 (0,082га);12-13 отп. на КТП №146 (0,082га);13-14 отп. на КТП №146 (0,082га);14-15 отп. на КТП №146 (0,082га); | 2.07 | мульчирование, сжигание | январь | июнь | 1.709 | 2 | 4 | 1 | Администрация, больница, детский сад | филиал ОАО "МРСК Центра" - "Липецкэнеро" | Усманский | ВЛ-10кВ "фидер № 10" от ПС 110/35/10кВ "Усмань" | 10 | VS010-0014714 | 17-18 (0,038га); 18-19 (0,038га); 19-20 (0,038га); 22-23 (0,041га); 23-24 (0,041га);24-25 (0,041га);25-26 (0,041га); 26-27 (0,041га);27-28 (0,041га); 28-29 (0,041га); 106-107 (0,053га); 107-108 (0,053га);108-109 (0,053га);109-110 (0,053га); 110-111 (0,053га);111-112 (0,053га); 112-113 (0,053га);113-114 (0,053га); 114-115 (0,053га);115-116(0,053га); 116-117 (0,053га); 120-121 (0,057га); 121-122 (0,057га); 122-123 (0,057га);123-124 (0,057га); 124-125 (0,057га); 129-130 (0,069га); 1-2 отп. на КТП №146 (0,074га); 2-3 отп. на КТП №146 (0,074га); 8-9отп. на КТП №146 (0,082га);9-10 отп. на КТП №146 (0,082га);10-11 отп. на КТП №146 (0,082га);11-12 отп. на КТП №146 (0,082га);12-13 отп. на КТП №146 (0,082га);13-14 отп. на КТП №146 (0,082га);14-15 отп. на КТП №146 (0,082га); | 2.07 | мульчирование, сжигание | январь | июнь | 1.709 | 2 | 4 | 1 | Администрация, больница, детский сад | филиал ОАО "МРСК Центра" - "Липецкэнеро" | Усманский | ВЛ-10кВ "фидер № 10" от ПС 110/35/10кВ "Усмань" | 10 | VS010-0014714 | 17-18 (0,038га); 18-19 (0,038га); 19-20 (0,038га); 22-23 (0,041га); 23-24 (0,041га);24-25 (0,041га);25-26 (0,041га); 26-27 (0,041га);27-28 (0,041га); 28-29 (0,041га); 106-107 (0,053га); 107-108 (0,053га);108-109 (0,053га);109-110 (0,053га); 110-111 (0,053га);111-112 (0,053га); 112-113 (0,053га);113-114 (0,053га); 114-115 (0,053га);115-116(0,053га); 116-117 (0,053га); 120-121 (0,057га); 121-122 (0,057га); 122-123 (0,057га);123-124 (0,057га); 124-125 (0,057га); 129-130 (0,069га); 1-2 отп. на КТП №146 (0,074га); 2-3 отп. на КТП №146 (0,074га); 8-9отп. на КТП №146 (0,082га);9-10 отп. на КТП №146 (0,082га);10-11 отп. на КТП №146 (0,082га);11-12 отп. на КТП №146 (0,082га);12-13 отп. на КТП №146 (0,082га);13-14 отп. на КТП №146 (0,082га);14-15 отп. на КТП №146 (0,082га); | 2.07 | мульчирование, сжигание | январь | июнь | 1.709 | 2 | 4 | 1 | Администрация, больница, детский сад | филиал ОАО "МРСК Центра" - "Липецкэнеро" | Усманский | ВЛ-10кВ "фидер № 10" от ПС 110/35/10кВ "Усмань" | 10 | VS010-0014714 | 17-18 (0,038га); 18-19 (0,038га); 19-20 (0,038га); 22-23 (0,041га); 23-24 (0,041га);24-25 (0,041га);25-26 (0,041га); 26-27 (0,041га);27-28 (0,041га); 28-29 (0,041га); 106-107 (0,053га); 107-108 (0,053га);108-109 (0,053га);109-110 (0,053га); 110-111 (0,053га);111-112 (0,053га); 112-113 (0,053га);113-114 (0,053га); 114-115 (0,053га);115-116(0,053га); 116-117 (0,053га); 120-121 (0,057га); 121-122 (0,057га); 122-123 (0,057га);123-124 (0,057га); 124-125 (0,057га); 129-130 (0,069га); 1-2 отп. на КТП №146 (0,074га); 2-3 отп. на КТП №146 (0,074га); 8-9отп. на КТП №146 (0,082га);9-10 отп. на КТП №146 (0,082га);10-11 отп. на КТП №146 (0,082га);11-12 отп. на КТП №146 (0,082га);12-13 отп. на КТП №146 (0,082га);13-14 отп. на КТП №146 (0,082га);14-15 отп. на КТП №146 (0,082га); | 2.07 | мульчирование, сжигание | январь | июнь | 1.709 | 2 | 4 | 1 | Администрация, больница, детский сад | филиал ОАО "МРСК Центра" - "Липецкэнеро" | Усманский | ВЛ-10кВ "фидер № 10" от ПС 110/35/10кВ "Усмань" | 10 | VS010-0014714 | 17-18 (0,038га); 18-19 (0,038га); 19-20 (0,038га); 22-23 (0,041га); 23-24 (0,041га);24-25 (0,041га);25-26 (0,041га); 26-27 (0,041га);27-28 (0,041га); 28-29 (0,041га); 106-107 (0,053га); 107-108 (0,053га);108-109 (0,053га);109-110 (0,053га); 110-111 (0,053га);111-112 (0,053га); 112-113 (0,053га);113-114 (0,053га); 114-115 (0,053га);115-116(0,053га); 116-117 (0,053га); 120-121 (0,057га); 121-122 (0,057га); 122-123 (0,057га);123-124 (0,057га); 124-125 (0,057га); 129-130 (0,069га); 1-2 отп. на КТП №146 (0,074га); 2-3 отп. на КТП №146 (0,074га); 8-9отп. на КТП №146 (0,082га);9-10 отп. на КТП №146 (0,082га);10-11 отп. на КТП №146 (0,082га);11-12 отп. на КТП №146 (0,082га);12-13 отп. на КТП №146 (0,082га);13-14 отп. на КТП №146 (0,082га);14-15 отп. на КТП №146 (0,082га); | 2.07 | мульчирование, сжигание | январь | июнь | 1.709 | 2 | 4 | 1 | Администрация, больница, детский сад | филиал ОАО "МРСК Центра" - "Липецкэнеро" | Усманский | ВЛ-10кВ "фидер № 10" от ПС 110/35/10кВ "Усмань" | 10 | VS010-0014714 | 17-18 (0,038га); 18-19 (0,038га); 19-20 (0,038га); 22-23 (0,041га); 23-24 (0,041га);24-25 (0,041га);25-26 (0,041га); 26-27 (0,041га);27-28 (0,041га); 28-29 (0,041га); 106-107 (0,053га); 107-108 (0,053га);108-109 (0,053га);109-110 (0,053га); 110-111 (0,053га);111-112 (0,053га); 112-113 (0,053га);113-114 (0,053га); 114-115 (0,053га);115-116(0,053га); 116-117 (0,053га); 120-121 (0,057га); 121-122 (0,057га); 122-123 (0,057га);123-124 (0,057га); 124-125 (0,057га); 129-130 (0,069га); 1-2 отп. на КТП №146 (0,074га); 2-3 отп. на КТП №146 (0,074га); 8-9отп. на КТП №146 (0,082га);9-10 отп. на КТП №146 (0,082га);10-11 отп. на КТП №146 (0,082га);11-12 отп. на КТП №146 (0,082га);12-13 отп. на КТП №146 (0,082га);13-14 отп. на КТП №146 (0,082га);14-15 отп. на КТП №146 (0,082га); | 2.07 | мульчирование, сжигание | январь | июнь | 1.709 | 2 | 4 | 1 | Администрация, больница, детский сад | филиал ОАО "МРСК Центра" - "Липецкэнеро" | Усманский | ВЛ-10кВ "фидер № 10" от ПС 110/35/10кВ "Усмань" | 10 | VS010-0014714 | 17-18 (0,038га); 18-19 (0,038га); 19-20 (0,038га); 22-23 (0,041га); 23-24 (0,041га);24-25 (0,041га);25-26 (0,041га); 26-27 (0,041га);27-28 (0,041га); 28-29 (0,041га); 106-107 (0,053га); 107-108 (0,053га);108-109 (0,053га);109-110 (0,053га); 110-111 (0,053га);111-112 (0,053га); 112-113 (0,053га);113-114 (0,053га); 114-115 (0,053га);115-116(0,053га); 116-117 (0,053га); 120-121 (0,057га); 121-122 (0,057га); 122-123 (0,057га);123-124 (0,057га); 124-125 (0,057га); 129-130 (0,069га); 1-2 отп. на КТП №146 (0,074га); 2-3 отп. на КТП №146 (0,074га); 8-9отп. на КТП №146 (0,082га);9-10 отп. на КТП №146 (0,082га);10-11 отп. на КТП №146 (0,082га);11-12 отп. на КТП №146 (0,082га);12-13 отп. на КТП №146 (0,082га);13-14 отп. на КТП №146 (0,082га);14-15 отп. на КТП №146 (0,082га); | 2.07 | мульчирование, сжигание | январь | июнь | 1.709 | 2 | 4 | 1 | Администрация, больница, детский сад | филиал ОАО "МРСК Центра" - "Липецкэнеро" | Усманский | ВЛ-10кВ "фидер № 10" от ПС 110/35/10кВ "Усмань" | 10 | VS010-0014714 | 17-18 (0,038га); 18-19 (0,038га); 19-20 (0,038га); 22-23 (0,041га); 23-24 (0,041га);24-25 (0,041га);25-26 (0,041га); 26-27 (0,041га);27-28 (0,041га); 28-29 (0,041га); 106-107 (0,053га); 107-108 (0,053га);108-109 (0,053га);109-110 (0,053га); 110-111 (0,053га);111-112 (0,053га); 112-113 (0,053га);113-114 (0,053га); 114-115 (0,053га);115-116(0,053га); 116-117 (0,053га); 120-121 (0,057га); 121-122 (0,057га); 122-123 (0,057га);123-124 (0,057га); 124-125 (0,057га); 129-130 (0,069га); 1-2 отп. на КТП №146 (0,074га); 2-3 отп. на КТП №146 (0,074га); 8-9отп. на КТП №146 (0,082га);9-10 отп. на КТП №146 (0,082га);10-11 отп. на КТП №146 (0,082га);11-12 отп. на КТП №146 (0,082га);12-13 отп. на КТП №146 (0,082га);13-14 отп. на КТП №146 (0,082га);14-15 отп. на КТП №146 (0,082га); | 2.07 | мульчирование, сжигание | январь | июнь | 1.709 | 2 | 4 | 1 | Администрация, больница, детский сад | филиал ОАО "МРСК Центра" - "Липецкэнеро" | Усманский | ВЛ-10кВ "фидер № 10" от ПС 110/35/10кВ "Усмань" | 10 | VS010-0014714 | 17-18 (0,038га); 18-19 (0,038га); 19-20 (0,038га); 22-23 (0,041га); 23-24 (0,041га);24-25 (0,041га);25-26 (0,041га); 26-27 (0,041га);27-28 (0,041га); 28-29 (0,041га); 106-107 (0,053га); 107-108 (0,053га);108-109 (0,053га);109-110 (0,053га); 110-111 (0,053га);111-112 (0,053га); 112-113 (0,053га);113-114 (0,053га); 114-115 (0,053га);115-116(0,053га); 116-117 (0,053га); 120-121 (0,057га); 121-122 (0,057га); 122-123 (0,057га);123-124 (0,057га); 124-125 (0,057га); 129-130 (0,069га); 1-2 отп. на КТП №146 (0,074га); 2-3 отп. на КТП №146 (0,074га); 8-9отп. на КТП №146 (0,082га);9-10 отп. на КТП №146 (0,082га);10-11 отп. на КТП №146 (0,082га);11-12 отп. на КТП №146 (0,082га);12-13 отп. на КТП №146 (0,082га);13-14 отп. на КТП №146 (0,082га);14-15 отп. на КТП №146 (0,082га); | 2.07 | мульчирование, сжигание | январь | июнь | 1.709 | 2 | 4 | 1 | Администрация, больница, детский сад | филиал ОАО "МРСК Центра" - "Липецкэнеро" | Усманский | ВЛ-10кВ "фидер № 10" от ПС 110/35/10кВ "Усмань" | 10 | VS010-0014714 | 17-18 (0,038га); 18-19 (0,038га); 19-20 (0,038га); 22-23 (0,041га); 23-24 (0,041га);24-25 (0,041га);25-26 (0,041га); 26-27 (0,041га);27-28 (0,041га); 28-29 (0,041га); 106-107 (0,053га); 107-108 (0,053га);108-109 (0,053га);109-110 (0,053га); 110-111 (0,053га);111-112 (0,053га); 112-113 (0,053га);113-114 (0,053га); 114-115 (0,053га);115-116(0,053га); 116-117 (0,053га); 120-121 (0,057га); 121-122 (0,057га); 122-123 (0,057га);123-124 (0,057га); 124-125 (0,057га); 129-130 (0,069га); 1-2 отп. на КТП №146 (0,074га); 2-3 отп. на КТП №146 (0,074га); 8-9отп. на КТП №146 (0,082га);9-10 отп. на КТП №146 (0,082га);10-11 отп. на КТП №146 (0,082га);11-12 отп. на КТП №146 (0,082га);12-13 отп. на КТП №146 (0,082га);13-14 отп. на КТП №146 (0,082га);14-15 отп. на КТП №146 (0,082га); | 2.07 | мульчирование, сжигание | январь | июнь | 1.709 | 2 | 4 | 1 | Администрация, больница, детский сад | филиал ОАО "МРСК Центра" - "Липецкэнеро" | Усманский | ВЛ-10кВ "фидер № 10" от ПС 110/35/10кВ "Усмань" | 10 | VS010-0014714 | 17-18 (0,038га); 18-19 (0,038га); 19-20 (0,038га); 22-23 (0,041га); 23-24 (0,041га);24-25 (0,041га);25-26 (0,041га); 26-27 (0,041га);27-28 (0,041га); 28-29 (0,041га); 106-107 (0,053га); 107-108 (0,053га);108-109 (0,053га);109-110 (0,053га); 110-111 (0,053га);111-112 (0,053га); 112-113 (0,053га);113-114 (0,053га); 114-115 (0,053га);115-116(0,053га); 116-117 (0,053га); 120-121 (0,057га); 121-122 (0,057га); 122-123 (0,057га);123-124 (0,057га); 124-125 (0,057га); 129-130 (0,069га); 1-2 отп. на КТП №146 (0,074га); 2-3 отп. на КТП №146 (0,074га); 8-9отп. на КТП №146 (0,082га);9-10 отп. на КТП №146 (0,082га);10-11 отп. на КТП №146 (0,082га);11-12 отп. на КТП №146 (0,082га);12-13 отп. на КТП №146 (0,082га);13-14 отп. на КТП №146 (0,082га);14-15 отп. на КТП №146 (0,082га); | 2.07 | мульчирование, сжигание | январь | июнь | 1.709 | 2 | 4 | 1 | Администрация, больница, детский сад | филиал ОАО "МРСК Центра" - "Липецкэнеро" | Усманский | ВЛ-10кВ "фидер № 10" от ПС 110/35/10кВ "Усмань" | 10 | VS010-0014714 | 17-18 (0,038га); 18-19 (0,038га); 19-20 (0,038га); 22-23 (0,041га); 23-24 (0,041га);24-25 (0,041га);25-26 (0,041га); 26-27 (0,041га);27-28 (0,041га); 28-29 (0,041га); 106-107 (0,053га); 107-108 (0,053га);108-109 (0,053га);109-110 (0,053га); 110-111 (0,053га);111-112 (0,053га); 112-113 (0,053га);113-114 (0,053га); 114-115 (0,053га);115-116(0,053га); 116-117 (0,053га); 120-121 (0,057га); 121-122 (0,057га); 122-123 (0,057га);123-124 (0,057га); 124-125 (0,057га); 129-130 (0,069га); 1-2 отп. на КТП №146 (0,074га); 2-3 отп. на КТП №146 (0,074га); 8-9отп. на КТП №146 (0,082га);9-10 отп. на КТП №146 (0,082га);10-11 отп. на КТП №146 (0,082га);11-12 отп. на КТП №146 (0,082га);12-13 отп. на КТП №146 (0,082га);13-14 отп. на КТП №146 (0,082га);14-15 отп. на КТП №146 (0,082га); | 2.07 | мульчирование, сжигание | январь | июнь | 1.709 | 2 | 4 | 1 | Администрация, больница, детский сад | филиал ОАО "МРСК Центра" - "Липецкэнеро" | Усманский | ВЛ-10кВ "фидер № 10" от ПС 110/35/10кВ "Усмань" | 10 | VS010-0014714 | 17-18 (0,038га); 18-19 (0,038га); 19-20 (0,038га); 22-23 (0,041га); 23-24 (0,041га);24-25 (0,041га);25-26 (0,041га); 26-27 (0,041га);27-28 (0,041га); 28-29 (0,041га); 106-107 (0,053га); 107-108 (0,053га);108-109 (0,053га);109-110 (0,053га); 110-111 (0,053га);111-112 (0,053га); 112-113 (0,053га);113-114 (0,053га); 114-115 (0,053га);115-116(0,053га); 116-117 (0,053га); 120-121 (0,057га); 121-122 (0,057га); 122-123 (0,057га);123-124 (0,057га); 124-125 (0,057га); 129-130 (0,069га); 1-2 отп. на КТП №146 (0,074га); 2-3 отп. на КТП №146 (0,074га); 8-9отп. на КТП №146 (0,082га);9-10 отп. на КТП №146 (0,082га);10-11 отп. на КТП №146 (0,082га);11-12 отп. на КТП №146 (0,082га);12-13 отп. на КТП №146 (0,082га);13-14 отп. на КТП №146 (0,082га);14-15 отп. на КТП №146 (0,082га); | 2.07 | мульчирование, сжигание | январь | июнь | 1.709 | 2 | 4 | 1 | Администрация, больница, детский сад | филиал ОАО "МРСК Центра" - "Липецкэнеро" | Усманский | ВЛ-10кВ "фидер № 10" от ПС 110/35/10кВ "Усмань" | 10 | VS010-0014714 | 17-18 (0,038га); 18-19 (0,038га); 19-20 (0,038га); 22-23 (0,041га); 23-24 (0,041га);24-25 (0,041га);25-26 (0,041га); 26-27 (0,041га);27-28 (0,041га); 28-29 (0,041га); 106-107 (0,053га); 107-108 (0,053га);108-109 (0,053га);109-110 (0,053га); 110-111 (0,053га);111-112 (0,053га); 112-113 (0,053га);113-114 (0,053га); 114-115 (0,053га);115-116(0,053га); 116-117 (0,053га); 120-121 (0,057га); 121-122 (0,057га); 122-123 (0,057га);123-124 (0,057га); 124-125 (0,057га); 129-130 (0,069га); 1-2 отп. на КТП №146 (0,074га); 2-3 отп. на КТП №146 (0,074га); 8-9отп. на КТП №146 (0,082га);9-10 отп. на КТП №146 (0,082га);10-11 отп. на КТП №146 (0,082га);11-12 отп. на КТП №146 (0,082га);12-13 отп. на КТП №146 (0,082га);13-14 отп. на КТП №146 (0,082га);14-15 отп. на КТП №146 (0,082га); | 2.07 | мульчирование, сжигание | январь | июнь | 1.709 | 2 | 4 | 1 | Администрация, больница, детский сад | филиал ОАО "МРСК Центра" - "Липецкэнеро" | Усманский | ВЛ-10кВ "фидер № 10" от ПС 110/35/10кВ "Усмань" | 10 | VS010-0014714 | 17-18 (0,038га); 18-19 (0,038га); 19-20 (0,038га); 22-23 (0,041га); 23-24 (0,041га);24-25 (0,041га);25-26 (0,041га); 26-27 (0,041га);27-28 (0,041га); 28-29 (0,041га); 106-107 (0,053га); 107-108 (0,053га);108-109 (0,053га);109-110 (0,053га); 110-111 (0,053га);111-112 (0,053га); 112-113 (0,053га);113-114 (0,053га); 114-115 (0,053га);115-116(0,053га); 116-117 (0,053га); 120-121 (0,057га); 121-122 (0,057га); 122-123 (0,057га);123-124 (0,057га); 124-125 (0,057га); 129-130 (0,069га); 1-2 отп. на КТП №146 (0,074га); 2-3 отп. на КТП №146 (0,074га); 8-9отп. на КТП №146 (0,082га);9-10 отп. на КТП №146 (0,082га);10-11 отп. на КТП №146 (0,082га);11-12 отп. на КТП №146 (0,082га);12-13 отп. на КТП №146 (0,082га);13-14 отп. на КТП №146 (0,082га);14-15 отп. на КТП №146 (0,082га); | 2.07 | мульчирование, сжигание | январь | июнь | 1.709 | 2 | 4 | 1 | Администрация, больница, детский сад | филиал ОАО "МРСК Центра" - "Липецкэнеро" | Усманский | ВЛ-10кВ "фидер № 10" от ПС 110/35/10кВ "Усмань" | 10 | VS010-0014714 | 17-18 (0,038га); 18-19 (0,038га); 19-20 (0,038га); 22-23 (0,041га); 23-24 (0,041га);24-25 (0,041га);25-26 (0,041га); 26-27 (0,041га);27-28 (0,041га); 28-29 (0,041га); 106-107 (0,053га); 107-108 (0,053га);108-109 (0,053га);109-110 (0,053га); 110-111 (0,053га);111-112 (0,053га); 112-113 (0,053га);113-114 (0,053га); 114-115 (0,053га);115-116(0,053га); 116-117 (0,053га); 120-121 (0,057га); 121-122 (0,057га); 122-123 (0,057га);123-124 (0,057га); 124-125 (0,057га); 129-130 (0,069га); 1-2 отп. на КТП №146 (0,074га); 2-3 отп. на КТП №146 (0,074га); 8-9отп. на КТП №146 (0,082га);9-10 отп. на КТП №146 (0,082га);10-11 отп. на КТП №146 (0,082га);11-12 отп. на КТП №146 (0,082га);12-13 отп. на КТП №146 (0,082га);13-14 отп. на КТП №146 (0,082га);14-15 отп. на КТП №146 (0,082га); | 2.07 | мульчирование, сжигание | январь | июнь | 1.709 | 2 | 4 | 1 | Администрация, больница, детский сад | филиал ОАО "МРСК Центра" - "Липецкэнеро" | Усманский | ВЛ-10кВ "фидер № 10" от ПС 110/35/10кВ "Усмань" | 10 | VS010-0014714 | 17-18 (0,038га); 18-19 (0,038га); 19-20 (0,038га); 22-23 (0,041га); 23-24 (0,041га);24-25 (0,041га);25-26 (0,041га); 26-27 (0,041га);27-28 (0,041га); 28-29 (0,041га); 106-107 (0,053га); 107-108 (0,053га);108-109 (0,053га);109-110 (0,053га); 110-111 (0,053га);111-112 (0,053га); 112-113 (0,053га);113-114 (0,053га); 114-115 (0,053га);115-116(0,053га); 116-117 (0,053га); 120-121 (0,057га); 121-122 (0,057га); 122-123 (0,057га);123-124 (0,057га); 124-125 (0,057га); 129-130 (0,069га); 1-2 отп. на КТП №146 (0,074га); 2-3 отп. на КТП №146 (0,074га); 8-9отп. на КТП №146 (0,082га);9-10 отп. на КТП №146 (0,082га);10-11 отп. на КТП №146 (0,082га);11-12 отп. на КТП №146 (0,082га);12-13 отп. на КТП №146 (0,082га);13-14 отп. на КТП №146 (0,082га);14-15 отп. на КТП №146 (0,082га); | 2.07 | мульчирование, сжигание | январь | июнь | 1.709 | 2 | 4 | 1 | Администрация, больница, детский сад | филиал ОАО "МРСК Центра" - "Липецкэнеро" | Усманский | ВЛ-10кВ "фидер № 10" от ПС 110/35/10кВ "Усмань" | 10 | VS010-0014714 | 17-18 (0,038га); 18-19 (0,038га); 19-20 (0,038га); 22-23 (0,041га); 23-24 (0,041га);24-25 (0,041га);25-26 (0,041га); 26-27 (0,041га);27-28 (0,041га); 28-29 (0,041га); 106-107 (0,053га); 107-108 (0,053га);108-109 (0,053га);109-110 (0,053га); 110-111 (0,053га);111-112 (0,053га); 112-113 (0,053га);113-114 (0,053га); 114-115 (0,053га);115-116(0,053га); 116-117 (0,053га); 120-121 (0,057га); 121-122 (0,057га); 122-123 (0,057га);123-124 (0,057га); 124-125 (0,057га); 129-130 (0,069га); 1-2 отп. на КТП №146 (0,074га); 2-3 отп. на КТП №146 (0,074га); 8-9отп. на КТП №146 (0,082га);9-10 отп. на КТП №146 (0,082га);10-11 отп. на КТП №146 (0,082га);11-12 отп. на КТП №146 (0,082га);12-13 отп. на КТП №146 (0,082га);13-14 отп. на КТП №146 (0,082га);14-15 отп. на КТП №146 (0,082га); | 2.07 | мульчирование, сжигание | январь | июнь | 1.709 | 2 | 4 | 1 | Администрация, больница, детский сад | филиал ОАО "МРСК Центра" - "Липецкэнеро" | Усманский | ВЛ-10кВ "фидер № 10" от ПС 110/35/10кВ "Усмань" | 10 | VS010-0014714 | 17-18 (0,038га); 18-19 (0,038га); 19-20 (0,038га); 22-23 (0,041га); 23-24 (0,041га);24-25 (0,041га);25-26 (0,041га); 26-27 (0,041га);27-28 (0,041га); 28-29 (0,041га); 106-107 (0,053га); 107-108 (0,053га);108-109 (0,053га);109-110 (0,053га); 110-111 (0,053га);111-112 (0,053га); 112-113 (0,053га);113-114 (0,053га); 114-115 (0,053га);115-116(0,053га); 116-117 (0,053га); 120-121 (0,057га); 121-122 (0,057га); 122-123 (0,057га);123-124 (0,057га); 124-125 (0,057га); 129-130 (0,069га); 1-2 отп. на КТП №146 (0,074га); 2-3 отп. на КТП №146 (0,074га); 8-9отп. на КТП №146 (0,082га);9-10 отп. на КТП №146 (0,082га);10-11 отп. на КТП №146 (0,082га);11-12 отп. на КТП №146 (0,082га);12-13 отп. на КТП №146 (0,082га);13-14 отп. на КТП №146 (0,082га);14-15 отп. на КТП №146 (0,082га); | 2.07 | мульчирование, сжигание | январь | июнь | 1.709 | 2 | 4 | 1 | Администрация, больница, детский сад | филиал ОАО "МРСК Центра" - "Липецкэнеро" | Усманский | ВЛ-10кВ "фидер № 10" от ПС 110/35/10кВ "Усмань" | 10 | VS010-0014714 | 17-18 (0,038га); 18-19 (0,038га); 19-20 (0,038га); 22-23 (0,041га); 23-24 (0,041га);24-25 (0,041га);25-26 (0,041га); 26-27 (0,041га);27-28 (0,041га); 28-29 (0,041га); 106-107 (0,053га); 107-108 (0,053га);108-109 (0,053га);109-110 (0,053га); 110-111 (0,053га);111-112 (0,053га); 112-113 (0,053га);113-114 (0,053га); 114-115 (0,053га);115-116(0,053га); 116-117 (0,053га); 120-121 (0,057га); 121-122 (0,057га); 122-123 (0,057га);123-124 (0,057га); 124-125 (0,057га); 129-130 (0,069га); 1-2 отп. на КТП №146 (0,074га); 2-3 отп. на КТП №146 (0,074га); 8-9отп. на КТП №146 (0,082га);9-10 отп. на КТП №146 (0,082га);10-11 отп. на КТП №146 (0,082га);11-12 отп. на КТП №146 (0,082га);12-13 отп. на КТП №146 (0,082га);13-14 отп. на КТП №146 (0,082га);14-15 отп. на КТП №146 (0,082га); | 2.07 | мульчирование, сжигание | январь | июнь | 1.709 | 2 | 4 | 1 | Администрация, больница, детский сад | филиал ОАО "МРСК Центра" - "Липецкэнеро" | Усманский | ВЛ-10кВ "фидер № 10" от ПС 110/35/10кВ "Усмань" | 10 | VS010-0014714 | 17-18 (0,038га); 18-19 (0,038га); 19-20 (0,038га); 22-23 (0,041га); 23-24 (0,041га);24-25 (0,041га);25-26 (0,041га); 26-27 (0,041га);27-28 (0,041га); 28-29 (0,041га); 106-107 (0,053га); 107-108 (0,053га);108-109 (0,053га);109-110 (0,053га); 110-111 (0,053га);111-112 (0,053га); 112-113 (0,053га);113-114 (0,053га); 114-115 (0,053га);115-116(0,053га); 116-117 (0,053га); 120-121 (0,057га); 121-122 (0,057га); 122-123 (0,057га);123-124 (0,057га); 124-125 (0,057га); 129-130 (0,069га); 1-2 отп. на КТП №146 (0,074га); 2-3 отп. на КТП №146 (0,074га); 8-9отп. на КТП №146 (0,082га);9-10 отп. на КТП №146 (0,082га);10-11 отп. на КТП №146 (0,082га);11-12 отп. на КТП №146 (0,082га);12-13 отп. на КТП №146 (0,082га);13-14 отп. на КТП №146 (0,082га);14-15 отп. на КТП №146 (0,082га); | 2.07 | мульчирование, сжигание | январь | июнь | 1.709 | 2 | 4 | 1 | Администрация, больница, детский сад | филиал ОАО "МРСК Центра" - "Липецкэнеро" | Усманский | ВЛ-10кВ "фидер № 10" от ПС 110/35/10кВ "Усмань" | 10 | VS010-0014714 | 17-18 (0,038га); 18-19 (0,038га); 19-20 (0,038га); 22-23 (0,041га); 23-24 (0,041га);24-25 (0,041га);25-26 (0,041га); 26-27 (0,041га);27-28 (0,041га); 28-29 (0,041га); 106-107 (0,053га); 107-108 (0,053га);108-109 (0,053га);109-110 (0,053га); 110-111 (0,053га);111-112 (0,053га); 112-113 (0,053га);113-114 (0,053га); 114-115 (0,053га);115-116(0,053га); 116-117 (0,053га); 120-121 (0,057га); 121-122 (0,057га); 122-123 (0,057га);123-124 (0,057га); 124-125 (0,057га); 129-130 (0,069га); 1-2 отп. на КТП №146 (0,074га); 2-3 отп. на КТП №146 (0,074га); 8-9отп. на КТП №146 (0,082га);9-10 отп. на КТП №146 (0,082га);10-11 отп. на КТП №146 (0,082га);11-12 отп. на КТП №146 (0,082га);12-13 отп. на КТП №146 (0,082га);13-14 отп. на КТП №146 (0,082га);14-15 отп. на КТП №146 (0,082га); | 2.07 | мульчирование, сжигание | январь | июнь | 1.709 | 2 | 4 | 1 | Администрация, больница, детский сад | филиал ОАО "МРСК Центра" - "Липецкэнеро" | Усманский | ВЛ-10кВ "фидер № 10" от ПС 110/35/10кВ "Усмань" | 10 | VS010-0014714 | 17-18 (0,038га); 18-19 (0,038га); 19-20 (0,038га); 22-23 (0,041га); 23-24 (0,041га);24-25 (0,041га);25-26 (0,041га); 26-27 (0,041га);27-28 (0,041га); 28-29 (0,041га); 106-107 (0,053га); 107-108 (0,053га);108-109 (0,053га);109-110 (0,053га); 110-111 (0,053га);111-112 (0,053га); 112-113 (0,053га);113-114 (0,053га); 114-115 (0,053га);115-116(0,053га); 116-117 (0,053га); 120-121 (0,057га); 121-122 (0,057га); 122-123 (0,057га);123-124 (0,057га); 124-125 (0,057га); 129-130 (0,069га); 1-2 отп. на КТП №146 (0,074га); 2-3 отп. на КТП №146 (0,074га); 8-9отп. на КТП №146 (0,082га);9-10 отп. на КТП №146 (0,082га);10-11 отп. на КТП №146 (0,082га);11-12 отп. на КТП №146 (0,082га);12-13 отп. на КТП №146 (0,082га);13-14 отп. на КТП №146 (0,082га);14-15 отп. на КТП №146 (0,082га); | 2.07 | мульчирование, сжигание | январь | июнь | 1.709 | 2 | 4 | 1 | Администрация, больница, детский сад | филиал ОАО "МРСК Центра" - "Липецкэнеро" | Усманский | ВЛ-10кВ "фидер № 10" от ПС 110/35/10кВ "Усмань" | 10 | VS010-0014714 | 17-18 (0,038га); 18-19 (0,038га); 19-20 (0,038га); 22-23 (0,041га); 23-24 (0,041га);24-25 (0,041га);25-26 (0,041га); 26-27 (0,041га);27-28 (0,041га); 28-29 (0,041га); 106-107 (0,053га); 107-108 (0,053га);108-109 (0,053га);109-110 (0,053га); 110-111 (0,053га);111-112 (0,053га); 112-113 (0,053га);113-114 (0,053га); 114-115 (0,053га);115-116(0,053га); 116-117 (0,053га); 120-121 (0,057га); 121-122 (0,057га); 122-123 (0,057га);123-124 (0,057га); 124-125 (0,057га); 129-130 (0,069га); 1-2 отп. на КТП №146 (0,074га); 2-3 отп. на КТП №146 (0,074га); 8-9отп. на КТП №146 (0,082га);9-10 отп. на КТП №146 (0,082га);10-11 отп. на КТП №146 (0,082га);11-12 отп. на КТП №146 (0,082га);12-13 отп. на КТП №146 (0,082га);13-14 отп. на КТП №146 (0,082га);14-15 отп. на КТП №146 (0,082га); | 2.07 | мульчирование, сжигание | январь | июнь | 1.709 | 2 | 4 | 1 | Администрация, больница, детский сад | филиал ОАО "МРСК Центра" - "Липецкэнеро" | Усманский | ВЛ-10кВ "фидер № 10" от ПС 110/35/10кВ "Усмань" | 10 | VS010-0014714 | 17-18 (0,038га); 18-19 (0,038га); 19-20 (0,038га); 22-23 (0,041га); 23-24 (0,041га);24-25 (0,041га);25-26 (0,041га); 26-27 (0,041га);27-28 (0,041га); 28-29 (0,041га); 106-107 (0,053га); 107-108 (0,053га);108-109 (0,053га);109-110 (0,053га); 110-111 (0,053га);111-112 (0,053га); 112-113 (0,053га);113-114 (0,053га); 114-115 (0,053га);115-116(0,053га); 116-117 (0,053га); 120-121 (0,057га); 121-122 (0,057га); 122-123 (0,057га);123-124 (0,057га); 124-125 (0,057га); 129-130 (0,069га); 1-2 отп. на КТП №146 (0,074га); 2-3 отп. на КТП №146 (0,074га); 8-9отп. на КТП №146 (0,082га);9-10 отп. на КТП №146 (0,082га);10-11 отп. на КТП №146 (0,082га);11-12 отп. на КТП №146 (0,082га);12-13 отп. на КТП №146 (0,082га);13-14 отп. на КТП №146 (0,082га);14-15 отп. на КТП №146 (0,082га); | 2.07 | мульчирование, сжигание | январь | июнь | 1.709 | 2 | 4 | 1 | Администрация, больница, детский сад | филиал ОАО "МРСК Центра" - "Липецкэнеро" | Усманский | ВЛ-10кВ "фидер № 10" от ПС 110/35/10кВ "Усмань" | 10 | VS010-0014714 | 17-18 (0,038га); 18-19 (0,038га); 19-20 (0,038га); 22-23 (0,041га); 23-24 (0,041га);24-25 (0,041га);25-26 (0,041га); 26-27 (0,041га);27-28 (0,041га); 28-29 (0,041га); 106-107 (0,053га); 107-108 (0,053га);108-109 (0,053га);109-110 (0,053га); 110-111 (0,053га);111-112 (0,053га); 112-113 (0,053га);113-114 (0,053га); 114-115 (0,053га);115-116(0,053га); 116-117 (0,053га); 120-121 (0,057га); 121-122 (0,057га); 122-123 (0,057га);123-124 (0,057га); 124-125 (0,057га); 129-130 (0,069га); 1-2 отп. на КТП №146 (0,074га); 2-3 отп. на КТП №146 (0,074га); 8-9отп. на КТП №146 (0,082га);9-10 отп. на КТП №146 (0,082га);10-11 отп. на КТП №146 (0,082га);11-12 отп. на КТП №146 (0,082га);12-13 отп. на КТП №146 (0,082га);13-14 отп. на КТП №146 (0,082га);14-15 отп. на КТП №146 (0,082га); | 2.07 | мульчирование, сжигание | январь | июнь | 1.709 | 2 | 4 | 1 | Администрация, больница, детский сад | филиал ОАО "МРСК Центра" - "Липецкэнеро" | Усманский | ВЛ-10кВ "фидер № 10" от ПС 110/35/10кВ "Усмань" | 10 | VS010-0014714 | 17-18 (0,038га); 18-19 (0,038га); 19-20 (0,038га); 22-23 (0,041га); 23-24 (0,041га);24-25 (0,041га);25-26 (0,041га); 26-27 (0,041га);27-28 (0,041га); 28-29 (0,041га); 106-107 (0,053га); 107-108 (0,053га);108-109 (0,053га);109-110 (0,053га); 110-111 (0,053га);111-112 (0,053га); 112-113 (0,053га);113-114 (0,053га); 114-115 (0,053га);115-116(0,053га); 116-117 (0,053га); 120-121 (0,057га); 121-122 (0,057га); 122-123 (0,057га);123-124 (0,057га); 124-125 (0,057га); 129-130 (0,069га); 1-2 отп. на КТП №146 (0,074га); 2-3 отп. на КТП №146 (0,074га); 8-9отп. на КТП №146 (0,082га);9-10 отп. на КТП №146 (0,082га);10-11 отп. на КТП №146 (0,082га);11-12 отп. на КТП №146 (0,082га);12-13 отп. на КТП №146 (0,082га);13-14 отп. на КТП №146 (0,082га);14-15 отп. на КТП №146 (0,082га); | 2.07 | мульчирование, сжигание | январь | июнь | 1.709 | 2 | 4 | 1 | Администрация, больница, детский сад | филиал ОАО "МРСК Центра" - "Липецкэнеро" | Усманский | ВЛ-10кВ "фидер № 10" от ПС 110/35/10кВ "Усмань" | 10 | VS010-0014714 | 17-18 (0,038га); 18-19 (0,038га); 19-20 (0,038га); 22-23 (0,041га); 23-24 (0,041га);24-25 (0,041га);25-26 (0,041га); 26-27 (0,041га);27-28 (0,041га); 28-29 (0,041га); 106-107 (0,053га); 107-108 (0,053га);108-109 (0,053га);109-110 (0,053га); 110-111 (0,053га);111-112 (0,053га); 112-113 (0,053га);113-114 (0,053га); 114-115 (0,053га);115-116(0,053га); 116-117 (0,053га); 120-121 (0,057га); 121-122 (0,057га); 122-123 (0,057га);123-124 (0,057га); 124-125 (0,057га); 129-130 (0,069га); 1-2 отп. на КТП №146 (0,074га); 2-3 отп. на КТП №146 (0,074га); 8-9отп. на КТП №146 (0,082га);9-10 отп. на КТП №146 (0,082га);10-11 отп. на КТП №146 (0,082га);11-12 отп. на КТП №146 (0,082га);12-13 отп. на КТП №146 (0,082га);13-14 отп. на КТП №146 (0,082га);14-15 отп. на КТП №146 (0,082га); | 2.07 | мульчирование, сжигание | январь | июнь | 1.709 | 2 | 4 | 1 | Администрация, больница, детский сад | филиал ОАО "МРСК Центра" - "Липецкэнеро" | Усманский | ВЛ-10кВ "фидер № 10" от ПС 110/35/10кВ "Усмань" | 10 | VS010-0014714 | 17-18 (0,038га); 18-19 (0,038га); 19-20 (0,038га); 22-23 (0,041га); 23-24 (0,041га);24-25 (0,041га);25-26 (0,041га); 26-27 (0,041га);27-28 (0,041га); 28-29 (0,041га); 106-107 (0,053га); 107-108 (0,053га);108-109 (0,053га);109-110 (0,053га); 110-111 (0,053га);111-112 (0,053га); 112-113 (0,053га);113-114 (0,053га); 114-115 (0,053га);115-116(0,053га); 116-117 (0,053га); 120-121 (0,057га); 121-122 (0,057га); 122-123 (0,057га);123-124 (0,057га); 124-125 (0,057га); 129-130 (0,069га); 1-2 отп. на КТП №146 (0,074га); 2-3 отп. на КТП №146 (0,074га); 8-9отп. на КТП №146 (0,082га);9-10 отп. на КТП №146 (0,082га);10-11 отп. на КТП №146 (0,082га);11-12 отп. на КТП №146 (0,082га);12-13 отп. на КТП №146 (0,082га);13-14 отп. на КТП №146 (0,082га);14-15 отп. на КТП №146 (0,082га); | 2.07 | мульчирование, сжигание | январь | июнь | 1.709 | 2 | 4 | 1 | Администрация, больница, детский сад | филиал ОАО "МРСК Центра" - "Липецкэнеро" | Усманский | ВЛ-10кВ "фидер № 10" от ПС 110/35/10кВ "Усмань" | 10 | VS010-0014714 | 17-18 (0,038га); 18-19 (0,038га); 19-20 (0,038га); 22-23 (0,041га); 23-24 (0,041га);24-25 (0,041га);25-26 (0,041га); 26-27 (0,041га);27-28 (0,041га); 28-29 (0,041га); 106-107 (0,053га); 107-108 (0,053га);108-109 (0,053га);109-110 (0,053га); 110-111 (0,053га);111-112 (0,053га); 112-113 (0,053га);113-114 (0,053га); 114-115 (0,053га);115-116(0,053га); 116-117 (0,053га); 120-121 (0,057га); 121-122 (0,057га); 122-123 (0,057га);123-124 (0,057га); 124-125 (0,057га); 129-130 (0,069га); 1-2 отп. на КТП №146 (0,074га); 2-3 отп. на КТП №146 (0,074га); 8-9отп. на КТП №146 (0,082га);9-10 отп. на КТП №146 (0,082га);10-11 отп. на КТП №146 (0,082га);11-12 отп. на КТП №146 (0,082га);12-13 отп. на КТП №146 (0,082га);13-14 отп. на КТП №146 (0,082га);14-15 отп. на КТП №146 (0,082га); | 2.07 | мульчирование, сжигание | январь | июнь | 1.709 | 2 | 4 | 1 | Администрация, больница, детский сад | филиал ОАО "МРСК Центра" - "Липецкэнеро" | Усманский | ВЛ-10кВ "фидер № 10" от ПС 110/35/10кВ "Усмань" | 10 | VS010-0014714 | 17-18 (0,038га); 18-19 (0,038га); 19-20 (0,038га); 22-23 (0,041га); 23-24 (0,041га);24-25 (0,041га);25-26 (0,041га); 26-27 (0,041га);27-28 (0,041га); 28-29 (0,041га); 106-107 (0,053га); 107-108 (0,053га);108-109 (0,053га);109-110 (0,053га); 110-111 (0,053га);111-112 (0,053га); 112-113 (0,053га);113-114 (0,053га); 114-115 (0,053га);115-116(0,053га); 116-117 (0,053га); 120-121 (0,057га); 121-122 (0,057га); 122-123 (0,057га);123-124 (0,057га); 124-125 (0,057га); 129-130 (0,069га); 1-2 отп. на КТП №146 (0,074га); 2-3 отп. на КТП №146 (0,074га); 8-9отп. на КТП №146 (0,082га);9-10 отп. на КТП №146 (0,082га);10-11 отп. на КТП №146 (0,082га);11-12 отп. на КТП №146 (0,082га);12-13 отп. на КТП №146 (0,082га);13-14 отп. на КТП №146 (0,082га);14-15 отп. на КТП №146 (0,082га); | 2.07 | мульчирование, сжигание | январь | июнь | 1.709 | 2 | 4 | 1 | Администрация, больница, детский сад | филиал ОАО "МРСК Центра" - "Липецкэнеро" | Усманский | ВЛ-10кВ "фидер № 10" от ПС 110/35/10кВ "Усмань" | 10 | VS010-0014714 | 17-18 (0,038га); 18-19 (0,038га); 19-20 (0,038га); 22-23 (0,041га); 23-24 (0,041га);24-25 (0,041га);25-26 (0,041га); 26-27 (0,041га);27-28 (0,041га); 28-29 (0,041га); 106-107 (0,053га); 107-108 (0,053га);108-109 (0,053га);109-110 (0,053га); 110-111 (0,053га);111-112 (0,053га); 112-113 (0,053га);113-114 (0,053га); 114-115 (0,053га);115-116(0,053га); 116-117 (0,053га); 120-121 (0,057га); 121-122 (0,057га); 122-123 (0,057га);123-124 (0,057га); 124-125 (0,057га); 129-130 (0,069га); 1-2 отп. на КТП №146 (0,074га); 2-3 отп. на КТП №146 (0,074га); 8-9отп. на КТП №146 (0,082га);9-10 отп. на КТП №146 (0,082га);10-11 отп. на КТП №146 (0,082га);11-12 отп. на КТП №146 (0,082га);12-13 отп. на КТП №146 (0,082га);13-14 отп. на КТП №146 (0,082га);14-15 отп. на КТП №146 (0,082га); | 2.07 | мульчирование, сжигание | январь | июнь | 1.709 | 2 | 4 | 1 | Администрация, больница, детский сад | филиал ОАО "МРСК Центра" - "Липецкэнеро" | Усманский | ВЛ-10кВ "фидер № 10" от ПС 110/35/10кВ "Усмань" | 10 | VS010-0014714 | 17-18 (0,038га); 18-19 (0,038га); 19-20 (0,038га); 22-23 (0,041га); 23-24 (0,041га);24-25 (0,041га);25-26 (0,041га); 26-27 (0,041га);27-28 (0,041га); 28-29 (0,041га); 106-107 (0,053га); 107-108 (0,053га);108-109 (0,053га);109-110 (0,053га); 110-111 (0,053га);111-112 (0,053га); 112-113 (0,053га);113-114 (0,053га); 114-115 (0,053га);115-116(0,053га); 116-117 (0,053га); 120-121 (0,057га); 121-122 (0,057га); 122-123 (0,057га);123-124 (0,057га); 124-125 (0,057га); 129-130 (0,069га); 1-2 отп. на КТП №146 (0,074га); 2-3 отп. на КТП №146 (0,074га); 8-9отп. на КТП №146 (0,082га);9-10 отп. на КТП №146 (0,082га);10-11 отп. на КТП №146 (0,082га);11-12 отп. на КТП №146 (0,082га);12-13 отп. на КТП №146 (0,082га);13-14 отп. на КТП №146 (0,082га);14-15 отп. на КТП №146 (0,082га); | 2.07 | мульчирование, сжигание | январь | июнь | 1.709 | 2 | 4 | 1 | Администрация, больница, детский сад | филиал ОАО "МРСК Центра" - "Липецкэнеро" | Усманский | ВЛ-10кВ "фидер № 10" от ПС 110/35/10кВ "Усмань" | 10 | VS010-0014714 | 17-18 (0,038га); 18-19 (0,038га); 19-20 (0,038га); 22-23 (0,041га); 23-24 (0,041га);24-25 (0,041га);25-26 (0,041га); 26-27 (0,041га);27-28 (0,041га); 28-29 (0,041га); 106-107 (0,053га); 107-108 (0,053га);108-109 (0,053га);109-110 (0,053га); 110-111 (0,053га);111-112 (0,053га); 112-113 (0,053га);113-114 (0,053га); 114-115 (0,053га);115-116(0,053га); 116-117 (0,053га); 120-121 (0,057га); 121-122 (0,057га); 122-123 (0,057га);123-124 (0,057га); 124-125 (0,057га); 129-130 (0,069га); 1-2 отп. на КТП №146 (0,074га); 2-3 отп. на КТП №146 (0,074га); 8-9отп. на КТП №146 (0,082га);9-10 отп. на КТП №146 (0,082га);10-11 отп. на КТП №146 (0,082га);11-12 отп. на КТП №146 (0,082га);12-13 отп. на КТП №146 (0,082га);13-14 отп. на КТП №146 (0,082га);14-15 отп. на КТП №146 (0,082га); | 2.07 | мульчирование, сжигание | январь | июнь | 1.709 | 2 | 4 | 1 | Администрация, больница, детский сад | филиал ОАО "МРСК Центра" - "Липецкэнеро" | Усманский | ВЛ-10кВ "фидер № 10" от ПС 110/35/10кВ "Усмань" | 10 | VS010-0014714 | 17-18 (0,038га); 18-19 (0,038га); 19-20 (0,038га); 22-23 (0,041га); 23-24 (0,041га);24-25 (0,041га);25-26 (0,041га); 26-27 (0,041га);27-28 (0,041га); 28-29 (0,041га); 106-107 (0,053га); 107-108 (0,053га);108-109 (0,053га);109-110 (0,053га); 110-111 (0,053га);111-112 (0,053га); 112-113 (0,053га);113-114 (0,053га); 114-115 (0,053га);115-116(0,053га); 116-117 (0,053га); 120-121 (0,057га); 121-122 (0,057га); 122-123 (0,057га);123-124 (0,057га); 124-125 (0,057га); 129-130 (0,069га); 1-2 отп. на КТП №146 (0,074га); 2-3 отп. на КТП №146 (0,074га); 8-9отп. на КТП №146 (0,082га);9-10 отп. на КТП №146 (0,082га);10-11 отп. на КТП №146 (0,082га);11-12 отп. на КТП №146 (0,082га);12-13 отп. на КТП №146 (0,082га);13-14 отп. на КТП №146 (0,082га);14-15 отп. на КТП №146 (0,082га); | 2.07 | мульчирование, сжигание | январь | июнь | 1.709 | 2 | 4 | 1 | Администрация, больница, детский сад | филиал ОАО "МРСК Центра" - "Липецкэнеро" | Усманский | ВЛ-10кВ "фидер № 10" от ПС 110/35/10кВ "Усмань" | 10 | VS010-0014714 | 17-18 (0,038га); 18-19 (0,038га); 19-20 (0,038га); 22-23 (0,041га); 23-24 (0,041га);24-25 (0,041га);25-26 (0,041га); 26-27 (0,041га);27-28 (0,041га); 28-29 (0,041га); 106-107 (0,053га); 107-108 (0,053га);108-109 (0,053га);109-110 (0,053га); 110-111 (0,053га);111-112 (0,053га); 112-113 (0,053га);113-114 (0,053га); 114-115 (0,053га);115-116(0,053га); 116-117 (0,053га); 120-121 (0,057га); 121-122 (0,057га); 122-123 (0,057га);123-124 (0,057га); 124-125 (0,057га); 129-130 (0,069га); 1-2 отп. на КТП №146 (0,074га); 2-3 отп. на КТП №146 (0,074га); 8-9отп. на КТП №146 (0,082га);9-10 отп. на КТП №146 (0,082га);10-11 отп. на КТП №146 (0,082га);11-12 отп. на КТП №146 (0,082га);12-13 отп. на КТП №146 (0,082га);13-14 отп. на КТП №146 (0,082га);14-15 отп. на КТП №146 (0,082га); | 2.07 | мульчирование, сжигание | январь | июнь | 1.709 | 2 | 4 | 1 | Администрация, больница, детский сад | филиал ОАО "МРСК Центра" - "Липецкэнеро" | Усманский | ВЛ-10кВ "фидер № 10" от ПС 110/35/10кВ "Усмань" | 10 | VS010-0014714 | 17-18 (0,038га); 18-19 (0,038га); 19-20 (0,038га); 22-23 (0,041га); 23-24 (0,041га);24-25 (0,041га);25-26 (0,041га); 26-27 (0,041га);27-28 (0,041га); 28-29 (0,041га); 106-107 (0,053га); 107-108 (0,053га);108-109 (0,053га);109-110 (0,053га); 110-111 (0,053га);111-112 (0,053га); 112-113 (0,053га);113-114 (0,053га); 114-115 (0,053га);115-116(0,053га); 116-117 (0,053га); 120-121 (0,057га); 121-122 (0,057га); 122-123 (0,057га);123-124 (0,057га); 124-125 (0,057га); 129-130 (0,069га); 1-2 отп. на КТП №146 (0,074га); 2-3 отп. на КТП №146 (0,074га); 8-9отп. на КТП №146 (0,082га);9-10 отп. на КТП №146 (0,082га);10-11 отп. на КТП №146 (0,082га);11-12 отп. на КТП №146 (0,082га);12-13 отп. на КТП №146 (0,082га);13-14 отп. на КТП №146 (0,082га);14-15 отп. на КТП №146 (0,082га); | 2.07 | мульчирование, сжигание | январь | июнь | 1.709 | 2 | 4 | 1 | Администрация, больница, детский сад | филиал ОАО "МРСК Центра" - "Липецкэнеро" | Усманский | ВЛ-10кВ "фидер № 10" от ПС 110/35/10кВ "Усмань" | 10 | VS010-0014714 | 17-18 (0,038га); 18-19 (0,038га); 19-20 (0,038га); 22-23 (0,041га); 23-24 (0,041га);24-25 (0,041га);25-26 (0,041га); 26-27 (0,041га);27-28 (0,041га); 28-29 (0,041га); 106-107 (0,053га); 107-108 (0,053га);108-109 (0,053га);109-110 (0,053га); 110-111 (0,053га);111-112 (0,053га); 112-113 (0,053га);113-114 (0,053га); 114-115 (0,053га);115-116(0,053га); 116-117 (0,053га); 120-121 (0,057га); 121-122 (0,057га); 122-123 (0,057га);123-124 (0,057га); 124-125 (0,057га); 129-130 (0,069га); 1-2 отп. на КТП №146 (0,074га); 2-3 отп. на КТП №146 (0,074га); 8-9отп. на КТП №146 (0,082га);9-10 отп. на КТП №146 (0,082га);10-11 отп. на КТП №146 (0,082га);11-12 отп. на КТП №146 (0,082га);12-13 отп. на КТП №146 (0,082га);13-14 отп. на КТП №146 (0,082га);14-15 отп. на КТП №146 (0,082га); | 2.07 | мульчирование, сжигание | январь | июнь | 1.709 | 2 | 4 | 1 | Администрация, больница, детский сад | филиал ОАО "МРСК Центра" - "Липецкэнеро" | Усманский | ВЛ-10кВ "фидер № 10" от ПС 110/35/10кВ "Усмань" | 10 | VS010-0014714 | 17-18 (0,038га); 18-19 (0,038га); 19-20 (0,038га); 22-23 (0,041га); 23-24 (0,041га);24-25 (0,041га);25-26 (0,041га); 26-27 (0,041га);27-28 (0,041га); 28-29 (0,041га); 106-107 (0,053га); 107-108 (0,053га);108-109 (0,053га);109-110 (0,053га); 110-111 (0,053га);111-112 (0,053га); 112-113 (0,053га);113-114 (0,053га); 114-115 (0,053га);115-116(0,053га); 116-117 (0,053га); 120-121 (0,057га); 121-122 (0,057га); 122-123 (0,057га);123-124 (0,057га); 124-125 (0,057га); 129-130 (0,069га); 1-2 отп. на КТП №146 (0,074га); 2-3 отп. на КТП №146 (0,074га); 8-9отп. на КТП №146 (0,082га);9-10 отп. на КТП №146 (0,082га);10-11 отп. на КТП №146 (0,082га);11-12 отп. на КТП №146 (0,082га);12-13 отп. на КТП №146 (0,082га);13-14 отп. на КТП №146 (0,082га);14-15 отп. на КТП №146 (0,082га); | 2.07 | мульчирование, сжигание | январь | июнь | 1.709 | 2 | 4 | 1 | Администрация, больница, детский сад | филиал ОАО "МРСК Центра" - "Липецкэнеро" | Усманский | ВЛ-10кВ "фидер № 10" от ПС 110/35/10кВ "Усмань" | 10 | VS010-0014714 | 17-18 (0,038га); 18-19 (0,038га); 19-20 (0,038га); 22-23 (0,041га); 23-24 (0,041га);24-25 (0,041га);25-26 (0,041га); 26-27 (0,041га);27-28 (0,041га); 28-29 (0,041га); 106-107 (0,053га); 107-108 (0,053га);108-109 (0,053га);109-110 (0,053га); 110-111 (0,053га);111-112 (0,053га); 112-113 (0,053га);113-114 (0,053га); 114-115 (0,053га);115-116(0,053га); 116-117 (0,053га); 120-121 (0,057га); 121-122 (0,057га); 122-123 (0,057га);123-124 (0,057га); 124-125 (0,057га); 129-130 (0,069га); 1-2 отп. на КТП №146 (0,074га); 2-3 отп. на КТП №146 (0,074га); 8-9отп. на КТП №146 (0,082га);9-10 отп. на КТП №146 (0,082га);10-11 отп. на КТП №146 (0,082га);11-12 отп. на КТП №146 (0,082га);12-13 отп. на КТП №146 (0,082га);13-14 отп. на КТП №146 (0,082га);14-15 отп. на КТП №146 (0,082га); | 2.07 | мульчирование, сжигание | январь | июнь | 1.709 | 2 | 4 | 1 | Администрация, больница, детский сад | филиал ОАО "МРСК Центра" - "Липецкэнеро" | Усманский | ВЛ-10кВ "фидер № 10" от ПС 110/35/10кВ "Усмань" | 10 | VS010-0014714 | 17-18 (0,038га); 18-19 (0,038га); 19-20 (0,038га); 22-23 (0,041га); 23-24 (0,041га);24-25 (0,041га);25-26 (0,041га); 26-27 (0,041га);27-28 (0,041га); 28-29 (0,041га); 106-107 (0,053га); 107-108 (0,053га);108-109 (0,053га);109-110 (0,053га); 110-111 (0,053га);111-112 (0,053га); 112-113 (0,053га);113-114 (0,053га); 114-115 (0,053га);115-116(0,053га); 116-117 (0,053га); 120-121 (0,057га); 121-122 (0,057га); 122-123 (0,057га);123-124 (0,057га); 124-125 (0,057га); 129-130 (0,069га); 1-2 отп. на КТП №146 (0,074га); 2-3 отп. на КТП №146 (0,074га); 8-9отп. на КТП №146 (0,082га);9-10 отп. на КТП №146 (0,082га);10-11 отп. на КТП №146 (0,082га);11-12 отп. на КТП №146 (0,082га);12-13 отп. на КТП №146 (0,082га);13-14 отп. на КТП №146 (0,082га);14-15 отп. на КТП №146 (0,082га); | 2.07 | мульчирование, сжигание | январь | июнь | 1.709 | 2 | 4 | 1 | Администрация, больница, детский сад | филиал ОАО "МРСК Центра" - "Липецкэнеро" | Усманский | ВЛ-10кВ "фидер № 10" от ПС 110/35/10кВ "Усмань" | 10 | VS010-0014714 | 17-18 (0,038га); 18-19 (0,038га); 19-20 (0,038га); 22-23 (0,041га); 23-24 (0,041га);24-25 (0,041га);25-26 (0,041га); 26-27 (0,041га);27-28 (0,041га); 28-29 (0,041га); 106-107 (0,053га); 107-108 (0,053га);108-109 (0,053га);109-110 (0,053га); 110-111 (0,053га);111-112 (0,053га); 112-113 (0,053га);113-114 (0,053га); 114-115 (0,053га);115-116(0,053га); 116-117 (0,053га); 120-121 (0,057га); 121-122 (0,057га); 122-123 (0,057га);123-124 (0,057га); 124-125 (0,057га); 129-130 (0,069га); 1-2 отп. на КТП №146 (0,074га); 2-3 отп. на КТП №146 (0,074га); 8-9отп. на КТП №146 (0,082га);9-10 отп. на КТП №146 (0,082га);10-11 отп. на КТП №146 (0,082га);11-12 отп. на КТП №146 (0,082га);12-13 отп. на КТП №146 (0,082га);13-14 отп. на КТП №146 (0,082га);14-15 отп. на КТП №146 (0,082га); | 2.07 | мульчирование, сжигание | январь | июнь | 1.709 | 2 | 4 | 1 | Администрация, больница, детский сад | филиал ОАО "МРСК Центра" - "Липецкэнеро" | Усманский | ВЛ-10кВ "фидер № 10" от ПС 110/35/10кВ "Усмань" | 10 | VS010-0014714 | 17-18 (0,038га); 18-19 (0,038га); 19-20 (0,038га); 22-23 (0,041га); 23-24 (0,041га);24-25 (0,041га);25-26 (0,041га); 26-27 (0,041га);27-28 (0,041га); 28-29 (0,041га); 106-107 (0,053га); 107-108 (0,053га);108-109 (0,053га);109-110 (0,053га); 110-111 (0,053га);111-112 (0,053га); 112-113 (0,053га);113-114 (0,053га); 114-115 (0,053га);115-116(0,053га); 116-117 (0,053га); 120-121 (0,057га); 121-122 (0,057га); 122-123 (0,057га);123-124 (0,057га); 124-125 (0,057га); 129-130 (0,069га); 1-2 отп. на КТП №146 (0,074га); 2-3 отп. на КТП №146 (0,074га); 8-9отп. на КТП №146 (0,082га);9-10 отп. на КТП №146 (0,082га);10-11 отп. на КТП №146 (0,082га);11-12 отп. на КТП №146 (0,082га);12-13 отп. на КТП №146 (0,082га);13-14 отп. на КТП №146 (0,082га);14-15 отп. на КТП №146 (0,082га); | 2.07 | мульчирование, сжигание | январь | июнь | 1.709 | 2 | 4 | 1 | Администрация, больница, детский сад | филиал ОАО "МРСК Центра" - "Липецкэнеро" | Усманский | ВЛ-10кВ "фидер № 10" от ПС 110/35/10кВ "Усмань" | 10 | VS010-0014714 | 17-18 (0,038га); 18-19 (0,038га); 19-20 (0,038га); 22-23 (0,041га); 23-24 (0,041га);24-25 (0,041га);25-26 (0,041га); 26-27 (0,041га);27-28 (0,041га); 28-29 (0,041га); 106-107 (0,053га); 107-108 (0,053га);108-109 (0,053га);109-110 (0,053га); 110-111 (0,053га);111-112 (0,053га); 112-113 (0,053га);113-114 (0,053га); 114-115 (0,053га);115-116(0,053га); 116-117 (0,053га); 120-121 (0,057га); 121-122 (0,057га); 122-123 (0,057га);123-124 (0,057га); 124-125 (0,057га); 129-130 (0,069га); 1-2 отп. на КТП №146 (0,074га); 2-3 отп. на КТП №146 (0,074га); 8-9отп. на КТП №146 (0,082га);9-10 отп. на КТП №146 (0,082га);10-11 отп. на КТП №146 (0,082га);11-12 отп. на КТП №146 (0,082га);12-13 отп. на КТП №146 (0,082га);13-14 отп. на КТП №146 (0,082га);14-15 отп. на КТП №146 (0,082га); | 2.07 | мульчирование, сжигание | январь | июнь | 1.709 | 2 | 4 | 1 | Администрация, больница, детский сад | филиал ОАО "МРСК Центра" - "Липецкэнеро" | Усманский | ВЛ-10кВ "фидер № 10" от ПС 110/35/10кВ "Усмань" | 10 | VS010-0014714 | 17-18 (0,038га); 18-19 (0,038га); 19-20 (0,038га); 22-23 (0,041га); 23-24 (0,041га);24-25 (0,041га);25-26 (0,041га); 26-27 (0,041га);27-28 (0,041га); 28-29 (0,041га); 106-107 (0,053га); 107-108 (0,053га);108-109 (0,053га);109-110 (0,053га); 110-111 (0,053га);111-112 (0,053га); 112-113 (0,053га);113-114 (0,053га); 114-115 (0,053га);115-116(0,053га); 116-117 (0,053га); 120-121 (0,057га); 121-122 (0,057га); 122-123 (0,057га);123-124 (0,057га); 124-125 (0,057га); 129-130 (0,069га); 1-2 отп. на КТП №146 (0,074га); 2-3 отп. на КТП №146 (0,074га); 8-9отп. на КТП №146 (0,082га);9-10 отп. на КТП №146 (0,082га);10-11 отп. на КТП №146 (0,082га);11-12 отп. на КТП №146 (0,082га);12-13 отп. на КТП №146 (0,082га);13-14 отп. на КТП №146 (0,082га);14-15 отп. на КТП №146 (0,082га); | 2.07 | мульчирование, сжигание | январь | июнь | 1.709 | 2 | 4 | 1 | Администрация, больница, детский сад | филиал ОАО "МРСК Центра" - "Липецкэнеро" | Усманский | ВЛ-10кВ "фидер № 10" от ПС 110/35/10кВ "Усмань" | 10 | VS010-0014714 | 17-18 (0,038га); 18-19 (0,038га); 19-20 (0,038га); 22-23 (0,041га); 23-24 (0,041га);24-25 (0,041га);25-26 (0,041га); 26-27 (0,041га);27-28 (0,041га); 28-29 (0,041га); 106-107 (0,053га); 107-108 (0,053га);108-109 (0,053га);109-110 (0,053га); 110-111 (0,053га);111-112 (0,053га); 112-113 (0,053га);113-114 (0,053га); 114-115 (0,053га);115-116(0,053га); 116-117 (0,053га); 120-121 (0,057га); 121-122 (0,057га); 122-123 (0,057га);123-124 (0,057га); 124-125 (0,057га); 129-130 (0,069га); 1-2 отп. на КТП №146 (0,074га); 2-3 отп. на КТП №146 (0,074га); 8-9отп. на КТП №146 (0,082га);9-10 отп. на КТП №146 (0,082га);10-11 отп. на КТП №146 (0,082га);11-12 отп. на КТП №146 (0,082га);12-13 отп. на КТП №146 (0,082га);13-14 отп. на КТП №146 (0,082га);14-15 отп. на КТП №146 (0,082га); | 2.07 | мульчирование, сжигание | январь | июнь | 1.709 | 2 | 4 | 1 | Администрация, больница, детский сад | филиал ОАО "МРСК Центра" - "Липецкэнеро" | Усманский | ВЛ-10кВ "фидер № 10" от ПС 110/35/10кВ "Усмань" | 10 | VS010-0014714 | 17-18 (0,038га); 18-19 (0,038га); 19-20 (0,038га); 22-23 (0,041га); 23-24 (0,041га);24-25 (0,041га);25-26 (0,041га); 26-27 (0,041га);27-28 (0,041га); 28-29 (0,041га); 106-107 (0,053га); 107-108 (0,053га);108-109 (0,053га);109-110 (0,053га); 110-111 (0,053га);111-112 (0,053га); 112-113 (0,053га);113-114 (0,053га); 114-115 (0,053га);115-116(0,053га); 116-117 (0,053га); 120-121 (0,057га); 121-122 (0,057га); 122-123 (0,057га);123-124 (0,057га); 124-125 (0,057га); 129-130 (0,069га); 1-2 отп. на КТП №146 (0,074га); 2-3 отп. на КТП №146 (0,074га); 8-9отп. на КТП №146 (0,082га);9-10 отп. на КТП №146 (0,082га);10-11 отп. на КТП №146 (0,082га);11-12 отп. на КТП №146 (0,082га);12-13 отп. на КТП №146 (0,082га);13-14 отп. на КТП №146 (0,082га);14-15 отп. на КТП №146 (0,082га); | 2.07 | мульчирование, сжигание | январь | июнь | 1.709 | 2 | 4 | 1 | Администрация, больница, детский сад | филиал ОАО "МРСК Центра" - "Липецкэнеро" | Усманский | ВЛ-10кВ "фидер № 10" от ПС 110/35/10кВ "Усмань" | 10 | VS010-0014714 | 17-18 (0,038га); 18-19 (0,038га); 19-20 (0,038га); 22-23 (0,041га); 23-24 (0,041га);24-25 (0,041га);25-26 (0,041га); 26-27 (0,041га);27-28 (0,041га); 28-29 (0,041га); 106-107 (0,053га); 107-108 (0,053га);108-109 (0,053га);109-110 (0,053га); 110-111 (0,053га);111-112 (0,053га); 112-113 (0,053га);113-114 (0,053га); 114-115 (0,053га);115-116(0,053га); 116-117 (0,053га); 120-121 (0,057га); 121-122 (0,057га); 122-123 (0,057га);123-124 (0,057га); 124-125 (0,057га); 129-130 (0,069га); 1-2 отп. на КТП №146 (0,074га); 2-3 отп. на КТП №146 (0,074га); 8-9отп. на КТП №146 (0,082га);9-10 отп. на КТП №146 (0,082га);10-11 отп. на КТП №146 (0,082га);11-12 отп. на КТП №146 (0,082га);12-13 отп. на КТП №146 (0,082га);13-14 отп. на КТП №146 (0,082га);14-15 отп. на КТП №146 (0,082га); | 2.07 | мульчирование, сжигание | январь | июнь | 1.709 | 2 | 4 | 1 | Администрация, больница, детский сад | филиал ОАО "МРСК Центра" - "Липецкэнеро" | Усманский | ВЛ-10кВ "фидер № 10" от ПС 110/35/10кВ "Усмань" | 10 | VS010-0014714 | 17-18 (0,038га); 18-19 (0,038га); 19-20 (0,038га); 22-23 (0,041га); 23-24 (0,041га);24-25 (0,041га);25-26 (0,041га); 26-27 (0,041га);27-28 (0,041га); 28-29 (0,041га); 106-107 (0,053га); 107-108 (0,053га);108-109 (0,053га);109-110 (0,053га); 110-111 (0,053га);111-112 (0,053га); 112-113 (0,053га);113-114 (0,053га); 114-115 (0,053га);115-116(0,053га); 116-117 (0,053га); 120-121 (0,057га); 121-122 (0,057га); 122-123 (0,057га);123-124 (0,057га); 124-125 (0,057га); 129-130 (0,069га); 1-2 отп. на КТП №146 (0,074га); 2-3 отп. на КТП №146 (0,074га); 8-9отп. на КТП №146 (0,082га);9-10 отп. на КТП №146 (0,082га);10-11 отп. на КТП №146 (0,082га);11-12 отп. на КТП №146 (0,082га);12-13 отп. на КТП №146 (0,082га);13-14 отп. на КТП №146 (0,082га);14-15 отп. на КТП №146 (0,082га); | 2.07 | мульчирование, сжигание | январь | июнь | 1.709 | 2 | 4 | 1 | Администрация, больница, детский сад | филиал ОАО "МРСК Центра" - "Липецкэнеро" | Усманский | ВЛ-10кВ "фидер № 10" от ПС 110/35/10кВ "Усмань" | 10 | VS010-0014714 | 17-18 (0,038га); 18-19 (0,038га); 19-20 (0,038га); 22-23 (0,041га); 23-24 (0,041га);24-25 (0,041га);25-26 (0,041га); 26-27 (0,041га);27-28 (0,041га); 28-29 (0,041га); 106-107 (0,053га); 107-108 (0,053га);108-109 (0,053га);109-110 (0,053га); 110-111 (0,053га);111-112 (0,053га); 112-113 (0,053га);113-114 (0,053га); 114-115 (0,053га);115-116(0,053га); 116-117 (0,053га); 120-121 (0,057га); 121-122 (0,057га); 122-123 (0,057га);123-124 (0,057га); 124-125 (0,057га); 129-130 (0,069га); 1-2 отп. на КТП №146 (0,074га); 2-3 отп. на КТП №146 (0,074га); 8-9отп. на КТП №146 (0,082га);9-10 отп. на КТП №146 (0,082га);10-11 отп. на КТП №146 (0,082га);11-12 отп. на КТП №146 (0,082га);12-13 отп. на КТП №146 (0,082га);13-14 отп. на КТП №146 (0,082га);14-15 отп. на КТП №146 (0,082га); | 2.07 | мульчирование, сжигание | январь | июнь | 1.709 | 2 | 4 | 1 | Администрация, больница, детский сад | филиал ОАО "МРСК Центра" - "Липецкэнеро" | Усманский | ВЛ-10кВ "фидер № 10" от ПС 110/35/10кВ "Усмань" | 10 | VS010-0014714 | 17-18 (0,038га); 18-19 (0,038га); 19-20 (0,038га); 22-23 (0,041га); 23-24 (0,041га);24-25 (0,041га);25-26 (0,041га); 26-27 (0,041га);27-28 (0,041га); 28-29 (0,041га); 106-107 (0,053га); 107-108 (0,053га);108-109 (0,053га);109-110 (0,053га); 110-111 (0,053га);111-112 (0,053га); 112-113 (0,053га);113-114 (0,053га); 114-115 (0,053га);115-116(0,053га); 116-117 (0,053га); 120-121 (0,057га); 121-122 (0,057га); 122-123 (0,057га);123-124 (0,057га); 124-125 (0,057га); 129-130 (0,069га); 1-2 отп. на КТП №146 (0,074га); 2-3 отп. на КТП №146 (0,074га); 8-9отп. на КТП №146 (0,082га);9-10 отп. на КТП №146 (0,082га);10-11 отп. на КТП №146 (0,082га);11-12 отп. на КТП №146 (0,082га);12-13 отп. на КТП №146 (0,082га);13-14 отп. на КТП №146 (0,082га);14-15 отп. на КТП №146 (0,082га); | 2.07 | мульчирование, сжигание | январь | июнь | 1.709 | 2 | 4 | 1 | Администрация, больница, детский сад | филиал ОАО "МРСК Центра" - "Липецкэнеро" | Усманский | ВЛ-10кВ "фидер № 10" от ПС 110/35/10кВ "Усмань" | 10 | VS010-0014714 | 17-18 (0,038га); 18-19 (0,038га); 19-20 (0,038га); 22-23 (0,041га); 23-24 (0,041га);24-25 (0,041га);25-26 (0,041га); 26-27 (0,041га);27-28 (0,041га); 28-29 (0,041га); 106-107 (0,053га); 107-108 (0,053га);108-109 (0,053га);109-110 (0,053га); 110-111 (0,053га);111-112 (0,053га); 112-113 (0,053га);113-114 (0,053га); 114-115 (0,053га);115-116(0,053га); 116-117 (0,053га); 120-121 (0,057га); 121-122 (0,057га); 122-123 (0,057га);123-124 (0,057га); 124-125 (0,057га); 129-130 (0,069га); 1-2 отп. на КТП №146 (0,074га); 2-3 отп. на КТП №146 (0,074га); 8-9отп. на КТП №146 (0,082га);9-10 отп. на КТП №146 (0,082га);10-11 отп. на КТП №146 (0,082га);11-12 отп. на КТП №146 (0,082га);12-13 отп. на КТП №146 (0,082га);13-14 отп. на КТП №146 (0,082га);14-15 отп. на КТП №146 (0,082га); | 2.07 | мульчирование, сжигание | январь | июнь | 1.709 | 2 | 4 | 1 | Администрация, больница, детский сад | филиал ОАО "МРСК Центра" - "Липецкэнеро" | Усманский | ВЛ-10кВ "фидер № 10" от ПС 110/35/10кВ "Усмань" | 10 | VS010-0014714 | 17-18 (0,038га); 18-19 (0,038га); 19-20 (0,038га); 22-23 (0,041га); 23-24 (0,041га);24-25 (0,041га);25-26 (0,041га); 26-27 (0,041га);27-28 (0,041га); 28-29 (0,041га); 106-107 (0,053га); 107-108 (0,053га);108-109 (0,053га);109-110 (0,053га); 110-111 (0,053га);111-112 (0,053га); 112-113 (0,053га);113-114 (0,053га); 114-115 (0,053га);115-116(0,053га); 116-117 (0,053га); 120-121 (0,057га); 121-122 (0,057га); 122-123 (0,057га);123-124 (0,057га); 124-125 (0,057га); 129-130 (0,069га); 1-2 отп. на КТП №146 (0,074га); 2-3 отп. на КТП №146 (0,074га); 8-9отп. на КТП №146 (0,082га);9-10 отп. на КТП №146 (0,082га);10-11 отп. на КТП №146 (0,082га);11-12 отп. на КТП №146 (0,082га);12-13 отп. на КТП №146 (0,082га);13-14 отп. на КТП №146 (0,082га);14-15 отп. на КТП №146 (0,082га); | 2.07 | мульчирование, сжигание | январь | июнь | 1.709 | 2 | 4 | 1 | Администрация, больница, детский сад | филиал ОАО "МРСК Центра" - "Липецкэнеро" | Усманский | ВЛ-10кВ "фидер № 10" от ПС 110/35/10кВ "Усмань" | 10 | VS010-0014714 | 17-18 (0,038га); 18-19 (0,038га); 19-20 (0,038га); 22-23 (0,041га); 23-24 (0,041га);24-25 (0,041га);25-26 (0,041га); 26-27 (0,041га);27-28 (0,041га); 28-29 (0,041га); 106-107 (0,053га); 107-108 (0,053га);108-109 (0,053га);109-110 (0,053га); 110-111 (0,053га);111-112 (0,053га); 112-113 (0,053га);113-114 (0,053га); 114-115 (0,053га);115-116(0,053га); 116-117 (0,053га); 120-121 (0,057га); 121-122 (0,057га); 122-123 (0,057га);123-124 (0,057га); 124-125 (0,057га); 129-130 (0,069га); 1-2 отп. на КТП №146 (0,074га); 2-3 отп. на КТП №146 (0,074га); 8-9отп. на КТП №146 (0,082га);9-10 отп. на КТП №146 (0,082га);10-11 отп. на КТП №146 (0,082га);11-12 отп. на КТП №146 (0,082га);12-13 отп. на КТП №146 (0,082га);13-14 отп. на КТП №146 (0,082га);14-15 отп. на КТП №146 (0,082га); | 2.07 | мульчирование, сжигание | январь | июнь | 1.709 | 2 | 4 | 1 | Администрация, больница, детский сад | филиал ОАО "МРСК Центра" - "Липецкэнеро" | Усманский | ВЛ-10кВ "фидер № 10" от ПС 110/35/10кВ "Усмань" | 10 | VS010-0014714 | 17-18 (0,038га); 18-19 (0,038га); 19-20 (0,038га); 22-23 (0,041га); 23-24 (0,041га);24-25 (0,041га);25-26 (0,041га); 26-27 (0,041га);27-28 (0,041га); 28-29 (0,041га); 106-107 (0,053га); 107-108 (0,053га);108-109 (0,053га);109-110 (0,053га); 110-111 (0,053га);111-112 (0,053га); 112-113 (0,053га);113-114 (0,053га); 114-115 (0,053га);115-116(0,053га); 116-117 (0,053га); 120-121 (0,057га); 121-122 (0,057га); 122-123 (0,057га);123-124 (0,057га); 124-125 (0,057га); 129-130 (0,069га); 1-2 отп. на КТП №146 (0,074га); 2-3 отп. на КТП №146 (0,074га); 8-9отп. на КТП №146 (0,082га);9-10 отп. на КТП №146 (0,082га);10-11 отп. на КТП №146 (0,082га);11-12 отп. на КТП №146 (0,082га);12-13 отп. на КТП №146 (0,082га);13-14 отп. на КТП №146 (0,082га);14-15 отп. на КТП №146 (0,082га); | 2.07 | мульчирование, сжигание | январь | июнь | 1.709 | 2 | 4 | 1 | Администрация, больница, детский сад | филиал ОАО "МРСК Центра" - "Липецкэнеро" | Усманский | ВЛ-10кВ "фидер № 10" от ПС 110/35/10кВ "Усмань" | 10 | VS010-0014714 | 17-18 (0,038га); 18-19 (0,038га); 19-20 (0,038га); 22-23 (0,041га); 23-24 (0,041га);24-25 (0,041га);25-26 (0,041га); 26-27 (0,041га);27-28 (0,041га); 28-29 (0,041га); 106-107 (0,053га); 107-108 (0,053га);108-109 (0,053га);109-110 (0,053га); 110-111 (0,053га);111-112 (0,053га); 112-113 (0,053га);113-114 (0,053га); 114-115 (0,053га);115-116(0,053га); 116-117 (0,053га); 120-121 (0,057га); 121-122 (0,057га); 122-123 (0,057га);123-124 (0,057га); 124-125 (0,057га); 129-130 (0,069га); 1-2 отп. на КТП №146 (0,074га); 2-3 отп. на КТП №146 (0,074га); 8-9отп. на КТП №146 (0,082га);9-10 отп. на КТП №146 (0,082га);10-11 отп. на КТП №146 (0,082га);11-12 отп. на КТП №146 (0,082га);12-13 отп. на КТП №146 (0,082га);13-14 отп. на КТП №146 (0,082га);14-15 отп. на КТП №146 (0,082га); | 2.07 | мульчирование, сжигание | январь | июнь | 1.709 | 2 | 4 | 1 | Администрация, больница, детский сад | филиал ОАО "МРСК Центра" - "Липецкэнеро" | Усманский | ВЛ-10кВ "фидер № 10" от ПС 110/35/10кВ "Усмань" | 10 | VS010-0014714 | 17-18 (0,038га); 18-19 (0,038га); 19-20 (0,038га); 22-23 (0,041га); 23-24 (0,041га);24-25 (0,041га);25-26 (0,041га); 26-27 (0,041га);27-28 (0,041га); 28-29 (0,041га); 106-107 (0,053га); 107-108 (0,053га);108-109 (0,053га);109-110 (0,053га); 110-111 (0,053га);111-112 (0,053га); 112-113 (0,053га);113-114 (0,053га); 114-115 (0,053га);115-116(0,053га); 116-117 (0,053га); 120-121 (0,057га); 121-122 (0,057га); 122-123 (0,057га);123-124 (0,057га); 124-125 (0,057га); 129-130 (0,069га); 1-2 отп. на КТП №146 (0,074га); 2-3 отп. на КТП №146 (0,074га); 8-9отп. на КТП №146 (0,082га);9-10 отп. на КТП №146 (0,082га);10-11 отп. на КТП №146 (0,082га);11-12 отп. на КТП №146 (0,082га);12-13 отп. на КТП №146 (0,082га);13-14 отп. на КТП №146 (0,082га);14-15 отп. на КТП №146 (0,082га); | 2.07 | мульчирование, сжигание | январь | июнь | 1.709 | 2 | 4 | 1 | Администрация, больница, детский сад | филиал ОАО "МРСК Центра" - "Липецкэнеро" | Усманский | ВЛ-10кВ "фидер № 10" от ПС 110/35/10кВ "Усмань" | 10 | VS010-0014714 | 17-18 (0,038га); 18-19 (0,038га); 19-20 (0,038га); 22-23 (0,041га); 23-24 (0,041га);24-25 (0,041га);25-26 (0,041га); 26-27 (0,041га);27-28 (0,041га); 28-29 (0,041га); 106-107 (0,053га); 107-108 (0,053га);108-109 (0,053га);109-110 (0,053га); 110-111 (0,053га);111-112 (0,053га); 112-113 (0,053га);113-114 (0,053га); 114-115 (0,053га);115-116(0,053га); 116-117 (0,053га); 120-121 (0,057га); 121-122 (0,057га); 122-123 (0,057га);123-124 (0,057га); 124-125 (0,057га); 129-130 (0,069га); 1-2 отп. на КТП №146 (0,074га); 2-3 отп. на КТП №146 (0,074га); 8-9отп. на КТП №146 (0,082га);9-10 отп. на КТП №146 (0,082га);10-11 отп. на КТП №146 (0,082га);11-12 отп. на КТП №146 (0,082га);12-13 отп. на КТП №146 (0,082га);13-14 отп. на КТП №146 (0,082га);14-15 отп. на КТП №146 (0,082га); | 2.07 | мульчирование, сжигание | январь | июнь | 1.709 | 2 | 4 | 1 | Администрация, больница, детский сад | филиал ОАО "МРСК Центра" - "Липецкэнеро" | Усманский | ВЛ-10кВ "фидер № 10" от ПС 110/35/10кВ "Усмань" | 10 | VS010-0014714 | 17-18 (0,038га); 18-19 (0,038га); 19-20 (0,038га); 22-23 (0,041га); 23-24 (0,041га);24-25 (0,041га);25-26 (0,041га); 26-27 (0,041га);27-28 (0,041га); 28-29 (0,041га); 106-107 (0,053га); 107-108 (0,053га);108-109 (0,053га);109-110 (0,053га); 110-111 (0,053га);111-112 (0,053га); 112-113 (0,053га);113-114 (0,053га); 114-115 (0,053га);115-116(0,053га); 116-117 (0,053га); 120-121 (0,057га); 121-122 (0,057га); 122-123 (0,057га);123-124 (0,057га); 124-125 (0,057га); 129-130 (0,069га); 1-2 отп. на КТП №146 (0,074га); 2-3 отп. на КТП №146 (0,074га); 8-9отп. на КТП №146 (0,082га);9-10 отп. на КТП №146 (0,082га);10-11 отп. на КТП №146 (0,082га);11-12 отп. на КТП №146 (0,082га);12-13 отп. на КТП №146 (0,082га);13-14 отп. на КТП №146 (0,082га);14-15 отп. на КТП №146 (0,082га); | 2.07 | мульчирование, сжигание | январь | июнь | 1.709 | 2 | 4 | 1 | Администрация, больница, детский сад | филиал ОАО "МРСК Центра" - "Липецкэнеро" | Усманский | ВЛ-10кВ "фидер № 10" от ПС 110/35/10кВ "Усмань" | 10 | VS010-0014714 | 17-18 (0,038га); 18-19 (0,038га); 19-20 (0,038га); 22-23 (0,041га); 23-24 (0,041га);24-25 (0,041га);25-26 (0,041га); 26-27 (0,041га);27-28 (0,041га); 28-29 (0,041га); 106-107 (0,053га); 107-108 (0,053га);108-109 (0,053га);109-110 (0,053га); 110-111 (0,053га);111-112 (0,053га); 112-113 (0,053га);113-114 (0,053га); 114-115 (0,053га);115-116(0,053га); 116-117 (0,053га); 120-121 (0,057га); 121-122 (0,057га); 122-123 (0,057га);123-124 (0,057га); 124-125 (0,057га); 129-130 (0,069га); 1-2 отп. на КТП №146 (0,074га); 2-3 отп. на КТП №146 (0,074га); 8-9отп. на КТП №146 (0,082га);9-10 отп. на КТП №146 (0,082га);10-11 отп. на КТП №146 (0,082га);11-12 отп. на КТП №146 (0,082га);12-13 отп. на КТП №146 (0,082га);13-14 отп. на КТП №146 (0,082га);14-15 отп. на КТП №146 (0,082га); | 2.07 | мульчирование, сжигание | январь | июнь | 1.709 | 2 | 4 | 1 | Администрация, больница, детский сад | филиал ОАО "МРСК Центра" - "Липецкэнеро" | Усманский | ВЛ-10кВ "фидер № 10" от ПС 110/35/10кВ "Усмань" | 10 | VS010-0014714 | 17-18 (0,038га); 18-19 (0,038га); 19-20 (0,038га); 22-23 (0,041га); 23-24 (0,041га);24-25 (0,041га);25-26 (0,041га); 26-27 (0,041га);27-28 (0,041га); 28-29 (0,041га); 106-107 (0,053га); 107-108 (0,053га);108-109 (0,053га);109-110 (0,053га); 110-111 (0,053га);111-112 (0,053га); 112-113 (0,053га);113-114 (0,053га); 114-115 (0,053га);115-116(0,053га); 116-117 (0,053га); 120-121 (0,057га); 121-122 (0,057га); 122-123 (0,057га);123-124 (0,057га); 124-125 (0,057га); 129-130 (0,069га); 1-2 отп. на КТП №146 (0,074га); 2-3 отп. на КТП №146 (0,074га); 8-9отп. на КТП №146 (0,082га);9-10 отп. на КТП №146 (0,082га);10-11 отп. на КТП №146 (0,082га);11-12 отп. на КТП №146 (0,082га);12-13 отп. на КТП №146 (0,082га);13-14 отп. на КТП №146 (0,082га);14-15 отп. на КТП №146 (0,082га); | 2.07 | мульчирование, сжигание | январь | июнь | 1.709 | 2 | 4 | 1 | Администрация, больница, детский сад | филиал ОАО "МРСК Центра" - "Липецкэнеро" | Усманский | ВЛ-10кВ "фидер № 10" от ПС 110/35/10кВ "Усмань" | 10 | VS010-0014714 | 17-18 (0,038га); 18-19 (0,038га); 19-20 (0,038га); 22-23 (0,041га); 23-24 (0,041га);24-25 (0,041га);25-26 (0,041га); 26-27 (0,041га);27-28 (0,041га); 28-29 (0,041га); 106-107 (0,053га); 107-108 (0,053га);108-109 (0,053га);109-110 (0,053га); 110-111 (0,053га);111-112 (0,053га); 112-113 (0,053га);113-114 (0,053га); 114-115 (0,053га);115-116(0,053га); 116-117 (0,053га); 120-121 (0,057га); 121-122 (0,057га); 122-123 (0,057га);123-124 (0,057га); 124-125 (0,057га); 129-130 (0,069га); 1-2 отп. на КТП №146 (0,074га); 2-3 отп. на КТП №146 (0,074га); 8-9отп. на КТП №146 (0,082га);9-10 отп. на КТП №146 (0,082га);10-11 отп. на КТП №146 (0,082га);11-12 отп. на КТП №146 (0,082га);12-13 отп. на КТП №146 (0,082га);13-14 отп. на КТП №146 (0,082га);14-15 отп. на КТП №146 (0,082га); | 2.07 | мульчирование, сжигание | январь | июнь | 1.709 | 2 | 4 | 1 | Администрация, больница, детский сад | филиал ОАО "МРСК Центра" - "Липецкэнеро" | Усманский | ВЛ-10кВ "фидер № 10" от ПС 110/35/10кВ "Усмань" | 10 | VS010-0014714 | 17-18 (0,038га); 18-19 (0,038га); 19-20 (0,038га); 22-23 (0,041га); 23-24 (0,041га);24-25 (0,041га);25-26 (0,041га); 26-27 (0,041га);27-28 (0,041га); 28-29 (0,041га); 106-107 (0,053га); 107-108 (0,053га);108-109 (0,053га);109-110 (0,053га); 110-111 (0,053га);111-112 (0,053га); 112-113 (0,053га);113-114 (0,053га); 114-115 (0,053га);115-116(0,053га); 116-117 (0,053га); 120-121 (0,057га); 121-122 (0,057га); 122-123 (0,057га);123-124 (0,057га); 124-125 (0,057га); 129-130 (0,069га); 1-2 отп. на КТП №146 (0,074га); 2-3 отп. на КТП №146 (0,074га); 8-9отп. на КТП №146 (0,082га);9-10 отп. на КТП №146 (0,082га);10-11 отп. на КТП №146 (0,082га);11-12 отп. на КТП №146 (0,082га);12-13 отп. на КТП №146 (0,082га);13-14 отп. на КТП №146 (0,082га);14-15 отп. на КТП №146 (0,082га); | 2.07 | мульчирование, сжигание | январь | июнь | 1.709 | 2 | 4 | 1 | Администрация, больница, детский сад | филиал ОАО "МРСК Центра" - "Липецкэнеро" | Усманский | ВЛ-10кВ "фидер № 10" от ПС 110/35/10кВ "Усмань" | 10 | VS010-0014714 | 17-18 (0,038га); 18-19 (0,038га); 19-20 (0,038га); 22-23 (0,041га); 23-24 (0,041га);24-25 (0,041га);25-26 (0,041га); 26-27 (0,041га);27-28 (0,041га); 28-29 (0,041га); 106-107 (0,053га); 107-108 (0,053га);108-109 (0,053га);109-110 (0,053га); 110-111 (0,053га);111-112 (0,053га); 112-113 (0,053га);113-114 (0,053га); 114-115 (0,053га);115-116(0,053га); 116-117 (0,053га); 120-121 (0,057га); 121-122 (0,057га); 122-123 (0,057га);123-124 (0,057га); 124-125 (0,057га); 129-130 (0,069га); 1-2 отп. на КТП №146 (0,074га); 2-3 отп. на КТП №146 (0,074га); 8-9отп. на КТП №146 (0,082га);9-10 отп. на КТП №146 (0,082га);10-11 отп. на КТП №146 (0,082га);11-12 отп. на КТП №146 (0,082га);12-13 отп. на КТП №146 (0,082га);13-14 отп. на КТП №146 (0,082га);14-15 отп. на КТП №146 (0,082га); | 2.07 | мульчирование, сжигание | январь | июнь | 1.709 | 2 | 4 | 1 | Администрация, больница, детский сад | филиал ОАО "МРСК Центра" - "Липецкэнеро" | Усманский | ВЛ-10кВ "фидер № 10" от ПС 110/35/10кВ "Усмань" | 10 | VS010-0014714 | 17-18 (0,038га); 18-19 (0,038га); 19-20 (0,038га); 22-23 (0,041га); 23-24 (0,041га);24-25 (0,041га);25-26 (0,041га); 26-27 (0,041га);27-28 (0,041га); 28-29 (0,041га); 106-107 (0,053га); 107-108 (0,053га);108-109 (0,053га);109-110 (0,053га); 110-111 (0,053га);111-112 (0,053га); 112-113 (0,053га);113-114 (0,053га); 114-115 (0,053га);115-116(0,053га); 116-117 (0,053га); 120-121 (0,057га); 121-122 (0,057га); 122-123 (0,057га);123-124 (0,057га); 124-125 (0,057га); 129-130 (0,069га); 1-2 отп. на КТП №146 (0,074га); 2-3 отп. на КТП №146 (0,074га); 8-9отп. на КТП №146 (0,082га);9-10 отп. на КТП №146 (0,082га);10-11 отп. на КТП №146 (0,082га);11-12 отп. на КТП №146 (0,082га);12-13 отп. на КТП №146 (0,082га);13-14 отп. на КТП №146 (0,082га);14-15 отп. на КТП №146 (0,082га); | 2.07 | мульчирование, сжигание | январь | июнь | 1.709 | 2 | 4 | 1 | Администрация, больница, детский сад | филиал ОАО "МРСК Центра" - "Липецкэнеро" | Усманский | ВЛ-10кВ "фидер № 10" от ПС 110/35/10кВ "Усмань" | 10 | VS010-0014714 | 17-18 (0,038га); 18-19 (0,038га); 19-20 (0,038га); 22-23 (0,041га); 23-24 (0,041га);24-25 (0,041га);25-26 (0,041га); 26-27 (0,041га);27-28 (0,041га); 28-29 (0,041га); 106-107 (0,053га); 107-108 (0,053га);108-109 (0,053га);109-110 (0,053га); 110-111 (0,053га);111-112 (0,053га); 112-113 (0,053га);113-114 (0,053га); 114-115 (0,053га);115-116(0,053га); 116-117 (0,053га); 120-121 (0,057га); 121-122 (0,057га); 122-123 (0,057га);123-124 (0,057га); 124-125 (0,057га); 129-130 (0,069га); 1-2 отп. на КТП №146 (0,074га); 2-3 отп. на КТП №146 (0,074га); 8-9отп. на КТП №146 (0,082га);9-10 отп. на КТП №146 (0,082га);10-11 отп. на КТП №146 (0,082га);11-12 отп. на КТП №146 (0,082га);12-13 отп. на КТП №146 (0,082га);13-14 отп. на КТП №146 (0,082га);14-15 отп. на КТП №146 (0,082га); | 2.07 | мульчирование, сжигание | январь | июнь | 1.709 | 2 | 4 | 1 | Администрация, больница, детский сад | филиал ОАО "МРСК Центра" - "Липецкэнеро" | Усманский | ВЛ-10кВ "фидер № 10" от ПС 110/35/10кВ "Усмань" | 10 | VS010-0014714 | 17-18 (0,038га); 18-19 (0,038га); 19-20 (0,038га); 22-23 (0,041га); 23-24 (0,041га);24-25 (0,041га);25-26 (0,041га); 26-27 (0,041га);27-28 (0,041га); 28-29 (0,041га); 106-107 (0,053га); 107-108 (0,053га);108-109 (0,053га);109-110 (0,053га); 110-111 (0,053га);111-112 (0,053га); 112-113 (0,053га);113-114 (0,053га); 114-115 (0,053га);115-116(0,053га); 116-117 (0,053га); 120-121 (0,057га); 121-122 (0,057га); 122-123 (0,057га);123-124 (0,057га); 124-125 (0,057га); 129-130 (0,069га); 1-2 отп. на КТП №146 (0,074га); 2-3 отп. на КТП №146 (0,074га); 8-9отп. на КТП №146 (0,082га);9-10 отп. на КТП №146 (0,082га);10-11 отп. на КТП №146 (0,082га);11-12 отп. на КТП №146 (0,082га);12-13 отп. на КТП №146 (0,082га);13-14 отп. на КТП №146 (0,082га);14-15 отп. на КТП №146 (0,082га); | 2.07 | мульчирование, сжигание | январь | июнь | 1.709 | 2 | 4 | 1 | Администрация, больница, детский сад | филиал ОАО "МРСК Центра" - "Липецкэнеро" | Усманский | ВЛ-10кВ "фидер № 10" от ПС 110/35/10кВ "Усмань" | 10 | VS010-0014714 | 17-18 (0,038га); 18-19 (0,038га); 19-20 (0,038га); 22-23 (0,041га); 23-24 (0,041га);24-25 (0,041га);25-26 (0,041га); 26-27 (0,041га);27-28 (0,041га); 28-29 (0,041га); 106-107 (0,053га); 107-108 (0,053га);108-109 (0,053га);109-110 (0,053га); 110-111 (0,053га);111-112 (0,053га); 112-113 (0,053га);113-114 (0,053га); 114-115 (0,053га);115-116(0,053га); 116-117 (0,053га); 120-121 (0,057га); 121-122 (0,057га); 122-123 (0,057га);123-124 (0,057га); 124-125 (0,057га); 129-130 (0,069га); 1-2 отп. на КТП №146 (0,074га); 2-3 отп. на КТП №146 (0,074га); 8-9отп. на КТП №146 (0,082га);9-10 отп. на КТП №146 (0,082га);10-11 отп. на КТП №146 (0,082га);11-12 отп. на КТП №146 (0,082га);12-13 отп. на КТП №146 (0,082га);13-14 отп. на КТП №146 (0,082га);14-15 отп. на КТП №146 (0,082га); | 2.07 | мульчирование, сжигание | январь | июнь | 1.709 | 2 | 4 | 1 | Администрация, больница, детский сад | филиал ОАО "МРСК Центра" - "Липецкэнеро" | Усманский | ВЛ-10кВ "фидер № 10" от ПС 110/35/10кВ "Усмань" | 10 | VS010-0014714 | 17-18 (0,038га); 18-19 (0,038га); 19-20 (0,038га); 22-23 (0,041га); 23-24 (0,041га);24-25 (0,041га);25-26 (0,041га); 26-27 (0,041га);27-28 (0,041га); 28-29 (0,041га); 106-107 (0,053га); 107-108 (0,053га);108-109 (0,053га);109-110 (0,053га); 110-111 (0,053га);111-112 (0,053га); 112-113 (0,053га);113-114 (0,053га); 114-115 (0,053га);115-116(0,053га); 116-117 (0,053га); 120-121 (0,057га); 121-122 (0,057га); 122-123 (0,057га);123-124 (0,057га); 124-125 (0,057га); 129-130 (0,069га); 1-2 отп. на КТП №146 (0,074га); 2-3 отп. на КТП №146 (0,074га); 8-9отп. на КТП №146 (0,082га);9-10 отп. на КТП №146 (0,082га);10-11 отп. на КТП №146 (0,082га);11-12 отп. на КТП №146 (0,082га);12-13 отп. на КТП №146 (0,082га);13-14 отп. на КТП №146 (0,082га);14-15 отп. на КТП №146 (0,082га); | 2.07 | мульчирование, сжигание | январь | июнь | 1.709 | 2 | 4 | 1 | Администрация, больница, детский сад | филиал ОАО "МРСК Центра" - "Липецкэнеро" | Усманский | ВЛ-10кВ "фидер № 10" от ПС 110/35/10кВ "Усмань" | 10 | VS010-0014714 | 17-18 (0,038га); 18-19 (0,038га); 19-20 (0,038га); 22-23 (0,041га); 23-24 (0,041га);24-25 (0,041га);25-26 (0,041га); 26-27 (0,041га);27-28 (0,041га); 28-29 (0,041га); 106-107 (0,053га); 107-108 (0,053га);108-109 (0,053га);109-110 (0,053га); 110-111 (0,053га);111-112 (0,053га); 112-113 (0,053га);113-114 (0,053га); 114-115 (0,053га);115-116(0,053га); 116-117 (0,053га); 120-121 (0,057га); 121-122 (0,057га); 122-123 (0,057га);123-124 (0,057га); 124-125 (0,057га); 129-130 (0,069га); 1-2 отп. на КТП №146 (0,074га); 2-3 отп. на КТП №146 (0,074га); 8-9отп. на КТП №146 (0,082га);9-10 отп. на КТП №146 (0,082га);10-11 отп. на КТП №146 (0,082га);11-12 отп. на КТП №146 (0,082га);12-13 отп. на КТП №146 (0,082га);13-14 отп. на КТП №146 (0,082га);14-15 отп. на КТП №146 (0,082га); | 2.07 | мульчирование, сжигание | январь | июнь | 1.709 | 2 | 4 | 1 | Администрация, больница, детский сад | филиал ОАО "МРСК Центра" - "Липецкэнеро" | Усманский | ВЛ-10кВ "фидер № 10" от ПС 110/35/10кВ "Усмань" | 10 | VS010-0014714 | 17-18 (0,038га); 18-19 (0,038га); 19-20 (0,038га); 22-23 (0,041га); 23-24 (0,041га);24-25 (0,041га);25-26 (0,041га); 26-27 (0,041га);27-28 (0,041га); 28-29 (0,041га); 106-107 (0,053га); 107-108 (0,053га);108-109 (0,053га);109-110 (0,053га); 110-111 (0,053га);111-112 (0,053га); 112-113 (0,053га);113-114 (0,053га); 114-115 (0,053га);115-116(0,053га); 116-117 (0,053га); 120-121 (0,057га); 121-122 (0,057га); 122-123 (0,057га);123-124 (0,057га); 124-125 (0,057га); 129-130 (0,069га); 1-2 отп. на КТП №146 (0,074га); 2-3 отп. на КТП №146 (0,074га); 8-9отп. на КТП №146 (0,082га);9-10 отп. на КТП №146 (0,082га);10-11 отп. на КТП №146 (0,082га);11-12 отп. на КТП №146 (0,082га);12-13 отп. на КТП №146 (0,082га);13-14 отп. на КТП №146 (0,082га);14-15 отп. на КТП №146 (0,082га); | 2.07 | мульчирование, сжигание | январь | июнь | 1.709 | 2 | 4 | 1 | Администрация, больница, детский сад | филиал ОАО "МРСК Центра" - "Липецкэнеро" | Усманский | ВЛ-10кВ "фидер № 10" от ПС 110/35/10кВ "Усмань" | 10 | VS010-0014714 | 17-18 (0,038га); 18-19 (0,038га); 19-20 (0,038га); 22-23 (0,041га); 23-24 (0,041га);24-25 (0,041га);25-26 (0,041га); 26-27 (0,041га);27-28 (0,041га); 28-29 (0,041га); 106-107 (0,053га); 107-108 (0,053га);108-109 (0,053га);109-110 (0,053га); 110-111 (0,053га);111-112 (0,053га); 112-113 (0,053га);113-114 (0,053га); 114-115 (0,053га);115-116(0,053га); 116-117 (0,053га); 120-121 (0,057га); 121-122 (0,057га); 122-123 (0,057га);123-124 (0,057га); 124-125 (0,057га); 129-130 (0,069га); 1-2 отп. на КТП №146 (0,074га); 2-3 отп. на КТП №146 (0,074га); 8-9отп. на КТП №146 (0,082га);9-10 отп. на КТП №146 (0,082га);10-11 отп. на КТП №146 (0,082га);11-12 отп. на КТП №146 (0,082га);12-13 отп. на КТП №146 (0,082га);13-14 отп. на КТП №146 (0,082га);14-15 отп. на КТП №146 (0,082га); | 2.07 | мульчирование, сжигание | январь | июнь | 1.709 | 2 | 4 | 1 | Администрация, больница, детский сад | филиал ОАО "МРСК Центра" - "Липецкэнеро" | Усманский | ВЛ-10кВ "фидер № 10" от ПС 110/35/10кВ "Усмань" | 10 | VS010-0014714 | 17-18 (0,038га); 18-19 (0,038га); 19-20 (0,038га); 22-23 (0,041га); 23-24 (0,041га);24-25 (0,041га);25-26 (0,041га); 26-27 (0,041га);27-28 (0,041га); 28-29 (0,041га); 106-107 (0,053га); 107-108 (0,053га);108-109 (0,053га);109-110 (0,053га); 110-111 (0,053га);111-112 (0,053га); 112-113 (0,053га);113-114 (0,053га); 114-115 (0,053га);115-116(0,053га); 116-117 (0,053га); 120-121 (0,057га); 121-122 (0,057га); 122-123 (0,057га);123-124 (0,057га); 124-125 (0,057га); 129-130 (0,069га); 1-2 отп. на КТП №146 (0,074га); 2-3 отп. на КТП №146 (0,074га); 8-9отп. на КТП №146 (0,082га);9-10 отп. на КТП №146 (0,082га);10-11 отп. на КТП №146 (0,082га);11-12 отп. на КТП №146 (0,082га);12-13 отп. на КТП №146 (0,082га);13-14 отп. на КТП №146 (0,082га);14-15 отп. на КТП №146 (0,082га); | 2.07 | мульчирование, сжигание | январь | июнь | 1.709 | 2 | 4 | 1 | Администрация, больница, детский сад | филиал ОАО "МРСК Центра" - "Липецкэнеро" | Усманский | ВЛ-10кВ "фидер № 10" от ПС 110/35/10кВ "Усмань" | 10 | VS010-0014714 | 17-18 (0,038га); 18-19 (0,038га); 19-20 (0,038га); 22-23 (0,041га); 23-24 (0,041га);24-25 (0,041га);25-26 (0,041га); 26-27 (0,041га);27-28 (0,041га); 28-29 (0,041га); 106-107 (0,053га); 107-108 (0,053га);108-109 (0,053га);109-110 (0,053га); 110-111 (0,053га);111-112 (0,053га); 112-113 (0,053га);113-114 (0,053га); 114-115 (0,053га);115-116(0,053га); 116-117 (0,053га); 120-121 (0,057га); 121-122 (0,057га); 122-123 (0,057га);123-124 (0,057га); 124-125 (0,057га); 129-130 (0,069га); 1-2 отп. на КТП №146 (0,074га); 2-3 отп. на КТП №146 (0,074га); 8-9отп. на КТП №146 (0,082га);9-10 отп. на КТП №146 (0,082га);10-11 отп. на КТП №146 (0,082га);11-12 отп. на КТП №146 (0,082га);12-13 отп. на КТП №146 (0,082га);13-14 отп. на КТП №146 (0,082га);14-15 отп. на КТП №146 (0,082га); | 2.07 | мульчирование, сжигание | январь | июнь | 1.709 | 2 | 4 | 1 | Администрация, больница, детский сад | филиал ОАО "МРСК Центра" - "Липецкэнеро" | Усманский | ВЛ-10кВ "фидер № 10" от ПС 110/35/10кВ "Усмань" | 10 | VS010-0014714 | 17-18 (0,038га); 18-19 (0,038га); 19-20 (0,038га); 22-23 (0,041га); 23-24 (0,041га);24-25 (0,041га);25-26 (0,041га); 26-27 (0,041га);27-28 (0,041га); 28-29 (0,041га); 106-107 (0,053га); 107-108 (0,053га);108-109 (0,053га);109-110 (0,053га); 110-111 (0,053га);111-112 (0,053га); 112-113 (0,053га);113-114 (0,053га); 114-115 (0,053га);115-116(0,053га); 116-117 (0,053га); 120-121 (0,057га); 121-122 (0,057га); 122-123 (0,057га);123-124 (0,057га); 124-125 (0,057га); 129-130 (0,069га); 1-2 отп. на КТП №146 (0,074га); 2-3 отп. на КТП №146 (0,074га); 8-9отп. на КТП №146 (0,082га);9-10 отп. на КТП №146 (0,082га);10-11 отп. на КТП №146 (0,082га);11-12 отп. на КТП №146 (0,082га);12-13 отп. на КТП №146 (0,082га);13-14 отп. на КТП №146 (0,082га);14-15 отп. на КТП №146 (0,082га); | 2.07 | мульчирование, сжигание | январь | июнь | 1.709 | 2 | 4 | 1 | Администрация, больница, детский сад | филиал ОАО "МРСК Центра" - "Липецкэнеро" | Усманский | ВЛ-10кВ "фидер № 10" от ПС 110/35/10кВ "Усмань" | 10 | VS010-0014714 | 17-18 (0,038га); 18-19 (0,038га); 19-20 (0,038га); 22-23 (0,041га); 23-24 (0,041га);24-25 (0,041га);25-26 (0,041га); 26-27 (0,041га);27-28 (0,041га); 28-29 (0,041га); 106-107 (0,053га); 107-108 (0,053га);108-109 (0,053га);109-110 (0,053га); 110-111 (0,053га);111-112 (0,053га); 112-113 (0,053га);113-114 (0,053га); 114-115 (0,053га);115-116(0,053га); 116-117 (0,053га); 120-121 (0,057га); 121-122 (0,057га); 122-123 (0,057га);123-124 (0,057га); 124-125 (0,057га); 129-130 (0,069га); 1-2 отп. на КТП №146 (0,074га); 2-3 отп. на КТП №146 (0,074га); 8-9отп. на КТП №146 (0,082га);9-10 отп. на КТП №146 (0,082га);10-11 отп. на КТП №146 (0,082га);11-12 отп. на КТП №146 (0,082га);12-13 отп. на КТП №146 (0,082га);13-14 отп. на КТП №146 (0,082га);14-15 отп. на КТП №146 (0,082га); | 2.07 | мульчирование, сжигание | январь | июнь | 1.709 | 2 | 4 | 1 | Администрация, больница, детский сад | филиал ОАО "МРСК Центра" - "Липецкэнеро" | Усманский | ВЛ-10кВ "фидер № 10" от ПС 110/35/10кВ "Усмань" | 10 | VS010-0014714 | 17-18 (0,038га); 18-19 (0,038га); 19-20 (0,038га); 22-23 (0,041га); 23-24 (0,041га);24-25 (0,041га);25-26 (0,041га); 26-27 (0,041га);27-28 (0,041га); 28-29 (0,041га); 106-107 (0,053га); 107-108 (0,053га);108-109 (0,053га);109-110 (0,053га); 110-111 (0,053га);111-112 (0,053га); 112-113 (0,053га);113-114 (0,053га); 114-115 (0,053га);115-116(0,053га); 116-117 (0,053га); 120-121 (0,057га); 121-122 (0,057га); 122-123 (0,057га);123-124 (0,057га); 124-125 (0,057га); 129-130 (0,069га); 1-2 отп. на КТП №146 (0,074га); 2-3 отп. на КТП №146 (0,074га); 8-9отп. на КТП №146 (0,082га);9-10 отп. на КТП №146 (0,082га);10-11 отп. на КТП №146 (0,082га);11-12 отп. на КТП №146 (0,082га);12-13 отп. на КТП №146 (0,082га);13-14 отп. на КТП №146 (0,082га);14-15 отп. на КТП №146 (0,082га); | 2.07 | мульчирование, сжигание | январь | июнь | 1.709 | 2 | 4 | 1 | Администрация, больница, детский сад | филиал ОАО "МРСК Центра" - "Липецкэнеро" | Усманский | ВЛ-10кВ "фидер № 10" от ПС 110/35/10кВ "Усмань" | 10 | VS010-0014714 | 17-18 (0,038га); 18-19 (0,038га); 19-20 (0,038га); 22-23 (0,041га); 23-24 (0,041га);24-25 (0,041га);25-26 (0,041га); 26-27 (0,041га);27-28 (0,041га); 28-29 (0,041га); 106-107 (0,053га); 107-108 (0,053га);108-109 (0,053га);109-110 (0,053га); 110-111 (0,053га);111-112 (0,053га); 112-113 (0,053га);113-114 (0,053га); 114-115 (0,053га);115-116(0,053га); 116-117 (0,053га); 120-121 (0,057га); 121-122 (0,057га); 122-123 (0,057га);123-124 (0,057га); 124-125 (0,057га); 129-130 (0,069га); 1-2 отп. на КТП №146 (0,074га); 2-3 отп. на КТП №146 (0,074га); 8-9отп. на КТП №146 (0,082га);9-10 отп. на КТП №146 (0,082га);10-11 отп. на КТП №146 (0,082га);11-12 отп. на КТП №146 (0,082га);12-13 отп. на КТП №146 (0,082га);13-14 отп. на КТП №146 (0,082га);14-15 отп. на КТП №146 (0,082га); | 2.07 | мульчирование, сжигание | январь | июнь | 1.709 | 2 | 4 | 1 | Администрация, больница, детский сад | филиал ОАО "МРСК Центра" - "Липецкэнеро" | Усманский | ВЛ-10кВ "фидер № 10" от ПС 110/35/10кВ "Усмань" | 10 | VS010-0014714 | 17-18 (0,038га); 18-19 (0,038га); 19-20 (0,038га); 22-23 (0,041га); 23-24 (0,041га);24-25 (0,041га);25-26 (0,041га); 26-27 (0,041га);27-28 (0,041га); 28-29 (0,041га); 106-107 (0,053га); 107-108 (0,053га);108-109 (0,053га);109-110 (0,053га); 110-111 (0,053га);111-112 (0,053га); 112-113 (0,053га);113-114 (0,053га); 114-115 (0,053га);115-116(0,053га); 116-117 (0,053га); 120-121 (0,057га); 121-122 (0,057га); 122-123 (0,057га);123-124 (0,057га); 124-125 (0,057га); 129-130 (0,069га); 1-2 отп. на КТП №146 (0,074га); 2-3 отп. на КТП №146 (0,074га); 8-9отп. на КТП №146 (0,082га);9-10 отп. на КТП №146 (0,082га);10-11 отп. на КТП №146 (0,082га);11-12 отп. на КТП №146 (0,082га);12-13 отп. на КТП №146 (0,082га);13-14 отп. на КТП №146 (0,082га);14-15 отп. на КТП №146 (0,082га); | 2.07 | мульчирование, сжигание | январь | июнь | 1.709 | 2 | 4 | 1 | Администрация, больница, детский сад | филиал ОАО "МРСК Центра" - "Липецкэнеро" | Усманский | ВЛ-10кВ "фидер № 10" от ПС 110/35/10кВ "Усмань" | 10 | VS010-0014714 | 17-18 (0,038га); 18-19 (0,038га); 19-20 (0,038га); 22-23 (0,041га); 23-24 (0,041га);24-25 (0,041га);25-26 (0,041га); 26-27 (0,041га);27-28 (0,041га); 28-29 (0,041га); 106-107 (0,053га); 107-108 (0,053га);108-109 (0,053га);109-110 (0,053га); 110-111 (0,053га);111-112 (0,053га); 112-113 (0,053га);113-114 (0,053га); 114-115 (0,053га);115-116(0,053га); 116-117 (0,053га); 120-121 (0,057га); 121-122 (0,057га); 122-123 (0,057га);123-124 (0,057га); 124-125 (0,057га); 129-130 (0,069га); 1-2 отп. на КТП №146 (0,074га); 2-3 отп. на КТП №146 (0,074га); 8-9отп. на КТП №146 (0,082га);9-10 отп. на КТП №146 (0,082га);10-11 отп. на КТП №146 (0,082га);11-12 отп. на КТП №146 (0,082га);12-13 отп. на КТП №146 (0,082га);13-14 отп. на КТП №146 (0,082га);14-15 отп. на КТП №146 (0,082га); | 2.07 | мульчирование, сжигание | январь | июнь | 1.709 | 2 | 4 | 1 | Администрация, больница, детский сад | филиал ОАО "МРСК Центра" - "Липецкэнеро" | Усманский | ВЛ-10кВ "фидер № 10" от ПС 110/35/10кВ "Усмань" | 10 | VS010-0014714 | 17-18 (0,038га); 18-19 (0,038га); 19-20 (0,038га); 22-23 (0,041га); 23-24 (0,041га);24-25 (0,041га);25-26 (0,041га); 26-27 (0,041га);27-28 (0,041га); 28-29 (0,041га); 106-107 (0,053га); 107-108 (0,053га);108-109 (0,053га);109-110 (0,053га); 110-111 (0,053га);111-112 (0,053га); 112-113 (0,053га);113-114 (0,053га); 114-115 (0,053га);115-116(0,053га); 116-117 (0,053га); 120-121 (0,057га); 121-122 (0,057га); 122-123 (0,057га);123-124 (0,057га); 124-125 (0,057га); 129-130 (0,069га); 1-2 отп. на КТП №146 (0,074га); 2-3 отп. на КТП №146 (0,074га); 8-9отп. на КТП №146 (0,082га);9-10 отп. на КТП №146 (0,082га);10-11 отп. на КТП №146 (0,082га);11-12 отп. на КТП №146 (0,082га);12-13 отп. на КТП №146 (0,082га);13-14 отп. на КТП №146 (0,082га);14-15 отп. на КТП №146 (0,082га); | 2.07 | мульчирование, сжигание | январь | июнь | 1.709 | 2 | 4 | 1 | Администрация, больница, детский сад | филиал ОАО "МРСК Центра" - "Липецкэнеро" | Усманский | ВЛ-10кВ "фидер № 10" от ПС 110/35/10кВ "Усмань" | 10 | VS010-0014714 | 17-18 (0,038га); 18-19 (0,038га); 19-20 (0,038га); 22-23 (0,041га); 23-24 (0,041га);24-25 (0,041га);25-26 (0,041га); 26-27 (0,041га);27-28 (0,041га); 28-29 (0,041га); 106-107 (0,053га); 107-108 (0,053га);108-109 (0,053га);109-110 (0,053га); 110-111 (0,053га);111-112 (0,053га); 112-113 (0,053га);113-114 (0,053га); 114-115 (0,053га);115-116(0,053га); 116-117 (0,053га); 120-121 (0,057га); 121-122 (0,057га); 122-123 (0,057га);123-124 (0,057га); 124-125 (0,057га); 129-130 (0,069га); 1-2 отп. на КТП №146 (0,074га); 2-3 отп. на КТП №146 (0,074га); 8-9отп. на КТП №146 (0,082га);9-10 отп. на КТП №146 (0,082га);10-11 отп. на КТП №146 (0,082га);11-12 отп. на КТП №146 (0,082га);12-13 отп. на КТП №146 (0,082га);13-14 отп. на КТП №146 (0,082га);14-15 отп. на КТП №146 (0,082га); | 2.07 | мульчирование, сжигание | январь | июнь | 1.709 | 2 | 4 | 1 | Администрация, больница, детский сад | филиал ОАО "МРСК Центра" - "Липецкэнеро" | Усманский | ВЛ-10кВ "фидер № 10" от ПС 110/35/10кВ "Усмань" | 10 | VS010-0014714 | 17-18 (0,038га); 18-19 (0,038га); 19-20 (0,038га); 22-23 (0,041га); 23-24 (0,041га);24-25 (0,041га);25-26 (0,041га); 26-27 (0,041га);27-28 (0,041га); 28-29 (0,041га); 106-107 (0,053га); 107-108 (0,053га);108-109 (0,053га);109-110 (0,053га); 110-111 (0,053га);111-112 (0,053га); 112-113 (0,053га);113-114 (0,053га); 114-115 (0,053га);115-116(0,053га); 116-117 (0,053га); 120-121 (0,057га); 121-122 (0,057га); 122-123 (0,057га);123-124 (0,057га); 124-125 (0,057га); 129-130 (0,069га); 1-2 отп. на КТП №146 (0,074га); 2-3 отп. на КТП №146 (0,074га); 8-9отп. на КТП №146 (0,082га);9-10 отп. на КТП №146 (0,082га);10-11 отп. на КТП №146 (0,082га);11-12 отп. на КТП №146 (0,082га);12-13 отп. на КТП №146 (0,082га);13-14 отп. на КТП №146 (0,082га);14-15 отп. на КТП №146 (0,082га); | 2.07 | мульчирование, сжигание | январь | июнь | 1.709 | 2 | 4 | 1 | Администрация, больница, детский сад | филиал ОАО "МРСК Центра" - "Липецкэнеро" | Усманский | ВЛ-10кВ "фидер № 10" от ПС 110/35/10кВ "Усмань" | 10 | VS010-0014714 | 17-18 (0,038га); 18-19 (0,038га); 19-20 (0,038га); 22-23 (0,041га); 23-24 (0,041га);24-25 (0,041га);25-26 (0,041га); 26-27 (0,041га);27-28 (0,041га); 28-29 (0,041га); 106-107 (0,053га); 107-108 (0,053га);108-109 (0,053га);109-110 (0,053га); 110-111 (0,053га);111-112 (0,053га); 112-113 (0,053га);113-114 (0,053га); 114-115 (0,053га);115-116(0,053га); 116-117 (0,053га); 120-121 (0,057га); 121-122 (0,057га); 122-123 (0,057га);123-124 (0,057га); 124-125 (0,057га); 129-130 (0,069га); 1-2 отп. на КТП №146 (0,074га); 2-3 отп. на КТП №146 (0,074га); 8-9отп. на КТП №146 (0,082га);9-10 отп. на КТП №146 (0,082га);10-11 отп. на КТП №146 (0,082га);11-12 отп. на КТП №146 (0,082га);12-13 отп. на КТП №146 (0,082га);13-14 отп. на КТП №146 (0,082га);14-15 отп. на КТП №146 (0,082га); | 2.07 | мульчирование, сжигание | январь | июнь | 1.709 | 2 | 4 | 1 | Администрация, больница, детский сад | филиал ОАО "МРСК Центра" - "Липецкэнеро" | Усманский | ВЛ-10кВ "фидер № 10" от ПС 110/35/10кВ "Усмань" | 10 | VS010-0014714 | 17-18 (0,038га); 18-19 (0,038га); 19-20 (0,038га); 22-23 (0,041га); 23-24 (0,041га);24-25 (0,041га);25-26 (0,041га); 26-27 (0,041га);27-28 (0,041га); 28-29 (0,041га); 106-107 (0,053га); 107-108 (0,053га);108-109 (0,053га);109-110 (0,053га); 110-111 (0,053га);111-112 (0,053га); 112-113 (0,053га);113-114 (0,053га); 114-115 (0,053га);115-116(0,053га); 116-117 (0,053га); 120-121 (0,057га); 121-122 (0,057га); 122-123 (0,057га);123-124 (0,057га); 124-125 (0,057га); 129-130 (0,069га); 1-2 отп. на КТП №146 (0,074га); 2-3 отп. на КТП №146 (0,074га); 8-9отп. на КТП №146 (0,082га);9-10 отп. на КТП №146 (0,082га);10-11 отп. на КТП №146 (0,082га);11-12 отп. на КТП №146 (0,082га);12-13 отп. на КТП №146 (0,082га);13-14 отп. на КТП №146 (0,082га);14-15 отп. на КТП №146 (0,082га); | 2.07 | мульчирование, сжигание | январь | июнь | 1.709 | 2 | 4 | 1 | Администрация, больница, детский сад | филиал ОАО "МРСК Центра" - "Липецкэнеро" | Усманский | ВЛ-10кВ "фидер № 10" от ПС 110/35/10кВ "Усмань" | 10 | VS010-0014714 | 17-18 (0,038га); 18-19 (0,038га); 19-20 (0,038га); 22-23 (0,041га); 23-24 (0,041га);24-25 (0,041га);25-26 (0,041га); 26-27 (0,041га);27-28 (0,041га); 28-29 (0,041га); 106-107 (0,053га); 107-108 (0,053га);108-109 (0,053га);109-110 (0,053га); 110-111 (0,053га);111-112 (0,053га); 112-113 (0,053га);113-114 (0,053га); 114-115 (0,053га);115-116(0,053га); 116-117 (0,053га); 120-121 (0,057га); 121-122 (0,057га); 122-123 (0,057га);123-124 (0,057га); 124-125 (0,057га); 129-130 (0,069га); 1-2 отп. на КТП №146 (0,074га); 2-3 отп. на КТП №146 (0,074га); 8-9отп. на КТП №146 (0,082га);9-10 отп. на КТП №146 (0,082га);10-11 отп. на КТП №146 (0,082га);11-12 отп. на КТП №146 (0,082га);12-13 отп. на КТП №146 (0,082га);13-14 отп. на КТП №146 (0,082га);14-15 отп. на КТП №146 (0,082га); | 2.07 | мульчирование, сжигание | январь | июнь | 1.709 | 2 | 4 | 1 | Администрация, больница, детский сад | филиал ОАО "МРСК Центра" - "Липецкэнеро" | Усманский | ВЛ-10кВ "фидер № 10" от ПС 110/35/10кВ "Усмань" | 10 | VS010-0014714 | 17-18 (0,038га); 18-19 (0,038га); 19-20 (0,038га); 22-23 (0,041га); 23-24 (0,041га);24-25 (0,041га);25-26 (0,041га); 26-27 (0,041га);27-28 (0,041га); 28-29 (0,041га); 106-107 (0,053га); 107-108 (0,053га);108-109 (0,053га);109-110 (0,053га); 110-111 (0,053га);111-112 (0,053га); 112-113 (0,053га);113-114 (0,053га); 114-115 (0,053га);115-116(0,053га); 116-117 (0,053га); 120-121 (0,057га); 121-122 (0,057га); 122-123 (0,057га);123-124 (0,057га); 124-125 (0,057га); 129-130 (0,069га); 1-2 отп. на КТП №146 (0,074га); 2-3 отп. на КТП №146 (0,074га); 8-9отп. на КТП №146 (0,082га);9-10 отп. на КТП №146 (0,082га);10-11 отп. на КТП №146 (0,082га);11-12 отп. на КТП №146 (0,082га);12-13 отп. на КТП №146 (0,082га);13-14 отп. на КТП №146 (0,082га);14-15 отп. на КТП №146 (0,082га); | 2.07 | мульчирование, сжигание | январь | июнь | 1.709 | 2 | 4 | 1 | Администрация, больница, детский сад | филиал ОАО "МРСК Центра" - "Липецкэнеро" | Усманский | ВЛ-10кВ "фидер № 10" от ПС 110/35/10кВ "Усмань" | 10 | VS010-0014714 | 17-18 (0,038га); 18-19 (0,038га); 19-20 (0,038га); 22-23 (0,041га); 23-24 (0,041га);24-25 (0,041га);25-26 (0,041га); 26-27 (0,041га);27-28 (0,041га); 28-29 (0,041га); 106-107 (0,053га); 107-108 (0,053га);108-109 (0,053га);109-110 (0,053га); 110-111 (0,053га);111-112 (0,053га); 112-113 (0,053га);113-114 (0,053га); 114-115 (0,053га);115-116(0,053га); 116-117 (0,053га); 120-121 (0,057га); 121-122 (0,057га); 122-123 (0,057га);123-124 (0,057га); 124-125 (0,057га); 129-130 (0,069га); 1-2 отп. на КТП №146 (0,074га); 2-3 отп. на КТП №146 (0,074га); 8-9отп. на КТП №146 (0,082га);9-10 отп. на КТП №146 (0,082га);10-11 отп. на КТП №146 (0,082га);11-12 отп. на КТП №146 (0,082га);12-13 отп. на КТП №146 (0,082га);13-14 отп. на КТП №146 (0,082га);14-15 отп. на КТП №146 (0,082га); | 2.07 | мульчирование, сжигание | январь | июнь | 1.709 | 2 | 4 | 1 | Администрация, больница, детский сад | филиал ОАО "МРСК Центра" - "Липецкэнеро" | Усманский | ВЛ-10кВ "фидер № 10" от ПС 110/35/10кВ "Усмань" | 10 | VS010-0014714 | 17-18 (0,038га); 18-19 (0,038га); 19-20 (0,038га); 22-23 (0,041га); 23-24 (0,041га);24-25 (0,041га);25-26 (0,041га); 26-27 (0,041га);27-28 (0,041га); 28-29 (0,041га); 106-107 (0,053га); 107-108 (0,053га);108-109 (0,053га);109-110 (0,053га); 110-111 (0,053га);111-112 (0,053га); 112-113 (0,053га);113-114 (0,053га); 114-115 (0,053га);115-116(0,053га); 116-117 (0,053га); 120-121 (0,057га); 121-122 (0,057га); 122-123 (0,057га);123-124 (0,057га); 124-125 (0,057га); 129-130 (0,069га); 1-2 отп. на КТП №146 (0,074га); 2-3 отп. на КТП №146 (0,074га); 8-9отп. на КТП №146 (0,082га);9-10 отп. на КТП №146 (0,082га);10-11 отп. на КТП №146 (0,082га);11-12 отп. на КТП №146 (0,082га);12-13 отп. на КТП №146 (0,082га);13-14 отп. на КТП №146 (0,082га);14-15 отп. на КТП №146 (0,082га); | 2.07 | мульчирование, сжигание | январь | июнь | 1.709 | 2 | 4 | 1 | Администрация, больница, детский сад | филиал ОАО "МРСК Центра" - "Липецкэнеро" | Усманский | ВЛ-10кВ "фидер № 10" от ПС 110/35/10кВ "Усмань" | 10 | VS010-0014714 | 17-18 (0,038га); 18-19 (0,038га); 19-20 (0,038га); 22-23 (0,041га); 23-24 (0,041га);24-25 (0,041га);25-26 (0,041га); 26-27 (0,041га);27-28 (0,041га); 28-29 (0,041га); 106-107 (0,053га); 107-108 (0,053га);108-109 (0,053га);109-110 (0,053га); 110-111 (0,053га);111-112 (0,053га); 112-113 (0,053га);113-114 (0,053га); 114-115 (0,053га);115-116(0,053га); 116-117 (0,053га); 120-121 (0,057га); 121-122 (0,057га); 122-123 (0,057га);123-124 (0,057га); 124-125 (0,057га); 129-130 (0,069га); 1-2 отп. на КТП №146 (0,074га); 2-3 отп. на КТП №146 (0,074га); 8-9отп. на КТП №146 (0,082га);9-10 отп. на КТП №146 (0,082га);10-11 отп. на КТП №146 (0,082га);11-12 отп. на КТП №146 (0,082га);12-13 отп. на КТП №146 (0,082га);13-14 отп. на КТП №146 (0,082га);14-15 отп. на КТП №146 (0,082га); | 2.07 | мульчирование, сжигание | январь | июнь | 1.709 | 2 | 4 | 1 | Администрация, больница, детский сад | филиал ОАО "МРСК Центра" - "Липецкэнеро" | Усманский | ВЛ-10кВ "фидер № 10" от ПС 110/35/10кВ "Усмань" | 10 | VS010-0014714 | 17-18 (0,038га); 18-19 (0,038га); 19-20 (0,038га); 22-23 (0,041га); 23-24 (0,041га);24-25 (0,041га);25-26 (0,041га); 26-27 (0,041га);27-28 (0,041га); 28-29 (0,041га); 106-107 (0,053га); 107-108 (0,053га);108-109 (0,053га);109-110 (0,053га); 110-111 (0,053га);111-112 (0,053га); 112-113 (0,053га);113-114 (0,053га); 114-115 (0,053га);115-116(0,053га); 116-117 (0,053га); 120-121 (0,057га); 121-122 (0,057га); 122-123 (0,057га);123-124 (0,057га); 124-125 (0,057га); 129-130 (0,069га); 1-2 отп. на КТП №146 (0,074га); 2-3 отп. на КТП №146 (0,074га); 8-9отп. на КТП №146 (0,082га);9-10 отп. на КТП №146 (0,082га);10-11 отп. на КТП №146 (0,082га);11-12 отп. на КТП №146 (0,082га);12-13 отп. на КТП №146 (0,082га);13-14 отп. на КТП №146 (0,082га);14-15 отп. на КТП №146 (0,082га); | 2.07 | мульчирование, сжигание | январь | июнь | 1.709 | 2 | 4 | 1 | Администрация, больница, детский сад | филиал ОАО "МРСК Центра" - "Липецкэнеро" | Усманский | ВЛ-10кВ "фидер № 10" от ПС 110/35/10кВ "Усмань" | 10 | VS010-0014714 | 17-18 (0,038га); 18-19 (0,038га); 19-20 (0,038га); 22-23 (0,041га); 23-24 (0,041га);24-25 (0,041га);25-26 (0,041га); 26-27 (0,041га);27-28 (0,041га); 28-29 (0,041га); 106-107 (0,053га); 107-108 (0,053га);108-109 (0,053га);109-110 (0,053га); 110-111 (0,053га);111-112 (0,053га); 112-113 (0,053га);113-114 (0,053га); 114-115 (0,053га);115-116(0,053га); 116-117 (0,053га); 120-121 (0,057га); 121-122 (0,057га); 122-123 (0,057га);123-124 (0,057га); 124-125 (0,057га); 129-130 (0,069га); 1-2 отп. на КТП №146 (0,074га); 2-3 отп. на КТП №146 (0,074га); 8-9отп. на КТП №146 (0,082га);9-10 отп. на КТП №146 (0,082га);10-11 отп. на КТП №146 (0,082га);11-12 отп. на КТП №146 (0,082га);12-13 отп. на КТП №146 (0,082га);13-14 отп. на КТП №146 (0,082га);14-15 отп. на КТП №146 (0,082га); | 2.07 | мульчирование, сжигание | январь | июнь | 1.709 | 2 | 4 | 1 | Администрация, больница, детский сад | филиал ОАО "МРСК Центра" - "Липецкэнеро" | Усманский | ВЛ-10кВ "фидер № 10" от ПС 110/35/10кВ "Усмань" | 10 | VS010-0014714 | 17-18 (0,038га); 18-19 (0,038га); 19-20 (0,038га); 22-23 (0,041га); 23-24 (0,041га);24-25 (0,041га);25-26 (0,041га); 26-27 (0,041га);27-28 (0,041га); 28-29 (0,041га); 106-107 (0,053га); 107-108 (0,053га);108-109 (0,053га);109-110 (0,053га); 110-111 (0,053га);111-112 (0,053га); 112-113 (0,053га);113-114 (0,053га); 114-115 (0,053га);115-116(0,053га); 116-117 (0,053га); 120-121 (0,057га); 121-122 (0,057га); 122-123 (0,057га);123-124 (0,057га); 124-125 (0,057га); 129-130 (0,069га); 1-2 отп. на КТП №146 (0,074га); 2-3 отп. на КТП №146 (0,074га); 8-9отп. на КТП №146 (0,082га);9-10 отп. на КТП №146 (0,082га);10-11 отп. на КТП №146 (0,082га);11-12 отп. на КТП №146 (0,082га);12-13 отп. на КТП №146 (0,082га);13-14 отп. на КТП №146 (0,082га);14-15 отп. на КТП №146 (0,082га); | 2.07 | мульчирование, сжигание | январь | июнь | 1.709 | 2 | 4 | 1 | Администрация, больница, детский сад | филиал ОАО "МРСК Центра" - "Липецкэнеро" | Усманский | ВЛ-10кВ "фидер № 10" от ПС 110/35/10кВ "Усмань" | 10 | VS010-0014714 | 17-18 (0,038га); 18-19 (0,038га); 19-20 (0,038га); 22-23 (0,041га); 23-24 (0,041га);24-25 (0,041га);25-26 (0,041га); 26-27 (0,041га);27-28 (0,041га); 28-29 (0,041га); 106-107 (0,053га); 107-108 (0,053га);108-109 (0,053га);109-110 (0,053га); 110-111 (0,053га);111-112 (0,053га); 112-113 (0,053га);113-114 (0,053га); 114-115 (0,053га);115-116(0,053га); 116-117 (0,053га); 120-121 (0,057га); 121-122 (0,057га); 122-123 (0,057га);123-124 (0,057га); 124-125 (0,057га); 129-130 (0,069га); 1-2 отп. на КТП №146 (0,074га); 2-3 отп. на КТП №146 (0,074га); 8-9отп. на КТП №146 (0,082га);9-10 отп. на КТП №146 (0,082га);10-11 отп. на КТП №146 (0,082га);11-12 отп. на КТП №146 (0,082га);12-13 отп. на КТП №146 (0,082га);13-14 отп. на КТП №146 (0,082га);14-15 отп. на КТП №146 (0,082га); | 2.07 | мульчирование, сжигание | январь | июнь | 1.709 | 2 | 4 | 1 | Администрация, больница, детский сад | филиал ОАО "МРСК Центра" - "Липецкэнеро" | Усманский | ВЛ-10кВ "фидер № 10" от ПС 110/35/10кВ "Усмань" | 10 | VS010-0014714 | 17-18 (0,038га); 18-19 (0,038га); 19-20 (0,038га); 22-23 (0,041га); 23-24 (0,041га);24-25 (0,041га);25-26 (0,041га); 26-27 (0,041га);27-28 (0,041га); 28-29 (0,041га); 106-107 (0,053га); 107-108 (0,053га);108-109 (0,053га);109-110 (0,053га); 110-111 (0,053га);111-112 (0,053га); 112-113 (0,053га);113-114 (0,053га); 114-115 (0,053га);115-116(0,053га); 116-117 (0,053га); 120-121 (0,057га); 121-122 (0,057га); 122-123 (0,057га);123-124 (0,057га); 124-125 (0,057га); 129-130 (0,069га); 1-2 отп. на КТП №146 (0,074га); 2-3 отп. на КТП №146 (0,074га); 8-9отп. на КТП №146 (0,082га);9-10 отп. на КТП №146 (0,082га);10-11 отп. на КТП №146 (0,082га);11-12 отп. на КТП №146 (0,082га);12-13 отп. на КТП №146 (0,082га);13-14 отп. на КТП №146 (0,082га);14-15 отп. на КТП №146 (0,082га); | 2.07 | мульчирование, сжигание | январь | июнь | 1.709 | 2 | 4 | 1 | Администрация, больница, детский сад | филиал ОАО "МРСК Центра" - "Липецкэнеро" | Усманский | ВЛ-10кВ "фидер № 10" от ПС 110/35/10кВ "Усмань" | 10 | VS010-0014714 | 17-18 (0,038га); 18-19 (0,038га); 19-20 (0,038га); 22-23 (0,041га); 23-24 (0,041га);24-25 (0,041га);25-26 (0,041га); 26-27 (0,041га);27-28 (0,041га); 28-29 (0,041га); 106-107 (0,053га); 107-108 (0,053га);108-109 (0,053га);109-110 (0,053га); 110-111 (0,053га);111-112 (0,053га); 112-113 (0,053га);113-114 (0,053га); 114-115 (0,053га);115-116(0,053га); 116-117 (0,053га); 120-121 (0,057га); 121-122 (0,057га); 122-123 (0,057га);123-124 (0,057га); 124-125 (0,057га); 129-130 (0,069га); 1-2 отп. на КТП №146 (0,074га); 2-3 отп. на КТП №146 (0,074га); 8-9отп. на КТП №146 (0,082га);9-10 отп. на КТП №146 (0,082га);10-11 отп. на КТП №146 (0,082га);11-12 отп. на КТП №146 (0,082га);12-13 отп. на КТП №146 (0,082га);13-14 отп. на КТП №146 (0,082га);14-15 отп. на КТП №146 (0,082га); | 2.07 | мульчирование, сжигание | январь | июнь | 1.709 | 2 | 4 | 1 | Администрация, больница, детский сад | филиал ОАО "МРСК Центра" - "Липецкэнеро" | Усманский | ВЛ-10кВ "фидер № 10" от ПС 110/35/10кВ "Усмань" | 10 | VS010-0014714 | 17-18 (0,038га); 18-19 (0,038га); 19-20 (0,038га); 22-23 (0,041га); 23-24 (0,041га);24-25 (0,041га);25-26 (0,041га); 26-27 (0,041га);27-28 (0,041га); 28-29 (0,041га); 106-107 (0,053га); 107-108 (0,053га);108-109 (0,053га);109-110 (0,053га); 110-111 (0,053га);111-112 (0,053га); 112-113 (0,053га);113-114 (0,053га); 114-115 (0,053га);115-116(0,053га); 116-117 (0,053га); 120-121 (0,057га); 121-122 (0,057га); 122-123 (0,057га);123-124 (0,057га); 124-125 (0,057га); 129-130 (0,069га); 1-2 отп. на КТП №146 (0,074га); 2-3 отп. на КТП №146 (0,074га); 8-9отп. на КТП №146 (0,082га);9-10 отп. на КТП №146 (0,082га);10-11 отп. на КТП №146 (0,082га);11-12 отп. на КТП №146 (0,082га);12-13 отп. на КТП №146 (0,082га);13-14 отп. на КТП №146 (0,082га);14-15 отп. на КТП №146 (0,082га); | 2.07 | мульчирование, сжигание | январь | июнь | 1.709 | 2 | 4 | 1 | Администрация, больница, детский сад | филиал ОАО "МРСК Центра" - "Липецкэнеро" | Усманский | ВЛ-10кВ "фидер № 10" от ПС 110/35/10кВ "Усмань" | 10 | VS010-0014714 | 17-18 (0,038га); 18-19 (0,038га); 19-20 (0,038га); 22-23 (0,041га); 23-24 (0,041га);24-25 (0,041га);25-26 (0,041га); 26-27 (0,041га);27-28 (0,041га); 28-29 (0,041га); 106-107 (0,053га); 107-108 (0,053га);108-109 (0,053га);109-110 (0,053га); 110-111 (0,053га);111-112 (0,053га); 112-113 (0,053га);113-114 (0,053га); 114-115 (0,053га);115-116(0,053га); 116-117 (0,053га); 120-121 (0,057га); 121-122 (0,057га); 122-123 (0,057га);123-124 (0,057га); 124-125 (0,057га); 129-130 (0,069га); 1-2 отп. на КТП №146 (0,074га); 2-3 отп. на КТП №146 (0,074га); 8-9отп. на КТП №146 (0,082га);9-10 отп. на КТП №146 (0,082га);10-11 отп. на КТП №146 (0,082га);11-12 отп. на КТП №146 (0,082га);12-13 отп. на КТП №146 (0,082га);13-14 отп. на КТП №146 (0,082га);14-15 отп. на КТП №146 (0,082га); | 2.07 | мульчирование, сжигание | январь | июнь | 1.709 | 2 | 4 | 1 | Администрация, больница, детский сад | филиал ОАО "МРСК Центра" - "Липецкэнеро" | Усманский | ВЛ-10кВ "фидер № 10" от ПС 110/35/10кВ "Усмань" | 10 | VS010-0014714 | 17-18 (0,038га); 18-19 (0,038га); 19-20 (0,038га); 22-23 (0,041га); 23-24 (0,041га);24-25 (0,041га);25-26 (0,041га); 26-27 (0,041га);27-28 (0,041га); 28-29 (0,041га); 106-107 (0,053га); 107-108 (0,053га);108-109 (0,053га);109-110 (0,053га); 110-111 (0,053га);111-112 (0,053га); 112-113 (0,053га);113-114 (0,053га); 114-115 (0,053га);115-116(0,053га); 116-117 (0,053га); 120-121 (0,057га); 121-122 (0,057га); 122-123 (0,057га);123-124 (0,057га); 124-125 (0,057га); 129-130 (0,069га); 1-2 отп. на КТП №146 (0,074га); 2-3 отп. на КТП №146 (0,074га); 8-9отп. на КТП №146 (0,082га);9-10 отп. на КТП №146 (0,082га);10-11 отп. на КТП №146 (0,082га);11-12 отп. на КТП №146 (0,082га);12-13 отп. на КТП №146 (0,082га);13-14 отп. на КТП №146 (0,082га);14-15 отп. на КТП №146 (0,082га); | 2.07 | мульчирование, сжигание | январь | июнь | 1.709 | 2 | 4 | 1 | Администрация, больница, детский сад | филиал ОАО "МРСК Центра" - "Липецкэнеро" | Усманский | ВЛ-10кВ "фидер № 10" от ПС 110/35/10кВ "Усмань" | 10 | VS010-0014714 | 17-18 (0,038га); 18-19 (0,038га); 19-20 (0,038га); 22-23 (0,041га); 23-24 (0,041га);24-25 (0,041га);25-26 (0,041га); 26-27 (0,041га);27-28 (0,041га); 28-29 (0,041га); 106-107 (0,053га); 107-108 (0,053га);108-109 (0,053га);109-110 (0,053га); 110-111 (0,053га);111-112 (0,053га); 112-113 (0,053га);113-114 (0,053га); 114-115 (0,053га);115-116(0,053га); 116-117 (0,053га); 120-121 (0,057га); 121-122 (0,057га); 122-123 (0,057га);123-124 (0,057га); 124-125 (0,057га); 129-130 (0,069га); 1-2 отп. на КТП №146 (0,074га); 2-3 отп. на КТП №146 (0,074га); 8-9отп. на КТП №146 (0,082га);9-10 отп. на КТП №146 (0,082га);10-11 отп. на КТП №146 (0,082га);11-12 отп. на КТП №146 (0,082га);12-13 отп. на КТП №146 (0,082га);13-14 отп. на КТП №146 (0,082га);14-15 отп. на КТП №146 (0,082га); | 2.07 | мульчирование, сжигание | январь | июнь | 1.709 | 2 | 4 | 1 | Администрация, больница, детский сад | филиал ОАО "МРСК Центра" - "Липецкэнеро" | Усманский | ВЛ-10кВ "фидер № 10" от ПС 110/35/10кВ "Усмань" | 10 | VS010-0014714 | 17-18 (0,038га); 18-19 (0,038га); 19-20 (0,038га); 22-23 (0,041га); 23-24 (0,041га);24-25 (0,041га);25-26 (0,041га); 26-27 (0,041га);27-28 (0,041га); 28-29 (0,041га); 106-107 (0,053га); 107-108 (0,053га);108-109 (0,053га);109-110 (0,053га); 110-111 (0,053га);111-112 (0,053га); 112-113 (0,053га);113-114 (0,053га); 114-115 (0,053га);115-116(0,053га); 116-117 (0,053га); 120-121 (0,057га); 121-122 (0,057га); 122-123 (0,057га);123-124 (0,057га); 124-125 (0,057га); 129-130 (0,069га); 1-2 отп. на КТП №146 (0,074га); 2-3 отп. на КТП №146 (0,074га); 8-9отп. на КТП №146 (0,082га);9-10 отп. на КТП №146 (0,082га);10-11 отп. на КТП №146 (0,082га);11-12 отп. на КТП №146 (0,082га);12-13 отп. на КТП №146 (0,082га);13-14 отп. на КТП №146 (0,082га);14-15 отп. на КТП №146 (0,082га); | 2.07 | мульчирование, сжигание | январь | июнь | 1.709 | 2 | 4 | 1 | Администрация, больница, детский сад | филиал ОАО "МРСК Центра" - "Липецкэнеро" | Усманский | ВЛ-10кВ "фидер № 10" от ПС 110/35/10кВ "Усмань" | 10 | VS010-0014714 | 17-18 (0,038га); 18-19 (0,038га); 19-20 (0,038га); 22-23 (0,041га); 23-24 (0,041га);24-25 (0,041га);25-26 (0,041га); 26-27 (0,041га);27-28 (0,041га); 28-29 (0,041га); 106-107 (0,053га); 107-108 (0,053га);108-109 (0,053га);109-110 (0,053га); 110-111 (0,053га);111-112 (0,053га); 112-113 (0,053га);113-114 (0,053га); 114-115 (0,053га);115-116(0,053га); 116-117 (0,053га); 120-121 (0,057га); 121-122 (0,057га); 122-123 (0,057га);123-124 (0,057га); 124-125 (0,057га); 129-130 (0,069га); 1-2 отп. на КТП №146 (0,074га); 2-3 отп. на КТП №146 (0,074га); 8-9отп. на КТП №146 (0,082га);9-10 отп. на КТП №146 (0,082га);10-11 отп. на КТП №146 (0,082га);11-12 отп. на КТП №146 (0,082га);12-13 отп. на КТП №146 (0,082га);13-14 отп. на КТП №146 (0,082га);14-15 отп. на КТП №146 (0,082га); | 2.07 | мульчирование, сжигание | январь | июнь | 1.709 | 2 | 4 | 1 | Администрация, больница, детский сад | филиал ОАО "МРСК Центра" - "Липецкэнеро" | Усманский | ВЛ-10кВ "фидер № 10" от ПС 110/35/10кВ "Усмань" | 10 | VS010-0014714 | 17-18 (0,038га); 18-19 (0,038га); 19-20 (0,038га); 22-23 (0,041га); 23-24 (0,041га);24-25 (0,041га);25-26 (0,041га); 26-27 (0,041га);27-28 (0,041га); 28-29 (0,041га); 106-107 (0,053га); 107-108 (0,053га);108-109 (0,053га);109-110 (0,053га); 110-111 (0,053га);111-112 (0,053га); 112-113 (0,053га);113-114 (0,053га); 114-115 (0,053га);115-116(0,053га); 116-117 (0,053га); 120-121 (0,057га); 121-122 (0,057га); 122-123 (0,057га);123-124 (0,057га); 124-125 (0,057га); 129-130 (0,069га); 1-2 отп. на КТП №146 (0,074га); 2-3 отп. на КТП №146 (0,074га); 8-9отп. на КТП №146 (0,082га);9-10 отп. на КТП №146 (0,082га);10-11 отп. на КТП №146 (0,082га);11-12 отп. на КТП №146 (0,082га);12-13 отп. на КТП №146 (0,082га);13-14 отп. на КТП №146 (0,082га);14-15 отп. на КТП №146 (0,082га); | 2.07 | мульчирование, сжигание | январь | июнь | 1.709 | 2 | 4 | 1 | Администрация, больница, детский сад | филиал ОАО "МРСК Центра" - "Липецкэнеро" | Усманский | ВЛ-10кВ "фидер № 10" от ПС 110/35/10кВ "Усмань" | 10 | VS010-0014714 | 17-18 (0,038га); 18-19 (0,038га); 19-20 (0,038га); 22-23 (0,041га); 23-24 (0,041га);24-25 (0,041га);25-26 (0,041га); 26-27 (0,041га);27-28 (0,041га); 28-29 (0,041га); 106-107 (0,053га); 107-108 (0,053га);108-109 (0,053га);109-110 (0,053га); 110-111 (0,053га);111-112 (0,053га); 112-113 (0,053га);113-114 (0,053га); 114-115 (0,053га);115-116(0,053га); 116-117 (0,053га); 120-121 (0,057га); 121-122 (0,057га); 122-123 (0,057га);123-124 (0,057га); 124-125 (0,057га); 129-130 (0,069га); 1-2 отп. на КТП №146 (0,074га); 2-3 отп. на КТП №146 (0,074га); 8-9отп. на КТП №146 (0,082га);9-10 отп. на КТП №146 (0,082га);10-11 отп. на КТП №146 (0,082га);11-12 отп. на КТП №146 (0,082га);12-13 отп. на КТП №146 (0,082га);13-14 отп. на КТП №146 (0,082га);14-15 отп. на КТП №146 (0,082га); | 2.07 | мульчирование, сжигание | январь | июнь | 1.709 | 2 | 4 | 1 | Администрация, больница, детский сад | филиал ОАО "МРСК Центра" - "Липецкэнеро" | Усманский | ВЛ-10кВ "фидер № 10" от ПС 110/35/10кВ "Усмань" | 10 | VS010-0014714 | 17-18 (0,038га); 18-19 (0,038га); 19-20 (0,038га); 22-23 (0,041га); 23-24 (0,041га);24-25 (0,041га);25-26 (0,041га); 26-27 (0,041га);27-28 (0,041га); 28-29 (0,041га); 106-107 (0,053га); 107-108 (0,053га);108-109 (0,053га);109-110 (0,053га); 110-111 (0,053га);111-112 (0,053га); 112-113 (0,053га);113-114 (0,053га); 114-115 (0,053га);115-116(0,053га); 116-117 (0,053га); 120-121 (0,057га); 121-122 (0,057га); 122-123 (0,057га);123-124 (0,057га); 124-125 (0,057га); 129-130 (0,069га); 1-2 отп. на КТП №146 (0,074га); 2-3 отп. на КТП №146 (0,074га); 8-9отп. на КТП №146 (0,082га);9-10 отп. на КТП №146 (0,082га);10-11 отп. на КТП №146 (0,082га);11-12 отп. на КТП №146 (0,082га);12-13 отп. на КТП №146 (0,082га);13-14 отп. на КТП №146 (0,082га);14-15 отп. на КТП №146 (0,082га); | 2.07 | мульчирование, сжигание | январь | июнь | 1.709 | 2 | 4 | 1 | Администрация, больница, детский сад | филиал ОАО "МРСК Центра" - "Липецкэнеро" | Усманский | ВЛ-10кВ "фидер № 10" от ПС 110/35/10кВ "Усмань" | 10 | VS010-0014714 | 17-18 (0,038га); 18-19 (0,038га); 19-20 (0,038га); 22-23 (0,041га); 23-24 (0,041га);24-25 (0,041га);25-26 (0,041га); 26-27 (0,041га);27-28 (0,041га); 28-29 (0,041га); 106-107 (0,053га); 107-108 (0,053га);108-109 (0,053га);109-110 (0,053га); 110-111 (0,053га);111-112 (0,053га); 112-113 (0,053га);113-114 (0,053га); 114-115 (0,053га);115-116(0,053га); 116-117 (0,053га); 120-121 (0,057га); 121-122 (0,057га); 122-123 (0,057га);123-124 (0,057га); 124-125 (0,057га); 129-130 (0,069га); 1-2 отп. на КТП №146 (0,074га); 2-3 отп. на КТП №146 (0,074га); 8-9отп. на КТП №146 (0,082га);9-10 отп. на КТП №146 (0,082га);10-11 отп. на КТП №146 (0,082га);11-12 отп. на КТП №146 (0,082га);12-13 отп. на КТП №146 (0,082га);13-14 отп. на КТП №146 (0,082га);14-15 отп. на КТП №146 (0,082га); | 2.07 | мульчирование, сжигание | январь | июнь | 1.709 | 2 | 4 | 1 | Администрация, больница, детский сад | филиал ОАО "МРСК Центра" - "Липецкэнеро" | Усманский | ВЛ-10кВ "фидер № 10" от ПС 110/35/10кВ "Усмань" | 10 | VS010-0014714 | 17-18 (0,038га); 18-19 (0,038га); 19-20 (0,038га); 22-23 (0,041га); 23-24 (0,041га);24-25 (0,041га);25-26 (0,041га); 26-27 (0,041га);27-28 (0,041га); 28-29 (0,041га); 106-107 (0,053га); 107-108 (0,053га);108-109 (0,053га);109-110 (0,053га); 110-111 (0,053га);111-112 (0,053га); 112-113 (0,053га);113-114 (0,053га); 114-115 (0,053га);115-116(0,053га); 116-117 (0,053га); 120-121 (0,057га); 121-122 (0,057га); 122-123 (0,057га);123-124 (0,057га); 124-125 (0,057га); 129-130 (0,069га); 1-2 отп. на КТП №146 (0,074га); 2-3 отп. на КТП №146 (0,074га); 8-9отп. на КТП №146 (0,082га);9-10 отп. на КТП №146 (0,082га);10-11 отп. на КТП №146 (0,082га);11-12 отп. на КТП №146 (0,082га);12-13 отп. на КТП №146 (0,082га);13-14 отп. на КТП №146 (0,082га);14-15 отп. на КТП №146 (0,082га); | 2.07 | мульчирование, сжигание | январь | июнь | 1.709 | 2 | 4 | 1 | Администрация, больница, детский сад | филиал ОАО "МРСК Центра" - "Липецкэнеро" | Усманский | ВЛ-10кВ "фидер № 10" от ПС 110/35/10кВ "Усмань" | 10 | VS010-0014714 | 17-18 (0,038га); 18-19 (0,038га); 19-20 (0,038га); 22-23 (0,041га); 23-24 (0,041га);24-25 (0,041га);25-26 (0,041га); 26-27 (0,041га);27-28 (0,041га); 28-29 (0,041га); 106-107 (0,053га); 107-108 (0,053га);108-109 (0,053га);109-110 (0,053га); 110-111 (0,053га);111-112 (0,053га); 112-113 (0,053га);113-114 (0,053га); 114-115 (0,053га);115-116(0,053га); 116-117 (0,053га); 120-121 (0,057га); 121-122 (0,057га); 122-123 (0,057га);123-124 (0,057га); 124-125 (0,057га); 129-130 (0,069га); 1-2 отп. на КТП №146 (0,074га); 2-3 отп. на КТП №146 (0,074га); 8-9отп. на КТП №146 (0,082га);9-10 отп. на КТП №146 (0,082га);10-11 отп. на КТП №146 (0,082га);11-12 отп. на КТП №146 (0,082га);12-13 отп. на КТП №146 (0,082га);13-14 отп. на КТП №146 (0,082га);14-15 отп. на КТП №146 (0,082га); | 2.07 | мульчирование, сжигание | январь | июнь | 1.709 | 2 | 4 | 1 | Администрация, больница, детский сад | филиал ОАО "МРСК Центра" - "Липецкэнеро" | Усманский | ВЛ-10кВ "фидер № 10" от ПС 110/35/10кВ "Усмань" | 10 | VS010-0014714 | 17-18 (0,038га); 18-19 (0,038га); 19-20 (0,038га); 22-23 (0,041га); 23-24 (0,041га);24-25 (0,041га);25-26 (0,041га); 26-27 (0,041га);27-28 (0,041га); 28-29 (0,041га); 106-107 (0,053га); 107-108 (0,053га);108-109 (0,053га);109-110 (0,053га); 110-111 (0,053га);111-112 (0,053га); 112-113 (0,053га);113-114 (0,053га); 114-115 (0,053га);115-116(0,053га); 116-117 (0,053га); 120-121 (0,057га); 121-122 (0,057га); 122-123 (0,057га);123-124 (0,057га); 124-125 (0,057га); 129-130 (0,069га); 1-2 отп. на КТП №146 (0,074га); 2-3 отп. на КТП №146 (0,074га); 8-9отп. на КТП №146 (0,082га);9-10 отп. на КТП №146 (0,082га);10-11 отп. на КТП №146 (0,082га);11-12 отп. на КТП №146 (0,082га);12-13 отп. на КТП №146 (0,082га);13-14 отп. на КТП №146 (0,082га);14-15 отп. на КТП №146 (0,082га); | 2.07 | мульчирование, сжигание | январь | июнь | 1.709 | 2 | 4 | 1 | Администрация, больница, детский сад | филиал ОАО "МРСК Центра" - "Липецкэнеро" | Усманский | ВЛ-10кВ "фидер № 10" от ПС 110/35/10кВ "Усмань" | 10 | VS010-0014714 | 17-18 (0,038га); 18-19 (0,038га); 19-20 (0,038га); 22-23 (0,041га); 23-24 (0,041га);24-25 (0,041га);25-26 (0,041га); 26-27 (0,041га);27-28 (0,041га); 28-29 (0,041га); 106-107 (0,053га); 107-108 (0,053га);108-109 (0,053га);109-110 (0,053га); 110-111 (0,053га);111-112 (0,053га); 112-113 (0,053га);113-114 (0,053га); 114-115 (0,053га);115-116(0,053га); 116-117 (0,053га); 120-121 (0,057га); 121-122 (0,057га); 122-123 (0,057га);123-124 (0,057га); 124-125 (0,057га); 129-130 (0,069га); 1-2 отп. на КТП №146 (0,074га); 2-3 отп. на КТП №146 (0,074га); 8-9отп. на КТП №146 (0,082га);9-10 отп. на КТП №146 (0,082га);10-11 отп. на КТП №146 (0,082га);11-12 отп. на КТП №146 (0,082га);12-13 отп. на КТП №146 (0,082га);13-14 отп. на КТП №146 (0,082га);14-15 отп. на КТП №146 (0,082га); | 2.07 | мульчирование, сжигание | январь | июнь | 1.709 | 2 | 4 | 1 | Администрация, больница, детский сад | филиал ОАО "МРСК Центра" - "Липецкэнеро" | Усманский | ВЛ-10кВ "фидер № 10" от ПС 110/35/10кВ "Усмань" | 10 | VS010-0014714 | 17-18 (0,038га); 18-19 (0,038га); 19-20 (0,038га); 22-23 (0,041га); 23-24 (0,041га);24-25 (0,041га);25-26 (0,041га); 26-27 (0,041га);27-28 (0,041га); 28-29 (0,041га); 106-107 (0,053га); 107-108 (0,053га);108-109 (0,053га);109-110 (0,053га); 110-111 (0,053га);111-112 (0,053га); 112-113 (0,053га);113-114 (0,053га); 114-115 (0,053га);115-116(0,053га); 116-117 (0,053га); 120-121 (0,057га); 121-122 (0,057га); 122-123 (0,057га);123-124 (0,057га); 124-125 (0,057га); 129-130 (0,069га); 1-2 отп. на КТП №146 (0,074га); 2-3 отп. на КТП №146 (0,074га); 8-9отп. на КТП №146 (0,082га);9-10 отп. на КТП №146 (0,082га);10-11 отп. на КТП №146 (0,082га);11-12 отп. на КТП №146 (0,082га);12-13 отп. на КТП №146 (0,082га);13-14 отп. на КТП №146 (0,082га);14-15 отп. на КТП №146 (0,082га); | 2.07 | мульчирование, сжигание | январь | июнь | 1.709 | 2 | 4 | 1 | Администрация, больница, детский сад | филиал ОАО "МРСК Центра" - "Липецкэнеро" | Усманский | ВЛ-10кВ "фидер № 10" от ПС 110/35/10кВ "Усмань" | 10 | VS010-0014714 | 17-18 (0,038га); 18-19 (0,038га); 19-20 (0,038га); 22-23 (0,041га); 23-24 (0,041га);24-25 (0,041га);25-26 (0,041га); 26-27 (0,041га);27-28 (0,041га); 28-29 (0,041га); 106-107 (0,053га); 107-108 (0,053га);108-109 (0,053га);109-110 (0,053га); 110-111 (0,053га);111-112 (0,053га); 112-113 (0,053га);113-114 (0,053га); 114-115 (0,053га);115-116(0,053га); 116-117 (0,053га); 120-121 (0,057га); 121-122 (0,057га); 122-123 (0,057га);123-124 (0,057га); 124-125 (0,057га); 129-130 (0,069га); 1-2 отп. на КТП №146 (0,074га); 2-3 отп. на КТП №146 (0,074га); 8-9отп. на КТП №146 (0,082га);9-10 отп. на КТП №146 (0,082га);10-11 отп. на КТП №146 (0,082га);11-12 отп. на КТП №146 (0,082га);12-13 отп. на КТП №146 (0,082га);13-14 отп. на КТП №146 (0,082га);14-15 отп. на КТП №146 (0,082га); | 2.07 | мульчирование, сжигание | январь | июнь | 1.709 | 2 | 4 | 1 | Администрация, больница, детский сад | филиал ОАО "МРСК Центра" - "Липецкэнеро" | Усманский | ВЛ-10кВ "фидер № 10" от ПС 110/35/10кВ "Усмань" | 10 | VS010-0014714 | 17-18 (0,038га); 18-19 (0,038га); 19-20 (0,038га); 22-23 (0,041га); 23-24 (0,041га);24-25 (0,041га);25-26 (0,041га); 26-27 (0,041га);27-28 (0,041га); 28-29 (0,041га); 106-107 (0,053га); 107-108 (0,053га);108-109 (0,053га);109-110 (0,053га); 110-111 (0,053га);111-112 (0,053га); 112-113 (0,053га);113-114 (0,053га); 114-115 (0,053га);115-116(0,053га); 116-117 (0,053га); 120-121 (0,057га); 121-122 (0,057га); 122-123 (0,057га);123-124 (0,057га); 124-125 (0,057га); 129-130 (0,069га); 1-2 отп. на КТП №146 (0,074га); 2-3 отп. на КТП №146 (0,074га); 8-9отп. на КТП №146 (0,082га);9-10 отп. на КТП №146 (0,082га);10-11 отп. на КТП №146 (0,082га);11-12 отп. на КТП №146 (0,082га);12-13 отп. на КТП №146 (0,082га);13-14 отп. на КТП №146 (0,082га);14-15 отп. на КТП №146 (0,082га); | 2.07 | мульчирование, сжигание | январь | июнь | 1.709 | 2 | 4 | 1 | Администрация, больница, детский сад | филиал ОАО "МРСК Центра" - "Липецкэнеро" | Усманский | ВЛ-10кВ "фидер № 10" от ПС 110/35/10кВ "Усмань" | 10 | VS010-0014714 | 17-18 (0,038га); 18-19 (0,038га); 19-20 (0,038га); 22-23 (0,041га); 23-24 (0,041га);24-25 (0,041га);25-26 (0,041га); 26-27 (0,041га);27-28 (0,041га); 28-29 (0,041га); 106-107 (0,053га); 107-108 (0,053га);108-109 (0,053га);109-110 (0,053га); 110-111 (0,053га);111-112 (0,053га); 112-113 (0,053га);113-114 (0,053га); 114-115 (0,053га);115-116(0,053га); 116-117 (0,053га); 120-121 (0,057га); 121-122 (0,057га); 122-123 (0,057га);123-124 (0,057га); 124-125 (0,057га); 129-130 (0,069га); 1-2 отп. на КТП №146 (0,074га); 2-3 отп. на КТП №146 (0,074га); 8-9отп. на КТП №146 (0,082га);9-10 отп. на КТП №146 (0,082га);10-11 отп. на КТП №146 (0,082га);11-12 отп. на КТП №146 (0,082га);12-13 отп. на КТП №146 (0,082га);13-14 отп. на КТП №146 (0,082га);14-15 отп. на КТП №146 (0,082га); | 2.07 | мульчирование, сжигание | январь | июнь | 1.709 | 2 | 4 | 1 | Администрация, больница, детский сад | филиал ОАО "МРСК Центра" - "Липецкэнеро" | Усманский | ВЛ-10кВ "фидер № 10" от ПС 110/35/10кВ "Усмань" | 10 | VS010-0014714 | 17-18 (0,038га); 18-19 (0,038га); 19-20 (0,038га); 22-23 (0,041га); 23-24 (0,041га);24-25 (0,041га);25-26 (0,041га); 26-27 (0,041га);27-28 (0,041га); 28-29 (0,041га); 106-107 (0,053га); 107-108 (0,053га);108-109 (0,053га);109-110 (0,053га); 110-111 (0,053га);111-112 (0,053га); 112-113 (0,053га);113-114 (0,053га); 114-115 (0,053га);115-116(0,053га); 116-117 (0,053га); 120-121 (0,057га); 121-122 (0,057га); 122-123 (0,057га);123-124 (0,057га); 124-125 (0,057га); 129-130 (0,069га); 1-2 отп. на КТП №146 (0,074га); 2-3 отп. на КТП №146 (0,074га); 8-9отп. на КТП №146 (0,082га);9-10 отп. на КТП №146 (0,082га);10-11 отп. на КТП №146 (0,082га);11-12 отп. на КТП №146 (0,082га);12-13 отп. на КТП №146 (0,082га);13-14 отп. на КТП №146 (0,082га);14-15 отп. на КТП №146 (0,082га); | 2.07 | мульчирование, сжигание | январь | июнь | 1.709 | 2 | 4 | 1 | Администрация, больница, детский сад | филиал ОАО "МРСК Центра" - "Липецкэнеро" | Усманский | ВЛ-10кВ "фидер № 10" от ПС 110/35/10кВ "Усмань" | 10 | VS010-0014714 | 17-18 (0,038га); 18-19 (0,038га); 19-20 (0,038га); 22-23 (0,041га); 23-24 (0,041га);24-25 (0,041га);25-26 (0,041га); 26-27 (0,041га);27-28 (0,041га); 28-29 (0,041га); 106-107 (0,053га); 107-108 (0,053га);108-109 (0,053га);109-110 (0,053га); 110-111 (0,053га);111-112 (0,053га); 112-113 (0,053га);113-114 (0,053га); 114-115 (0,053га);115-116(0,053га); 116-117 (0,053га); 120-121 (0,057га); 121-122 (0,057га); 122-123 (0,057га);123-124 (0,057га); 124-125 (0,057га); 129-130 (0,069га); 1-2 отп. на КТП №146 (0,074га); 2-3 отп. на КТП №146 (0,074га); 8-9отп. на КТП №146 (0,082га);9-10 отп. на КТП №146 (0,082га);10-11 отп. на КТП №146 (0,082га);11-12 отп. на КТП №146 (0,082га);12-13 отп. на КТП №146 (0,082га);13-14 отп. на КТП №146 (0,082га);14-15 отп. на КТП №146 (0,082га); | 2.07 | мульчирование, сжигание | январь | июнь | 1.709 | 2 | 4 | 1 | Администрация, больница, детский сад | филиал ОАО "МРСК Центра" - "Липецкэнеро" | Усманский | ВЛ-10кВ "фидер № 10" от ПС 110/35/10кВ "Усмань" | 10 | VS010-0014714 | 17-18 (0,038га); 18-19 (0,038га); 19-20 (0,038га); 22-23 (0,041га); 23-24 (0,041га);24-25 (0,041га);25-26 (0,041га); 26-27 (0,041га);27-28 (0,041га); 28-29 (0,041га); 106-107 (0,053га); 107-108 (0,053га);108-109 (0,053га);109-110 (0,053га); 110-111 (0,053га);111-112 (0,053га); 112-113 (0,053га);113-114 (0,053га); 114-115 (0,053га);115-116(0,053га); 116-117 (0,053га); 120-121 (0,057га); 121-122 (0,057га); 122-123 (0,057га);123-124 (0,057га); 124-125 (0,057га); 129-130 (0,069га); 1-2 отп. на КТП №146 (0,074га); 2-3 отп. на КТП №146 (0,074га); 8-9отп. на КТП №146 (0,082га);9-10 отп. на КТП №146 (0,082га);10-11 отп. на КТП №146 (0,082га);11-12 отп. на КТП №146 (0,082га);12-13 отп. на КТП №146 (0,082га);13-14 отп. на КТП №146 (0,082га);14-15 отп. на КТП №146 (0,082га); | 2.07 | мульчирование, сжигание | январь | июнь | 1.709 | 2 | 4 | 1 | Администрация, больница, детский сад | филиал ОАО "МРСК Центра" - "Липецкэнеро" | Усманский | ВЛ-10кВ "фидер № 10" от ПС 110/35/10кВ "Усмань" | 10 | VS010-0014714 | 17-18 (0,038га); 18-19 (0,038га); 19-20 (0,038га); 22-23 (0,041га); 23-24 (0,041га);24-25 (0,041га);25-26 (0,041га); 26-27 (0,041га);27-28 (0,041га); 28-29 (0,041га); 106-107 (0,053га); 107-108 (0,053га);108-109 (0,053га);109-110 (0,053га); 110-111 (0,053га);111-112 (0,053га); 112-113 (0,053га);113-114 (0,053га); 114-115 (0,053га);115-116(0,053га); 116-117 (0,053га); 120-121 (0,057га); 121-122 (0,057га); 122-123 (0,057га);123-124 (0,057га); 124-125 (0,057га); 129-130 (0,069га); 1-2 отп. на КТП №146 (0,074га); 2-3 отп. на КТП №146 (0,074га); 8-9отп. на КТП №146 (0,082га);9-10 отп. на КТП №146 (0,082га);10-11 отп. на КТП №146 (0,082га);11-12 отп. на КТП №146 (0,082га);12-13 отп. на КТП №146 (0,082га);13-14 отп. на КТП №146 (0,082га);14-15 отп. на КТП №146 (0,082га); | 2.07 | мульчирование, сжигание | январь | июнь | 1.709 | 2 | 4 | 1 | Администрация, больница, детский сад | филиал ОАО "МРСК Центра" - "Липецкэнеро" | Усманский | ВЛ-10кВ "фидер № 10" от ПС 110/35/10кВ "Усмань" | 10 | VS010-0014714 | 17-18 (0,038га); 18-19 (0,038га); 19-20 (0,038га); 22-23 (0,041га); 23-24 (0,041га);24-25 (0,041га);25-26 (0,041га); 26-27 (0,041га);27-28 (0,041га); 28-29 (0,041га); 106-107 (0,053га); 107-108 (0,053га);108-109 (0,053га);109-110 (0,053га); 110-111 (0,053га);111-112 (0,053га); 112-113 (0,053га);113-114 (0,053га); 114-115 (0,053га);115-116(0,053га); 116-117 (0,053га); 120-121 (0,057га); 121-122 (0,057га); 122-123 (0,057га);123-124 (0,057га); 124-125 (0,057га); 129-130 (0,069га); 1-2 отп. на КТП №146 (0,074га); 2-3 отп. на КТП №146 (0,074га); 8-9отп. на КТП №146 (0,082га);9-10 отп. на КТП №146 (0,082га);10-11 отп. на КТП №146 (0,082га);11-12 отп. на КТП №146 (0,082га);12-13 отп. на КТП №146 (0,082га);13-14 отп. на КТП №146 (0,082га);14-15 отп. на КТП №146 (0,082га); | 2.07 | мульчирование, сжигание | январь | июнь | 1.709 | 2 | 4 | 1 | Администрация, больница, детский сад | филиал ОАО "МРСК Центра" - "Липецкэнеро" | Усманский | ВЛ-10кВ "фидер № 10" от ПС 110/35/10кВ "Усмань" | 10 | VS010-0014714 | 17-18 (0,038га); 18-19 (0,038га); 19-20 (0,038га); 22-23 (0,041га); 23-24 (0,041га);24-25 (0,041га);25-26 (0,041га); 26-27 (0,041га);27-28 (0,041га); 28-29 (0,041га); 106-107 (0,053га); 107-108 (0,053га);108-109 (0,053га);109-110 (0,053га); 110-111 (0,053га);111-112 (0,053га); 112-113 (0,053га);113-114 (0,053га); 114-115 (0,053га);115-116(0,053га); 116-117 (0,053га); 120-121 (0,057га); 121-122 (0,057га); 122-123 (0,057га);123-124 (0,057га); 124-125 (0,057га); 129-130 (0,069га); 1-2 отп. на КТП №146 (0,074га); 2-3 отп. на КТП №146 (0,074га); 8-9отп. на КТП №146 (0,082га);9-10 отп. на КТП №146 (0,082га);10-11 отп. на КТП №146 (0,082га);11-12 отп. на КТП №146 (0,082га);12-13 отп. на КТП №146 (0,082га);13-14 отп. на КТП №146 (0,082га);14-15 отп. на КТП №146 (0,082га); | 2.07 | мульчирование, сжигание | январь | июнь | 1.709 | 2 | 4 | 1 | Администрация, больница, детский сад | филиал ОАО "МРСК Центра" - "Липецкэнеро" | Усманский | ВЛ-10кВ "фидер № 10" от ПС 110/35/10кВ "Усмань" | 10 | VS010-0014714 | 17-18 (0,038га); 18-19 (0,038га); 19-20 (0,038га); 22-23 (0,041га); 23-24 (0,041га);24-25 (0,041га);25-26 (0,041га); 26-27 (0,041га);27-28 (0,041га); 28-29 (0,041га); 106-107 (0,053га); 107-108 (0,053га);108-109 (0,053га);109-110 (0,053га); 110-111 (0,053га);111-112 (0,053га); 112-113 (0,053га);113-114 (0,053га); 114-115 (0,053га);115-116(0,053га); 116-117 (0,053га); 120-121 (0,057га); 121-122 (0,057га); 122-123 (0,057га);123-124 (0,057га); 124-125 (0,057га); 129-130 (0,069га); 1-2 отп. на КТП №146 (0,074га); 2-3 отп. на КТП №146 (0,074га); 8-9отп. на КТП №146 (0,082га);9-10 отп. на КТП №146 (0,082га);10-11 отп. на КТП №146 (0,082га);11-12 отп. на КТП №146 (0,082га);12-13 отп. на КТП №146 (0,082га);13-14 отп. на КТП №146 (0,082га);14-15 отп. на КТП №146 (0,082га); | 2.07 | мульчирование, сжигание | январь | июнь | 1.709 | 2 | 4 | 1 | Администрация, больница, детский сад | филиал ОАО "МРСК Центра" - "Липецкэнеро" | Усманский | ВЛ-10кВ "фидер № 10" от ПС 110/35/10кВ "Усмань" | 10 | VS010-0014714 | 17-18 (0,038га); 18-19 (0,038га); 19-20 (0,038га); 22-23 (0,041га); 23-24 (0,041га);24-25 (0,041га);25-26 (0,041га); 26-27 (0,041га);27-28 (0,041га); 28-29 (0,041га); 106-107 (0,053га); 107-108 (0,053га);108-109 (0,053га);109-110 (0,053га); 110-111 (0,053га);111-112 (0,053га); 112-113 (0,053га);113-114 (0,053га); 114-115 (0,053га);115-116(0,053га); 116-117 (0,053га); 120-121 (0,057га); 121-122 (0,057га); 122-123 (0,057га);123-124 (0,057га); 124-125 (0,057га); 129-130 (0,069га); 1-2 отп. на КТП №146 (0,074га); 2-3 отп. на КТП №146 (0,074га); 8-9отп. на КТП №146 (0,082га);9-10 отп. на КТП №146 (0,082га);10-11 отп. на КТП №146 (0,082га);11-12 отп. на КТП №146 (0,082га);12-13 отп. на КТП №146 (0,082га);13-14 отп. на КТП №146 (0,082га);14-15 отп. на КТП №146 (0,082га); | 2.07 | мульчирование, сжигание | январь | июнь | 1.709 | 2 | 4 | 1 | Администрация, больница, детский сад | филиал ОАО "МРСК Центра" - "Липецкэнеро" | Усманский | ВЛ-10кВ "фидер № 10" от ПС 110/35/10кВ "Усмань" | 10 | VS010-0014714 | 17-18 (0,038га); 18-19 (0,038га); 19-20 (0,038га); 22-23 (0,041га); 23-24 (0,041га);24-25 (0,041га);25-26 (0,041га); 26-27 (0,041га);27-28 (0,041га); 28-29 (0,041га); 106-107 (0,053га); 107-108 (0,053га);108-109 (0,053га);109-110 (0,053га); 110-111 (0,053га);111-112 (0,053га); 112-113 (0,053га);113-114 (0,053га); 114-115 (0,053га);115-116(0,053га); 116-117 (0,053га); 120-121 (0,057га); 121-122 (0,057га); 122-123 (0,057га);123-124 (0,057га); 124-125 (0,057га); 129-130 (0,069га); 1-2 отп. на КТП №146 (0,074га); 2-3 отп. на КТП №146 (0,074га); 8-9отп. на КТП №146 (0,082га);9-10 отп. на КТП №146 (0,082га);10-11 отп. на КТП №146 (0,082га);11-12 отп. на КТП №146 (0,082га);12-13 отп. на КТП №146 (0,082га);13-14 отп. на КТП №146 (0,082га);14-15 отп. на КТП №146 (0,082га); | 2.07 | мульчирование, сжигание | январь | июнь | 1.709 | 2 | 4 | 1 | Администрация, больница, детский сад | филиал ОАО "МРСК Центра" - "Липецкэнеро" | Усманский | ВЛ-10кВ "фидер № 10" от ПС 110/35/10кВ "Усмань" | 10 | VS010-0014714 | 17-18 (0,038га); 18-19 (0,038га); 19-20 (0,038га); 22-23 (0,041га); 23-24 (0,041га);24-25 (0,041га);25-26 (0,041га); 26-27 (0,041га);27-28 (0,041га); 28-29 (0,041га); 106-107 (0,053га); 107-108 (0,053га);108-109 (0,053га);109-110 (0,053га); 110-111 (0,053га);111-112 (0,053га); 112-113 (0,053га);113-114 (0,053га); 114-115 (0,053га);115-116(0,053га); 116-117 (0,053га); 120-121 (0,057га); 121-122 (0,057га); 122-123 (0,057га);123-124 (0,057га); 124-125 (0,057га); 129-130 (0,069га); 1-2 отп. на КТП №146 (0,074га); 2-3 отп. на КТП №146 (0,074га); 8-9отп. на КТП №146 (0,082га);9-10 отп. на КТП №146 (0,082га);10-11 отп. на КТП №146 (0,082га);11-12 отп. на КТП №146 (0,082га);12-13 отп. на КТП №146 (0,082га);13-14 отп. на КТП №146 (0,082га);14-15 отп. на КТП №146 (0,082га); | 2.07 | мульчирование, сжигание | январь | июнь | 1.709 | 2 | 4 | 1 | Администрация, больница, детский сад | филиал ОАО "МРСК Центра" - "Липецкэнеро" | Усманский | ВЛ-10кВ "фидер № 10" от ПС 110/35/10кВ "Усмань" | 10 | VS010-0014714 | 17-18 (0,038га); 18-19 (0,038га); 19-20 (0,038га); 22-23 (0,041га); 23-24 (0,041га);24-25 (0,041га);25-26 (0,041га); 26-27 (0,041га);27-28 (0,041га); 28-29 (0,041га); 106-107 (0,053га); 107-108 (0,053га);108-109 (0,053га);109-110 (0,053га); 110-111 (0,053га);111-112 (0,053га); 112-113 (0,053га);113-114 (0,053га); 114-115 (0,053га);115-116(0,053га); 116-117 (0,053га); 120-121 (0,057га); 121-122 (0,057га); 122-123 (0,057га);123-124 (0,057га); 124-125 (0,057га); 129-130 (0,069га); 1-2 отп. на КТП №146 (0,074га); 2-3 отп. на КТП №146 (0,074га); 8-9отп. на КТП №146 (0,082га);9-10 отп. на КТП №146 (0,082га);10-11 отп. на КТП №146 (0,082га);11-12 отп. на КТП №146 (0,082га);12-13 отп. на КТП №146 (0,082га);13-14 отп. на КТП №146 (0,082га);14-15 отп. на КТП №146 (0,082га); | 2.07 | мульчирование, сжигание | январь | июнь | 1.709 | 2 | 4 | 1 | Администрация, больница, детский сад | филиал ОАО "МРСК Центра" - "Липецкэнеро" | Усманский | ВЛ-10кВ "фидер № 10" от ПС 110/35/10кВ "Усмань" | 10 | VS010-0014714 | 17-18 (0,038га); 18-19 (0,038га); 19-20 (0,038га); 22-23 (0,041га); 23-24 (0,041га);24-25 (0,041га);25-26 (0,041га); 26-27 (0,041га);27-28 (0,041га); 28-29 (0,041га); 106-107 (0,053га); 107-108 (0,053га);108-109 (0,053га);109-110 (0,053га); 110-111 (0,053га);111-112 (0,053га); 112-113 (0,053га);113-114 (0,053га); 114-115 (0,053га);115-116(0,053га); 116-117 (0,053га); 120-121 (0,057га); 121-122 (0,057га); 122-123 (0,057га);123-124 (0,057га); 124-125 (0,057га); 129-130 (0,069га); 1-2 отп. на КТП №146 (0,074га); 2-3 отп. на КТП №146 (0,074га); 8-9отп. на КТП №146 (0,082га);9-10 отп. на КТП №146 (0,082га);10-11 отп. на КТП №146 (0,082га);11-12 отп. на КТП №146 (0,082га);12-13 отп. на КТП №146 (0,082га);13-14 отп. на КТП №146 (0,082га);14-15 отп. на КТП №146 (0,082га); | 2.07 | мульчирование, сжигание | январь | июнь | 1.709 | 2 | 4 | 1 | Администрация, больница, детский сад | филиал ОАО "МРСК Центра" - "Липецкэнеро" | Усманский | ВЛ-10кВ "фидер № 10" от ПС 110/35/10кВ "Усмань" | 10 | VS010-0014714 | 17-18 (0,038га); 18-19 (0,038га); 19-20 (0,038га); 22-23 (0,041га); 23-24 (0,041га);24-25 (0,041га);25-26 (0,041га); 26-27 (0,041га);27-28 (0,041га); 28-29 (0,041га); 106-107 (0,053га); 107-108 (0,053га);108-109 (0,053га);109-110 (0,053га); 110-111 (0,053га);111-112 (0,053га); 112-113 (0,053га);113-114 (0,053га); 114-115 (0,053га);115-116(0,053га); 116-117 (0,053га); 120-121 (0,057га); 121-122 (0,057га); 122-123 (0,057га);123-124 (0,057га); 124-125 (0,057га); 129-130 (0,069га); 1-2 отп. на КТП №146 (0,074га); 2-3 отп. на КТП №146 (0,074га); 8-9отп. на КТП №146 (0,082га);9-10 отп. на КТП №146 (0,082га);10-11 отп. на КТП №146 (0,082га);11-12 отп. на КТП №146 (0,082га);12-13 отп. на КТП №146 (0,082га);13-14 отп. на КТП №146 (0,082га);14-15 отп. на КТП №146 (0,082га); | 2.07 | мульчирование, сжигание | январь | июнь | 1.709 | 2 | 4 | 1 | Администрация, больница, детский сад | филиал ОАО "МРСК Центра" - "Липецкэнеро" | Усманский | ВЛ-10кВ "фидер № 10" от ПС 110/35/10кВ "Усмань" | 10 | VS010-0014714 | 17-18 (0,038га); 18-19 (0,038га); 19-20 (0,038га); 22-23 (0,041га); 23-24 (0,041га);24-25 (0,041га);25-26 (0,041га); 26-27 (0,041га);27-28 (0,041га); 28-29 (0,041га); 106-107 (0,053га); 107-108 (0,053га);108-109 (0,053га);109-110 (0,053га); 110-111 (0,053га);111-112 (0,053га); 112-113 (0,053га);113-114 (0,053га); 114-115 (0,053га);115-116(0,053га); 116-117 (0,053га); 120-121 (0,057га); 121-122 (0,057га); 122-123 (0,057га);123-124 (0,057га); 124-125 (0,057га); 129-130 (0,069га); 1-2 отп. на КТП №146 (0,074га); 2-3 отп. на КТП №146 (0,074га); 8-9отп. на КТП №146 (0,082га);9-10 отп. на КТП №146 (0,082га);10-11 отп. на КТП №146 (0,082га);11-12 отп. на КТП №146 (0,082га);12-13 отп. на КТП №146 (0,082га);13-14 отп. на КТП №146 (0,082га);14-15 отп. на КТП №146 (0,082га); | 2.07 | мульчирование, сжигание | январь | июнь | 1.709 | 2 | 4 | 1 | Администрация, больница, детский сад | филиал ОАО "МРСК Центра" - "Липецкэнеро" | Усманский | ВЛ-10кВ "фидер № 10" от ПС 110/35/10кВ "Усмань" | 10 | VS010-0014714 | 17-18 (0,038га); 18-19 (0,038га); 19-20 (0,038га); 22-23 (0,041га); 23-24 (0,041га);24-25 (0,041га);25-26 (0,041га); 26-27 (0,041га);27-28 (0,041га); 28-29 (0,041га); 106-107 (0,053га); 107-108 (0,053га);108-109 (0,053га);109-110 (0,053га); 110-111 (0,053га);111-112 (0,053га); 112-113 (0,053га);113-114 (0,053га); 114-115 (0,053га);115-116(0,053га); 116-117 (0,053га); 120-121 (0,057га); 121-122 (0,057га); 122-123 (0,057га);123-124 (0,057га); 124-125 (0,057га); 129-130 (0,069га); 1-2 отп. на КТП №146 (0,074га); 2-3 отп. на КТП №146 (0,074га); 8-9отп. на КТП №146 (0,082га);9-10 отп. на КТП №146 (0,082га);10-11 отп. на КТП №146 (0,082га);11-12 отп. на КТП №146 (0,082га);12-13 отп. на КТП №146 (0,082га);13-14 отп. на КТП №146 (0,082га);14-15 отп. на КТП №146 (0,082га); | 2.07 | мульчирование, сжигание | январь | июнь | 1.709 | 2 | 4 | 1 | Администрация, больница, детский сад | филиал ОАО "МРСК Центра" - "Липецкэнеро" | Усманский | ВЛ-10кВ "фидер № 10" от ПС 110/35/10кВ "Усмань" | 10 | VS010-0014714 | 17-18 (0,038га); 18-19 (0,038га); 19-20 (0,038га); 22-23 (0,041га); 23-24 (0,041га);24-25 (0,041га);25-26 (0,041га); 26-27 (0,041га);27-28 (0,041га); 28-29 (0,041га); 106-107 (0,053га); 107-108 (0,053га);108-109 (0,053га);109-110 (0,053га); 110-111 (0,053га);111-112 (0,053га); 112-113 (0,053га);113-114 (0,053га); 114-115 (0,053га);115-116(0,053га); 116-117 (0,053га); 120-121 (0,057га); 121-122 (0,057га); 122-123 (0,057га);123-124 (0,057га); 124-125 (0,057га); 129-130 (0,069га); 1-2 отп. на КТП №146 (0,074га); 2-3 отп. на КТП №146 (0,074га); 8-9отп. на КТП №146 (0,082га);9-10 отп. на КТП №146 (0,082га);10-11 отп. на КТП №146 (0,082га);11-12 отп. на КТП №146 (0,082га);12-13 отп. на КТП №146 (0,082га);13-14 отп. на КТП №146 (0,082га);14-15 отп. на КТП №146 (0,082га); | 2.07 | мульчирование, сжигание | январь | июнь | 1.709 | 2 | 4 | 1 | Администрация, больница, детский сад | филиал ОАО "МРСК Центра" - "Липецкэнеро" | Усманский | ВЛ-10кВ "фидер № 10" от ПС 110/35/10кВ "Усмань" | 10 | VS010-0014714 | 17-18 (0,038га); 18-19 (0,038га); 19-20 (0,038га); 22-23 (0,041га); 23-24 (0,041га);24-25 (0,041га);25-26 (0,041га); 26-27 (0,041га);27-28 (0,041га); 28-29 (0,041га); 106-107 (0,053га); 107-108 (0,053га);108-109 (0,053га);109-110 (0,053га); 110-111 (0,053га);111-112 (0,053га); 112-113 (0,053га);113-114 (0,053га); 114-115 (0,053га);115-116(0,053га); 116-117 (0,053га); 120-121 (0,057га); 121-122 (0,057га); 122-123 (0,057га);123-124 (0,057га); 124-125 (0,057га); 129-130 (0,069га); 1-2 отп. на КТП №146 (0,074га); 2-3 отп. на КТП №146 (0,074га); 8-9отп. на КТП №146 (0,082га);9-10 отп. на КТП №146 (0,082га);10-11 отп. на КТП №146 (0,082га);11-12 отп. на КТП №146 (0,082га);12-13 отп. на КТП №146 (0,082га);13-14 отп. на КТП №146 (0,082га);14-15 отп. на КТП №146 (0,082га); | 2.07 | мульчирование, сжигание | январь | июнь | 1.709 | 2 | 4 | 1 | Администрация, больница, детский сад | филиал ОАО "МРСК Центра" - "Липецкэнеро" | Усманский | ВЛ-10кВ "фидер № 10" от ПС 110/35/10кВ "Усмань" | 10 | VS010-0014714 | 17-18 (0,038га); 18-19 (0,038га); 19-20 (0,038га); 22-23 (0,041га); 23-24 (0,041га);24-25 (0,041га);25-26 (0,041га); 26-27 (0,041га);27-28 (0,041га); 28-29 (0,041га); 106-107 (0,053га); 107-108 (0,053га);108-109 (0,053га);109-110 (0,053га); 110-111 (0,053га);111-112 (0,053га); 112-113 (0,053га);113-114 (0,053га); 114-115 (0,053га);115-116(0,053га); 116-117 (0,053га); 120-121 (0,057га); 121-122 (0,057га); 122-123 (0,057га);123-124 (0,057га); 124-125 (0,057га); 129-130 (0,069га); 1-2 отп. на КТП №146 (0,074га); 2-3 отп. на КТП №146 (0,074га); 8-9отп. на КТП №146 (0,082га);9-10 отп. на КТП №146 (0,082га);10-11 отп. на КТП №146 (0,082га);11-12 отп. на КТП №146 (0,082га);12-13 отп. на КТП №146 (0,082га);13-14 отп. на КТП №146 (0,082га);14-15 отп. на КТП №146 (0,082га); | 2.07 | мульчирование, сжигание | январь | июнь | 1.709 | 2 | 4 | 1 | Администрация, больница, детский сад | филиал ОАО "МРСК Центра" - "Липецкэнеро" | Усманский | ВЛ-10кВ "фидер № 10" от ПС 110/35/10кВ "Усмань" | 10 | VS010-0014714 | 17-18 (0,038га); 18-19 (0,038га); 19-20 (0,038га); 22-23 (0,041га); 23-24 (0,041га);24-25 (0,041га);25-26 (0,041га); 26-27 (0,041га);27-28 (0,041га); 28-29 (0,041га); 106-107 (0,053га); 107-108 (0,053га);108-109 (0,053га);109-110 (0,053га); 110-111 (0,053га);111-112 (0,053га); 112-113 (0,053га);113-114 (0,053га); 114-115 (0,053га);115-116(0,053га); 116-117 (0,053га); 120-121 (0,057га); 121-122 (0,057га); 122-123 (0,057га);123-124 (0,057га); 124-125 (0,057га); 129-130 (0,069га); 1-2 отп. на КТП №146 (0,074га); 2-3 отп. на КТП №146 (0,074га); 8-9отп. на КТП №146 (0,082га);9-10 отп. на КТП №146 (0,082га);10-11 отп. на КТП №146 (0,082га);11-12 отп. на КТП №146 (0,082га);12-13 отп. на КТП №146 (0,082га);13-14 отп. на КТП №146 (0,082га);14-15 отп. на КТП №146 (0,082га); | 2.07 | мульчирование, сжигание | январь | июнь | 1.709 | 2 | 4 | 1 | Администрация, больница, детский сад | филиал ОАО "МРСК Центра" - "Липецкэнеро" | Усманский | ВЛ-10кВ "фидер № 10" от ПС 110/35/10кВ "Усмань" | 10 | VS010-0014714 | 17-18 (0,038га); 18-19 (0,038га); 19-20 (0,038га); 22-23 (0,041га); 23-24 (0,041га);24-25 (0,041га);25-26 (0,041га); 26-27 (0,041га);27-28 (0,041га); 28-29 (0,041га); 106-107 (0,053га); 107-108 (0,053га);108-109 (0,053га);109-110 (0,053га); 110-111 (0,053га);111-112 (0,053га); 112-113 (0,053га);113-114 (0,053га); 114-115 (0,053га);115-116(0,053га); 116-117 (0,053га); 120-121 (0,057га); 121-122 (0,057га); 122-123 (0,057га);123-124 (0,057га); 124-125 (0,057га); 129-130 (0,069га); 1-2 отп. на КТП №146 (0,074га); 2-3 отп. на КТП №146 (0,074га); 8-9отп. на КТП №146 (0,082га);9-10 отп. на КТП №146 (0,082га);10-11 отп. на КТП №146 (0,082га);11-12 отп. на КТП №146 (0,082га);12-13 отп. на КТП №146 (0,082га);13-14 отп. на КТП №146 (0,082га);14-15 отп. на КТП №146 (0,082га); | 2.07 | мульчирование, сжигание | январь | июнь | 1.709 | 2 | 4 | 1 | Администрация, больница, детский сад | филиал ОАО "МРСК Центра" - "Липецкэнеро" | Усманский | ВЛ-10кВ "фидер № 10" от ПС 110/35/10кВ "Усмань" | 10 | VS010-0014714 | 17-18 (0,038га); 18-19 (0,038га); 19-20 (0,038га); 22-23 (0,041га); 23-24 (0,041га);24-25 (0,041га);25-26 (0,041га); 26-27 (0,041га);27-28 (0,041га); 28-29 (0,041га); 106-107 (0,053га); 107-108 (0,053га);108-109 (0,053га);109-110 (0,053га); 110-111 (0,053га);111-112 (0,053га); 112-113 (0,053га);113-114 (0,053га); 114-115 (0,053га);115-116(0,053га); 116-117 (0,053га); 120-121 (0,057га); 121-122 (0,057га); 122-123 (0,057га);123-124 (0,057га); 124-125 (0,057га); 129-130 (0,069га); 1-2 отп. на КТП №146 (0,074га); 2-3 отп. на КТП №146 (0,074га); 8-9отп. на КТП №146 (0,082га);9-10 отп. на КТП №146 (0,082га);10-11 отп. на КТП №146 (0,082га);11-12 отп. на КТП №146 (0,082га);12-13 отп. на КТП №146 (0,082га);13-14 отп. на КТП №146 (0,082га);14-15 отп. на КТП №146 (0,082га); | 2.07 | мульчирование, сжигание | январь | июнь | 1.709 | 2 | 4 | 1 | Администрация, больница, детский сад | филиал ОАО "МРСК Центра" - "Липецкэнеро" | Усманский | ВЛ-10кВ "фидер № 10" от ПС 110/35/10кВ "Усмань" | 10 | VS010-0014714 | 17-18 (0,038га); 18-19 (0,038га); 19-20 (0,038га); 22-23 (0,041га); 23-24 (0,041га);24-25 (0,041га);25-26 (0,041га); 26-27 (0,041га);27-28 (0,041га); 28-29 (0,041га); 106-107 (0,053га); 107-108 (0,053га);108-109 (0,053га);109-110 (0,053га); 110-111 (0,053га);111-112 (0,053га); 112-113 (0,053га);113-114 (0,053га); 114-115 (0,053га);115-116(0,053га); 116-117 (0,053га); 120-121 (0,057га); 121-122 (0,057га); 122-123 (0,057га);123-124 (0,057га); 124-125 (0,057га); 129-130 (0,069га); 1-2 отп. на КТП №146 (0,074га); 2-3 отп. на КТП №146 (0,074га); 8-9отп. на КТП №146 (0,082га);9-10 отп. на КТП №146 (0,082га);10-11 отп. на КТП №146 (0,082га);11-12 отп. на КТП №146 (0,082га);12-13 отп. на КТП №146 (0,082га);13-14 отп. на КТП №146 (0,082га);14-15 отп. на КТП №146 (0,082га); | 2.07 | мульчирование, сжигание | январь | июнь | 1.709 | 2 | 4 | 1 | Администрация, больница, детский сад | филиал ОАО "МРСК Центра" - "Липецкэнеро" | Усманский | ВЛ-10кВ "фидер № 10" от ПС 110/35/10кВ "Усмань" | 10 | VS010-0014714 | 17-18 (0,038га); 18-19 (0,038га); 19-20 (0,038га); 22-23 (0,041га); 23-24 (0,041га);24-25 (0,041га);25-26 (0,041га); 26-27 (0,041га);27-28 (0,041га); 28-29 (0,041га); 106-107 (0,053га); 107-108 (0,053га);108-109 (0,053га);109-110 (0,053га); 110-111 (0,053га);111-112 (0,053га); 112-113 (0,053га);113-114 (0,053га); 114-115 (0,053га);115-116(0,053га); 116-117 (0,053га); 120-121 (0,057га); 121-122 (0,057га); 122-123 (0,057га);123-124 (0,057га); 124-125 (0,057га); 129-130 (0,069га); 1-2 отп. на КТП №146 (0,074га); 2-3 отп. на КТП №146 (0,074га); 8-9отп. на КТП №146 (0,082га);9-10 отп. на КТП №146 (0,082га);10-11 отп. на КТП №146 (0,082га);11-12 отп. на КТП №146 (0,082га);12-13 отп. на КТП №146 (0,082га);13-14 отп. на КТП №146 (0,082га);14-15 отп. на КТП №146 (0,082га); | 2.07 | мульчирование, сжигание | январь | июнь | 1.709 | 2 | 4 | 1 | Администрация, больница, детский сад | филиал ОАО "МРСК Центра" - "Липецкэнеро" | Усманский | ВЛ-10кВ "фидер № 10" от ПС 110/35/10кВ "Усмань" | 10 | VS010-0014714 | 17-18 (0,038га); 18-19 (0,038га); 19-20 (0,038га); 22-23 (0,041га); 23-24 (0,041га);24-25 (0,041га);25-26 (0,041га); 26-27 (0,041га);27-28 (0,041га); 28-29 (0,041га); 106-107 (0,053га); 107-108 (0,053га);108-109 (0,053га);109-110 (0,053га); 110-111 (0,053га);111-112 (0,053га); 112-113 (0,053га);113-114 (0,053га); 114-115 (0,053га);115-116(0,053га); 116-117 (0,053га); 120-121 (0,057га); 121-122 (0,057га); 122-123 (0,057га);123-124 (0,057га); 124-125 (0,057га); 129-130 (0,069га); 1-2 отп. на КТП №146 (0,074га); 2-3 отп. на КТП №146 (0,074га); 8-9отп. на КТП №146 (0,082га);9-10 отп. на КТП №146 (0,082га);10-11 отп. на КТП №146 (0,082га);11-12 отп. на КТП №146 (0,082га);12-13 отп. на КТП №146 (0,082га);13-14 отп. на КТП №146 (0,082га);14-15 отп. на КТП №146 (0,082га); | 2.07 | мульчирование, сжигание | январь | июнь | 1.709 | 2 | 4 | 1 | Администрация, больница, детский сад | филиал ОАО "МРСК Центра" - "Липецкэнеро" | Усманский | ВЛ-10кВ "фидер № 10" от ПС 110/35/10кВ "Усмань" | 10 | VS010-0014714 | 17-18 (0,038га); 18-19 (0,038га); 19-20 (0,038га); 22-23 (0,041га); 23-24 (0,041га);24-25 (0,041га);25-26 (0,041га); 26-27 (0,041га);27-28 (0,041га); 28-29 (0,041га); 106-107 (0,053га); 107-108 (0,053га);108-109 (0,053га);109-110 (0,053га); 110-111 (0,053га);111-112 (0,053га); 112-113 (0,053га);113-114 (0,053га); 114-115 (0,053га);115-116(0,053га); 116-117 (0,053га); 120-121 (0,057га); 121-122 (0,057га); 122-123 (0,057га);123-124 (0,057га); 124-125 (0,057га); 129-130 (0,069га); 1-2 отп. на КТП №146 (0,074га); 2-3 отп. на КТП №146 (0,074га); 8-9отп. на КТП №146 (0,082га);9-10 отп. на КТП №146 (0,082га);10-11 отп. на КТП №146 (0,082га);11-12 отп. на КТП №146 (0,082га);12-13 отп. на КТП №146 (0,082га);13-14 отп. на КТП №146 (0,082га);14-15 отп. на КТП №146 (0,082га); | 2.07 | мульчирование, сжигание | январь | июнь | 1.709 | 2 | 4 | 1 | Администрация, больница, детский сад | филиал ОАО "МРСК Центра" - "Липецкэнеро" | Усманский | ВЛ-10кВ "фидер № 10" от ПС 110/35/10кВ "Усмань" | 10 | VS010-0014714 | 17-18 (0,038га); 18-19 (0,038га); 19-20 (0,038га); 22-23 (0,041га); 23-24 (0,041га);24-25 (0,041га);25-26 (0,041га); 26-27 (0,041га);27-28 (0,041га); 28-29 (0,041га); 106-107 (0,053га); 107-108 (0,053га);108-109 (0,053га);109-110 (0,053га); 110-111 (0,053га);111-112 (0,053га); 112-113 (0,053га);113-114 (0,053га); 114-115 (0,053га);115-116(0,053га); 116-117 (0,053га); 120-121 (0,057га); 121-122 (0,057га); 122-123 (0,057га);123-124 (0,057га); 124-125 (0,057га); 129-130 (0,069га); 1-2 отп. на КТП №146 (0,074га); 2-3 отп. на КТП №146 (0,074га); 8-9отп. на КТП №146 (0,082га);9-10 отп. на КТП №146 (0,082га);10-11 отп. на КТП №146 (0,082га);11-12 отп. на КТП №146 (0,082га);12-13 отп. на КТП №146 (0,082га);13-14 отп. на КТП №146 (0,082га);14-15 отп. на КТП №146 (0,082га); | 2.07 | мульчирование, сжигание | январь | июнь | 1.709 | 2 | 4 | 1 | Администрация, больница, детский сад | филиал ОАО "МРСК Центра" - "Липецкэнеро" | Усманский | ВЛ-10кВ "фидер № 10" от ПС 110/35/10кВ "Усмань" | 10 | VS010-0014714 | 17-18 (0,038га); 18-19 (0,038га); 19-20 (0,038га); 22-23 (0,041га); 23-24 (0,041га);24-25 (0,041га);25-26 (0,041га); 26-27 (0,041га);27-28 (0,041га); 28-29 (0,041га); 106-107 (0,053га); 107-108 (0,053га);108-109 (0,053га);109-110 (0,053га); 110-111 (0,053га);111-112 (0,053га); 112-113 (0,053га);113-114 (0,053га); 114-115 (0,053га);115-116(0,053га); 116-117 (0,053га); 120-121 (0,057га); 121-122 (0,057га); 122-123 (0,057га);123-124 (0,057га); 124-125 (0,057га); 129-130 (0,069га); 1-2 отп. на КТП №146 (0,074га); 2-3 отп. на КТП №146 (0,074га); 8-9отп. на КТП №146 (0,082га);9-10 отп. на КТП №146 (0,082га);10-11 отп. на КТП №146 (0,082га);11-12 отп. на КТП №146 (0,082га);12-13 отп. на КТП №146 (0,082га);13-14 отп. на КТП №146 (0,082га);14-15 отп. на КТП №146 (0,082га); | 2.07 | мульчирование, сжигание | январь | июнь | 1.709 | 2 | 4 | 1 | Администрация, больница, детский сад | филиал ОАО "МРСК Центра" - "Липецкэнеро" | Усманский | ВЛ-10кВ "фидер № 10" от ПС 110/35/10кВ "Усмань" | 10 | VS010-0014714 | 17-18 (0,038га); 18-19 (0,038га); 19-20 (0,038га); 22-23 (0,041га); 23-24 (0,041га);24-25 (0,041га);25-26 (0,041га); 26-27 (0,041га);27-28 (0,041га); 28-29 (0,041га); 106-107 (0,053га); 107-108 (0,053га);108-109 (0,053га);109-110 (0,053га); 110-111 (0,053га);111-112 (0,053га); 112-113 (0,053га);113-114 (0,053га); 114-115 (0,053га);115-116(0,053га); 116-117 (0,053га); 120-121 (0,057га); 121-122 (0,057га); 122-123 (0,057га);123-124 (0,057га); 124-125 (0,057га); 129-130 (0,069га); 1-2 отп. на КТП №146 (0,074га); 2-3 отп. на КТП №146 (0,074га); 8-9отп. на КТП №146 (0,082га);9-10 отп. на КТП №146 (0,082га);10-11 отп. на КТП №146 (0,082га);11-12 отп. на КТП №146 (0,082га);12-13 отп. на КТП №146 (0,082га);13-14 отп. на КТП №146 (0,082га);14-15 отп. на КТП №146 (0,082га); | 2.07 | мульчирование, сжигание | январь | июнь | 1.709 | 2 | 4 | 1 | Администрация, больница, детский сад | филиал ОАО "МРСК Центра" - "Липецкэнеро" | Усманский | ВЛ-10кВ "фидер № 10" от ПС 110/35/10кВ "Усмань" | 10 | VS010-0014714 | 17-18 (0,038га); 18-19 (0,038га); 19-20 (0,038га); 22-23 (0,041га); 23-24 (0,041га);24-25 (0,041га);25-26 (0,041га); 26-27 (0,041га);27-28 (0,041га); 28-29 (0,041га); 106-107 (0,053га); 107-108 (0,053га);108-109 (0,053га);109-110 (0,053га); 110-111 (0,053га);111-112 (0,053га); 112-113 (0,053га);113-114 (0,053га); 114-115 (0,053га);115-116(0,053га); 116-117 (0,053га); 120-121 (0,057га); 121-122 (0,057га); 122-123 (0,057га);123-124 (0,057га); 124-125 (0,057га); 129-130 (0,069га); 1-2 отп. на КТП №146 (0,074га); 2-3 отп. на КТП №146 (0,074га); 8-9отп. на КТП №146 (0,082га);9-10 отп. на КТП №146 (0,082га);10-11 отп. на КТП №146 (0,082га);11-12 отп. на КТП №146 (0,082га);12-13 отп. на КТП №146 (0,082га);13-14 отп. на КТП №146 (0,082га);14-15 отп. на КТП №146 (0,082га); | 2.07 | мульчирование, сжигание | январь | июнь | 1.709 | 2 | 4 | 1 | Администрация, больница, детский сад | филиал ОАО "МРСК Центра" - "Липецкэнеро" | Усманский | ВЛ-10кВ "фидер № 10" от ПС 110/35/10кВ "Усмань" | 10 | VS010-0014714 | 17-18 (0,038га); 18-19 (0,038га); 19-20 (0,038га); 22-23 (0,041га); 23-24 (0,041га);24-25 (0,041га);25-26 (0,041га); 26-27 (0,041га);27-28 (0,041га); 28-29 (0,041га); 106-107 (0,053га); 107-108 (0,053га);108-109 (0,053га);109-110 (0,053га); 110-111 (0,053га);111-112 (0,053га); 112-113 (0,053га);113-114 (0,053га); 114-115 (0,053га);115-116(0,053га); 116-117 (0,053га); 120-121 (0,057га); 121-122 (0,057га); 122-123 (0,057га);123-124 (0,057га); 124-125 (0,057га); 129-130 (0,069га); 1-2 отп. на КТП №146 (0,074га); 2-3 отп. на КТП №146 (0,074га); 8-9отп. на КТП №146 (0,082га);9-10 отп. на КТП №146 (0,082га);10-11 отп. на КТП №146 (0,082га);11-12 отп. на КТП №146 (0,082га);12-13 отп. на КТП №146 (0,082га);13-14 отп. на КТП №146 (0,082га);14-15 отп. на КТП №146 (0,082га); | 2.07 | мульчирование, сжигание | январь | июнь | 1.709 | 2 | 4 | 1 | Администрация, больница, детский сад | филиал ОАО "МРСК Центра" - "Липецкэнеро" | Усманский | ВЛ-10кВ "фидер № 10" от ПС 110/35/10кВ "Усмань" | 10 | VS010-0014714 | 17-18 (0,038га); 18-19 (0,038га); 19-20 (0,038га); 22-23 (0,041га); 23-24 (0,041га);24-25 (0,041га);25-26 (0,041га); 26-27 (0,041га);27-28 (0,041га); 28-29 (0,041га); 106-107 (0,053га); 107-108 (0,053га);108-109 (0,053га);109-110 (0,053га); 110-111 (0,053га);111-112 (0,053га); 112-113 (0,053га);113-114 (0,053га); 114-115 (0,053га);115-116(0,053га); 116-117 (0,053га); 120-121 (0,057га); 121-122 (0,057га); 122-123 (0,057га);123-124 (0,057га); 124-125 (0,057га); 129-130 (0,069га); 1-2 отп. на КТП №146 (0,074га); 2-3 отп. на КТП №146 (0,074га); 8-9отп. на КТП №146 (0,082га);9-10 отп. на КТП №146 (0,082га);10-11 отп. на КТП №146 (0,082га);11-12 отп. на КТП №146 (0,082га);12-13 отп. на КТП №146 (0,082га);13-14 отп. на КТП №146 (0,082га);14-15 отп. на КТП №146 (0,082га); | 2.07 | мульчирование, сжигание | январь | июнь | 1.709 | 2 | 4 | 1 | Администрация, больница, детский сад | филиал ОАО "МРСК Центра" - "Липецкэнеро" | Усманский | ВЛ-10кВ "фидер № 10" от ПС 110/35/10кВ "Усмань" | 10 | VS010-0014714 | 17-18 (0,038га); 18-19 (0,038га); 19-20 (0,038га); 22-23 (0,041га); 23-24 (0,041га);24-25 (0,041га);25-26 (0,041га); 26-27 (0,041га);27-28 (0,041га); 28-29 (0,041га); 106-107 (0,053га); 107-108 (0,053га);108-109 (0,053га);109-110 (0,053га); 110-111 (0,053га);111-112 (0,053га); 112-113 (0,053га);113-114 (0,053га); 114-115 (0,053га);115-116(0,053га); 116-117 (0,053га); 120-121 (0,057га); 121-122 (0,057га); 122-123 (0,057га);123-124 (0,057га); 124-125 (0,057га); 129-130 (0,069га); 1-2 отп. на КТП №146 (0,074га); 2-3 отп. на КТП №146 (0,074га); 8-9отп. на КТП №146 (0,082га);9-10 отп. на КТП №146 (0,082га);10-11 отп. на КТП №146 (0,082га);11-12 отп. на КТП №146 (0,082га);12-13 отп. на КТП №146 (0,082га);13-14 отп. на КТП №146 (0,082га);14-15 отп. на КТП №146 (0,082га); | 2.07 | мульчирование, сжигание | январь | июнь | 1.709 | 2 | 4 | 1 | Администрация, больница, детский сад | филиал ОАО "МРСК Центра" - "Липецкэнеро" | Усманский | ВЛ-10кВ "фидер № 10" от ПС 110/35/10кВ "Усмань" | 10 | VS010-0014714 | 17-18 (0,038га); 18-19 (0,038га); 19-20 (0,038га); 22-23 (0,041га); 23-24 (0,041га);24-25 (0,041га);25-26 (0,041га); 26-27 (0,041га);27-28 (0,041га); 28-29 (0,041га); 106-107 (0,053га); 107-108 (0,053га);108-109 (0,053га);109-110 (0,053га); 110-111 (0,053га);111-112 (0,053га); 112-113 (0,053га);113-114 (0,053га); 114-115 (0,053га);115-116(0,053га); 116-117 (0,053га); 120-121 (0,057га); 121-122 (0,057га); 122-123 (0,057га);123-124 (0,057га); 124-125 (0,057га); 129-130 (0,069га); 1-2 отп. на КТП №146 (0,074га); 2-3 отп. на КТП №146 (0,074га); 8-9отп. на КТП №146 (0,082га);9-10 отп. на КТП №146 (0,082га);10-11 отп. на КТП №146 (0,082га);11-12 отп. на КТП №146 (0,082га);12-13 отп. на КТП №146 (0,082га);13-14 отп. на КТП №146 (0,082га);14-15 отп. на КТП №146 (0,082га); | 2.07 | мульчирование, сжигание | январь | июнь | 1.709 | 2 | 4 | 1 | Администрация, больница, детский сад | филиал ОАО "МРСК Центра" - "Липецкэнеро" | Усманский | ВЛ-10кВ "фидер № 10" от ПС 110/35/10кВ "Усмань" | 10 | VS010-0014714 | 17-18 (0,038га); 18-19 (0,038га); 19-20 (0,038га); 22-23 (0,041га); 23-24 (0,041га);24-25 (0,041га);25-26 (0,041га); 26-27 (0,041га);27-28 (0,041га); 28-29 (0,041га); 106-107 (0,053га); 107-108 (0,053га);108-109 (0,053га);109-110 (0,053га); 110-111 (0,053га);111-112 (0,053га); 112-113 (0,053га);113-114 (0,053га); 114-115 (0,053га);115-116(0,053га); 116-117 (0,053га); 120-121 (0,057га); 121-122 (0,057га); 122-123 (0,057га);123-124 (0,057га); 124-125 (0,057га); 129-130 (0,069га); 1-2 отп. на КТП №146 (0,074га); 2-3 отп. на КТП №146 (0,074га); 8-9отп. на КТП №146 (0,082га);9-10 отп. на КТП №146 (0,082га);10-11 отп. на КТП №146 (0,082га);11-12 отп. на КТП №146 (0,082га);12-13 отп. на КТП №146 (0,082га);13-14 отп. на КТП №146 (0,082га);14-15 отп. на КТП №146 (0,082га); | 2.07 | мульчирование, сжигание | январь | июнь | 1.709 | 2 | 4 | 1 | Администрация, больница, детский сад | филиал ОАО "МРСК Центра" - "Липецкэнеро" | Усманский | ВЛ-10кВ "фидер № 10" от ПС 110/35/10кВ "Усмань" | 10 | VS010-0014714 | 17-18 (0,038га); 18-19 (0,038га); 19-20 (0,038га); 22-23 (0,041га); 23-24 (0,041га);24-25 (0,041га);25-26 (0,041га); 26-27 (0,041га);27-28 (0,041га); 28-29 (0,041га); 106-107 (0,053га); 107-108 (0,053га);108-109 (0,053га);109-110 (0,053га); 110-111 (0,053га);111-112 (0,053га); 112-113 (0,053га);113-114 (0,053га); 114-115 (0,053га);115-116(0,053га); 116-117 (0,053га); 120-121 (0,057га); 121-122 (0,057га); 122-123 (0,057га);123-124 (0,057га); 124-125 (0,057га); 129-130 (0,069га); 1-2 отп. на КТП №146 (0,074га); 2-3 отп. на КТП №146 (0,074га); 8-9отп. на КТП №146 (0,082га);9-10 отп. на КТП №146 (0,082га);10-11 отп. на КТП №146 (0,082га);11-12 отп. на КТП №146 (0,082га);12-13 отп. на КТП №146 (0,082га);13-14 отп. на КТП №146 (0,082га);14-15 отп. на КТП №146 (0,082га); | 2.07 | мульчирование, сжигание | январь | июнь | 1.709 | 2 | 4 | 1 | Администрация, больница, детский сад | филиал ОАО "МРСК Центра" - "Липецкэнеро" | Усманский | ВЛ-10кВ "фидер № 10" от ПС 110/35/10кВ "Усмань" | 10 | VS010-0014714 | 17-18 (0,038га); 18-19 (0,038га); 19-20 (0,038га); 22-23 (0,041га); 23-24 (0,041га);24-25 (0,041га);25-26 (0,041га); 26-27 (0,041га);27-28 (0,041га); 28-29 (0,041га); 106-107 (0,053га); 107-108 (0,053га);108-109 (0,053га);109-110 (0,053га); 110-111 (0,053га);111-112 (0,053га); 112-113 (0,053га);113-114 (0,053га); 114-115 (0,053га);115-116(0,053га); 116-117 (0,053га); 120-121 (0,057га); 121-122 (0,057га); 122-123 (0,057га);123-124 (0,057га); 124-125 (0,057га); 129-130 (0,069га); 1-2 отп. на КТП №146 (0,074га); 2-3 отп. на КТП №146 (0,074га); 8-9отп. на КТП №146 (0,082га);9-10 отп. на КТП №146 (0,082га);10-11 отп. на КТП №146 (0,082га);11-12 отп. на КТП №146 (0,082га);12-13 отп. на КТП №146 (0,082га);13-14 отп. на КТП №146 (0,082га);14-15 отп. на КТП №146 (0,082га); | 2.07 | мульчирование, сжигание | январь | июнь | 1.709 | 2 | 4 | 1 | Администрация, больница, детский сад | филиал ОАО "МРСК Центра" - "Липецкэнеро" | Усманский | ВЛ-10кВ "фидер № 10" от ПС 110/35/10кВ "Усмань" | 10 | VS010-0014714 | 17-18 (0,038га); 18-19 (0,038га); 19-20 (0,038га); 22-23 (0,041га); 23-24 (0,041га);24-25 (0,041га);25-26 (0,041га); 26-27 (0,041га);27-28 (0,041га); 28-29 (0,041га); 106-107 (0,053га); 107-108 (0,053га);108-109 (0,053га);109-110 (0,053га); 110-111 (0,053га);111-112 (0,053га); 112-113 (0,053га);113-114 (0,053га); 114-115 (0,053га);115-116(0,053га); 116-117 (0,053га); 120-121 (0,057га); 121-122 (0,057га); 122-123 (0,057га);123-124 (0,057га); 124-125 (0,057га); 129-130 (0,069га); 1-2 отп. на КТП №146 (0,074га); 2-3 отп. на КТП №146 (0,074га); 8-9отп. на КТП №146 (0,082га);9-10 отп. на КТП №146 (0,082га);10-11 отп. на КТП №146 (0,082га);11-12 отп. на КТП №146 (0,082га);12-13 отп. на КТП №146 (0,082га);13-14 отп. на КТП №146 (0,082га);14-15 отп. на КТП №146 (0,082га); | 2.07 | мульчирование, сжигание | январь | июнь | 1.709 | 2 | 4 | 1 | Администрация, больница, детский сад | филиал ОАО "МРСК Центра" - "Липецкэнеро" | Усманский | ВЛ-10кВ "фидер № 10" от ПС 110/35/10кВ "Усмань" | 10 | VS010-0014714 | 17-18 (0,038га); 18-19 (0,038га); 19-20 (0,038га); 22-23 (0,041га); 23-24 (0,041га);24-25 (0,041га);25-26 (0,041га); 26-27 (0,041га);27-28 (0,041га); 28-29 (0,041га); 106-107 (0,053га); 107-108 (0,053га);108-109 (0,053га);109-110 (0,053га); 110-111 (0,053га);111-112 (0,053га); 112-113 (0,053га);113-114 (0,053га); 114-115 (0,053га);115-116(0,053га); 116-117 (0,053га); 120-121 (0,057га); 121-122 (0,057га); 122-123 (0,057га);123-124 (0,057га); 124-125 (0,057га); 129-130 (0,069га); 1-2 отп. на КТП №146 (0,074га); 2-3 отп. на КТП №146 (0,074га); 8-9отп. на КТП №146 (0,082га);9-10 отп. на КТП №146 (0,082га);10-11 отп. на КТП №146 (0,082га);11-12 отп. на КТП №146 (0,082га);12-13 отп. на КТП №146 (0,082га);13-14 отп. на КТП №146 (0,082га);14-15 отп. на КТП №146 (0,082га); | 2.07 | мульчирование, сжигание | январь | июнь | 1.709 | 2 | 4 | 1 | Администрация, больница, детский сад | филиал ОАО "МРСК Центра" - "Липецкэнеро" | Усманский | ВЛ-10кВ "фидер № 10" от ПС 110/35/10кВ "Усмань" | 10 | VS010-0014714 | 17-18 (0,038га); 18-19 (0,038га); 19-20 (0,038га); 22-23 (0,041га); 23-24 (0,041га);24-25 (0,041га);25-26 (0,041га); 26-27 (0,041га);27-28 (0,041га); 28-29 (0,041га); 106-107 (0,053га); 107-108 (0,053га);108-109 (0,053га);109-110 (0,053га); 110-111 (0,053га);111-112 (0,053га); 112-113 (0,053га);113-114 (0,053га); 114-115 (0,053га);115-116(0,053га); 116-117 (0,053га); 120-121 (0,057га); 121-122 (0,057га); 122-123 (0,057га);123-124 (0,057га); 124-125 (0,057га); 129-130 (0,069га); 1-2 отп. на КТП №146 (0,074га); 2-3 отп. на КТП №146 (0,074га); 8-9отп. на КТП №146 (0,082га);9-10 отп. на КТП №146 (0,082га);10-11 отп. на КТП №146 (0,082га);11-12 отп. на КТП №146 (0,082га);12-13 отп. на КТП №146 (0,082га);13-14 отп. на КТП №146 (0,082га);14-15 отп. на КТП №146 (0,082га); | 2.07 | мульчирование, сжигание | январь | июнь | 1.709 | 2 | 4 | 1 | Администрация, больница, детский сад | филиал ОАО "МРСК Центра" - "Липецкэнеро" | Усманский | ВЛ-10кВ "фидер № 10" от ПС 110/35/10кВ "Усмань" | 10 | VS010-0014714 | 17-18 (0,038га); 18-19 (0,038га); 19-20 (0,038га); 22-23 (0,041га); 23-24 (0,041га);24-25 (0,041га);25-26 (0,041га); 26-27 (0,041га);27-28 (0,041га); 28-29 (0,041га); 106-107 (0,053га); 107-108 (0,053га);108-109 (0,053га);109-110 (0,053га); 110-111 (0,053га);111-112 (0,053га); 112-113 (0,053га);113-114 (0,053га); 114-115 (0,053га);115-116(0,053га); 116-117 (0,053га); 120-121 (0,057га); 121-122 (0,057га); 122-123 (0,057га);123-124 (0,057га); 124-125 (0,057га); 129-130 (0,069га); 1-2 отп. на КТП №146 (0,074га); 2-3 отп. на КТП №146 (0,074га); 8-9отп. на КТП №146 (0,082га);9-10 отп. на КТП №146 (0,082га);10-11 отп. на КТП №146 (0,082га);11-12 отп. на КТП №146 (0,082га);12-13 отп. на КТП №146 (0,082га);13-14 отп. на КТП №146 (0,082га);14-15 отп. на КТП №146 (0,082га); | 2.07 | мульчирование, сжигание | январь | июнь | 1.709 | 2 | 4 | 1 | Администрация, больница, детский сад | филиал ОАО "МРСК Центра" - "Липецкэнеро" | Усманский | ВЛ-10кВ "фидер № 10" от ПС 110/35/10кВ "Усмань" | 10 | VS010-0014714 | 17-18 (0,038га); 18-19 (0,038га); 19-20 (0,038га); 22-23 (0,041га); 23-24 (0,041га);24-25 (0,041га);25-26 (0,041га); 26-27 (0,041га);27-28 (0,041га); 28-29 (0,041га); 106-107 (0,053га); 107-108 (0,053га);108-109 (0,053га);109-110 (0,053га); 110-111 (0,053га);111-112 (0,053га); 112-113 (0,053га);113-114 (0,053га); 114-115 (0,053га);115-116(0,053га); 116-117 (0,053га); 120-121 (0,057га); 121-122 (0,057га); 122-123 (0,057га);123-124 (0,057га); 124-125 (0,057га); 129-130 (0,069га); 1-2 отп. на КТП №146 (0,074га); 2-3 отп. на КТП №146 (0,074га); 8-9отп. на КТП №146 (0,082га);9-10 отп. на КТП №146 (0,082га);10-11 отп. на КТП №146 (0,082га);11-12 отп. на КТП №146 (0,082га);12-13 отп. на КТП №146 (0,082га);13-14 отп. на КТП №146 (0,082га);14-15 отп. на КТП №146 (0,082га); | 2.07 | мульчирование, сжигание | январь | июнь | 1.709 | 2 | 4 | 1 | Администрация, больница, детский сад | филиал ОАО "МРСК Центра" - "Липецкэнеро" | Усманский | ВЛ-10кВ "фидер № 10" от ПС 110/35/10кВ "Усмань" | 10 | VS010-0014714 | 17-18 (0,038га); 18-19 (0,038га); 19-20 (0,038га); 22-23 (0,041га); 23-24 (0,041га);24-25 (0,041га);25-26 (0,041га); 26-27 (0,041га);27-28 (0,041га); 28-29 (0,041га); 106-107 (0,053га); 107-108 (0,053га);108-109 (0,053га);109-110 (0,053га); 110-111 (0,053га);111-112 (0,053га); 112-113 (0,053га);113-114 (0,053га); 114-115 (0,053га);115-116(0,053га); 116-117 (0,053га); 120-121 (0,057га); 121-122 (0,057га); 122-123 (0,057га);123-124 (0,057га); 124-125 (0,057га); 129-130 (0,069га); 1-2 отп. на КТП №146 (0,074га); 2-3 отп. на КТП №146 (0,074га); 8-9отп. на КТП №146 (0,082га);9-10 отп. на КТП №146 (0,082га);10-11 отп. на КТП №146 (0,082га);11-12 отп. на КТП №146 (0,082га);12-13 отп. на КТП №146 (0,082га);13-14 отп. на КТП №146 (0,082га);14-15 отп. на КТП №146 (0,082га); | 2.07 | мульчирование, сжигание | январь | июнь | 1.709 | 2 | 4 | 1 | Администрация, больница, детский сад | филиал ОАО "МРСК Центра" - "Липецкэнеро" | Усманский | ВЛ-10кВ "фидер № 10" от ПС 110/35/10кВ "Усмань" | 10 | VS010-0014714 | 17-18 (0,038га); 18-19 (0,038га); 19-20 (0,038га); 22-23 (0,041га); 23-24 (0,041га);24-25 (0,041га);25-26 (0,041га); 26-27 (0,041га);27-28 (0,041га); 28-29 (0,041га); 106-107 (0,053га); 107-108 (0,053га);108-109 (0,053га);109-110 (0,053га); 110-111 (0,053га);111-112 (0,053га); 112-113 (0,053га);113-114 (0,053га); 114-115 (0,053га);115-116(0,053га); 116-117 (0,053га); 120-121 (0,057га); 121-122 (0,057га); 122-123 (0,057га);123-124 (0,057га); 124-125 (0,057га); 129-130 (0,069га); 1-2 отп. на КТП №146 (0,074га); 2-3 отп. на КТП №146 (0,074га); 8-9отп. на КТП №146 (0,082га);9-10 отп. на КТП №146 (0,082га);10-11 отп. на КТП №146 (0,082га);11-12 отп. на КТП №146 (0,082га);12-13 отп. на КТП №146 (0,082га);13-14 отп. на КТП №146 (0,082га);14-15 отп. на КТП №146 (0,082га); | 2.07 | мульчирование, сжигание | январь | июнь | 1.709 | 2 | 4 | 1 | Администрация, больница, детский сад | филиал ОАО "МРСК Центра" - "Липецкэнеро" | Усманский | ВЛ-10кВ "фидер № 10" от ПС 110/35/10кВ "Усмань" | 10 | VS010-0014714 | 17-18 (0,038га); 18-19 (0,038га); 19-20 (0,038га); 22-23 (0,041га); 23-24 (0,041га);24-25 (0,041га);25-26 (0,041га); 26-27 (0,041га);27-28 (0,041га); 28-29 (0,041га); 106-107 (0,053га); 107-108 (0,053га);108-109 (0,053га);109-110 (0,053га); 110-111 (0,053га);111-112 (0,053га); 112-113 (0,053га);113-114 (0,053га); 114-115 (0,053га);115-116(0,053га); 116-117 (0,053га); 120-121 (0,057га); 121-122 (0,057га); 122-123 (0,057га);123-124 (0,057га); 124-125 (0,057га); 129-130 (0,069га); 1-2 отп. на КТП №146 (0,074га); 2-3 отп. на КТП №146 (0,074га); 8-9отп. на КТП №146 (0,082га);9-10 отп. на КТП №146 (0,082га);10-11 отп. на КТП №146 (0,082га);11-12 отп. на КТП №146 (0,082га);12-13 отп. на КТП №146 (0,082га);13-14 отп. на КТП №146 (0,082га);14-15 отп. на КТП №146 (0,082га); | 2.07 | мульчирование, сжигание | январь | июнь | 1.709 | 2 | 4 | 1 | Администрация, больница, детский сад | филиал ОАО "МРСК Центра" - "Липецкэнеро" | Усманский | ВЛ-10кВ "фидер № 10" от ПС 110/35/10кВ "Усмань" | 10 | VS010-0014714 | 17-18 (0,038га); 18-19 (0,038га); 19-20 (0,038га); 22-23 (0,041га); 23-24 (0,041га);24-25 (0,041га);25-26 (0,041га); 26-27 (0,041га);27-28 (0,041га); 28-29 (0,041га); 106-107 (0,053га); 107-108 (0,053га);108-109 (0,053га);109-110 (0,053га); 110-111 (0,053га);111-112 (0,053га); 112-113 (0,053га);113-114 (0,053га); 114-115 (0,053га);115-116(0,053га); 116-117 (0,053га); 120-121 (0,057га); 121-122 (0,057га); 122-123 (0,057га);123-124 (0,057га); 124-125 (0,057га); 129-130 (0,069га); 1-2 отп. на КТП №146 (0,074га); 2-3 отп. на КТП №146 (0,074га); 8-9отп. на КТП №146 (0,082га);9-10 отп. на КТП №146 (0,082га);10-11 отп. на КТП №146 (0,082га);11-12 отп. на КТП №146 (0,082га);12-13 отп. на КТП №146 (0,082га);13-14 отп. на КТП №146 (0,082га);14-15 отп. на КТП №146 (0,082га); | 2.07 | мульчирование, сжигание | январь | июнь | 1.709 | 2 | 4 | 1 | Администрация, больница, детский сад | филиал ОАО "МРСК Центра" - "Липецкэнеро" | Усманский | ВЛ-10кВ "фидер № 10" от ПС 110/35/10кВ "Усмань" | 10 | VS010-0014714 | 17-18 (0,038га); 18-19 (0,038га); 19-20 (0,038га); 22-23 (0,041га); 23-24 (0,041га);24-25 (0,041га);25-26 (0,041га); 26-27 (0,041га);27-28 (0,041га); 28-29 (0,041га); 106-107 (0,053га); 107-108 (0,053га);108-109 (0,053га);109-110 (0,053га); 110-111 (0,053га);111-112 (0,053га); 112-113 (0,053га);113-114 (0,053га); 114-115 (0,053га);115-116(0,053га); 116-117 (0,053га); 120-121 (0,057га); 121-122 (0,057га); 122-123 (0,057га);123-124 (0,057га); 124-125 (0,057га); 129-130 (0,069га); 1-2 отп. на КТП №146 (0,074га); 2-3 отп. на КТП №146 (0,074га); 8-9отп. на КТП №146 (0,082га);9-10 отп. на КТП №146 (0,082га);10-11 отп. на КТП №146 (0,082га);11-12 отп. на КТП №146 (0,082га);12-13 отп. на КТП №146 (0,082га);13-14 отп. на КТП №146 (0,082га);14-15 отп. на КТП №146 (0,082га); | 2.07 | мульчирование, сжигание | январь | июнь | 1.709 | 2 | 4 | 1 | Администрация, больница, детский сад | филиал ОАО "МРСК Центра" - "Липецкэнеро" | Усманский | ВЛ-10кВ "фидер № 10" от ПС 110/35/10кВ "Усмань" | 10 | VS010-0014714 | 17-18 (0,038га); 18-19 (0,038га); 19-20 (0,038га); 22-23 (0,041га); 23-24 (0,041га);24-25 (0,041га);25-26 (0,041га); 26-27 (0,041га);27-28 (0,041га); 28-29 (0,041га); 106-107 (0,053га); 107-108 (0,053га);108-109 (0,053га);109-110 (0,053га); 110-111 (0,053га);111-112 (0,053га); 112-113 (0,053га);113-114 (0,053га); 114-115 (0,053га);115-116(0,053га); 116-117 (0,053га); 120-121 (0,057га); 121-122 (0,057га); 122-123 (0,057га);123-124 (0,057га); 124-125 (0,057га); 129-130 (0,069га); 1-2 отп. на КТП №146 (0,074га); 2-3 отп. на КТП №146 (0,074га); 8-9отп. на КТП №146 (0,082га);9-10 отп. на КТП №146 (0,082га);10-11 отп. на КТП №146 (0,082га);11-12 отп. на КТП №146 (0,082га);12-13 отп. на КТП №146 (0,082га);13-14 отп. на КТП №146 (0,082га);14-15 отп. на КТП №146 (0,082га); | 2.07 | мульчирование, сжигание | январь | июнь | 1.709 | 2 | 4 | 1 | Администрация, больница, детский сад | филиал ОАО "МРСК Центра" - "Липецкэнеро" | Усманский | ВЛ-10кВ "фидер № 10" от ПС 110/35/10кВ "Усмань" | 10 | VS010-0014714 | 17-18 (0,038га); 18-19 (0,038га); 19-20 (0,038га); 22-23 (0,041га); 23-24 (0,041га);24-25 (0,041га);25-26 (0,041га); 26-27 (0,041га);27-28 (0,041га); 28-29 (0,041га); 106-107 (0,053га); 107-108 (0,053га);108-109 (0,053га);109-110 (0,053га); 110-111 (0,053га);111-112 (0,053га); 112-113 (0,053га);113-114 (0,053га); 114-115 (0,053га);115-116(0,053га); 116-117 (0,053га); 120-121 (0,057га); 121-122 (0,057га); 122-123 (0,057га);123-124 (0,057га); 124-125 (0,057га); 129-130 (0,069га); 1-2 отп. на КТП №146 (0,074га); 2-3 отп. на КТП №146 (0,074га); 8-9отп. на КТП №146 (0,082га);9-10 отп. на КТП №146 (0,082га);10-11 отп. на КТП №146 (0,082га);11-12 отп. на КТП №146 (0,082га);12-13 отп. на КТП №146 (0,082га);13-14 отп. на КТП №146 (0,082га);14-15 отп. на КТП №146 (0,082га); | 2.07 | мульчирование, сжигание | январь | июнь | 1.709 | 2 | 4 | 1 | Администрация, больница, детский сад | филиал ОАО "МРСК Центра" - "Липецкэнеро" | Усманский | ВЛ-10кВ "фидер № 10" от ПС 110/35/10кВ "Усмань" | 10 | VS010-0014714 | 17-18 (0,038га); 18-19 (0,038га); 19-20 (0,038га); 22-23 (0,041га); 23-24 (0,041га);24-25 (0,041га);25-26 (0,041га); 26-27 (0,041га);27-28 (0,041га); 28-29 (0,041га); 106-107 (0,053га); 107-108 (0,053га);108-109 (0,053га);109-110 (0,053га); 110-111 (0,053га);111-112 (0,053га); 112-113 (0,053га);113-114 (0,053га); 114-115 (0,053га);115-116(0,053га); 116-117 (0,053га); 120-121 (0,057га); 121-122 (0,057га); 122-123 (0,057га);123-124 (0,057га); 124-125 (0,057га); 129-130 (0,069га); 1-2 отп. на КТП №146 (0,074га); 2-3 отп. на КТП №146 (0,074га); 8-9отп. на КТП №146 (0,082га);9-10 отп. на КТП №146 (0,082га);10-11 отп. на КТП №146 (0,082га);11-12 отп. на КТП №146 (0,082га);12-13 отп. на КТП №146 (0,082га);13-14 отп. на КТП №146 (0,082га);14-15 отп. на КТП №146 (0,082га); | 2.07 | мульчирование, сжигание | январь | июнь | 1.709 | 2 | 4 | 1 | Администрация, больница, детский сад | филиал ОАО "МРСК Центра" - "Липецкэнеро" | Усманский | ВЛ-10кВ "фидер № 10" от ПС 110/35/10кВ "Усмань" | 10 | VS010-0014714 | 17-18 (0,038га); 18-19 (0,038га); 19-20 (0,038га); 22-23 (0,041га); 23-24 (0,041га);24-25 (0,041га);25-26 (0,041га); 26-27 (0,041га);27-28 (0,041га); 28-29 (0,041га); 106-107 (0,053га); 107-108 (0,053га);108-109 (0,053га);109-110 (0,053га); 110-111 (0,053га);111-112 (0,053га); 112-113 (0,053га);113-114 (0,053га); 114-115 (0,053га);115-116(0,053га); 116-117 (0,053га); 120-121 (0,057га); 121-122 (0,057га); 122-123 (0,057га);123-124 (0,057га); 124-125 (0,057га); 129-130 (0,069га); 1-2 отп. на КТП №146 (0,074га); 2-3 отп. на КТП №146 (0,074га); 8-9отп. на КТП №146 (0,082га);9-10 отп. на КТП №146 (0,082га);10-11 отп. на КТП №146 (0,082га);11-12 отп. на КТП №146 (0,082га);12-13 отп. на КТП №146 (0,082га);13-14 отп. на КТП №146 (0,082га);14-15 отп. на КТП №146 (0,082га); | 2.07 | мульчирование, сжигание | январь | июнь | 1.709 | 2 | 4 | 1 | Администрация, больница, детский сад | филиал ОАО "МРСК Центра" - "Липецкэнеро" | Усманский | ВЛ-10кВ "фидер № 10" от ПС 110/35/10кВ "Усмань" | 10 | VS010-0014714 | 17-18 (0,038га); 18-19 (0,038га); 19-20 (0,038га); 22-23 (0,041га); 23-24 (0,041га);24-25 (0,041га);25-26 (0,041га); 26-27 (0,041га);27-28 (0,041га); 28-29 (0,041га); 106-107 (0,053га); 107-108 (0,053га);108-109 (0,053га);109-110 (0,053га); 110-111 (0,053га);111-112 (0,053га); 112-113 (0,053га);113-114 (0,053га); 114-115 (0,053га);115-116(0,053га); 116-117 (0,053га); 120-121 (0,057га); 121-122 (0,057га); 122-123 (0,057га);123-124 (0,057га); 124-125 (0,057га); 129-130 (0,069га); 1-2 отп. на КТП №146 (0,074га); 2-3 отп. на КТП №146 (0,074га); 8-9отп. на КТП №146 (0,082га);9-10 отп. на КТП №146 (0,082га);10-11 отп. на КТП №146 (0,082га);11-12 отп. на КТП №146 (0,082га);12-13 отп. на КТП №146 (0,082га);13-14 отп. на КТП №146 (0,082га);14-15 отп. на КТП №146 (0,082га); | 2.07 | мульчирование, сжигание | январь | июнь | 1.709 | 2 | 4 | 1 | Администрация, больница, детский сад | филиал ОАО "МРСК Центра" - "Липецкэнеро" | Усманский | ВЛ-10кВ "фидер № 10" от ПС 110/35/10кВ "Усмань" | 10 | VS010-0014714 | 17-18 (0,038га); 18-19 (0,038га); 19-20 (0,038га); 22-23 (0,041га); 23-24 (0,041га);24-25 (0,041га);25-26 (0,041га); 26-27 (0,041га);27-28 (0,041га); 28-29 (0,041га); 106-107 (0,053га); 107-108 (0,053га);108-109 (0,053га);109-110 (0,053га); 110-111 (0,053га);111-112 (0,053га); 112-113 (0,053га);113-114 (0,053га); 114-115 (0,053га);115-116(0,053га); 116-117 (0,053га); 120-121 (0,057га); 121-122 (0,057га); 122-123 (0,057га);123-124 (0,057га); 124-125 (0,057га); 129-130 (0,069га); 1-2 отп. на КТП №146 (0,074га); 2-3 отп. на КТП №146 (0,074га); 8-9отп. на КТП №146 (0,082га);9-10 отп. на КТП №146 (0,082га);10-11 отп. на КТП №146 (0,082га);11-12 отп. на КТП №146 (0,082га);12-13 отп. на КТП №146 (0,082га);13-14 отп. на КТП №146 (0,082га);14-15 отп. на КТП №146 (0,082га); | 2.07 | мульчирование, сжигание | январь | июнь | 1.709 | 2 | 4 | 1 | Администрация, больница, детский сад | филиал ОАО "МРСК Центра" - "Липецкэнеро" | Усманский | ВЛ-10кВ "фидер № 10" от ПС 110/35/10кВ "Усмань" | 10 | VS010-0014714 | 17-18 (0,038га); 18-19 (0,038га); 19-20 (0,038га); 22-23 (0,041га); 23-24 (0,041га);24-25 (0,041га);25-26 (0,041га); 26-27 (0,041га);27-28 (0,041га); 28-29 (0,041га); 106-107 (0,053га); 107-108 (0,053га);108-109 (0,053га);109-110 (0,053га); 110-111 (0,053га);111-112 (0,053га); 112-113 (0,053га);113-114 (0,053га); 114-115 (0,053га);115-116(0,053га); 116-117 (0,053га); 120-121 (0,057га); 121-122 (0,057га); 122-123 (0,057га);123-124 (0,057га); 124-125 (0,057га); 129-130 (0,069га); 1-2 отп. на КТП №146 (0,074га); 2-3 отп. на КТП №146 (0,074га); 8-9отп. на КТП №146 (0,082га);9-10 отп. на КТП №146 (0,082га);10-11 отп. на КТП №146 (0,082га);11-12 отп. на КТП №146 (0,082га);12-13 отп. на КТП №146 (0,082га);13-14 отп. на КТП №146 (0,082га);14-15 отп. на КТП №146 (0,082га); | 2.07 | мульчирование, сжигание | январь | июнь | 1.709 | 2 | 4 | 1 | Администрация, больница, детский сад | филиал ОАО "МРСК Центра" - "Липецкэнеро" | Усманский | ВЛ-10кВ "фидер № 10" от ПС 110/35/10кВ "Усмань" | 10 | VS010-0014714 | 17-18 (0,038га); 18-19 (0,038га); 19-20 (0,038га); 22-23 (0,041га); 23-24 (0,041га);24-25 (0,041га);25-26 (0,041га); 26-27 (0,041га);27-28 (0,041га); 28-29 (0,041га); 106-107 (0,053га); 107-108 (0,053га);108-109 (0,053га);109-110 (0,053га); 110-111 (0,053га);111-112 (0,053га); 112-113 (0,053га);113-114 (0,053га); 114-115 (0,053га);115-116(0,053га); 116-117 (0,053га); 120-121 (0,057га); 121-122 (0,057га); 122-123 (0,057га);123-124 (0,057га); 124-125 (0,057га); 129-130 (0,069га); 1-2 отп. на КТП №146 (0,074га); 2-3 отп. на КТП №146 (0,074га); 8-9отп. на КТП №146 (0,082га);9-10 отп. на КТП №146 (0,082га);10-11 отп. на КТП №146 (0,082га);11-12 отп. на КТП №146 (0,082га);12-13 отп. на КТП №146 (0,082га);13-14 отп. на КТП №146 (0,082га);14-15 отп. на КТП №146 (0,082га); | 2.07 | мульчирование, сжигание | январь | июнь | 1.709 | 2 | 4 | 1 | Администрация, больница, детский сад | филиал ОАО "МРСК Центра" - "Липецкэнеро" | Усманский | ВЛ-10кВ "фидер № 10" от ПС 110/35/10кВ "Усмань" | 10 | VS010-0014714 | 17-18 (0,038га); 18-19 (0,038га); 19-20 (0,038га); 22-23 (0,041га); 23-24 (0,041га);24-25 (0,041га);25-26 (0,041га); 26-27 (0,041га);27-28 (0,041га); 28-29 (0,041га); 106-107 (0,053га); 107-108 (0,053га);108-109 (0,053га);109-110 (0,053га); 110-111 (0,053га);111-112 (0,053га); 112-113 (0,053га);113-114 (0,053га); 114-115 (0,053га);115-116(0,053га); 116-117 (0,053га); 120-121 (0,057га); 121-122 (0,057га); 122-123 (0,057га);123-124 (0,057га); 124-125 (0,057га); 129-130 (0,069га); 1-2 отп. на КТП №146 (0,074га); 2-3 отп. на КТП №146 (0,074га); 8-9отп. на КТП №146 (0,082га);9-10 отп. на КТП №146 (0,082га);10-11 отп. на КТП №146 (0,082га);11-12 отп. на КТП №146 (0,082га);12-13 отп. на КТП №146 (0,082га);13-14 отп. на КТП №146 (0,082га);14-15 отп. на КТП №146 (0,082га); | 2.07 | мульчирование, сжигание | январь | июнь | 1.709 | 2 | 4 | 1 | Администрация, больница, детский сад | филиал ОАО "МРСК Центра" - "Липецкэнеро" | Усманский | ВЛ-10кВ "фидер № 10" от ПС 110/35/10кВ "Усмань" | 10 | VS010-0014714 | 17-18 (0,038га); 18-19 (0,038га); 19-20 (0,038га); 22-23 (0,041га); 23-24 (0,041га);24-25 (0,041га);25-26 (0,041га); 26-27 (0,041га);27-28 (0,041га); 28-29 (0,041га); 106-107 (0,053га); 107-108 (0,053га);108-109 (0,053га);109-110 (0,053га); 110-111 (0,053га);111-112 (0,053га); 112-113 (0,053га);113-114 (0,053га); 114-115 (0,053га);115-116(0,053га); 116-117 (0,053га); 120-121 (0,057га); 121-122 (0,057га); 122-123 (0,057га);123-124 (0,057га); 124-125 (0,057га); 129-130 (0,069га); 1-2 отп. на КТП №146 (0,074га); 2-3 отп. на КТП №146 (0,074га); 8-9отп. на КТП №146 (0,082га);9-10 отп. на КТП №146 (0,082га);10-11 отп. на КТП №146 (0,082га);11-12 отп. на КТП №146 (0,082га);12-13 отп. на КТП №146 (0,082га);13-14 отп. на КТП №146 (0,082га);14-15 отп. на КТП №146 (0,082га); | 2.07 | мульчирование, сжигание | январь | июнь | 1.709 | 2 | 4 | 1 | Администрация, больница, детский сад | филиал ОАО "МРСК Центра" - "Липецкэнеро" | Усманский | ВЛ-10кВ "фидер № 10" от ПС 110/35/10кВ "Усмань" | 10 | VS010-0014714 | 17-18 (0,038га); 18-19 (0,038га); 19-20 (0,038га); 22-23 (0,041га); 23-24 (0,041га);24-25 (0,041га);25-26 (0,041га); 26-27 (0,041га);27-28 (0,041га); 28-29 (0,041га); 106-107 (0,053га); 107-108 (0,053га);108-109 (0,053га);109-110 (0,053га); 110-111 (0,053га);111-112 (0,053га); 112-113 (0,053га);113-114 (0,053га); 114-115 (0,053га);115-116(0,053га); 116-117 (0,053га); 120-121 (0,057га); 121-122 (0,057га); 122-123 (0,057га);123-124 (0,057га); 124-125 (0,057га); 129-130 (0,069га); 1-2 отп. на КТП №146 (0,074га); 2-3 отп. на КТП №146 (0,074га); 8-9отп. на КТП №146 (0,082га);9-10 отп. на КТП №146 (0,082га);10-11 отп. на КТП №146 (0,082га);11-12 отп. на КТП №146 (0,082га);12-13 отп. на КТП №146 (0,082га);13-14 отп. на КТП №146 (0,082га);14-15 отп. на КТП №146 (0,082га); | 2.07 | мульчирование, сжигание | январь | июнь | 1.709 | 2 | 4 | 1 | Администрация, больница, детский сад | филиал ОАО "МРСК Центра" - "Липецкэнеро" | Усманский | ВЛ-10кВ "фидер № 10" от ПС 110/35/10кВ "Усмань" | 10 | VS010-0014714 | 17-18 (0,038га); 18-19 (0,038га); 19-20 (0,038га); 22-23 (0,041га); 23-24 (0,041га);24-25 (0,041га);25-26 (0,041га); 26-27 (0,041га);27-28 (0,041га); 28-29 (0,041га); 106-107 (0,053га); 107-108 (0,053га);108-109 (0,053га);109-110 (0,053га); 110-111 (0,053га);111-112 (0,053га); 112-113 (0,053га);113-114 (0,053га); 114-115 (0,053га);115-116(0,053га); 116-117 (0,053га); 120-121 (0,057га); 121-122 (0,057га); 122-123 (0,057га);123-124 (0,057га); 124-125 (0,057га); 129-130 (0,069га); 1-2 отп. на КТП №146 (0,074га); 2-3 отп. на КТП №146 (0,074га); 8-9отп. на КТП №146 (0,082га);9-10 отп. на КТП №146 (0,082га);10-11 отп. на КТП №146 (0,082га);11-12 отп. на КТП №146 (0,082га);12-13 отп. на КТП №146 (0,082га);13-14 отп. на КТП №146 (0,082га);14-15 отп. на КТП №146 (0,082га); | 2.07 | мульчирование, сжигание | январь | июнь | 1.709 | 2 | 4 | 1 | Администрация, больница, детский сад | филиал ОАО "МРСК Центра" - "Липецкэнеро" | Усманский | ВЛ-10кВ "фидер № 10" от ПС 110/35/10кВ "Усмань" | 10 | VS010-0014714 | 17-18 (0,038га); 18-19 (0,038га); 19-20 (0,038га); 22-23 (0,041га); 23-24 (0,041га);24-25 (0,041га);25-26 (0,041га); 26-27 (0,041га);27-28 (0,041га); 28-29 (0,041га); 106-107 (0,053га); 107-108 (0,053га);108-109 (0,053га);109-110 (0,053га); 110-111 (0,053га);111-112 (0,053га); 112-113 (0,053га);113-114 (0,053га); 114-115 (0,053га);115-116(0,053га); 116-117 (0,053га); 120-121 (0,057га); 121-122 (0,057га); 122-123 (0,057га);123-124 (0,057га); 124-125 (0,057га); 129-130 (0,069га); 1-2 отп. на КТП №146 (0,074га); 2-3 отп. на КТП №146 (0,074га); 8-9отп. на КТП №146 (0,082га);9-10 отп. на КТП №146 (0,082га);10-11 отп. на КТП №146 (0,082га);11-12 отп. на КТП №146 (0,082га);12-13 отп. на КТП №146 (0,082га);13-14 отп. на КТП №146 (0,082га);14-15 отп. на КТП №146 (0,082га); | 2.07 | мульчирование, сжигание | январь | июнь | 1.709 | 2 | 4 | 1 | Администрация, больница, детский сад | филиал ОАО "МРСК Центра" - "Липецкэнеро" | Усманский | ВЛ-10кВ "фидер № 10" от ПС 110/35/10кВ "Усмань" | 10 | VS010-0014714 | 17-18 (0,038га); 18-19 (0,038га); 19-20 (0,038га); 22-23 (0,041га); 23-24 (0,041га);24-25 (0,041га);25-26 (0,041га); 26-27 (0,041га);27-28 (0,041га); 28-29 (0,041га); 106-107 (0,053га); 107-108 (0,053га);108-109 (0,053га);109-110 (0,053га); 110-111 (0,053га);111-112 (0,053га); 112-113 (0,053га);113-114 (0,053га); 114-115 (0,053га);115-116(0,053га); 116-117 (0,053га); 120-121 (0,057га); 121-122 (0,057га); 122-123 (0,057га);123-124 (0,057га); 124-125 (0,057га); 129-130 (0,069га); 1-2 отп. на КТП №146 (0,074га); 2-3 отп. на КТП №146 (0,074га); 8-9отп. на КТП №146 (0,082га);9-10 отп. на КТП №146 (0,082га);10-11 отп. на КТП №146 (0,082га);11-12 отп. на КТП №146 (0,082га);12-13 отп. на КТП №146 (0,082га);13-14 отп. на КТП №146 (0,082га);14-15 отп. на КТП №146 (0,082га); | 2.07 | мульчирование, сжигание | январь | июнь | 1.709 | 2 | 4 | 1 | Администрация, больница, детский сад | филиал ОАО "МРСК Центра" - "Липецкэнеро" | Усманский | ВЛ-10кВ "фидер № 10" от ПС 110/35/10кВ "Усмань" | 10 | VS010-0014714 | 17-18 (0,038га); 18-19 (0,038га); 19-20 (0,038га); 22-23 (0,041га); 23-24 (0,041га);24-25 (0,041га);25-26 (0,041га); 26-27 (0,041га);27-28 (0,041га); 28-29 (0,041га); 106-107 (0,053га); 107-108 (0,053га);108-109 (0,053га);109-110 (0,053га); 110-111 (0,053га);111-112 (0,053га); 112-113 (0,053га);113-114 (0,053га); 114-115 (0,053га);115-116(0,053га); 116-117 (0,053га); 120-121 (0,057га); 121-122 (0,057га); 122-123 (0,057га);123-124 (0,057га); 124-125 (0,057га); 129-130 (0,069га); 1-2 отп. на КТП №146 (0,074га); 2-3 отп. на КТП №146 (0,074га); 8-9отп. на КТП №146 (0,082га);9-10 отп. на КТП №146 (0,082га);10-11 отп. на КТП №146 (0,082га);11-12 отп. на КТП №146 (0,082га);12-13 отп. на КТП №146 (0,082га);13-14 отп. на КТП №146 (0,082га);14-15 отп. на КТП №146 (0,082га); | 2.07 | мульчирование, сжигание | январь | июнь | 1.709 | 2 | 4 | 1 | Администрация, больница, детский сад | филиал ОАО "МРСК Центра" - "Липецкэнеро" | Усманский | ВЛ-10кВ "фидер № 10" от ПС 110/35/10кВ "Усмань" | 10 | VS010-0014714 | 17-18 (0,038га); 18-19 (0,038га); 19-20 (0,038га); 22-23 (0,041га); 23-24 (0,041га);24-25 (0,041га);25-26 (0,041га); 26-27 (0,041га);27-28 (0,041га); 28-29 (0,041га); 106-107 (0,053га); 107-108 (0,053га);108-109 (0,053га);109-110 (0,053га); 110-111 (0,053га);111-112 (0,053га); 112-113 (0,053га);113-114 (0,053га); 114-115 (0,053га);115-116(0,053га); 116-117 (0,053га); 120-121 (0,057га); 121-122 (0,057га); 122-123 (0,057га);123-124 (0,057га); 124-125 (0,057га); 129-130 (0,069га); 1-2 отп. на КТП №146 (0,074га); 2-3 отп. на КТП №146 (0,074га); 8-9отп. на КТП №146 (0,082га);9-10 отп. на КТП №146 (0,082га);10-11 отп. на КТП №146 (0,082га);11-12 отп. на КТП №146 (0,082га);12-13 отп. на КТП №146 (0,082га);13-14 отп. на КТП №146 (0,082га);14-15 отп. на КТП №146 (0,082га); | 2.07 | мульчирование, сжигание | январь | июнь | 1.709 | 2 | 4 | 1 | Администрация, больница, детский сад | филиал ОАО "МРСК Центра" - "Липецкэнеро" | Усманский | ВЛ-10кВ "фидер № 10" от ПС 110/35/10кВ "Усмань" | 10 | VS010-0014714 | 17-18 (0,038га); 18-19 (0,038га); 19-20 (0,038га); 22-23 (0,041га); 23-24 (0,041га);24-25 (0,041га);25-26 (0,041га); 26-27 (0,041га);27-28 (0,041га); 28-29 (0,041га); 106-107 (0,053га); 107-108 (0,053га);108-109 (0,053га);109-110 (0,053га); 110-111 (0,053га);111-112 (0,053га); 112-113 (0,053га);113-114 (0,053га); 114-115 (0,053га);115-116(0,053га); 116-117 (0,053га); 120-121 (0,057га); 121-122 (0,057га); 122-123 (0,057га);123-124 (0,057га); 124-125 (0,057га); 129-130 (0,069га); 1-2 отп. на КТП №146 (0,074га); 2-3 отп. на КТП №146 (0,074га); 8-9отп. на КТП №146 (0,082га);9-10 отп. на КТП №146 (0,082га);10-11 отп. на КТП №146 (0,082га);11-12 отп. на КТП №146 (0,082га);12-13 отп. на КТП №146 (0,082га);13-14 отп. на КТП №146 (0,082га);14-15 отп. на КТП №146 (0,082га); | 2.07 | мульчирование, сжигание | январь | июнь | 1.709 | 2 | 4 | 1 | Администрация, больница, детский сад | филиал ОАО "МРСК Центра" - "Липецкэнеро" | Усманский | ВЛ-10кВ "фидер № 10" от ПС 110/35/10кВ "Усмань" | 10 | VS010-0014714 | 17-18 (0,038га); 18-19 (0,038га); 19-20 (0,038га); 22-23 (0,041га); 23-24 (0,041га);24-25 (0,041га);25-26 (0,041га); 26-27 (0,041га);27-28 (0,041га); 28-29 (0,041га); 106-107 (0,053га); 107-108 (0,053га);108-109 (0,053га);109-110 (0,053га); 110-111 (0,053га);111-112 (0,053га); 112-113 (0,053га);113-114 (0,053га); 114-115 (0,053га);115-116(0,053га); 116-117 (0,053га); 120-121 (0,057га); 121-122 (0,057га); 122-123 (0,057га);123-124 (0,057га); 124-125 (0,057га); 129-130 (0,069га); 1-2 отп. на КТП №146 (0,074га); 2-3 отп. на КТП №146 (0,074га); 8-9отп. на КТП №146 (0,082га);9-10 отп. на КТП №146 (0,082га);10-11 отп. на КТП №146 (0,082га);11-12 отп. на КТП №146 (0,082га);12-13 отп. на КТП №146 (0,082га);13-14 отп. на КТП №146 (0,082га);14-15 отп. на КТП №146 (0,082га); | 2.07 | мульчирование, сжигание | январь | июнь | 1.709 | 2 | 4 | 1 | Администрация, больница, детский сад | филиал ОАО "МРСК Центра" - "Липецкэнеро" | Усманский | ВЛ-10кВ "фидер № 10" от ПС 110/35/10кВ "Усмань" | 10 | VS010-0014714 | 17-18 (0,038га); 18-19 (0,038га); 19-20 (0,038га); 22-23 (0,041га); 23-24 (0,041га);24-25 (0,041га);25-26 (0,041га); 26-27 (0,041га);27-28 (0,041га); 28-29 (0,041га); 106-107 (0,053га); 107-108 (0,053га);108-109 (0,053га);109-110 (0,053га); 110-111 (0,053га);111-112 (0,053га); 112-113 (0,053га);113-114 (0,053га); 114-115 (0,053га);115-116(0,053га); 116-117 (0,053га); 120-121 (0,057га); 121-122 (0,057га); 122-123 (0,057га);123-124 (0,057га); 124-125 (0,057га); 129-130 (0,069га); 1-2 отп. на КТП №146 (0,074га); 2-3 отп. на КТП №146 (0,074га); 8-9отп. на КТП №146 (0,082га);9-10 отп. на КТП №146 (0,082га);10-11 отп. на КТП №146 (0,082га);11-12 отп. на КТП №146 (0,082га);12-13 отп. на КТП №146 (0,082га);13-14 отп. на КТП №146 (0,082га);14-15 отп. на КТП №146 (0,082га); | 2.07 | мульчирование, сжигание | январь | июнь | 1.709 | 2 | 4 | 1 | Администрация, больница, детский сад | филиал ОАО "МРСК Центра" - "Липецкэнеро" | Усманский | ВЛ-10кВ "фидер № 10" от ПС 110/35/10кВ "Усмань" | 10 | VS010-0014714 | 17-18 (0,038га); 18-19 (0,038га); 19-20 (0,038га); 22-23 (0,041га); 23-24 (0,041га);24-25 (0,041га);25-26 (0,041га); 26-27 (0,041га);27-28 (0,041га); 28-29 (0,041га); 106-107 (0,053га); 107-108 (0,053га);108-109 (0,053га);109-110 (0,053га); 110-111 (0,053га);111-112 (0,053га); 112-113 (0,053га);113-114 (0,053га); 114-115 (0,053га);115-116(0,053га); 116-117 (0,053га); 120-121 (0,057га); 121-122 (0,057га); 122-123 (0,057га);123-124 (0,057га); 124-125 (0,057га); 129-130 (0,069га); 1-2 отп. на КТП №146 (0,074га); 2-3 отп. на КТП №146 (0,074га); 8-9отп. на КТП №146 (0,082га);9-10 отп. на КТП №146 (0,082га);10-11 отп. на КТП №146 (0,082га);11-12 отп. на КТП №146 (0,082га);12-13 отп. на КТП №146 (0,082га);13-14 отп. на КТП №146 (0,082га);14-15 отп. на КТП №146 (0,082га); | 2.07 | мульчирование, сжигание | январь | июнь | 1.709 | 2 | 4 | 1 | Администрация, больница, детский сад | филиал ОАО "МРСК Центра" - "Липецкэнеро" | Усманский | ВЛ-10кВ "фидер № 10" от ПС 110/35/10кВ "Усмань" | 10 | VS010-0014714 | 17-18 (0,038га); 18-19 (0,038га); 19-20 (0,038га); 22-23 (0,041га); 23-24 (0,041га);24-25 (0,041га);25-26 (0,041га); 26-27 (0,041га);27-28 (0,041га); 28-29 (0,041га); 106-107 (0,053га); 107-108 (0,053га);108-109 (0,053га);109-110 (0,053га); 110-111 (0,053га);111-112 (0,053га); 112-113 (0,053га);113-114 (0,053га); 114-115 (0,053га);115-116(0,053га); 116-117 (0,053га); 120-121 (0,057га); 121-122 (0,057га); 122-123 (0,057га);123-124 (0,057га); 124-125 (0,057га); 129-130 (0,069га); 1-2 отп. на КТП №146 (0,074га); 2-3 отп. на КТП №146 (0,074га); 8-9отп. на КТП №146 (0,082га);9-10 отп. на КТП №146 (0,082га);10-11 отп. на КТП №146 (0,082га);11-12 отп. на КТП №146 (0,082га);12-13 отп. на КТП №146 (0,082га);13-14 отп. на КТП №146 (0,082га);14-15 отп. на КТП №146 (0,082га); | 2.07 | мульчирование, сжигание | январь | июнь | 1.709 | 2 | 4 | 1 | Администрация, больница, детский сад | филиал ОАО "МРСК Центра" - "Липецкэнеро" | Усманский | ВЛ-10кВ "фидер № 10" от ПС 110/35/10кВ "Усмань" | 10 | VS010-0014714 | 17-18 (0,038га); 18-19 (0,038га); 19-20 (0,038га); 22-23 (0,041га); 23-24 (0,041га);24-25 (0,041га);25-26 (0,041га); 26-27 (0,041га);27-28 (0,041га); 28-29 (0,041га); 106-107 (0,053га); 107-108 (0,053га);108-109 (0,053га);109-110 (0,053га); 110-111 (0,053га);111-112 (0,053га); 112-113 (0,053га);113-114 (0,053га); 114-115 (0,053га);115-116(0,053га); 116-117 (0,053га); 120-121 (0,057га); 121-122 (0,057га); 122-123 (0,057га);123-124 (0,057га); 124-125 (0,057га); 129-130 (0,069га); 1-2 отп. на КТП №146 (0,074га); 2-3 отп. на КТП №146 (0,074га); 8-9отп. на КТП №146 (0,082га);9-10 отп. на КТП №146 (0,082га);10-11 отп. на КТП №146 (0,082га);11-12 отп. на КТП №146 (0,082га);12-13 отп. на КТП №146 (0,082га);13-14 отп. на КТП №146 (0,082га);14-15 отп. на КТП №146 (0,082га); | 2.07 | мульчирование, сжигание | январь | июнь | 1.709 | 2 | 4 | 1 | Администрация, больница, детский сад | филиал ОАО "МРСК Центра" - "Липецкэнеро" | Усманский | ВЛ-10кВ "фидер № 10" от ПС 110/35/10кВ "Усмань" | 10 | VS010-0014714 | 17-18 (0,038га); 18-19 (0,038га); 19-20 (0,038га); 22-23 (0,041га); 23-24 (0,041га);24-25 (0,041га);25-26 (0,041га); 26-27 (0,041га);27-28 (0,041га); 28-29 (0,041га); 106-107 (0,053га); 107-108 (0,053га);108-109 (0,053га);109-110 (0,053га); 110-111 (0,053га);111-112 (0,053га); 112-113 (0,053га);113-114 (0,053га); 114-115 (0,053га);115-116(0,053га); 116-117 (0,053га); 120-121 (0,057га); 121-122 (0,057га); 122-123 (0,057га);123-124 (0,057га); 124-125 (0,057га); 129-130 (0,069га); 1-2 отп. на КТП №146 (0,074га); 2-3 отп. на КТП №146 (0,074га); 8-9отп. на КТП №146 (0,082га);9-10 отп. на КТП №146 (0,082га);10-11 отп. на КТП №146 (0,082га);11-12 отп. на КТП №146 (0,082га);12-13 отп. на КТП №146 (0,082га);13-14 отп. на КТП №146 (0,082га);14-15 отп. на КТП №146 (0,082га); | 2.07 | мульчирование, сжигание | январь | июнь | 1.709 | 2 | 4 | 1 | Администрация, больница, детский сад | филиал ОАО "МРСК Центра" - "Липецкэнеро" | Усманский | ВЛ-10кВ "фидер № 10" от ПС 110/35/10кВ "Усмань" | 10 | VS010-0014714 | 17-18 (0,038га); 18-19 (0,038га); 19-20 (0,038га); 22-23 (0,041га); 23-24 (0,041га);24-25 (0,041га);25-26 (0,041га); 26-27 (0,041га);27-28 (0,041га); 28-29 (0,041га); 106-107 (0,053га); 107-108 (0,053га);108-109 (0,053га);109-110 (0,053га); 110-111 (0,053га);111-112 (0,053га); 112-113 (0,053га);113-114 (0,053га); 114-115 (0,053га);115-116(0,053га); 116-117 (0,053га); 120-121 (0,057га); 121-122 (0,057га); 122-123 (0,057га);123-124 (0,057га); 124-125 (0,057га); 129-130 (0,069га); 1-2 отп. на КТП №146 (0,074га); 2-3 отп. на КТП №146 (0,074га); 8-9отп. на КТП №146 (0,082га);9-10 отп. на КТП №146 (0,082га);10-11 отп. на КТП №146 (0,082га);11-12 отп. на КТП №146 (0,082га);12-13 отп. на КТП №146 (0,082га);13-14 отп. на КТП №146 (0,082га);14-15 отп. на КТП №146 (0,082га); | 2.07 | мульчирование, сжигание | январь | июнь | 1.709 | 2 | 4 | 1 | Администрация, больница, детский сад | филиал ОАО "МРСК Центра" - "Липецкэнеро" | Усманский | ВЛ-10кВ "фидер № 10" от ПС 110/35/10кВ "Усмань" | 10 | VS010-0014714 | 17-18 (0,038га); 18-19 (0,038га); 19-20 (0,038га); 22-23 (0,041га); 23-24 (0,041га);24-25 (0,041га);25-26 (0,041га); 26-27 (0,041га);27-28 (0,041га); 28-29 (0,041га); 106-107 (0,053га); 107-108 (0,053га);108-109 (0,053га);109-110 (0,053га); 110-111 (0,053га);111-112 (0,053га); 112-113 (0,053га);113-114 (0,053га); 114-115 (0,053га);115-116(0,053га); 116-117 (0,053га); 120-121 (0,057га); 121-122 (0,057га); 122-123 (0,057га);123-124 (0,057га); 124-125 (0,057га); 129-130 (0,069га); 1-2 отп. на КТП №146 (0,074га); 2-3 отп. на КТП №146 (0,074га); 8-9отп. на КТП №146 (0,082га);9-10 отп. на КТП №146 (0,082га);10-11 отп. на КТП №146 (0,082га);11-12 отп. на КТП №146 (0,082га);12-13 отп. на КТП №146 (0,082га);13-14 отп. на КТП №146 (0,082га);14-15 отп. на КТП №146 (0,082га); | 2.07 | мульчирование, сжигание | январь | июнь | 1.709 | 2 | 4 | 1 | Администрация, больница, детский сад | филиал ОАО "МРСК Центра" - "Липецкэнеро" | Усманский | ВЛ-10кВ "фидер № 10" от ПС 110/35/10кВ "Усмань" | 10 | VS010-0014714 | 17-18 (0,038га); 18-19 (0,038га); 19-20 (0,038га); 22-23 (0,041га); 23-24 (0,041га);24-25 (0,041га);25-26 (0,041га); 26-27 (0,041га);27-28 (0,041га); 28-29 (0,041га); 106-107 (0,053га); 107-108 (0,053га);108-109 (0,053га);109-110 (0,053га); 110-111 (0,053га);111-112 (0,053га); 112-113 (0,053га);113-114 (0,053га); 114-115 (0,053га);115-116(0,053га); 116-117 (0,053га); 120-121 (0,057га); 121-122 (0,057га); 122-123 (0,057га);123-124 (0,057га); 124-125 (0,057га); 129-130 (0,069га); 1-2 отп. на КТП №146 (0,074га); 2-3 отп. на КТП №146 (0,074га); 8-9отп. на КТП №146 (0,082га);9-10 отп. на КТП №146 (0,082га);10-11 отп. на КТП №146 (0,082га);11-12 отп. на КТП №146 (0,082га);12-13 отп. на КТП №146 (0,082га);13-14 отп. на КТП №146 (0,082га);14-15 отп. на КТП №146 (0,082га); | 2.07 | мульчирование, сжигание | январь | июнь | 1.709 | 2 | 4 | 1 | Администрация, больница, детский сад | филиал ОАО "МРСК Центра" - "Липецкэнеро" | Усманский | ВЛ-10кВ "фидер № 10" от ПС 110/35/10кВ "Усмань" | 10 | VS010-0014714 | 17-18 (0,038га); 18-19 (0,038га); 19-20 (0,038га); 22-23 (0,041га); 23-24 (0,041га);24-25 (0,041га);25-26 (0,041га); 26-27 (0,041га);27-28 (0,041га); 28-29 (0,041га); 106-107 (0,053га); 107-108 (0,053га);108-109 (0,053га);109-110 (0,053га); 110-111 (0,053га);111-112 (0,053га); 112-113 (0,053га);113-114 (0,053га); 114-115 (0,053га);115-116(0,053га); 116-117 (0,053га); 120-121 (0,057га); 121-122 (0,057га); 122-123 (0,057га);123-124 (0,057га); 124-125 (0,057га); 129-130 (0,069га); 1-2 отп. на КТП №146 (0,074га); 2-3 отп. на КТП №146 (0,074га); 8-9отп. на КТП №146 (0,082га);9-10 отп. на КТП №146 (0,082га);10-11 отп. на КТП №146 (0,082га);11-12 отп. на КТП №146 (0,082га);12-13 отп. на КТП №146 (0,082га);13-14 отп. на КТП №146 (0,082га);14-15 отп. на КТП №146 (0,082га); | 2.07 | мульчирование, сжигание | январь | июнь | 1.709 | 2 | 4 | 1 | Администрация, больница, детский сад | филиал ОАО "МРСК Центра" - "Липецкэнеро" | Усманский | ВЛ-10кВ "фидер № 10" от ПС 110/35/10кВ "Усмань" | 10 | VS010-0014714 | 17-18 (0,038га); 18-19 (0,038га); 19-20 (0,038га); 22-23 (0,041га); 23-24 (0,041га);24-25 (0,041га);25-26 (0,041га); 26-27 (0,041га);27-28 (0,041га); 28-29 (0,041га); 106-107 (0,053га); 107-108 (0,053га);108-109 (0,053га);109-110 (0,053га); 110-111 (0,053га);111-112 (0,053га); 112-113 (0,053га);113-114 (0,053га); 114-115 (0,053га);115-116(0,053га); 116-117 (0,053га); 120-121 (0,057га); 121-122 (0,057га); 122-123 (0,057га);123-124 (0,057га); 124-125 (0,057га); 129-130 (0,069га); 1-2 отп. на КТП №146 (0,074га); 2-3 отп. на КТП №146 (0,074га); 8-9отп. на КТП №146 (0,082га);9-10 отп. на КТП №146 (0,082га);10-11 отп. на КТП №146 (0,082га);11-12 отп. на КТП №146 (0,082га);12-13 отп. на КТП №146 (0,082га);13-14 отп. на КТП №146 (0,082га);14-15 отп. на КТП №146 (0,082га); | 2.07 | мульчирование, сжигание | январь | июнь | 1.709 | 2 | 4 | 1 | Администрация, больница, детский сад | филиал ОАО "МРСК Центра" - "Липецкэнеро" | Усманский | ВЛ-10кВ "фидер № 10" от ПС 110/35/10кВ "Усмань" | 10 | VS010-0014714 | 17-18 (0,038га); 18-19 (0,038га); 19-20 (0,038га); 22-23 (0,041га); 23-24 (0,041га);24-25 (0,041га);25-26 (0,041га); 26-27 (0,041га);27-28 (0,041га); 28-29 (0,041га); 106-107 (0,053га); 107-108 (0,053га);108-109 (0,053га);109-110 (0,053га); 110-111 (0,053га);111-112 (0,053га); 112-113 (0,053га);113-114 (0,053га); 114-115 (0,053га);115-116(0,053га); 116-117 (0,053га); 120-121 (0,057га); 121-122 (0,057га); 122-123 (0,057га);123-124 (0,057га); 124-125 (0,057га); 129-130 (0,069га); 1-2 отп. на КТП №146 (0,074га); 2-3 отп. на КТП №146 (0,074га); 8-9отп. на КТП №146 (0,082га);9-10 отп. на КТП №146 (0,082га);10-11 отп. на КТП №146 (0,082га);11-12 отп. на КТП №146 (0,082га);12-13 отп. на КТП №146 (0,082га);13-14 отп. на КТП №146 (0,082га);14-15 отп. на КТП №146 (0,082га); | 2.07 | мульчирование, сжигание | январь | июнь | 1.709 | 2 | 4 | 1 | Администрация, больница, детский сад | филиал ОАО "МРСК Центра" - "Липецкэнеро" | Усманский | ВЛ-10кВ "фидер № 10" от ПС 110/35/10кВ "Усмань" | 10 | VS010-0014714 | 17-18 (0,038га); 18-19 (0,038га); 19-20 (0,038га); 22-23 (0,041га); 23-24 (0,041га);24-25 (0,041га);25-26 (0,041га); 26-27 (0,041га);27-28 (0,041га); 28-29 (0,041га); 106-107 (0,053га); 107-108 (0,053га);108-109 (0,053га);109-110 (0,053га); 110-111 (0,053га);111-112 (0,053га); 112-113 (0,053га);113-114 (0,053га); 114-115 (0,053га);115-116(0,053га); 116-117 (0,053га); 120-121 (0,057га); 121-122 (0,057га); 122-123 (0,057га);123-124 (0,057га); 124-125 (0,057га); 129-130 (0,069га); 1-2 отп. на КТП №146 (0,074га); 2-3 отп. на КТП №146 (0,074га); 8-9отп. на КТП №146 (0,082га);9-10 отп. на КТП №146 (0,082га);10-11 отп. на КТП №146 (0,082га);11-12 отп. на КТП №146 (0,082га);12-13 отп. на КТП №146 (0,082га);13-14 отп. на КТП №146 (0,082га);14-15 отп. на КТП №146 (0,082га); | 2.07 | мульчирование, сжигание | январь | июнь | 1.709 | 2 | 4 | 1 | Администрация, больница, детский сад | филиал ОАО "МРСК Центра" - "Липецкэнеро" | Усманский | ВЛ-10кВ "фидер № 10" от ПС 110/35/10кВ "Усмань" | 10 | VS010-0014714 | 17-18 (0,038га); 18-19 (0,038га); 19-20 (0,038га); 22-23 (0,041га); 23-24 (0,041га);24-25 (0,041га);25-26 (0,041га); 26-27 (0,041га);27-28 (0,041га); 28-29 (0,041га); 106-107 (0,053га); 107-108 (0,053га);108-109 (0,053га);109-110 (0,053га); 110-111 (0,053га);111-112 (0,053га); 112-113 (0,053га);113-114 (0,053га); 114-115 (0,053га);115-116(0,053га); 116-117 (0,053га); 120-121 (0,057га); 121-122 (0,057га); 122-123 (0,057га);123-124 (0,057га); 124-125 (0,057га); 129-130 (0,069га); 1-2 отп. на КТП №146 (0,074га); 2-3 отп. на КТП №146 (0,074га); 8-9отп. на КТП №146 (0,082га);9-10 отп. на КТП №146 (0,082га);10-11 отп. на КТП №146 (0,082га);11-12 отп. на КТП №146 (0,082га);12-13 отп. на КТП №146 (0,082га);13-14 отп. на КТП №146 (0,082га);14-15 отп. на КТП №146 (0,082га); | 2.07 | мульчирование, сжигание | январь | июнь | 1.709 | 2 | 4 | 1 | Администрация, больница, детский сад | филиал ОАО "МРСК Центра" - "Липецкэнеро" | Усманский | ВЛ-10кВ "фидер № 10" от ПС 110/35/10кВ "Усмань" | 10 | VS010-0014714 | 17-18 (0,038га); 18-19 (0,038га); 19-20 (0,038га); 22-23 (0,041га); 23-24 (0,041га);24-25 (0,041га);25-26 (0,041га); 26-27 (0,041га);27-28 (0,041га); 28-29 (0,041га); 106-107 (0,053га); 107-108 (0,053га);108-109 (0,053га);109-110 (0,053га); 110-111 (0,053га);111-112 (0,053га); 112-113 (0,053га);113-114 (0,053га); 114-115 (0,053га);115-116(0,053га); 116-117 (0,053га); 120-121 (0,057га); 121-122 (0,057га); 122-123 (0,057га);123-124 (0,057га); 124-125 (0,057га); 129-130 (0,069га); 1-2 отп. на КТП №146 (0,074га); 2-3 отп. на КТП №146 (0,074га); 8-9отп. на КТП №146 (0,082га);9-10 отп. на КТП №146 (0,082га);10-11 отп. на КТП №146 (0,082га);11-12 отп. на КТП №146 (0,082га);12-13 отп. на КТП №146 (0,082га);13-14 отп. на КТП №146 (0,082га);14-15 отп. на КТП №146 (0,082га); | 2.07 | мульчирование, сжигание | январь | июнь | 1.709 | 2 | 4 | 1 | Администрация, больница, детский сад | филиал ОАО "МРСК Центра" - "Липецкэнеро" | Усманский | ВЛ-10кВ "фидер № 10" от ПС 110/35/10кВ "Усмань" | 10 | VS010-0014714 | 17-18 (0,038га); 18-19 (0,038га); 19-20 (0,038га); 22-23 (0,041га); 23-24 (0,041га);24-25 (0,041га);25-26 (0,041га); 26-27 (0,041га);27-28 (0,041га); 28-29 (0,041га); 106-107 (0,053га); 107-108 (0,053га);108-109 (0,053га);109-110 (0,053га); 110-111 (0,053га);111-112 (0,053га); 112-113 (0,053га);113-114 (0,053га); 114-115 (0,053га);115-116(0,053га); 116-117 (0,053га); 120-121 (0,057га); 121-122 (0,057га); 122-123 (0,057га);123-124 (0,057га); 124-125 (0,057га); 129-130 (0,069га); 1-2 отп. на КТП №146 (0,074га); 2-3 отп. на КТП №146 (0,074га); 8-9отп. на КТП №146 (0,082га);9-10 отп. на КТП №146 (0,082га);10-11 отп. на КТП №146 (0,082га);11-12 отп. на КТП №146 (0,082га);12-13 отп. на КТП №146 (0,082га);13-14 отп. на КТП №146 (0,082га);14-15 отп. на КТП №146 (0,082га); | 2.07 | мульчирование, сжигание | январь | июнь | 1.709 | 2 | 4 | 1 | Администрация, больница, детский сад | филиал ОАО "МРСК Центра" - "Липецкэнеро" | Усманский | ВЛ-10кВ "фидер № 10" от ПС 110/35/10кВ "Усмань" | 10 | VS010-0014714 | 17-18 (0,038га); 18-19 (0,038га); 19-20 (0,038га); 22-23 (0,041га); 23-24 (0,041га);24-25 (0,041га);25-26 (0,041га); 26-27 (0,041га);27-28 (0,041га); 28-29 (0,041га); 106-107 (0,053га); 107-108 (0,053га);108-109 (0,053га);109-110 (0,053га); 110-111 (0,053га);111-112 (0,053га); 112-113 (0,053га);113-114 (0,053га); 114-115 (0,053га);115-116(0,053га); 116-117 (0,053га); 120-121 (0,057га); 121-122 (0,057га); 122-123 (0,057га);123-124 (0,057га); 124-125 (0,057га); 129-130 (0,069га); 1-2 отп. на КТП №146 (0,074га); 2-3 отп. на КТП №146 (0,074га); 8-9отп. на КТП №146 (0,082га);9-10 отп. на КТП №146 (0,082га);10-11 отп. на КТП №146 (0,082га);11-12 отп. на КТП №146 (0,082га);12-13 отп. на КТП №146 (0,082га);13-14 отп. на КТП №146 (0,082га);14-15 отп. на КТП №146 (0,082га); | 2.07 | мульчирование, сжигание | январь | июнь | 1.709 | 2 | 4 | 1 | Администрация, больница, детский сад | филиал ОАО "МРСК Центра" - "Липецкэнеро" | Усманский | ВЛ-10кВ "фидер № 10" от ПС 110/35/10кВ "Усмань" | 10 | VS010-0014714 | 17-18 (0,038га); 18-19 (0,038га); 19-20 (0,038га); 22-23 (0,041га); 23-24 (0,041га);24-25 (0,041га);25-26 (0,041га); 26-27 (0,041га);27-28 (0,041га); 28-29 (0,041га); 106-107 (0,053га); 107-108 (0,053га);108-109 (0,053га);109-110 (0,053га); 110-111 (0,053га);111-112 (0,053га); 112-113 (0,053га);113-114 (0,053га); 114-115 (0,053га);115-116(0,053га); 116-117 (0,053га); 120-121 (0,057га); 121-122 (0,057га); 122-123 (0,057га);123-124 (0,057га); 124-125 (0,057га); 129-130 (0,069га); 1-2 отп. на КТП №146 (0,074га); 2-3 отп. на КТП №146 (0,074га); 8-9отп. на КТП №146 (0,082га);9-10 отп. на КТП №146 (0,082га);10-11 отп. на КТП №146 (0,082га);11-12 отп. на КТП №146 (0,082га);12-13 отп. на КТП №146 (0,082га);13-14 отп. на КТП №146 (0,082га);14-15 отп. на КТП №146 (0,082га); | 2.07 | мульчирование, сжигание | январь | июнь | 1.709 | 2 | 4 | 1 | Администрация, больница, детский сад | филиал ОАО "МРСК Центра" - "Липецкэнеро" | Усманский | ВЛ-10кВ "фидер № 10" от ПС 110/35/10кВ "Усмань" | 10 | VS010-0014714 | 17-18 (0,038га); 18-19 (0,038га); 19-20 (0,038га); 22-23 (0,041га); 23-24 (0,041га);24-25 (0,041га);25-26 (0,041га); 26-27 (0,041га);27-28 (0,041га); 28-29 (0,041га); 106-107 (0,053га); 107-108 (0,053га);108-109 (0,053га);109-110 (0,053га); 110-111 (0,053га);111-112 (0,053га); 112-113 (0,053га);113-114 (0,053га); 114-115 (0,053га);115-116(0,053га); 116-117 (0,053га); 120-121 (0,057га); 121-122 (0,057га); 122-123 (0,057га);123-124 (0,057га); 124-125 (0,057га); 129-130 (0,069га); 1-2 отп. на КТП №146 (0,074га); 2-3 отп. на КТП №146 (0,074га); 8-9отп. на КТП №146 (0,082га);9-10 отп. на КТП №146 (0,082га);10-11 отп. на КТП №146 (0,082га);11-12 отп. на КТП №146 (0,082га);12-13 отп. на КТП №146 (0,082га);13-14 отп. на КТП №146 (0,082га);14-15 отп. на КТП №146 (0,082га); | 2.07 | мульчирование, сжигание | январь | июнь | 1.709 | 2 | 4 | 1 | Администрация, больница, детский сад | филиал ОАО "МРСК Центра" - "Липецкэнеро" | Усманский | ВЛ-10кВ "фидер № 10" от ПС 110/35/10кВ "Усмань" | 10 | VS010-0014714 | 17-18 (0,038га); 18-19 (0,038га); 19-20 (0,038га); 22-23 (0,041га); 23-24 (0,041га);24-25 (0,041га);25-26 (0,041га); 26-27 (0,041га);27-28 (0,041га); 28-29 (0,041га); 106-107 (0,053га); 107-108 (0,053га);108-109 (0,053га);109-110 (0,053га); 110-111 (0,053га);111-112 (0,053га); 112-113 (0,053га);113-114 (0,053га); 114-115 (0,053га);115-116(0,053га); 116-117 (0,053га); 120-121 (0,057га); 121-122 (0,057га); 122-123 (0,057га);123-124 (0,057га); 124-125 (0,057га); 129-130 (0,069га); 1-2 отп. на КТП №146 (0,074га); 2-3 отп. на КТП №146 (0,074га); 8-9отп. на КТП №146 (0,082га);9-10 отп. на КТП №146 (0,082га);10-11 отп. на КТП №146 (0,082га);11-12 отп. на КТП №146 (0,082га);12-13 отп. на КТП №146 (0,082га);13-14 отп. на КТП №146 (0,082га);14-15 отп. на КТП №146 (0,082га); | 2.07 | мульчирование, сжигание | январь | июнь | 1.709 | 2 | 4 | 1 | Администрация, больница, детский сад | филиал ОАО "МРСК Центра" - "Липецкэнеро" | Усманский | ВЛ-10кВ "фидер № 10" от ПС 110/35/10кВ "Усмань" | 10 | VS010-0014714 | 17-18 (0,038га); 18-19 (0,038га); 19-20 (0,038га); 22-23 (0,041га); 23-24 (0,041га);24-25 (0,041га);25-26 (0,041га); 26-27 (0,041га);27-28 (0,041га); 28-29 (0,041га); 106-107 (0,053га); 107-108 (0,053га);108-109 (0,053га);109-110 (0,053га); 110-111 (0,053га);111-112 (0,053га); 112-113 (0,053га);113-114 (0,053га); 114-115 (0,053га);115-116(0,053га); 116-117 (0,053га); 120-121 (0,057га); 121-122 (0,057га); 122-123 (0,057га);123-124 (0,057га); 124-125 (0,057га); 129-130 (0,069га); 1-2 отп. на КТП №146 (0,074га); 2-3 отп. на КТП №146 (0,074га); 8-9отп. на КТП №146 (0,082га);9-10 отп. на КТП №146 (0,082га);10-11 отп. на КТП №146 (0,082га);11-12 отп. на КТП №146 (0,082га);12-13 отп. на КТП №146 (0,082га);13-14 отп. на КТП №146 (0,082га);14-15 отп. на КТП №146 (0,082га); | 2.07 | мульчирование, сжигание | январь | июнь | 1.709 | 2 | 4 | 1 | Администрация, больница, детский сад | филиал ОАО "МРСК Центра" - "Липецкэнеро" | Усманский | ВЛ-10кВ "фидер № 10" от ПС 110/35/10кВ "Усмань" | 10 | VS010-0014714 | 17-18 (0,038га); 18-19 (0,038га); 19-20 (0,038га); 22-23 (0,041га); 23-24 (0,041га);24-25 (0,041га);25-26 (0,041га); 26-27 (0,041га);27-28 (0,041га); 28-29 (0,041га); 106-107 (0,053га); 107-108 (0,053га);108-109 (0,053га);109-110 (0,053га); 110-111 (0,053га);111-112 (0,053га); 112-113 (0,053га);113-114 (0,053га); 114-115 (0,053га);115-116(0,053га); 116-117 (0,053га); 120-121 (0,057га); 121-122 (0,057га); 122-123 (0,057га);123-124 (0,057га); 124-125 (0,057га); 129-130 (0,069га); 1-2 отп. на КТП №146 (0,074га); 2-3 отп. на КТП №146 (0,074га); 8-9отп. на КТП №146 (0,082га);9-10 отп. на КТП №146 (0,082га);10-11 отп. на КТП №146 (0,082га);11-12 отп. на КТП №146 (0,082га);12-13 отп. на КТП №146 (0,082га);13-14 отп. на КТП №146 (0,082га);14-15 отп. на КТП №146 (0,082га); | 2.07 | мульчирование, сжигание | январь | июнь | 1.709 | 2 | 4 | 1 | Администрация, больница, детский сад | филиал ОАО "МРСК Центра" - "Липецкэнеро" | Усманский | ВЛ-10кВ "фидер № 10" от ПС 110/35/10кВ "Усмань" | 10 | VS010-0014714 | 17-18 (0,038га); 18-19 (0,038га); 19-20 (0,038га); 22-23 (0,041га); 23-24 (0,041га);24-25 (0,041га);25-26 (0,041га); 26-27 (0,041га);27-28 (0,041га); 28-29 (0,041га); 106-107 (0,053га); 107-108 (0,053га);108-109 (0,053га);109-110 (0,053га); 110-111 (0,053га);111-112 (0,053га); 112-113 (0,053га);113-114 (0,053га); 114-115 (0,053га);115-116(0,053га); 116-117 (0,053га); 120-121 (0,057га); 121-122 (0,057га); 122-123 (0,057га);123-124 (0,057га); 124-125 (0,057га); 129-130 (0,069га); 1-2 отп. на КТП №146 (0,074га); 2-3 отп. на КТП №146 (0,074га); 8-9отп. на КТП №146 (0,082га);9-10 отп. на КТП №146 (0,082га);10-11 отп. на КТП №146 (0,082га);11-12 отп. на КТП №146 (0,082га);12-13 отп. на КТП №146 (0,082га);13-14 отп. на КТП №146 (0,082га);14-15 отп. на КТП №146 (0,082га); | 2.07 | мульчирование, сжигание | январь | июнь | 1.709 | 2 | 4 | 1 | Администрация, больница, детский сад | филиал ОАО "МРСК Центра" - "Липецкэнеро" | Усманский | ВЛ-10кВ "фидер № 10" от ПС 110/35/10кВ "Усмань" | 10 | VS010-0014714 | 17-18 (0,038га); 18-19 (0,038га); 19-20 (0,038га); 22-23 (0,041га); 23-24 (0,041га);24-25 (0,041га);25-26 (0,041га); 26-27 (0,041га);27-28 (0,041га); 28-29 (0,041га); 106-107 (0,053га); 107-108 (0,053га);108-109 (0,053га);109-110 (0,053га); 110-111 (0,053га);111-112 (0,053га); 112-113 (0,053га);113-114 (0,053га); 114-115 (0,053га);115-116(0,053га); 116-117 (0,053га); 120-121 (0,057га); 121-122 (0,057га); 122-123 (0,057га);123-124 (0,057га); 124-125 (0,057га); 129-130 (0,069га); 1-2 отп. на КТП №146 (0,074га); 2-3 отп. на КТП №146 (0,074га); 8-9отп. на КТП №146 (0,082га);9-10 отп. на КТП №146 (0,082га);10-11 отп. на КТП №146 (0,082га);11-12 отп. на КТП №146 (0,082га);12-13 отп. на КТП №146 (0,082га);13-14 отп. на КТП №146 (0,082га);14-15 отп. на КТП №146 (0,082га); | 2.07 | мульчирование, сжигание | январь | июнь | 1.709 | 2 | 4 | 1 | Администрация, больница, детский сад | филиал ОАО "МРСК Центра" - "Липецкэнеро" | Усманский | ВЛ-10кВ "фидер № 10" от ПС 110/35/10кВ "Усмань" | 10 | VS010-0014714 | 17-18 (0,038га); 18-19 (0,038га); 19-20 (0,038га); 22-23 (0,041га); 23-24 (0,041га);24-25 (0,041га);25-26 (0,041га); 26-27 (0,041га);27-28 (0,041га); 28-29 (0,041га); 106-107 (0,053га); 107-108 (0,053га);108-109 (0,053га);109-110 (0,053га); 110-111 (0,053га);111-112 (0,053га); 112-113 (0,053га);113-114 (0,053га); 114-115 (0,053га);115-116(0,053га); 116-117 (0,053га); 120-121 (0,057га); 121-122 (0,057га); 122-123 (0,057га);123-124 (0,057га); 124-125 (0,057га); 129-130 (0,069га); 1-2 отп. на КТП №146 (0,074га); 2-3 отп. на КТП №146 (0,074га); 8-9отп. на КТП №146 (0,082га);9-10 отп. на КТП №146 (0,082га);10-11 отп. на КТП №146 (0,082га);11-12 отп. на КТП №146 (0,082га);12-13 отп. на КТП №146 (0,082га);13-14 отп. на КТП №146 (0,082га);14-15 отп. на КТП №146 (0,082га); | 2.07 | мульчирование, сжигание | январь | июнь | 1.709 | 2 | 4 | 1 | Администрация, больница, детский сад | филиал ОАО "МРСК Центра" - "Липецкэнеро" | Усманский | ВЛ-10кВ "фидер № 10" от ПС 110/35/10кВ "Усмань" | 10 | VS010-0014714 | 17-18 (0,038га); 18-19 (0,038га); 19-20 (0,038га); 22-23 (0,041га); 23-24 (0,041га);24-25 (0,041га);25-26 (0,041га); 26-27 (0,041га);27-28 (0,041га); 28-29 (0,041га); 106-107 (0,053га); 107-108 (0,053га);108-109 (0,053га);109-110 (0,053га); 110-111 (0,053га);111-112 (0,053га); 112-113 (0,053га);113-114 (0,053га); 114-115 (0,053га);115-116(0,053га); 116-117 (0,053га); 120-121 (0,057га); 121-122 (0,057га); 122-123 (0,057га);123-124 (0,057га); 124-125 (0,057га); 129-130 (0,069га); 1-2 отп. на КТП №146 (0,074га); 2-3 отп. на КТП №146 (0,074га); 8-9отп. на КТП №146 (0,082га);9-10 отп. на КТП №146 (0,082га);10-11 отп. на КТП №146 (0,082га);11-12 отп. на КТП №146 (0,082га);12-13 отп. на КТП №146 (0,082га);13-14 отп. на КТП №146 (0,082га);14-15 отп. на КТП №146 (0,082га); | 2.07 | мульчирование, сжигание | январь | июнь | 1.709 | 2 | 4 | 1 | Администрация, больница, детский сад | филиал ОАО "МРСК Центра" - "Липецкэнеро" | Усманский | ВЛ-10кВ "фидер № 10" от ПС 110/35/10кВ "Усмань" | 10 | VS010-0014714 | 17-18 (0,038га); 18-19 (0,038га); 19-20 (0,038га); 22-23 (0,041га); 23-24 (0,041га);24-25 (0,041га);25-26 (0,041га); 26-27 (0,041га);27-28 (0,041га); 28-29 (0,041га); 106-107 (0,053га); 107-108 (0,053га);108-109 (0,053га);109-110 (0,053га); 110-111 (0,053га);111-112 (0,053га); 112-113 (0,053га);113-114 (0,053га); 114-115 (0,053га);115-116(0,053га); 116-117 (0,053га); 120-121 (0,057га); 121-122 (0,057га); 122-123 (0,057га);123-124 (0,057га); 124-125 (0,057га); 129-130 (0,069га); 1-2 отп. на КТП №146 (0,074га); 2-3 отп. на КТП №146 (0,074га); 8-9отп. на КТП №146 (0,082га);9-10 отп. на КТП №146 (0,082га);10-11 отп. на КТП №146 (0,082га);11-12 отп. на КТП №146 (0,082га);12-13 отп. на КТП №146 (0,082га);13-14 отп. на КТП №146 (0,082га);14-15 отп. на КТП №146 (0,082га); | 2.07 | мульчирование, сжигание | январь | июнь | 1.709 | 2 | 4 | 1 | Администрация, больница, детский сад | филиал ОАО "МРСК Центра" - "Липецкэнеро" | Усманский | ВЛ-10кВ "фидер № 10" от ПС 110/35/10кВ "Усмань" | 10 | VS010-0014714 | 17-18 (0,038га); 18-19 (0,038га); 19-20 (0,038га); 22-23 (0,041га); 23-24 (0,041га);24-25 (0,041га);25-26 (0,041га); 26-27 (0,041га);27-28 (0,041га); 28-29 (0,041га); 106-107 (0,053га); 107-108 (0,053га);108-109 (0,053га);109-110 (0,053га); 110-111 (0,053га);111-112 (0,053га); 112-113 (0,053га);113-114 (0,053га); 114-115 (0,053га);115-116(0,053га); 116-117 (0,053га); 120-121 (0,057га); 121-122 (0,057га); 122-123 (0,057га);123-124 (0,057га); 124-125 (0,057га); 129-130 (0,069га); 1-2 отп. на КТП №146 (0,074га); 2-3 отп. на КТП №146 (0,074га); 8-9отп. на КТП №146 (0,082га);9-10 отп. на КТП №146 (0,082га);10-11 отп. на КТП №146 (0,082га);11-12 отп. на КТП №146 (0,082га);12-13 отп. на КТП №146 (0,082га);13-14 отп. на КТП №146 (0,082га);14-15 отп. на КТП №146 (0,082га); | 2.07 | мульчирование, сжигание | январь | июнь | 1.709 | 2 | 4 | 1 | Администрация, больница, детский сад | филиал ОАО "МРСК Центра" - "Липецкэнеро" | Усманский | ВЛ-10кВ "фидер № 10" от ПС 110/35/10кВ "Усмань" | 10 | VS010-0014714 | 17-18 (0,038га); 18-19 (0,038га); 19-20 (0,038га); 22-23 (0,041га); 23-24 (0,041га);24-25 (0,041га);25-26 (0,041га); 26-27 (0,041га);27-28 (0,041га); 28-29 (0,041га); 106-107 (0,053га); 107-108 (0,053га);108-109 (0,053га);109-110 (0,053га); 110-111 (0,053га);111-112 (0,053га); 112-113 (0,053га);113-114 (0,053га); 114-115 (0,053га);115-116(0,053га); 116-117 (0,053га); 120-121 (0,057га); 121-122 (0,057га); 122-123 (0,057га);123-124 (0,057га); 124-125 (0,057га); 129-130 (0,069га); 1-2 отп. на КТП №146 (0,074га); 2-3 отп. на КТП №146 (0,074га); 8-9отп. на КТП №146 (0,082га);9-10 отп. на КТП №146 (0,082га);10-11 отп. на КТП №146 (0,082га);11-12 отп. на КТП №146 (0,082га);12-13 отп. на КТП №146 (0,082га);13-14 отп. на КТП №146 (0,082га);14-15 отп. на КТП №146 (0,082га); | 2.07 | мульчирование, сжигание | январь | июнь | 1.709 | 2 | 4 | 1 | Администрация, больница, детский сад | филиал ОАО "МРСК Центра" - "Липецкэнеро" | Усманский | ВЛ-10кВ "фидер № 10" от ПС 110/35/10кВ "Усмань" | 10 | VS010-0014714 | 17-18 (0,038га); 18-19 (0,038га); 19-20 (0,038га); 22-23 (0,041га); 23-24 (0,041га);24-25 (0,041га);25-26 (0,041га); 26-27 (0,041га);27-28 (0,041га); 28-29 (0,041га); 106-107 (0,053га); 107-108 (0,053га);108-109 (0,053га);109-110 (0,053га); 110-111 (0,053га);111-112 (0,053га); 112-113 (0,053га);113-114 (0,053га); 114-115 (0,053га);115-116(0,053га); 116-117 (0,053га); 120-121 (0,057га); 121-122 (0,057га); 122-123 (0,057га);123-124 (0,057га); 124-125 (0,057га); 129-130 (0,069га); 1-2 отп. на КТП №146 (0,074га); 2-3 отп. на КТП №146 (0,074га); 8-9отп. на КТП №146 (0,082га);9-10 отп. на КТП №146 (0,082га);10-11 отп. на КТП №146 (0,082га);11-12 отп. на КТП №146 (0,082га);12-13 отп. на КТП №146 (0,082га);13-14 отп. на КТП №146 (0,082га);14-15 отп. на КТП №146 (0,082га); | 2.07 | мульчирование, сжигание | январь | июнь | 1.709 | 2 | 4 | 1 | Администрация, больница, детский сад | филиал ОАО "МРСК Центра" - "Липецкэнеро" | Усманский | ВЛ-10кВ "фидер № 10" от ПС 110/35/10кВ "Усмань" | 10 | VS010-0014714 | 17-18 (0,038га); 18-19 (0,038га); 19-20 (0,038га); 22-23 (0,041га); 23-24 (0,041га);24-25 (0,041га);25-26 (0,041га); 26-27 (0,041га);27-28 (0,041га); 28-29 (0,041га); 106-107 (0,053га); 107-108 (0,053га);108-109 (0,053га);109-110 (0,053га); 110-111 (0,053га);111-112 (0,053га); 112-113 (0,053га);113-114 (0,053га); 114-115 (0,053га);115-116(0,053га); 116-117 (0,053га); 120-121 (0,057га); 121-122 (0,057га); 122-123 (0,057га);123-124 (0,057га); 124-125 (0,057га); 129-130 (0,069га); 1-2 отп. на КТП №146 (0,074га); 2-3 отп. на КТП №146 (0,074га); 8-9отп. на КТП №146 (0,082га);9-10 отп. на КТП №146 (0,082га);10-11 отп. на КТП №146 (0,082га);11-12 отп. на КТП №146 (0,082га);12-13 отп. на КТП №146 (0,082га);13-14 отп. на КТП №146 (0,082га);14-15 отп. на КТП №146 (0,082га); | 2.07 | мульчирование, сжигание | январь | июнь | 1.709 | 2 | 4 | 1 | Администрация, больница, детский сад | филиал ОАО "МРСК Центра" - "Липецкэнеро" | Усманский | ВЛ-10кВ "фидер № 10" от ПС 110/35/10кВ "Усмань" | 10 | VS010-0014714 | 17-18 (0,038га); 18-19 (0,038га); 19-20 (0,038га); 22-23 (0,041га); 23-24 (0,041га);24-25 (0,041га);25-26 (0,041га); 26-27 (0,041га);27-28 (0,041га); 28-29 (0,041га); 106-107 (0,053га); 107-108 (0,053га);108-109 (0,053га);109-110 (0,053га); 110-111 (0,053га);111-112 (0,053га); 112-113 (0,053га);113-114 (0,053га); 114-115 (0,053га);115-116(0,053га); 116-117 (0,053га); 120-121 (0,057га); 121-122 (0,057га); 122-123 (0,057га);123-124 (0,057га); 124-125 (0,057га); 129-130 (0,069га); 1-2 отп. на КТП №146 (0,074га); 2-3 отп. на КТП №146 (0,074га); 8-9отп. на КТП №146 (0,082га);9-10 отп. на КТП №146 (0,082га);10-11 отп. на КТП №146 (0,082га);11-12 отп. на КТП №146 (0,082га);12-13 отп. на КТП №146 (0,082га);13-14 отп. на КТП №146 (0,082га);14-15 отп. на КТП №146 (0,082га); | 2.07 | мульчирование, сжигание | январь | июнь | 1.709 | 2 | 4 | 1 | Администрация, больница, детский сад | филиал ОАО "МРСК Центра" - "Липецкэнеро" | Усманский | ВЛ-10кВ "фидер № 10" от ПС 110/35/10кВ "Усмань" | 10 | VS010-0014714 | 17-18 (0,038га); 18-19 (0,038га); 19-20 (0,038га); 22-23 (0,041га); 23-24 (0,041га);24-25 (0,041га);25-26 (0,041га); 26-27 (0,041га);27-28 (0,041га); 28-29 (0,041га); 106-107 (0,053га); 107-108 (0,053га);108-109 (0,053га);109-110 (0,053га); 110-111 (0,053га);111-112 (0,053га); 112-113 (0,053га);113-114 (0,053га); 114-115 (0,053га);115-116(0,053га); 116-117 (0,053га); 120-121 (0,057га); 121-122 (0,057га); 122-123 (0,057га);123-124 (0,057га); 124-125 (0,057га); 129-130 (0,069га); 1-2 отп. на КТП №146 (0,074га); 2-3 отп. на КТП №146 (0,074га); 8-9отп. на КТП №146 (0,082га);9-10 отп. на КТП №146 (0,082га);10-11 отп. на КТП №146 (0,082га);11-12 отп. на КТП №146 (0,082га);12-13 отп. на КТП №146 (0,082га);13-14 отп. на КТП №146 (0,082га);14-15 отп. на КТП №146 (0,082га); | 2.07 | мульчирование, сжигание | январь | июнь | 1.709 | 2 | 4 | 1 | Администрация, больница, детский сад | филиал ОАО "МРСК Центра" - "Липецкэнеро" | Усманский | ВЛ-10кВ "фидер № 10" от ПС 110/35/10кВ "Усмань" | 10 | VS010-0014714 | 17-18 (0,038га); 18-19 (0,038га); 19-20 (0,038га); 22-23 (0,041га); 23-24 (0,041га);24-25 (0,041га);25-26 (0,041га); 26-27 (0,041га);27-28 (0,041га); 28-29 (0,041га); 106-107 (0,053га); 107-108 (0,053га);108-109 (0,053га);109-110 (0,053га); 110-111 (0,053га);111-112 (0,053га); 112-113 (0,053га);113-114 (0,053га); 114-115 (0,053га);115-116(0,053га); 116-117 (0,053га); 120-121 (0,057га); 121-122 (0,057га); 122-123 (0,057га);123-124 (0,057га); 124-125 (0,057га); 129-130 (0,069га); 1-2 отп. на КТП №146 (0,074га); 2-3 отп. на КТП №146 (0,074га); 8-9отп. на КТП №146 (0,082га);9-10 отп. на КТП №146 (0,082га);10-11 отп. на КТП №146 (0,082га);11-12 отп. на КТП №146 (0,082га);12-13 отп. на КТП №146 (0,082га);13-14 отп. на КТП №146 (0,082га);14-15 отп. на КТП №146 (0,082га); | 2.07 | мульчирование, сжигание | январь | июнь | 1.709 | 2 | 4 | 1 | Администрация, больница, детский сад | филиал ОАО "МРСК Центра" - "Липецкэнеро" | Усманский | ВЛ-10кВ "фидер № 10" от ПС 110/35/10кВ "Усмань" | 10 | VS010-0014714 | 17-18 (0,038га); 18-19 (0,038га); 19-20 (0,038га); 22-23 (0,041га); 23-24 (0,041га);24-25 (0,041га);25-26 (0,041га); 26-27 (0,041га);27-28 (0,041га); 28-29 (0,041га); 106-107 (0,053га); 107-108 (0,053га);108-109 (0,053га);109-110 (0,053га); 110-111 (0,053га);111-112 (0,053га); 112-113 (0,053га);113-114 (0,053га); 114-115 (0,053га);115-116(0,053га); 116-117 (0,053га); 120-121 (0,057га); 121-122 (0,057га); 122-123 (0,057га);123-124 (0,057га); 124-125 (0,057га); 129-130 (0,069га); 1-2 отп. на КТП №146 (0,074га); 2-3 отп. на КТП №146 (0,074га); 8-9отп. на КТП №146 (0,082га);9-10 отп. на КТП №146 (0,082га);10-11 отп. на КТП №146 (0,082га);11-12 отп. на КТП №146 (0,082га);12-13 отп. на КТП №146 (0,082га);13-14 отп. на КТП №146 (0,082га);14-15 отп. на КТП №146 (0,082га); | 2.07 | мульчирование, сжигание | январь | июнь | 1.709 | 2 | 4 | 1 | Администрация, больница, детский сад | филиал ОАО "МРСК Центра" - "Липецкэнеро" | Усманский | ВЛ-10кВ "фидер № 10" от ПС 110/35/10кВ "Усмань" | 10 | VS010-0014714 | 17-18 (0,038га); 18-19 (0,038га); 19-20 (0,038га); 22-23 (0,041га); 23-24 (0,041га);24-25 (0,041га);25-26 (0,041га); 26-27 (0,041га);27-28 (0,041га); 28-29 (0,041га); 106-107 (0,053га); 107-108 (0,053га);108-109 (0,053га);109-110 (0,053га); 110-111 (0,053га);111-112 (0,053га); 112-113 (0,053га);113-114 (0,053га); 114-115 (0,053га);115-116(0,053га); 116-117 (0,053га); 120-121 (0,057га); 121-122 (0,057га); 122-123 (0,057га);123-124 (0,057га); 124-125 (0,057га); 129-130 (0,069га); 1-2 отп. на КТП №146 (0,074га); 2-3 отп. на КТП №146 (0,074га); 8-9отп. на КТП №146 (0,082га);9-10 отп. на КТП №146 (0,082га);10-11 отп. на КТП №146 (0,082га);11-12 отп. на КТП №146 (0,082га);12-13 отп. на КТП №146 (0,082га);13-14 отп. на КТП №146 (0,082га);14-15 отп. на КТП №146 (0,082га); | 2.07 | мульчирование, сжигание | январь | июнь | 1.709 | 2 | 4 | 1 | Администрация, больница, детский сад | филиал ОАО "МРСК Центра" - "Липецкэнеро" | Усманский | ВЛ-10кВ "фидер № 10" от ПС 110/35/10кВ "Усмань" | 10 | VS010-0014714 | 17-18 (0,038га); 18-19 (0,038га); 19-20 (0,038га); 22-23 (0,041га); 23-24 (0,041га);24-25 (0,041га);25-26 (0,041га); 26-27 (0,041га);27-28 (0,041га); 28-29 (0,041га); 106-107 (0,053га); 107-108 (0,053га);108-109 (0,053га);109-110 (0,053га); 110-111 (0,053га);111-112 (0,053га); 112-113 (0,053га);113-114 (0,053га); 114-115 (0,053га);115-116(0,053га); 116-117 (0,053га); 120-121 (0,057га); 121-122 (0,057га); 122-123 (0,057га);123-124 (0,057га); 124-125 (0,057га); 129-130 (0,069га); 1-2 отп. на КТП №146 (0,074га); 2-3 отп. на КТП №146 (0,074га); 8-9отп. на КТП №146 (0,082га);9-10 отп. на КТП №146 (0,082га);10-11 отп. на КТП №146 (0,082га);11-12 отп. на КТП №146 (0,082га);12-13 отп. на КТП №146 (0,082га);13-14 отп. на КТП №146 (0,082га);14-15 отп. на КТП №146 (0,082га); | 2.07 | мульчирование, сжигание | январь | июнь | 1.709 | 2 | 4 | 1 | Администрация, больница, детский сад | филиал ОАО "МРСК Центра" - "Липецкэнеро" | Усманский | ВЛ-10кВ "фидер № 10" от ПС 110/35/10кВ "Усмань" | 10 | VS010-0014714 | 17-18 (0,038га); 18-19 (0,038га); 19-20 (0,038га); 22-23 (0,041га); 23-24 (0,041га);24-25 (0,041га);25-26 (0,041га); 26-27 (0,041га);27-28 (0,041га); 28-29 (0,041га); 106-107 (0,053га); 107-108 (0,053га);108-109 (0,053га);109-110 (0,053га); 110-111 (0,053га);111-112 (0,053га); 112-113 (0,053га);113-114 (0,053га); 114-115 (0,053га);115-116(0,053га); 116-117 (0,053га); 120-121 (0,057га); 121-122 (0,057га); 122-123 (0,057га);123-124 (0,057га); 124-125 (0,057га); 129-130 (0,069га); 1-2 отп. на КТП №146 (0,074га); 2-3 отп. на КТП №146 (0,074га); 8-9отп. на КТП №146 (0,082га);9-10 отп. на КТП №146 (0,082га);10-11 отп. на КТП №146 (0,082га);11-12 отп. на КТП №146 (0,082га);12-13 отп. на КТП №146 (0,082га);13-14 отп. на КТП №146 (0,082га);14-15 отп. на КТП №146 (0,082га); | 2.07 | мульчирование, сжигание | январь | июнь | 1.709 | 2 | 4 | 1 | Администрация, больница, детский сад | филиал ОАО "МРСК Центра" - "Липецкэнеро" | Усманский | ВЛ-10кВ "фидер № 10" от ПС 110/35/10кВ "Усмань" | 10 | VS010-0014714 | 17-18 (0,038га); 18-19 (0,038га); 19-20 (0,038га); 22-23 (0,041га); 23-24 (0,041га);24-25 (0,041га);25-26 (0,041га); 26-27 (0,041га);27-28 (0,041га); 28-29 (0,041га); 106-107 (0,053га); 107-108 (0,053га);108-109 (0,053га);109-110 (0,053га); 110-111 (0,053га);111-112 (0,053га); 112-113 (0,053га);113-114 (0,053га); 114-115 (0,053га);115-116(0,053га); 116-117 (0,053га); 120-121 (0,057га); 121-122 (0,057га); 122-123 (0,057га);123-124 (0,057га); 124-125 (0,057га); 129-130 (0,069га); 1-2 отп. на КТП №146 (0,074га); 2-3 отп. на КТП №146 (0,074га); 8-9отп. на КТП №146 (0,082га);9-10 отп. на КТП №146 (0,082га);10-11 отп. на КТП №146 (0,082га);11-12 отп. на КТП №146 (0,082га);12-13 отп. на КТП №146 (0,082га);13-14 отп. на КТП №146 (0,082га);14-15 отп. на КТП №146 (0,082га); | 2.07 | мульчирование, сжигание | январь | июнь | 1.709 | 2 | 4 | 1 | Администрация, больница, детский сад | филиал ОАО "МРСК Центра" - "Липецкэнеро" | Усманский | ВЛ-10кВ "фидер № 10" от ПС 110/35/10кВ "Усмань" | 10 | VS010-0014714 | 17-18 (0,038га); 18-19 (0,038га); 19-20 (0,038га); 22-23 (0,041га); 23-24 (0,041га);24-25 (0,041га);25-26 (0,041га); 26-27 (0,041га);27-28 (0,041га); 28-29 (0,041га); 106-107 (0,053га); 107-108 (0,053га);108-109 (0,053га);109-110 (0,053га); 110-111 (0,053га);111-112 (0,053га); 112-113 (0,053га);113-114 (0,053га); 114-115 (0,053га);115-116(0,053га); 116-117 (0,053га); 120-121 (0,057га); 121-122 (0,057га); 122-123 (0,057га);123-124 (0,057га); 124-125 (0,057га); 129-130 (0,069га); 1-2 отп. на КТП №146 (0,074га); 2-3 отп. на КТП №146 (0,074га); 8-9отп. на КТП №146 (0,082га);9-10 отп. на КТП №146 (0,082га);10-11 отп. на КТП №146 (0,082га);11-12 отп. на КТП №146 (0,082га);12-13 отп. на КТП №146 (0,082га);13-14 отп. на КТП №146 (0,082га);14-15 отп. на КТП №146 (0,082га); | 2.07 | мульчирование, сжигание | январь | июнь | 1.709 | 2 | 4 | 1 | Администрация, больница, детский сад | филиал ОАО "МРСК Центра" - "Липецкэнеро" | Усманский | ВЛ-10кВ "фидер № 10" от ПС 110/35/10кВ "Усмань" | 10 | VS010-0014714 | 17-18 (0,038га); 18-19 (0,038га); 19-20 (0,038га); 22-23 (0,041га); 23-24 (0,041га);24-25 (0,041га);25-26 (0,041га); 26-27 (0,041га);27-28 (0,041га); 28-29 (0,041га); 106-107 (0,053га); 107-108 (0,053га);108-109 (0,053га);109-110 (0,053га); 110-111 (0,053га);111-112 (0,053га); 112-113 (0,053га);113-114 (0,053га); 114-115 (0,053га);115-116(0,053га); 116-117 (0,053га); 120-121 (0,057га); 121-122 (0,057га); 122-123 (0,057га);123-124 (0,057га); 124-125 (0,057га); 129-130 (0,069га); 1-2 отп. на КТП №146 (0,074га); 2-3 отп. на КТП №146 (0,074га); 8-9отп. на КТП №146 (0,082га);9-10 отп. на КТП №146 (0,082га);10-11 отп. на КТП №146 (0,082га);11-12 отп. на КТП №146 (0,082га);12-13 отп. на КТП №146 (0,082га);13-14 отп. на КТП №146 (0,082га);14-15 отп. на КТП №146 (0,082га); | 2.07 | мульчирование, сжигание | январь | июнь | 1.709 | 2 | 4 | 1 | Администрация, больница, детский сад | филиал ОАО "МРСК Центра" - "Липецкэнеро" | Усманский | ВЛ-10кВ "фидер № 10" от ПС 110/35/10кВ "Усмань" | 10 | VS010-0014714 | 17-18 (0,038га); 18-19 (0,038га); 19-20 (0,038га); 22-23 (0,041га); 23-24 (0,041га);24-25 (0,041га);25-26 (0,041га); 26-27 (0,041га);27-28 (0,041га); 28-29 (0,041га); 106-107 (0,053га); 107-108 (0,053га);108-109 (0,053га);109-110 (0,053га); 110-111 (0,053га);111-112 (0,053га); 112-113 (0,053га);113-114 (0,053га); 114-115 (0,053га);115-116(0,053га); 116-117 (0,053га); 120-121 (0,057га); 121-122 (0,057га); 122-123 (0,057га);123-124 (0,057га); 124-125 (0,057га); 129-130 (0,069га); 1-2 отп. на КТП №146 (0,074га); 2-3 отп. на КТП №146 (0,074га); 8-9отп. на КТП №146 (0,082га);9-10 отп. на КТП №146 (0,082га);10-11 отп. на КТП №146 (0,082га);11-12 отп. на КТП №146 (0,082га);12-13 отп. на КТП №146 (0,082га);13-14 отп. на КТП №146 (0,082га);14-15 отп. на КТП №146 (0,082га); | 2.07 | мульчирование, сжигание | январь | июнь | 1.709 | 2 | 4 | 1 | Администрация, больница, детский сад | филиал ОАО "МРСК Центра" - "Липецкэнеро" | Усманский | ВЛ-10кВ "фидер № 10" от ПС 110/35/10кВ "Усмань" | 10 | VS010-0014714 | 17-18 (0,038га); 18-19 (0,038га); 19-20 (0,038га); 22-23 (0,041га); 23-24 (0,041га);24-25 (0,041га);25-26 (0,041га); 26-27 (0,041га);27-28 (0,041га); 28-29 (0,041га); 106-107 (0,053га); 107-108 (0,053га);108-109 (0,053га);109-110 (0,053га); 110-111 (0,053га);111-112 (0,053га); 112-113 (0,053га);113-114 (0,053га); 114-115 (0,053га);115-116(0,053га); 116-117 (0,053га); 120-121 (0,057га); 121-122 (0,057га); 122-123 (0,057га);123-124 (0,057га); 124-125 (0,057га); 129-130 (0,069га); 1-2 отп. на КТП №146 (0,074га); 2-3 отп. на КТП №146 (0,074га); 8-9отп. на КТП №146 (0,082га);9-10 отп. на КТП №146 (0,082га);10-11 отп. на КТП №146 (0,082га);11-12 отп. на КТП №146 (0,082га);12-13 отп. на КТП №146 (0,082га);13-14 отп. на КТП №146 (0,082га);14-15 отп. на КТП №146 (0,082га); | 2.07 | мульчирование, сжигание | январь | июнь | 1.709 | 2 | 4 | 1 | Администрация, больница, детский сад | филиал ОАО "МРСК Центра" - "Липецкэнеро" | Усманский | ВЛ-10кВ "фидер № 10" от ПС 110/35/10кВ "Усмань" | 10 | VS010-0014714 | 17-18 (0,038га); 18-19 (0,038га); 19-20 (0,038га); 22-23 (0,041га); 23-24 (0,041га);24-25 (0,041га);25-26 (0,041га); 26-27 (0,041га);27-28 (0,041га); 28-29 (0,041га); 106-107 (0,053га); 107-108 (0,053га);108-109 (0,053га);109-110 (0,053га); 110-111 (0,053га);111-112 (0,053га); 112-113 (0,053га);113-114 (0,053га); 114-115 (0,053га);115-116(0,053га); 116-117 (0,053га); 120-121 (0,057га); 121-122 (0,057га); 122-123 (0,057га);123-124 (0,057га); 124-125 (0,057га); 129-130 (0,069га); 1-2 отп. на КТП №146 (0,074га); 2-3 отп. на КТП №146 (0,074га); 8-9отп. на КТП №146 (0,082га);9-10 отп. на КТП №146 (0,082га);10-11 отп. на КТП №146 (0,082га);11-12 отп. на КТП №146 (0,082га);12-13 отп. на КТП №146 (0,082га);13-14 отп. на КТП №146 (0,082га);14-15 отп. на КТП №146 (0,082га); | 2.07 | мульчирование, сжигание | январь | июнь | 1.709 | 2 | 4 | 1 | Администрация, больница, детский сад | филиал ОАО "МРСК Центра" - "Липецкэнеро" | Усманский | ВЛ-10кВ "фидер № 10" от ПС 110/35/10кВ "Усмань" | 10 | VS010-0014714 | 17-18 (0,038га); 18-19 (0,038га); 19-20 (0,038га); 22-23 (0,041га); 23-24 (0,041га);24-25 (0,041га);25-26 (0,041га); 26-27 (0,041га);27-28 (0,041га); 28-29 (0,041га); 106-107 (0,053га); 107-108 (0,053га);108-109 (0,053га);109-110 (0,053га); 110-111 (0,053га);111-112 (0,053га); 112-113 (0,053га);113-114 (0,053га); 114-115 (0,053га);115-116(0,053га); 116-117 (0,053га); 120-121 (0,057га); 121-122 (0,057га); 122-123 (0,057га);123-124 (0,057га); 124-125 (0,057га); 129-130 (0,069га); 1-2 отп. на КТП №146 (0,074га); 2-3 отп. на КТП №146 (0,074га); 8-9отп. на КТП №146 (0,082га);9-10 отп. на КТП №146 (0,082га);10-11 отп. на КТП №146 (0,082га);11-12 отп. на КТП №146 (0,082га);12-13 отп. на КТП №146 (0,082га);13-14 отп. на КТП №146 (0,082га);14-15 отп. на КТП №146 (0,082га); | 2.07 | мульчирование, сжигание | январь | июнь | 1.709 | 2 | 4 | 1 | Администрация, больница, детский сад | филиал ОАО "МРСК Центра" - "Липецкэнеро" | Усманский | ВЛ-10кВ "фидер № 10" от ПС 110/35/10кВ "Усмань" | 10 | VS010-0014714 | 17-18 (0,038га); 18-19 (0,038га); 19-20 (0,038га); 22-23 (0,041га); 23-24 (0,041га);24-25 (0,041га);25-26 (0,041га); 26-27 (0,041га);27-28 (0,041га); 28-29 (0,041га); 106-107 (0,053га); 107-108 (0,053га);108-109 (0,053га);109-110 (0,053га); 110-111 (0,053га);111-112 (0,053га); 112-113 (0,053га);113-114 (0,053га); 114-115 (0,053га);115-116(0,053га); 116-117 (0,053га); 120-121 (0,057га); 121-122 (0,057га); 122-123 (0,057га);123-124 (0,057га); 124-125 (0,057га); 129-130 (0,069га); 1-2 отп. на КТП №146 (0,074га); 2-3 отп. на КТП №146 (0,074га); 8-9отп. на КТП №146 (0,082га);9-10 отп. на КТП №146 (0,082га);10-11 отп. на КТП №146 (0,082га);11-12 отп. на КТП №146 (0,082га);12-13 отп. на КТП №146 (0,082га);13-14 отп. на КТП №146 (0,082га);14-15 отп. на КТП №146 (0,082га); | 2.07 | мульчирование, сжигание | январь | июнь | 1.709 | 2 | 4 | 1 | Администрация, больница, детский сад | филиал ОАО "МРСК Центра" - "Липецкэнеро" | Усманский | ВЛ-10кВ "фидер № 10" от ПС 110/35/10кВ "Усмань" | 10 | VS010-0014714 | 17-18 (0,038га); 18-19 (0,038га); 19-20 (0,038га); 22-23 (0,041га); 23-24 (0,041га);24-25 (0,041га);25-26 (0,041га); 26-27 (0,041га);27-28 (0,041га); 28-29 (0,041га); 106-107 (0,053га); 107-108 (0,053га);108-109 (0,053га);109-110 (0,053га); 110-111 (0,053га);111-112 (0,053га); 112-113 (0,053га);113-114 (0,053га); 114-115 (0,053га);115-116(0,053га); 116-117 (0,053га); 120-121 (0,057га); 121-122 (0,057га); 122-123 (0,057га);123-124 (0,057га); 124-125 (0,057га); 129-130 (0,069га); 1-2 отп. на КТП №146 (0,074га); 2-3 отп. на КТП №146 (0,074га); 8-9отп. на КТП №146 (0,082га);9-10 отп. на КТП №146 (0,082га);10-11 отп. на КТП №146 (0,082га);11-12 отп. на КТП №146 (0,082га);12-13 отп. на КТП №146 (0,082га);13-14 отп. на КТП №146 (0,082га);14-15 отп. на КТП №146 (0,082га); | 2.07 | мульчирование, сжигание | январь | июнь | 1.709 | 2 | 4 | 1 | Администрация, больница, детский сад | филиал ОАО "МРСК Центра" - "Липецкэнеро" | Усманский | ВЛ-10кВ "фидер № 10" от ПС 110/35/10кВ "Усмань" | 10 | VS010-0014714 | 17-18 (0,038га); 18-19 (0,038га); 19-20 (0,038га); 22-23 (0,041га); 23-24 (0,041га);24-25 (0,041га);25-26 (0,041га); 26-27 (0,041га);27-28 (0,041га); 28-29 (0,041га); 106-107 (0,053га); 107-108 (0,053га);108-109 (0,053га);109-110 (0,053га); 110-111 (0,053га);111-112 (0,053га); 112-113 (0,053га);113-114 (0,053га); 114-115 (0,053га);115-116(0,053га); 116-117 (0,053га); 120-121 (0,057га); 121-122 (0,057га); 122-123 (0,057га);123-124 (0,057га); 124-125 (0,057га); 129-130 (0,069га); 1-2 отп. на КТП №146 (0,074га); 2-3 отп. на КТП №146 (0,074га); 8-9отп. на КТП №146 (0,082га);9-10 отп. на КТП №146 (0,082га);10-11 отп. на КТП №146 (0,082га);11-12 отп. на КТП №146 (0,082га);12-13 отп. на КТП №146 (0,082га);13-14 отп. на КТП №146 (0,082га);14-15 отп. на КТП №146 (0,082га); | 2.07 | мульчирование, сжигание | январь | июнь | 1.709 | 2 | 4 | 1 | Администрация, больница, детский сад | филиал ОАО "МРСК Центра" - "Липецкэнеро" | Усманский | ВЛ-10кВ "фидер № 10" от ПС 110/35/10кВ "Усмань" | 10 | VS010-0014714 | 17-18 (0,038га); 18-19 (0,038га); 19-20 (0,038га); 22-23 (0,041га); 23-24 (0,041га);24-25 (0,041га);25-26 (0,041га); 26-27 (0,041га);27-28 (0,041га); 28-29 (0,041га); 106-107 (0,053га); 107-108 (0,053га);108-109 (0,053га);109-110 (0,053га); 110-111 (0,053га);111-112 (0,053га); 112-113 (0,053га);113-114 (0,053га); 114-115 (0,053га);115-116(0,053га); 116-117 (0,053га); 120-121 (0,057га); 121-122 (0,057га); 122-123 (0,057га);123-124 (0,057га); 124-125 (0,057га); 129-130 (0,069га); 1-2 отп. на КТП №146 (0,074га); 2-3 отп. на КТП №146 (0,074га); 8-9отп. на КТП №146 (0,082га);9-10 отп. на КТП №146 (0,082га);10-11 отп. на КТП №146 (0,082га);11-12 отп. на КТП №146 (0,082га);12-13 отп. на КТП №146 (0,082га);13-14 отп. на КТП №146 (0,082га);14-15 отп. на КТП №146 (0,082га); | 2.07 | мульчирование, сжигание | январь | июнь | 1.709 | 2 | 4 | 1 | Администрация, больница, детский сад | филиал ОАО "МРСК Центра" - "Липецкэнеро" | Усманский | ВЛ-10кВ "фидер № 10" от ПС 110/35/10кВ "Усмань" | 10 | VS010-0014714 | 17-18 (0,038га); 18-19 (0,038га); 19-20 (0,038га); 22-23 (0,041га); 23-24 (0,041га);24-25 (0,041га);25-26 (0,041га); 26-27 (0,041га);27-28 (0,041га); 28-29 (0,041га); 106-107 (0,053га); 107-108 (0,053га);108-109 (0,053га);109-110 (0,053га); 110-111 (0,053га);111-112 (0,053га); 112-113 (0,053га);113-114 (0,053га); 114-115 (0,053га);115-116(0,053га); 116-117 (0,053га); 120-121 (0,057га); 121-122 (0,057га); 122-123 (0,057га);123-124 (0,057га); 124-125 (0,057га); 129-130 (0,069га); 1-2 отп. на КТП №146 (0,074га); 2-3 отп. на КТП №146 (0,074га); 8-9отп. на КТП №146 (0,082га);9-10 отп. на КТП №146 (0,082га);10-11 отп. на КТП №146 (0,082га);11-12 отп. на КТП №146 (0,082га);12-13 отп. на КТП №146 (0,082га);13-14 отп. на КТП №146 (0,082га);14-15 отп. на КТП №146 (0,082га); | 2.07 | мульчирование, сжигание | январь | июнь | 1.709 | 2 | 4 | 1 | Администрация, больница, детский сад | филиал ОАО "МРСК Центра" - "Липецкэнеро" | Усманский | ВЛ-10кВ "фидер № 10" от ПС 110/35/10кВ "Усмань" | 10 | VS010-0014714 | 17-18 (0,038га); 18-19 (0,038га); 19-20 (0,038га); 22-23 (0,041га); 23-24 (0,041га);24-25 (0,041га);25-26 (0,041га); 26-27 (0,041га);27-28 (0,041га); 28-29 (0,041га); 106-107 (0,053га); 107-108 (0,053га);108-109 (0,053га);109-110 (0,053га); 110-111 (0,053га);111-112 (0,053га); 112-113 (0,053га);113-114 (0,053га); 114-115 (0,053га);115-116(0,053га); 116-117 (0,053га); 120-121 (0,057га); 121-122 (0,057га); 122-123 (0,057га);123-124 (0,057га); 124-125 (0,057га); 129-130 (0,069га); 1-2 отп. на КТП №146 (0,074га); 2-3 отп. на КТП №146 (0,074га); 8-9отп. на КТП №146 (0,082га);9-10 отп. на КТП №146 (0,082га);10-11 отп. на КТП №146 (0,082га);11-12 отп. на КТП №146 (0,082га);12-13 отп. на КТП №146 (0,082га);13-14 отп. на КТП №146 (0,082га);14-15 отп. на КТП №146 (0,082га); | 2.07 | мульчирование, сжигание | январь | июнь | 1.709 | 2 | 4 | 1 | Администрация, больница, детский сад | филиал ОАО "МРСК Центра" - "Липецкэнеро" | Усманский | ВЛ-10кВ "фидер № 10" от ПС 110/35/10кВ "Усмань" | 10 | VS010-0014714 | 17-18 (0,038га); 18-19 (0,038га); 19-20 (0,038га); 22-23 (0,041га); 23-24 (0,041га);24-25 (0,041га);25-26 (0,041га); 26-27 (0,041га);27-28 (0,041га); 28-29 (0,041га); 106-107 (0,053га); 107-108 (0,053га);108-109 (0,053га);109-110 (0,053га); 110-111 (0,053га);111-112 (0,053га); 112-113 (0,053га);113-114 (0,053га); 114-115 (0,053га);115-116(0,053га); 116-117 (0,053га); 120-121 (0,057га); 121-122 (0,057га); 122-123 (0,057га);123-124 (0,057га); 124-125 (0,057га); 129-130 (0,069га); 1-2 отп. на КТП №146 (0,074га); 2-3 отп. на КТП №146 (0,074га); 8-9отп. на КТП №146 (0,082га);9-10 отп. на КТП №146 (0,082га);10-11 отп. на КТП №146 (0,082га);11-12 отп. на КТП №146 (0,082га);12-13 отп. на КТП №146 (0,082га);13-14 отп. на КТП №146 (0,082га);14-15 отп. на КТП №146 (0,082га); | 2.07 | мульчирование, сжигание | январь | июнь | 1.709 | 2 | 4 | 1 | Администрация, больница, детский сад | филиал ОАО "МРСК Центра" - "Липецкэнеро" | Усманский | ВЛ-10кВ "фидер № 10" от ПС 110/35/10кВ "Усмань" | 10 | VS010-0014714 | 17-18 (0,038га); 18-19 (0,038га); 19-20 (0,038га); 22-23 (0,041га); 23-24 (0,041га);24-25 (0,041га);25-26 (0,041га); 26-27 (0,041га);27-28 (0,041га); 28-29 (0,041га); 106-107 (0,053га); 107-108 (0,053га);108-109 (0,053га);109-110 (0,053га); 110-111 (0,053га);111-112 (0,053га); 112-113 (0,053га);113-114 (0,053га); 114-115 (0,053га);115-116(0,053га); 116-117 (0,053га); 120-121 (0,057га); 121-122 (0,057га); 122-123 (0,057га);123-124 (0,057га); 124-125 (0,057га); 129-130 (0,069га); 1-2 отп. на КТП №146 (0,074га); 2-3 отп. на КТП №146 (0,074га); 8-9отп. на КТП №146 (0,082га);9-10 отп. на КТП №146 (0,082га);10-11 отп. на КТП №146 (0,082га);11-12 отп. на КТП №146 (0,082га);12-13 отп. на КТП №146 (0,082га);13-14 отп. на КТП №146 (0,082га);14-15 отп. на КТП №146 (0,082га); | 2.07 | мульчирование, сжигание | январь | июнь | 1.709 | 2 | 4 | 1 | Администрация, больница, детский сад | филиал ОАО "МРСК Центра" - "Липецкэнеро" | Усманский | ВЛ-10кВ "фидер № 10" от ПС 110/35/10кВ "Усмань" | 10 | VS010-0014714 | 17-18 (0,038га); 18-19 (0,038га); 19-20 (0,038га); 22-23 (0,041га); 23-24 (0,041га);24-25 (0,041га);25-26 (0,041га); 26-27 (0,041га);27-28 (0,041га); 28-29 (0,041га); 106-107 (0,053га); 107-108 (0,053га);108-109 (0,053га);109-110 (0,053га); 110-111 (0,053га);111-112 (0,053га); 112-113 (0,053га);113-114 (0,053га); 114-115 (0,053га);115-116(0,053га); 116-117 (0,053га); 120-121 (0,057га); 121-122 (0,057га); 122-123 (0,057га);123-124 (0,057га); 124-125 (0,057га); 129-130 (0,069га); 1-2 отп. на КТП №146 (0,074га); 2-3 отп. на КТП №146 (0,074га); 8-9отп. на КТП №146 (0,082га);9-10 отп. на КТП №146 (0,082га);10-11 отп. на КТП №146 (0,082га);11-12 отп. на КТП №146 (0,082га);12-13 отп. на КТП №146 (0,082га);13-14 отп. на КТП №146 (0,082га);14-15 отп. на КТП №146 (0,082га); | 2.07 | мульчирование, сжигание | январь | июнь | 1.709 | 2 | 4 | 1 | Администрация, больница, детский сад | филиал ОАО "МРСК Центра" - "Липецкэнеро" | Усманский | ВЛ-10кВ "фидер № 10" от ПС 110/35/10кВ "Усмань" | 10 | VS010-0014714 | 17-18 (0,038га); 18-19 (0,038га); 19-20 (0,038га); 22-23 (0,041га); 23-24 (0,041га);24-25 (0,041га);25-26 (0,041га); 26-27 (0,041га);27-28 (0,041га); 28-29 (0,041га); 106-107 (0,053га); 107-108 (0,053га);108-109 (0,053га);109-110 (0,053га); 110-111 (0,053га);111-112 (0,053га); 112-113 (0,053га);113-114 (0,053га); 114-115 (0,053га);115-116(0,053га); 116-117 (0,053га); 120-121 (0,057га); 121-122 (0,057га); 122-123 (0,057га);123-124 (0,057га); 124-125 (0,057га); 129-130 (0,069га); 1-2 отп. на КТП №146 (0,074га); 2-3 отп. на КТП №146 (0,074га); 8-9отп. на КТП №146 (0,082га);9-10 отп. на КТП №146 (0,082га);10-11 отп. на КТП №146 (0,082га);11-12 отп. на КТП №146 (0,082га);12-13 отп. на КТП №146 (0,082га);13-14 отп. на КТП №146 (0,082га);14-15 отп. на КТП №146 (0,082га); | 2.07 | мульчирование, сжигание | январь | июнь | 1.709 | 2 | 4 | 1 | Администрация, больница, детский сад | филиал ОАО "МРСК Центра" - "Липецкэнеро" | Усманский | ВЛ-10кВ "фидер № 10" от ПС 110/35/10кВ "Усмань" | 10 | VS010-0014714 | 17-18 (0,038га); 18-19 (0,038га); 19-20 (0,038га); 22-23 (0,041га); 23-24 (0,041га);24-25 (0,041га);25-26 (0,041га); 26-27 (0,041га);27-28 (0,041га); 28-29 (0,041га); 106-107 (0,053га); 107-108 (0,053га);108-109 (0,053га);109-110 (0,053га); 110-111 (0,053га);111-112 (0,053га); 112-113 (0,053га);113-114 (0,053га); 114-115 (0,053га);115-116(0,053га); 116-117 (0,053га); 120-121 (0,057га); 121-122 (0,057га); 122-123 (0,057га);123-124 (0,057га); 124-125 (0,057га); 129-130 (0,069га); 1-2 отп. на КТП №146 (0,074га); 2-3 отп. на КТП №146 (0,074га); 8-9отп. на КТП №146 (0,082га);9-10 отп. на КТП №146 (0,082га);10-11 отп. на КТП №146 (0,082га);11-12 отп. на КТП №146 (0,082га);12-13 отп. на КТП №146 (0,082га);13-14 отп. на КТП №146 (0,082га);14-15 отп. на КТП №146 (0,082га); | 2.07 | мульчирование, сжигание | январь | июнь | 1.709 | 2 | 4 | 1 | Администрация, больница, детский сад | филиал ОАО "МРСК Центра" - "Липецкэнеро" | Усманский | ВЛ-10кВ "фидер № 10" от ПС 110/35/10кВ "Усмань" | 10 | VS010-0014714 | 17-18 (0,038га); 18-19 (0,038га); 19-20 (0,038га); 22-23 (0,041га); 23-24 (0,041га);24-25 (0,041га);25-26 (0,041га); 26-27 (0,041га);27-28 (0,041га); 28-29 (0,041га); 106-107 (0,053га); 107-108 (0,053га);108-109 (0,053га);109-110 (0,053га); 110-111 (0,053га);111-112 (0,053га); 112-113 (0,053га);113-114 (0,053га); 114-115 (0,053га);115-116(0,053га); 116-117 (0,053га); 120-121 (0,057га); 121-122 (0,057га); 122-123 (0,057га);123-124 (0,057га); 124-125 (0,057га); 129-130 (0,069га); 1-2 отп. на КТП №146 (0,074га); 2-3 отп. на КТП №146 (0,074га); 8-9отп. на КТП №146 (0,082га);9-10 отп. на КТП №146 (0,082га);10-11 отп. на КТП №146 (0,082га);11-12 отп. на КТП №146 (0,082га);12-13 отп. на КТП №146 (0,082га);13-14 отп. на КТП №146 (0,082га);14-15 отп. на КТП №146 (0,082га); | 2.07 | мульчирование, сжигание | январь | июнь | 1.709 | 2 | 4 | 1 | Администрация, больница, детский сад | филиал ОАО "МРСК Центра" - "Липецкэнеро" | Усманский | ВЛ-10кВ "фидер № 10" от ПС 110/35/10кВ "Усмань" | 10 | VS010-0014714 | 17-18 (0,038га); 18-19 (0,038га); 19-20 (0,038га); 22-23 (0,041га); 23-24 (0,041га);24-25 (0,041га);25-26 (0,041га); 26-27 (0,041га);27-28 (0,041га); 28-29 (0,041га); 106-107 (0,053га); 107-108 (0,053га);108-109 (0,053га);109-110 (0,053га); 110-111 (0,053га);111-112 (0,053га); 112-113 (0,053га);113-114 (0,053га); 114-115 (0,053га);115-116(0,053га); 116-117 (0,053га); 120-121 (0,057га); 121-122 (0,057га); 122-123 (0,057га);123-124 (0,057га); 124-125 (0,057га); 129-130 (0,069га); 1-2 отп. на КТП №146 (0,074га); 2-3 отп. на КТП №146 (0,074га); 8-9отп. на КТП №146 (0,082га);9-10 отп. на КТП №146 (0,082га);10-11 отп. на КТП №146 (0,082га);11-12 отп. на КТП №146 (0,082га);12-13 отп. на КТП №146 (0,082га);13-14 отп. на КТП №146 (0,082га);14-15 отп. на КТП №146 (0,082га); | 2.07 | мульчирование, сжигание | январь | июнь | 1.709 | 2 | 4 | 1 | Администрация, больница, детский сад | филиал ОАО "МРСК Центра" - "Липецкэнеро" | Усманский | ВЛ-10кВ "фидер № 10" от ПС 110/35/10кВ "Усмань" | 10 | VS010-0014714 | 17-18 (0,038га); 18-19 (0,038га); 19-20 (0,038га); 22-23 (0,041га); 23-24 (0,041га);24-25 (0,041га);25-26 (0,041га); 26-27 (0,041га);27-28 (0,041га); 28-29 (0,041га); 106-107 (0,053га); 107-108 (0,053га);108-109 (0,053га);109-110 (0,053га); 110-111 (0,053га);111-112 (0,053га); 112-113 (0,053га);113-114 (0,053га); 114-115 (0,053га);115-116(0,053га); 116-117 (0,053га); 120-121 (0,057га); 121-122 (0,057га); 122-123 (0,057га);123-124 (0,057га); 124-125 (0,057га); 129-130 (0,069га); 1-2 отп. на КТП №146 (0,074га); 2-3 отп. на КТП №146 (0,074га); 8-9отп. на КТП №146 (0,082га);9-10 отп. на КТП №146 (0,082га);10-11 отп. на КТП №146 (0,082га);11-12 отп. на КТП №146 (0,082га);12-13 отп. на КТП №146 (0,082га);13-14 отп. на КТП №146 (0,082га);14-15 отп. на КТП №146 (0,082га); | 2.07 | мульчирование, сжигание | январь | июнь | 1.709 | 2 | 4 | 1 | Администрация, больница, детский сад | филиал ОАО "МРСК Центра" - "Липецкэнеро" | Усманский | ВЛ-10кВ "фидер № 10" от ПС 110/35/10кВ "Усмань" | 10 | VS010-0014714 | 17-18 (0,038га); 18-19 (0,038га); 19-20 (0,038га); 22-23 (0,041га); 23-24 (0,041га);24-25 (0,041га);25-26 (0,041га); 26-27 (0,041га);27-28 (0,041га); 28-29 (0,041га); 106-107 (0,053га); 107-108 (0,053га);108-109 (0,053га);109-110 (0,053га); 110-111 (0,053га);111-112 (0,053га); 112-113 (0,053га);113-114 (0,053га); 114-115 (0,053га);115-116(0,053га); 116-117 (0,053га); 120-121 (0,057га); 121-122 (0,057га); 122-123 (0,057га);123-124 (0,057га); 124-125 (0,057га); 129-130 (0,069га); 1-2 отп. на КТП №146 (0,074га); 2-3 отп. на КТП №146 (0,074га); 8-9отп. на КТП №146 (0,082га);9-10 отп. на КТП №146 (0,082га);10-11 отп. на КТП №146 (0,082га);11-12 отп. на КТП №146 (0,082га);12-13 отп. на КТП №146 (0,082га);13-14 отп. на КТП №146 (0,082га);14-15 отп. на КТП №146 (0,082га); | 2.07 | мульчирование, сжигание | январь | июнь | 1.709 | 2 | 4 | 1 | Администрация, больница, детский сад | филиал ОАО "МРСК Центра" - "Липецкэнеро" | Усманский | ВЛ-10кВ "фидер № 10" от ПС 110/35/10кВ "Усмань" | 10 | VS010-0014714 | 17-18 (0,038га); 18-19 (0,038га); 19-20 (0,038га); 22-23 (0,041га); 23-24 (0,041га);24-25 (0,041га);25-26 (0,041га); 26-27 (0,041га);27-28 (0,041га); 28-29 (0,041га); 106-107 (0,053га); 107-108 (0,053га);108-109 (0,053га);109-110 (0,053га); 110-111 (0,053га);111-112 (0,053га); 112-113 (0,053га);113-114 (0,053га); 114-115 (0,053га);115-116(0,053га); 116-117 (0,053га); 120-121 (0,057га); 121-122 (0,057га); 122-123 (0,057га);123-124 (0,057га); 124-125 (0,057га); 129-130 (0,069га); 1-2 отп. на КТП №146 (0,074га); 2-3 отп. на КТП №146 (0,074га); 8-9отп. на КТП №146 (0,082га);9-10 отп. на КТП №146 (0,082га);10-11 отп. на КТП №146 (0,082га);11-12 отп. на КТП №146 (0,082га);12-13 отп. на КТП №146 (0,082га);13-14 отп. на КТП №146 (0,082га);14-15 отп. на КТП №146 (0,082га); | 2.07 | мульчирование, сжигание | январь | июнь | 1.709 | 2 | 4 | 1 | Администрация, больница, детский сад | филиал ОАО "МРСК Центра" - "Липецкэнеро" | Усманский | ВЛ-10кВ "фидер № 10" от ПС 110/35/10кВ "Усмань" | 10 | VS010-0014714 | 17-18 (0,038га); 18-19 (0,038га); 19-20 (0,038га); 22-23 (0,041га); 23-24 (0,041га);24-25 (0,041га);25-26 (0,041га); 26-27 (0,041га);27-28 (0,041га); 28-29 (0,041га); 106-107 (0,053га); 107-108 (0,053га);108-109 (0,053га);109-110 (0,053га); 110-111 (0,053га);111-112 (0,053га); 112-113 (0,053га);113-114 (0,053га); 114-115 (0,053га);115-116(0,053га); 116-117 (0,053га); 120-121 (0,057га); 121-122 (0,057га); 122-123 (0,057га);123-124 (0,057га); 124-125 (0,057га); 129-130 (0,069га); 1-2 отп. на КТП №146 (0,074га); 2-3 отп. на КТП №146 (0,074га); 8-9отп. на КТП №146 (0,082га);9-10 отп. на КТП №146 (0,082га);10-11 отп. на КТП №146 (0,082га);11-12 отп. на КТП №146 (0,082га);12-13 отп. на КТП №146 (0,082га);13-14 отп. на КТП №146 (0,082га);14-15 отп. на КТП №146 (0,082га); | 2.07 | мульчирование, сжигание | январь | июнь | 1.709 | 2 | 4 | 1 | Администрация, больница, детский сад | филиал ОАО "МРСК Центра" - "Липецкэнеро" | Усманский | ВЛ-10кВ "фидер № 10" от ПС 110/35/10кВ "Усмань" | 10 | VS010-0014714 | 17-18 (0,038га); 18-19 (0,038га); 19-20 (0,038га); 22-23 (0,041га); 23-24 (0,041га);24-25 (0,041га);25-26 (0,041га); 26-27 (0,041га);27-28 (0,041га); 28-29 (0,041га); 106-107 (0,053га); 107-108 (0,053га);108-109 (0,053га);109-110 (0,053га); 110-111 (0,053га);111-112 (0,053га); 112-113 (0,053га);113-114 (0,053га); 114-115 (0,053га);115-116(0,053га); 116-117 (0,053га); 120-121 (0,057га); 121-122 (0,057га); 122-123 (0,057га);123-124 (0,057га); 124-125 (0,057га); 129-130 (0,069га); 1-2 отп. на КТП №146 (0,074га); 2-3 отп. на КТП №146 (0,074га); 8-9отп. на КТП №146 (0,082га);9-10 отп. на КТП №146 (0,082га);10-11 отп. на КТП №146 (0,082га);11-12 отп. на КТП №146 (0,082га);12-13 отп. на КТП №146 (0,082га);13-14 отп. на КТП №146 (0,082га);14-15 отп. на КТП №146 (0,082га); | 2.07 | мульчирование, сжигание | январь | июнь | 1.709 | 2 | 4 | 1 | Администрация, больница, детский сад | филиал ОАО "МРСК Центра" - "Липецкэнеро" | Усманский | ВЛ-10кВ "фидер № 10" от ПС 110/35/10кВ "Усмань" | 10 | VS010-0014714 | 17-18 (0,038га); 18-19 (0,038га); 19-20 (0,038га); 22-23 (0,041га); 23-24 (0,041га);24-25 (0,041га);25-26 (0,041га); 26-27 (0,041га);27-28 (0,041га); 28-29 (0,041га); 106-107 (0,053га); 107-108 (0,053га);108-109 (0,053га);109-110 (0,053га); 110-111 (0,053га);111-112 (0,053га); 112-113 (0,053га);113-114 (0,053га); 114-115 (0,053га);115-116(0,053га); 116-117 (0,053га); 120-121 (0,057га); 121-122 (0,057га); 122-123 (0,057га);123-124 (0,057га); 124-125 (0,057га); 129-130 (0,069га); 1-2 отп. на КТП №146 (0,074га); 2-3 отп. на КТП №146 (0,074га); 8-9отп. на КТП №146 (0,082га);9-10 отп. на КТП №146 (0,082га);10-11 отп. на КТП №146 (0,082га);11-12 отп. на КТП №146 (0,082га);12-13 отп. на КТП №146 (0,082га);13-14 отп. на КТП №146 (0,082га);14-15 отп. на КТП №146 (0,082га); | 2.07 | мульчирование, сжигание | январь | июнь | 1.709 | 2 | 4 | 1 | Администрация, больница, детский сад | филиал ОАО "МРСК Центра" - "Липецкэнеро" | Усманский | ВЛ-10кВ "фидер № 10" от ПС 110/35/10кВ "Усмань" | 10 | VS010-0014714 | 17-18 (0,038га); 18-19 (0,038га); 19-20 (0,038га); 22-23 (0,041га); 23-24 (0,041га);24-25 (0,041га);25-26 (0,041га); 26-27 (0,041га);27-28 (0,041га); 28-29 (0,041га); 106-107 (0,053га); 107-108 (0,053га);108-109 (0,053га);109-110 (0,053га); 110-111 (0,053га);111-112 (0,053га); 112-113 (0,053га);113-114 (0,053га); 114-115 (0,053га);115-116(0,053га); 116-117 (0,053га); 120-121 (0,057га); 121-122 (0,057га); 122-123 (0,057га);123-124 (0,057га); 124-125 (0,057га); 129-130 (0,069га); 1-2 отп. на КТП №146 (0,074га); 2-3 отп. на КТП №146 (0,074га); 8-9отп. на КТП №146 (0,082га);9-10 отп. на КТП №146 (0,082га);10-11 отп. на КТП №146 (0,082га);11-12 отп. на КТП №146 (0,082га);12-13 отп. на КТП №146 (0,082га);13-14 отп. на КТП №146 (0,082га);14-15 отп. на КТП №146 (0,082га); | 2.07 | мульчирование, сжигание | январь | июнь | 1.709 | 2 | 4 | 1 | Администрация, больница, детский сад | филиал ОАО "МРСК Центра" - "Липецкэнеро" | Усманский | ВЛ-10кВ "фидер № 10" от ПС 110/35/10кВ "Усмань" | 10 | VS010-0014714 | 17-18 (0,038га); 18-19 (0,038га); 19-20 (0,038га); 22-23 (0,041га); 23-24 (0,041га);24-25 (0,041га);25-26 (0,041га); 26-27 (0,041га);27-28 (0,041га); 28-29 (0,041га); 106-107 (0,053га); 107-108 (0,053га);108-109 (0,053га);109-110 (0,053га); 110-111 (0,053га);111-112 (0,053га); 112-113 (0,053га);113-114 (0,053га); 114-115 (0,053га);115-116(0,053га); 116-117 (0,053га); 120-121 (0,057га); 121-122 (0,057га); 122-123 (0,057га);123-124 (0,057га); 124-125 (0,057га); 129-130 (0,069га); 1-2 отп. на КТП №146 (0,074га); 2-3 отп. на КТП №146 (0,074га); 8-9отп. на КТП №146 (0,082га);9-10 отп. на КТП №146 (0,082га);10-11 отп. на КТП №146 (0,082га);11-12 отп. на КТП №146 (0,082га);12-13 отп. на КТП №146 (0,082га);13-14 отп. на КТП №146 (0,082га);14-15 отп. на КТП №146 (0,082га); | 2.07 | мульчирование, сжигание | январь | июнь | 1.709 | 2 | 4 | 1 | Администрация, больница, детский сад | филиал ОАО "МРСК Центра" - "Липецкэнеро" | Усманский | ВЛ-10кВ "фидер № 10" от ПС 110/35/10кВ "Усмань" | 10 | VS010-0014714 | 17-18 (0,038га); 18-19 (0,038га); 19-20 (0,038га); 22-23 (0,041га); 23-24 (0,041га);24-25 (0,041га);25-26 (0,041га); 26-27 (0,041га);27-28 (0,041га); 28-29 (0,041га); 106-107 (0,053га); 107-108 (0,053га);108-109 (0,053га);109-110 (0,053га); 110-111 (0,053га);111-112 (0,053га); 112-113 (0,053га);113-114 (0,053га); 114-115 (0,053га);115-116(0,053га); 116-117 (0,053га); 120-121 (0,057га); 121-122 (0,057га); 122-123 (0,057га);123-124 (0,057га); 124-125 (0,057га); 129-130 (0,069га); 1-2 отп. на КТП №146 (0,074га); 2-3 отп. на КТП №146 (0,074га); 8-9отп. на КТП №146 (0,082га);9-10 отп. на КТП №146 (0,082га);10-11 отп. на КТП №146 (0,082га);11-12 отп. на КТП №146 (0,082га);12-13 отп. на КТП №146 (0,082га);13-14 отп. на КТП №146 (0,082га);14-15 отп. на КТП №146 (0,082га); | 2.07 | мульчирование, сжигание | январь | июнь | 1.709 | 2 | 4 | 1 | Администрация, больница, детский сад | филиал ОАО "МРСК Центра" - "Липецкэнеро" | Усманский | ВЛ-10кВ "фидер № 10" от ПС 110/35/10кВ "Усмань" | 10 | VS010-0014714 | 17-18 (0,038га); 18-19 (0,038га); 19-20 (0,038га); 22-23 (0,041га); 23-24 (0,041га);24-25 (0,041га);25-26 (0,041га); 26-27 (0,041га);27-28 (0,041га); 28-29 (0,041га); 106-107 (0,053га); 107-108 (0,053га);108-109 (0,053га);109-110 (0,053га); 110-111 (0,053га);111-112 (0,053га); 112-113 (0,053га);113-114 (0,053га); 114-115 (0,053га);115-116(0,053га); 116-117 (0,053га); 120-121 (0,057га); 121-122 (0,057га); 122-123 (0,057га);123-124 (0,057га); 124-125 (0,057га); 129-130 (0,069га); 1-2 отп. на КТП №146 (0,074га); 2-3 отп. на КТП №146 (0,074га); 8-9отп. на КТП №146 (0,082га);9-10 отп. на КТП №146 (0,082га);10-11 отп. на КТП №146 (0,082га);11-12 отп. на КТП №146 (0,082га);12-13 отп. на КТП №146 (0,082га);13-14 отп. на КТП №146 (0,082га);14-15 отп. на КТП №146 (0,082га); | 2.07 | мульчирование, сжигание | январь | июнь | 1.709 | 2 | 4 | 1 | Администрация, больница, детский сад | филиал ОАО "МРСК Центра" - "Липецкэнеро" | Усманский | ВЛ-10кВ "фидер № 10" от ПС 110/35/10кВ "Усмань" | 10 | VS010-0014714 | 17-18 (0,038га); 18-19 (0,038га); 19-20 (0,038га); 22-23 (0,041га); 23-24 (0,041га);24-25 (0,041га);25-26 (0,041га); 26-27 (0,041га);27-28 (0,041га); 28-29 (0,041га); 106-107 (0,053га); 107-108 (0,053га);108-109 (0,053га);109-110 (0,053га); 110-111 (0,053га);111-112 (0,053га); 112-113 (0,053га);113-114 (0,053га); 114-115 (0,053га);115-116(0,053га); 116-117 (0,053га); 120-121 (0,057га); 121-122 (0,057га); 122-123 (0,057га);123-124 (0,057га); 124-125 (0,057га); 129-130 (0,069га); 1-2 отп. на КТП №146 (0,074га); 2-3 отп. на КТП №146 (0,074га); 8-9отп. на КТП №146 (0,082га);9-10 отп. на КТП №146 (0,082га);10-11 отп. на КТП №146 (0,082га);11-12 отп. на КТП №146 (0,082га);12-13 отп. на КТП №146 (0,082га);13-14 отп. на КТП №146 (0,082га);14-15 отп. на КТП №146 (0,082га); | 2.07 | мульчирование, сжигание | январь | июнь | 1.709 | 2 | 4 | 1 | Администрация, больница, детский сад | филиал ОАО "МРСК Центра" - "Липецкэнеро" | Усманский | ВЛ-10кВ "фидер № 10" от ПС 110/35/10кВ "Усмань" | 10 | VS010-0014714 | 17-18 (0,038га); 18-19 (0,038га); 19-20 (0,038га); 22-23 (0,041га); 23-24 (0,041га);24-25 (0,041га);25-26 (0,041га); 26-27 (0,041га);27-28 (0,041га); 28-29 (0,041га); 106-107 (0,053га); 107-108 (0,053га);108-109 (0,053га);109-110 (0,053га); 110-111 (0,053га);111-112 (0,053га); 112-113 (0,053га);113-114 (0,053га); 114-115 (0,053га);115-116(0,053га); 116-117 (0,053га); 120-121 (0,057га); 121-122 (0,057га); 122-123 (0,057га);123-124 (0,057га); 124-125 (0,057га); 129-130 (0,069га); 1-2 отп. на КТП №146 (0,074га); 2-3 отп. на КТП №146 (0,074га); 8-9отп. на КТП №146 (0,082га);9-10 отп. на КТП №146 (0,082га);10-11 отп. на КТП №146 (0,082га);11-12 отп. на КТП №146 (0,082га);12-13 отп. на КТП №146 (0,082га);13-14 отп. на КТП №146 (0,082га);14-15 отп. на КТП №146 (0,082га); | 2.07 | мульчирование, сжигание | январь | июнь | 1.709 | 2 | 4 | 1 | Администрация, больница, детский сад | филиал ОАО "МРСК Центра" - "Липецкэнеро" | Усманский | ВЛ-10кВ "фидер № 10" от ПС 110/35/10кВ "Усмань" | 10 | VS010-0014714 | 17-18 (0,038га); 18-19 (0,038га); 19-20 (0,038га); 22-23 (0,041га); 23-24 (0,041га);24-25 (0,041га);25-26 (0,041га); 26-27 (0,041га);27-28 (0,041га); 28-29 (0,041га); 106-107 (0,053га); 107-108 (0,053га);108-109 (0,053га);109-110 (0,053га); 110-111 (0,053га);111-112 (0,053га); 112-113 (0,053га);113-114 (0,053га); 114-115 (0,053га);115-116(0,053га); 116-117 (0,053га); 120-121 (0,057га); 121-122 (0,057га); 122-123 (0,057га);123-124 (0,057га); 124-125 (0,057га); 129-130 (0,069га); 1-2 отп. на КТП №146 (0,074га); 2-3 отп. на КТП №146 (0,074га); 8-9отп. на КТП №146 (0,082га);9-10 отп. на КТП №146 (0,082га);10-11 отп. на КТП №146 (0,082га);11-12 отп. на КТП №146 (0,082га);12-13 отп. на КТП №146 (0,082га);13-14 отп. на КТП №146 (0,082га);14-15 отп. на КТП №146 (0,082га); | 2.07 | мульчирование, сжигание | январь | июнь | 1.709 | 2 | 4 | 1 | Администрация, больница, детский сад | филиал ОАО "МРСК Центра" - "Липецкэнеро" | Усманский | ВЛ-10кВ "фидер № 10" от ПС 110/35/10кВ "Усмань" | 10 | VS010-0014714 | 17-18 (0,038га); 18-19 (0,038га); 19-20 (0,038га); 22-23 (0,041га); 23-24 (0,041га);24-25 (0,041га);25-26 (0,041га); 26-27 (0,041га);27-28 (0,041га); 28-29 (0,041га); 106-107 (0,053га); 107-108 (0,053га);108-109 (0,053га);109-110 (0,053га); 110-111 (0,053га);111-112 (0,053га); 112-113 (0,053га);113-114 (0,053га); 114-115 (0,053га);115-116(0,053га); 116-117 (0,053га); 120-121 (0,057га); 121-122 (0,057га); 122-123 (0,057га);123-124 (0,057га); 124-125 (0,057га); 129-130 (0,069га); 1-2 отп. на КТП №146 (0,074га); 2-3 отп. на КТП №146 (0,074га); 8-9отп. на КТП №146 (0,082га);9-10 отп. на КТП №146 (0,082га);10-11 отп. на КТП №146 (0,082га);11-12 отп. на КТП №146 (0,082га);12-13 отп. на КТП №146 (0,082га);13-14 отп. на КТП №146 (0,082га);14-15 отп. на КТП №146 (0,082га); | 2.07 | мульчирование, сжигание | январь | июнь | 1.709 | 2 | 4 | 1 | Администрация, больница, детский сад | филиал ОАО "МРСК Центра" - "Липецкэнеро" | Усманский | ВЛ-10кВ "фидер № 10" от ПС 110/35/10кВ "Усмань" | 10 | VS010-0014714 | 17-18 (0,038га); 18-19 (0,038га); 19-20 (0,038га); 22-23 (0,041га); 23-24 (0,041га);24-25 (0,041га);25-26 (0,041га); 26-27 (0,041га);27-28 (0,041га); 28-29 (0,041га); 106-107 (0,053га); 107-108 (0,053га);108-109 (0,053га);109-110 (0,053га); 110-111 (0,053га);111-112 (0,053га); 112-113 (0,053га);113-114 (0,053га); 114-115 (0,053га);115-116(0,053га); 116-117 (0,053га); 120-121 (0,057га); 121-122 (0,057га); 122-123 (0,057га);123-124 (0,057га); 124-125 (0,057га); 129-130 (0,069га); 1-2 отп. на КТП №146 (0,074га); 2-3 отп. на КТП №146 (0,074га); 8-9отп. на КТП №146 (0,082га);9-10 отп. на КТП №146 (0,082га);10-11 отп. на КТП №146 (0,082га);11-12 отп. на КТП №146 (0,082га);12-13 отп. на КТП №146 (0,082га);13-14 отп. на КТП №146 (0,082га);14-15 отп. на КТП №146 (0,082га); | 2.07 | мульчирование, сжигание | январь | июнь | 1.709 | 2 | 4 | 1 | Администрация, больница, детский сад | филиал ОАО "МРСК Центра" - "Липецкэнеро" | Усманский | ВЛ-10кВ "фидер № 10" от ПС 110/35/10кВ "Усмань" | 10 | VS010-0014714 | 17-18 (0,038га); 18-19 (0,038га); 19-20 (0,038га); 22-23 (0,041га); 23-24 (0,041га);24-25 (0,041га);25-26 (0,041га); 26-27 (0,041га);27-28 (0,041га); 28-29 (0,041га); 106-107 (0,053га); 107-108 (0,053га);108-109 (0,053га);109-110 (0,053га); 110-111 (0,053га);111-112 (0,053га); 112-113 (0,053га);113-114 (0,053га); 114-115 (0,053га);115-116(0,053га); 116-117 (0,053га); 120-121 (0,057га); 121-122 (0,057га); 122-123 (0,057га);123-124 (0,057га); 124-125 (0,057га); 129-130 (0,069га); 1-2 отп. на КТП №146 (0,074га); 2-3 отп. на КТП №146 (0,074га); 8-9отп. на КТП №146 (0,082га);9-10 отп. на КТП №146 (0,082га);10-11 отп. на КТП №146 (0,082га);11-12 отп. на КТП №146 (0,082га);12-13 отп. на КТП №146 (0,082га);13-14 отп. на КТП №146 (0,082га);14-15 отп. на КТП №146 (0,082га); | 2.07 | мульчирование, сжигание | январь | июнь | 1.709 | 2 | 4 | 1 | Администрация, больница, детский сад | филиал ОАО "МРСК Центра" - "Липецкэнеро" | Усманский | ВЛ-10кВ "фидер № 10" от ПС 110/35/10кВ "Усмань" | 10 | VS010-0014714 | 17-18 (0,038га); 18-19 (0,038га); 19-20 (0,038га); 22-23 (0,041га); 23-24 (0,041га);24-25 (0,041га);25-26 (0,041га); 26-27 (0,041га);27-28 (0,041га); 28-29 (0,041га); 106-107 (0,053га); 107-108 (0,053га);108-109 (0,053га);109-110 (0,053га); 110-111 (0,053га);111-112 (0,053га); 112-113 (0,053га);113-114 (0,053га); 114-115 (0,053га);115-116(0,053га); 116-117 (0,053га); 120-121 (0,057га); 121-122 (0,057га); 122-123 (0,057га);123-124 (0,057га); 124-125 (0,057га); 129-130 (0,069га); 1-2 отп. на КТП №146 (0,074га); 2-3 отп. на КТП №146 (0,074га); 8-9отп. на КТП №146 (0,082га);9-10 отп. на КТП №146 (0,082га);10-11 отп. на КТП №146 (0,082га);11-12 отп. на КТП №146 (0,082га);12-13 отп. на КТП №146 (0,082га);13-14 отп. на КТП №146 (0,082га);14-15 отп. на КТП №146 (0,082га); | 2.07 | мульчирование, сжигание | январь | июнь | 1.709 | 2 | 4 | 1 | Администрация, больница, детский сад | филиал ОАО "МРСК Центра" - "Липецкэнеро" | Усманский | ВЛ-10кВ "фидер № 10" от ПС 110/35/10кВ "Усмань" | 10 | VS010-0014714 | 17-18 (0,038га); 18-19 (0,038га); 19-20 (0,038га); 22-23 (0,041га); 23-24 (0,041га);24-25 (0,041га);25-26 (0,041га); 26-27 (0,041га);27-28 (0,041га); 28-29 (0,041га); 106-107 (0,053га); 107-108 (0,053га);108-109 (0,053га);109-110 (0,053га); 110-111 (0,053га);111-112 (0,053га); 112-113 (0,053га);113-114 (0,053га); 114-115 (0,053га);115-116(0,053га); 116-117 (0,053га); 120-121 (0,057га); 121-122 (0,057га); 122-123 (0,057га);123-124 (0,057га); 124-125 (0,057га); 129-130 (0,069га); 1-2 отп. на КТП №146 (0,074га); 2-3 отп. на КТП №146 (0,074га); 8-9отп. на КТП №146 (0,082га);9-10 отп. на КТП №146 (0,082га);10-11 отп. на КТП №146 (0,082га);11-12 отп. на КТП №146 (0,082га);12-13 отп. на КТП №146 (0,082га);13-14 отп. на КТП №146 (0,082га);14-15 отп. на КТП №146 (0,082га); | 2.07 | мульчирование, сжигание | январь | июнь | 1.709 | 2 | 4 | 1 | Администрация, больница, детский сад | филиал ОАО "МРСК Центра" - "Липецкэнеро" | Усманский | ВЛ-10кВ "фидер № 10" от ПС 110/35/10кВ "Усмань" | 10 | VS010-0014714 | 17-18 (0,038га); 18-19 (0,038га); 19-20 (0,038га); 22-23 (0,041га); 23-24 (0,041га);24-25 (0,041га);25-26 (0,041га); 26-27 (0,041га);27-28 (0,041га); 28-29 (0,041га); 106-107 (0,053га); 107-108 (0,053га);108-109 (0,053га);109-110 (0,053га); 110-111 (0,053га);111-112 (0,053га); 112-113 (0,053га);113-114 (0,053га); 114-115 (0,053га);115-116(0,053га); 116-117 (0,053га); 120-121 (0,057га); 121-122 (0,057га); 122-123 (0,057га);123-124 (0,057га); 124-125 (0,057га); 129-130 (0,069га); 1-2 отп. на КТП №146 (0,074га); 2-3 отп. на КТП №146 (0,074га); 8-9отп. на КТП №146 (0,082га);9-10 отп. на КТП №146 (0,082га);10-11 отп. на КТП №146 (0,082га);11-12 отп. на КТП №146 (0,082га);12-13 отп. на КТП №146 (0,082га);13-14 отп. на КТП №146 (0,082га);14-15 отп. на КТП №146 (0,082га); | 2.07 | мульчирование, сжигание | январь | июнь | 1.709 | 2 | 4 | 1 | Администрация, больница, детский сад | филиал ОАО "МРСК Центра" - "Липецкэнеро" | Усманский | ВЛ-10кВ "фидер № 10" от ПС 110/35/10кВ "Усмань" | 10 | VS010-0014714 | 17-18 (0,038га); 18-19 (0,038га); 19-20 (0,038га); 22-23 (0,041га); 23-24 (0,041га);24-25 (0,041га);25-26 (0,041га); 26-27 (0,041га);27-28 (0,041га); 28-29 (0,041га); 106-107 (0,053га); 107-108 (0,053га);108-109 (0,053га);109-110 (0,053га); 110-111 (0,053га);111-112 (0,053га); 112-113 (0,053га);113-114 (0,053га); 114-115 (0,053га);115-116(0,053га); 116-117 (0,053га); 120-121 (0,057га); 121-122 (0,057га); 122-123 (0,057га);123-124 (0,057га); 124-125 (0,057га); 129-130 (0,069га); 1-2 отп. на КТП №146 (0,074га); 2-3 отп. на КТП №146 (0,074га); 8-9отп. на КТП №146 (0,082га);9-10 отп. на КТП №146 (0,082га);10-11 отп. на КТП №146 (0,082га);11-12 отп. на КТП №146 (0,082га);12-13 отп. на КТП №146 (0,082га);13-14 отп. на КТП №146 (0,082га);14-15 отп. на КТП №146 (0,082га); | 2.07 | мульчирование, сжигание | январь | июнь | 1.709 | 2 | 4 | 1 | Администрация, больница, детский сад | филиал ОАО "МРСК Центра" - "Липецкэнеро" | Усманский | ВЛ-10кВ "фидер № 10" от ПС 110/35/10кВ "Усмань" | 10 | VS010-0014714 | 17-18 (0,038га); 18-19 (0,038га); 19-20 (0,038га); 22-23 (0,041га); 23-24 (0,041га);24-25 (0,041га);25-26 (0,041га); 26-27 (0,041га);27-28 (0,041га); 28-29 (0,041га); 106-107 (0,053га); 107-108 (0,053га);108-109 (0,053га);109-110 (0,053га); 110-111 (0,053га);111-112 (0,053га); 112-113 (0,053га);113-114 (0,053га); 114-115 (0,053га);115-116(0,053га); 116-117 (0,053га); 120-121 (0,057га); 121-122 (0,057га); 122-123 (0,057га);123-124 (0,057га); 124-125 (0,057га); 129-130 (0,069га); 1-2 отп. на КТП №146 (0,074га); 2-3 отп. на КТП №146 (0,074га); 8-9отп. на КТП №146 (0,082га);9-10 отп. на КТП №146 (0,082га);10-11 отп. на КТП №146 (0,082га);11-12 отп. на КТП №146 (0,082га);12-13 отп. на КТП №146 (0,082га);13-14 отп. на КТП №146 (0,082га);14-15 отп. на КТП №146 (0,082га); | 2.07 | мульчирование, сжигание | январь | июнь | 1.709 | 2 | 4 | 1 | Администрация, больница, детский сад | филиал ОАО "МРСК Центра" - "Липецкэнеро" | Усманский | ВЛ-10кВ "фидер № 10" от ПС 110/35/10кВ "Усмань" | 10 | VS010-0014714 | 17-18 (0,038га); 18-19 (0,038га); 19-20 (0,038га); 22-23 (0,041га); 23-24 (0,041га);24-25 (0,041га);25-26 (0,041га); 26-27 (0,041га);27-28 (0,041га); 28-29 (0,041га); 106-107 (0,053га); 107-108 (0,053га);108-109 (0,053га);109-110 (0,053га); 110-111 (0,053га);111-112 (0,053га); 112-113 (0,053га);113-114 (0,053га); 114-115 (0,053га);115-116(0,053га); 116-117 (0,053га); 120-121 (0,057га); 121-122 (0,057га); 122-123 (0,057га);123-124 (0,057га); 124-125 (0,057га); 129-130 (0,069га); 1-2 отп. на КТП №146 (0,074га); 2-3 отп. на КТП №146 (0,074га); 8-9отп. на КТП №146 (0,082га);9-10 отп. на КТП №146 (0,082га);10-11 отп. на КТП №146 (0,082га);11-12 отп. на КТП №146 (0,082га);12-13 отп. на КТП №146 (0,082га);13-14 отп. на КТП №146 (0,082га);14-15 отп. на КТП №146 (0,082га); | 2.07 | мульчирование, сжигание | январь | июнь | 1.709 | 2 | 4 | 1 | Администрация, больница, детский сад | филиал ОАО "МРСК Центра" - "Липецкэнеро" | Усманский | ВЛ-10кВ "фидер № 10" от ПС 110/35/10кВ "Усмань" | 10 | VS010-0014714 | 17-18 (0,038га); 18-19 (0,038га); 19-20 (0,038га); 22-23 (0,041га); 23-24 (0,041га);24-25 (0,041га);25-26 (0,041га); 26-27 (0,041га);27-28 (0,041га); 28-29 (0,041га); 106-107 (0,053га); 107-108 (0,053га);108-109 (0,053га);109-110 (0,053га); 110-111 (0,053га);111-112 (0,053га); 112-113 (0,053га);113-114 (0,053га); 114-115 (0,053га);115-116(0,053га); 116-117 (0,053га); 120-121 (0,057га); 121-122 (0,057га); 122-123 (0,057га);123-124 (0,057га); 124-125 (0,057га); 129-130 (0,069га); 1-2 отп. на КТП №146 (0,074га); 2-3 отп. на КТП №146 (0,074га); 8-9отп. на КТП №146 (0,082га);9-10 отп. на КТП №146 (0,082га);10-11 отп. на КТП №146 (0,082га);11-12 отп. на КТП №146 (0,082га);12-13 отп. на КТП №146 (0,082га);13-14 отп. на КТП №146 (0,082га);14-15 отп. на КТП №146 (0,082га); | 2.07 | мульчирование, сжигание | январь | июнь | 1.709 | 2 | 4 | 1 | Администрация, больница, детский сад | филиал ОАО "МРСК Центра" - "Липецкэнеро" | Усманский | ВЛ-10кВ "фидер № 10" от ПС 110/35/10кВ "Усмань" | 10 | VS010-0014714 | 17-18 (0,038га); 18-19 (0,038га); 19-20 (0,038га); 22-23 (0,041га); 23-24 (0,041га);24-25 (0,041га);25-26 (0,041га); 26-27 (0,041га);27-28 (0,041га); 28-29 (0,041га); 106-107 (0,053га); 107-108 (0,053га);108-109 (0,053га);109-110 (0,053га); 110-111 (0,053га);111-112 (0,053га); 112-113 (0,053га);113-114 (0,053га); 114-115 (0,053га);115-116(0,053га); 116-117 (0,053га); 120-121 (0,057га); 121-122 (0,057га); 122-123 (0,057га);123-124 (0,057га); 124-125 (0,057га); 129-130 (0,069га); 1-2 отп. на КТП №146 (0,074га); 2-3 отп. на КТП №146 (0,074га); 8-9отп. на КТП №146 (0,082га);9-10 отп. на КТП №146 (0,082га);10-11 отп. на КТП №146 (0,082га);11-12 отп. на КТП №146 (0,082га);12-13 отп. на КТП №146 (0,082га);13-14 отп. на КТП №146 (0,082га);14-15 отп. на КТП №146 (0,082га); | 2.07 | мульчирование, сжигание | январь | июнь | 1.709 | 2 | 4 | 1 | Администрация, больница, детский сад | филиал ОАО "МРСК Центра" - "Липецкэнеро" | Усманский | ВЛ-10кВ "фидер № 10" от ПС 110/35/10кВ "Усмань" | 10 | VS010-0014714 | 17-18 (0,038га); 18-19 (0,038га); 19-20 (0,038га); 22-23 (0,041га); 23-24 (0,041га);24-25 (0,041га);25-26 (0,041га); 26-27 (0,041га);27-28 (0,041га); 28-29 (0,041га); 106-107 (0,053га); 107-108 (0,053га);108-109 (0,053га);109-110 (0,053га); 110-111 (0,053га);111-112 (0,053га); 112-113 (0,053га);113-114 (0,053га); 114-115 (0,053га);115-116(0,053га); 116-117 (0,053га); 120-121 (0,057га); 121-122 (0,057га); 122-123 (0,057га);123-124 (0,057га); 124-125 (0,057га); 129-130 (0,069га); 1-2 отп. на КТП №146 (0,074га); 2-3 отп. на КТП №146 (0,074га); 8-9отп. на КТП №146 (0,082га);9-10 отп. на КТП №146 (0,082га);10-11 отп. на КТП №146 (0,082га);11-12 отп. на КТП №146 (0,082га);12-13 отп. на КТП №146 (0,082га);13-14 отп. на КТП №146 (0,082га);14-15 отп. на КТП №146 (0,082га); | 2.07 | мульчирование, сжигание | январь | июнь | 1.709 | 2 | 4 | 1 | Администрация, больница, детский сад | филиал ОАО "МРСК Центра" - "Липецкэнеро" | Усманский | ВЛ-10кВ "фидер № 10" от ПС 110/35/10кВ "Усмань" | 10 | VS010-0014714 | 17-18 (0,038га); 18-19 (0,038га); 19-20 (0,038га); 22-23 (0,041га); 23-24 (0,041га);24-25 (0,041га);25-26 (0,041га); 26-27 (0,041га);27-28 (0,041га); 28-29 (0,041га); 106-107 (0,053га); 107-108 (0,053га);108-109 (0,053га);109-110 (0,053га); 110-111 (0,053га);111-112 (0,053га); 112-113 (0,053га);113-114 (0,053га); 114-115 (0,053га);115-116(0,053га); 116-117 (0,053га); 120-121 (0,057га); 121-122 (0,057га); 122-123 (0,057га);123-124 (0,057га); 124-125 (0,057га); 129-130 (0,069га); 1-2 отп. на КТП №146 (0,074га); 2-3 отп. на КТП №146 (0,074га); 8-9отп. на КТП №146 (0,082га);9-10 отп. на КТП №146 (0,082га);10-11 отп. на КТП №146 (0,082га);11-12 отп. на КТП №146 (0,082га);12-13 отп. на КТП №146 (0,082га);13-14 отп. на КТП №146 (0,082га);14-15 отп. на КТП №146 (0,082га); | 2.07 | мульчирование, сжигание | январь | июнь | 1.709 | 2 | 4 | 1 | Администрация, больница, детский сад | филиал ОАО "МРСК Центра" - "Липецкэнеро" | Усманский | ВЛ-10кВ "фидер № 10" от ПС 110/35/10кВ "Усмань" | 10 | VS010-0014714 | 17-18 (0,038га); 18-19 (0,038га); 19-20 (0,038га); 22-23 (0,041га); 23-24 (0,041га);24-25 (0,041га);25-26 (0,041га); 26-27 (0,041га);27-28 (0,041га); 28-29 (0,041га); 106-107 (0,053га); 107-108 (0,053га);108-109 (0,053га);109-110 (0,053га); 110-111 (0,053га);111-112 (0,053га); 112-113 (0,053га);113-114 (0,053га); 114-115 (0,053га);115-116(0,053га); 116-117 (0,053га); 120-121 (0,057га); 121-122 (0,057га); 122-123 (0,057га);123-124 (0,057га); 124-125 (0,057га); 129-130 (0,069га); 1-2 отп. на КТП №146 (0,074га); 2-3 отп. на КТП №146 (0,074га); 8-9отп. на КТП №146 (0,082га);9-10 отп. на КТП №146 (0,082га);10-11 отп. на КТП №146 (0,082га);11-12 отп. на КТП №146 (0,082га);12-13 отп. на КТП №146 (0,082га);13-14 отп. на КТП №146 (0,082га);14-15 отп. на КТП №146 (0,082га); | 2.07 | мульчирование, сжигание | январь | июнь | 1.709 | 2 | 4 | 1 | Администрация, больница, детский сад | филиал ОАО "МРСК Центра" - "Липецкэнеро" | Усманский | ВЛ-10кВ "фидер № 10" от ПС 110/35/10кВ "Усмань" | 10 | VS010-0014714 | 17-18 (0,038га); 18-19 (0,038га); 19-20 (0,038га); 22-23 (0,041га); 23-24 (0,041га);24-25 (0,041га);25-26 (0,041га); 26-27 (0,041га);27-28 (0,041га); 28-29 (0,041га); 106-107 (0,053га); 107-108 (0,053га);108-109 (0,053га);109-110 (0,053га); 110-111 (0,053га);111-112 (0,053га); 112-113 (0,053га);113-114 (0,053га); 114-115 (0,053га);115-116(0,053га); 116-117 (0,053га); 120-121 (0,057га); 121-122 (0,057га); 122-123 (0,057га);123-124 (0,057га); 124-125 (0,057га); 129-130 (0,069га); 1-2 отп. на КТП №146 (0,074га); 2-3 отп. на КТП №146 (0,074га); 8-9отп. на КТП №146 (0,082га);9-10 отп. на КТП №146 (0,082га);10-11 отп. на КТП №146 (0,082га);11-12 отп. на КТП №146 (0,082га);12-13 отп. на КТП №146 (0,082га);13-14 отп. на КТП №146 (0,082га);14-15 отп. на КТП №146 (0,082га); | 2.07 | мульчирование, сжигание | январь | июнь | 1.709 | 2 | 4 | 1 | Администрация, больница, детский сад | филиал ОАО "МРСК Центра" - "Липецкэнеро" | Усманский | ВЛ-10кВ "фидер № 10" от ПС 110/35/10кВ "Усмань" | 10 | VS010-0014714 | 17-18 (0,038га); 18-19 (0,038га); 19-20 (0,038га); 22-23 (0,041га); 23-24 (0,041га);24-25 (0,041га);25-26 (0,041га); 26-27 (0,041га);27-28 (0,041га); 28-29 (0,041га); 106-107 (0,053га); 107-108 (0,053га);108-109 (0,053га);109-110 (0,053га); 110-111 (0,053га);111-112 (0,053га); 112-113 (0,053га);113-114 (0,053га); 114-115 (0,053га);115-116(0,053га); 116-117 (0,053га); 120-121 (0,057га); 121-122 (0,057га); 122-123 (0,057га);123-124 (0,057га); 124-125 (0,057га); 129-130 (0,069га); 1-2 отп. на КТП №146 (0,074га); 2-3 отп. на КТП №146 (0,074га); 8-9отп. на КТП №146 (0,082га);9-10 отп. на КТП №146 (0,082га);10-11 отп. на КТП №146 (0,082га);11-12 отп. на КТП №146 (0,082га);12-13 отп. на КТП №146 (0,082га);13-14 отп. на КТП №146 (0,082га);14-15 отп. на КТП №146 (0,082га); | 2.07 | мульчирование, сжигание | январь | июнь | 1.709 | 2 | 4 | 1 | Администрация, больница, детский сад | филиал ОАО "МРСК Центра" - "Липецкэнеро" | Усманский | ВЛ-10кВ "фидер № 10" от ПС 110/35/10кВ "Усмань" | 10 | VS010-0014714 | 17-18 (0,038га); 18-19 (0,038га); 19-20 (0,038га); 22-23 (0,041га); 23-24 (0,041га);24-25 (0,041га);25-26 (0,041га); 26-27 (0,041га);27-28 (0,041га); 28-29 (0,041га); 106-107 (0,053га); 107-108 (0,053га);108-109 (0,053га);109-110 (0,053га); 110-111 (0,053га);111-112 (0,053га); 112-113 (0,053га);113-114 (0,053га); 114-115 (0,053га);115-116(0,053га); 116-117 (0,053га); 120-121 (0,057га); 121-122 (0,057га); 122-123 (0,057га);123-124 (0,057га); 124-125 (0,057га); 129-130 (0,069га); 1-2 отп. на КТП №146 (0,074га); 2-3 отп. на КТП №146 (0,074га); 8-9отп. на КТП №146 (0,082га);9-10 отп. на КТП №146 (0,082га);10-11 отп. на КТП №146 (0,082га);11-12 отп. на КТП №146 (0,082га);12-13 отп. на КТП №146 (0,082га);13-14 отп. на КТП №146 (0,082га);14-15 отп. на КТП №146 (0,082га); | 2.07 | мульчирование, сжигание | январь | июнь | 1.709 | 2 | 4 | 1 | Администрация, больница, детский сад | филиал ОАО "МРСК Центра" - "Липецкэнеро" | Усманский | ВЛ-10кВ "фидер № 10" от ПС 110/35/10кВ "Усмань" | 10 | VS010-0014714 | 17-18 (0,038га); 18-19 (0,038га); 19-20 (0,038га); 22-23 (0,041га); 23-24 (0,041га);24-25 (0,041га);25-26 (0,041га); 26-27 (0,041га);27-28 (0,041га); 28-29 (0,041га); 106-107 (0,053га); 107-108 (0,053га);108-109 (0,053га);109-110 (0,053га); 110-111 (0,053га);111-112 (0,053га); 112-113 (0,053га);113-114 (0,053га); 114-115 (0,053га);115-116(0,053га); 116-117 (0,053га); 120-121 (0,057га); 121-122 (0,057га); 122-123 (0,057га);123-124 (0,057га); 124-125 (0,057га); 129-130 (0,069га); 1-2 отп. на КТП №146 (0,074га); 2-3 отп. на КТП №146 (0,074га); 8-9отп. на КТП №146 (0,082га);9-10 отп. на КТП №146 (0,082га);10-11 отп. на КТП №146 (0,082га);11-12 отп. на КТП №146 (0,082га);12-13 отп. на КТП №146 (0,082га);13-14 отп. на КТП №146 (0,082га);14-15 отп. на КТП №146 (0,082га); | 2.07 | мульчирование, сжигание | январь | июнь | 1.709 | 2 | 4 | 1 | Администрация, больница, детский сад | филиал ОАО "МРСК Центра" - "Липецкэнеро" | Усманский | ВЛ-10кВ "фидер № 10" от ПС 110/35/10кВ "Усмань" | 10 | VS010-0014714 | 17-18 (0,038га); 18-19 (0,038га); 19-20 (0,038га); 22-23 (0,041га); 23-24 (0,041га);24-25 (0,041га);25-26 (0,041га); 26-27 (0,041га);27-28 (0,041га); 28-29 (0,041га); 106-107 (0,053га); 107-108 (0,053га);108-109 (0,053га);109-110 (0,053га); 110-111 (0,053га);111-112 (0,053га); 112-113 (0,053га);113-114 (0,053га); 114-115 (0,053га);115-116(0,053га); 116-117 (0,053га); 120-121 (0,057га); 121-122 (0,057га); 122-123 (0,057га);123-124 (0,057га); 124-125 (0,057га); 129-130 (0,069га); 1-2 отп. на КТП №146 (0,074га); 2-3 отп. на КТП №146 (0,074га); 8-9отп. на КТП №146 (0,082га);9-10 отп. на КТП №146 (0,082га);10-11 отп. на КТП №146 (0,082га);11-12 отп. на КТП №146 (0,082га);12-13 отп. на КТП №146 (0,082га);13-14 отп. на КТП №146 (0,082га);14-15 отп. на КТП №146 (0,082га); | 2.07 | мульчирование, сжигание | январь | июнь | 1.709 | 2 | 4 | 1 | Администрация, больница, детский сад | филиал ОАО "МРСК Центра" - "Липецкэнеро" | Усманский | ВЛ-10кВ "фидер № 10" от ПС 110/35/10кВ "Усмань" | 10 | VS010-0014714 | 17-18 (0,038га); 18-19 (0,038га); 19-20 (0,038га); 22-23 (0,041га); 23-24 (0,041га);24-25 (0,041га);25-26 (0,041га); 26-27 (0,041га);27-28 (0,041га); 28-29 (0,041га); 106-107 (0,053га); 107-108 (0,053га);108-109 (0,053га);109-110 (0,053га); 110-111 (0,053га);111-112 (0,053га); 112-113 (0,053га);113-114 (0,053га); 114-115 (0,053га);115-116(0,053га); 116-117 (0,053га); 120-121 (0,057га); 121-122 (0,057га); 122-123 (0,057га);123-124 (0,057га); 124-125 (0,057га); 129-130 (0,069га); 1-2 отп. на КТП №146 (0,074га); 2-3 отп. на КТП №146 (0,074га); 8-9отп. на КТП №146 (0,082га);9-10 отп. на КТП №146 (0,082га);10-11 отп. на КТП №146 (0,082га);11-12 отп. на КТП №146 (0,082га);12-13 отп. на КТП №146 (0,082га);13-14 отп. на КТП №146 (0,082га);14-15 отп. на КТП №146 (0,082га); | 2.07 | мульчирование, сжигание | январь | июнь | 1.709 | 2 | 4 | 1 | Администрация, больница, детский сад | филиал ОАО "МРСК Центра" - "Липецкэнеро" | Усманский | ВЛ-10кВ "фидер № 10" от ПС 110/35/10кВ "Усмань" | 10 | VS010-0014714 | 17-18 (0,038га); 18-19 (0,038га); 19-20 (0,038га); 22-23 (0,041га); 23-24 (0,041га);24-25 (0,041га);25-26 (0,041га); 26-27 (0,041га);27-28 (0,041га); 28-29 (0,041га); 106-107 (0,053га); 107-108 (0,053га);108-109 (0,053га);109-110 (0,053га); 110-111 (0,053га);111-112 (0,053га); 112-113 (0,053га);113-114 (0,053га); 114-115 (0,053га);115-116(0,053га); 116-117 (0,053га); 120-121 (0,057га); 121-122 (0,057га); 122-123 (0,057га);123-124 (0,057га); 124-125 (0,057га); 129-130 (0,069га); 1-2 отп. на КТП №146 (0,074га); 2-3 отп. на КТП №146 (0,074га); 8-9отп. на КТП №146 (0,082га);9-10 отп. на КТП №146 (0,082га);10-11 отп. на КТП №146 (0,082га);11-12 отп. на КТП №146 (0,082га);12-13 отп. на КТП №146 (0,082га);13-14 отп. на КТП №146 (0,082га);14-15 отп. на КТП №146 (0,082га); | 2.07 | мульчирование, сжигание | январь | июнь | 1.709 | 2 | 4 | 1 | Администрация, больница, детский сад | филиал ОАО "МРСК Центра" - "Липецкэнеро" | Усманский | ВЛ-10кВ "фидер № 10" от ПС 110/35/10кВ "Усмань" | 10 | VS010-0014714 | 17-18 (0,038га); 18-19 (0,038га); 19-20 (0,038га); 22-23 (0,041га); 23-24 (0,041га);24-25 (0,041га);25-26 (0,041га); 26-27 (0,041га);27-28 (0,041га); 28-29 (0,041га); 106-107 (0,053га); 107-108 (0,053га);108-109 (0,053га);109-110 (0,053га); 110-111 (0,053га);111-112 (0,053га); 112-113 (0,053га);113-114 (0,053га); 114-115 (0,053га);115-116(0,053га); 116-117 (0,053га); 120-121 (0,057га); 121-122 (0,057га); 122-123 (0,057га);123-124 (0,057га); 124-125 (0,057га); 129-130 (0,069га); 1-2 отп. на КТП №146 (0,074га); 2-3 отп. на КТП №146 (0,074га); 8-9отп. на КТП №146 (0,082га);9-10 отп. на КТП №146 (0,082га);10-11 отп. на КТП №146 (0,082га);11-12 отп. на КТП №146 (0,082га);12-13 отп. на КТП №146 (0,082га);13-14 отп. на КТП №146 (0,082га);14-15 отп. на КТП №146 (0,082га); | 2.07 | мульчирование, сжигание | январь | июнь | 1.709 | 2 | 4 | 1 | Администрация, больница, детский сад | филиал ОАО "МРСК Центра" - "Липецкэнеро" | Усманский | ВЛ-10кВ "фидер № 10" от ПС 110/35/10кВ "Усмань" | 10 | VS010-0014714 | 17-18 (0,038га); 18-19 (0,038га); 19-20 (0,038га); 22-23 (0,041га); 23-24 (0,041га);24-25 (0,041га);25-26 (0,041га); 26-27 (0,041га);27-28 (0,041га); 28-29 (0,041га); 106-107 (0,053га); 107-108 (0,053га);108-109 (0,053га);109-110 (0,053га); 110-111 (0,053га);111-112 (0,053га); 112-113 (0,053га);113-114 (0,053га); 114-115 (0,053га);115-116(0,053га); 116-117 (0,053га); 120-121 (0,057га); 121-122 (0,057га); 122-123 (0,057га);123-124 (0,057га); 124-125 (0,057га); 129-130 (0,069га); 1-2 отп. на КТП №146 (0,074га); 2-3 отп. на КТП №146 (0,074га); 8-9отп. на КТП №146 (0,082га);9-10 отп. на КТП №146 (0,082га);10-11 отп. на КТП №146 (0,082га);11-12 отп. на КТП №146 (0,082га);12-13 отп. на КТП №146 (0,082га);13-14 отп. на КТП №146 (0,082га);14-15 отп. на КТП №146 (0,082га); | 2.07 | мульчирование, сжигание | январь | июнь | 1.709 | 2 | 4 | 1 | Администрация, больница, детский сад | филиал ОАО "МРСК Центра" - "Липецкэнеро" | Усманский | ВЛ-10кВ "фидер № 10" от ПС 110/35/10кВ "Усмань" | 10 | VS010-0014714 | 17-18 (0,038га); 18-19 (0,038га); 19-20 (0,038га); 22-23 (0,041га); 23-24 (0,041га);24-25 (0,041га);25-26 (0,041га); 26-27 (0,041га);27-28 (0,041га); 28-29 (0,041га); 106-107 (0,053га); 107-108 (0,053га);108-109 (0,053га);109-110 (0,053га); 110-111 (0,053га);111-112 (0,053га); 112-113 (0,053га);113-114 (0,053га); 114-115 (0,053га);115-116(0,053га); 116-117 (0,053га); 120-121 (0,057га); 121-122 (0,057га); 122-123 (0,057га);123-124 (0,057га); 124-125 (0,057га); 129-130 (0,069га); 1-2 отп. на КТП №146 (0,074га); 2-3 отп. на КТП №146 (0,074га); 8-9отп. на КТП №146 (0,082га);9-10 отп. на КТП №146 (0,082га);10-11 отп. на КТП №146 (0,082га);11-12 отп. на КТП №146 (0,082га);12-13 отп. на КТП №146 (0,082га);13-14 отп. на КТП №146 (0,082га);14-15 отп. на КТП №146 (0,082га); | 2.07 | мульчирование, сжигание | январь | июнь | 1.709 | 2 | 4 | 1 | Администрация, больница, детский сад | филиал ОАО "МРСК Центра" - "Липецкэнеро" | Усманский | ВЛ-10кВ "фидер № 10" от ПС 110/35/10кВ "Усмань" | 10 | VS010-0014714 | 17-18 (0,038га); 18-19 (0,038га); 19-20 (0,038га); 22-23 (0,041га); 23-24 (0,041га);24-25 (0,041га);25-26 (0,041га); 26-27 (0,041га);27-28 (0,041га); 28-29 (0,041га); 106-107 (0,053га); 107-108 (0,053га);108-109 (0,053га);109-110 (0,053га); 110-111 (0,053га);111-112 (0,053га); 112-113 (0,053га);113-114 (0,053га); 114-115 (0,053га);115-116(0,053га); 116-117 (0,053га); 120-121 (0,057га); 121-122 (0,057га); 122-123 (0,057га);123-124 (0,057га); 124-125 (0,057га); 129-130 (0,069га); 1-2 отп. на КТП №146 (0,074га); 2-3 отп. на КТП №146 (0,074га); 8-9отп. на КТП №146 (0,082га);9-10 отп. на КТП №146 (0,082га);10-11 отп. на КТП №146 (0,082га);11-12 отп. на КТП №146 (0,082га);12-13 отп. на КТП №146 (0,082га);13-14 отп. на КТП №146 (0,082га);14-15 отп. на КТП №146 (0,082га); | 2.07 | мульчирование, сжигание | январь | июнь | 1.709 | 2 | 4 | 1 | Администрация, больница, детский сад | филиал ОАО "МРСК Центра" - "Липецкэнеро" | Усманский | ВЛ-10кВ "фидер № 10" от ПС 110/35/10кВ "Усмань" | 10 | VS010-0014714 | 17-18 (0,038га); 18-19 (0,038га); 19-20 (0,038га); 22-23 (0,041га); 23-24 (0,041га);24-25 (0,041га);25-26 (0,041га); 26-27 (0,041га);27-28 (0,041га); 28-29 (0,041га); 106-107 (0,053га); 107-108 (0,053га);108-109 (0,053га);109-110 (0,053га); 110-111 (0,053га);111-112 (0,053га); 112-113 (0,053га);113-114 (0,053га); 114-115 (0,053га);115-116(0,053га); 116-117 (0,053га); 120-121 (0,057га); 121-122 (0,057га); 122-123 (0,057га);123-124 (0,057га); 124-125 (0,057га); 129-130 (0,069га); 1-2 отп. на КТП №146 (0,074га); 2-3 отп. на КТП №146 (0,074га); 8-9отп. на КТП №146 (0,082га);9-10 отп. на КТП №146 (0,082га);10-11 отп. на КТП №146 (0,082га);11-12 отп. на КТП №146 (0,082га);12-13 отп. на КТП №146 (0,082га);13-14 отп. на КТП №146 (0,082га);14-15 отп. на КТП №146 (0,082га); | 2.07 | мульчирование, сжигание | январь | июнь | 1.709 | 2 | 4 | 1 | Администрация, больница, детский сад | филиал ОАО "МРСК Центра" - "Липецкэнеро" | Усманский | ВЛ-10кВ "фидер № 10" от ПС 110/35/10кВ "Усмань" | 10 | VS010-0014714 | 17-18 (0,038га); 18-19 (0,038га); 19-20 (0,038га); 22-23 (0,041га); 23-24 (0,041га);24-25 (0,041га);25-26 (0,041га); 26-27 (0,041га);27-28 (0,041га); 28-29 (0,041га); 106-107 (0,053га); 107-108 (0,053га);108-109 (0,053га);109-110 (0,053га); 110-111 (0,053га);111-112 (0,053га); 112-113 (0,053га);113-114 (0,053га); 114-115 (0,053га);115-116(0,053га); 116-117 (0,053га); 120-121 (0,057га); 121-122 (0,057га); 122-123 (0,057га);123-124 (0,057га); 124-125 (0,057га); 129-130 (0,069га); 1-2 отп. на КТП №146 (0,074га); 2-3 отп. на КТП №146 (0,074га); 8-9отп. на КТП №146 (0,082га);9-10 отп. на КТП №146 (0,082га);10-11 отп. на КТП №146 (0,082га);11-12 отп. на КТП №146 (0,082га);12-13 отп. на КТП №146 (0,082га);13-14 отп. на КТП №146 (0,082га);14-15 отп. на КТП №146 (0,082га); | 2.07 | мульчирование, сжигание | январь | июнь | 1.709 | 2 | 4 | 1 | Администрация, больница, детский сад | филиал ОАО "МРСК Центра" - "Липецкэнеро" | Усманский | ВЛ-10кВ "фидер № 10" от ПС 110/35/10кВ "Усмань" | 10 | VS010-0014714 | 17-18 (0,038га); 18-19 (0,038га); 19-20 (0,038га); 22-23 (0,041га); 23-24 (0,041га);24-25 (0,041га);25-26 (0,041га); 26-27 (0,041га);27-28 (0,041га); 28-29 (0,041га); 106-107 (0,053га); 107-108 (0,053га);108-109 (0,053га);109-110 (0,053га); 110-111 (0,053га);111-112 (0,053га); 112-113 (0,053га);113-114 (0,053га); 114-115 (0,053га);115-116(0,053га); 116-117 (0,053га); 120-121 (0,057га); 121-122 (0,057га); 122-123 (0,057га);123-124 (0,057га); 124-125 (0,057га); 129-130 (0,069га); 1-2 отп. на КТП №146 (0,074га); 2-3 отп. на КТП №146 (0,074га); 8-9отп. на КТП №146 (0,082га);9-10 отп. на КТП №146 (0,082га);10-11 отп. на КТП №146 (0,082га);11-12 отп. на КТП №146 (0,082га);12-13 отп. на КТП №146 (0,082га);13-14 отп. на КТП №146 (0,082га);14-15 отп. на КТП №146 (0,082га); | 2.07 | мульчирование, сжигание | январь | июнь | 1.709 | 2 | 4 | 1 | Администрация, больница, детский сад | филиал ОАО "МРСК Центра" - "Липецкэнеро" | Усманский | ВЛ-10кВ "фидер № 10" от ПС 110/35/10кВ "Усмань" | 10 | VS010-0014714 | 17-18 (0,038га); 18-19 (0,038га); 19-20 (0,038га); 22-23 (0,041га); 23-24 (0,041га);24-25 (0,041га);25-26 (0,041га); 26-27 (0,041га);27-28 (0,041га); 28-29 (0,041га); 106-107 (0,053га); 107-108 (0,053га);108-109 (0,053га);109-110 (0,053га); 110-111 (0,053га);111-112 (0,053га); 112-113 (0,053га);113-114 (0,053га); 114-115 (0,053га);115-116(0,053га); 116-117 (0,053га); 120-121 (0,057га); 121-122 (0,057га); 122-123 (0,057га);123-124 (0,057га); 124-125 (0,057га); 129-130 (0,069га); 1-2 отп. на КТП №146 (0,074га); 2-3 отп. на КТП №146 (0,074га); 8-9отп. на КТП №146 (0,082га);9-10 отп. на КТП №146 (0,082га);10-11 отп. на КТП №146 (0,082га);11-12 отп. на КТП №146 (0,082га);12-13 отп. на КТП №146 (0,082га);13-14 отп. на КТП №146 (0,082га);14-15 отп. на КТП №146 (0,082га); | 2.07 | мульчирование, сжигание | январь | июнь | 1.709 | 2 | 4 | 1 | Администрация, больница, детский сад | филиал ОАО "МРСК Центра" - "Липецкэнеро" | Усманский | ВЛ-10кВ "фидер № 10" от ПС 110/35/10кВ "Усмань" | 10 | VS010-0014714 | 17-18 (0,038га); 18-19 (0,038га); 19-20 (0,038га); 22-23 (0,041га); 23-24 (0,041га);24-25 (0,041га);25-26 (0,041га); 26-27 (0,041га);27-28 (0,041га); 28-29 (0,041га); 106-107 (0,053га); 107-108 (0,053га);108-109 (0,053га);109-110 (0,053га); 110-111 (0,053га);111-112 (0,053га); 112-113 (0,053га);113-114 (0,053га); 114-115 (0,053га);115-116(0,053га); 116-117 (0,053га); 120-121 (0,057га); 121-122 (0,057га); 122-123 (0,057га);123-124 (0,057га); 124-125 (0,057га); 129-130 (0,069га); 1-2 отп. на КТП №146 (0,074га); 2-3 отп. на КТП №146 (0,074га); 8-9отп. на КТП №146 (0,082га);9-10 отп. на КТП №146 (0,082га);10-11 отп. на КТП №146 (0,082га);11-12 отп. на КТП №146 (0,082га);12-13 отп. на КТП №146 (0,082га);13-14 отп. на КТП №146 (0,082га);14-15 отп. на КТП №146 (0,082га); | 2.07 | мульчирование, сжигание | январь | июнь | 1.709 | 2 | 4 | 1 | Администрация, больница, детский сад | филиал ОАО "МРСК Центра" - "Липецкэнеро" | Усманский | ВЛ-10кВ "фидер № 10" от ПС 110/35/10кВ "Усмань" | 10 | VS010-0014714 | 17-18 (0,038га); 18-19 (0,038га); 19-20 (0,038га); 22-23 (0,041га); 23-24 (0,041га);24-25 (0,041га);25-26 (0,041га); 26-27 (0,041га);27-28 (0,041га); 28-29 (0,041га); 106-107 (0,053га); 107-108 (0,053га);108-109 (0,053га);109-110 (0,053га); 110-111 (0,053га);111-112 (0,053га); 112-113 (0,053га);113-114 (0,053га); 114-115 (0,053га);115-116(0,053га); 116-117 (0,053га); 120-121 (0,057га); 121-122 (0,057га); 122-123 (0,057га);123-124 (0,057га); 124-125 (0,057га); 129-130 (0,069га); 1-2 отп. на КТП №146 (0,074га); 2-3 отп. на КТП №146 (0,074га); 8-9отп. на КТП №146 (0,082га);9-10 отп. на КТП №146 (0,082га);10-11 отп. на КТП №146 (0,082га);11-12 отп. на КТП №146 (0,082га);12-13 отп. на КТП №146 (0,082га);13-14 отп. на КТП №146 (0,082га);14-15 отп. на КТП №146 (0,082га); | 2.07 | мульчирование, сжигание | январь | июнь | 1.709 | 2 | 4 | 1 | Администрация, больница, детский сад | филиал ОАО "МРСК Центра" - "Липецкэнеро" | Усманский | ВЛ-10кВ "фидер № 10" от ПС 110/35/10кВ "Усмань" | 10 | VS010-0014714 | 17-18 (0,038га); 18-19 (0,038га); 19-20 (0,038га); 22-23 (0,041га); 23-24 (0,041га);24-25 (0,041га);25-26 (0,041га); 26-27 (0,041га);27-28 (0,041га); 28-29 (0,041га); 106-107 (0,053га); 107-108 (0,053га);108-109 (0,053га);109-110 (0,053га); 110-111 (0,053га);111-112 (0,053га); 112-113 (0,053га);113-114 (0,053га); 114-115 (0,053га);115-116(0,053га); 116-117 (0,053га); 120-121 (0,057га); 121-122 (0,057га); 122-123 (0,057га);123-124 (0,057га); 124-125 (0,057га); 129-130 (0,069га); 1-2 отп. на КТП №146 (0,074га); 2-3 отп. на КТП №146 (0,074га); 8-9отп. на КТП №146 (0,082га);9-10 отп. на КТП №146 (0,082га);10-11 отп. на КТП №146 (0,082га);11-12 отп. на КТП №146 (0,082га);12-13 отп. на КТП №146 (0,082га);13-14 отп. на КТП №146 (0,082га);14-15 отп. на КТП №146 (0,082га); | 2.07 | мульчирование, сжигание | январь | июнь | 1.709 | 2 | 4 | 1 | Администрация, больница, детский сад | филиал ОАО "МРСК Центра" - "Липецкэнеро" | Усманский | ВЛ-10кВ "фидер № 10" от ПС 110/35/10кВ "Усмань" | 10 | VS010-0014714 | 17-18 (0,038га); 18-19 (0,038га); 19-20 (0,038га); 22-23 (0,041га); 23-24 (0,041га);24-25 (0,041га);25-26 (0,041га); 26-27 (0,041га);27-28 (0,041га); 28-29 (0,041га); 106-107 (0,053га); 107-108 (0,053га);108-109 (0,053га);109-110 (0,053га); 110-111 (0,053га);111-112 (0,053га); 112-113 (0,053га);113-114 (0,053га); 114-115 (0,053га);115-116(0,053га); 116-117 (0,053га); 120-121 (0,057га); 121-122 (0,057га); 122-123 (0,057га);123-124 (0,057га); 124-125 (0,057га); 129-130 (0,069га); 1-2 отп. на КТП №146 (0,074га); 2-3 отп. на КТП №146 (0,074га); 8-9отп. на КТП №146 (0,082га);9-10 отп. на КТП №146 (0,082га);10-11 отп. на КТП №146 (0,082га);11-12 отп. на КТП №146 (0,082га);12-13 отп. на КТП №146 (0,082га);13-14 отп. на КТП №146 (0,082га);14-15 отп. на КТП №146 (0,082га); | 2.07 | мульчирование, сжигание | январь | июнь | 1.709 | 2 | 4 | 1 | Администрация, больница, детский сад | филиал ОАО "МРСК Центра" - "Липецкэнеро" | Усманский | ВЛ-10кВ "фидер № 10" от ПС 110/35/10кВ "Усмань" | 10 | VS010-0014714 | 17-18 (0,038га); 18-19 (0,038га); 19-20 (0,038га); 22-23 (0,041га); 23-24 (0,041га);24-25 (0,041га);25-26 (0,041га); 26-27 (0,041га);27-28 (0,041га); 28-29 (0,041га); 106-107 (0,053га); 107-108 (0,053га);108-109 (0,053га);109-110 (0,053га); 110-111 (0,053га);111-112 (0,053га); 112-113 (0,053га);113-114 (0,053га); 114-115 (0,053га);115-116(0,053га); 116-117 (0,053га); 120-121 (0,057га); 121-122 (0,057га); 122-123 (0,057га);123-124 (0,057га); 124-125 (0,057га); 129-130 (0,069га); 1-2 отп. на КТП №146 (0,074га); 2-3 отп. на КТП №146 (0,074га); 8-9отп. на КТП №146 (0,082га);9-10 отп. на КТП №146 (0,082га);10-11 отп. на КТП №146 (0,082га);11-12 отп. на КТП №146 (0,082га);12-13 отп. на КТП №146 (0,082га);13-14 отп. на КТП №146 (0,082га);14-15 отп. на КТП №146 (0,082га); | 2.07 | мульчирование, сжигание | январь | июнь | 1.709 | 2 | 4 | 1 | Администрация, больница, детский сад | филиал ОАО "МРСК Центра" - "Липецкэнеро" | Усманский | ВЛ-10кВ "фидер № 10" от ПС 110/35/10кВ "Усмань" | 10 | VS010-0014714 | 17-18 (0,038га); 18-19 (0,038га); 19-20 (0,038га); 22-23 (0,041га); 23-24 (0,041га);24-25 (0,041га);25-26 (0,041га); 26-27 (0,041га);27-28 (0,041га); 28-29 (0,041га); 106-107 (0,053га); 107-108 (0,053га);108-109 (0,053га);109-110 (0,053га); 110-111 (0,053га);111-112 (0,053га); 112-113 (0,053га);113-114 (0,053га); 114-115 (0,053га);115-116(0,053га); 116-117 (0,053га); 120-121 (0,057га); 121-122 (0,057га); 122-123 (0,057га);123-124 (0,057га); 124-125 (0,057га); 129-130 (0,069га); 1-2 отп. на КТП №146 (0,074га); 2-3 отп. на КТП №146 (0,074га); 8-9отп. на КТП №146 (0,082га);9-10 отп. на КТП №146 (0,082га);10-11 отп. на КТП №146 (0,082га);11-12 отп. на КТП №146 (0,082га);12-13 отп. на КТП №146 (0,082га);13-14 отп. на КТП №146 (0,082га);14-15 отп. на КТП №146 (0,082га); | 2.07 | мульчирование, сжигание | январь | июнь | 1.709 | 2 | 4 | 1 | Администрация, больница, детский сад | филиал ОАО "МРСК Центра" - "Липецкэнеро" | Усманский | ВЛ-10кВ "фидер № 10" от ПС 110/35/10кВ "Усмань" | 10 | VS010-0014714 | 17-18 (0,038га); 18-19 (0,038га); 19-20 (0,038га); 22-23 (0,041га); 23-24 (0,041га);24-25 (0,041га);25-26 (0,041га); 26-27 (0,041га);27-28 (0,041га); 28-29 (0,041га); 106-107 (0,053га); 107-108 (0,053га);108-109 (0,053га);109-110 (0,053га); 110-111 (0,053га);111-112 (0,053га); 112-113 (0,053га);113-114 (0,053га); 114-115 (0,053га);115-116(0,053га); 116-117 (0,053га); 120-121 (0,057га); 121-122 (0,057га); 122-123 (0,057га);123-124 (0,057га); 124-125 (0,057га); 129-130 (0,069га); 1-2 отп. на КТП №146 (0,074га); 2-3 отп. на КТП №146 (0,074га); 8-9отп. на КТП №146 (0,082га);9-10 отп. на КТП №146 (0,082га);10-11 отп. на КТП №146 (0,082га);11-12 отп. на КТП №146 (0,082га);12-13 отп. на КТП №146 (0,082га);13-14 отп. на КТП №146 (0,082га);14-15 отп. на КТП №146 (0,082га); | 2.07 | мульчирование, сжигание | январь | июнь | 1.709 | 2 | 4 | 1 | Администрация, больница, детский сад | филиал ОАО "МРСК Центра" - "Липецкэнеро" | Усманский | ВЛ-10кВ "фидер № 10" от ПС 110/35/10кВ "Усмань" | 10 | VS010-0014714 | 17-18 (0,038га); 18-19 (0,038га); 19-20 (0,038га); 22-23 (0,041га); 23-24 (0,041га);24-25 (0,041га);25-26 (0,041га); 26-27 (0,041га);27-28 (0,041га); 28-29 (0,041га); 106-107 (0,053га); 107-108 (0,053га);108-109 (0,053га);109-110 (0,053га); 110-111 (0,053га);111-112 (0,053га); 112-113 (0,053га);113-114 (0,053га); 114-115 (0,053га);115-116(0,053га); 116-117 (0,053га); 120-121 (0,057га); 121-122 (0,057га); 122-123 (0,057га);123-124 (0,057га); 124-125 (0,057га); 129-130 (0,069га); 1-2 отп. на КТП №146 (0,074га); 2-3 отп. на КТП №146 (0,074га); 8-9отп. на КТП №146 (0,082га);9-10 отп. на КТП №146 (0,082га);10-11 отп. на КТП №146 (0,082га);11-12 отп. на КТП №146 (0,082га);12-13 отп. на КТП №146 (0,082га);13-14 отп. на КТП №146 (0,082га);14-15 отп. на КТП №146 (0,082га); | 2.07 | мульчирование, сжигание | январь | июнь | 1.709 | 2 | 4 | 1 | Администрация, больница, детский сад | филиал ОАО "МРСК Центра" - "Липецкэнеро" | Усманский | ВЛ-10кВ "фидер № 10" от ПС 110/35/10кВ "Усмань" | 10 | VS010-0014714 | 17-18 (0,038га); 18-19 (0,038га); 19-20 (0,038га); 22-23 (0,041га); 23-24 (0,041га);24-25 (0,041га);25-26 (0,041га); 26-27 (0,041га);27-28 (0,041га); 28-29 (0,041га); 106-107 (0,053га); 107-108 (0,053га);108-109 (0,053га);109-110 (0,053га); 110-111 (0,053га);111-112 (0,053га); 112-113 (0,053га);113-114 (0,053га); 114-115 (0,053га);115-116(0,053га); 116-117 (0,053га); 120-121 (0,057га); 121-122 (0,057га); 122-123 (0,057га);123-124 (0,057га); 124-125 (0,057га); 129-130 (0,069га); 1-2 отп. на КТП №146 (0,074га); 2-3 отп. на КТП №146 (0,074га); 8-9отп. на КТП №146 (0,082га);9-10 отп. на КТП №146 (0,082га);10-11 отп. на КТП №146 (0,082га);11-12 отп. на КТП №146 (0,082га);12-13 отп. на КТП №146 (0,082га);13-14 отп. на КТП №146 (0,082га);14-15 отп. на КТП №146 (0,082га); | 2.07 | мульчирование, сжигание | январь | июнь | 1.709 | 2 | 4 | 1 | Администрация, больница, детский сад | филиал ОАО "МРСК Центра" - "Липецкэнеро" | Усманский | ВЛ-10кВ "фидер № 10" от ПС 110/35/10кВ "Усмань" | 10 | VS010-0014714 | 17-18 (0,038га); 18-19 (0,038га); 19-20 (0,038га); 22-23 (0,041га); 23-24 (0,041га);24-25 (0,041га);25-26 (0,041га); 26-27 (0,041га);27-28 (0,041га); 28-29 (0,041га); 106-107 (0,053га); 107-108 (0,053га);108-109 (0,053га);109-110 (0,053га); 110-111 (0,053га);111-112 (0,053га); 112-113 (0,053га);113-114 (0,053га); 114-115 (0,053га);115-116(0,053га); 116-117 (0,053га); 120-121 (0,057га); 121-122 (0,057га); 122-123 (0,057га);123-124 (0,057га); 124-125 (0,057га); 129-130 (0,069га); 1-2 отп. на КТП №146 (0,074га); 2-3 отп. на КТП №146 (0,074га); 8-9отп. на КТП №146 (0,082га);9-10 отп. на КТП №146 (0,082га);10-11 отп. на КТП №146 (0,082га);11-12 отп. на КТП №146 (0,082га);12-13 отп. на КТП №146 (0,082га);13-14 отп. на КТП №146 (0,082га);14-15 отп. на КТП №146 (0,082га); | 2.07 | мульчирование, сжигание | январь | июнь | 1.709 | 2 | 4 | 1 | Администрация, больница, детский сад | филиал ОАО "МРСК Центра" - "Липецкэнеро" | Усманский | ВЛ-10кВ "фидер № 10" от ПС 110/35/10кВ "Усмань" | 10 | VS010-0014714 | 17-18 (0,038га); 18-19 (0,038га); 19-20 (0,038га); 22-23 (0,041га); 23-24 (0,041га);24-25 (0,041га);25-26 (0,041га); 26-27 (0,041га);27-28 (0,041га); 28-29 (0,041га); 106-107 (0,053га); 107-108 (0,053га);108-109 (0,053га);109-110 (0,053га); 110-111 (0,053га);111-112 (0,053га); 112-113 (0,053га);113-114 (0,053га); 114-115 (0,053га);115-116(0,053га); 116-117 (0,053га); 120-121 (0,057га); 121-122 (0,057га); 122-123 (0,057га);123-124 (0,057га); 124-125 (0,057га); 129-130 (0,069га); 1-2 отп. на КТП №146 (0,074га); 2-3 отп. на КТП №146 (0,074га); 8-9отп. на КТП №146 (0,082га);9-10 отп. на КТП №146 (0,082га);10-11 отп. на КТП №146 (0,082га);11-12 отп. на КТП №146 (0,082га);12-13 отп. на КТП №146 (0,082га);13-14 отп. на КТП №146 (0,082га);14-15 отп. на КТП №146 (0,082га); | 2.07 | мульчирование, сжигание | январь | июнь | 1.709 | 2 | 4 | 1 | Администрация, больница, детский сад | филиал ОАО "МРСК Центра" - "Липецкэнеро" | Усманский | ВЛ-10кВ "фидер № 10" от ПС 110/35/10кВ "Усмань" | 10 | VS010-0014714 | 17-18 (0,038га); 18-19 (0,038га); 19-20 (0,038га); 22-23 (0,041га); 23-24 (0,041га);24-25 (0,041га);25-26 (0,041га); 26-27 (0,041га);27-28 (0,041га); 28-29 (0,041га); 106-107 (0,053га); 107-108 (0,053га);108-109 (0,053га);109-110 (0,053га); 110-111 (0,053га);111-112 (0,053га); 112-113 (0,053га);113-114 (0,053га); 114-115 (0,053га);115-116(0,053га); 116-117 (0,053га); 120-121 (0,057га); 121-122 (0,057га); 122-123 (0,057га);123-124 (0,057га); 124-125 (0,057га); 129-130 (0,069га); 1-2 отп. на КТП №146 (0,074га); 2-3 отп. на КТП №146 (0,074га); 8-9отп. на КТП №146 (0,082га);9-10 отп. на КТП №146 (0,082га);10-11 отп. на КТП №146 (0,082га);11-12 отп. на КТП №146 (0,082га);12-13 отп. на КТП №146 (0,082га);13-14 отп. на КТП №146 (0,082га);14-15 отп. на КТП №146 (0,082га); | 2.07 | мульчирование, сжигание | январь | июнь | 1.709 | 2 | 4 | 1 | Администрация, больница, детский сад | филиал ОАО "МРСК Центра" - "Липецкэнеро" | Усманский | ВЛ-10кВ "фидер № 10" от ПС 110/35/10кВ "Усмань" | 10 | VS010-0014714 | 17-18 (0,038га); 18-19 (0,038га); 19-20 (0,038га); 22-23 (0,041га); 23-24 (0,041га);24-25 (0,041га);25-26 (0,041га); 26-27 (0,041га);27-28 (0,041га); 28-29 (0,041га); 106-107 (0,053га); 107-108 (0,053га);108-109 (0,053га);109-110 (0,053га); 110-111 (0,053га);111-112 (0,053га); 112-113 (0,053га);113-114 (0,053га); 114-115 (0,053га);115-116(0,053га); 116-117 (0,053га); 120-121 (0,057га); 121-122 (0,057га); 122-123 (0,057га);123-124 (0,057га); 124-125 (0,057га); 129-130 (0,069га); 1-2 отп. на КТП №146 (0,074га); 2-3 отп. на КТП №146 (0,074га); 8-9отп. на КТП №146 (0,082га);9-10 отп. на КТП №146 (0,082га);10-11 отп. на КТП №146 (0,082га);11-12 отп. на КТП №146 (0,082га);12-13 отп. на КТП №146 (0,082га);13-14 отп. на КТП №146 (0,082га);14-15 отп. на КТП №146 (0,082га); | 2.07 | мульчирование, сжигание | январь | июнь | 1.709 | 2 | 4 | 1 | Администрация, больница, детский сад | филиал ОАО "МРСК Центра" - "Липецкэнеро" | Усманский | ВЛ-10кВ "фидер № 10" от ПС 110/35/10кВ "Усмань" | 10 | VS010-0014714 | 17-18 (0,038га); 18-19 (0,038га); 19-20 (0,038га); 22-23 (0,041га); 23-24 (0,041га);24-25 (0,041га);25-26 (0,041га); 26-27 (0,041га);27-28 (0,041га); 28-29 (0,041га); 106-107 (0,053га); 107-108 (0,053га);108-109 (0,053га);109-110 (0,053га); 110-111 (0,053га);111-112 (0,053га); 112-113 (0,053га);113-114 (0,053га); 114-115 (0,053га);115-116(0,053га); 116-117 (0,053га); 120-121 (0,057га); 121-122 (0,057га); 122-123 (0,057га);123-124 (0,057га); 124-125 (0,057га); 129-130 (0,069га); 1-2 отп. на КТП №146 (0,074га); 2-3 отп. на КТП №146 (0,074га); 8-9отп. на КТП №146 (0,082га);9-10 отп. на КТП №146 (0,082га);10-11 отп. на КТП №146 (0,082га);11-12 отп. на КТП №146 (0,082га);12-13 отп. на КТП №146 (0,082га);13-14 отп. на КТП №146 (0,082га);14-15 отп. на КТП №146 (0,082га); | 2.07 | мульчирование, сжигание | январь | июнь | 1.709 | 2 | 4 | 1 | Администрация, больница, детский сад | филиал ОАО "МРСК Центра" - "Липецкэнеро" | Усманский | ВЛ-10кВ "фидер № 10" от ПС 110/35/10кВ "Усмань" | 10 | VS010-0014714 | 17-18 (0,038га); 18-19 (0,038га); 19-20 (0,038га); 22-23 (0,041га); 23-24 (0,041га);24-25 (0,041га);25-26 (0,041га); 26-27 (0,041га);27-28 (0,041га); 28-29 (0,041га); 106-107 (0,053га); 107-108 (0,053га);108-109 (0,053га);109-110 (0,053га); 110-111 (0,053га);111-112 (0,053га); 112-113 (0,053га);113-114 (0,053га); 114-115 (0,053га);115-116(0,053га); 116-117 (0,053га); 120-121 (0,057га); 121-122 (0,057га); 122-123 (0,057га);123-124 (0,057га); 124-125 (0,057га); 129-130 (0,069га); 1-2 отп. на КТП №146 (0,074га); 2-3 отп. на КТП №146 (0,074га); 8-9отп. на КТП №146 (0,082га);9-10 отп. на КТП №146 (0,082га);10-11 отп. на КТП №146 (0,082га);11-12 отп. на КТП №146 (0,082га);12-13 отп. на КТП №146 (0,082га);13-14 отп. на КТП №146 (0,082га);14-15 отп. на КТП №146 (0,082га); | 2.07 | мульчирование, сжигание | январь | июнь | 1.709 | 2 | 4 | 1 | Администрация, больница, детский сад | филиал ОАО "МРСК Центра" - "Липецкэнеро" | Усманский | ВЛ-10кВ "фидер № 10" от ПС 110/35/10кВ "Усмань" | 10 | VS010-0014714 | 17-18 (0,038га); 18-19 (0,038га); 19-20 (0,038га); 22-23 (0,041га); 23-24 (0,041га);24-25 (0,041га);25-26 (0,041га); 26-27 (0,041га);27-28 (0,041га); 28-29 (0,041га); 106-107 (0,053га); 107-108 (0,053га);108-109 (0,053га);109-110 (0,053га); 110-111 (0,053га);111-112 (0,053га); 112-113 (0,053га);113-114 (0,053га); 114-115 (0,053га);115-116(0,053га); 116-117 (0,053га); 120-121 (0,057га); 121-122 (0,057га); 122-123 (0,057га);123-124 (0,057га); 124-125 (0,057га); 129-130 (0,069га); 1-2 отп. на КТП №146 (0,074га); 2-3 отп. на КТП №146 (0,074га); 8-9отп. на КТП №146 (0,082га);9-10 отп. на КТП №146 (0,082га);10-11 отп. на КТП №146 (0,082га);11-12 отп. на КТП №146 (0,082га);12-13 отп. на КТП №146 (0,082га);13-14 отп. на КТП №146 (0,082га);14-15 отп. на КТП №146 (0,082га); | 2.07 | мульчирование, сжигание | январь | июнь | 1.709 | 2 | 4 | 1 | Администрация, больница, детский сад | филиал ОАО "МРСК Центра" - "Липецкэнеро" | Усманский | ВЛ-10кВ "фидер № 10" от ПС 110/35/10кВ "Усмань" | 10 | VS010-0014714 | 17-18 (0,038га); 18-19 (0,038га); 19-20 (0,038га); 22-23 (0,041га); 23-24 (0,041га);24-25 (0,041га);25-26 (0,041га); 26-27 (0,041га);27-28 (0,041га); 28-29 (0,041га); 106-107 (0,053га); 107-108 (0,053га);108-109 (0,053га);109-110 (0,053га); 110-111 (0,053га);111-112 (0,053га); 112-113 (0,053га);113-114 (0,053га); 114-115 (0,053га);115-116(0,053га); 116-117 (0,053га); 120-121 (0,057га); 121-122 (0,057га); 122-123 (0,057га);123-124 (0,057га); 124-125 (0,057га); 129-130 (0,069га); 1-2 отп. на КТП №146 (0,074га); 2-3 отп. на КТП №146 (0,074га); 8-9отп. на КТП №146 (0,082га);9-10 отп. на КТП №146 (0,082га);10-11 отп. на КТП №146 (0,082га);11-12 отп. на КТП №146 (0,082га);12-13 отп. на КТП №146 (0,082га);13-14 отп. на КТП №146 (0,082га);14-15 отп. на КТП №146 (0,082га); | 2.07 | мульчирование, сжигание | январь | июнь | 1.709 | 2 | 4 | 1 | Администрация, больница, детский сад | филиал ОАО "МРСК Центра" - "Липецкэнеро" | Усманский | ВЛ-10кВ "фидер № 10" от ПС 110/35/10кВ "Усмань" | 10 | VS010-0014714 | 17-18 (0,038га); 18-19 (0,038га); 19-20 (0,038га); 22-23 (0,041га); 23-24 (0,041га);24-25 (0,041га);25-26 (0,041га); 26-27 (0,041га);27-28 (0,041га); 28-29 (0,041га); 106-107 (0,053га); 107-108 (0,053га);108-109 (0,053га);109-110 (0,053га); 110-111 (0,053га);111-112 (0,053га); 112-113 (0,053га);113-114 (0,053га); 114-115 (0,053га);115-116(0,053га); 116-117 (0,053га); 120-121 (0,057га); 121-122 (0,057га); 122-123 (0,057га);123-124 (0,057га); 124-125 (0,057га); 129-130 (0,069га); 1-2 отп. на КТП №146 (0,074га); 2-3 отп. на КТП №146 (0,074га); 8-9отп. на КТП №146 (0,082га);9-10 отп. на КТП №146 (0,082га);10-11 отп. на КТП №146 (0,082га);11-12 отп. на КТП №146 (0,082га);12-13 отп. на КТП №146 (0,082га);13-14 отп. на КТП №146 (0,082га);14-15 отп. на КТП №146 (0,082га); | 2.07 | мульчирование, сжигание | январь | июнь | 1.709 | 2 | 4 | 1 | Администрация, больница, детский сад | филиал ОАО "МРСК Центра" - "Липецкэнеро" | Усманский | ВЛ-10кВ "фидер № 10" от ПС 110/35/10кВ "Усмань" | 10 | VS010-0014714 | 17-18 (0,038га); 18-19 (0,038га); 19-20 (0,038га); 22-23 (0,041га); 23-24 (0,041га);24-25 (0,041га);25-26 (0,041га); 26-27 (0,041га);27-28 (0,041га); 28-29 (0,041га); 106-107 (0,053га); 107-108 (0,053га);108-109 (0,053га);109-110 (0,053га); 110-111 (0,053га);111-112 (0,053га); 112-113 (0,053га);113-114 (0,053га); 114-115 (0,053га);115-116(0,053га); 116-117 (0,053га); 120-121 (0,057га); 121-122 (0,057га); 122-123 (0,057га);123-124 (0,057га); 124-125 (0,057га); 129-130 (0,069га); 1-2 отп. на КТП №146 (0,074га); 2-3 отп. на КТП №146 (0,074га); 8-9отп. на КТП №146 (0,082га);9-10 отп. на КТП №146 (0,082га);10-11 отп. на КТП №146 (0,082га);11-12 отп. на КТП №146 (0,082га);12-13 отп. на КТП №146 (0,082га);13-14 отп. на КТП №146 (0,082га);14-15 отп. на КТП №146 (0,082га); | 2.07 | мульчирование, сжигание | январь | июнь | 1.709 | 2 | 4 | 1 | Администрация, больница, детский сад | филиал ОАО "МРСК Центра" - "Липецкэнеро" | Усманский | ВЛ-10кВ "фидер № 10" от ПС 110/35/10кВ "Усмань" | 10 | VS010-0014714 | 17-18 (0,038га); 18-19 (0,038га); 19-20 (0,038га); 22-23 (0,041га); 23-24 (0,041га);24-25 (0,041га);25-26 (0,041га); 26-27 (0,041га);27-28 (0,041га); 28-29 (0,041га); 106-107 (0,053га); 107-108 (0,053га);108-109 (0,053га);109-110 (0,053га); 110-111 (0,053га);111-112 (0,053га); 112-113 (0,053га);113-114 (0,053га); 114-115 (0,053га);115-116(0,053га); 116-117 (0,053га); 120-121 (0,057га); 121-122 (0,057га); 122-123 (0,057га);123-124 (0,057га); 124-125 (0,057га); 129-130 (0,069га); 1-2 отп. на КТП №146 (0,074га); 2-3 отп. на КТП №146 (0,074га); 8-9отп. на КТП №146 (0,082га);9-10 отп. на КТП №146 (0,082га);10-11 отп. на КТП №146 (0,082га);11-12 отп. на КТП №146 (0,082га);12-13 отп. на КТП №146 (0,082га);13-14 отп. на КТП №146 (0,082га);14-15 отп. на КТП №146 (0,082га); | 2.07 | мульчирование, сжигание | январь | июнь | 1.709 | 2 | 4 | 1 | Администрация, больница, детский сад | филиал ОАО "МРСК Центра" - "Липецкэнеро" | Усманский | ВЛ-10кВ "фидер № 10" от ПС 110/35/10кВ "Усмань" | 10 | VS010-0014714 | 17-18 (0,038га); 18-19 (0,038га); 19-20 (0,038га); 22-23 (0,041га); 23-24 (0,041га);24-25 (0,041га);25-26 (0,041га); 26-27 (0,041га);27-28 (0,041га); 28-29 (0,041га); 106-107 (0,053га); 107-108 (0,053га);108-109 (0,053га);109-110 (0,053га); 110-111 (0,053га);111-112 (0,053га); 112-113 (0,053га);113-114 (0,053га); 114-115 (0,053га);115-116(0,053га); 116-117 (0,053га); 120-121 (0,057га); 121-122 (0,057га); 122-123 (0,057га);123-124 (0,057га); 124-125 (0,057га); 129-130 (0,069га); 1-2 отп. на КТП №146 (0,074га); 2-3 отп. на КТП №146 (0,074га); 8-9отп. на КТП №146 (0,082га);9-10 отп. на КТП №146 (0,082га);10-11 отп. на КТП №146 (0,082га);11-12 отп. на КТП №146 (0,082га);12-13 отп. на КТП №146 (0,082га);13-14 отп. на КТП №146 (0,082га);14-15 отп. на КТП №146 (0,082га); | 2.07 | мульчирование, сжигание | январь | июнь | 1.709 | 2 | 4 | 1 | Администрация, больница, детский сад | филиал ОАО "МРСК Центра" - "Липецкэнеро" | Усманский | ВЛ-10кВ "фидер № 10" от ПС 110/35/10кВ "Усмань" | 10 | VS010-0014714 | 17-18 (0,038га); 18-19 (0,038га); 19-20 (0,038га); 22-23 (0,041га); 23-24 (0,041га);24-25 (0,041га);25-26 (0,041га); 26-27 (0,041га);27-28 (0,041га); 28-29 (0,041га); 106-107 (0,053га); 107-108 (0,053га);108-109 (0,053га);109-110 (0,053га); 110-111 (0,053га);111-112 (0,053га); 112-113 (0,053га);113-114 (0,053га); 114-115 (0,053га);115-116(0,053га); 116-117 (0,053га); 120-121 (0,057га); 121-122 (0,057га); 122-123 (0,057га);123-124 (0,057га); 124-125 (0,057га); 129-130 (0,069га); 1-2 отп. на КТП №146 (0,074га); 2-3 отп. на КТП №146 (0,074га); 8-9отп. на КТП №146 (0,082га);9-10 отп. на КТП №146 (0,082га);10-11 отп. на КТП №146 (0,082га);11-12 отп. на КТП №146 (0,082га);12-13 отп. на КТП №146 (0,082га);13-14 отп. на КТП №146 (0,082га);14-15 отп. на КТП №146 (0,082га); | 2.07 | мульчирование, сжигание | январь | июнь | 1.709 | 2 | 4 | 1 | Администрация, больница, детский сад | филиал ОАО "МРСК Центра" - "Липецкэнеро" | Усманский | ВЛ-10кВ "фидер № 10" от ПС 110/35/10кВ "Усмань" | 10 | VS010-0014714 | 17-18 (0,038га); 18-19 (0,038га); 19-20 (0,038га); 22-23 (0,041га); 23-24 (0,041га);24-25 (0,041га);25-26 (0,041га); 26-27 (0,041га);27-28 (0,041га); 28-29 (0,041га); 106-107 (0,053га); 107-108 (0,053га);108-109 (0,053га);109-110 (0,053га); 110-111 (0,053га);111-112 (0,053га); 112-113 (0,053га);113-114 (0,053га); 114-115 (0,053га);115-116(0,053га); 116-117 (0,053га); 120-121 (0,057га); 121-122 (0,057га); 122-123 (0,057га);123-124 (0,057га); 124-125 (0,057га); 129-130 (0,069га); 1-2 отп. на КТП №146 (0,074га); 2-3 отп. на КТП №146 (0,074га); 8-9отп. на КТП №146 (0,082га);9-10 отп. на КТП №146 (0,082га);10-11 отп. на КТП №146 (0,082га);11-12 отп. на КТП №146 (0,082га);12-13 отп. на КТП №146 (0,082га);13-14 отп. на КТП №146 (0,082га);14-15 отп. на КТП №146 (0,082га); | 2.07 | мульчирование, сжигание | январь | июнь | 1.709 | 2 | 4 | 1 | Администрация, больница, детский сад | филиал ОАО "МРСК Центра" - "Липецкэнеро" | Усманский | ВЛ-10кВ "фидер № 10" от ПС 110/35/10кВ "Усмань" | 10 | VS010-0014714 | 17-18 (0,038га); 18-19 (0,038га); 19-20 (0,038га); 22-23 (0,041га); 23-24 (0,041га);24-25 (0,041га);25-26 (0,041га); 26-27 (0,041га);27-28 (0,041га); 28-29 (0,041га); 106-107 (0,053га); 107-108 (0,053га);108-109 (0,053га);109-110 (0,053га); 110-111 (0,053га);111-112 (0,053га); 112-113 (0,053га);113-114 (0,053га); 114-115 (0,053га);115-116(0,053га); 116-117 (0,053га); 120-121 (0,057га); 121-122 (0,057га); 122-123 (0,057га);123-124 (0,057га); 124-125 (0,057га); 129-130 (0,069га); 1-2 отп. на КТП №146 (0,074га); 2-3 отп. на КТП №146 (0,074га); 8-9отп. на КТП №146 (0,082га);9-10 отп. на КТП №146 (0,082га);10-11 отп. на КТП №146 (0,082га);11-12 отп. на КТП №146 (0,082га);12-13 отп. на КТП №146 (0,082га);13-14 отп. на КТП №146 (0,082га);14-15 отп. на КТП №146 (0,082га); | 2.07 | мульчирование, сжигание | январь | июнь | 1.709 | 2 | 4 | 1 | Администрация, больница, детский сад | филиал ОАО "МРСК Центра" - "Липецкэнеро" | Усманский | ВЛ-10кВ "фидер № 10" от ПС 110/35/10кВ "Усмань" | 10 | VS010-0014714 | 17-18 (0,038га); 18-19 (0,038га); 19-20 (0,038га); 22-23 (0,041га); 23-24 (0,041га);24-25 (0,041га);25-26 (0,041га); 26-27 (0,041га);27-28 (0,041га); 28-29 (0,041га); 106-107 (0,053га); 107-108 (0,053га);108-109 (0,053га);109-110 (0,053га); 110-111 (0,053га);111-112 (0,053га); 112-113 (0,053га);113-114 (0,053га); 114-115 (0,053га);115-116(0,053га); 116-117 (0,053га); 120-121 (0,057га); 121-122 (0,057га); 122-123 (0,057га);123-124 (0,057га); 124-125 (0,057га); 129-130 (0,069га); 1-2 отп. на КТП №146 (0,074га); 2-3 отп. на КТП №146 (0,074га); 8-9отп. на КТП №146 (0,082га);9-10 отп. на КТП №146 (0,082га);10-11 отп. на КТП №146 (0,082га);11-12 отп. на КТП №146 (0,082га);12-13 отп. на КТП №146 (0,082га);13-14 отп. на КТП №146 (0,082га);14-15 отп. на КТП №146 (0,082га); | 2.07 | мульчирование, сжигание | январь | июнь | 1.709 | 2 | 4 | 1 | Администрация, больница, детский сад | филиал ОАО "МРСК Центра" - "Липецкэнеро" | Усманский | ВЛ-10кВ "фидер № 10" от ПС 110/35/10кВ "Усмань" | 10 | VS010-0014714 | 17-18 (0,038га); 18-19 (0,038га); 19-20 (0,038га); 22-23 (0,041га); 23-24 (0,041га);24-25 (0,041га);25-26 (0,041га); 26-27 (0,041га);27-28 (0,041га); 28-29 (0,041га); 106-107 (0,053га); 107-108 (0,053га);108-109 (0,053га);109-110 (0,053га); 110-111 (0,053га);111-112 (0,053га); 112-113 (0,053га);113-114 (0,053га); 114-115 (0,053га);115-116(0,053га); 116-117 (0,053га); 120-121 (0,057га); 121-122 (0,057га); 122-123 (0,057га);123-124 (0,057га); 124-125 (0,057га); 129-130 (0,069га); 1-2 отп. на КТП №146 (0,074га); 2-3 отп. на КТП №146 (0,074га); 8-9отп. на КТП №146 (0,082га);9-10 отп. на КТП №146 (0,082га);10-11 отп. на КТП №146 (0,082га);11-12 отп. на КТП №146 (0,082га);12-13 отп. на КТП №146 (0,082га);13-14 отп. на КТП №146 (0,082га);14-15 отп. на КТП №146 (0,082га); | 2.07 | мульчирование, сжигание | январь | июнь | 1.709 | 2 | 4 | 1 | Администрация, больница, детский сад | филиал ОАО "МРСК Центра" - "Липецкэнеро" | Усманский | ВЛ-10кВ "фидер № 10" от ПС 110/35/10кВ "Усмань" | 10 | VS010-0014714 | 17-18 (0,038га); 18-19 (0,038га); 19-20 (0,038га); 22-23 (0,041га); 23-24 (0,041га);24-25 (0,041га);25-26 (0,041га); 26-27 (0,041га);27-28 (0,041га); 28-29 (0,041га); 106-107 (0,053га); 107-108 (0,053га);108-109 (0,053га);109-110 (0,053га); 110-111 (0,053га);111-112 (0,053га); 112-113 (0,053га);113-114 (0,053га); 114-115 (0,053га);115-116(0,053га); 116-117 (0,053га); 120-121 (0,057га); 121-122 (0,057га); 122-123 (0,057га);123-124 (0,057га); 124-125 (0,057га); 129-130 (0,069га); 1-2 отп. на КТП №146 (0,074га); 2-3 отп. на КТП №146 (0,074га); 8-9отп. на КТП №146 (0,082га);9-10 отп. на КТП №146 (0,082га);10-11 отп. на КТП №146 (0,082га);11-12 отп. на КТП №146 (0,082га);12-13 отп. на КТП №146 (0,082га);13-14 отп. на КТП №146 (0,082га);14-15 отп. на КТП №146 (0,082га); | 2.07 | мульчирование, сжигание | январь | июнь | 1.709 | 2 | 4 | 1 | Администрация, больница, детский сад | филиал ОАО "МРСК Центра" - "Липецкэнеро" | Усманский | ВЛ-10кВ "фидер № 10" от ПС 110/35/10кВ "Усмань" | 10 | VS010-0014714 | 17-18 (0,038га); 18-19 (0,038га); 19-20 (0,038га); 22-23 (0,041га); 23-24 (0,041га);24-25 (0,041га);25-26 (0,041га); 26-27 (0,041га);27-28 (0,041га); 28-29 (0,041га); 106-107 (0,053га); 107-108 (0,053га);108-109 (0,053га);109-110 (0,053га); 110-111 (0,053га);111-112 (0,053га); 112-113 (0,053га);113-114 (0,053га); 114-115 (0,053га);115-116(0,053га); 116-117 (0,053га); 120-121 (0,057га); 121-122 (0,057га); 122-123 (0,057га);123-124 (0,057га); 124-125 (0,057га); 129-130 (0,069га); 1-2 отп. на КТП №146 (0,074га); 2-3 отп. на КТП №146 (0,074га); 8-9отп. на КТП №146 (0,082га);9-10 отп. на КТП №146 (0,082га);10-11 отп. на КТП №146 (0,082га);11-12 отп. на КТП №146 (0,082га);12-13 отп. на КТП №146 (0,082га);13-14 отп. на КТП №146 (0,082га);14-15 отп. на КТП №146 (0,082га); | 2.07 | мульчирование, сжигание | январь | июнь | 1.709 | 2 | 4 | 1 | Администрация, больница, детский сад | филиал ОАО "МРСК Центра" - "Липецкэнеро" | Усманский | ВЛ-10кВ "фидер № 10" от ПС 110/35/10кВ "Усмань" | 10 | VS010-0014714 | 17-18 (0,038га); 18-19 (0,038га); 19-20 (0,038га); 22-23 (0,041га); 23-24 (0,041га);24-25 (0,041га);25-26 (0,041га); 26-27 (0,041га);27-28 (0,041га); 28-29 (0,041га); 106-107 (0,053га); 107-108 (0,053га);108-109 (0,053га);109-110 (0,053га); 110-111 (0,053га);111-112 (0,053га); 112-113 (0,053га);113-114 (0,053га); 114-115 (0,053га);115-116(0,053га); 116-117 (0,053га); 120-121 (0,057га); 121-122 (0,057га); 122-123 (0,057га);123-124 (0,057га); 124-125 (0,057га); 129-130 (0,069га); 1-2 отп. на КТП №146 (0,074га); 2-3 отп. на КТП №146 (0,074га); 8-9отп. на КТП №146 (0,082га);9-10 отп. на КТП №146 (0,082га);10-11 отп. на КТП №146 (0,082га);11-12 отп. на КТП №146 (0,082га);12-13 отп. на КТП №146 (0,082га);13-14 отп. на КТП №146 (0,082га);14-15 отп. на КТП №146 (0,082га); | 2.07 | мульчирование, сжигание | январь | июнь | 1.709 | 2 | 4 | 1 | Администрация, больница, детский сад | филиал ОАО "МРСК Центра" - "Липецкэнеро" | Усманский | ВЛ-10кВ "фидер № 10" от ПС 110/35/10кВ "Усмань" | 10 | VS010-0014714 | 17-18 (0,038га); 18-19 (0,038га); 19-20 (0,038га); 22-23 (0,041га); 23-24 (0,041га);24-25 (0,041га);25-26 (0,041га); 26-27 (0,041га);27-28 (0,041га); 28-29 (0,041га); 106-107 (0,053га); 107-108 (0,053га);108-109 (0,053га);109-110 (0,053га); 110-111 (0,053га);111-112 (0,053га); 112-113 (0,053га);113-114 (0,053га); 114-115 (0,053га);115-116(0,053га); 116-117 (0,053га); 120-121 (0,057га); 121-122 (0,057га); 122-123 (0,057га);123-124 (0,057га); 124-125 (0,057га); 129-130 (0,069га); 1-2 отп. на КТП №146 (0,074га); 2-3 отп. на КТП №146 (0,074га); 8-9отп. на КТП №146 (0,082га);9-10 отп. на КТП №146 (0,082га);10-11 отп. на КТП №146 (0,082га);11-12 отп. на КТП №146 (0,082га);12-13 отп. на КТП №146 (0,082га);13-14 отп. на КТП №146 (0,082га);14-15 отп. на КТП №146 (0,082га); | 2.07 | мульчирование, сжигание | январь | июнь | 1.709 | 2 | 4 | 1 | Администрация, больница, детский сад | филиал ОАО "МРСК Центра" - "Липецкэнеро" | Усманский | ВЛ-10кВ "фидер № 10" от ПС 110/35/10кВ "Усмань" | 10 | VS010-0014714 | 17-18 (0,038га); 18-19 (0,038га); 19-20 (0,038га); 22-23 (0,041га); 23-24 (0,041га);24-25 (0,041га);25-26 (0,041га); 26-27 (0,041га);27-28 (0,041га); 28-29 (0,041га); 106-107 (0,053га); 107-108 (0,053га);108-109 (0,053га);109-110 (0,053га); 110-111 (0,053га);111-112 (0,053га); 112-113 (0,053га);113-114 (0,053га); 114-115 (0,053га);115-116(0,053га); 116-117 (0,053га); 120-121 (0,057га); 121-122 (0,057га); 122-123 (0,057га);123-124 (0,057га); 124-125 (0,057га); 129-130 (0,069га); 1-2 отп. на КТП №146 (0,074га); 2-3 отп. на КТП №146 (0,074га); 8-9отп. на КТП №146 (0,082га);9-10 отп. на КТП №146 (0,082га);10-11 отп. на КТП №146 (0,082га);11-12 отп. на КТП №146 (0,082га);12-13 отп. на КТП №146 (0,082га);13-14 отп. на КТП №146 (0,082га);14-15 отп. на КТП №146 (0,082га); | 2.07 | мульчирование, сжигание | январь | июнь | 1.709 | 2 | 4 | 1 | Администрация, больница, детский сад | филиал ОАО "МРСК Центра" - "Липецкэнеро" | Усманский | ВЛ-10кВ "фидер № 10" от ПС 110/35/10кВ "Усмань" | 10 | VS010-0014714 | 17-18 (0,038га); 18-19 (0,038га); 19-20 (0,038га); 22-23 (0,041га); 23-24 (0,041га);24-25 (0,041га);25-26 (0,041га); 26-27 (0,041га);27-28 (0,041га); 28-29 (0,041га); 106-107 (0,053га); 107-108 (0,053га);108-109 (0,053га);109-110 (0,053га); 110-111 (0,053га);111-112 (0,053га); 112-113 (0,053га);113-114 (0,053га); 114-115 (0,053га);115-116(0,053га); 116-117 (0,053га); 120-121 (0,057га); 121-122 (0,057га); 122-123 (0,057га);123-124 (0,057га); 124-125 (0,057га); 129-130 (0,069га); 1-2 отп. на КТП №146 (0,074га); 2-3 отп. на КТП №146 (0,074га); 8-9отп. на КТП №146 (0,082га);9-10 отп. на КТП №146 (0,082га);10-11 отп. на КТП №146 (0,082га);11-12 отп. на КТП №146 (0,082га);12-13 отп. на КТП №146 (0,082га);13-14 отп. на КТП №146 (0,082га);14-15 отп. на КТП №146 (0,082га); | 2.07 | мульчирование, сжигание | январь | июнь | 1.709 | 2 | 4 | 1 | Администрация, больница, детский сад | филиал ОАО "МРСК Центра" - "Липецкэнеро" | Усманский | ВЛ-10кВ "фидер № 10" от ПС 110/35/10кВ "Усмань" | 10 | VS010-0014714 | 17-18 (0,038га); 18-19 (0,038га); 19-20 (0,038га); 22-23 (0,041га); 23-24 (0,041га);24-25 (0,041га);25-26 (0,041га); 26-27 (0,041га);27-28 (0,041га); 28-29 (0,041га); 106-107 (0,053га); 107-108 (0,053га);108-109 (0,053га);109-110 (0,053га); 110-111 (0,053га);111-112 (0,053га); 112-113 (0,053га);113-114 (0,053га); 114-115 (0,053га);115-116(0,053га); 116-117 (0,053га); 120-121 (0,057га); 121-122 (0,057га); 122-123 (0,057га);123-124 (0,057га); 124-125 (0,057га); 129-130 (0,069га); 1-2 отп. на КТП №146 (0,074га); 2-3 отп. на КТП №146 (0,074га); 8-9отп. на КТП №146 (0,082га);9-10 отп. на КТП №146 (0,082га);10-11 отп. на КТП №146 (0,082га);11-12 отп. на КТП №146 (0,082га);12-13 отп. на КТП №146 (0,082га);13-14 отп. на КТП №146 (0,082га);14-15 отп. на КТП №146 (0,082га); | 2.07 | мульчирование, сжигание | январь | июнь | 1.709 | 2 | 4 | 1 | Администрация, больница, детский сад | филиал ОАО "МРСК Центра" - "Липецкэнеро" | Усманский | ВЛ-10кВ "фидер № 10" от ПС 110/35/10кВ "Усмань" | 10 | VS010-0014714 | 17-18 (0,038га); 18-19 (0,038га); 19-20 (0,038га); 22-23 (0,041га); 23-24 (0,041га);24-25 (0,041га);25-26 (0,041га); 26-27 (0,041га);27-28 (0,041га); 28-29 (0,041га); 106-107 (0,053га); 107-108 (0,053га);108-109 (0,053га);109-110 (0,053га); 110-111 (0,053га);111-112 (0,053га); 112-113 (0,053га);113-114 (0,053га); 114-115 (0,053га);115-116(0,053га); 116-117 (0,053га); 120-121 (0,057га); 121-122 (0,057га); 122-123 (0,057га);123-124 (0,057га); 124-125 (0,057га); 129-130 (0,069га); 1-2 отп. на КТП №146 (0,074га); 2-3 отп. на КТП №146 (0,074га); 8-9отп. на КТП №146 (0,082га);9-10 отп. на КТП №146 (0,082га);10-11 отп. на КТП №146 (0,082га);11-12 отп. на КТП №146 (0,082га);12-13 отп. на КТП №146 (0,082га);13-14 отп. на КТП №146 (0,082га);14-15 отп. на КТП №146 (0,082га); | 2.07 | мульчирование, сжигание | январь | июнь | 1.709 | 2 | 4 | 1 | Администрация, больница, детский сад | филиал ОАО "МРСК Центра" - "Липецкэнеро" | Усманский | ВЛ-10кВ "фидер № 10" от ПС 110/35/10кВ "Усмань" | 10 | VS010-0014714 | 17-18 (0,038га); 18-19 (0,038га); 19-20 (0,038га); 22-23 (0,041га); 23-24 (0,041га);24-25 (0,041га);25-26 (0,041га); 26-27 (0,041га);27-28 (0,041га); 28-29 (0,041га); 106-107 (0,053га); 107-108 (0,053га);108-109 (0,053га);109-110 (0,053га); 110-111 (0,053га);111-112 (0,053га); 112-113 (0,053га);113-114 (0,053га); 114-115 (0,053га);115-116(0,053га); 116-117 (0,053га); 120-121 (0,057га); 121-122 (0,057га); 122-123 (0,057га);123-124 (0,057га); 124-125 (0,057га); 129-130 (0,069га); 1-2 отп. на КТП №146 (0,074га); 2-3 отп. на КТП №146 (0,074га); 8-9отп. на КТП №146 (0,082га);9-10 отп. на КТП №146 (0,082га);10-11 отп. на КТП №146 (0,082га);11-12 отп. на КТП №146 (0,082га);12-13 отп. на КТП №146 (0,082га);13-14 отп. на КТП №146 (0,082га);14-15 отп. на КТП №146 (0,082га); | 2.07 | мульчирование, сжигание | январь | июнь | 1.709 | 2 | 4 | 1 | Администрация, больница, детский сад | филиал ОАО "МРСК Центра" - "Липецкэнеро" | Усманский | ВЛ-10кВ "фидер № 10" от ПС 110/35/10кВ "Усмань" | 10 | VS010-0014714 | 17-18 (0,038га); 18-19 (0,038га); 19-20 (0,038га); 22-23 (0,041га); 23-24 (0,041га);24-25 (0,041га);25-26 (0,041га); 26-27 (0,041га);27-28 (0,041га); 28-29 (0,041га); 106-107 (0,053га); 107-108 (0,053га);108-109 (0,053га);109-110 (0,053га); 110-111 (0,053га);111-112 (0,053га); 112-113 (0,053га);113-114 (0,053га); 114-115 (0,053га);115-116(0,053га); 116-117 (0,053га); 120-121 (0,057га); 121-122 (0,057га); 122-123 (0,057га);123-124 (0,057га); 124-125 (0,057га); 129-130 (0,069га); 1-2 отп. на КТП №146 (0,074га); 2-3 отп. на КТП №146 (0,074га); 8-9отп. на КТП №146 (0,082га);9-10 отп. на КТП №146 (0,082га);10-11 отп. на КТП №146 (0,082га);11-12 отп. на КТП №146 (0,082га);12-13 отп. на КТП №146 (0,082га);13-14 отп. на КТП №146 (0,082га);14-15 отп. на КТП №146 (0,082га); | 2.07 | мульчирование, сжигание | январь | июнь | 1.709 | 2 | 4 | 1 | Администрация, больница, детский сад | филиал ОАО "МРСК Центра" - "Липецкэнеро" | Усманский | ВЛ-10кВ "фидер № 10" от ПС 110/35/10кВ "Усмань" | 10 | VS010-0014714 | 17-18 (0,038га); 18-19 (0,038га); 19-20 (0,038га); 22-23 (0,041га); 23-24 (0,041га);24-25 (0,041га);25-26 (0,041га); 26-27 (0,041га);27-28 (0,041га); 28-29 (0,041га); 106-107 (0,053га); 107-108 (0,053га);108-109 (0,053га);109-110 (0,053га); 110-111 (0,053га);111-112 (0,053га); 112-113 (0,053га);113-114 (0,053га); 114-115 (0,053га);115-116(0,053га); 116-117 (0,053га); 120-121 (0,057га); 121-122 (0,057га); 122-123 (0,057га);123-124 (0,057га); 124-125 (0,057га); 129-130 (0,069га); 1-2 отп. на КТП №146 (0,074га); 2-3 отп. на КТП №146 (0,074га); 8-9отп. на КТП №146 (0,082га);9-10 отп. на КТП №146 (0,082га);10-11 отп. на КТП №146 (0,082га);11-12 отп. на КТП №146 (0,082га);12-13 отп. на КТП №146 (0,082га);13-14 отп. на КТП №146 (0,082га);14-15 отп. на КТП №146 (0,082га); | 2.07 | мульчирование, сжигание | январь | июнь | 1.709 | 2 | 4 | 1 | Администрация, больница, детский сад | филиал ОАО "МРСК Центра" - "Липецкэнеро" | Усманский | ВЛ-10кВ "фидер № 10" от ПС 110/35/10кВ "Усмань" | 10 | VS010-0014714 | 17-18 (0,038га); 18-19 (0,038га); 19-20 (0,038га); 22-23 (0,041га); 23-24 (0,041га);24-25 (0,041га);25-26 (0,041га); 26-27 (0,041га);27-28 (0,041га); 28-29 (0,041га); 106-107 (0,053га); 107-108 (0,053га);108-109 (0,053га);109-110 (0,053га); 110-111 (0,053га);111-112 (0,053га); 112-113 (0,053га);113-114 (0,053га); 114-115 (0,053га);115-116(0,053га); 116-117 (0,053га); 120-121 (0,057га); 121-122 (0,057га); 122-123 (0,057га);123-124 (0,057га); 124-125 (0,057га); 129-130 (0,069га); 1-2 отп. на КТП №146 (0,074га); 2-3 отп. на КТП №146 (0,074га); 8-9отп. на КТП №146 (0,082га);9-10 отп. на КТП №146 (0,082га);10-11 отп. на КТП №146 (0,082га);11-12 отп. на КТП №146 (0,082га);12-13 отп. на КТП №146 (0,082га);13-14 отп. на КТП №146 (0,082га);14-15 отп. на КТП №146 (0,082га); | 2.07 | мульчирование, сжигание | январь | июнь | 1.709 | 2 | 4 | 1 | Администрация, больница, детский сад | филиал ОАО "МРСК Центра" - "Липецкэнеро" | Усманский | ВЛ-10кВ "фидер № 10" от ПС 110/35/10кВ "Усмань" | 10 | VS010-0014714 | 17-18 (0,038га); 18-19 (0,038га); 19-20 (0,038га); 22-23 (0,041га); 23-24 (0,041га);24-25 (0,041га);25-26 (0,041га); 26-27 (0,041га);27-28 (0,041га); 28-29 (0,041га); 106-107 (0,053га); 107-108 (0,053га);108-109 (0,053га);109-110 (0,053га); 110-111 (0,053га);111-112 (0,053га); 112-113 (0,053га);113-114 (0,053га); 114-115 (0,053га);115-116(0,053га); 116-117 (0,053га); 120-121 (0,057га); 121-122 (0,057га); 122-123 (0,057га);123-124 (0,057га); 124-125 (0,057га); 129-130 (0,069га); 1-2 отп. на КТП №146 (0,074га); 2-3 отп. на КТП №146 (0,074га); 8-9отп. на КТП №146 (0,082га);9-10 отп. на КТП №146 (0,082га);10-11 отп. на КТП №146 (0,082га);11-12 отп. на КТП №146 (0,082га);12-13 отп. на КТП №146 (0,082га);13-14 отп. на КТП №146 (0,082га);14-15 отп. на КТП №146 (0,082га); | 2.07 | мульчирование, сжигание | январь | июнь | 1.709 | 2 | 4 | 1 | Администрация, больница, детский сад | филиал ОАО "МРСК Центра" - "Липецкэнеро" | Усманский | ВЛ-10кВ "фидер № 10" от ПС 110/35/10кВ "Усмань" | 10 | VS010-0014714 | 17-18 (0,038га); 18-19 (0,038га); 19-20 (0,038га); 22-23 (0,041га); 23-24 (0,041га);24-25 (0,041га);25-26 (0,041га); 26-27 (0,041га);27-28 (0,041га); 28-29 (0,041га); 106-107 (0,053га); 107-108 (0,053га);108-109 (0,053га);109-110 (0,053га); 110-111 (0,053га);111-112 (0,053га); 112-113 (0,053га);113-114 (0,053га); 114-115 (0,053га);115-116(0,053га); 116-117 (0,053га); 120-121 (0,057га); 121-122 (0,057га); 122-123 (0,057га);123-124 (0,057га); 124-125 (0,057га); 129-130 (0,069га); 1-2 отп. на КТП №146 (0,074га); 2-3 отп. на КТП №146 (0,074га); 8-9отп. на КТП №146 (0,082га);9-10 отп. на КТП №146 (0,082га);10-11 отп. на КТП №146 (0,082га);11-12 отп. на КТП №146 (0,082га);12-13 отп. на КТП №146 (0,082га);13-14 отп. на КТП №146 (0,082га);14-15 отп. на КТП №146 (0,082га); | 2.07 | мульчирование, сжигание | январь | июнь | 1.709 | 2 | 4 | 1 | Администрация, больница, детский сад | филиал ОАО "МРСК Центра" - "Липецкэнеро" | Усманский | ВЛ-10кВ "фидер № 10" от ПС 110/35/10кВ "Усмань" | 10 | VS010-0014714 | 17-18 (0,038га); 18-19 (0,038га); 19-20 (0,038га); 22-23 (0,041га); 23-24 (0,041га);24-25 (0,041га);25-26 (0,041га); 26-27 (0,041га);27-28 (0,041га); 28-29 (0,041га); 106-107 (0,053га); 107-108 (0,053га);108-109 (0,053га);109-110 (0,053га); 110-111 (0,053га);111-112 (0,053га); 112-113 (0,053га);113-114 (0,053га); 114-115 (0,053га);115-116(0,053га); 116-117 (0,053га); 120-121 (0,057га); 121-122 (0,057га); 122-123 (0,057га);123-124 (0,057га); 124-125 (0,057га); 129-130 (0,069га); 1-2 отп. на КТП №146 (0,074га); 2-3 отп. на КТП №146 (0,074га); 8-9отп. на КТП №146 (0,082га);9-10 отп. на КТП №146 (0,082га);10-11 отп. на КТП №146 (0,082га);11-12 отп. на КТП №146 (0,082га);12-13 отп. на КТП №146 (0,082га);13-14 отп. на КТП №146 (0,082га);14-15 отп. на КТП №146 (0,082га); | 2.07 | мульчирование, сжигание | январь | июнь | 1.709 | 2 | 4 | 1 | Администрация, больница, детский сад | филиал ОАО "МРСК Центра" - "Липецкэнеро" | Усманский | ВЛ-10кВ "фидер № 10" от ПС 110/35/10кВ "Усмань" | 10 | VS010-0014714 | 17-18 (0,038га); 18-19 (0,038га); 19-20 (0,038га); 22-23 (0,041га); 23-24 (0,041га);24-25 (0,041га);25-26 (0,041га); 26-27 (0,041га);27-28 (0,041га); 28-29 (0,041га); 106-107 (0,053га); 107-108 (0,053га);108-109 (0,053га);109-110 (0,053га); 110-111 (0,053га);111-112 (0,053га); 112-113 (0,053га);113-114 (0,053га); 114-115 (0,053га);115-116(0,053га); 116-117 (0,053га); 120-121 (0,057га); 121-122 (0,057га); 122-123 (0,057га);123-124 (0,057га); 124-125 (0,057га); 129-130 (0,069га); 1-2 отп. на КТП №146 (0,074га); 2-3 отп. на КТП №146 (0,074га); 8-9отп. на КТП №146 (0,082га);9-10 отп. на КТП №146 (0,082га);10-11 отп. на КТП №146 (0,082га);11-12 отп. на КТП №146 (0,082га);12-13 отп. на КТП №146 (0,082га);13-14 отп. на КТП №146 (0,082га);14-15 отп. на КТП №146 (0,082га); | 2.07 | мульчирование, сжигание | январь | июнь | 1.709 | 2 | 4 | 1 | Администрация, больница, детский сад | филиал ОАО "МРСК Центра" - "Липецкэнеро" | Усманский | ВЛ-10кВ "фидер № 10" от ПС 110/35/10кВ "Усмань" | 10 | VS010-0014714 | 17-18 (0,038га); 18-19 (0,038га); 19-20 (0,038га); 22-23 (0,041га); 23-24 (0,041га);24-25 (0,041га);25-26 (0,041га); 26-27 (0,041га);27-28 (0,041га); 28-29 (0,041га); 106-107 (0,053га); 107-108 (0,053га);108-109 (0,053га);109-110 (0,053га); 110-111 (0,053га);111-112 (0,053га); 112-113 (0,053га);113-114 (0,053га); 114-115 (0,053га);115-116(0,053га); 116-117 (0,053га); 120-121 (0,057га); 121-122 (0,057га); 122-123 (0,057га);123-124 (0,057га); 124-125 (0,057га); 129-130 (0,069га); 1-2 отп. на КТП №146 (0,074га); 2-3 отп. на КТП №146 (0,074га); 8-9отп. на КТП №146 (0,082га);9-10 отп. на КТП №146 (0,082га);10-11 отп. на КТП №146 (0,082га);11-12 отп. на КТП №146 (0,082га);12-13 отп. на КТП №146 (0,082га);13-14 отп. на КТП №146 (0,082га);14-15 отп. на КТП №146 (0,082га); | 2.07 | мульчирование, сжигание | январь | июнь | 1.709 | 2 | 4 | 1 | Администрация, больница, детский сад | филиал ОАО "МРСК Центра" - "Липецкэнеро" | Усманский | ВЛ-10кВ "фидер № 10" от ПС 110/35/10кВ "Усмань" | 10 | VS010-0014714 | 17-18 (0,038га); 18-19 (0,038га); 19-20 (0,038га); 22-23 (0,041га); 23-24 (0,041га);24-25 (0,041га);25-26 (0,041га); 26-27 (0,041га);27-28 (0,041га); 28-29 (0,041га); 106-107 (0,053га); 107-108 (0,053га);108-109 (0,053га);109-110 (0,053га); 110-111 (0,053га);111-112 (0,053га); 112-113 (0,053га);113-114 (0,053га); 114-115 (0,053га);115-116(0,053га); 116-117 (0,053га); 120-121 (0,057га); 121-122 (0,057га); 122-123 (0,057га);123-124 (0,057га); 124-125 (0,057га); 129-130 (0,069га); 1-2 отп. на КТП №146 (0,074га); 2-3 отп. на КТП №146 (0,074га); 8-9отп. на КТП №146 (0,082га);9-10 отп. на КТП №146 (0,082га);10-11 отп. на КТП №146 (0,082га);11-12 отп. на КТП №146 (0,082га);12-13 отп. на КТП №146 (0,082га);13-14 отп. на КТП №146 (0,082га);14-15 отп. на КТП №146 (0,082га); | 2.07 | мульчирование, сжигание | январь | июнь | 1.709 | 2 | 4 | 1 | Администрация, больница, детский сад | филиал ОАО "МРСК Центра" - "Липецкэнеро" | Усманский | ВЛ-10кВ "фидер № 10" от ПС 110/35/10кВ "Усмань" | 10 | VS010-0014714 | 17-18 (0,038га); 18-19 (0,038га); 19-20 (0,038га); 22-23 (0,041га); 23-24 (0,041га);24-25 (0,041га);25-26 (0,041га); 26-27 (0,041га);27-28 (0,041га); 28-29 (0,041га); 106-107 (0,053га); 107-108 (0,053га);108-109 (0,053га);109-110 (0,053га); 110-111 (0,053га);111-112 (0,053га); 112-113 (0,053га);113-114 (0,053га); 114-115 (0,053га);115-116(0,053га); 116-117 (0,053га); 120-121 (0,057га); 121-122 (0,057га); 122-123 (0,057га);123-124 (0,057га); 124-125 (0,057га); 129-130 (0,069га); 1-2 отп. на КТП №146 (0,074га); 2-3 отп. на КТП №146 (0,074га); 8-9отп. на КТП №146 (0,082га);9-10 отп. на КТП №146 (0,082га);10-11 отп. на КТП №146 (0,082га);11-12 отп. на КТП №146 (0,082га);12-13 отп. на КТП №146 (0,082га);13-14 отп. на КТП №146 (0,082га);14-15 отп. на КТП №146 (0,082га); | 2.07 | мульчирование, сжигание | январь | июнь | 1.709 | 2 | 4 | 1 | Администрация, больница, детский сад | филиал ОАО "МРСК Центра" - "Липецкэнеро" | Усманский | ВЛ-10кВ "фидер № 10" от ПС 110/35/10кВ "Усмань" | 10 | VS010-0014714 | 17-18 (0,038га); 18-19 (0,038га); 19-20 (0,038га); 22-23 (0,041га); 23-24 (0,041га);24-25 (0,041га);25-26 (0,041га); 26-27 (0,041га);27-28 (0,041га); 28-29 (0,041га); 106-107 (0,053га); 107-108 (0,053га);108-109 (0,053га);109-110 (0,053га); 110-111 (0,053га);111-112 (0,053га); 112-113 (0,053га);113-114 (0,053га); 114-115 (0,053га);115-116(0,053га); 116-117 (0,053га); 120-121 (0,057га); 121-122 (0,057га); 122-123 (0,057га);123-124 (0,057га); 124-125 (0,057га); 129-130 (0,069га); 1-2 отп. на КТП №146 (0,074га); 2-3 отп. на КТП №146 (0,074га); 8-9отп. на КТП №146 (0,082га);9-10 отп. на КТП №146 (0,082га);10-11 отп. на КТП №146 (0,082га);11-12 отп. на КТП №146 (0,082га);12-13 отп. на КТП №146 (0,082га);13-14 отп. на КТП №146 (0,082га);14-15 отп. на КТП №146 (0,082га); | 2.07 | мульчирование, сжигание | январь | июнь | 1.709 | 2 | 4 | 1 | Администрация, больница, детский сад | филиал ОАО "МРСК Центра" - "Липецкэнеро" | Усманский | ВЛ-10кВ "фидер № 10" от ПС 110/35/10кВ "Усмань" | 10 | VS010-0014714 | 17-18 (0,038га); 18-19 (0,038га); 19-20 (0,038га); 22-23 (0,041га); 23-24 (0,041га);24-25 (0,041га);25-26 (0,041га); 26-27 (0,041га);27-28 (0,041га); 28-29 (0,041га); 106-107 (0,053га); 107-108 (0,053га);108-109 (0,053га);109-110 (0,053га); 110-111 (0,053га);111-112 (0,053га); 112-113 (0,053га);113-114 (0,053га); 114-115 (0,053га);115-116(0,053га); 116-117 (0,053га); 120-121 (0,057га); 121-122 (0,057га); 122-123 (0,057га);123-124 (0,057га); 124-125 (0,057га); 129-130 (0,069га); 1-2 отп. на КТП №146 (0,074га); 2-3 отп. на КТП №146 (0,074га); 8-9отп. на КТП №146 (0,082га);9-10 отп. на КТП №146 (0,082га);10-11 отп. на КТП №146 (0,082га);11-12 отп. на КТП №146 (0,082га);12-13 отп. на КТП №146 (0,082га);13-14 отп. на КТП №146 (0,082га);14-15 отп. на КТП №146 (0,082га); | 2.07 | мульчирование, сжигание | январь | июнь | 1.709 | 2 | 4 | 1 | Администрация, больница, детский сад | филиал ОАО "МРСК Центра" - "Липецкэнеро" | Усманский | ВЛ-10кВ "фидер № 10" от ПС 110/35/10кВ "Усмань" | 10 | VS010-0014714 | 17-18 (0,038га); 18-19 (0,038га); 19-20 (0,038га); 22-23 (0,041га); 23-24 (0,041га);24-25 (0,041га);25-26 (0,041га); 26-27 (0,041га);27-28 (0,041га); 28-29 (0,041га); 106-107 (0,053га); 107-108 (0,053га);108-109 (0,053га);109-110 (0,053га); 110-111 (0,053га);111-112 (0,053га); 112-113 (0,053га);113-114 (0,053га); 114-115 (0,053га);115-116(0,053га); 116-117 (0,053га); 120-121 (0,057га); 121-122 (0,057га); 122-123 (0,057га);123-124 (0,057га); 124-125 (0,057га); 129-130 (0,069га); 1-2 отп. на КТП №146 (0,074га); 2-3 отп. на КТП №146 (0,074га); 8-9отп. на КТП №146 (0,082га);9-10 отп. на КТП №146 (0,082га);10-11 отп. на КТП №146 (0,082га);11-12 отп. на КТП №146 (0,082га);12-13 отп. на КТП №146 (0,082га);13-14 отп. на КТП №146 (0,082га);14-15 отп. на КТП №146 (0,082га); | 2.07 | мульчирование, сжигание | январь | июнь | 1.709 | 2 | 4 | 1 | Администрация, больница, детский сад | филиал ОАО "МРСК Центра" - "Липецкэнеро" | Усманский | ВЛ-10кВ "фидер № 10" от ПС 110/35/10кВ "Усмань" | 10 | VS010-0014714 | 17-18 (0,038га); 18-19 (0,038га); 19-20 (0,038га); 22-23 (0,041га); 23-24 (0,041га);24-25 (0,041га);25-26 (0,041га); 26-27 (0,041га);27-28 (0,041га); 28-29 (0,041га); 106-107 (0,053га); 107-108 (0,053га);108-109 (0,053га);109-110 (0,053га); 110-111 (0,053га);111-112 (0,053га); 112-113 (0,053га);113-114 (0,053га); 114-115 (0,053га);115-116(0,053га); 116-117 (0,053га); 120-121 (0,057га); 121-122 (0,057га); 122-123 (0,057га);123-124 (0,057га); 124-125 (0,057га); 129-130 (0,069га); 1-2 отп. на КТП №146 (0,074га); 2-3 отп. на КТП №146 (0,074га); 8-9отп. на КТП №146 (0,082га);9-10 отп. на КТП №146 (0,082га);10-11 отп. на КТП №146 (0,082га);11-12 отп. на КТП №146 (0,082га);12-13 отп. на КТП №146 (0,082га);13-14 отп. на КТП №146 (0,082га);14-15 отп. на КТП №146 (0,082га); | 2.07 | мульчирование, сжигание | январь | июнь | 1.709 | 2 | 4 | 1 | Администрация, больница, детский сад | филиал ОАО "МРСК Центра" - "Липецкэнеро" | Усманский | ВЛ-10кВ "фидер № 10" от ПС 110/35/10кВ "Усмань" | 10 | VS010-0014714 | 17-18 (0,038га); 18-19 (0,038га); 19-20 (0,038га); 22-23 (0,041га); 23-24 (0,041га);24-25 (0,041га);25-26 (0,041га); 26-27 (0,041га);27-28 (0,041га); 28-29 (0,041га); 106-107 (0,053га); 107-108 (0,053га);108-109 (0,053га);109-110 (0,053га); 110-111 (0,053га);111-112 (0,053га); 112-113 (0,053га);113-114 (0,053га); 114-115 (0,053га);115-116(0,053га); 116-117 (0,053га); 120-121 (0,057га); 121-122 (0,057га); 122-123 (0,057га);123-124 (0,057га); 124-125 (0,057га); 129-130 (0,069га); 1-2 отп. на КТП №146 (0,074га); 2-3 отп. на КТП №146 (0,074га); 8-9отп. на КТП №146 (0,082га);9-10 отп. на КТП №146 (0,082га);10-11 отп. на КТП №146 (0,082га);11-12 отп. на КТП №146 (0,082га);12-13 отп. на КТП №146 (0,082га);13-14 отп. на КТП №146 (0,082га);14-15 отп. на КТП №146 (0,082га); | 2.07 | мульчирование, сжигание | январь | июнь | 1.709 | 2 | 4 | 1 | Администрация, больница, детский сад | филиал ОАО "МРСК Центра" - "Липецкэнеро" | Усманский | ВЛ-10кВ "фидер № 10" от ПС 110/35/10кВ "Усмань" | 10 | VS010-0014714 | 17-18 (0,038га); 18-19 (0,038га); 19-20 (0,038га); 22-23 (0,041га); 23-24 (0,041га);24-25 (0,041га);25-26 (0,041га); 26-27 (0,041га);27-28 (0,041га); 28-29 (0,041га); 106-107 (0,053га); 107-108 (0,053га);108-109 (0,053га);109-110 (0,053га); 110-111 (0,053га);111-112 (0,053га); 112-113 (0,053га);113-114 (0,053га); 114-115 (0,053га);115-116(0,053га); 116-117 (0,053га); 120-121 (0,057га); 121-122 (0,057га); 122-123 (0,057га);123-124 (0,057га); 124-125 (0,057га); 129-130 (0,069га); 1-2 отп. на КТП №146 (0,074га); 2-3 отп. на КТП №146 (0,074га); 8-9отп. на КТП №146 (0,082га);9-10 отп. на КТП №146 (0,082га);10-11 отп. на КТП №146 (0,082га);11-12 отп. на КТП №146 (0,082га);12-13 отп. на КТП №146 (0,082га);13-14 отп. на КТП №146 (0,082га);14-15 отп. на КТП №146 (0,082га); | 2.07 | мульчирование, сжигание | январь | июнь | 1.709 | 2 | 4 | 1 | Администрация, больница, детский сад | филиал ОАО "МРСК Центра" - "Липецкэнеро" | Усманский | ВЛ-10кВ "фидер № 10" от ПС 110/35/10кВ "Усмань" | 10 | VS010-0014714 | 17-18 (0,038га); 18-19 (0,038га); 19-20 (0,038га); 22-23 (0,041га); 23-24 (0,041га);24-25 (0,041га);25-26 (0,041га); 26-27 (0,041га);27-28 (0,041га); 28-29 (0,041га); 106-107 (0,053га); 107-108 (0,053га);108-109 (0,053га);109-110 (0,053га); 110-111 (0,053га);111-112 (0,053га); 112-113 (0,053га);113-114 (0,053га); 114-115 (0,053га);115-116(0,053га); 116-117 (0,053га); 120-121 (0,057га); 121-122 (0,057га); 122-123 (0,057га);123-124 (0,057га); 124-125 (0,057га); 129-130 (0,069га); 1-2 отп. на КТП №146 (0,074га); 2-3 отп. на КТП №146 (0,074га); 8-9отп. на КТП №146 (0,082га);9-10 отп. на КТП №146 (0,082га);10-11 отп. на КТП №146 (0,082га);11-12 отп. на КТП №146 (0,082га);12-13 отп. на КТП №146 (0,082га);13-14 отп. на КТП №146 (0,082га);14-15 отп. на КТП №146 (0,082га); | 2.07 | мульчирование, сжигание | январь | июнь | 1.709 | 2 | 4 | 1 | Администрация, больница, детский сад | филиал ОАО "МРСК Центра" - "Липецкэнеро" | Усманский | ВЛ-10кВ "фидер № 10" от ПС 110/35/10кВ "Усмань" | 10 | VS010-0014714 | 17-18 (0,038га); 18-19 (0,038га); 19-20 (0,038га); 22-23 (0,041га); 23-24 (0,041га);24-25 (0,041га);25-26 (0,041га); 26-27 (0,041га);27-28 (0,041га); 28-29 (0,041га); 106-107 (0,053га); 107-108 (0,053га);108-109 (0,053га);109-110 (0,053га); 110-111 (0,053га);111-112 (0,053га); 112-113 (0,053га);113-114 (0,053га); 114-115 (0,053га);115-116(0,053га); 116-117 (0,053га); 120-121 (0,057га); 121-122 (0,057га); 122-123 (0,057га);123-124 (0,057га); 124-125 (0,057га); 129-130 (0,069га); 1-2 отп. на КТП №146 (0,074га); 2-3 отп. на КТП №146 (0,074га); 8-9отп. на КТП №146 (0,082га);9-10 отп. на КТП №146 (0,082га);10-11 отп. на КТП №146 (0,082га);11-12 отп. на КТП №146 (0,082га);12-13 отп. на КТП №146 (0,082га);13-14 отп. на КТП №146 (0,082га);14-15 отп. на КТП №146 (0,082га); | 2.07 | мульчирование, сжигание | январь | июнь | 1.709 | 2 | 4 | 1 | Администрация, больница, детский сад | филиал ОАО "МРСК Центра" - "Липецкэнеро" | Усманский | ВЛ-10кВ "фидер № 10" от ПС 110/35/10кВ "Усмань" | 10 | VS010-0014714 | 17-18 (0,038га); 18-19 (0,038га); 19-20 (0,038га); 22-23 (0,041га); 23-24 (0,041га);24-25 (0,041га);25-26 (0,041га); 26-27 (0,041га);27-28 (0,041га); 28-29 (0,041га); 106-107 (0,053га); 107-108 (0,053га);108-109 (0,053га);109-110 (0,053га); 110-111 (0,053га);111-112 (0,053га); 112-113 (0,053га);113-114 (0,053га); 114-115 (0,053га);115-116(0,053га); 116-117 (0,053га); 120-121 (0,057га); 121-122 (0,057га); 122-123 (0,057га);123-124 (0,057га); 124-125 (0,057га); 129-130 (0,069га); 1-2 отп. на КТП №146 (0,074га); 2-3 отп. на КТП №146 (0,074га); 8-9отп. на КТП №146 (0,082га);9-10 отп. на КТП №146 (0,082га);10-11 отп. на КТП №146 (0,082га);11-12 отп. на КТП №146 (0,082га);12-13 отп. на КТП №146 (0,082га);13-14 отп. на КТП №146 (0,082га);14-15 отп. на КТП №146 (0,082га); | 2.07 | мульчирование, сжигание | январь | июнь | 1.709 | 2 | 4 | 1 | Администрация, больница, детский сад | филиал ОАО "МРСК Центра" - "Липецкэнеро" | Усманский | ВЛ-10кВ "фидер № 10" от ПС 110/35/10кВ "Усмань" | 10 | VS010-0014714 | 17-18 (0,038га); 18-19 (0,038га); 19-20 (0,038га); 22-23 (0,041га); 23-24 (0,041га);24-25 (0,041га);25-26 (0,041га); 26-27 (0,041га);27-28 (0,041га); 28-29 (0,041га); 106-107 (0,053га); 107-108 (0,053га);108-109 (0,053га);109-110 (0,053га); 110-111 (0,053га);111-112 (0,053га); 112-113 (0,053га);113-114 (0,053га); 114-115 (0,053га);115-116(0,053га); 116-117 (0,053га); 120-121 (0,057га); 121-122 (0,057га); 122-123 (0,057га);123-124 (0,057га); 124-125 (0,057га); 129-130 (0,069га); 1-2 отп. на КТП №146 (0,074га); 2-3 отп. на КТП №146 (0,074га); 8-9отп. на КТП №146 (0,082га);9-10 отп. на КТП №146 (0,082га);10-11 отп. на КТП №146 (0,082га);11-12 отп. на КТП №146 (0,082га);12-13 отп. на КТП №146 (0,082га);13-14 отп. на КТП №146 (0,082га);14-15 отп. на КТП №146 (0,082га); | 2.07 | мульчирование, сжигание | январь | июнь | 1.709 | 2 | 4 | 1 | Администрация, больница, детский сад | филиал ОАО "МРСК Центра" - "Липецкэнеро" | Усманский | ВЛ-10кВ "фидер № 10" от ПС 110/35/10кВ "Усмань" | 10 | VS010-0014714 | 17-18 (0,038га); 18-19 (0,038га); 19-20 (0,038га); 22-23 (0,041га); 23-24 (0,041га);24-25 (0,041га);25-26 (0,041га); 26-27 (0,041га);27-28 (0,041га); 28-29 (0,041га); 106-107 (0,053га); 107-108 (0,053га);108-109 (0,053га);109-110 (0,053га); 110-111 (0,053га);111-112 (0,053га); 112-113 (0,053га);113-114 (0,053га); 114-115 (0,053га);115-116(0,053га); 116-117 (0,053га); 120-121 (0,057га); 121-122 (0,057га); 122-123 (0,057га);123-124 (0,057га); 124-125 (0,057га); 129-130 (0,069га); 1-2 отп. на КТП №146 (0,074га); 2-3 отп. на КТП №146 (0,074га); 8-9отп. на КТП №146 (0,082га);9-10 отп. на КТП №146 (0,082га);10-11 отп. на КТП №146 (0,082га);11-12 отп. на КТП №146 (0,082га);12-13 отп. на КТП №146 (0,082га);13-14 отп. на КТП №146 (0,082га);14-15 отп. на КТП №146 (0,082га); | 2.07 | мульчирование, сжигание | январь | июнь | 1.709 | 2 | 4 | 1 | Администрация, больница, детский сад | филиал ОАО "МРСК Центра" - "Липецкэнеро" | Усманский | ВЛ-10кВ "фидер № 10" от ПС 110/35/10кВ "Усмань" | 10 | VS010-0014714 | 17-18 (0,038га); 18-19 (0,038га); 19-20 (0,038га); 22-23 (0,041га); 23-24 (0,041га);24-25 (0,041га);25-26 (0,041га); 26-27 (0,041га);27-28 (0,041га); 28-29 (0,041га); 106-107 (0,053га); 107-108 (0,053га);108-109 (0,053га);109-110 (0,053га); 110-111 (0,053га);111-112 (0,053га); 112-113 (0,053га);113-114 (0,053га); 114-115 (0,053га);115-116(0,053га); 116-117 (0,053га); 120-121 (0,057га); 121-122 (0,057га); 122-123 (0,057га);123-124 (0,057га); 124-125 (0,057га); 129-130 (0,069га); 1-2 отп. на КТП №146 (0,074га); 2-3 отп. на КТП №146 (0,074га); 8-9отп. на КТП №146 (0,082га);9-10 отп. на КТП №146 (0,082га);10-11 отп. на КТП №146 (0,082га);11-12 отп. на КТП №146 (0,082га);12-13 отп. на КТП №146 (0,082га);13-14 отп. на КТП №146 (0,082га);14-15 отп. на КТП №146 (0,082га); | 2.07 | мульчирование, сжигание | январь | июнь | 1.709 | 2 | 4 | 1 | Администрация, больница, детский сад | филиал ОАО "МРСК Центра" - "Липецкэнеро" | Усманский | ВЛ-10кВ "фидер № 10" от ПС 110/35/10кВ "Усмань" | 10 | VS010-0014714 | 17-18 (0,038га); 18-19 (0,038га); 19-20 (0,038га); 22-23 (0,041га); 23-24 (0,041га);24-25 (0,041га);25-26 (0,041га); 26-27 (0,041га);27-28 (0,041га); 28-29 (0,041га); 106-107 (0,053га); 107-108 (0,053га);108-109 (0,053га);109-110 (0,053га); 110-111 (0,053га);111-112 (0,053га); 112-113 (0,053га);113-114 (0,053га); 114-115 (0,053га);115-116(0,053га); 116-117 (0,053га); 120-121 (0,057га); 121-122 (0,057га); 122-123 (0,057га);123-124 (0,057га); 124-125 (0,057га); 129-130 (0,069га); 1-2 отп. на КТП №146 (0,074га); 2-3 отп. на КТП №146 (0,074га); 8-9отп. на КТП №146 (0,082га);9-10 отп. на КТП №146 (0,082га);10-11 отп. на КТП №146 (0,082га);11-12 отп. на КТП №146 (0,082га);12-13 отп. на КТП №146 (0,082га);13-14 отп. на КТП №146 (0,082га);14-15 отп. на КТП №146 (0,082га); | 2.07 | мульчирование, сжигание | январь | июнь | 1.709 | 2 | 4 | 1 | Администрация, больница, детский сад | филиал ОАО "МРСК Центра" - "Липецкэнеро" | Усманский | ВЛ-10кВ "фидер № 10" от ПС 110/35/10кВ "Усмань" | 10 | VS010-0014714 | 17-18 (0,038га); 18-19 (0,038га); 19-20 (0,038га); 22-23 (0,041га); 23-24 (0,041га);24-25 (0,041га);25-26 (0,041га); 26-27 (0,041га);27-28 (0,041га); 28-29 (0,041га); 106-107 (0,053га); 107-108 (0,053га);108-109 (0,053га);109-110 (0,053га); 110-111 (0,053га);111-112 (0,053га); 112-113 (0,053га);113-114 (0,053га); 114-115 (0,053га);115-116(0,053га); 116-117 (0,053га); 120-121 (0,057га); 121-122 (0,057га); 122-123 (0,057га);123-124 (0,057га); 124-125 (0,057га); 129-130 (0,069га); 1-2 отп. на КТП №146 (0,074га); 2-3 отп. на КТП №146 (0,074га); 8-9отп. на КТП №146 (0,082га);9-10 отп. на КТП №146 (0,082га);10-11 отп. на КТП №146 (0,082га);11-12 отп. на КТП №146 (0,082га);12-13 отп. на КТП №146 (0,082га);13-14 отп. на КТП №146 (0,082га);14-15 отп. на КТП №146 (0,082га); | 2.07 | мульчирование, сжигание | январь | июнь | 1.709 | 2 | 4 | 1 | Администрация, больница, детский сад | филиал ОАО "МРСК Центра" - "Липецкэнеро" | Усманский | ВЛ-10кВ "фидер № 10" от ПС 110/35/10кВ "Усмань" | 10 | VS010-0014714 | 17-18 (0,038га); 18-19 (0,038га); 19-20 (0,038га); 22-23 (0,041га); 23-24 (0,041га);24-25 (0,041га);25-26 (0,041га); 26-27 (0,041га);27-28 (0,041га); 28-29 (0,041га); 106-107 (0,053га); 107-108 (0,053га);108-109 (0,053га);109-110 (0,053га); 110-111 (0,053га);111-112 (0,053га); 112-113 (0,053га);113-114 (0,053га); 114-115 (0,053га);115-116(0,053га); 116-117 (0,053га); 120-121 (0,057га); 121-122 (0,057га); 122-123 (0,057га);123-124 (0,057га); 124-125 (0,057га); 129-130 (0,069га); 1-2 отп. на КТП №146 (0,074га); 2-3 отп. на КТП №146 (0,074га); 8-9отп. на КТП №146 (0,082га);9-10 отп. на КТП №146 (0,082га);10-11 отп. на КТП №146 (0,082га);11-12 отп. на КТП №146 (0,082га);12-13 отп. на КТП №146 (0,082га);13-14 отп. на КТП №146 (0,082га);14-15 отп. на КТП №146 (0,082га); | 2.07 | мульчирование, сжигание | январь | июнь | 1.709 | 2 | 4 | 1 | Администрация, больница, детский сад | филиал ОАО "МРСК Центра" - "Липецкэнеро" | Усманский | ВЛ-10кВ "фидер № 10" от ПС 110/35/10кВ "Усмань" | 10 | VS010-0014714 | 17-18 (0,038га); 18-19 (0,038га); 19-20 (0,038га); 22-23 (0,041га); 23-24 (0,041га);24-25 (0,041га);25-26 (0,041га); 26-27 (0,041га);27-28 (0,041га); 28-29 (0,041га); 106-107 (0,053га); 107-108 (0,053га);108-109 (0,053га);109-110 (0,053га); 110-111 (0,053га);111-112 (0,053га); 112-113 (0,053га);113-114 (0,053га); 114-115 (0,053га);115-116(0,053га); 116-117 (0,053га); 120-121 (0,057га); 121-122 (0,057га); 122-123 (0,057га);123-124 (0,057га); 124-125 (0,057га); 129-130 (0,069га); 1-2 отп. на КТП №146 (0,074га); 2-3 отп. на КТП №146 (0,074га); 8-9отп. на КТП №146 (0,082га);9-10 отп. на КТП №146 (0,082га);10-11 отп. на КТП №146 (0,082га);11-12 отп. на КТП №146 (0,082га);12-13 отп. на КТП №146 (0,082га);13-14 отп. на КТП №146 (0,082га);14-15 отп. на КТП №146 (0,082га); | 2.07 | мульчирование, сжигание | январь | июнь | 1.709 | 2 | 4 | 1 | Администрация, больница, детский сад | филиал ОАО "МРСК Центра" - "Липецкэнеро" | Усманский | ВЛ-10кВ "фидер № 10" от ПС 110/35/10кВ "Усмань" | 10 | VS010-0014714 | 17-18 (0,038га); 18-19 (0,038га); 19-20 (0,038га); 22-23 (0,041га); 23-24 (0,041га);24-25 (0,041га);25-26 (0,041га); 26-27 (0,041га);27-28 (0,041га); 28-29 (0,041га); 106-107 (0,053га); 107-108 (0,053га);108-109 (0,053га);109-110 (0,053га); 110-111 (0,053га);111-112 (0,053га); 112-113 (0,053га);113-114 (0,053га); 114-115 (0,053га);115-116(0,053га); 116-117 (0,053га); 120-121 (0,057га); 121-122 (0,057га); 122-123 (0,057га);123-124 (0,057га); 124-125 (0,057га); 129-130 (0,069га); 1-2 отп. на КТП №146 (0,074га); 2-3 отп. на КТП №146 (0,074га); 8-9отп. на КТП №146 (0,082га);9-10 отп. на КТП №146 (0,082га);10-11 отп. на КТП №146 (0,082га);11-12 отп. на КТП №146 (0,082га);12-13 отп. на КТП №146 (0,082га);13-14 отп. на КТП №146 (0,082га);14-15 отп. на КТП №146 (0,082га); | 2.07 | мульчирование, сжигание | январь | июнь | 1.709 | 2 | 4 | 1 | Администрация, больница, детский сад | филиал ОАО "МРСК Центра" - "Липецкэнеро" | Усманский | ВЛ-10кВ "фидер № 10" от ПС 110/35/10кВ "Усмань" | 10 | VS010-0014714 | 17-18 (0,038га); 18-19 (0,038га); 19-20 (0,038га); 22-23 (0,041га); 23-24 (0,041га);24-25 (0,041га);25-26 (0,041га); 26-27 (0,041га);27-28 (0,041га); 28-29 (0,041га); 106-107 (0,053га); 107-108 (0,053га);108-109 (0,053га);109-110 (0,053га); 110-111 (0,053га);111-112 (0,053га); 112-113 (0,053га);113-114 (0,053га); 114-115 (0,053га);115-116(0,053га); 116-117 (0,053га); 120-121 (0,057га); 121-122 (0,057га); 122-123 (0,057га);123-124 (0,057га); 124-125 (0,057га); 129-130 (0,069га); 1-2 отп. на КТП №146 (0,074га); 2-3 отп. на КТП №146 (0,074га); 8-9отп. на КТП №146 (0,082га);9-10 отп. на КТП №146 (0,082га);10-11 отп. на КТП №146 (0,082га);11-12 отп. на КТП №146 (0,082га);12-13 отп. на КТП №146 (0,082га);13-14 отп. на КТП №146 (0,082га);14-15 отп. на КТП №146 (0,082га); | 2.07 | мульчирование, сжигание | январь | июнь | 1.709 | 2 | 4 | 1 | Администрация, больница, детский сад | филиал ОАО "МРСК Центра" - "Липецкэнеро" | Усманский | ВЛ-10кВ "фидер № 10" от ПС 110/35/10кВ "Усмань" | 10 | VS010-0014714 | 17-18 (0,038га); 18-19 (0,038га); 19-20 (0,038га); 22-23 (0,041га); 23-24 (0,041га);24-25 (0,041га);25-26 (0,041га); 26-27 (0,041га);27-28 (0,041га); 28-29 (0,041га); 106-107 (0,053га); 107-108 (0,053га);108-109 (0,053га);109-110 (0,053га); 110-111 (0,053га);111-112 (0,053га); 112-113 (0,053га);113-114 (0,053га); 114-115 (0,053га);115-116(0,053га); 116-117 (0,053га); 120-121 (0,057га); 121-122 (0,057га); 122-123 (0,057га);123-124 (0,057га); 124-125 (0,057га); 129-130 (0,069га); 1-2 отп. на КТП №146 (0,074га); 2-3 отп. на КТП №146 (0,074га); 8-9отп. на КТП №146 (0,082га);9-10 отп. на КТП №146 (0,082га);10-11 отп. на КТП №146 (0,082га);11-12 отп. на КТП №146 (0,082га);12-13 отп. на КТП №146 (0,082га);13-14 отп. на КТП №146 (0,082га);14-15 отп. на КТП №146 (0,082га); | 2.07 | мульчирование, сжигание | январь | июнь | 1.709 | 2 | 4 | 1 | Администрация, больница, детский сад | филиал ОАО "МРСК Центра" - "Липецкэнеро" | Усманский | ВЛ-10кВ "фидер № 10" от ПС 110/35/10кВ "Усмань" | 10 | VS010-0014714 | 17-18 (0,038га); 18-19 (0,038га); 19-20 (0,038га); 22-23 (0,041га); 23-24 (0,041га);24-25 (0,041га);25-26 (0,041га); 26-27 (0,041га);27-28 (0,041га); 28-29 (0,041га); 106-107 (0,053га); 107-108 (0,053га);108-109 (0,053га);109-110 (0,053га); 110-111 (0,053га);111-112 (0,053га); 112-113 (0,053га);113-114 (0,053га); 114-115 (0,053га);115-116(0,053га); 116-117 (0,053га); 120-121 (0,057га); 121-122 (0,057га); 122-123 (0,057га);123-124 (0,057га); 124-125 (0,057га); 129-130 (0,069га); 1-2 отп. на КТП №146 (0,074га); 2-3 отп. на КТП №146 (0,074га); 8-9отп. на КТП №146 (0,082га);9-10 отп. на КТП №146 (0,082га);10-11 отп. на КТП №146 (0,082га);11-12 отп. на КТП №146 (0,082га);12-13 отп. на КТП №146 (0,082га);13-14 отп. на КТП №146 (0,082га);14-15 отп. на КТП №146 (0,082га); | 2.07 | мульчирование, сжигание | январь | июнь | 1.709 | 2 | 4 | 1 | Администрация, больница, детский сад | филиал ОАО "МРСК Центра" - "Липецкэнеро" | Усманский | ВЛ-10кВ "фидер № 10" от ПС 110/35/10кВ "Усмань" | 10 | VS010-0014714 | 17-18 (0,038га); 18-19 (0,038га); 19-20 (0,038га); 22-23 (0,041га); 23-24 (0,041га);24-25 (0,041га);25-26 (0,041га); 26-27 (0,041га);27-28 (0,041га); 28-29 (0,041га); 106-107 (0,053га); 107-108 (0,053га);108-109 (0,053га);109-110 (0,053га); 110-111 (0,053га);111-112 (0,053га); 112-113 (0,053га);113-114 (0,053га); 114-115 (0,053га);115-116(0,053га); 116-117 (0,053га); 120-121 (0,057га); 121-122 (0,057га); 122-123 (0,057га);123-124 (0,057га); 124-125 (0,057га); 129-130 (0,069га); 1-2 отп. на КТП №146 (0,074га); 2-3 отп. на КТП №146 (0,074га); 8-9отп. на КТП №146 (0,082га);9-10 отп. на КТП №146 (0,082га);10-11 отп. на КТП №146 (0,082га);11-12 отп. на КТП №146 (0,082га);12-13 отп. на КТП №146 (0,082га);13-14 отп. на КТП №146 (0,082га);14-15 отп. на КТП №146 (0,082га); | 2.07 | мульчирование, сжигание | январь | июнь | 1.709 | 2 | 4 | 1 | Администрация, больница, детский сад | филиал ОАО "МРСК Центра" - "Липецкэнеро" | Усманский | ВЛ-10кВ "фидер № 10" от ПС 110/35/10кВ "Усмань" | 10 | VS010-0014714 | 17-18 (0,038га); 18-19 (0,038га); 19-20 (0,038га); 22-23 (0,041га); 23-24 (0,041га);24-25 (0,041га);25-26 (0,041га); 26-27 (0,041га);27-28 (0,041га); 28-29 (0,041га); 106-107 (0,053га); 107-108 (0,053га);108-109 (0,053га);109-110 (0,053га); 110-111 (0,053га);111-112 (0,053га); 112-113 (0,053га);113-114 (0,053га); 114-115 (0,053га);115-116(0,053га); 116-117 (0,053га); 120-121 (0,057га); 121-122 (0,057га); 122-123 (0,057га);123-124 (0,057га); 124-125 (0,057га); 129-130 (0,069га); 1-2 отп. на КТП №146 (0,074га); 2-3 отп. на КТП №146 (0,074га); 8-9отп. на КТП №146 (0,082га);9-10 отп. на КТП №146 (0,082га);10-11 отп. на КТП №146 (0,082га);11-12 отп. на КТП №146 (0,082га);12-13 отп. на КТП №146 (0,082га);13-14 отп. на КТП №146 (0,082га);14-15 отп. на КТП №146 (0,082га); | 2.07 | мульчирование, сжигание | январь | июнь | 1.709 | 2 | 4 | 1 | Администрация, больница, детский сад | филиал ОАО "МРСК Центра" - "Липецкэнеро" | Усманский | ВЛ-10кВ "фидер № 10" от ПС 110/35/10кВ "Усмань" | 10 | VS010-0014714 | 17-18 (0,038га); 18-19 (0,038га); 19-20 (0,038га); 22-23 (0,041га); 23-24 (0,041га);24-25 (0,041га);25-26 (0,041га); 26-27 (0,041га);27-28 (0,041га); 28-29 (0,041га); 106-107 (0,053га); 107-108 (0,053га);108-109 (0,053га);109-110 (0,053га); 110-111 (0,053га);111-112 (0,053га); 112-113 (0,053га);113-114 (0,053га); 114-115 (0,053га);115-116(0,053га); 116-117 (0,053га); 120-121 (0,057га); 121-122 (0,057га); 122-123 (0,057га);123-124 (0,057га); 124-125 (0,057га); 129-130 (0,069га); 1-2 отп. на КТП №146 (0,074га); 2-3 отп. на КТП №146 (0,074га); 8-9отп. на КТП №146 (0,082га);9-10 отп. на КТП №146 (0,082га);10-11 отп. на КТП №146 (0,082га);11-12 отп. на КТП №146 (0,082га);12-13 отп. на КТП №146 (0,082га);13-14 отп. на КТП №146 (0,082га);14-15 отп. на КТП №146 (0,082га); | 2.07 | мульчирование, сжигание | январь | июнь | 1.709 | 2 | 4 | 1 | Администрация, больница, детский сад | филиал ОАО "МРСК Центра" - "Липецкэнеро" | Усманский | ВЛ-10кВ "фидер № 10" от ПС 110/35/10кВ "Усмань" | 10 | VS010-0014714 | 17-18 (0,038га); 18-19 (0,038га); 19-20 (0,038га); 22-23 (0,041га); 23-24 (0,041га);24-25 (0,041га);25-26 (0,041га); 26-27 (0,041га);27-28 (0,041га); 28-29 (0,041га); 106-107 (0,053га); 107-108 (0,053га);108-109 (0,053га);109-110 (0,053га); 110-111 (0,053га);111-112 (0,053га); 112-113 (0,053га);113-114 (0,053га); 114-115 (0,053га);115-116(0,053га); 116-117 (0,053га); 120-121 (0,057га); 121-122 (0,057га); 122-123 (0,057га);123-124 (0,057га); 124-125 (0,057га); 129-130 (0,069га); 1-2 отп. на КТП №146 (0,074га); 2-3 отп. на КТП №146 (0,074га); 8-9отп. на КТП №146 (0,082га);9-10 отп. на КТП №146 (0,082га);10-11 отп. на КТП №146 (0,082га);11-12 отп. на КТП №146 (0,082га);12-13 отп. на КТП №146 (0,082га);13-14 отп. на КТП №146 (0,082га);14-15 отп. на КТП №146 (0,082га); | 2.07 | мульчирование, сжигание | январь | июнь | 1.709 | 2 | 4 | 1 | Администрация, больница, детский сад | филиал ОАО "МРСК Центра" - "Липецкэнеро" | Усманский | ВЛ-10кВ "фидер № 10" от ПС 110/35/10кВ "Усмань" | 10 | VS010-0014714 | 17-18 (0,038га); 18-19 (0,038га); 19-20 (0,038га); 22-23 (0,041га); 23-24 (0,041га);24-25 (0,041га);25-26 (0,041га); 26-27 (0,041га);27-28 (0,041га); 28-29 (0,041га); 106-107 (0,053га); 107-108 (0,053га);108-109 (0,053га);109-110 (0,053га); 110-111 (0,053га);111-112 (0,053га); 112-113 (0,053га);113-114 (0,053га); 114-115 (0,053га);115-116(0,053га); 116-117 (0,053га); 120-121 (0,057га); 121-122 (0,057га); 122-123 (0,057га);123-124 (0,057га); 124-125 (0,057га); 129-130 (0,069га); 1-2 отп. на КТП №146 (0,074га); 2-3 отп. на КТП №146 (0,074га); 8-9отп. на КТП №146 (0,082га);9-10 отп. на КТП №146 (0,082га);10-11 отп. на КТП №146 (0,082га);11-12 отп. на КТП №146 (0,082га);12-13 отп. на КТП №146 (0,082га);13-14 отп. на КТП №146 (0,082га);14-15 отп. на КТП №146 (0,082га); | 2.07 | мульчирование, сжигание | январь | июнь | 1.709 | 2 | 4 | 1 | Администрация, больница, детский сад | филиал ОАО "МРСК Центра" - "Липецкэнеро" | Усманский | ВЛ-10кВ "фидер № 10" от ПС 110/35/10кВ "Усмань" | 10 | VS010-0014714 | 17-18 (0,038га); 18-19 (0,038га); 19-20 (0,038га); 22-23 (0,041га); 23-24 (0,041га);24-25 (0,041га);25-26 (0,041га); 26-27 (0,041га);27-28 (0,041га); 28-29 (0,041га); 106-107 (0,053га); 107-108 (0,053га);108-109 (0,053га);109-110 (0,053га); 110-111 (0,053га);111-112 (0,053га); 112-113 (0,053га);113-114 (0,053га); 114-115 (0,053га);115-116(0,053га); 116-117 (0,053га); 120-121 (0,057га); 121-122 (0,057га); 122-123 (0,057га);123-124 (0,057га); 124-125 (0,057га); 129-130 (0,069га); 1-2 отп. на КТП №146 (0,074га); 2-3 отп. на КТП №146 (0,074га); 8-9отп. на КТП №146 (0,082га);9-10 отп. на КТП №146 (0,082га);10-11 отп. на КТП №146 (0,082га);11-12 отп. на КТП №146 (0,082га);12-13 отп. на КТП №146 (0,082га);13-14 отп. на КТП №146 (0,082га);14-15 отп. на КТП №146 (0,082га); | 2.07 | мульчирование, сжигание | январь | июнь | 1.709 | 2 | 4 | 1 | Администрация, больница, детский сад | филиал ОАО "МРСК Центра" - "Липецкэнеро" | Усманский | ВЛ-10кВ "фидер № 10" от ПС 110/35/10кВ "Усмань" | 10 | VS010-0014714 | 17-18 (0,038га); 18-19 (0,038га); 19-20 (0,038га); 22-23 (0,041га); 23-24 (0,041га);24-25 (0,041га);25-26 (0,041га); 26-27 (0,041га);27-28 (0,041га); 28-29 (0,041га); 106-107 (0,053га); 107-108 (0,053га);108-109 (0,053га);109-110 (0,053га); 110-111 (0,053га);111-112 (0,053га); 112-113 (0,053га);113-114 (0,053га); 114-115 (0,053га);115-116(0,053га); 116-117 (0,053га); 120-121 (0,057га); 121-122 (0,057га); 122-123 (0,057га);123-124 (0,057га); 124-125 (0,057га); 129-130 (0,069га); 1-2 отп. на КТП №146 (0,074га); 2-3 отп. на КТП №146 (0,074га); 8-9отп. на КТП №146 (0,082га);9-10 отп. на КТП №146 (0,082га);10-11 отп. на КТП №146 (0,082га);11-12 отп. на КТП №146 (0,082га);12-13 отп. на КТП №146 (0,082га);13-14 отп. на КТП №146 (0,082га);14-15 отп. на КТП №146 (0,082га); | 2.07 | мульчирование, сжигание | январь | июнь | 1.709 | 2 | 4 | 1 | Администрация, больница, детский сад | филиал ОАО "МРСК Центра" - "Липецкэнеро" | Усманский | ВЛ-10кВ "фидер № 10" от ПС 110/35/10кВ "Усмань" | 10 | VS010-0014714 | 17-18 (0,038га); 18-19 (0,038га); 19-20 (0,038га); 22-23 (0,041га); 23-24 (0,041га);24-25 (0,041га);25-26 (0,041га); 26-27 (0,041га);27-28 (0,041га); 28-29 (0,041га); 106-107 (0,053га); 107-108 (0,053га);108-109 (0,053га);109-110 (0,053га); 110-111 (0,053га);111-112 (0,053га); 112-113 (0,053га);113-114 (0,053га); 114-115 (0,053га);115-116(0,053га); 116-117 (0,053га); 120-121 (0,057га); 121-122 (0,057га); 122-123 (0,057га);123-124 (0,057га); 124-125 (0,057га); 129-130 (0,069га); 1-2 отп. на КТП №146 (0,074га); 2-3 отп. на КТП №146 (0,074га); 8-9отп. на КТП №146 (0,082га);9-10 отп. на КТП №146 (0,082га);10-11 отп. на КТП №146 (0,082га);11-12 отп. на КТП №146 (0,082га);12-13 отп. на КТП №146 (0,082га);13-14 отп. на КТП №146 (0,082га);14-15 отп. на КТП №146 (0,082га); | 2.07 | мульчирование, сжигание | январь | июнь | 1.709 | 2 | 4 | 1 | Администрация, больница, детский сад | филиал ОАО "МРСК Центра" - "Липецкэнеро" | Усманский | ВЛ-10кВ "фидер № 10" от ПС 110/35/10кВ "Усмань" | 10 | VS010-0014714 | 17-18 (0,038га); 18-19 (0,038га); 19-20 (0,038га); 22-23 (0,041га); 23-24 (0,041га);24-25 (0,041га);25-26 (0,041га); 26-27 (0,041га);27-28 (0,041га); 28-29 (0,041га); 106-107 (0,053га); 107-108 (0,053га);108-109 (0,053га);109-110 (0,053га); 110-111 (0,053га);111-112 (0,053га); 112-113 (0,053га);113-114 (0,053га); 114-115 (0,053га);115-116(0,053га); 116-117 (0,053га); 120-121 (0,057га); 121-122 (0,057га); 122-123 (0,057га);123-124 (0,057га); 124-125 (0,057га); 129-130 (0,069га); 1-2 отп. на КТП №146 (0,074га); 2-3 отп. на КТП №146 (0,074га); 8-9отп. на КТП №146 (0,082га);9-10 отп. на КТП №146 (0,082га);10-11 отп. на КТП №146 (0,082га);11-12 отп. на КТП №146 (0,082га);12-13 отп. на КТП №146 (0,082га);13-14 отп. на КТП №146 (0,082га);14-15 отп. на КТП №146 (0,082га); | 2.07 | мульчирование, сжигание | январь | июнь | 1.709 | 2 | 4 | 1 | Администрация, больница, детский сад | филиал ОАО "МРСК Центра" - "Липецкэнеро" | Усманский | ВЛ-10кВ "фидер № 10" от ПС 110/35/10кВ "Усмань" | 10 | VS010-0014714 | 17-18 (0,038га); 18-19 (0,038га); 19-20 (0,038га); 22-23 (0,041га); 23-24 (0,041га);24-25 (0,041га);25-26 (0,041га); 26-27 (0,041га);27-28 (0,041га); 28-29 (0,041га); 106-107 (0,053га); 107-108 (0,053га);108-109 (0,053га);109-110 (0,053га); 110-111 (0,053га);111-112 (0,053га); 112-113 (0,053га);113-114 (0,053га); 114-115 (0,053га);115-116(0,053га); 116-117 (0,053га); 120-121 (0,057га); 121-122 (0,057га); 122-123 (0,057га);123-124 (0,057га); 124-125 (0,057га); 129-130 (0,069га); 1-2 отп. на КТП №146 (0,074га); 2-3 отп. на КТП №146 (0,074га); 8-9отп. на КТП №146 (0,082га);9-10 отп. на КТП №146 (0,082га);10-11 отп. на КТП №146 (0,082га);11-12 отп. на КТП №146 (0,082га);12-13 отп. на КТП №146 (0,082га);13-14 отп. на КТП №146 (0,082га);14-15 отп. на КТП №146 (0,082га); | 2.07 | мульчирование, сжигание | январь | июнь | 1.709 | 2 | 4 | 1 | Администрация, больница, детский сад | филиал ОАО "МРСК Центра" - "Липецкэнеро" | Усманский | ВЛ-10кВ "фидер № 10" от ПС 110/35/10кВ "Усмань" | 10 | VS010-0014714 | 17-18 (0,038га); 18-19 (0,038га); 19-20 (0,038га); 22-23 (0,041га); 23-24 (0,041га);24-25 (0,041га);25-26 (0,041га); 26-27 (0,041га);27-28 (0,041га); 28-29 (0,041га); 106-107 (0,053га); 107-108 (0,053га);108-109 (0,053га);109-110 (0,053га); 110-111 (0,053га);111-112 (0,053га); 112-113 (0,053га);113-114 (0,053га); 114-115 (0,053га);115-116(0,053га); 116-117 (0,053га); 120-121 (0,057га); 121-122 (0,057га); 122-123 (0,057га);123-124 (0,057га); 124-125 (0,057га); 129-130 (0,069га); 1-2 отп. на КТП №146 (0,074га); 2-3 отп. на КТП №146 (0,074га); 8-9отп. на КТП №146 (0,082га);9-10 отп. на КТП №146 (0,082га);10-11 отп. на КТП №146 (0,082га);11-12 отп. на КТП №146 (0,082га);12-13 отп. на КТП №146 (0,082га);13-14 отп. на КТП №146 (0,082га);14-15 отп. на КТП №146 (0,082га); | 2.07 | мульчирование, сжигание | январь | июнь | 1.709 | 2 | 4 | 1 | Администрация, больница, детский сад | филиал ОАО "МРСК Центра" - "Липецкэнеро" | Усманский | ВЛ-10кВ "фидер № 10" от ПС 110/35/10кВ "Усмань" | 10 | VS010-0014714 | 17-18 (0,038га); 18-19 (0,038га); 19-20 (0,038га); 22-23 (0,041га); 23-24 (0,041га);24-25 (0,041га);25-26 (0,041га); 26-27 (0,041га);27-28 (0,041га); 28-29 (0,041га); 106-107 (0,053га); 107-108 (0,053га);108-109 (0,053га);109-110 (0,053га); 110-111 (0,053га);111-112 (0,053га); 112-113 (0,053га);113-114 (0,053га); 114-115 (0,053га);115-116(0,053га); 116-117 (0,053га); 120-121 (0,057га); 121-122 (0,057га); 122-123 (0,057га);123-124 (0,057га); 124-125 (0,057га); 129-130 (0,069га); 1-2 отп. на КТП №146 (0,074га); 2-3 отп. на КТП №146 (0,074га); 8-9отп. на КТП №146 (0,082га);9-10 отп. на КТП №146 (0,082га);10-11 отп. на КТП №146 (0,082га);11-12 отп. на КТП №146 (0,082га);12-13 отп. на КТП №146 (0,082га);13-14 отп. на КТП №146 (0,082га);14-15 отп. на КТП №146 (0,082га); | 2.07 | мульчирование, сжигание | январь | июнь | 1.709 | 2 | 4 | 1 | Администрация, больница, детский сад | филиал ОАО "МРСК Центра" - "Липецкэнеро" | Усманский | ВЛ-10кВ "фидер № 10" от ПС 110/35/10кВ "Усмань" | 10 | VS010-0014714 | 17-18 (0,038га); 18-19 (0,038га); 19-20 (0,038га); 22-23 (0,041га); 23-24 (0,041га);24-25 (0,041га);25-26 (0,041га); 26-27 (0,041га);27-28 (0,041га); 28-29 (0,041га); 106-107 (0,053га); 107-108 (0,053га);108-109 (0,053га);109-110 (0,053га); 110-111 (0,053га);111-112 (0,053га); 112-113 (0,053га);113-114 (0,053га); 114-115 (0,053га);115-116(0,053га); 116-117 (0,053га); 120-121 (0,057га); 121-122 (0,057га); 122-123 (0,057га);123-124 (0,057га); 124-125 (0,057га); 129-130 (0,069га); 1-2 отп. на КТП №146 (0,074га); 2-3 отп. на КТП №146 (0,074га); 8-9отп. на КТП №146 (0,082га);9-10 отп. на КТП №146 (0,082га);10-11 отп. на КТП №146 (0,082га);11-12 отп. на КТП №146 (0,082га);12-13 отп. на КТП №146 (0,082га);13-14 отп. на КТП №146 (0,082га);14-15 отп. на КТП №146 (0,082га); | 2.07 | мульчирование, сжигание | январь | июнь | 1.709 | 2 | 4 | 1 | Администрация, больница, детский сад | филиал ОАО "МРСК Центра" - "Липецкэнеро" | Усманский | ВЛ-10кВ "фидер № 10" от ПС 110/35/10кВ "Усмань" | 10 | VS010-0014714 | 17-18 (0,038га); 18-19 (0,038га); 19-20 (0,038га); 22-23 (0,041га); 23-24 (0,041га);24-25 (0,041га);25-26 (0,041га); 26-27 (0,041га);27-28 (0,041га); 28-29 (0,041га); 106-107 (0,053га); 107-108 (0,053га);108-109 (0,053га);109-110 (0,053га); 110-111 (0,053га);111-112 (0,053га); 112-113 (0,053га);113-114 (0,053га); 114-115 (0,053га);115-116(0,053га); 116-117 (0,053га); 120-121 (0,057га); 121-122 (0,057га); 122-123 (0,057га);123-124 (0,057га); 124-125 (0,057га); 129-130 (0,069га); 1-2 отп. на КТП №146 (0,074га); 2-3 отп. на КТП №146 (0,074га); 8-9отп. на КТП №146 (0,082га);9-10 отп. на КТП №146 (0,082га);10-11 отп. на КТП №146 (0,082га);11-12 отп. на КТП №146 (0,082га);12-13 отп. на КТП №146 (0,082га);13-14 отп. на КТП №146 (0,082га);14-15 отп. на КТП №146 (0,082га); | 2.07 | мульчирование, сжигание | январь | июнь | 1.709 | 2 | 4 | 1 | Администрация, больница, детский сад | филиал ОАО "МРСК Центра" - "Липецкэнеро" | Усманский | ВЛ-10кВ "фидер № 10" от ПС 110/35/10кВ "Усмань" | 10 | VS010-0014714 | 17-18 (0,038га); 18-19 (0,038га); 19-20 (0,038га); 22-23 (0,041га); 23-24 (0,041га);24-25 (0,041га);25-26 (0,041га); 26-27 (0,041га);27-28 (0,041га); 28-29 (0,041га); 106-107 (0,053га); 107-108 (0,053га);108-109 (0,053га);109-110 (0,053га); 110-111 (0,053га);111-112 (0,053га); 112-113 (0,053га);113-114 (0,053га); 114-115 (0,053га);115-116(0,053га); 116-117 (0,053га); 120-121 (0,057га); 121-122 (0,057га); 122-123 (0,057га);123-124 (0,057га); 124-125 (0,057га); 129-130 (0,069га); 1-2 отп. на КТП №146 (0,074га); 2-3 отп. на КТП №146 (0,074га); 8-9отп. на КТП №146 (0,082га);9-10 отп. на КТП №146 (0,082га);10-11 отп. на КТП №146 (0,082га);11-12 отп. на КТП №146 (0,082га);12-13 отп. на КТП №146 (0,082га);13-14 отп. на КТП №146 (0,082га);14-15 отп. на КТП №146 (0,082га); | 2.07 | мульчирование, сжигание | январь | июнь | 1.709 | 2 | 4 | 1 | Администрация, больница, детский сад | филиал ОАО "МРСК Центра" - "Липецкэнеро" | Усманский | ВЛ-10кВ "фидер № 10" от ПС 110/35/10кВ "Усмань" | 10 | VS010-0014714 | 17-18 (0,038га); 18-19 (0,038га); 19-20 (0,038га); 22-23 (0,041га); 23-24 (0,041га);24-25 (0,041га);25-26 (0,041га); 26-27 (0,041га);27-28 (0,041га); 28-29 (0,041га); 106-107 (0,053га); 107-108 (0,053га);108-109 (0,053га);109-110 (0,053га); 110-111 (0,053га);111-112 (0,053га); 112-113 (0,053га);113-114 (0,053га); 114-115 (0,053га);115-116(0,053га); 116-117 (0,053га); 120-121 (0,057га); 121-122 (0,057га); 122-123 (0,057га);123-124 (0,057га); 124-125 (0,057га); 129-130 (0,069га); 1-2 отп. на КТП №146 (0,074га); 2-3 отп. на КТП №146 (0,074га); 8-9отп. на КТП №146 (0,082га);9-10 отп. на КТП №146 (0,082га);10-11 отп. на КТП №146 (0,082га);11-12 отп. на КТП №146 (0,082га);12-13 отп. на КТП №146 (0,082га);13-14 отп. на КТП №146 (0,082га);14-15 отп. на КТП №146 (0,082га); | 2.07 | мульчирование, сжигание | январь | июнь | 1.709 | 2 | 4 | 1 | Администрация, больница, детский сад | филиал ОАО "МРСК Центра" - "Липецкэнеро" | Усманский | ВЛ-10кВ "фидер № 10" от ПС 110/35/10кВ "Усмань" | 10 | VS010-0014714 | 17-18 (0,038га); 18-19 (0,038га); 19-20 (0,038га); 22-23 (0,041га); 23-24 (0,041га);24-25 (0,041га);25-26 (0,041га); 26-27 (0,041га);27-28 (0,041га); 28-29 (0,041га); 106-107 (0,053га); 107-108 (0,053га);108-109 (0,053га);109-110 (0,053га); 110-111 (0,053га);111-112 (0,053га); 112-113 (0,053га);113-114 (0,053га); 114-115 (0,053га);115-116(0,053га); 116-117 (0,053га); 120-121 (0,057га); 121-122 (0,057га); 122-123 (0,057га);123-124 (0,057га); 124-125 (0,057га); 129-130 (0,069га); 1-2 отп. на КТП №146 (0,074га); 2-3 отп. на КТП №146 (0,074га); 8-9отп. на КТП №146 (0,082га);9-10 отп. на КТП №146 (0,082га);10-11 отп. на КТП №146 (0,082га);11-12 отп. на КТП №146 (0,082га);12-13 отп. на КТП №146 (0,082га);13-14 отп. на КТП №146 (0,082га);14-15 отп. на КТП №146 (0,082га); | 2.07 | мульчирование, сжигание | январь | июнь | 1.709 | 2 | 4 | 1 | Администрация, больница, детский сад | филиал ОАО "МРСК Центра" - "Липецкэнеро" | Усманский | ВЛ-10кВ "фидер № 10" от ПС 110/35/10кВ "Усмань" | 10 | VS010-0014714 | 17-18 (0,038га); 18-19 (0,038га); 19-20 (0,038га); 22-23 (0,041га); 23-24 (0,041га);24-25 (0,041га);25-26 (0,041га); 26-27 (0,041га);27-28 (0,041га); 28-29 (0,041га); 106-107 (0,053га); 107-108 (0,053га);108-109 (0,053га);109-110 (0,053га); 110-111 (0,053га);111-112 (0,053га); 112-113 (0,053га);113-114 (0,053га); 114-115 (0,053га);115-116(0,053га); 116-117 (0,053га); 120-121 (0,057га); 121-122 (0,057га); 122-123 (0,057га);123-124 (0,057га); 124-125 (0,057га); 129-130 (0,069га); 1-2 отп. на КТП №146 (0,074га); 2-3 отп. на КТП №146 (0,074га); 8-9отп. на КТП №146 (0,082га);9-10 отп. на КТП №146 (0,082га);10-11 отп. на КТП №146 (0,082га);11-12 отп. на КТП №146 (0,082га);12-13 отп. на КТП №146 (0,082га);13-14 отп. на КТП №146 (0,082га);14-15 отп. на КТП №146 (0,082га); | 2.07 | мульчирование, сжигание | январь | июнь | 1.709 | 2 | 4 | 1 | Администрация, больница, детский сад | филиал ОАО "МРСК Центра" - "Липецкэнеро" | Усманский | ВЛ-10кВ "фидер № 10" от ПС 110/35/10кВ "Усмань" | 10 | VS010-0014714 | 17-18 (0,038га); 18-19 (0,038га); 19-20 (0,038га); 22-23 (0,041га); 23-24 (0,041га);24-25 (0,041га);25-26 (0,041га); 26-27 (0,041га);27-28 (0,041га); 28-29 (0,041га); 106-107 (0,053га); 107-108 (0,053га);108-109 (0,053га);109-110 (0,053га); 110-111 (0,053га);111-112 (0,053га); 112-113 (0,053га);113-114 (0,053га); 114-115 (0,053га);115-116(0,053га); 116-117 (0,053га); 120-121 (0,057га); 121-122 (0,057га); 122-123 (0,057га);123-124 (0,057га); 124-125 (0,057га); 129-130 (0,069га); 1-2 отп. на КТП №146 (0,074га); 2-3 отп. на КТП №146 (0,074га); 8-9отп. на КТП №146 (0,082га);9-10 отп. на КТП №146 (0,082га);10-11 отп. на КТП №146 (0,082га);11-12 отп. на КТП №146 (0,082га);12-13 отп. на КТП №146 (0,082га);13-14 отп. на КТП №146 (0,082га);14-15 отп. на КТП №146 (0,082га); | 2.07 | мульчирование, сжигание | январь | июнь | 1.709 | 2 | 4 | 1 | Администрация, больница, детский сад | филиал ОАО "МРСК Центра" - "Липецкэнеро" | Усманский | ВЛ-10кВ "фидер № 10" от ПС 110/35/10кВ "Усмань" | 10 | VS010-0014714 | 17-18 (0,038га); 18-19 (0,038га); 19-20 (0,038га); 22-23 (0,041га); 23-24 (0,041га);24-25 (0,041га);25-26 (0,041га); 26-27 (0,041га);27-28 (0,041га); 28-29 (0,041га); 106-107 (0,053га); 107-108 (0,053га);108-109 (0,053га);109-110 (0,053га); 110-111 (0,053га);111-112 (0,053га); 112-113 (0,053га);113-114 (0,053га); 114-115 (0,053га);115-116(0,053га); 116-117 (0,053га); 120-121 (0,057га); 121-122 (0,057га); 122-123 (0,057га);123-124 (0,057га); 124-125 (0,057га); 129-130 (0,069га); 1-2 отп. на КТП №146 (0,074га); 2-3 отп. на КТП №146 (0,074га); 8-9отп. на КТП №146 (0,082га);9-10 отп. на КТП №146 (0,082га);10-11 отп. на КТП №146 (0,082га);11-12 отп. на КТП №146 (0,082га);12-13 отп. на КТП №146 (0,082га);13-14 отп. на КТП №146 (0,082га);14-15 отп. на КТП №146 (0,082га); | 2.07 | мульчирование, сжигание | январь | июнь | 1.709 | 2 | 4 | 1 | Администрация, больница, детский сад | филиал ОАО "МРСК Центра" - "Липецкэнеро" | Усманский | ВЛ-10кВ "фидер № 10" от ПС 110/35/10кВ "Усмань" | 10 | VS010-0014714 | 17-18 (0,038га); 18-19 (0,038га); 19-20 (0,038га); 22-23 (0,041га); 23-24 (0,041га);24-25 (0,041га);25-26 (0,041га); 26-27 (0,041га);27-28 (0,041га); 28-29 (0,041га); 106-107 (0,053га); 107-108 (0,053га);108-109 (0,053га);109-110 (0,053га); 110-111 (0,053га);111-112 (0,053га); 112-113 (0,053га);113-114 (0,053га); 114-115 (0,053га);115-116(0,053га); 116-117 (0,053га); 120-121 (0,057га); 121-122 (0,057га); 122-123 (0,057га);123-124 (0,057га); 124-125 (0,057га); 129-130 (0,069га); 1-2 отп. на КТП №146 (0,074га); 2-3 отп. на КТП №146 (0,074га); 8-9отп. на КТП №146 (0,082га);9-10 отп. на КТП №146 (0,082га);10-11 отп. на КТП №146 (0,082га);11-12 отп. на КТП №146 (0,082га);12-13 отп. на КТП №146 (0,082га);13-14 отп. на КТП №146 (0,082га);14-15 отп. на КТП №146 (0,082га); | 2.07 | мульчирование, сжигание | январь | июнь | 1.709 | 2 | 4 | 1 | Администрация, больница, детский сад | филиал ОАО "МРСК Центра" - "Липецкэнеро" | Усманский | ВЛ-10кВ "фидер № 10" от ПС 110/35/10кВ "Усмань" | 10 | VS010-0014714 | 17-18 (0,038га); 18-19 (0,038га); 19-20 (0,038га); 22-23 (0,041га); 23-24 (0,041га);24-25 (0,041га);25-26 (0,041га); 26-27 (0,041га);27-28 (0,041га); 28-29 (0,041га); 106-107 (0,053га); 107-108 (0,053га);108-109 (0,053га);109-110 (0,053га); 110-111 (0,053га);111-112 (0,053га); 112-113 (0,053га);113-114 (0,053га); 114-115 (0,053га);115-116(0,053га); 116-117 (0,053га); 120-121 (0,057га); 121-122 (0,057га); 122-123 (0,057га);123-124 (0,057га); 124-125 (0,057га); 129-130 (0,069га); 1-2 отп. на КТП №146 (0,074га); 2-3 отп. на КТП №146 (0,074га); 8-9отп. на КТП №146 (0,082га);9-10 отп. на КТП №146 (0,082га);10-11 отп. на КТП №146 (0,082га);11-12 отп. на КТП №146 (0,082га);12-13 отп. на КТП №146 (0,082га);13-14 отп. на КТП №146 (0,082га);14-15 отп. на КТП №146 (0,082га); | 2.07 | мульчирование, сжигание | январь | июнь | 1.709 | 2 | 4 | 1 | Администрация, больница, детский сад | филиал ОАО "МРСК Центра" - "Липецкэнеро" | Усманский | ВЛ-10кВ "фидер № 10" от ПС 110/35/10кВ "Усмань" | 10 | VS010-0014714 | 17-18 (0,038га); 18-19 (0,038га); 19-20 (0,038га); 22-23 (0,041га); 23-24 (0,041га);24-25 (0,041га);25-26 (0,041га); 26-27 (0,041га);27-28 (0,041га); 28-29 (0,041га); 106-107 (0,053га); 107-108 (0,053га);108-109 (0,053га);109-110 (0,053га); 110-111 (0,053га);111-112 (0,053га); 112-113 (0,053га);113-114 (0,053га); 114-115 (0,053га);115-116(0,053га); 116-117 (0,053га); 120-121 (0,057га); 121-122 (0,057га); 122-123 (0,057га);123-124 (0,057га); 124-125 (0,057га); 129-130 (0,069га); 1-2 отп. на КТП №146 (0,074га); 2-3 отп. на КТП №146 (0,074га); 8-9отп. на КТП №146 (0,082га);9-10 отп. на КТП №146 (0,082га);10-11 отп. на КТП №146 (0,082га);11-12 отп. на КТП №146 (0,082га);12-13 отп. на КТП №146 (0,082га);13-14 отп. на КТП №146 (0,082га);14-15 отп. на КТП №146 (0,082га); | 2.07 | мульчирование, сжигание | январь | июнь | 1.709 | 2 | 4 | 1 | Администрация, больница, детский сад | филиал ОАО "МРСК Центра" - "Липецкэнеро" | Усманский | ВЛ-10кВ "фидер № 10" от ПС 110/35/10кВ "Усмань" | 10 | VS010-0014714 | 17-18 (0,038га); 18-19 (0,038га); 19-20 (0,038га); 22-23 (0,041га); 23-24 (0,041га);24-25 (0,041га);25-26 (0,041га); 26-27 (0,041га);27-28 (0,041га); 28-29 (0,041га); 106-107 (0,053га); 107-108 (0,053га);108-109 (0,053га);109-110 (0,053га); 110-111 (0,053га);111-112 (0,053га); 112-113 (0,053га);113-114 (0,053га); 114-115 (0,053га);115-116(0,053га); 116-117 (0,053га); 120-121 (0,057га); 121-122 (0,057га); 122-123 (0,057га);123-124 (0,057га); 124-125 (0,057га); 129-130 (0,069га); 1-2 отп. на КТП №146 (0,074га); 2-3 отп. на КТП №146 (0,074га); 8-9отп. на КТП №146 (0,082га);9-10 отп. на КТП №146 (0,082га);10-11 отп. на КТП №146 (0,082га);11-12 отп. на КТП №146 (0,082га);12-13 отп. на КТП №146 (0,082га);13-14 отп. на КТП №146 (0,082га);14-15 отп. на КТП №146 (0,082га); | 2.07 | мульчирование, сжигание | январь | июнь | 1.709 | 2 | 4 | 1 | Администрация, больница, детский сад | филиал ОАО "МРСК Центра" - "Липецкэнеро" | Усманский | ВЛ-10кВ "фидер № 10" от ПС 110/35/10кВ "Усмань" | 10 | VS010-0014714 | 17-18 (0,038га); 18-19 (0,038га); 19-20 (0,038га); 22-23 (0,041га); 23-24 (0,041га);24-25 (0,041га);25-26 (0,041га); 26-27 (0,041га);27-28 (0,041га); 28-29 (0,041га); 106-107 (0,053га); 107-108 (0,053га);108-109 (0,053га);109-110 (0,053га); 110-111 (0,053га);111-112 (0,053га); 112-113 (0,053га);113-114 (0,053га); 114-115 (0,053га);115-116(0,053га); 116-117 (0,053га); 120-121 (0,057га); 121-122 (0,057га); 122-123 (0,057га);123-124 (0,057га); 124-125 (0,057га); 129-130 (0,069га); 1-2 отп. на КТП №146 (0,074га); 2-3 отп. на КТП №146 (0,074га); 8-9отп. на КТП №146 (0,082га);9-10 отп. на КТП №146 (0,082га);10-11 отп. на КТП №146 (0,082га);11-12 отп. на КТП №146 (0,082га);12-13 отп. на КТП №146 (0,082га);13-14 отп. на КТП №146 (0,082га);14-15 отп. на КТП №146 (0,082га); | 2.07 | мульчирование, сжигание | январь | июнь | 1.709 | 2 | 4 | 1 | Администрация, больница, детский сад | филиал ОАО "МРСК Центра" - "Липецкэнеро" | Усманский | ВЛ-10кВ "фидер № 10" от ПС 110/35/10кВ "Усмань" | 10 | VS010-0014714 | 17-18 (0,038га); 18-19 (0,038га); 19-20 (0,038га); 22-23 (0,041га); 23-24 (0,041га);24-25 (0,041га);25-26 (0,041га); 26-27 (0,041га);27-28 (0,041га); 28-29 (0,041га); 106-107 (0,053га); 107-108 (0,053га);108-109 (0,053га);109-110 (0,053га); 110-111 (0,053га);111-112 (0,053га); 112-113 (0,053га);113-114 (0,053га); 114-115 (0,053га);115-116(0,053га); 116-117 (0,053га); 120-121 (0,057га); 121-122 (0,057га); 122-123 (0,057га);123-124 (0,057га); 124-125 (0,057га); 129-130 (0,069га); 1-2 отп. на КТП №146 (0,074га); 2-3 отп. на КТП №146 (0,074га); 8-9отп. на КТП №146 (0,082га);9-10 отп. на КТП №146 (0,082га);10-11 отп. на КТП №146 (0,082га);11-12 отп. на КТП №146 (0,082га);12-13 отп. на КТП №146 (0,082га);13-14 отп. на КТП №146 (0,082га);14-15 отп. на КТП №146 (0,082га); | 2.07 | мульчирование, сжигание | январь | июнь | 1.709 | 2 | 4 | 1 | Администрация, больница, детский сад | филиал ОАО "МРСК Центра" - "Липецкэнеро" | Усманский | ВЛ-10кВ "фидер № 10" от ПС 110/35/10кВ "Усмань" | 10 | VS010-0014714 | 17-18 (0,038га); 18-19 (0,038га); 19-20 (0,038га); 22-23 (0,041га); 23-24 (0,041га);24-25 (0,041га);25-26 (0,041га); 26-27 (0,041га);27-28 (0,041га); 28-29 (0,041га); 106-107 (0,053га); 107-108 (0,053га);108-109 (0,053га);109-110 (0,053га); 110-111 (0,053га);111-112 (0,053га); 112-113 (0,053га);113-114 (0,053га); 114-115 (0,053га);115-116(0,053га); 116-117 (0,053га); 120-121 (0,057га); 121-122 (0,057га); 122-123 (0,057га);123-124 (0,057га); 124-125 (0,057га); 129-130 (0,069га); 1-2 отп. на КТП №146 (0,074га); 2-3 отп. на КТП №146 (0,074га); 8-9отп. на КТП №146 (0,082га);9-10 отп. на КТП №146 (0,082га);10-11 отп. на КТП №146 (0,082га);11-12 отп. на КТП №146 (0,082га);12-13 отп. на КТП №146 (0,082га);13-14 отп. на КТП №146 (0,082га);14-15 отп. на КТП №146 (0,082га); | 2.07 | мульчирование, сжигание | январь | июнь | 1.709 | 2 | 4 | 1 | Администрация, больница, детский сад | филиал ОАО "МРСК Центра" - "Липецкэнеро" | Усманский | ВЛ-10кВ "фидер № 10" от ПС 110/35/10кВ "Усмань" | 10 | VS010-0014714 | 17-18 (0,038га); 18-19 (0,038га); 19-20 (0,038га); 22-23 (0,041га); 23-24 (0,041га);24-25 (0,041га);25-26 (0,041га); 26-27 (0,041га);27-28 (0,041га); 28-29 (0,041га); 106-107 (0,053га); 107-108 (0,053га);108-109 (0,053га);109-110 (0,053га); 110-111 (0,053га);111-112 (0,053га); 112-113 (0,053га);113-114 (0,053га); 114-115 (0,053га);115-116(0,053га); 116-117 (0,053га); 120-121 (0,057га); 121-122 (0,057га); 122-123 (0,057га);123-124 (0,057га); 124-125 (0,057га); 129-130 (0,069га); 1-2 отп. на КТП №146 (0,074га); 2-3 отп. на КТП №146 (0,074га); 8-9отп. на КТП №146 (0,082га);9-10 отп. на КТП №146 (0,082га);10-11 отп. на КТП №146 (0,082га);11-12 отп. на КТП №146 (0,082га);12-13 отп. на КТП №146 (0,082га);13-14 отп. на КТП №146 (0,082га);14-15 отп. на КТП №146 (0,082га); | 2.07 | мульчирование, сжигание | январь | июнь | 1.709 | 2 | 4 | 1 | Администрация, больница, детский сад | филиал ОАО "МРСК Центра" - "Липецкэнеро" | Усманский | ВЛ-10кВ "фидер № 10" от ПС 110/35/10кВ "Усмань" | 10 | VS010-0014714 | 17-18 (0,038га); 18-19 (0,038га); 19-20 (0,038га); 22-23 (0,041га); 23-24 (0,041га);24-25 (0,041га);25-26 (0,041га); 26-27 (0,041га);27-28 (0,041га); 28-29 (0,041га); 106-107 (0,053га); 107-108 (0,053га);108-109 (0,053га);109-110 (0,053га); 110-111 (0,053га);111-112 (0,053га); 112-113 (0,053га);113-114 (0,053га); 114-115 (0,053га);115-116(0,053га); 116-117 (0,053га); 120-121 (0,057га); 121-122 (0,057га); 122-123 (0,057га);123-124 (0,057га); 124-125 (0,057га); 129-130 (0,069га); 1-2 отп. на КТП №146 (0,074га); 2-3 отп. на КТП №146 (0,074га); 8-9отп. на КТП №146 (0,082га);9-10 отп. на КТП №146 (0,082га);10-11 отп. на КТП №146 (0,082га);11-12 отп. на КТП №146 (0,082га);12-13 отп. на КТП №146 (0,082га);13-14 отп. на КТП №146 (0,082га);14-15 отп. на КТП №146 (0,082га); | 2.07 | мульчирование, сжигание | январь | июнь | 1.709 | 2 | 4 | 1 | Администрация, больница, детский сад | филиал ОАО "МРСК Центра" - "Липецкэнеро" | Усманский | ВЛ-10кВ "фидер № 10" от ПС 110/35/10кВ "Усмань" | 10 | VS010-0014714 | 17-18 (0,038га); 18-19 (0,038га); 19-20 (0,038га); 22-23 (0,041га); 23-24 (0,041га);24-25 (0,041га);25-26 (0,041га); 26-27 (0,041га);27-28 (0,041га); 28-29 (0,041га); 106-107 (0,053га); 107-108 (0,053га);108-109 (0,053га);109-110 (0,053га); 110-111 (0,053га);111-112 (0,053га); 112-113 (0,053га);113-114 (0,053га); 114-115 (0,053га);115-116(0,053га); 116-117 (0,053га); 120-121 (0,057га); 121-122 (0,057га); 122-123 (0,057га);123-124 (0,057га); 124-125 (0,057га); 129-130 (0,069га); 1-2 отп. на КТП №146 (0,074га); 2-3 отп. на КТП №146 (0,074га); 8-9отп. на КТП №146 (0,082га);9-10 отп. на КТП №146 (0,082га);10-11 отп. на КТП №146 (0,082га);11-12 отп. на КТП №146 (0,082га);12-13 отп. на КТП №146 (0,082га);13-14 отп. на КТП №146 (0,082га);14-15 отп. на КТП №146 (0,082га); | 2.07 | мульчирование, сжигание | январь | июнь | 1.709 | 2 | 4 | 1 | Администрация, больница, детский сад | филиал ОАО "МРСК Центра" - "Липецкэнеро" | Усманский | ВЛ-10кВ "фидер № 10" от ПС 110/35/10кВ "Усмань" | 10 | VS010-0014714 | 17-18 (0,038га); 18-19 (0,038га); 19-20 (0,038га); 22-23 (0,041га); 23-24 (0,041га);24-25 (0,041га);25-26 (0,041га); 26-27 (0,041га);27-28 (0,041га); 28-29 (0,041га); 106-107 (0,053га); 107-108 (0,053га);108-109 (0,053га);109-110 (0,053га); 110-111 (0,053га);111-112 (0,053га); 112-113 (0,053га);113-114 (0,053га); 114-115 (0,053га);115-116(0,053га); 116-117 (0,053га); 120-121 (0,057га); 121-122 (0,057га); 122-123 (0,057га);123-124 (0,057га); 124-125 (0,057га); 129-130 (0,069га); 1-2 отп. на КТП №146 (0,074га); 2-3 отп. на КТП №146 (0,074га); 8-9отп. на КТП №146 (0,082га);9-10 отп. на КТП №146 (0,082га);10-11 отп. на КТП №146 (0,082га);11-12 отп. на КТП №146 (0,082га);12-13 отп. на КТП №146 (0,082га);13-14 отп. на КТП №146 (0,082га);14-15 отп. на КТП №146 (0,082га); | 2.07 | мульчирование, сжигание | январь | июнь | 1.709 | 2 | 4 | 1 | Администрация, больница, детский сад | филиал ОАО "МРСК Центра" - "Липецкэнеро" | Усманский | ВЛ-10кВ "фидер № 10" от ПС 110/35/10кВ "Усмань" | 10 | VS010-0014714 | 17-18 (0,038га); 18-19 (0,038га); 19-20 (0,038га); 22-23 (0,041га); 23-24 (0,041га);24-25 (0,041га);25-26 (0,041га); 26-27 (0,041га);27-28 (0,041га); 28-29 (0,041га); 106-107 (0,053га); 107-108 (0,053га);108-109 (0,053га);109-110 (0,053га); 110-111 (0,053га);111-112 (0,053га); 112-113 (0,053га);113-114 (0,053га); 114-115 (0,053га);115-116(0,053га); 116-117 (0,053га); 120-121 (0,057га); 121-122 (0,057га); 122-123 (0,057га);123-124 (0,057га); 124-125 (0,057га); 129-130 (0,069га); 1-2 отп. на КТП №146 (0,074га); 2-3 отп. на КТП №146 (0,074га); 8-9отп. на КТП №146 (0,082га);9-10 отп. на КТП №146 (0,082га);10-11 отп. на КТП №146 (0,082га);11-12 отп. на КТП №146 (0,082га);12-13 отп. на КТП №146 (0,082га);13-14 отп. на КТП №146 (0,082га);14-15 отп. на КТП №146 (0,082га); | 2.07 | мульчирование, сжигание | январь | июнь | 1.709 | 2 | 4 | 1 | Администрация, больница, детский сад | филиал ОАО "МРСК Центра" - "Липецкэнеро" | Усманский | ВЛ-10кВ "фидер № 10" от ПС 110/35/10кВ "Усмань" | 10 | VS010-0014714 | 17-18 (0,038га); 18-19 (0,038га); 19-20 (0,038га); 22-23 (0,041га); 23-24 (0,041га);24-25 (0,041га);25-26 (0,041га); 26-27 (0,041га);27-28 (0,041га); 28-29 (0,041га); 106-107 (0,053га); 107-108 (0,053га);108-109 (0,053га);109-110 (0,053га); 110-111 (0,053га);111-112 (0,053га); 112-113 (0,053га);113-114 (0,053га); 114-115 (0,053га);115-116(0,053га); 116-117 (0,053га); 120-121 (0,057га); 121-122 (0,057га); 122-123 (0,057га);123-124 (0,057га); 124-125 (0,057га); 129-130 (0,069га); 1-2 отп. на КТП №146 (0,074га); 2-3 отп. на КТП №146 (0,074га); 8-9отп. на КТП №146 (0,082га);9-10 отп. на КТП №146 (0,082га);10-11 отп. на КТП №146 (0,082га);11-12 отп. на КТП №146 (0,082га);12-13 отп. на КТП №146 (0,082га);13-14 отп. на КТП №146 (0,082га);14-15 отп. на КТП №146 (0,082га); | 2.07 | мульчирование, сжигание | январь | июнь | 1.709 | 2 | 4 | 1 | Администрация, больница, детский сад | филиал ОАО "МРСК Центра" - "Липецкэнеро" | Усманский | ВЛ-10кВ "фидер № 10" от ПС 110/35/10кВ "Усмань" | 10 | VS010-0014714 | 17-18 (0,038га); 18-19 (0,038га); 19-20 (0,038га); 22-23 (0,041га); 23-24 (0,041га);24-25 (0,041га);25-26 (0,041га); 26-27 (0,041га);27-28 (0,041га); 28-29 (0,041га); 106-107 (0,053га); 107-108 (0,053га);108-109 (0,053га);109-110 (0,053га); 110-111 (0,053га);111-112 (0,053га); 112-113 (0,053га);113-114 (0,053га); 114-115 (0,053га);115-116(0,053га); 116-117 (0,053га); 120-121 (0,057га); 121-122 (0,057га); 122-123 (0,057га);123-124 (0,057га); 124-125 (0,057га); 129-130 (0,069га); 1-2 отп. на КТП №146 (0,074га); 2-3 отп. на КТП №146 (0,074га); 8-9отп. на КТП №146 (0,082га);9-10 отп. на КТП №146 (0,082га);10-11 отп. на КТП №146 (0,082га);11-12 отп. на КТП №146 (0,082га);12-13 отп. на КТП №146 (0,082га);13-14 отп. на КТП №146 (0,082га);14-15 отп. на КТП №146 (0,082га); | 2.07 | мульчирование, сжигание | январь | июнь | 1.709 | 2 | 4 | 1 | Администрация, больница, детский сад | филиал ОАО "МРСК Центра" - "Липецкэнеро" | Усманский | ВЛ-10кВ "фидер № 10" от ПС 110/35/10кВ "Усмань" | 10 | VS010-0014714 | 17-18 (0,038га); 18-19 (0,038га); 19-20 (0,038га); 22-23 (0,041га); 23-24 (0,041га);24-25 (0,041га);25-26 (0,041га); 26-27 (0,041га);27-28 (0,041га); 28-29 (0,041га); 106-107 (0,053га); 107-108 (0,053га);108-109 (0,053га);109-110 (0,053га); 110-111 (0,053га);111-112 (0,053га); 112-113 (0,053га);113-114 (0,053га); 114-115 (0,053га);115-116(0,053га); 116-117 (0,053га); 120-121 (0,057га); 121-122 (0,057га); 122-123 (0,057га);123-124 (0,057га); 124-125 (0,057га); 129-130 (0,069га); 1-2 отп. на КТП №146 (0,074га); 2-3 отп. на КТП №146 (0,074га); 8-9отп. на КТП №146 (0,082га);9-10 отп. на КТП №146 (0,082га);10-11 отп. на КТП №146 (0,082га);11-12 отп. на КТП №146 (0,082га);12-13 отп. на КТП №146 (0,082га);13-14 отп. на КТП №146 (0,082га);14-15 отп. на КТП №146 (0,082га); | 2.07 | мульчирование, сжигание | январь | июнь | 1.709 | 2 | 4 | 1 | Администрация, больница, детский сад | филиал ОАО "МРСК Центра" - "Липецкэнеро" | Усманский | ВЛ-10кВ "фидер № 10" от ПС 110/35/10кВ "Усмань" | 10 | VS010-0014714 | 17-18 (0,038га); 18-19 (0,038га); 19-20 (0,038га); 22-23 (0,041га); 23-24 (0,041га);24-25 (0,041га);25-26 (0,041га); 26-27 (0,041га);27-28 (0,041га); 28-29 (0,041га); 106-107 (0,053га); 107-108 (0,053га);108-109 (0,053га);109-110 (0,053га); 110-111 (0,053га);111-112 (0,053га); 112-113 (0,053га);113-114 (0,053га); 114-115 (0,053га);115-116(0,053га); 116-117 (0,053га); 120-121 (0,057га); 121-122 (0,057га); 122-123 (0,057га);123-124 (0,057га); 124-125 (0,057га); 129-130 (0,069га); 1-2 отп. на КТП №146 (0,074га); 2-3 отп. на КТП №146 (0,074га); 8-9отп. на КТП №146 (0,082га);9-10 отп. на КТП №146 (0,082га);10-11 отп. на КТП №146 (0,082га);11-12 отп. на КТП №146 (0,082га);12-13 отп. на КТП №146 (0,082га);13-14 отп. на КТП №146 (0,082га);14-15 отп. на КТП №146 (0,082га); | 2.07 | мульчирование, сжигание | январь | июнь | 1.709 | 2 | 4 | 1 | Администрация, больница, детский сад | филиал ОАО "МРСК Центра" - "Липецкэнеро" | Усманский | ВЛ-10кВ "фидер № 10" от ПС 110/35/10кВ "Усмань" | 10 | VS010-0014714 | 17-18 (0,038га); 18-19 (0,038га); 19-20 (0,038га); 22-23 (0,041га); 23-24 (0,041га);24-25 (0,041га);25-26 (0,041га); 26-27 (0,041га);27-28 (0,041га); 28-29 (0,041га); 106-107 (0,053га); 107-108 (0,053га);108-109 (0,053га);109-110 (0,053га); 110-111 (0,053га);111-112 (0,053га); 112-113 (0,053га);113-114 (0,053га); 114-115 (0,053га);115-116(0,053га); 116-117 (0,053га); 120-121 (0,057га); 121-122 (0,057га); 122-123 (0,057га);123-124 (0,057га); 124-125 (0,057га); 129-130 (0,069га); 1-2 отп. на КТП №146 (0,074га); 2-3 отп. на КТП №146 (0,074га); 8-9отп. на КТП №146 (0,082га);9-10 отп. на КТП №146 (0,082га);10-11 отп. на КТП №146 (0,082га);11-12 отп. на КТП №146 (0,082га);12-13 отп. на КТП №146 (0,082га);13-14 отп. на КТП №146 (0,082га);14-15 отп. на КТП №146 (0,082га); | 2.07 | мульчирование, сжигание | январь | июнь | 1.709 | 2 | 4 | 1 | Администрация, больница, детский сад | филиал ОАО "МРСК Центра" - "Липецкэнеро" | Усманский | ВЛ-10кВ "фидер № 10" от ПС 110/35/10кВ "Усмань" | 10 | VS010-0014714 | 17-18 (0,038га); 18-19 (0,038га); 19-20 (0,038га); 22-23 (0,041га); 23-24 (0,041га);24-25 (0,041га);25-26 (0,041га); 26-27 (0,041га);27-28 (0,041га); 28-29 (0,041га); 106-107 (0,053га); 107-108 (0,053га);108-109 (0,053га);109-110 (0,053га); 110-111 (0,053га);111-112 (0,053га); 112-113 (0,053га);113-114 (0,053га); 114-115 (0,053га);115-116(0,053га); 116-117 (0,053га); 120-121 (0,057га); 121-122 (0,057га); 122-123 (0,057га);123-124 (0,057га); 124-125 (0,057га); 129-130 (0,069га); 1-2 отп. на КТП №146 (0,074га); 2-3 отп. на КТП №146 (0,074га); 8-9отп. на КТП №146 (0,082га);9-10 отп. на КТП №146 (0,082га);10-11 отп. на КТП №146 (0,082га);11-12 отп. на КТП №146 (0,082га);12-13 отп. на КТП №146 (0,082га);13-14 отп. на КТП №146 (0,082га);14-15 отп. на КТП №146 (0,082га); | 2.07 | мульчирование, сжигание | январь | июнь | 1.709 | 2 | 4 | 1 | Администрация, больница, детский сад | филиал ОАО "МРСК Центра" - "Липецкэнеро" | Усманский | ВЛ-10кВ "фидер № 10" от ПС 110/35/10кВ "Усмань" | 10 | VS010-0014714 | 17-18 (0,038га); 18-19 (0,038га); 19-20 (0,038га); 22-23 (0,041га); 23-24 (0,041га);24-25 (0,041га);25-26 (0,041га); 26-27 (0,041га);27-28 (0,041га); 28-29 (0,041га); 106-107 (0,053га); 107-108 (0,053га);108-109 (0,053га);109-110 (0,053га); 110-111 (0,053га);111-112 (0,053га); 112-113 (0,053га);113-114 (0,053га); 114-115 (0,053га);115-116(0,053га); 116-117 (0,053га); 120-121 (0,057га); 121-122 (0,057га); 122-123 (0,057га);123-124 (0,057га); 124-125 (0,057га); 129-130 (0,069га); 1-2 отп. на КТП №146 (0,074га); 2-3 отп. на КТП №146 (0,074га); 8-9отп. на КТП №146 (0,082га);9-10 отп. на КТП №146 (0,082га);10-11 отп. на КТП №146 (0,082га);11-12 отп. на КТП №146 (0,082га);12-13 отп. на КТП №146 (0,082га);13-14 отп. на КТП №146 (0,082га);14-15 отп. на КТП №146 (0,082га); | 2.07 | мульчирование, сжигание | январь | июнь | 1.709 | 2 | 4 | 1 | Администрация, больница, детский сад | филиал ОАО "МРСК Центра" - "Липецкэнеро" | Усманский | ВЛ-10кВ "фидер № 10" от ПС 110/35/10кВ "Усмань" | 10 | VS010-0014714 | 17-18 (0,038га); 18-19 (0,038га); 19-20 (0,038га); 22-23 (0,041га); 23-24 (0,041га);24-25 (0,041га);25-26 (0,041га); 26-27 (0,041га);27-28 (0,041га); 28-29 (0,041га); 106-107 (0,053га); 107-108 (0,053га);108-109 (0,053га);109-110 (0,053га); 110-111 (0,053га);111-112 (0,053га); 112-113 (0,053га);113-114 (0,053га); 114-115 (0,053га);115-116(0,053га); 116-117 (0,053га); 120-121 (0,057га); 121-122 (0,057га); 122-123 (0,057га);123-124 (0,057га); 124-125 (0,057га); 129-130 (0,069га); 1-2 отп. на КТП №146 (0,074га); 2-3 отп. на КТП №146 (0,074га); 8-9отп. на КТП №146 (0,082га);9-10 отп. на КТП №146 (0,082га);10-11 отп. на КТП №146 (0,082га);11-12 отп. на КТП №146 (0,082га);12-13 отп. на КТП №146 (0,082га);13-14 отп. на КТП №146 (0,082га);14-15 отп. на КТП №146 (0,082га); | 2.07 | мульчирование, сжигание | январь | июнь | 1.709 | 2 | 4 | 1 | Администрация, больница, детский сад | филиал ОАО "МРСК Центра" - "Липецкэнеро" | Усманский | ВЛ-10кВ "фидер № 10" от ПС 110/35/10кВ "Усмань" | 10 | VS010-0014714 | 17-18 (0,038га); 18-19 (0,038га); 19-20 (0,038га); 22-23 (0,041га); 23-24 (0,041га);24-25 (0,041га);25-26 (0,041га); 26-27 (0,041га);27-28 (0,041га); 28-29 (0,041га); 106-107 (0,053га); 107-108 (0,053га);108-109 (0,053га);109-110 (0,053га); 110-111 (0,053га);111-112 (0,053га); 112-113 (0,053га);113-114 (0,053га); 114-115 (0,053га);115-116(0,053га); 116-117 (0,053га); 120-121 (0,057га); 121-122 (0,057га); 122-123 (0,057га);123-124 (0,057га); 124-125 (0,057га); 129-130 (0,069га); 1-2 отп. на КТП №146 (0,074га); 2-3 отп. на КТП №146 (0,074га); 8-9отп. на КТП №146 (0,082га);9-10 отп. на КТП №146 (0,082га);10-11 отп. на КТП №146 (0,082га);11-12 отп. на КТП №146 (0,082га);12-13 отп. на КТП №146 (0,082га);13-14 отп. на КТП №146 (0,082га);14-15 отп. на КТП №146 (0,082га); | 2.07 | мульчирование, сжигание | январь | июнь | 1.709 | 2 | 4 | 1 | Администрация, больница, детский сад | филиал ОАО "МРСК Центра" - "Липецкэнеро" | Усманский | ВЛ-10кВ "фидер № 10" от ПС 110/35/10кВ "Усмань" | 10 | VS010-0014714 | 17-18 (0,038га); 18-19 (0,038га); 19-20 (0,038га); 22-23 (0,041га); 23-24 (0,041га);24-25 (0,041га);25-26 (0,041га); 26-27 (0,041га);27-28 (0,041га); 28-29 (0,041га); 106-107 (0,053га); 107-108 (0,053га);108-109 (0,053га);109-110 (0,053га); 110-111 (0,053га);111-112 (0,053га); 112-113 (0,053га);113-114 (0,053га); 114-115 (0,053га);115-116(0,053га); 116-117 (0,053га); 120-121 (0,057га); 121-122 (0,057га); 122-123 (0,057га);123-124 (0,057га); 124-125 (0,057га); 129-130 (0,069га); 1-2 отп. на КТП №146 (0,074га); 2-3 отп. на КТП №146 (0,074га); 8-9отп. на КТП №146 (0,082га);9-10 отп. на КТП №146 (0,082га);10-11 отп. на КТП №146 (0,082га);11-12 отп. на КТП №146 (0,082га);12-13 отп. на КТП №146 (0,082га);13-14 отп. на КТП №146 (0,082га);14-15 отп. на КТП №146 (0,082га); | 2.07 | мульчирование, сжигание | январь | июнь | 1.709 | 2 | 4 | 1 | Администрация, больница, детский сад | филиал ОАО "МРСК Центра" - "Липецкэнеро" | Усманский | ВЛ-10кВ "фидер № 10" от ПС 110/35/10кВ "Усмань" | 10 | VS010-0014714 | 17-18 (0,038га); 18-19 (0,038га); 19-20 (0,038га); 22-23 (0,041га); 23-24 (0,041га);24-25 (0,041га);25-26 (0,041га); 26-27 (0,041га);27-28 (0,041га); 28-29 (0,041га); 106-107 (0,053га); 107-108 (0,053га);108-109 (0,053га);109-110 (0,053га); 110-111 (0,053га);111-112 (0,053га); 112-113 (0,053га);113-114 (0,053га); 114-115 (0,053га);115-116(0,053га); 116-117 (0,053га); 120-121 (0,057га); 121-122 (0,057га); 122-123 (0,057га);123-124 (0,057га); 124-125 (0,057га); 129-130 (0,069га); 1-2 отп. на КТП №146 (0,074га); 2-3 отп. на КТП №146 (0,074га); 8-9отп. на КТП №146 (0,082га);9-10 отп. на КТП №146 (0,082га);10-11 отп. на КТП №146 (0,082га);11-12 отп. на КТП №146 (0,082га);12-13 отп. на КТП №146 (0,082га);13-14 отп. на КТП №146 (0,082га);14-15 отп. на КТП №146 (0,082га); | 2.07 | мульчирование, сжигание | январь | июнь | 1.709 | 2 | 4 | 1 | Администрация, больница, детский сад | филиал ОАО "МРСК Центра" - "Липецкэнеро" | Усманский | ВЛ-10кВ "фидер № 10" от ПС 110/35/10кВ "Усмань" | 10 | VS010-0014714 | 17-18 (0,038га); 18-19 (0,038га); 19-20 (0,038га); 22-23 (0,041га); 23-24 (0,041га);24-25 (0,041га);25-26 (0,041га); 26-27 (0,041га);27-28 (0,041га); 28-29 (0,041га); 106-107 (0,053га); 107-108 (0,053га);108-109 (0,053га);109-110 (0,053га); 110-111 (0,053га);111-112 (0,053га); 112-113 (0,053га);113-114 (0,053га); 114-115 (0,053га);115-116(0,053га); 116-117 (0,053га); 120-121 (0,057га); 121-122 (0,057га); 122-123 (0,057га);123-124 (0,057га); 124-125 (0,057га); 129-130 (0,069га); 1-2 отп. на КТП №146 (0,074га); 2-3 отп. на КТП №146 (0,074га); 8-9отп. на КТП №146 (0,082га);9-10 отп. на КТП №146 (0,082га);10-11 отп. на КТП №146 (0,082га);11-12 отп. на КТП №146 (0,082га);12-13 отп. на КТП №146 (0,082га);13-14 отп. на КТП №146 (0,082га);14-15 отп. на КТП №146 (0,082га); | 2.07 | мульчирование, сжигание | январь | июнь | 1.709 | 2 | 4 | 1 | Администрация, больница, детский сад | филиал ОАО "МРСК Центра" - "Липецкэнеро" | Усманский | ВЛ-10кВ "фидер № 10" от ПС 110/35/10кВ "Усмань" | 10 | VS010-0014714 | 17-18 (0,038га); 18-19 (0,038га); 19-20 (0,038га); 22-23 (0,041га); 23-24 (0,041га);24-25 (0,041га);25-26 (0,041га); 26-27 (0,041га);27-28 (0,041га); 28-29 (0,041га); 106-107 (0,053га); 107-108 (0,053га);108-109 (0,053га);109-110 (0,053га); 110-111 (0,053га);111-112 (0,053га); 112-113 (0,053га);113-114 (0,053га); 114-115 (0,053га);115-116(0,053га); 116-117 (0,053га); 120-121 (0,057га); 121-122 (0,057га); 122-123 (0,057га);123-124 (0,057га); 124-125 (0,057га); 129-130 (0,069га); 1-2 отп. на КТП №146 (0,074га); 2-3 отп. на КТП №146 (0,074га); 8-9отп. на КТП №146 (0,082га);9-10 отп. на КТП №146 (0,082га);10-11 отп. на КТП №146 (0,082га);11-12 отп. на КТП №146 (0,082га);12-13 отп. на КТП №146 (0,082га);13-14 отп. на КТП №146 (0,082га);14-15 отп. на КТП №146 (0,082га); | 2.07 | мульчирование, сжигание | январь | июнь | 1.709 | 2 | 4 | 1 | Администрация, больница, детский сад | филиал ОАО "МРСК Центра" - "Липецкэнеро" | Усманский | ВЛ-10кВ "фидер № 10" от ПС 110/35/10кВ "Усмань" | 10 | VS010-0014714 | 17-18 (0,038га); 18-19 (0,038га); 19-20 (0,038га); 22-23 (0,041га); 23-24 (0,041га);24-25 (0,041га);25-26 (0,041га); 26-27 (0,041га);27-28 (0,041га); 28-29 (0,041га); 106-107 (0,053га); 107-108 (0,053га);108-109 (0,053га);109-110 (0,053га); 110-111 (0,053га);111-112 (0,053га); 112-113 (0,053га);113-114 (0,053га); 114-115 (0,053га);115-116(0,053га); 116-117 (0,053га); 120-121 (0,057га); 121-122 (0,057га); 122-123 (0,057га);123-124 (0,057га); 124-125 (0,057га); 129-130 (0,069га); 1-2 отп. на КТП №146 (0,074га); 2-3 отп. на КТП №146 (0,074га); 8-9отп. на КТП №146 (0,082га);9-10 отп. на КТП №146 (0,082га);10-11 отп. на КТП №146 (0,082га);11-12 отп. на КТП №146 (0,082га);12-13 отп. на КТП №146 (0,082га);13-14 отп. на КТП №146 (0,082га);14-15 отп. на КТП №146 (0,082га); | 2.07 | мульчирование, сжигание | январь | июнь | 1.709 | 2 | 4 | 1 | Администрация, больница, детский сад | филиал ОАО "МРСК Центра" - "Липецкэнеро" | Усманский | ВЛ-10кВ "фидер № 10" от ПС 110/35/10кВ "Усмань" | 10 | VS010-0014714 | 17-18 (0,038га); 18-19 (0,038га); 19-20 (0,038га); 22-23 (0,041га); 23-24 (0,041га);24-25 (0,041га);25-26 (0,041га); 26-27 (0,041га);27-28 (0,041га); 28-29 (0,041га); 106-107 (0,053га); 107-108 (0,053га);108-109 (0,053га);109-110 (0,053га); 110-111 (0,053га);111-112 (0,053га); 112-113 (0,053га);113-114 (0,053га); 114-115 (0,053га);115-116(0,053га); 116-117 (0,053га); 120-121 (0,057га); 121-122 (0,057га); 122-123 (0,057га);123-124 (0,057га); 124-125 (0,057га); 129-130 (0,069га); 1-2 отп. на КТП №146 (0,074га); 2-3 отп. на КТП №146 (0,074га); 8-9отп. на КТП №146 (0,082га);9-10 отп. на КТП №146 (0,082га);10-11 отп. на КТП №146 (0,082га);11-12 отп. на КТП №146 (0,082га);12-13 отп. на КТП №146 (0,082га);13-14 отп. на КТП №146 (0,082га);14-15 отп. на КТП №146 (0,082га); | 2.07 | мульчирование, сжигание | январь | июнь | 1.709 | 2 | 4 | 1 | Администрация, больница, детский сад | филиал ОАО "МРСК Центра" - "Липецкэнеро" | Усманский | ВЛ-10кВ "фидер № 10" от ПС 110/35/10кВ "Усмань" | 10 | VS010-0014714 | 17-18 (0,038га); 18-19 (0,038га); 19-20 (0,038га); 22-23 (0,041га); 23-24 (0,041га);24-25 (0,041га);25-26 (0,041га); 26-27 (0,041га);27-28 (0,041га); 28-29 (0,041га); 106-107 (0,053га); 107-108 (0,053га);108-109 (0,053га);109-110 (0,053га); 110-111 (0,053га);111-112 (0,053га); 112-113 (0,053га);113-114 (0,053га); 114-115 (0,053га);115-116(0,053га); 116-117 (0,053га); 120-121 (0,057га); 121-122 (0,057га); 122-123 (0,057га);123-124 (0,057га); 124-125 (0,057га); 129-130 (0,069га); 1-2 отп. на КТП №146 (0,074га); 2-3 отп. на КТП №146 (0,074га); 8-9отп. на КТП №146 (0,082га);9-10 отп. на КТП №146 (0,082га);10-11 отп. на КТП №146 (0,082га);11-12 отп. на КТП №146 (0,082га);12-13 отп. на КТП №146 (0,082га);13-14 отп. на КТП №146 (0,082га);14-15 отп. на КТП №146 (0,082га); | 2.07 | мульчирование, сжигание | январь | июнь | 1.709 | 2 | 4 | 1 | Администрация, больница, детский сад | филиал ОАО "МРСК Центра" - "Липецкэнеро" | Усманский | ВЛ-10кВ "фидер № 10" от ПС 110/35/10кВ "Усмань" | 10 | VS010-0014714 | 17-18 (0,038га); 18-19 (0,038га); 19-20 (0,038га); 22-23 (0,041га); 23-24 (0,041га);24-25 (0,041га);25-26 (0,041га); 26-27 (0,041га);27-28 (0,041га); 28-29 (0,041га); 106-107 (0,053га); 107-108 (0,053га);108-109 (0,053га);109-110 (0,053га); 110-111 (0,053га);111-112 (0,053га); 112-113 (0,053га);113-114 (0,053га); 114-115 (0,053га);115-116(0,053га); 116-117 (0,053га); 120-121 (0,057га); 121-122 (0,057га); 122-123 (0,057га);123-124 (0,057га); 124-125 (0,057га); 129-130 (0,069га); 1-2 отп. на КТП №146 (0,074га); 2-3 отп. на КТП №146 (0,074га); 8-9отп. на КТП №146 (0,082га);9-10 отп. на КТП №146 (0,082га);10-11 отп. на КТП №146 (0,082га);11-12 отп. на КТП №146 (0,082га);12-13 отп. на КТП №146 (0,082га);13-14 отп. на КТП №146 (0,082га);14-15 отп. на КТП №146 (0,082га); | 2.07 | мульчирование, сжигание | январь | июнь | 1.709 | 2 | 4 | 1 | Администрация, больница, детский сад | филиал ОАО "МРСК Центра" - "Липецкэнеро" | Усманский | ВЛ-10кВ "фидер № 10" от ПС 110/35/10кВ "Усмань" | 10 | VS010-0014714 | 17-18 (0,038га); 18-19 (0,038га); 19-20 (0,038га); 22-23 (0,041га); 23-24 (0,041га);24-25 (0,041га);25-26 (0,041га); 26-27 (0,041га);27-28 (0,041га); 28-29 (0,041га); 106-107 (0,053га); 107-108 (0,053га);108-109 (0,053га);109-110 (0,053га); 110-111 (0,053га);111-112 (0,053га); 112-113 (0,053га);113-114 (0,053га); 114-115 (0,053га);115-116(0,053га); 116-117 (0,053га); 120-121 (0,057га); 121-122 (0,057га); 122-123 (0,057га);123-124 (0,057га); 124-125 (0,057га); 129-130 (0,069га); 1-2 отп. на КТП №146 (0,074га); 2-3 отп. на КТП №146 (0,074га); 8-9отп. на КТП №146 (0,082га);9-10 отп. на КТП №146 (0,082га);10-11 отп. на КТП №146 (0,082га);11-12 отп. на КТП №146 (0,082га);12-13 отп. на КТП №146 (0,082га);13-14 отп. на КТП №146 (0,082га);14-15 отп. на КТП №146 (0,082га); | 2.07 | мульчирование, сжигание | январь | июнь | 1.709 | 2 | 4 | 1 | Администрация, больница, детский сад | филиал ОАО "МРСК Центра" - "Липецкэнеро" | Усманский | ВЛ-10кВ "фидер № 10" от ПС 110/35/10кВ "Усмань" | 10 | VS010-0014714 | 17-18 (0,038га); 18-19 (0,038га); 19-20 (0,038га); 22-23 (0,041га); 23-24 (0,041га);24-25 (0,041га);25-26 (0,041га); 26-27 (0,041га);27-28 (0,041га); 28-29 (0,041га); 106-107 (0,053га); 107-108 (0,053га);108-109 (0,053га);109-110 (0,053га); 110-111 (0,053га);111-112 (0,053га); 112-113 (0,053га);113-114 (0,053га); 114-115 (0,053га);115-116(0,053га); 116-117 (0,053га); 120-121 (0,057га); 121-122 (0,057га); 122-123 (0,057га);123-124 (0,057га); 124-125 (0,057га); 129-130 (0,069га); 1-2 отп. на КТП №146 (0,074га); 2-3 отп. на КТП №146 (0,074га); 8-9отп. на КТП №146 (0,082га);9-10 отп. на КТП №146 (0,082га);10-11 отп. на КТП №146 (0,082га);11-12 отп. на КТП №146 (0,082га);12-13 отп. на КТП №146 (0,082га);13-14 отп. на КТП №146 (0,082га);14-15 отп. на КТП №146 (0,082га); | 2.07 | мульчирование, сжигание | январь | июнь | 1.709 | 2 | 4 | 1 | Администрация, больница, детский сад | филиал ОАО "МРСК Центра" - "Липецкэнеро" | Усманский | ВЛ-10кВ "фидер № 10" от ПС 110/35/10кВ "Усмань" | 10 | VS010-0014714 | 17-18 (0,038га); 18-19 (0,038га); 19-20 (0,038га); 22-23 (0,041га); 23-24 (0,041га);24-25 (0,041га);25-26 (0,041га); 26-27 (0,041га);27-28 (0,041га); 28-29 (0,041га); 106-107 (0,053га); 107-108 (0,053га);108-109 (0,053га);109-110 (0,053га); 110-111 (0,053га);111-112 (0,053га); 112-113 (0,053га);113-114 (0,053га); 114-115 (0,053га);115-116(0,053га); 116-117 (0,053га); 120-121 (0,057га); 121-122 (0,057га); 122-123 (0,057га);123-124 (0,057га); 124-125 (0,057га); 129-130 (0,069га); 1-2 отп. на КТП №146 (0,074га); 2-3 отп. на КТП №146 (0,074га); 8-9отп. на КТП №146 (0,082га);9-10 отп. на КТП №146 (0,082га);10-11 отп. на КТП №146 (0,082га);11-12 отп. на КТП №146 (0,082га);12-13 отп. на КТП №146 (0,082га);13-14 отп. на КТП №146 (0,082га);14-15 отп. на КТП №146 (0,082га); | 2.07 | мульчирование, сжигание | январь | июнь | 1.709 | 2 | 4 | 1 | Администрация, больница, детский сад | филиал ОАО "МРСК Центра" - "Липецкэнеро" | Усманский | ВЛ-10кВ "фидер № 10" от ПС 110/35/10кВ "Усмань" | 10 | VS010-0014714 | 17-18 (0,038га); 18-19 (0,038га); 19-20 (0,038га); 22-23 (0,041га); 23-24 (0,041га);24-25 (0,041га);25-26 (0,041га); 26-27 (0,041га);27-28 (0,041га); 28-29 (0,041га); 106-107 (0,053га); 107-108 (0,053га);108-109 (0,053га);109-110 (0,053га); 110-111 (0,053га);111-112 (0,053га); 112-113 (0,053га);113-114 (0,053га); 114-115 (0,053га);115-116(0,053га); 116-117 (0,053га); 120-121 (0,057га); 121-122 (0,057га); 122-123 (0,057га);123-124 (0,057га); 124-125 (0,057га); 129-130 (0,069га); 1-2 отп. на КТП №146 (0,074га); 2-3 отп. на КТП №146 (0,074га); 8-9отп. на КТП №146 (0,082га);9-10 отп. на КТП №146 (0,082га);10-11 отп. на КТП №146 (0,082га);11-12 отп. на КТП №146 (0,082га);12-13 отп. на КТП №146 (0,082га);13-14 отп. на КТП №146 (0,082га);14-15 отп. на КТП №146 (0,082га); | 2.07 | мульчирование, сжигание | январь | июнь | 1.709 | 2 | 4 | 1 | Администрация, больница, детский сад | филиал ОАО "МРСК Центра" - "Липецкэнеро" | Усманский | ВЛ-10кВ "фидер № 10" от ПС 110/35/10кВ "Усмань" | 10 | VS010-0014714 | 17-18 (0,038га); 18-19 (0,038га); 19-20 (0,038га); 22-23 (0,041га); 23-24 (0,041га);24-25 (0,041га);25-26 (0,041га); 26-27 (0,041га);27-28 (0,041га); 28-29 (0,041га); 106-107 (0,053га); 107-108 (0,053га);108-109 (0,053га);109-110 (0,053га); 110-111 (0,053га);111-112 (0,053га); 112-113 (0,053га);113-114 (0,053га); 114-115 (0,053га);115-116(0,053га); 116-117 (0,053га); 120-121 (0,057га); 121-122 (0,057га); 122-123 (0,057га);123-124 (0,057га); 124-125 (0,057га); 129-130 (0,069га); 1-2 отп. на КТП №146 (0,074га); 2-3 отп. на КТП №146 (0,074га); 8-9отп. на КТП №146 (0,082га);9-10 отп. на КТП №146 (0,082га);10-11 отп. на КТП №146 (0,082га);11-12 отп. на КТП №146 (0,082га);12-13 отп. на КТП №146 (0,082га);13-14 отп. на КТП №146 (0,082га);14-15 отп. на КТП №146 (0,082га); | 2.07 | мульчирование, сжигание | январь | июнь | 1.709 | 2 | 4 | 1 | Администрация, больница, детский сад | филиал ОАО "МРСК Центра" - "Липецкэнеро" | Усманский | ВЛ-10кВ "фидер № 10" от ПС 110/35/10кВ "Усмань" | 10 | VS010-0014714 | 17-18 (0,038га); 18-19 (0,038га); 19-20 (0,038га); 22-23 (0,041га); 23-24 (0,041га);24-25 (0,041га);25-26 (0,041га); 26-27 (0,041га);27-28 (0,041га); 28-29 (0,041га); 106-107 (0,053га); 107-108 (0,053га);108-109 (0,053га);109-110 (0,053га); 110-111 (0,053га);111-112 (0,053га); 112-113 (0,053га);113-114 (0,053га); 114-115 (0,053га);115-116(0,053га); 116-117 (0,053га); 120-121 (0,057га); 121-122 (0,057га); 122-123 (0,057га);123-124 (0,057га); 124-125 (0,057га); 129-130 (0,069га); 1-2 отп. на КТП №146 (0,074га); 2-3 отп. на КТП №146 (0,074га); 8-9отп. на КТП №146 (0,082га);9-10 отп. на КТП №146 (0,082га);10-11 отп. на КТП №146 (0,082га);11-12 отп. на КТП №146 (0,082га);12-13 отп. на КТП №146 (0,082га);13-14 отп. на КТП №146 (0,082га);14-15 отп. на КТП №146 (0,082га); | 2.07 | мульчирование, сжигание | январь | июнь | 1.709 | 2 | 4 | 1 | Администрация, больница, детский сад | филиал ОАО "МРСК Центра" - "Липецкэнеро" | Усманский | ВЛ-10кВ "фидер № 10" от ПС 110/35/10кВ "Усмань" | 10 | VS010-0014714 | 17-18 (0,038га); 18-19 (0,038га); 19-20 (0,038га); 22-23 (0,041га); 23-24 (0,041га);24-25 (0,041га);25-26 (0,041га); 26-27 (0,041га);27-28 (0,041га); 28-29 (0,041га); 106-107 (0,053га); 107-108 (0,053га);108-109 (0,053га);109-110 (0,053га); 110-111 (0,053га);111-112 (0,053га); 112-113 (0,053га);113-114 (0,053га); 114-115 (0,053га);115-116(0,053га); 116-117 (0,053га); 120-121 (0,057га); 121-122 (0,057га); 122-123 (0,057га);123-124 (0,057га); 124-125 (0,057га); 129-130 (0,069га); 1-2 отп. на КТП №146 (0,074га); 2-3 отп. на КТП №146 (0,074га); 8-9отп. на КТП №146 (0,082га);9-10 отп. на КТП №146 (0,082га);10-11 отп. на КТП №146 (0,082га);11-12 отп. на КТП №146 (0,082га);12-13 отп. на КТП №146 (0,082га);13-14 отп. на КТП №146 (0,082га);14-15 отп. на КТП №146 (0,082га); | 2.07 | мульчирование, сжигание | январь | июнь | 1.709 | 2 | 4 | 1 | Администрация, больница, детский сад | филиал ОАО "МРСК Центра" - "Липецкэнеро" | Усманский | ВЛ-10кВ "фидер № 10" от ПС 110/35/10кВ "Усмань" | 10 | VS010-0014714 | 17-18 (0,038га); 18-19 (0,038га); 19-20 (0,038га); 22-23 (0,041га); 23-24 (0,041га);24-25 (0,041га);25-26 (0,041га); 26-27 (0,041га);27-28 (0,041га); 28-29 (0,041га); 106-107 (0,053га); 107-108 (0,053га);108-109 (0,053га);109-110 (0,053га); 110-111 (0,053га);111-112 (0,053га); 112-113 (0,053га);113-114 (0,053га); 114-115 (0,053га);115-116(0,053га); 116-117 (0,053га); 120-121 (0,057га); 121-122 (0,057га); 122-123 (0,057га);123-124 (0,057га); 124-125 (0,057га); 129-130 (0,069га); 1-2 отп. на КТП №146 (0,074га); 2-3 отп. на КТП №146 (0,074га); 8-9отп. на КТП №146 (0,082га);9-10 отп. на КТП №146 (0,082га);10-11 отп. на КТП №146 (0,082га);11-12 отп. на КТП №146 (0,082га);12-13 отп. на КТП №146 (0,082га);13-14 отп. на КТП №146 (0,082га);14-15 отп. на КТП №146 (0,082га); | 2.07 | мульчирование, сжигание | январь | июнь | 1.709 | 2 | 4 | 1 | Администрация, больница, детский сад | филиал ОАО "МРСК Центра" - "Липецкэнеро" | Усманский | ВЛ-10кВ "фидер № 10" от ПС 110/35/10кВ "Усмань" | 10 | VS010-0014714 | 17-18 (0,038га); 18-19 (0,038га); 19-20 (0,038га); 22-23 (0,041га); 23-24 (0,041га);24-25 (0,041га);25-26 (0,041га); 26-27 (0,041га);27-28 (0,041га); 28-29 (0,041га); 106-107 (0,053га); 107-108 (0,053га);108-109 (0,053га);109-110 (0,053га); 110-111 (0,053га);111-112 (0,053га); 112-113 (0,053га);113-114 (0,053га); 114-115 (0,053га);115-116(0,053га); 116-117 (0,053га); 120-121 (0,057га); 121-122 (0,057га); 122-123 (0,057га);123-124 (0,057га); 124-125 (0,057га); 129-130 (0,069га); 1-2 отп. на КТП №146 (0,074га); 2-3 отп. на КТП №146 (0,074га); 8-9отп. на КТП №146 (0,082га);9-10 отп. на КТП №146 (0,082га);10-11 отп. на КТП №146 (0,082га);11-12 отп. на КТП №146 (0,082га);12-13 отп. на КТП №146 (0,082га);13-14 отп. на КТП №146 (0,082га);14-15 отп. на КТП №146 (0,082га); | 2.07 | мульчирование, сжигание | январь | июнь | 1.709 | 2 | 4 | 1 | Администрация, больница, детский сад | филиал ОАО "МРСК Центра" - "Липецкэнеро" | Усманский | ВЛ-10кВ "фидер № 10" от ПС 110/35/10кВ "Усмань" | 10 | VS010-0014714 | 17-18 (0,038га); 18-19 (0,038га); 19-20 (0,038га); 22-23 (0,041га); 23-24 (0,041га);24-25 (0,041га);25-26 (0,041га); 26-27 (0,041га);27-28 (0,041га); 28-29 (0,041га); 106-107 (0,053га); 107-108 (0,053га);108-109 (0,053га);109-110 (0,053га); 110-111 (0,053га);111-112 (0,053га); 112-113 (0,053га);113-114 (0,053га); 114-115 (0,053га);115-116(0,053га); 116-117 (0,053га); 120-121 (0,057га); 121-122 (0,057га); 122-123 (0,057га);123-124 (0,057га); 124-125 (0,057га); 129-130 (0,069га); 1-2 отп. на КТП №146 (0,074га); 2-3 отп. на КТП №146 (0,074га); 8-9отп. на КТП №146 (0,082га);9-10 отп. на КТП №146 (0,082га);10-11 отп. на КТП №146 (0,082га);11-12 отп. на КТП №146 (0,082га);12-13 отп. на КТП №146 (0,082га);13-14 отп. на КТП №146 (0,082га);14-15 отп. на КТП №146 (0,082га); | 2.07 | мульчирование, сжигание | январь | июнь | 1.709 | 2 | 4 | 1 | Администрация, больница, детский сад | филиал ОАО "МРСК Центра" - "Липецкэнеро" | Усманский | ВЛ-10кВ "фидер № 10" от ПС 110/35/10кВ "Усмань" | 10 | VS010-0014714 | 17-18 (0,038га); 18-19 (0,038га); 19-20 (0,038га); 22-23 (0,041га); 23-24 (0,041га);24-25 (0,041га);25-26 (0,041га); 26-27 (0,041га);27-28 (0,041га); 28-29 (0,041га); 106-107 (0,053га); 107-108 (0,053га);108-109 (0,053га);109-110 (0,053га); 110-111 (0,053га);111-112 (0,053га); 112-113 (0,053га);113-114 (0,053га); 114-115 (0,053га);115-116(0,053га); 116-117 (0,053га); 120-121 (0,057га); 121-122 (0,057га); 122-123 (0,057га);123-124 (0,057га); 124-125 (0,057га); 129-130 (0,069га); 1-2 отп. на КТП №146 (0,074га); 2-3 отп. на КТП №146 (0,074га); 8-9отп. на КТП №146 (0,082га);9-10 отп. на КТП №146 (0,082га);10-11 отп. на КТП №146 (0,082га);11-12 отп. на КТП №146 (0,082га);12-13 отп. на КТП №146 (0,082га);13-14 отп. на КТП №146 (0,082га);14-15 отп. на КТП №146 (0,082га); | 2.07 | мульчирование, сжигание | январь | июнь | 1.709 | 2 | 4 | 1 | Администрация, больница, детский сад | филиал ОАО "МРСК Центра" - "Липецкэнеро" | Усманский | ВЛ-10кВ "фидер № 10" от ПС 110/35/10кВ "Усмань" | 10 | VS010-0014714 | 17-18 (0,038га); 18-19 (0,038га); 19-20 (0,038га); 22-23 (0,041га); 23-24 (0,041га);24-25 (0,041га);25-26 (0,041га); 26-27 (0,041га);27-28 (0,041га); 28-29 (0,041га); 106-107 (0,053га); 107-108 (0,053га);108-109 (0,053га);109-110 (0,053га); 110-111 (0,053га);111-112 (0,053га); 112-113 (0,053га);113-114 (0,053га); 114-115 (0,053га);115-116(0,053га); 116-117 (0,053га); 120-121 (0,057га); 121-122 (0,057га); 122-123 (0,057га);123-124 (0,057га); 124-125 (0,057га); 129-130 (0,069га); 1-2 отп. на КТП №146 (0,074га); 2-3 отп. на КТП №146 (0,074га); 8-9отп. на КТП №146 (0,082га);9-10 отп. на КТП №146 (0,082га);10-11 отп. на КТП №146 (0,082га);11-12 отп. на КТП №146 (0,082га);12-13 отп. на КТП №146 (0,082га);13-14 отп. на КТП №146 (0,082га);14-15 отп. на КТП №146 (0,082га); | 2.07 | мульчирование, сжигание | январь | июнь | 1.709 | 2 | 4 | 1 | Администрация, больница, детский сад | филиал ОАО "МРСК Центра" - "Липецкэнеро" | Усманский | ВЛ-10кВ "фидер № 10" от ПС 110/35/10кВ "Усмань" | 10 | VS010-0014714 | 17-18 (0,038га); 18-19 (0,038га); 19-20 (0,038га); 22-23 (0,041га); 23-24 (0,041га);24-25 (0,041га);25-26 (0,041га); 26-27 (0,041га);27-28 (0,041га); 28-29 (0,041га); 106-107 (0,053га); 107-108 (0,053га);108-109 (0,053га);109-110 (0,053га); 110-111 (0,053га);111-112 (0,053га); 112-113 (0,053га);113-114 (0,053га); 114-115 (0,053га);115-116(0,053га); 116-117 (0,053га); 120-121 (0,057га); 121-122 (0,057га); 122-123 (0,057га);123-124 (0,057га); 124-125 (0,057га); 129-130 (0,069га); 1-2 отп. на КТП №146 (0,074га); 2-3 отп. на КТП №146 (0,074га); 8-9отп. на КТП №146 (0,082га);9-10 отп. на КТП №146 (0,082га);10-11 отп. на КТП №146 (0,082га);11-12 отп. на КТП №146 (0,082га);12-13 отп. на КТП №146 (0,082га);13-14 отп. на КТП №146 (0,082га);14-15 отп. на КТП №146 (0,082га); | 2.07 | мульчирование, сжигание | январь | июнь | 1.709 | 2 | 4 | 1 | Администрация, больница, детский сад | филиал ОАО "МРСК Центра" - "Липецкэнеро" | Усманский | ВЛ-10кВ "фидер № 10" от ПС 110/35/10кВ "Усмань" | 10 | VS010-0014714 | 17-18 (0,038га); 18-19 (0,038га); 19-20 (0,038га); 22-23 (0,041га); 23-24 (0,041га);24-25 (0,041га);25-26 (0,041га); 26-27 (0,041га);27-28 (0,041га); 28-29 (0,041га); 106-107 (0,053га); 107-108 (0,053га);108-109 (0,053га);109-110 (0,053га); 110-111 (0,053га);111-112 (0,053га); 112-113 (0,053га);113-114 (0,053га); 114-115 (0,053га);115-116(0,053га); 116-117 (0,053га); 120-121 (0,057га); 121-122 (0,057га); 122-123 (0,057га);123-124 (0,057га); 124-125 (0,057га); 129-130 (0,069га); 1-2 отп. на КТП №146 (0,074га); 2-3 отп. на КТП №146 (0,074га); 8-9отп. на КТП №146 (0,082га);9-10 отп. на КТП №146 (0,082га);10-11 отп. на КТП №146 (0,082га);11-12 отп. на КТП №146 (0,082га);12-13 отп. на КТП №146 (0,082га);13-14 отп. на КТП №146 (0,082га);14-15 отп. на КТП №146 (0,082га); | 2.07 | мульчирование, сжигание | январь | июнь | 1.709 | 2 | 4 | 1 | Администрация, больница, детский сад | филиал ОАО "МРСК Центра" - "Липецкэнеро" | Усманский | ВЛ-10кВ "фидер № 10" от ПС 110/35/10кВ "Усмань" | 10 | VS010-0014714 | 17-18 (0,038га); 18-19 (0,038га); 19-20 (0,038га); 22-23 (0,041га); 23-24 (0,041га);24-25 (0,041га);25-26 (0,041га); 26-27 (0,041га);27-28 (0,041га); 28-29 (0,041га); 106-107 (0,053га); 107-108 (0,053га);108-109 (0,053га);109-110 (0,053га); 110-111 (0,053га);111-112 (0,053га); 112-113 (0,053га);113-114 (0,053га); 114-115 (0,053га);115-116(0,053га); 116-117 (0,053га); 120-121 (0,057га); 121-122 (0,057га); 122-123 (0,057га);123-124 (0,057га); 124-125 (0,057га); 129-130 (0,069га); 1-2 отп. на КТП №146 (0,074га); 2-3 отп. на КТП №146 (0,074га); 8-9отп. на КТП №146 (0,082га);9-10 отп. на КТП №146 (0,082га);10-11 отп. на КТП №146 (0,082га);11-12 отп. на КТП №146 (0,082га);12-13 отп. на КТП №146 (0,082га);13-14 отп. на КТП №146 (0,082га);14-15 отп. на КТП №146 (0,082га); | 2.07 | мульчирование, сжигание | январь | июнь | 1.709 | 2 | 4 | 1 | Администрация, больница, детский сад | филиал ОАО "МРСК Центра" - "Липецкэнеро" | Усманский | ВЛ-10кВ "фидер № 10" от ПС 110/35/10кВ "Усмань" | 10 | VS010-0014714 | 17-18 (0,038га); 18-19 (0,038га); 19-20 (0,038га); 22-23 (0,041га); 23-24 (0,041га);24-25 (0,041га);25-26 (0,041га); 26-27 (0,041га);27-28 (0,041га); 28-29 (0,041га); 106-107 (0,053га); 107-108 (0,053га);108-109 (0,053га);109-110 (0,053га); 110-111 (0,053га);111-112 (0,053га); 112-113 (0,053га);113-114 (0,053га); 114-115 (0,053га);115-116(0,053га); 116-117 (0,053га); 120-121 (0,057га); 121-122 (0,057га); 122-123 (0,057га);123-124 (0,057га); 124-125 (0,057га); 129-130 (0,069га); 1-2 отп. на КТП №146 (0,074га); 2-3 отп. на КТП №146 (0,074га); 8-9отп. на КТП №146 (0,082га);9-10 отп. на КТП №146 (0,082га);10-11 отп. на КТП №146 (0,082га);11-12 отп. на КТП №146 (0,082га);12-13 отп. на КТП №146 (0,082га);13-14 отп. на КТП №146 (0,082га);14-15 отп. на КТП №146 (0,082га); | 2.07 | мульчирование, сжигание | январь | июнь | 1.709 | 2 | 4 | 1 | Администрация, больница, детский сад | филиал ОАО "МРСК Центра" - "Липецкэнеро" | Усманский | ВЛ-10кВ "фидер № 10" от ПС 110/35/10кВ "Усмань" | 10 | VS010-0014714 | 17-18 (0,038га); 18-19 (0,038га); 19-20 (0,038га); 22-23 (0,041га); 23-24 (0,041га);24-25 (0,041га);25-26 (0,041га); 26-27 (0,041га);27-28 (0,041га); 28-29 (0,041га); 106-107 (0,053га); 107-108 (0,053га);108-109 (0,053га);109-110 (0,053га); 110-111 (0,053га);111-112 (0,053га); 112-113 (0,053га);113-114 (0,053га); 114-115 (0,053га);115-116(0,053га); 116-117 (0,053га); 120-121 (0,057га); 121-122 (0,057га); 122-123 (0,057га);123-124 (0,057га); 124-125 (0,057га); 129-130 (0,069га); 1-2 отп. на КТП №146 (0,074га); 2-3 отп. на КТП №146 (0,074га); 8-9отп. на КТП №146 (0,082га);9-10 отп. на КТП №146 (0,082га);10-11 отп. на КТП №146 (0,082га);11-12 отп. на КТП №146 (0,082га);12-13 отп. на КТП №146 (0,082га);13-14 отп. на КТП №146 (0,082га);14-15 отп. на КТП №146 (0,082га); | 2.07 | мульчирование, сжигание | январь | июнь | 1.709 | 2 | 4 | 1 | Администрация, больница, детский сад | филиал ОАО "МРСК Центра" - "Липецкэнеро" | Усманский | ВЛ-10кВ "фидер № 10" от ПС 110/35/10кВ "Усмань" | 10 | VS010-0014714 | 17-18 (0,038га); 18-19 (0,038га); 19-20 (0,038га); 22-23 (0,041га); 23-24 (0,041га);24-25 (0,041га);25-26 (0,041га); 26-27 (0,041га);27-28 (0,041га); 28-29 (0,041га); 106-107 (0,053га); 107-108 (0,053га);108-109 (0,053га);109-110 (0,053га); 110-111 (0,053га);111-112 (0,053га); 112-113 (0,053га);113-114 (0,053га); 114-115 (0,053га);115-116(0,053га); 116-117 (0,053га); 120-121 (0,057га); 121-122 (0,057га); 122-123 (0,057га);123-124 (0,057га); 124-125 (0,057га); 129-130 (0,069га); 1-2 отп. на КТП №146 (0,074га); 2-3 отп. на КТП №146 (0,074га); 8-9отп. на КТП №146 (0,082га);9-10 отп. на КТП №146 (0,082га);10-11 отп. на КТП №146 (0,082га);11-12 отп. на КТП №146 (0,082га);12-13 отп. на КТП №146 (0,082га);13-14 отп. на КТП №146 (0,082га);14-15 отп. на КТП №146 (0,082га); | 2.07 | мульчирование, сжигание | январь | июнь | 1.709 | 2 | 4 | 1 | Администрация, больница, детский сад | филиал ОАО "МРСК Центра" - "Липецкэнеро" | Усманский | ВЛ-10кВ "фидер № 10" от ПС 110/35/10кВ "Усмань" | 10 | VS010-0014714 | 17-18 (0,038га); 18-19 (0,038га); 19-20 (0,038га); 22-23 (0,041га); 23-24 (0,041га);24-25 (0,041га);25-26 (0,041га); 26-27 (0,041га);27-28 (0,041га); 28-29 (0,041га); 106-107 (0,053га); 107-108 (0,053га);108-109 (0,053га);109-110 (0,053га); 110-111 (0,053га);111-112 (0,053га); 112-113 (0,053га);113-114 (0,053га); 114-115 (0,053га);115-116(0,053га); 116-117 (0,053га); 120-121 (0,057га); 121-122 (0,057га); 122-123 (0,057га);123-124 (0,057га); 124-125 (0,057га); 129-130 (0,069га); 1-2 отп. на КТП №146 (0,074га); 2-3 отп. на КТП №146 (0,074га); 8-9отп. на КТП №146 (0,082га);9-10 отп. на КТП №146 (0,082га);10-11 отп. на КТП №146 (0,082га);11-12 отп. на КТП №146 (0,082га);12-13 отп. на КТП №146 (0,082га);13-14 отп. на КТП №146 (0,082га);14-15 отп. на КТП №146 (0,082га); | 2.07 | мульчирование, сжигание | январь | июнь | 1.709 | 2 | 4 | 1 | Администрация, больница, детский сад | филиал ОАО "МРСК Центра" - "Липецкэнеро" | Усманский | ВЛ-10кВ "фидер № 10" от ПС 110/35/10кВ "Усмань" | 10 | VS010-0014714 | 17-18 (0,038га); 18-19 (0,038га); 19-20 (0,038га); 22-23 (0,041га); 23-24 (0,041га);24-25 (0,041га);25-26 (0,041га); 26-27 (0,041га);27-28 (0,041га); 28-29 (0,041га); 106-107 (0,053га); 107-108 (0,053га);108-109 (0,053га);109-110 (0,053га); 110-111 (0,053га);111-112 (0,053га); 112-113 (0,053га);113-114 (0,053га); 114-115 (0,053га);115-116(0,053га); 116-117 (0,053га); 120-121 (0,057га); 121-122 (0,057га); 122-123 (0,057га);123-124 (0,057га); 124-125 (0,057га); 129-130 (0,069га); 1-2 отп. на КТП №146 (0,074га); 2-3 отп. на КТП №146 (0,074га); 8-9отп. на КТП №146 (0,082га);9-10 отп. на КТП №146 (0,082га);10-11 отп. на КТП №146 (0,082га);11-12 отп. на КТП №146 (0,082га);12-13 отп. на КТП №146 (0,082га);13-14 отп. на КТП №146 (0,082га);14-15 отп. на КТП №146 (0,082га); | 2.07 | мульчирование, сжигание | январь | июнь | 1.709 | 2 | 4 | 1 | Администрация, больница, детский сад | филиал ОАО "МРСК Центра" - "Липецкэнеро" | Усманский | ВЛ-10кВ "фидер № 10" от ПС 110/35/10кВ "Усмань" | 10 | VS010-0014714 | 17-18 (0,038га); 18-19 (0,038га); 19-20 (0,038га); 22-23 (0,041га); 23-24 (0,041га);24-25 (0,041га);25-26 (0,041га); 26-27 (0,041га);27-28 (0,041га); 28-29 (0,041га); 106-107 (0,053га); 107-108 (0,053га);108-109 (0,053га);109-110 (0,053га); 110-111 (0,053га);111-112 (0,053га); 112-113 (0,053га);113-114 (0,053га); 114-115 (0,053га);115-116(0,053га); 116-117 (0,053га); 120-121 (0,057га); 121-122 (0,057га); 122-123 (0,057га);123-124 (0,057га); 124-125 (0,057га); 129-130 (0,069га); 1-2 отп. на КТП №146 (0,074га); 2-3 отп. на КТП №146 (0,074га); 8-9отп. на КТП №146 (0,082га);9-10 отп. на КТП №146 (0,082га);10-11 отп. на КТП №146 (0,082га);11-12 отп. на КТП №146 (0,082га);12-13 отп. на КТП №146 (0,082га);13-14 отп. на КТП №146 (0,082га);14-15 отп. на КТП №146 (0,082га); | 2.07 | мульчирование, сжигание | январь | июнь | 1.709 | 2 | 4 | 1 | Администрация, больница, детский сад | филиал ОАО "МРСК Центра" - "Липецкэнеро" | Усманский | ВЛ-10кВ "фидер № 10" от ПС 110/35/10кВ "Усмань" | 10 | VS010-0014714 | 17-18 (0,038га); 18-19 (0,038га); 19-20 (0,038га); 22-23 (0,041га); 23-24 (0,041га);24-25 (0,041га);25-26 (0,041га); 26-27 (0,041га);27-28 (0,041га); 28-29 (0,041га); 106-107 (0,053га); 107-108 (0,053га);108-109 (0,053га);109-110 (0,053га); 110-111 (0,053га);111-112 (0,053га); 112-113 (0,053га);113-114 (0,053га); 114-115 (0,053га);115-116(0,053га); 116-117 (0,053га); 120-121 (0,057га); 121-122 (0,057га); 122-123 (0,057га);123-124 (0,057га); 124-125 (0,057га); 129-130 (0,069га); 1-2 отп. на КТП №146 (0,074га); 2-3 отп. на КТП №146 (0,074га); 8-9отп. на КТП №146 (0,082га);9-10 отп. на КТП №146 (0,082га);10-11 отп. на КТП №146 (0,082га);11-12 отп. на КТП №146 (0,082га);12-13 отп. на КТП №146 (0,082га);13-14 отп. на КТП №146 (0,082га);14-15 отп. на КТП №146 (0,082га); | 2.07 | мульчирование, сжигание | январь | июнь | 1.709 | 2 | 4 | 1 | Администрация, больница, детский сад | филиал ОАО "МРСК Центра" - "Липецкэнеро" | Усманский | ВЛ-10кВ "фидер № 10" от ПС 110/35/10кВ "Усмань" | 10 | VS010-0014714 | 17-18 (0,038га); 18-19 (0,038га); 19-20 (0,038га); 22-23 (0,041га); 23-24 (0,041га);24-25 (0,041га);25-26 (0,041га); 26-27 (0,041га);27-28 (0,041га); 28-29 (0,041га); 106-107 (0,053га); 107-108 (0,053га);108-109 (0,053га);109-110 (0,053га); 110-111 (0,053га);111-112 (0,053га); 112-113 (0,053га);113-114 (0,053га); 114-115 (0,053га);115-116(0,053га); 116-117 (0,053га); 120-121 (0,057га); 121-122 (0,057га); 122-123 (0,057га);123-124 (0,057га); 124-125 (0,057га); 129-130 (0,069га); 1-2 отп. на КТП №146 (0,074га); 2-3 отп. на КТП №146 (0,074га); 8-9отп. на КТП №146 (0,082га);9-10 отп. на КТП №146 (0,082га);10-11 отп. на КТП №146 (0,082га);11-12 отп. на КТП №146 (0,082га);12-13 отп. на КТП №146 (0,082га);13-14 отп. на КТП №146 (0,082га);14-15 отп. на КТП №146 (0,082га); | 2.07 | мульчирование, сжигание | январь | июнь | 1.709 | 2 | 4 | 1 | Администрация, больница, детский сад | филиал ОАО "МРСК Центра" - "Липецкэнеро" | Усманский | ВЛ-10кВ "фидер № 10" от ПС 110/35/10кВ "Усмань" | 10 | VS010-0014714 | 17-18 (0,038га); 18-19 (0,038га); 19-20 (0,038га); 22-23 (0,041га); 23-24 (0,041га);24-25 (0,041га);25-26 (0,041га); 26-27 (0,041га);27-28 (0,041га); 28-29 (0,041га); 106-107 (0,053га); 107-108 (0,053га);108-109 (0,053га);109-110 (0,053га); 110-111 (0,053га);111-112 (0,053га); 112-113 (0,053га);113-114 (0,053га); 114-115 (0,053га);115-116(0,053га); 116-117 (0,053га); 120-121 (0,057га); 121-122 (0,057га); 122-123 (0,057га);123-124 (0,057га); 124-125 (0,057га); 129-130 (0,069га); 1-2 отп. на КТП №146 (0,074га); 2-3 отп. на КТП №146 (0,074га); 8-9отп. на КТП №146 (0,082га);9-10 отп. на КТП №146 (0,082га);10-11 отп. на КТП №146 (0,082га);11-12 отп. на КТП №146 (0,082га);12-13 отп. на КТП №146 (0,082га);13-14 отп. на КТП №146 (0,082га);14-15 отп. на КТП №146 (0,082га); | 2.07 | мульчирование, сжигание | январь | июнь | 1.709 | 2 | 4 | 1 | Администрация, больница, детский сад | филиал ОАО "МРСК Центра" - "Липецкэнеро" | Усманский | ВЛ-10кВ "фидер № 10" от ПС 110/35/10кВ "Усмань" | 10 | VS010-0014714 | 17-18 (0,038га); 18-19 (0,038га); 19-20 (0,038га); 22-23 (0,041га); 23-24 (0,041га);24-25 (0,041га);25-26 (0,041га); 26-27 (0,041га);27-28 (0,041га); 28-29 (0,041га); 106-107 (0,053га); 107-108 (0,053га);108-109 (0,053га);109-110 (0,053га); 110-111 (0,053га);111-112 (0,053га); 112-113 (0,053га);113-114 (0,053га); 114-115 (0,053га);115-116(0,053га); 116-117 (0,053га); 120-121 (0,057га); 121-122 (0,057га); 122-123 (0,057га);123-124 (0,057га); 124-125 (0,057га); 129-130 (0,069га); 1-2 отп. на КТП №146 (0,074га); 2-3 отп. на КТП №146 (0,074га); 8-9отп. на КТП №146 (0,082га);9-10 отп. на КТП №146 (0,082га);10-11 отп. на КТП №146 (0,082га);11-12 отп. на КТП №146 (0,082га);12-13 отп. на КТП №146 (0,082га);13-14 отп. на КТП №146 (0,082га);14-15 отп. на КТП №146 (0,082га); | 2.07 | мульчирование, сжигание | январь | июнь | 1.709 | 2 | 4 | 1 | Администрация, больница, детский сад | филиал ОАО "МРСК Центра" - "Липецкэнеро" | Усманский | ВЛ-10кВ "фидер № 10" от ПС 110/35/10кВ "Усмань" | 10 | VS010-0014714 | 17-18 (0,038га); 18-19 (0,038га); 19-20 (0,038га); 22-23 (0,041га); 23-24 (0,041га);24-25 (0,041га);25-26 (0,041га); 26-27 (0,041га);27-28 (0,041га); 28-29 (0,041га); 106-107 (0,053га); 107-108 (0,053га);108-109 (0,053га);109-110 (0,053га); 110-111 (0,053га);111-112 (0,053га); 112-113 (0,053га);113-114 (0,053га); 114-115 (0,053га);115-116(0,053га); 116-117 (0,053га); 120-121 (0,057га); 121-122 (0,057га); 122-123 (0,057га);123-124 (0,057га); 124-125 (0,057га); 129-130 (0,069га); 1-2 отп. на КТП №146 (0,074га); 2-3 отп. на КТП №146 (0,074га); 8-9отп. на КТП №146 (0,082га);9-10 отп. на КТП №146 (0,082га);10-11 отп. на КТП №146 (0,082га);11-12 отп. на КТП №146 (0,082га);12-13 отп. на КТП №146 (0,082га);13-14 отп. на КТП №146 (0,082га);14-15 отп. на КТП №146 (0,082га); | 2.07 | мульчирование, сжигание | январь | июнь | 1.709 | 2 | 4 | 1 | Администрация, больница, детский сад | филиал ОАО "МРСК Центра" - "Липецкэнеро" | Усманский | ВЛ-10кВ "фидер № 10" от ПС 110/35/10кВ "Усмань" | 10 | VS010-0014714 | 17-18 (0,038га); 18-19 (0,038га); 19-20 (0,038га); 22-23 (0,041га); 23-24 (0,041га);24-25 (0,041га);25-26 (0,041га); 26-27 (0,041га);27-28 (0,041га); 28-29 (0,041га); 106-107 (0,053га); 107-108 (0,053га);108-109 (0,053га);109-110 (0,053га); 110-111 (0,053га);111-112 (0,053га); 112-113 (0,053га);113-114 (0,053га); 114-115 (0,053га);115-116(0,053га); 116-117 (0,053га); 120-121 (0,057га); 121-122 (0,057га); 122-123 (0,057га);123-124 (0,057га); 124-125 (0,057га); 129-130 (0,069га); 1-2 отп. на КТП №146 (0,074га); 2-3 отп. на КТП №146 (0,074га); 8-9отп. на КТП №146 (0,082га);9-10 отп. на КТП №146 (0,082га);10-11 отп. на КТП №146 (0,082га);11-12 отп. на КТП №146 (0,082га);12-13 отп. на КТП №146 (0,082га);13-14 отп. на КТП №146 (0,082га);14-15 отп. на КТП №146 (0,082га); | 2.07 | мульчирование, сжигание | январь | июнь | 1.709 | 2 | 4 | 1 | Администрация, больница, детский сад | филиал ОАО "МРСК Центра" - "Липецкэнеро" | Усманский | ВЛ-10кВ "фидер № 10" от ПС 110/35/10кВ "Усмань" | 10 | VS010-0014714 | 17-18 (0,038га); 18-19 (0,038га); 19-20 (0,038га); 22-23 (0,041га); 23-24 (0,041га);24-25 (0,041га);25-26 (0,041га); 26-27 (0,041га);27-28 (0,041га); 28-29 (0,041га); 106-107 (0,053га); 107-108 (0,053га);108-109 (0,053га);109-110 (0,053га); 110-111 (0,053га);111-112 (0,053га); 112-113 (0,053га);113-114 (0,053га); 114-115 (0,053га);115-116(0,053га); 116-117 (0,053га); 120-121 (0,057га); 121-122 (0,057га); 122-123 (0,057га);123-124 (0,057га); 124-125 (0,057га); 129-130 (0,069га); 1-2 отп. на КТП №146 (0,074га); 2-3 отп. на КТП №146 (0,074га); 8-9отп. на КТП №146 (0,082га);9-10 отп. на КТП №146 (0,082га);10-11 отп. на КТП №146 (0,082га);11-12 отп. на КТП №146 (0,082га);12-13 отп. на КТП №146 (0,082га);13-14 отп. на КТП №146 (0,082га);14-15 отп. на КТП №146 (0,082га); | 2.07 | мульчирование, сжигание | январь | июнь | 1.709 | 2 | 4 | 1 | Администрация, больница, детский сад | филиал ОАО "МРСК Центра" - "Липецкэнеро" | Усманский | ВЛ-10кВ "фидер № 10" от ПС 110/35/10кВ "Усмань" | 10 | VS010-0014714 | 17-18 (0,038га); 18-19 (0,038га); 19-20 (0,038га); 22-23 (0,041га); 23-24 (0,041га);24-25 (0,041га);25-26 (0,041га); 26-27 (0,041га);27-28 (0,041га); 28-29 (0,041га); 106-107 (0,053га); 107-108 (0,053га);108-109 (0,053га);109-110 (0,053га); 110-111 (0,053га);111-112 (0,053га); 112-113 (0,053га);113-114 (0,053га); 114-115 (0,053га);115-116(0,053га); 116-117 (0,053га); 120-121 (0,057га); 121-122 (0,057га); 122-123 (0,057га);123-124 (0,057га); 124-125 (0,057га); 129-130 (0,069га); 1-2 отп. на КТП №146 (0,074га); 2-3 отп. на КТП №146 (0,074га); 8-9отп. на КТП №146 (0,082га);9-10 отп. на КТП №146 (0,082га);10-11 отп. на КТП №146 (0,082га);11-12 отп. на КТП №146 (0,082га);12-13 отп. на КТП №146 (0,082га);13-14 отп. на КТП №146 (0,082га);14-15 отп. на КТП №146 (0,082га); | 2.07 | мульчирование, сжигание | январь | июнь | 1.709 | 2 | 4 | 1 | Администрация, больница, детский сад | филиал ОАО "МРСК Центра" - "Липецкэнеро" | Усманский | ВЛ-10кВ "фидер № 10" от ПС 110/35/10кВ "Усмань" | 10 | VS010-0014714 | 17-18 (0,038га); 18-19 (0,038га); 19-20 (0,038га); 22-23 (0,041га); 23-24 (0,041га);24-25 (0,041га);25-26 (0,041га); 26-27 (0,041га);27-28 (0,041га); 28-29 (0,041га); 106-107 (0,053га); 107-108 (0,053га);108-109 (0,053га);109-110 (0,053га); 110-111 (0,053га);111-112 (0,053га); 112-113 (0,053га);113-114 (0,053га); 114-115 (0,053га);115-116(0,053га); 116-117 (0,053га); 120-121 (0,057га); 121-122 (0,057га); 122-123 (0,057га);123-124 (0,057га); 124-125 (0,057га); 129-130 (0,069га); 1-2 отп. на КТП №146 (0,074га); 2-3 отп. на КТП №146 (0,074га); 8-9отп. на КТП №146 (0,082га);9-10 отп. на КТП №146 (0,082га);10-11 отп. на КТП №146 (0,082га);11-12 отп. на КТП №146 (0,082га);12-13 отп. на КТП №146 (0,082га);13-14 отп. на КТП №146 (0,082га);14-15 отп. на КТП №146 (0,082га); | 2.07 | мульчирование, сжигание | январь | июнь | 1.709 | 2 | 4 | 1 | Администрация, больница, детский сад | филиал ОАО "МРСК Центра" - "Липецкэнеро" | Усманский | ВЛ-10кВ "фидер № 10" от ПС 110/35/10кВ "Усмань" | 10 | VS010-0014714 | 17-18 (0,038га); 18-19 (0,038га); 19-20 (0,038га); 22-23 (0,041га); 23-24 (0,041га);24-25 (0,041га);25-26 (0,041га); 26-27 (0,041га);27-28 (0,041га); 28-29 (0,041га); 106-107 (0,053га); 107-108 (0,053га);108-109 (0,053га);109-110 (0,053га); 110-111 (0,053га);111-112 (0,053га); 112-113 (0,053га);113-114 (0,053га); 114-115 (0,053га);115-116(0,053га); 116-117 (0,053га); 120-121 (0,057га); 121-122 (0,057га); 122-123 (0,057га);123-124 (0,057га); 124-125 (0,057га); 129-130 (0,069га); 1-2 отп. на КТП №146 (0,074га); 2-3 отп. на КТП №146 (0,074га); 8-9отп. на КТП №146 (0,082га);9-10 отп. на КТП №146 (0,082га);10-11 отп. на КТП №146 (0,082га);11-12 отп. на КТП №146 (0,082га);12-13 отп. на КТП №146 (0,082га);13-14 отп. на КТП №146 (0,082га);14-15 отп. на КТП №146 (0,082га); | 2.07 | мульчирование, сжигание | январь | июнь | 1.709 | 2 | 4 | 1 | Администрация, больница, детский сад | филиал ОАО "МРСК Центра" - "Липецкэнеро" | Усманский | ВЛ-10кВ "фидер № 10" от ПС 110/35/10кВ "Усмань" | 10 | VS010-0014714 | 17-18 (0,038га); 18-19 (0,038га); 19-20 (0,038га); 22-23 (0,041га); 23-24 (0,041га);24-25 (0,041га);25-26 (0,041га); 26-27 (0,041га);27-28 (0,041га); 28-29 (0,041га); 106-107 (0,053га); 107-108 (0,053га);108-109 (0,053га);109-110 (0,053га); 110-111 (0,053га);111-112 (0,053га); 112-113 (0,053га);113-114 (0,053га); 114-115 (0,053га);115-116(0,053га); 116-117 (0,053га); 120-121 (0,057га); 121-122 (0,057га); 122-123 (0,057га);123-124 (0,057га); 124-125 (0,057га); 129-130 (0,069га); 1-2 отп. на КТП №146 (0,074га); 2-3 отп. на КТП №146 (0,074га); 8-9отп. на КТП №146 (0,082га);9-10 отп. на КТП №146 (0,082га);10-11 отп. на КТП №146 (0,082га);11-12 отп. на КТП №146 (0,082га);12-13 отп. на КТП №146 (0,082га);13-14 отп. на КТП №146 (0,082га);14-15 отп. на КТП №146 (0,082га); | 2.07 | мульчирование, сжигание | январь | июнь | 1.709 | 2 | 4 | 1 | Администрация, больница, детский сад | филиал ОАО "МРСК Центра" - "Липецкэнеро" | Усманский | ВЛ-10кВ "фидер № 10" от ПС 110/35/10кВ "Усмань" | 10 | VS010-0014714 | 17-18 (0,038га); 18-19 (0,038га); 19-20 (0,038га); 22-23 (0,041га); 23-24 (0,041га);24-25 (0,041га);25-26 (0,041га); 26-27 (0,041га);27-28 (0,041га); 28-29 (0,041га); 106-107 (0,053га); 107-108 (0,053га);108-109 (0,053га);109-110 (0,053га); 110-111 (0,053га);111-112 (0,053га); 112-113 (0,053га);113-114 (0,053га); 114-115 (0,053га);115-116(0,053га); 116-117 (0,053га); 120-121 (0,057га); 121-122 (0,057га); 122-123 (0,057га);123-124 (0,057га); 124-125 (0,057га); 129-130 (0,069га); 1-2 отп. на КТП №146 (0,074га); 2-3 отп. на КТП №146 (0,074га); 8-9отп. на КТП №146 (0,082га);9-10 отп. на КТП №146 (0,082га);10-11 отп. на КТП №146 (0,082га);11-12 отп. на КТП №146 (0,082га);12-13 отп. на КТП №146 (0,082га);13-14 отп. на КТП №146 (0,082га);14-15 отп. на КТП №146 (0,082га); | 2.07 | мульчирование, сжигание | январь | июнь | 1.709 | 2 | 4 | 1 | Администрация, больница, детский сад | филиал ОАО "МРСК Центра" - "Липецкэнеро" | Усманский | ВЛ-10кВ "фидер № 10" от ПС 110/35/10кВ "Усмань" | 10 | VS010-0014714 | 17-18 (0,038га); 18-19 (0,038га); 19-20 (0,038га); 22-23 (0,041га); 23-24 (0,041га);24-25 (0,041га);25-26 (0,041га); 26-27 (0,041га);27-28 (0,041га); 28-29 (0,041га); 106-107 (0,053га); 107-108 (0,053га);108-109 (0,053га);109-110 (0,053га); 110-111 (0,053га);111-112 (0,053га); 112-113 (0,053га);113-114 (0,053га); 114-115 (0,053га);115-116(0,053га); 116-117 (0,053га); 120-121 (0,057га); 121-122 (0,057га); 122-123 (0,057га);123-124 (0,057га); 124-125 (0,057га); 129-130 (0,069га); 1-2 отп. на КТП №146 (0,074га); 2-3 отп. на КТП №146 (0,074га); 8-9отп. на КТП №146 (0,082га);9-10 отп. на КТП №146 (0,082га);10-11 отп. на КТП №146 (0,082га);11-12 отп. на КТП №146 (0,082га);12-13 отп. на КТП №146 (0,082га);13-14 отп. на КТП №146 (0,082га);14-15 отп. на КТП №146 (0,082га); | 2.07 | мульчирование, сжигание | январь | июнь | 1.709 | 2 | 4 | 1 | Администрация, больница, детский сад | филиал ОАО "МРСК Центра" - "Липецкэнеро" | Усманский | ВЛ-10кВ "фидер № 10" от ПС 110/35/10кВ "Усмань" | 10 | VS010-0014714 | 17-18 (0,038га); 18-19 (0,038га); 19-20 (0,038га); 22-23 (0,041га); 23-24 (0,041га);24-25 (0,041га);25-26 (0,041га); 26-27 (0,041га);27-28 (0,041га); 28-29 (0,041га); 106-107 (0,053га); 107-108 (0,053га);108-109 (0,053га);109-110 (0,053га); 110-111 (0,053га);111-112 (0,053га); 112-113 (0,053га);113-114 (0,053га); 114-115 (0,053га);115-116(0,053га); 116-117 (0,053га); 120-121 (0,057га); 121-122 (0,057га); 122-123 (0,057га);123-124 (0,057га); 124-125 (0,057га); 129-130 (0,069га); 1-2 отп. на КТП №146 (0,074га); 2-3 отп. на КТП №146 (0,074га); 8-9отп. на КТП №146 (0,082га);9-10 отп. на КТП №146 (0,082га);10-11 отп. на КТП №146 (0,082га);11-12 отп. на КТП №146 (0,082га);12-13 отп. на КТП №146 (0,082га);13-14 отп. на КТП №146 (0,082га);14-15 отп. на КТП №146 (0,082га); | 2.07 | мульчирование, сжигание | январь | июнь | 1.709 | 2 | 4 | 1 | Администрация, больница, детский сад | филиал ОАО "МРСК Центра" - "Липецкэнеро" | Усманский | ВЛ-10кВ "фидер № 10" от ПС 110/35/10кВ "Усмань" | 10 | VS010-0014714 | 17-18 (0,038га); 18-19 (0,038га); 19-20 (0,038га); 22-23 (0,041га); 23-24 (0,041га);24-25 (0,041га);25-26 (0,041га); 26-27 (0,041га);27-28 (0,041га); 28-29 (0,041га); 106-107 (0,053га); 107-108 (0,053га);108-109 (0,053га);109-110 (0,053га); 110-111 (0,053га);111-112 (0,053га); 112-113 (0,053га);113-114 (0,053га); 114-115 (0,053га);115-116(0,053га); 116-117 (0,053га); 120-121 (0,057га); 121-122 (0,057га); 122-123 (0,057га);123-124 (0,057га); 124-125 (0,057га); 129-130 (0,069га); 1-2 отп. на КТП №146 (0,074га); 2-3 отп. на КТП №146 (0,074га); 8-9отп. на КТП №146 (0,082га);9-10 отп. на КТП №146 (0,082га);10-11 отп. на КТП №146 (0,082га);11-12 отп. на КТП №146 (0,082га);12-13 отп. на КТП №146 (0,082га);13-14 отп. на КТП №146 (0,082га);14-15 отп. на КТП №146 (0,082га); | 2.07 | мульчирование, сжигание | январь | июнь | 1.709 | 2 | 4 | 1 | Администрация, больница, детский сад | филиал ОАО "МРСК Центра" - "Липецкэнеро" | Усманский | ВЛ-10кВ "фидер № 10" от ПС 110/35/10кВ "Усмань" | 10 | VS010-0014714 | 17-18 (0,038га); 18-19 (0,038га); 19-20 (0,038га); 22-23 (0,041га); 23-24 (0,041га);24-25 (0,041га);25-26 (0,041га); 26-27 (0,041га);27-28 (0,041га); 28-29 (0,041га); 106-107 (0,053га); 107-108 (0,053га);108-109 (0,053га);109-110 (0,053га); 110-111 (0,053га);111-112 (0,053га); 112-113 (0,053га);113-114 (0,053га); 114-115 (0,053га);115-116(0,053га); 116-117 (0,053га); 120-121 (0,057га); 121-122 (0,057га); 122-123 (0,057га);123-124 (0,057га); 124-125 (0,057га); 129-130 (0,069га); 1-2 отп. на КТП №146 (0,074га); 2-3 отп. на КТП №146 (0,074га); 8-9отп. на КТП №146 (0,082га);9-10 отп. на КТП №146 (0,082га);10-11 отп. на КТП №146 (0,082га);11-12 отп. на КТП №146 (0,082га);12-13 отп. на КТП №146 (0,082га);13-14 отп. на КТП №146 (0,082га);14-15 отп. на КТП №146 (0,082га); | 2.07 | мульчирование, сжигание | январь | июнь | 1.709 | 2 | 4 | 1 | Администрация, больница, детский сад | филиал ОАО "МРСК Центра" - "Липецкэнеро" | Усманский | ВЛ-10кВ "фидер № 10" от ПС 110/35/10кВ "Усмань" | 10 | VS010-0014714 | 17-18 (0,038га); 18-19 (0,038га); 19-20 (0,038га); 22-23 (0,041га); 23-24 (0,041га);24-25 (0,041га);25-26 (0,041га); 26-27 (0,041га);27-28 (0,041га); 28-29 (0,041га); 106-107 (0,053га); 107-108 (0,053га);108-109 (0,053га);109-110 (0,053га); 110-111 (0,053га);111-112 (0,053га); 112-113 (0,053га);113-114 (0,053га); 114-115 (0,053га);115-116(0,053га); 116-117 (0,053га); 120-121 (0,057га); 121-122 (0,057га); 122-123 (0,057га);123-124 (0,057га); 124-125 (0,057га); 129-130 (0,069га); 1-2 отп. на КТП №146 (0,074га); 2-3 отп. на КТП №146 (0,074га); 8-9отп. на КТП №146 (0,082га);9-10 отп. на КТП №146 (0,082га);10-11 отп. на КТП №146 (0,082га);11-12 отп. на КТП №146 (0,082га);12-13 отп. на КТП №146 (0,082га);13-14 отп. на КТП №146 (0,082га);14-15 отп. на КТП №146 (0,082га); | 2.07 | мульчирование, сжигание | январь | июнь | 1.709 | 2 | 4 | 1 | Администрация, больница, детский сад | филиал ОАО "МРСК Центра" - "Липецкэнеро" | Усманский | ВЛ-10кВ "фидер № 10" от ПС 110/35/10кВ "Усмань" | 10 | VS010-0014714 | 17-18 (0,038га); 18-19 (0,038га); 19-20 (0,038га); 22-23 (0,041га); 23-24 (0,041га);24-25 (0,041га);25-26 (0,041га); 26-27 (0,041га);27-28 (0,041га); 28-29 (0,041га); 106-107 (0,053га); 107-108 (0,053га);108-109 (0,053га);109-110 (0,053га); 110-111 (0,053га);111-112 (0,053га); 112-113 (0,053га);113-114 (0,053га); 114-115 (0,053га);115-116(0,053га); 116-117 (0,053га); 120-121 (0,057га); 121-122 (0,057га); 122-123 (0,057га);123-124 (0,057га); 124-125 (0,057га); 129-130 (0,069га); 1-2 отп. на КТП №146 (0,074га); 2-3 отп. на КТП №146 (0,074га); 8-9отп. на КТП №146 (0,082га);9-10 отп. на КТП №146 (0,082га);10-11 отп. на КТП №146 (0,082га);11-12 отп. на КТП №146 (0,082га);12-13 отп. на КТП №146 (0,082га);13-14 отп. на КТП №146 (0,082га);14-15 отп. на КТП №146 (0,082га); | 2.07 | мульчирование, сжигание | январь | июнь | 1.709 | 2 | 4 | 1 | Администрация, больница, детский сад | филиал ОАО "МРСК Центра" - "Липецкэнеро" | Усманский | ВЛ-10кВ "фидер № 10" от ПС 110/35/10кВ "Усмань" | 10 | VS010-0014714 | 17-18 (0,038га); 18-19 (0,038га); 19-20 (0,038га); 22-23 (0,041га); 23-24 (0,041га);24-25 (0,041га);25-26 (0,041га); 26-27 (0,041га);27-28 (0,041га); 28-29 (0,041га); 106-107 (0,053га); 107-108 (0,053га);108-109 (0,053га);109-110 (0,053га); 110-111 (0,053га);111-112 (0,053га); 112-113 (0,053га);113-114 (0,053га); 114-115 (0,053га);115-116(0,053га); 116-117 (0,053га); 120-121 (0,057га); 121-122 (0,057га); 122-123 (0,057га);123-124 (0,057га); 124-125 (0,057га); 129-130 (0,069га); 1-2 отп. на КТП №146 (0,074га); 2-3 отп. на КТП №146 (0,074га); 8-9отп. на КТП №146 (0,082га);9-10 отп. на КТП №146 (0,082га);10-11 отп. на КТП №146 (0,082га);11-12 отп. на КТП №146 (0,082га);12-13 отп. на КТП №146 (0,082га);13-14 отп. на КТП №146 (0,082га);14-15 отп. на КТП №146 (0,082га); | 2.07 | мульчирование, сжигание | январь | июнь | 1.709 | 2 | 4 | 1 | Администрация, больница, детский сад | филиал ОАО "МРСК Центра" - "Липецкэнеро" | Усманский | ВЛ-10кВ "фидер № 10" от ПС 110/35/10кВ "Усмань" | 10 | VS010-0014714 | 17-18 (0,038га); 18-19 (0,038га); 19-20 (0,038га); 22-23 (0,041га); 23-24 (0,041га);24-25 (0,041га);25-26 (0,041га); 26-27 (0,041га);27-28 (0,041га); 28-29 (0,041га); 106-107 (0,053га); 107-108 (0,053га);108-109 (0,053га);109-110 (0,053га); 110-111 (0,053га);111-112 (0,053га); 112-113 (0,053га);113-114 (0,053га); 114-115 (0,053га);115-116(0,053га); 116-117 (0,053га); 120-121 (0,057га); 121-122 (0,057га); 122-123 (0,057га);123-124 (0,057га); 124-125 (0,057га); 129-130 (0,069га); 1-2 отп. на КТП №146 (0,074га); 2-3 отп. на КТП №146 (0,074га); 8-9отп. на КТП №146 (0,082га);9-10 отп. на КТП №146 (0,082га);10-11 отп. на КТП №146 (0,082га);11-12 отп. на КТП №146 (0,082га);12-13 отп. на КТП №146 (0,082га);13-14 отп. на КТП №146 (0,082га);14-15 отп. на КТП №146 (0,082га); | 2.07 | мульчирование, сжигание | январь | июнь | 1.709 | 2 | 4 | 1 | Администрация, больница, детский сад | филиал ОАО "МРСК Центра" - "Липецкэнеро" | Усманский | ВЛ-10кВ "фидер № 10" от ПС 110/35/10кВ "Усмань" | 10 | VS010-0014714 | 17-18 (0,038га); 18-19 (0,038га); 19-20 (0,038га); 22-23 (0,041га); 23-24 (0,041га);24-25 (0,041га);25-26 (0,041га); 26-27 (0,041га);27-28 (0,041га); 28-29 (0,041га); 106-107 (0,053га); 107-108 (0,053га);108-109 (0,053га);109-110 (0,053га); 110-111 (0,053га);111-112 (0,053га); 112-113 (0,053га);113-114 (0,053га); 114-115 (0,053га);115-116(0,053га); 116-117 (0,053га); 120-121 (0,057га); 121-122 (0,057га); 122-123 (0,057га);123-124 (0,057га); 124-125 (0,057га); 129-130 (0,069га); 1-2 отп. на КТП №146 (0,074га); 2-3 отп. на КТП №146 (0,074га); 8-9отп. на КТП №146 (0,082га);9-10 отп. на КТП №146 (0,082га);10-11 отп. на КТП №146 (0,082га);11-12 отп. на КТП №146 (0,082га);12-13 отп. на КТП №146 (0,082га);13-14 отп. на КТП №146 (0,082га);14-15 отп. на КТП №146 (0,082га); | 2.07 | мульчирование, сжигание | январь | июнь | 1.709 | 2 | 4 | 1 | Администрация, больница, детский сад | филиал ОАО "МРСК Центра" - "Липецкэнеро" | Усманский | ВЛ-10кВ "фидер № 10" от ПС 110/35/10кВ "Усмань" | 10 | VS010-0014714 | 17-18 (0,038га); 18-19 (0,038га); 19-20 (0,038га); 22-23 (0,041га); 23-24 (0,041га);24-25 (0,041га);25-26 (0,041га); 26-27 (0,041га);27-28 (0,041га); 28-29 (0,041га); 106-107 (0,053га); 107-108 (0,053га);108-109 (0,053га);109-110 (0,053га); 110-111 (0,053га);111-112 (0,053га); 112-113 (0,053га);113-114 (0,053га); 114-115 (0,053га);115-116(0,053га); 116-117 (0,053га); 120-121 (0,057га); 121-122 (0,057га); 122-123 (0,057га);123-124 (0,057га); 124-125 (0,057га); 129-130 (0,069га); 1-2 отп. на КТП №146 (0,074га); 2-3 отп. на КТП №146 (0,074га); 8-9отп. на КТП №146 (0,082га);9-10 отп. на КТП №146 (0,082га);10-11 отп. на КТП №146 (0,082га);11-12 отп. на КТП №146 (0,082га);12-13 отп. на КТП №146 (0,082га);13-14 отп. на КТП №146 (0,082га);14-15 отп. на КТП №146 (0,082га); | 2.07 | мульчирование, сжигание | январь | июнь | 1.709 | 2 | 4 | 1 | Администрация, больница, детский сад | филиал ОАО "МРСК Центра" - "Липецкэнеро" | Усманский | ВЛ-10кВ "фидер № 10" от ПС 110/35/10кВ "Усмань" | 10 | VS010-0014714 | 17-18 (0,038га); 18-19 (0,038га); 19-20 (0,038га); 22-23 (0,041га); 23-24 (0,041га);24-25 (0,041га);25-26 (0,041га); 26-27 (0,041га);27-28 (0,041га); 28-29 (0,041га); 106-107 (0,053га); 107-108 (0,053га);108-109 (0,053га);109-110 (0,053га); 110-111 (0,053га);111-112 (0,053га); 112-113 (0,053га);113-114 (0,053га); 114-115 (0,053га);115-116(0,053га); 116-117 (0,053га); 120-121 (0,057га); 121-122 (0,057га); 122-123 (0,057га);123-124 (0,057га); 124-125 (0,057га); 129-130 (0,069га); 1-2 отп. на КТП №146 (0,074га); 2-3 отп. на КТП №146 (0,074га); 8-9отп. на КТП №146 (0,082га);9-10 отп. на КТП №146 (0,082га);10-11 отп. на КТП №146 (0,082га);11-12 отп. на КТП №146 (0,082га);12-13 отп. на КТП №146 (0,082га);13-14 отп. на КТП №146 (0,082га);14-15 отп. на КТП №146 (0,082га); | 2.07 | мульчирование, сжигание | январь | июнь | 1.709 | 2 | 4 | 1 | Администрация, больница, детский сад | филиал ОАО "МРСК Центра" - "Липецкэнеро" | Усманский | ВЛ-10кВ "фидер № 10" от ПС 110/35/10кВ "Усмань" | 10 | VS010-0014714 | 17-18 (0,038га); 18-19 (0,038га); 19-20 (0,038га); 22-23 (0,041га); 23-24 (0,041га);24-25 (0,041га);25-26 (0,041га); 26-27 (0,041га);27-28 (0,041га); 28-29 (0,041га); 106-107 (0,053га); 107-108 (0,053га);108-109 (0,053га);109-110 (0,053га); 110-111 (0,053га);111-112 (0,053га); 112-113 (0,053га);113-114 (0,053га); 114-115 (0,053га);115-116(0,053га); 116-117 (0,053га); 120-121 (0,057га); 121-122 (0,057га); 122-123 (0,057га);123-124 (0,057га); 124-125 (0,057га); 129-130 (0,069га); 1-2 отп. на КТП №146 (0,074га); 2-3 отп. на КТП №146 (0,074га); 8-9отп. на КТП №146 (0,082га);9-10 отп. на КТП №146 (0,082га);10-11 отп. на КТП №146 (0,082га);11-12 отп. на КТП №146 (0,082га);12-13 отп. на КТП №146 (0,082га);13-14 отп. на КТП №146 (0,082га);14-15 отп. на КТП №146 (0,082га); | 2.07 | мульчирование, сжигание | январь | июнь | 1.709 | 2 | 4 | 1 | Администрация, больница, детский сад | филиал ОАО "МРСК Центра" - "Липецкэнеро" | Усманский | ВЛ-10кВ "фидер № 10" от ПС 110/35/10кВ "Усмань" | 10 | VS010-0014714 | 17-18 (0,038га); 18-19 (0,038га); 19-20 (0,038га); 22-23 (0,041га); 23-24 (0,041га);24-25 (0,041га);25-26 (0,041га); 26-27 (0,041га);27-28 (0,041га); 28-29 (0,041га); 106-107 (0,053га); 107-108 (0,053га);108-109 (0,053га);109-110 (0,053га); 110-111 (0,053га);111-112 (0,053га); 112-113 (0,053га);113-114 (0,053га); 114-115 (0,053га);115-116(0,053га); 116-117 (0,053га); 120-121 (0,057га); 121-122 (0,057га); 122-123 (0,057га);123-124 (0,057га); 124-125 (0,057га); 129-130 (0,069га); 1-2 отп. на КТП №146 (0,074га); 2-3 отп. на КТП №146 (0,074га); 8-9отп. на КТП №146 (0,082га);9-10 отп. на КТП №146 (0,082га);10-11 отп. на КТП №146 (0,082га);11-12 отп. на КТП №146 (0,082га);12-13 отп. на КТП №146 (0,082га);13-14 отп. на КТП №146 (0,082га);14-15 отп. на КТП №146 (0,082га); | 2.07 | мульчирование, сжигание | январь | июнь | 1.709 | 2 | 4 | 1 | Администрация, больница, детский сад | филиал ОАО "МРСК Центра" - "Липецкэнеро" | Усманский | ВЛ-10кВ "фидер № 10" от ПС 110/35/10кВ "Усмань" | 10 | VS010-0014714 | 17-18 (0,038га); 18-19 (0,038га); 19-20 (0,038га); 22-23 (0,041га); 23-24 (0,041га);24-25 (0,041га);25-26 (0,041га); 26-27 (0,041га);27-28 (0,041га); 28-29 (0,041га); 106-107 (0,053га); 107-108 (0,053га);108-109 (0,053га);109-110 (0,053га); 110-111 (0,053га);111-112 (0,053га); 112-113 (0,053га);113-114 (0,053га); 114-115 (0,053га);115-116(0,053га); 116-117 (0,053га); 120-121 (0,057га); 121-122 (0,057га); 122-123 (0,057га);123-124 (0,057га); 124-125 (0,057га); 129-130 (0,069га); 1-2 отп. на КТП №146 (0,074га); 2-3 отп. на КТП №146 (0,074га); 8-9отп. на КТП №146 (0,082га);9-10 отп. на КТП №146 (0,082га);10-11 отп. на КТП №146 (0,082га);11-12 отп. на КТП №146 (0,082га);12-13 отп. на КТП №146 (0,082га);13-14 отп. на КТП №146 (0,082га);14-15 отп. на КТП №146 (0,082га); | 2.07 | мульчирование, сжигание | январь | июнь | 1.709 | 2 | 4 | 1 | Администрация, больница, детский сад | филиал ОАО "МРСК Центра" - "Липецкэнеро" | Усманский | ВЛ-10кВ "фидер № 10" от ПС 110/35/10кВ "Усмань" | 10 | VS010-0014714 | 17-18 (0,038га); 18-19 (0,038га); 19-20 (0,038га); 22-23 (0,041га); 23-24 (0,041га);24-25 (0,041га);25-26 (0,041га); 26-27 (0,041га);27-28 (0,041га); 28-29 (0,041га); 106-107 (0,053га); 107-108 (0,053га);108-109 (0,053га);109-110 (0,053га); 110-111 (0,053га);111-112 (0,053га); 112-113 (0,053га);113-114 (0,053га); 114-115 (0,053га);115-116(0,053га); 116-117 (0,053га); 120-121 (0,057га); 121-122 (0,057га); 122-123 (0,057га);123-124 (0,057га); 124-125 (0,057га); 129-130 (0,069га); 1-2 отп. на КТП №146 (0,074га); 2-3 отп. на КТП №146 (0,074га); 8-9отп. на КТП №146 (0,082га);9-10 отп. на КТП №146 (0,082га);10-11 отп. на КТП №146 (0,082га);11-12 отп. на КТП №146 (0,082га);12-13 отп. на КТП №146 (0,082га);13-14 отп. на КТП №146 (0,082га);14-15 отп. на КТП №146 (0,082га); | 2.07 | мульчирование, сжигание | январь | июнь | 1.709 | 2 | 4 | 1 | Администрация, больница, детский сад | филиал ОАО "МРСК Центра" - "Липецкэнеро" | Усманский | ВЛ-10кВ "фидер № 10" от ПС 110/35/10кВ "Усмань" | 10 | VS010-0014714 | 17-18 (0,038га); 18-19 (0,038га); 19-20 (0,038га); 22-23 (0,041га); 23-24 (0,041га);24-25 (0,041га);25-26 (0,041га); 26-27 (0,041га);27-28 (0,041га); 28-29 (0,041га); 106-107 (0,053га); 107-108 (0,053га);108-109 (0,053га);109-110 (0,053га); 110-111 (0,053га);111-112 (0,053га); 112-113 (0,053га);113-114 (0,053га); 114-115 (0,053га);115-116(0,053га); 116-117 (0,053га); 120-121 (0,057га); 121-122 (0,057га); 122-123 (0,057га);123-124 (0,057га); 124-125 (0,057га); 129-130 (0,069га); 1-2 отп. на КТП №146 (0,074га); 2-3 отп. на КТП №146 (0,074га); 8-9отп. на КТП №146 (0,082га);9-10 отп. на КТП №146 (0,082га);10-11 отп. на КТП №146 (0,082га);11-12 отп. на КТП №146 (0,082га);12-13 отп. на КТП №146 (0,082га);13-14 отп. на КТП №146 (0,082га);14-15 отп. на КТП №146 (0,082га); | 2.07 | мульчирование, сжигание | январь | июнь | 1.709 | 2 | 4 | 1 | Администрация, больница, детский сад | филиал ОАО "МРСК Центра" - "Липецкэнеро" | Усманский | ВЛ-10кВ "фидер № 10" от ПС 110/35/10кВ "Усмань" | 10 | VS010-0014714 | 17-18 (0,038га); 18-19 (0,038га); 19-20 (0,038га); 22-23 (0,041га); 23-24 (0,041га);24-25 (0,041га);25-26 (0,041га); 26-27 (0,041га);27-28 (0,041га); 28-29 (0,041га); 106-107 (0,053га); 107-108 (0,053га);108-109 (0,053га);109-110 (0,053га); 110-111 (0,053га);111-112 (0,053га); 112-113 (0,053га);113-114 (0,053га); 114-115 (0,053га);115-116(0,053га); 116-117 (0,053га); 120-121 (0,057га); 121-122 (0,057га); 122-123 (0,057га);123-124 (0,057га); 124-125 (0,057га); 129-130 (0,069га); 1-2 отп. на КТП №146 (0,074га); 2-3 отп. на КТП №146 (0,074га); 8-9отп. на КТП №146 (0,082га);9-10 отп. на КТП №146 (0,082га);10-11 отп. на КТП №146 (0,082га);11-12 отп. на КТП №146 (0,082га);12-13 отп. на КТП №146 (0,082га);13-14 отп. на КТП №146 (0,082га);14-15 отп. на КТП №146 (0,082га); | 2.07 | мульчирование, сжигание | январь | июнь | 1.709 | 2 | 4 | 1 | Администрация, больница, детский сад | филиал ОАО "МРСК Центра" - "Липецкэнеро" | Усманский | ВЛ-10кВ "фидер № 10" от ПС 110/35/10кВ "Усмань" | 10 | VS010-0014714 | 17-18 (0,038га); 18-19 (0,038га); 19-20 (0,038га); 22-23 (0,041га); 23-24 (0,041га);24-25 (0,041га);25-26 (0,041га); 26-27 (0,041га);27-28 (0,041га); 28-29 (0,041га); 106-107 (0,053га); 107-108 (0,053га);108-109 (0,053га);109-110 (0,053га); 110-111 (0,053га);111-112 (0,053га); 112-113 (0,053га);113-114 (0,053га); 114-115 (0,053га);115-116(0,053га); 116-117 (0,053га); 120-121 (0,057га); 121-122 (0,057га); 122-123 (0,057га);123-124 (0,057га); 124-125 (0,057га); 129-130 (0,069га); 1-2 отп. на КТП №146 (0,074га); 2-3 отп. на КТП №146 (0,074га); 8-9отп. на КТП №146 (0,082га);9-10 отп. на КТП №146 (0,082га);10-11 отп. на КТП №146 (0,082га);11-12 отп. на КТП №146 (0,082га);12-13 отп. на КТП №146 (0,082га);13-14 отп. на КТП №146 (0,082га);14-15 отп. на КТП №146 (0,082га); | 2.07 | мульчирование, сжигание | январь | июнь | 1.709 | 2 | 4 | 1 | Администрация, больница, детский сад | филиал ОАО "МРСК Центра" - "Липецкэнеро" | Усманский | ВЛ-10кВ "фидер № 10" от ПС 110/35/10кВ "Усмань" | 10 | VS010-0014714 | 17-18 (0,038га); 18-19 (0,038га); 19-20 (0,038га); 22-23 (0,041га); 23-24 (0,041га);24-25 (0,041га);25-26 (0,041га); 26-27 (0,041га);27-28 (0,041га); 28-29 (0,041га); 106-107 (0,053га); 107-108 (0,053га);108-109 (0,053га);109-110 (0,053га); 110-111 (0,053га);111-112 (0,053га); 112-113 (0,053га);113-114 (0,053га); 114-115 (0,053га);115-116(0,053га); 116-117 (0,053га); 120-121 (0,057га); 121-122 (0,057га); 122-123 (0,057га);123-124 (0,057га); 124-125 (0,057га); 129-130 (0,069га); 1-2 отп. на КТП №146 (0,074га); 2-3 отп. на КТП №146 (0,074га); 8-9отп. на КТП №146 (0,082га);9-10 отп. на КТП №146 (0,082га);10-11 отп. на КТП №146 (0,082га);11-12 отп. на КТП №146 (0,082га);12-13 отп. на КТП №146 (0,082га);13-14 отп. на КТП №146 (0,082га);14-15 отп. на КТП №146 (0,082га); | 2.07 | мульчирование, сжигание | январь | июнь | 1.709 | 2 | 4 | 1 | Администрация, больница, детский сад | филиал ОАО "МРСК Центра" - "Липецкэнеро" | Усманский | ВЛ-10кВ "фидер № 10" от ПС 110/35/10кВ "Усмань" | 10 | VS010-0014714 | 17-18 (0,038га); 18-19 (0,038га); 19-20 (0,038га); 22-23 (0,041га); 23-24 (0,041га);24-25 (0,041га);25-26 (0,041га); 26-27 (0,041га);27-28 (0,041га); 28-29 (0,041га); 106-107 (0,053га); 107-108 (0,053га);108-109 (0,053га);109-110 (0,053га); 110-111 (0,053га);111-112 (0,053га); 112-113 (0,053га);113-114 (0,053га); 114-115 (0,053га);115-116(0,053га); 116-117 (0,053га); 120-121 (0,057га); 121-122 (0,057га); 122-123 (0,057га);123-124 (0,057га); 124-125 (0,057га); 129-130 (0,069га); 1-2 отп. на КТП №146 (0,074га); 2-3 отп. на КТП №146 (0,074га); 8-9отп. на КТП №146 (0,082га);9-10 отп. на КТП №146 (0,082га);10-11 отп. на КТП №146 (0,082га);11-12 отп. на КТП №146 (0,082га);12-13 отп. на КТП №146 (0,082га);13-14 отп. на КТП №146 (0,082га);14-15 отп. на КТП №146 (0,082га); | 2.07 | мульчирование, сжигание | январь | июнь | 1.709 | 2 | 4 | 1 | Администрация, больница, детский сад | филиал ОАО "МРСК Центра" - "Липецкэнеро" | Усманский | ВЛ-10кВ "фидер № 10" от ПС 110/35/10кВ "Усмань" | 10 | VS010-0014714 | 17-18 (0,038га); 18-19 (0,038га); 19-20 (0,038га); 22-23 (0,041га); 23-24 (0,041га);24-25 (0,041га);25-26 (0,041га); 26-27 (0,041га);27-28 (0,041га); 28-29 (0,041га); 106-107 (0,053га); 107-108 (0,053га);108-109 (0,053га);109-110 (0,053га); 110-111 (0,053га);111-112 (0,053га); 112-113 (0,053га);113-114 (0,053га); 114-115 (0,053га);115-116(0,053га); 116-117 (0,053га); 120-121 (0,057га); 121-122 (0,057га); 122-123 (0,057га);123-124 (0,057га); 124-125 (0,057га); 129-130 (0,069га); 1-2 отп. на КТП №146 (0,074га); 2-3 отп. на КТП №146 (0,074га); 8-9отп. на КТП №146 (0,082га);9-10 отп. на КТП №146 (0,082га);10-11 отп. на КТП №146 (0,082га);11-12 отп. на КТП №146 (0,082га);12-13 отп. на КТП №146 (0,082га);13-14 отп. на КТП №146 (0,082га);14-15 отп. на КТП №146 (0,082га); | 2.07 | мульчирование, сжигание | январь | июнь | 1.709 | 2 | 4 | 1 | Администрация, больница, детский сад | филиал ОАО "МРСК Центра" - "Липецкэнеро" | Усманский | ВЛ-10кВ "фидер № 10" от ПС 110/35/10кВ "Усмань" | 10 | VS010-0014714 | 17-18 (0,038га); 18-19 (0,038га); 19-20 (0,038га); 22-23 (0,041га); 23-24 (0,041га);24-25 (0,041га);25-26 (0,041га); 26-27 (0,041га);27-28 (0,041га); 28-29 (0,041га); 106-107 (0,053га); 107-108 (0,053га);108-109 (0,053га);109-110 (0,053га); 110-111 (0,053га);111-112 (0,053га); 112-113 (0,053га);113-114 (0,053га); 114-115 (0,053га);115-116(0,053га); 116-117 (0,053га); 120-121 (0,057га); 121-122 (0,057га); 122-123 (0,057га);123-124 (0,057га); 124-125 (0,057га); 129-130 (0,069га); 1-2 отп. на КТП №146 (0,074га); 2-3 отп. на КТП №146 (0,074га); 8-9отп. на КТП №146 (0,082га);9-10 отп. на КТП №146 (0,082га);10-11 отп. на КТП №146 (0,082га);11-12 отп. на КТП №146 (0,082га);12-13 отп. на КТП №146 (0,082га);13-14 отп. на КТП №146 (0,082га);14-15 отп. на КТП №146 (0,082га); | 2.07 | мульчирование, сжигание | январь | июнь | 1.709 | 2 | 4 | 1 | Администрация, больница, детский сад | филиал ОАО "МРСК Центра" - "Липецкэнеро" | Усманский | ВЛ-10кВ "фидер № 10" от ПС 110/35/10кВ "Усмань" | 10 | VS010-0014714 | 17-18 (0,038га); 18-19 (0,038га); 19-20 (0,038га); 22-23 (0,041га); 23-24 (0,041га);24-25 (0,041га);25-26 (0,041га); 26-27 (0,041га);27-28 (0,041га); 28-29 (0,041га); 106-107 (0,053га); 107-108 (0,053га);108-109 (0,053га);109-110 (0,053га); 110-111 (0,053га);111-112 (0,053га); 112-113 (0,053га);113-114 (0,053га); 114-115 (0,053га);115-116(0,053га); 116-117 (0,053га); 120-121 (0,057га); 121-122 (0,057га); 122-123 (0,057га);123-124 (0,057га); 124-125 (0,057га); 129-130 (0,069га); 1-2 отп. на КТП №146 (0,074га); 2-3 отп. на КТП №146 (0,074га); 8-9отп. на КТП №146 (0,082га);9-10 отп. на КТП №146 (0,082га);10-11 отп. на КТП №146 (0,082га);11-12 отп. на КТП №146 (0,082га);12-13 отп. на КТП №146 (0,082га);13-14 отп. на КТП №146 (0,082га);14-15 отп. на КТП №146 (0,082га); | 2.07 | мульчирование, сжигание | январь | июнь | 1.709 | 2 | 4 | 1 | Администрация, больница, детский сад | филиал ОАО "МРСК Центра" - "Липецкэнеро" | Усманский | ВЛ-10кВ "фидер № 10" от ПС 110/35/10кВ "Усмань" | 10 | VS010-0014714 | 17-18 (0,038га); 18-19 (0,038га); 19-20 (0,038га); 22-23 (0,041га); 23-24 (0,041га);24-25 (0,041га);25-26 (0,041га); 26-27 (0,041га);27-28 (0,041га); 28-29 (0,041га); 106-107 (0,053га); 107-108 (0,053га);108-109 (0,053га);109-110 (0,053га); 110-111 (0,053га);111-112 (0,053га); 112-113 (0,053га);113-114 (0,053га); 114-115 (0,053га);115-116(0,053га); 116-117 (0,053га); 120-121 (0,057га); 121-122 (0,057га); 122-123 (0,057га);123-124 (0,057га); 124-125 (0,057га); 129-130 (0,069га); 1-2 отп. на КТП №146 (0,074га); 2-3 отп. на КТП №146 (0,074га); 8-9отп. на КТП №146 (0,082га);9-10 отп. на КТП №146 (0,082га);10-11 отп. на КТП №146 (0,082га);11-12 отп. на КТП №146 (0,082га);12-13 отп. на КТП №146 (0,082га);13-14 отп. на КТП №146 (0,082га);14-15 отп. на КТП №146 (0,082га); | 2.07 | мульчирование, сжигание | январь | июнь | 1.709 | 2 | 4 | 1 | Администрация, больница, детский сад | филиал ОАО "МРСК Центра" - "Липецкэнеро" | Усманский | ВЛ-10кВ "фидер № 10" от ПС 110/35/10кВ "Усмань" | 10 | VS010-0014714 | 17-18 (0,038га); 18-19 (0,038га); 19-20 (0,038га); 22-23 (0,041га); 23-24 (0,041га);24-25 (0,041га);25-26 (0,041га); 26-27 (0,041га);27-28 (0,041га); 28-29 (0,041га); 106-107 (0,053га); 107-108 (0,053га);108-109 (0,053га);109-110 (0,053га); 110-111 (0,053га);111-112 (0,053га); 112-113 (0,053га);113-114 (0,053га); 114-115 (0,053га);115-116(0,053га); 116-117 (0,053га); 120-121 (0,057га); 121-122 (0,057га); 122-123 (0,057га);123-124 (0,057га); 124-125 (0,057га); 129-130 (0,069га); 1-2 отп. на КТП №146 (0,074га); 2-3 отп. на КТП №146 (0,074га); 8-9отп. на КТП №146 (0,082га);9-10 отп. на КТП №146 (0,082га);10-11 отп. на КТП №146 (0,082га);11-12 отп. на КТП №146 (0,082га);12-13 отп. на КТП №146 (0,082га);13-14 отп. на КТП №146 (0,082га);14-15 отп. на КТП №146 (0,082га); | 2.07 | мульчирование, сжигание | январь | июнь | 1.709 | 2 | 4 | 1 | Администрация, больница, детский сад | филиал ОАО "МРСК Центра" - "Липецкэнеро" | Усманский | ВЛ-10кВ "фидер № 10" от ПС 110/35/10кВ "Усмань" | 10 | VS010-0014714 | 17-18 (0,038га); 18-19 (0,038га); 19-20 (0,038га); 22-23 (0,041га); 23-24 (0,041га);24-25 (0,041га);25-26 (0,041га); 26-27 (0,041га);27-28 (0,041га); 28-29 (0,041га); 106-107 (0,053га); 107-108 (0,053га);108-109 (0,053га);109-110 (0,053га); 110-111 (0,053га);111-112 (0,053га); 112-113 (0,053га);113-114 (0,053га); 114-115 (0,053га);115-116(0,053га); 116-117 (0,053га); 120-121 (0,057га); 121-122 (0,057га); 122-123 (0,057га);123-124 (0,057га); 124-125 (0,057га); 129-130 (0,069га); 1-2 отп. на КТП №146 (0,074га); 2-3 отп. на КТП №146 (0,074га); 8-9отп. на КТП №146 (0,082га);9-10 отп. на КТП №146 (0,082га);10-11 отп. на КТП №146 (0,082га);11-12 отп. на КТП №146 (0,082га);12-13 отп. на КТП №146 (0,082га);13-14 отп. на КТП №146 (0,082га);14-15 отп. на КТП №146 (0,082га); | 2.07 | мульчирование, сжигание | январь | июнь | 1.709 | 2 | 4 | 1 | Администрация, больница, детский сад | филиал ОАО "МРСК Центра" - "Липецкэнеро" | Усманский | ВЛ-10кВ "фидер № 10" от ПС 110/35/10кВ "Усмань" | 10 | VS010-0014714 | 17-18 (0,038га); 18-19 (0,038га); 19-20 (0,038га); 22-23 (0,041га); 23-24 (0,041га);24-25 (0,041га);25-26 (0,041га); 26-27 (0,041га);27-28 (0,041га); 28-29 (0,041га); 106-107 (0,053га); 107-108 (0,053га);108-109 (0,053га);109-110 (0,053га); 110-111 (0,053га);111-112 (0,053га); 112-113 (0,053га);113-114 (0,053га); 114-115 (0,053га);115-116(0,053га); 116-117 (0,053га); 120-121 (0,057га); 121-122 (0,057га); 122-123 (0,057га);123-124 (0,057га); 124-125 (0,057га); 129-130 (0,069га); 1-2 отп. на КТП №146 (0,074га); 2-3 отп. на КТП №146 (0,074га); 8-9отп. на КТП №146 (0,082га);9-10 отп. на КТП №146 (0,082га);10-11 отп. на КТП №146 (0,082га);11-12 отп. на КТП №146 (0,082га);12-13 отп. на КТП №146 (0,082га);13-14 отп. на КТП №146 (0,082га);14-15 отп. на КТП №146 (0,082га); | 2.07 | мульчирование, сжигание | январь | июнь | 1.709 | 2 | 4 | 1 | Администрация, больница, детский сад | филиал ОАО "МРСК Центра" - "Липецкэнеро" | Усманский | ВЛ-10кВ "фидер № 10" от ПС 110/35/10кВ "Усмань" | 10 | VS010-0014714 | 17-18 (0,038га); 18-19 (0,038га); 19-20 (0,038га); 22-23 (0,041га); 23-24 (0,041га);24-25 (0,041га);25-26 (0,041га); 26-27 (0,041га);27-28 (0,041га); 28-29 (0,041га); 106-107 (0,053га); 107-108 (0,053га);108-109 (0,053га);109-110 (0,053га); 110-111 (0,053га);111-112 (0,053га); 112-113 (0,053га);113-114 (0,053га); 114-115 (0,053га);115-116(0,053га); 116-117 (0,053га); 120-121 (0,057га); 121-122 (0,057га); 122-123 (0,057га);123-124 (0,057га); 124-125 (0,057га); 129-130 (0,069га); 1-2 отп. на КТП №146 (0,074га); 2-3 отп. на КТП №146 (0,074га); 8-9отп. на КТП №146 (0,082га);9-10 отп. на КТП №146 (0,082га);10-11 отп. на КТП №146 (0,082га);11-12 отп. на КТП №146 (0,082га);12-13 отп. на КТП №146 (0,082га);13-14 отп. на КТП №146 (0,082га);14-15 отп. на КТП №146 (0,082га); | 2.07 | мульчирование, сжигание | январь | июнь | 1.709 | 2 | 4 | 1 | Администрация, больница, детский сад | филиал ОАО "МРСК Центра" - "Липецкэнеро" | Усманский | ВЛ-10кВ "фидер № 10" от ПС 110/35/10кВ "Усмань" | 10 | VS010-0014714 | 17-18 (0,038га); 18-19 (0,038га); 19-20 (0,038га); 22-23 (0,041га); 23-24 (0,041га);24-25 (0,041га);25-26 (0,041га); 26-27 (0,041га);27-28 (0,041га); 28-29 (0,041га); 106-107 (0,053га); 107-108 (0,053га);108-109 (0,053га);109-110 (0,053га); 110-111 (0,053га);111-112 (0,053га); 112-113 (0,053га);113-114 (0,053га); 114-115 (0,053га);115-116(0,053га); 116-117 (0,053га); 120-121 (0,057га); 121-122 (0,057га); 122-123 (0,057га);123-124 (0,057га); 124-125 (0,057га); 129-130 (0,069га); 1-2 отп. на КТП №146 (0,074га); 2-3 отп. на КТП №146 (0,074га); 8-9отп. на КТП №146 (0,082га);9-10 отп. на КТП №146 (0,082га);10-11 отп. на КТП №146 (0,082га);11-12 отп. на КТП №146 (0,082га);12-13 отп. на КТП №146 (0,082га);13-14 отп. на КТП №146 (0,082га);14-15 отп. на КТП №146 (0,082га); | 2.07 | мульчирование, сжигание | январь | июнь | 1.709 | 2 | 4 | 1 | Администрация, больница, детский сад | филиал ОАО "МРСК Центра" - "Липецкэнеро" | Усманский | ВЛ-10кВ "фидер № 10" от ПС 110/35/10кВ "Усмань" | 10 | VS010-0014714 | 17-18 (0,038га); 18-19 (0,038га); 19-20 (0,038га); 22-23 (0,041га); 23-24 (0,041га);24-25 (0,041га);25-26 (0,041га); 26-27 (0,041га);27-28 (0,041га); 28-29 (0,041га); 106-107 (0,053га); 107-108 (0,053га);108-109 (0,053га);109-110 (0,053га); 110-111 (0,053га);111-112 (0,053га); 112-113 (0,053га);113-114 (0,053га); 114-115 (0,053га);115-116(0,053га); 116-117 (0,053га); 120-121 (0,057га); 121-122 (0,057га); 122-123 (0,057га);123-124 (0,057га); 124-125 (0,057га); 129-130 (0,069га); 1-2 отп. на КТП №146 (0,074га); 2-3 отп. на КТП №146 (0,074га); 8-9отп. на КТП №146 (0,082га);9-10 отп. на КТП №146 (0,082га);10-11 отп. на КТП №146 (0,082га);11-12 отп. на КТП №146 (0,082га);12-13 отп. на КТП №146 (0,082га);13-14 отп. на КТП №146 (0,082га);14-15 отп. на КТП №146 (0,082га); | 2.07 | мульчирование, сжигание | январь | июнь | 1.709 | 2 | 4 | 1 | Администрация, больница, детский сад | филиал ОАО "МРСК Центра" - "Липецкэнеро" | Усманский | ВЛ-10кВ "фидер № 10" от ПС 110/35/10кВ "Усмань" | 10 | VS010-0014714 | 17-18 (0,038га); 18-19 (0,038га); 19-20 (0,038га); 22-23 (0,041га); 23-24 (0,041га);24-25 (0,041га);25-26 (0,041га); 26-27 (0,041га);27-28 (0,041га); 28-29 (0,041га); 106-107 (0,053га); 107-108 (0,053га);108-109 (0,053га);109-110 (0,053га); 110-111 (0,053га);111-112 (0,053га); 112-113 (0,053га);113-114 (0,053га); 114-115 (0,053га);115-116(0,053га); 116-117 (0,053га); 120-121 (0,057га); 121-122 (0,057га); 122-123 (0,057га);123-124 (0,057га); 124-125 (0,057га); 129-130 (0,069га); 1-2 отп. на КТП №146 (0,074га); 2-3 отп. на КТП №146 (0,074га); 8-9отп. на КТП №146 (0,082га);9-10 отп. на КТП №146 (0,082га);10-11 отп. на КТП №146 (0,082га);11-12 отп. на КТП №146 (0,082га);12-13 отп. на КТП №146 (0,082га);13-14 отп. на КТП №146 (0,082га);14-15 отп. на КТП №146 (0,082га); | 2.07 | мульчирование, сжигание | январь | июнь | 1.709 | 2 | 4 | 1 | Администрация, больница, детский сад | филиал ОАО "МРСК Центра" - "Липецкэнеро" | Усманский | ВЛ-10кВ "фидер № 10" от ПС 110/35/10кВ "Усмань" | 10 | VS010-0014714 | 17-18 (0,038га); 18-19 (0,038га); 19-20 (0,038га); 22-23 (0,041га); 23-24 (0,041га);24-25 (0,041га);25-26 (0,041га); 26-27 (0,041га);27-28 (0,041га); 28-29 (0,041га); 106-107 (0,053га); 107-108 (0,053га);108-109 (0,053га);109-110 (0,053га); 110-111 (0,053га);111-112 (0,053га); 112-113 (0,053га);113-114 (0,053га); 114-115 (0,053га);115-116(0,053га); 116-117 (0,053га); 120-121 (0,057га); 121-122 (0,057га); 122-123 (0,057га);123-124 (0,057га); 124-125 (0,057га); 129-130 (0,069га); 1-2 отп. на КТП №146 (0,074га); 2-3 отп. на КТП №146 (0,074га); 8-9отп. на КТП №146 (0,082га);9-10 отп. на КТП №146 (0,082га);10-11 отп. на КТП №146 (0,082га);11-12 отп. на КТП №146 (0,082га);12-13 отп. на КТП №146 (0,082га);13-14 отп. на КТП №146 (0,082га);14-15 отп. на КТП №146 (0,082га); | 2.07 | мульчирование, сжигание | январь | июнь | 1.709 | 2 | 4 | 1 | Администрация, больница, детский сад | филиал ОАО "МРСК Центра" - "Липецкэнеро" | Усманский | ВЛ-10кВ "фидер № 10" от ПС 110/35/10кВ "Усмань" | 10 | VS010-0014714 | 17-18 (0,038га); 18-19 (0,038га); 19-20 (0,038га); 22-23 (0,041га); 23-24 (0,041га);24-25 (0,041га);25-26 (0,041га); 26-27 (0,041га);27-28 (0,041га); 28-29 (0,041га); 106-107 (0,053га); 107-108 (0,053га);108-109 (0,053га);109-110 (0,053га); 110-111 (0,053га);111-112 (0,053га); 112-113 (0,053га);113-114 (0,053га); 114-115 (0,053га);115-116(0,053га); 116-117 (0,053га); 120-121 (0,057га); 121-122 (0,057га); 122-123 (0,057га);123-124 (0,057га); 124-125 (0,057га); 129-130 (0,069га); 1-2 отп. на КТП №146 (0,074га); 2-3 отп. на КТП №146 (0,074га); 8-9отп. на КТП №146 (0,082га);9-10 отп. на КТП №146 (0,082га);10-11 отп. на КТП №146 (0,082га);11-12 отп. на КТП №146 (0,082га);12-13 отп. на КТП №146 (0,082га);13-14 отп. на КТП №146 (0,082га);14-15 отп. на КТП №146 (0,082га); | 2.07 | мульчирование, сжигание | январь | июнь | 1.709 | 2 | 4 | 1 | Администрация, больница, детский сад | филиал ОАО "МРСК Центра" - "Липецкэнеро" | Усманский | ВЛ-10кВ "фидер № 10" от ПС 110/35/10кВ "Усмань" | 10 | VS010-0014714 | 17-18 (0,038га); 18-19 (0,038га); 19-20 (0,038га); 22-23 (0,041га); 23-24 (0,041га);24-25 (0,041га);25-26 (0,041га); 26-27 (0,041га);27-28 (0,041га); 28-29 (0,041га); 106-107 (0,053га); 107-108 (0,053га);108-109 (0,053га);109-110 (0,053га); 110-111 (0,053га);111-112 (0,053га); 112-113 (0,053га);113-114 (0,053га); 114-115 (0,053га);115-116(0,053га); 116-117 (0,053га); 120-121 (0,057га); 121-122 (0,057га); 122-123 (0,057га);123-124 (0,057га); 124-125 (0,057га); 129-130 (0,069га); 1-2 отп. на КТП №146 (0,074га); 2-3 отп. на КТП №146 (0,074га); 8-9отп. на КТП №146 (0,082га);9-10 отп. на КТП №146 (0,082га);10-11 отп. на КТП №146 (0,082га);11-12 отп. на КТП №146 (0,082га);12-13 отп. на КТП №146 (0,082га);13-14 отп. на КТП №146 (0,082га);14-15 отп. на КТП №146 (0,082га); | 2.07 | мульчирование, сжигание | январь | июнь | 1.709 | 2 | 4 | 1 | Администрация, больница, детский сад | филиал ОАО "МРСК Центра" - "Липецкэнеро" | Усманский | ВЛ-10кВ "фидер № 10" от ПС 110/35/10кВ "Усмань" | 10 | VS010-0014714 | 17-18 (0,038га); 18-19 (0,038га); 19-20 (0,038га); 22-23 (0,041га); 23-24 (0,041га);24-25 (0,041га);25-26 (0,041га); 26-27 (0,041га);27-28 (0,041га); 28-29 (0,041га); 106-107 (0,053га); 107-108 (0,053га);108-109 (0,053га);109-110 (0,053га); 110-111 (0,053га);111-112 (0,053га); 112-113 (0,053га);113-114 (0,053га); 114-115 (0,053га);115-116(0,053га); 116-117 (0,053га); 120-121 (0,057га); 121-122 (0,057га); 122-123 (0,057га);123-124 (0,057га); 124-125 (0,057га); 129-130 (0,069га); 1-2 отп. на КТП №146 (0,074га); 2-3 отп. на КТП №146 (0,074га); 8-9отп. на КТП №146 (0,082га);9-10 отп. на КТП №146 (0,082га);10-11 отп. на КТП №146 (0,082га);11-12 отп. на КТП №146 (0,082га);12-13 отп. на КТП №146 (0,082га);13-14 отп. на КТП №146 (0,082га);14-15 отп. на КТП №146 (0,082га); | 2.07 | мульчирование, сжигание | январь | июнь | 1.709 | 2 | 4 | 1 | Администрация, больница, детский сад | филиал ОАО "МРСК Центра" - "Липецкэнеро" | Усманский | ВЛ-10кВ "фидер № 10" от ПС 110/35/10кВ "Усмань" | 10 | VS010-0014714 | 17-18 (0,038га); 18-19 (0,038га); 19-20 (0,038га); 22-23 (0,041га); 23-24 (0,041га);24-25 (0,041га);25-26 (0,041га); 26-27 (0,041га);27-28 (0,041га); 28-29 (0,041га); 106-107 (0,053га); 107-108 (0,053га);108-109 (0,053га);109-110 (0,053га); 110-111 (0,053га);111-112 (0,053га); 112-113 (0,053га);113-114 (0,053га); 114-115 (0,053га);115-116(0,053га); 116-117 (0,053га); 120-121 (0,057га); 121-122 (0,057га); 122-123 (0,057га);123-124 (0,057га); 124-125 (0,057га); 129-130 (0,069га); 1-2 отп. на КТП №146 (0,074га); 2-3 отп. на КТП №146 (0,074га); 8-9отп. на КТП №146 (0,082га);9-10 отп. на КТП №146 (0,082га);10-11 отп. на КТП №146 (0,082га);11-12 отп. на КТП №146 (0,082га);12-13 отп. на КТП №146 (0,082га);13-14 отп. на КТП №146 (0,082га);14-15 отп. на КТП №146 (0,082га); | 2.07 | мульчирование, сжигание | январь | июнь | 1.709 | 2 | 4 | 1 | Администрация, больница, детский сад | филиал ОАО "МРСК Центра" - "Липецкэнеро" | Усманский | ВЛ-10кВ "фидер № 10" от ПС 110/35/10кВ "Усмань" | 10 | VS010-0014714 | 17-18 (0,038га); 18-19 (0,038га); 19-20 (0,038га); 22-23 (0,041га); 23-24 (0,041га);24-25 (0,041га);25-26 (0,041га); 26-27 (0,041га);27-28 (0,041га); 28-29 (0,041га); 106-107 (0,053га); 107-108 (0,053га);108-109 (0,053га);109-110 (0,053га); 110-111 (0,053га);111-112 (0,053га); 112-113 (0,053га);113-114 (0,053га); 114-115 (0,053га);115-116(0,053га); 116-117 (0,053га); 120-121 (0,057га); 121-122 (0,057га); 122-123 (0,057га);123-124 (0,057га); 124-125 (0,057га); 129-130 (0,069га); 1-2 отп. на КТП №146 (0,074га); 2-3 отп. на КТП №146 (0,074га); 8-9отп. на КТП №146 (0,082га);9-10 отп. на КТП №146 (0,082га);10-11 отп. на КТП №146 (0,082га);11-12 отп. на КТП №146 (0,082га);12-13 отп. на КТП №146 (0,082га);13-14 отп. на КТП №146 (0,082га);14-15 отп. на КТП №146 (0,082га); | 2.07 | мульчирование, сжигание | январь | июнь | 1.709 | 2 | 4 | 1 | Администрация, больница, детский сад | филиал ОАО "МРСК Центра" - "Липецкэнеро" | Усманский | ВЛ-10кВ "фидер № 10" от ПС 110/35/10кВ "Усмань" | 10 | VS010-0014714 | 17-18 (0,038га); 18-19 (0,038га); 19-20 (0,038га); 22-23 (0,041га); 23-24 (0,041га);24-25 (0,041га);25-26 (0,041га); 26-27 (0,041га);27-28 (0,041га); 28-29 (0,041га); 106-107 (0,053га); 107-108 (0,053га);108-109 (0,053га);109-110 (0,053га); 110-111 (0,053га);111-112 (0,053га); 112-113 (0,053га);113-114 (0,053га); 114-115 (0,053га);115-116(0,053га); 116-117 (0,053га); 120-121 (0,057га); 121-122 (0,057га); 122-123 (0,057га);123-124 (0,057га); 124-125 (0,057га); 129-130 (0,069га); 1-2 отп. на КТП №146 (0,074га); 2-3 отп. на КТП №146 (0,074га); 8-9отп. на КТП №146 (0,082га);9-10 отп. на КТП №146 (0,082га);10-11 отп. на КТП №146 (0,082га);11-12 отп. на КТП №146 (0,082га);12-13 отп. на КТП №146 (0,082га);13-14 отп. на КТП №146 (0,082га);14-15 отп. на КТП №146 (0,082га); | 2.07 | мульчирование, сжигание | январь | июнь | 1.709 | 2 | 4 | 1 | Администрация, больница, детский сад | филиал ОАО "МРСК Центра" - "Липецкэнеро" | Усманский | ВЛ-10кВ "фидер № 10" от ПС 110/35/10кВ "Усмань" | 10 | VS010-0014714 | 17-18 (0,038га); 18-19 (0,038га); 19-20 (0,038га); 22-23 (0,041га); 23-24 (0,041га);24-25 (0,041га);25-26 (0,041га); 26-27 (0,041га);27-28 (0,041га); 28-29 (0,041га); 106-107 (0,053га); 107-108 (0,053га);108-109 (0,053га);109-110 (0,053га); 110-111 (0,053га);111-112 (0,053га); 112-113 (0,053га);113-114 (0,053га); 114-115 (0,053га);115-116(0,053га); 116-117 (0,053га); 120-121 (0,057га); 121-122 (0,057га); 122-123 (0,057га);123-124 (0,057га); 124-125 (0,057га); 129-130 (0,069га); 1-2 отп. на КТП №146 (0,074га); 2-3 отп. на КТП №146 (0,074га); 8-9отп. на КТП №146 (0,082га);9-10 отп. на КТП №146 (0,082га);10-11 отп. на КТП №146 (0,082га);11-12 отп. на КТП №146 (0,082га);12-13 отп. на КТП №146 (0,082га);13-14 отп. на КТП №146 (0,082га);14-15 отп. на КТП №146 (0,082га); | 2.07 | мульчирование, сжигание | январь | июнь | 1.709 | 2 | 4 | 1 | Администрация, больница, детский сад | филиал ОАО "МРСК Центра" - "Липецкэнеро" | Усманский | ВЛ-10кВ "фидер № 10" от ПС 110/35/10кВ "Усмань" | 10 | VS010-0014714 | 17-18 (0,038га); 18-19 (0,038га); 19-20 (0,038га); 22-23 (0,041га); 23-24 (0,041га);24-25 (0,041га);25-26 (0,041га); 26-27 (0,041га);27-28 (0,041га); 28-29 (0,041га); 106-107 (0,053га); 107-108 (0,053га);108-109 (0,053га);109-110 (0,053га); 110-111 (0,053га);111-112 (0,053га); 112-113 (0,053га);113-114 (0,053га); 114-115 (0,053га);115-116(0,053га); 116-117 (0,053га); 120-121 (0,057га); 121-122 (0,057га); 122-123 (0,057га);123-124 (0,057га); 124-125 (0,057га); 129-130 (0,069га); 1-2 отп. на КТП №146 (0,074га); 2-3 отп. на КТП №146 (0,074га); 8-9отп. на КТП №146 (0,082га);9-10 отп. на КТП №146 (0,082га);10-11 отп. на КТП №146 (0,082га);11-12 отп. на КТП №146 (0,082га);12-13 отп. на КТП №146 (0,082га);13-14 отп. на КТП №146 (0,082га);14-15 отп. на КТП №146 (0,082га); | 2.07 | мульчирование, сжигание | январь | июнь | 1.709 | 2 | 4 | 1 | Администрация, больница, детский сад | филиал ОАО "МРСК Центра" - "Липецкэнеро" | Усманский | ВЛ-10кВ "фидер № 10" от ПС 110/35/10кВ "Усмань" | 10 | VS010-0014714 | 17-18 (0,038га); 18-19 (0,038га); 19-20 (0,038га); 22-23 (0,041га); 23-24 (0,041га);24-25 (0,041га);25-26 (0,041га); 26-27 (0,041га);27-28 (0,041га); 28-29 (0,041га); 106-107 (0,053га); 107-108 (0,053га);108-109 (0,053га);109-110 (0,053га); 110-111 (0,053га);111-112 (0,053га); 112-113 (0,053га);113-114 (0,053га); 114-115 (0,053га);115-116(0,053га); 116-117 (0,053га); 120-121 (0,057га); 121-122 (0,057га); 122-123 (0,057га);123-124 (0,057га); 124-125 (0,057га); 129-130 (0,069га); 1-2 отп. на КТП №146 (0,074га); 2-3 отп. на КТП №146 (0,074га); 8-9отп. на КТП №146 (0,082га);9-10 отп. на КТП №146 (0,082га);10-11 отп. на КТП №146 (0,082га);11-12 отп. на КТП №146 (0,082га);12-13 отп. на КТП №146 (0,082га);13-14 отп. на КТП №146 (0,082га);14-15 отп. на КТП №146 (0,082га); | 2.07 | мульчирование, сжигание | январь | июнь | 1.709 | 2 | 4 | 1 | Администрация, больница, детский сад | филиал ОАО "МРСК Центра" - "Липецкэнеро" | Усманский | ВЛ-10кВ "фидер № 10" от ПС 110/35/10кВ "Усмань" | 10 | VS010-0014714 | 17-18 (0,038га); 18-19 (0,038га); 19-20 (0,038га); 22-23 (0,041га); 23-24 (0,041га);24-25 (0,041га);25-26 (0,041га); 26-27 (0,041га);27-28 (0,041га); 28-29 (0,041га); 106-107 (0,053га); 107-108 (0,053га);108-109 (0,053га);109-110 (0,053га); 110-111 (0,053га);111-112 (0,053га); 112-113 (0,053га);113-114 (0,053га); 114-115 (0,053га);115-116(0,053га); 116-117 (0,053га); 120-121 (0,057га); 121-122 (0,057га); 122-123 (0,057га);123-124 (0,057га); 124-125 (0,057га); 129-130 (0,069га); 1-2 отп. на КТП №146 (0,074га); 2-3 отп. на КТП №146 (0,074га); 8-9отп. на КТП №146 (0,082га);9-10 отп. на КТП №146 (0,082га);10-11 отп. на КТП №146 (0,082га);11-12 отп. на КТП №146 (0,082га);12-13 отп. на КТП №146 (0,082га);13-14 отп. на КТП №146 (0,082га);14-15 отп. на КТП №146 (0,082га); | 2.07 | мульчирование, сжигание | январь | июнь | 1.709 | 2 | 4 | 1 | Администрация, больница, детский сад | филиал ОАО "МРСК Центра" - "Липецкэнеро" | Усманский | ВЛ-10кВ "фидер № 10" от ПС 110/35/10кВ "Усмань" | 10 | VS010-0014714 | 17-18 (0,038га); 18-19 (0,038га); 19-20 (0,038га); 22-23 (0,041га); 23-24 (0,041га);24-25 (0,041га);25-26 (0,041га); 26-27 (0,041га);27-28 (0,041га); 28-29 (0,041га); 106-107 (0,053га); 107-108 (0,053га);108-109 (0,053га);109-110 (0,053га); 110-111 (0,053га);111-112 (0,053га); 112-113 (0,053га);113-114 (0,053га); 114-115 (0,053га);115-116(0,053га); 116-117 (0,053га); 120-121 (0,057га); 121-122 (0,057га); 122-123 (0,057га);123-124 (0,057га); 124-125 (0,057га); 129-130 (0,069га); 1-2 отп. на КТП №146 (0,074га); 2-3 отп. на КТП №146 (0,074га); 8-9отп. на КТП №146 (0,082га);9-10 отп. на КТП №146 (0,082га);10-11 отп. на КТП №146 (0,082га);11-12 отп. на КТП №146 (0,082га);12-13 отп. на КТП №146 (0,082га);13-14 отп. на КТП №146 (0,082га);14-15 отп. на КТП №146 (0,082га); | 2.07 | мульчирование, сжигание | январь | июнь | 1.709 | 2 | 4 | 1 | Администрация, больница, детский сад | филиал ОАО "МРСК Центра" - "Липецкэнеро" | Усманский | ВЛ-10кВ "фидер № 10" от ПС 110/35/10кВ "Усмань" | 10 | VS010-0014714 | 17-18 (0,038га); 18-19 (0,038га); 19-20 (0,038га); 22-23 (0,041га); 23-24 (0,041га);24-25 (0,041га);25-26 (0,041га); 26-27 (0,041га);27-28 (0,041га); 28-29 (0,041га); 106-107 (0,053га); 107-108 (0,053га);108-109 (0,053га);109-110 (0,053га); 110-111 (0,053га);111-112 (0,053га); 112-113 (0,053га);113-114 (0,053га); 114-115 (0,053га);115-116(0,053га); 116-117 (0,053га); 120-121 (0,057га); 121-122 (0,057га); 122-123 (0,057га);123-124 (0,057га); 124-125 (0,057га); 129-130 (0,069га); 1-2 отп. на КТП №146 (0,074га); 2-3 отп. на КТП №146 (0,074га); 8-9отп. на КТП №146 (0,082га);9-10 отп. на КТП №146 (0,082га);10-11 отп. на КТП №146 (0,082га);11-12 отп. на КТП №146 (0,082га);12-13 отп. на КТП №146 (0,082га);13-14 отп. на КТП №146 (0,082га);14-15 отп. на КТП №146 (0,082га); | 2.07 | мульчирование, сжигание | январь | июнь | 1.709 | 2 | 4 | 1 | Администрация, больница, детский сад | филиал ОАО "МРСК Центра" - "Липецкэнеро" | Усманский | ВЛ-10кВ "фидер № 10" от ПС 110/35/10кВ "Усмань" | 10 | VS010-0014714 | 17-18 (0,038га); 18-19 (0,038га); 19-20 (0,038га); 22-23 (0,041га); 23-24 (0,041га);24-25 (0,041га);25-26 (0,041га); 26-27 (0,041га);27-28 (0,041га); 28-29 (0,041га); 106-107 (0,053га); 107-108 (0,053га);108-109 (0,053га);109-110 (0,053га); 110-111 (0,053га);111-112 (0,053га); 112-113 (0,053га);113-114 (0,053га); 114-115 (0,053га);115-116(0,053га); 116-117 (0,053га); 120-121 (0,057га); 121-122 (0,057га); 122-123 (0,057га);123-124 (0,057га); 124-125 (0,057га); 129-130 (0,069га); 1-2 отп. на КТП №146 (0,074га); 2-3 отп. на КТП №146 (0,074га); 8-9отп. на КТП №146 (0,082га);9-10 отп. на КТП №146 (0,082га);10-11 отп. на КТП №146 (0,082га);11-12 отп. на КТП №146 (0,082га);12-13 отп. на КТП №146 (0,082га);13-14 отп. на КТП №146 (0,082га);14-15 отп. на КТП №146 (0,082га); | 2.07 | мульчирование, сжигание | январь | июнь | 1.709 | 2 | 4 | 1 | Администрация, больница, детский сад | филиал ОАО "МРСК Центра" - "Липецкэнеро" | Усманский | ВЛ-10кВ "фидер № 10" от ПС 110/35/10кВ "Усмань" | 10 | VS010-0014714 | 17-18 (0,038га); 18-19 (0,038га); 19-20 (0,038га); 22-23 (0,041га); 23-24 (0,041га);24-25 (0,041га);25-26 (0,041га); 26-27 (0,041га);27-28 (0,041га); 28-29 (0,041га); 106-107 (0,053га); 107-108 (0,053га);108-109 (0,053га);109-110 (0,053га); 110-111 (0,053га);111-112 (0,053га); 112-113 (0,053га);113-114 (0,053га); 114-115 (0,053га);115-116(0,053га); 116-117 (0,053га); 120-121 (0,057га); 121-122 (0,057га); 122-123 (0,057га);123-124 (0,057га); 124-125 (0,057га); 129-130 (0,069га); 1-2 отп. на КТП №146 (0,074га); 2-3 отп. на КТП №146 (0,074га); 8-9отп. на КТП №146 (0,082га);9-10 отп. на КТП №146 (0,082га);10-11 отп. на КТП №146 (0,082га);11-12 отп. на КТП №146 (0,082га);12-13 отп. на КТП №146 (0,082га);13-14 отп. на КТП №146 (0,082га);14-15 отп. на КТП №146 (0,082га); | 2.07 | мульчирование, сжигание | январь | июнь | 1.709 | 2 | 4 | 1 | Администрация, больница, детский сад | филиал ОАО "МРСК Центра" - "Липецкэнеро" | Усманский | ВЛ-10кВ "фидер № 10" от ПС 110/35/10кВ "Усмань" | 10 | VS010-0014714 | 17-18 (0,038га); 18-19 (0,038га); 19-20 (0,038га); 22-23 (0,041га); 23-24 (0,041га);24-25 (0,041га);25-26 (0,041га); 26-27 (0,041га);27-28 (0,041га); 28-29 (0,041га); 106-107 (0,053га); 107-108 (0,053га);108-109 (0,053га);109-110 (0,053га); 110-111 (0,053га);111-112 (0,053га); 112-113 (0,053га);113-114 (0,053га); 114-115 (0,053га);115-116(0,053га); 116-117 (0,053га); 120-121 (0,057га); 121-122 (0,057га); 122-123 (0,057га);123-124 (0,057га); 124-125 (0,057га); 129-130 (0,069га); 1-2 отп. на КТП №146 (0,074га); 2-3 отп. на КТП №146 (0,074га); 8-9отп. на КТП №146 (0,082га);9-10 отп. на КТП №146 (0,082га);10-11 отп. на КТП №146 (0,082га);11-12 отп. на КТП №146 (0,082га);12-13 отп. на КТП №146 (0,082га);13-14 отп. на КТП №146 (0,082га);14-15 отп. на КТП №146 (0,082га); | 2.07 | мульчирование, сжигание | январь | июнь | 1.709 | 2 | 4 | 1 | Администрация, больница, детский сад | филиал ОАО "МРСК Центра" - "Липецкэнеро" | Усманский | ВЛ-10кВ "фидер № 10" от ПС 110/35/10кВ "Усмань" | 10 | VS010-0014714 | 17-18 (0,038га); 18-19 (0,038га); 19-20 (0,038га); 22-23 (0,041га); 23-24 (0,041га);24-25 (0,041га);25-26 (0,041га); 26-27 (0,041га);27-28 (0,041га); 28-29 (0,041га); 106-107 (0,053га); 107-108 (0,053га);108-109 (0,053га);109-110 (0,053га); 110-111 (0,053га);111-112 (0,053га); 112-113 (0,053га);113-114 (0,053га); 114-115 (0,053га);115-116(0,053га); 116-117 (0,053га); 120-121 (0,057га); 121-122 (0,057га); 122-123 (0,057га);123-124 (0,057га); 124-125 (0,057га); 129-130 (0,069га); 1-2 отп. на КТП №146 (0,074га); 2-3 отп. на КТП №146 (0,074га); 8-9отп. на КТП №146 (0,082га);9-10 отп. на КТП №146 (0,082га);10-11 отп. на КТП №146 (0,082га);11-12 отп. на КТП №146 (0,082га);12-13 отп. на КТП №146 (0,082га);13-14 отп. на КТП №146 (0,082га);14-15 отп. на КТП №146 (0,082га); | 2.07 | мульчирование, сжигание | январь | июнь | 1.709 | 2 | 4 | 1 | Администрация, больница, детский сад | филиал ОАО "МРСК Центра" - "Липецкэнеро" | Усманский | ВЛ-10кВ "фидер № 10" от ПС 110/35/10кВ "Усмань" | 10 | VS010-0014714 | 17-18 (0,038га); 18-19 (0,038га); 19-20 (0,038га); 22-23 (0,041га); 23-24 (0,041га);24-25 (0,041га);25-26 (0,041га); 26-27 (0,041га);27-28 (0,041га); 28-29 (0,041га); 106-107 (0,053га); 107-108 (0,053га);108-109 (0,053га);109-110 (0,053га); 110-111 (0,053га);111-112 (0,053га); 112-113 (0,053га);113-114 (0,053га); 114-115 (0,053га);115-116(0,053га); 116-117 (0,053га); 120-121 (0,057га); 121-122 (0,057га); 122-123 (0,057га);123-124 (0,057га); 124-125 (0,057га); 129-130 (0,069га); 1-2 отп. на КТП №146 (0,074га); 2-3 отп. на КТП №146 (0,074га); 8-9отп. на КТП №146 (0,082га);9-10 отп. на КТП №146 (0,082га);10-11 отп. на КТП №146 (0,082га);11-12 отп. на КТП №146 (0,082га);12-13 отп. на КТП №146 (0,082га);13-14 отп. на КТП №146 (0,082га);14-15 отп. на КТП №146 (0,082га); | 2.07 | мульчирование, сжигание | январь | июнь | 1.709 | 2 | 4 | 1 | Администрация, больница, детский сад | филиал ОАО "МРСК Центра" - "Липецкэнеро" | Усманский | ВЛ-10кВ "фидер № 10" от ПС 110/35/10кВ "Усмань" | 10 | VS010-0014714 | 17-18 (0,038га); 18-19 (0,038га); 19-20 (0,038га); 22-23 (0,041га); 23-24 (0,041га);24-25 (0,041га);25-26 (0,041га); 26-27 (0,041га);27-28 (0,041га); 28-29 (0,041га); 106-107 (0,053га); 107-108 (0,053га);108-109 (0,053га);109-110 (0,053га); 110-111 (0,053га);111-112 (0,053га); 112-113 (0,053га);113-114 (0,053га); 114-115 (0,053га);115-116(0,053га); 116-117 (0,053га); 120-121 (0,057га); 121-122 (0,057га); 122-123 (0,057га);123-124 (0,057га); 124-125 (0,057га); 129-130 (0,069га); 1-2 отп. на КТП №146 (0,074га); 2-3 отп. на КТП №146 (0,074га); 8-9отп. на КТП №146 (0,082га);9-10 отп. на КТП №146 (0,082га);10-11 отп. на КТП №146 (0,082га);11-12 отп. на КТП №146 (0,082га);12-13 отп. на КТП №146 (0,082га);13-14 отп. на КТП №146 (0,082га);14-15 отп. на КТП №146 (0,082га); | 2.07 | мульчирование, сжигание | январь | июнь | 1.709 | 2 | 4 | 1 | Администрация, больница, детский сад | филиал ОАО "МРСК Центра" - "Липецкэнеро" | Усманский | ВЛ-10кВ "фидер № 10" от ПС 110/35/10кВ "Усмань" | 10 | VS010-0014714 | 17-18 (0,038га); 18-19 (0,038га); 19-20 (0,038га); 22-23 (0,041га); 23-24 (0,041га);24-25 (0,041га);25-26 (0,041га); 26-27 (0,041га);27-28 (0,041га); 28-29 (0,041га); 106-107 (0,053га); 107-108 (0,053га);108-109 (0,053га);109-110 (0,053га); 110-111 (0,053га);111-112 (0,053га); 112-113 (0,053га);113-114 (0,053га); 114-115 (0,053га);115-116(0,053га); 116-117 (0,053га); 120-121 (0,057га); 121-122 (0,057га); 122-123 (0,057га);123-124 (0,057га); 124-125 (0,057га); 129-130 (0,069га); 1-2 отп. на КТП №146 (0,074га); 2-3 отп. на КТП №146 (0,074га); 8-9отп. на КТП №146 (0,082га);9-10 отп. на КТП №146 (0,082га);10-11 отп. на КТП №146 (0,082га);11-12 отп. на КТП №146 (0,082га);12-13 отп. на КТП №146 (0,082га);13-14 отп. на КТП №146 (0,082га);14-15 отп. на КТП №146 (0,082га); | 2.07 | мульчирование, сжигание | январь | июнь | 1.709 | 2 | 4 | 1 | Администрация, больница, детский сад | филиал ОАО "МРСК Центра" - "Липецкэнеро" | Усманский | ВЛ-10кВ "фидер № 10" от ПС 110/35/10кВ "Усмань" | 10 | VS010-0014714 | 17-18 (0,038га); 18-19 (0,038га); 19-20 (0,038га); 22-23 (0,041га); 23-24 (0,041га);24-25 (0,041га);25-26 (0,041га); 26-27 (0,041га);27-28 (0,041га); 28-29 (0,041га); 106-107 (0,053га); 107-108 (0,053га);108-109 (0,053га);109-110 (0,053га); 110-111 (0,053га);111-112 (0,053га); 112-113 (0,053га);113-114 (0,053га); 114-115 (0,053га);115-116(0,053га); 116-117 (0,053га); 120-121 (0,057га); 121-122 (0,057га); 122-123 (0,057га);123-124 (0,057га); 124-125 (0,057га); 129-130 (0,069га); 1-2 отп. на КТП №146 (0,074га); 2-3 отп. на КТП №146 (0,074га); 8-9отп. на КТП №146 (0,082га);9-10 отп. на КТП №146 (0,082га);10-11 отп. на КТП №146 (0,082га);11-12 отп. на КТП №146 (0,082га);12-13 отп. на КТП №146 (0,082га);13-14 отп. на КТП №146 (0,082га);14-15 отп. на КТП №146 (0,082га); | 2.07 | мульчирование, сжигание | январь | июнь | 1.709 | 2 | 4 | 1 | Администрация, больница, детский сад | филиал ОАО "МРСК Центра" - "Липецкэнеро" | Усманский | ВЛ-10кВ "фидер № 10" от ПС 110/35/10кВ "Усмань" | 10 | VS010-0014714 | 17-18 (0,038га); 18-19 (0,038га); 19-20 (0,038га); 22-23 (0,041га); 23-24 (0,041га);24-25 (0,041га);25-26 (0,041га); 26-27 (0,041га);27-28 (0,041га); 28-29 (0,041га); 106-107 (0,053га); 107-108 (0,053га);108-109 (0,053га);109-110 (0,053га); 110-111 (0,053га);111-112 (0,053га); 112-113 (0,053га);113-114 (0,053га); 114-115 (0,053га);115-116(0,053га); 116-117 (0,053га); 120-121 (0,057га); 121-122 (0,057га); 122-123 (0,057га);123-124 (0,057га); 124-125 (0,057га); 129-130 (0,069га); 1-2 отп. на КТП №146 (0,074га); 2-3 отп. на КТП №146 (0,074га); 8-9отп. на КТП №146 (0,082га);9-10 отп. на КТП №146 (0,082га);10-11 отп. на КТП №146 (0,082га);11-12 отп. на КТП №146 (0,082га);12-13 отп. на КТП №146 (0,082га);13-14 отп. на КТП №146 (0,082га);14-15 отп. на КТП №146 (0,082га); | 2.07 | мульчирование, сжигание | январь | июнь | 1.709 | 2 | 4 | 1 | Администрация, больница, детский сад | филиал ОАО "МРСК Центра" - "Липецкэнеро" | Усманский | ВЛ-10кВ "фидер № 10" от ПС 110/35/10кВ "Усмань" | 10 | VS010-0014714 | 17-18 (0,038га); 18-19 (0,038га); 19-20 (0,038га); 22-23 (0,041га); 23-24 (0,041га);24-25 (0,041га);25-26 (0,041га); 26-27 (0,041га);27-28 (0,041га); 28-29 (0,041га); 106-107 (0,053га); 107-108 (0,053га);108-109 (0,053га);109-110 (0,053га); 110-111 (0,053га);111-112 (0,053га); 112-113 (0,053га);113-114 (0,053га); 114-115 (0,053га);115-116(0,053га); 116-117 (0,053га); 120-121 (0,057га); 121-122 (0,057га); 122-123 (0,057га);123-124 (0,057га); 124-125 (0,057га); 129-130 (0,069га); 1-2 отп. на КТП №146 (0,074га); 2-3 отп. на КТП №146 (0,074га); 8-9отп. на КТП №146 (0,082га);9-10 отп. на КТП №146 (0,082га);10-11 отп. на КТП №146 (0,082га);11-12 отп. на КТП №146 (0,082га);12-13 отп. на КТП №146 (0,082га);13-14 отп. на КТП №146 (0,082га);14-15 отп. на КТП №146 (0,082га); | 2.07 | мульчирование, сжигание | январь | июнь | 1.709 | 2 | 4 | 1 | Администрация, больница, детский сад | филиал ОАО "МРСК Центра" - "Липецкэнеро" | Усманский | ВЛ-10кВ "фидер № 10" от ПС 110/35/10кВ "Усмань" | 10 | VS010-0014714 | 17-18 (0,038га); 18-19 (0,038га); 19-20 (0,038га); 22-23 (0,041га); 23-24 (0,041га);24-25 (0,041га);25-26 (0,041га); 26-27 (0,041га);27-28 (0,041га); 28-29 (0,041га); 106-107 (0,053га); 107-108 (0,053га);108-109 (0,053га);109-110 (0,053га); 110-111 (0,053га);111-112 (0,053га); 112-113 (0,053га);113-114 (0,053га); 114-115 (0,053га);115-116(0,053га); 116-117 (0,053га); 120-121 (0,057га); 121-122 (0,057га); 122-123 (0,057га);123-124 (0,057га); 124-125 (0,057га); 129-130 (0,069га); 1-2 отп. на КТП №146 (0,074га); 2-3 отп. на КТП №146 (0,074га); 8-9отп. на КТП №146 (0,082га);9-10 отп. на КТП №146 (0,082га);10-11 отп. на КТП №146 (0,082га);11-12 отп. на КТП №146 (0,082га);12-13 отп. на КТП №146 (0,082га);13-14 отп. на КТП №146 (0,082га);14-15 отп. на КТП №146 (0,082га); | 2.07 | мульчирование, сжигание | январь | июнь | 1.709 | 2 | 4 | 1 | Администрация, больница, детский сад | филиал ОАО "МРСК Центра" - "Липецкэнеро" | Усманский | ВЛ-10кВ "фидер № 10" от ПС 110/35/10кВ "Усмань" | 10 | VS010-0014714 | 17-18 (0,038га); 18-19 (0,038га); 19-20 (0,038га); 22-23 (0,041га); 23-24 (0,041га);24-25 (0,041га);25-26 (0,041га); 26-27 (0,041га);27-28 (0,041га); 28-29 (0,041га); 106-107 (0,053га); 107-108 (0,053га);108-109 (0,053га);109-110 (0,053га); 110-111 (0,053га);111-112 (0,053га); 112-113 (0,053га);113-114 (0,053га); 114-115 (0,053га);115-116(0,053га); 116-117 (0,053га); 120-121 (0,057га); 121-122 (0,057га); 122-123 (0,057га);123-124 (0,057га); 124-125 (0,057га); 129-130 (0,069га); 1-2 отп. на КТП №146 (0,074га); 2-3 отп. на КТП №146 (0,074га); 8-9отп. на КТП №146 (0,082га);9-10 отп. на КТП №146 (0,082га);10-11 отп. на КТП №146 (0,082га);11-12 отп. на КТП №146 (0,082га);12-13 отп. на КТП №146 (0,082га);13-14 отп. на КТП №146 (0,082га);14-15 отп. на КТП №146 (0,082га); | 2.07 | мульчирование, сжигание | январь | июнь | 1.709 | 2 | 4 | 1 | Администрация, больница, детский сад | филиал ОАО "МРСК Центра" - "Липецкэнеро" | Усманский | ВЛ-10кВ "фидер № 10" от ПС 110/35/10кВ "Усмань" | 10 | VS010-0014714 | 17-18 (0,038га); 18-19 (0,038га); 19-20 (0,038га); 22-23 (0,041га); 23-24 (0,041га);24-25 (0,041га);25-26 (0,041га); 26-27 (0,041га);27-28 (0,041га); 28-29 (0,041га); 106-107 (0,053га); 107-108 (0,053га);108-109 (0,053га);109-110 (0,053га); 110-111 (0,053га);111-112 (0,053га); 112-113 (0,053га);113-114 (0,053га); 114-115 (0,053га);115-116(0,053га); 116-117 (0,053га); 120-121 (0,057га); 121-122 (0,057га); 122-123 (0,057га);123-124 (0,057га); 124-125 (0,057га); 129-130 (0,069га); 1-2 отп. на КТП №146 (0,074га); 2-3 отп. на КТП №146 (0,074га); 8-9отп. на КТП №146 (0,082га);9-10 отп. на КТП №146 (0,082га);10-11 отп. на КТП №146 (0,082га);11-12 отп. на КТП №146 (0,082га);12-13 отп. на КТП №146 (0,082га);13-14 отп. на КТП №146 (0,082га);14-15 отп. на КТП №146 (0,082га); | 2.07 | мульчирование, сжигание | январь | июнь | 1.709 | 2 | 4 | 1 | Администрация, больница, детский сад | филиал ОАО "МРСК Центра" - "Липецкэнеро" | Усманский | ВЛ-10кВ "фидер № 10" от ПС 110/35/10кВ "Усмань" | 10 | VS010-0014714 | 17-18 (0,038га); 18-19 (0,038га); 19-20 (0,038га); 22-23 (0,041га); 23-24 (0,041га);24-25 (0,041га);25-26 (0,041га); 26-27 (0,041га);27-28 (0,041га); 28-29 (0,041га); 106-107 (0,053га); 107-108 (0,053га);108-109 (0,053га);109-110 (0,053га); 110-111 (0,053га);111-112 (0,053га); 112-113 (0,053га);113-114 (0,053га); 114-115 (0,053га);115-116(0,053га); 116-117 (0,053га); 120-121 (0,057га); 121-122 (0,057га); 122-123 (0,057га);123-124 (0,057га); 124-125 (0,057га); 129-130 (0,069га); 1-2 отп. на КТП №146 (0,074га); 2-3 отп. на КТП №146 (0,074га); 8-9отп. на КТП №146 (0,082га);9-10 отп. на КТП №146 (0,082га);10-11 отп. на КТП №146 (0,082га);11-12 отп. на КТП №146 (0,082га);12-13 отп. на КТП №146 (0,082га);13-14 отп. на КТП №146 (0,082га);14-15 отп. на КТП №146 (0,082га); | 2.07 | мульчирование, сжигание | январь | июнь | 1.709 | 2 | 4 | 1 | Администрация, больница, детский сад | филиал ОАО "МРСК Центра" - "Липецкэнеро" | Усманский | ВЛ-10кВ "фидер № 10" от ПС 110/35/10кВ "Усмань" | 10 | VS010-0014714 | 17-18 (0,038га); 18-19 (0,038га); 19-20 (0,038га); 22-23 (0,041га); 23-24 (0,041га);24-25 (0,041га);25-26 (0,041га); 26-27 (0,041га);27-28 (0,041га); 28-29 (0,041га); 106-107 (0,053га); 107-108 (0,053га);108-109 (0,053га);109-110 (0,053га); 110-111 (0,053га);111-112 (0,053га); 112-113 (0,053га);113-114 (0,053га); 114-115 (0,053га);115-116(0,053га); 116-117 (0,053га); 120-121 (0,057га); 121-122 (0,057га); 122-123 (0,057га);123-124 (0,057га); 124-125 (0,057га); 129-130 (0,069га); 1-2 отп. на КТП №146 (0,074га); 2-3 отп. на КТП №146 (0,074га); 8-9отп. на КТП №146 (0,082га);9-10 отп. на КТП №146 (0,082га);10-11 отп. на КТП №146 (0,082га);11-12 отп. на КТП №146 (0,082га);12-13 отп. на КТП №146 (0,082га);13-14 отп. на КТП №146 (0,082га);14-15 отп. на КТП №146 (0,082га); | 2.07 | мульчирование, сжигание | январь | июнь | 1.709 | 2 | 4 | 1 | Администрация, больница, детский сад | филиал ОАО "МРСК Центра" - "Липецкэнеро" | Усманский | ВЛ-10кВ "фидер № 10" от ПС 110/35/10кВ "Усмань" | 10 | VS010-0014714 | 17-18 (0,038га); 18-19 (0,038га); 19-20 (0,038га); 22-23 (0,041га); 23-24 (0,041га);24-25 (0,041га);25-26 (0,041га); 26-27 (0,041га);27-28 (0,041га); 28-29 (0,041га); 106-107 (0,053га); 107-108 (0,053га);108-109 (0,053га);109-110 (0,053га); 110-111 (0,053га);111-112 (0,053га); 112-113 (0,053га);113-114 (0,053га); 114-115 (0,053га);115-116(0,053га); 116-117 (0,053га); 120-121 (0,057га); 121-122 (0,057га); 122-123 (0,057га);123-124 (0,057га); 124-125 (0,057га); 129-130 (0,069га); 1-2 отп. на КТП №146 (0,074га); 2-3 отп. на КТП №146 (0,074га); 8-9отп. на КТП №146 (0,082га);9-10 отп. на КТП №146 (0,082га);10-11 отп. на КТП №146 (0,082га);11-12 отп. на КТП №146 (0,082га);12-13 отп. на КТП №146 (0,082га);13-14 отп. на КТП №146 (0,082га);14-15 отп. на КТП №146 (0,082га); | 2.07 | мульчирование, сжигание | январь | июнь | 1.709 | 2 | 4 | 1 | Администрация, больница, детский сад | филиал ОАО "МРСК Центра" - "Липецкэнеро" | Усманский | ВЛ-10кВ "фидер № 10" от ПС 110/35/10кВ "Усмань" | 10 | VS010-0014714 | 17-18 (0,038га); 18-19 (0,038га); 19-20 (0,038га); 22-23 (0,041га); 23-24 (0,041га);24-25 (0,041га);25-26 (0,041га); 26-27 (0,041га);27-28 (0,041га); 28-29 (0,041га); 106-107 (0,053га); 107-108 (0,053га);108-109 (0,053га);109-110 (0,053га); 110-111 (0,053га);111-112 (0,053га); 112-113 (0,053га);113-114 (0,053га); 114-115 (0,053га);115-116(0,053га); 116-117 (0,053га); 120-121 (0,057га); 121-122 (0,057га); 122-123 (0,057га);123-124 (0,057га); 124-125 (0,057га); 129-130 (0,069га); 1-2 отп. на КТП №146 (0,074га); 2-3 отп. на КТП №146 (0,074га); 8-9отп. на КТП №146 (0,082га);9-10 отп. на КТП №146 (0,082га);10-11 отп. на КТП №146 (0,082га);11-12 отп. на КТП №146 (0,082га);12-13 отп. на КТП №146 (0,082га);13-14 отп. на КТП №146 (0,082га);14-15 отп. на КТП №146 (0,082га); | 2.07 | мульчирование, сжигание | январь | июнь | 1.709 | 2 | 4 | 1 | Администрация, больница, детский сад | филиал ОАО "МРСК Центра" - "Липецкэнеро" | Усманский | ВЛ-10кВ "фидер № 10" от ПС 110/35/10кВ "Усмань" | 10 | VS010-0014714 | 17-18 (0,038га); 18-19 (0,038га); 19-20 (0,038га); 22-23 (0,041га); 23-24 (0,041га);24-25 (0,041га);25-26 (0,041га); 26-27 (0,041га);27-28 (0,041га); 28-29 (0,041га); 106-107 (0,053га); 107-108 (0,053га);108-109 (0,053га);109-110 (0,053га); 110-111 (0,053га);111-112 (0,053га); 112-113 (0,053га);113-114 (0,053га); 114-115 (0,053га);115-116(0,053га); 116-117 (0,053га); 120-121 (0,057га); 121-122 (0,057га); 122-123 (0,057га);123-124 (0,057га); 124-125 (0,057га); 129-130 (0,069га); 1-2 отп. на КТП №146 (0,074га); 2-3 отп. на КТП №146 (0,074га); 8-9отп. на КТП №146 (0,082га);9-10 отп. на КТП №146 (0,082га);10-11 отп. на КТП №146 (0,082га);11-12 отп. на КТП №146 (0,082га);12-13 отп. на КТП №146 (0,082га);13-14 отп. на КТП №146 (0,082га);14-15 отп. на КТП №146 (0,082га); | 2.07 | мульчирование, сжигание | январь | июнь | 1.709 | 2 | 4 | 1 | Администрация, больница, детский сад | филиал ОАО "МРСК Центра" - "Липецкэнеро" | Усманский | ВЛ-10кВ "фидер № 10" от ПС 110/35/10кВ "Усмань" | 10 | VS010-0014714 | 17-18 (0,038га); 18-19 (0,038га); 19-20 (0,038га); 22-23 (0,041га); 23-24 (0,041га);24-25 (0,041га);25-26 (0,041га); 26-27 (0,041га);27-28 (0,041га); 28-29 (0,041га); 106-107 (0,053га); 107-108 (0,053га);108-109 (0,053га);109-110 (0,053га); 110-111 (0,053га);111-112 (0,053га); 112-113 (0,053га);113-114 (0,053га); 114-115 (0,053га);115-116(0,053га); 116-117 (0,053га); 120-121 (0,057га); 121-122 (0,057га); 122-123 (0,057га);123-124 (0,057га); 124-125 (0,057га); 129-130 (0,069га); 1-2 отп. на КТП №146 (0,074га); 2-3 отп. на КТП №146 (0,074га); 8-9отп. на КТП №146 (0,082га);9-10 отп. на КТП №146 (0,082га);10-11 отп. на КТП №146 (0,082га);11-12 отп. на КТП №146 (0,082га);12-13 отп. на КТП №146 (0,082га);13-14 отп. на КТП №146 (0,082га);14-15 отп. на КТП №146 (0,082га); | 2.07 | мульчирование, сжигание | январь | июнь | 1.709 | 2 | 4 | 1 | Администрация, больница, детский сад | филиал ОАО "МРСК Центра" - "Липецкэнеро" | Усманский | ВЛ-10кВ "фидер № 10" от ПС 110/35/10кВ "Усмань" | 10 | VS010-0014714 | 17-18 (0,038га); 18-19 (0,038га); 19-20 (0,038га); 22-23 (0,041га); 23-24 (0,041га);24-25 (0,041га);25-26 (0,041га); 26-27 (0,041га);27-28 (0,041га); 28-29 (0,041га); 106-107 (0,053га); 107-108 (0,053га);108-109 (0,053га);109-110 (0,053га); 110-111 (0,053га);111-112 (0,053га); 112-113 (0,053га);113-114 (0,053га); 114-115 (0,053га);115-116(0,053га); 116-117 (0,053га); 120-121 (0,057га); 121-122 (0,057га); 122-123 (0,057га);123-124 (0,057га); 124-125 (0,057га); 129-130 (0,069га); 1-2 отп. на КТП №146 (0,074га); 2-3 отп. на КТП №146 (0,074га); 8-9отп. на КТП №146 (0,082га);9-10 отп. на КТП №146 (0,082га);10-11 отп. на КТП №146 (0,082га);11-12 отп. на КТП №146 (0,082га);12-13 отп. на КТП №146 (0,082га);13-14 отп. на КТП №146 (0,082га);14-15 отп. на КТП №146 (0,082га); | 2.07 | мульчирование, сжигание | январь | июнь | 1.709 | 2 | 4 | 1 | Администрация, больница, детский сад | филиал ОАО "МРСК Центра" - "Липецкэнеро" | Усманский | ВЛ-10кВ "фидер № 10" от ПС 110/35/10кВ "Усмань" | 10 | VS010-0014714 | 17-18 (0,038га); 18-19 (0,038га); 19-20 (0,038га); 22-23 (0,041га); 23-24 (0,041га);24-25 (0,041га);25-26 (0,041га); 26-27 (0,041га);27-28 (0,041га); 28-29 (0,041га); 106-107 (0,053га); 107-108 (0,053га);108-109 (0,053га);109-110 (0,053га); 110-111 (0,053га);111-112 (0,053га); 112-113 (0,053га);113-114 (0,053га); 114-115 (0,053га);115-116(0,053га); 116-117 (0,053га); 120-121 (0,057га); 121-122 (0,057га); 122-123 (0,057га);123-124 (0,057га); 124-125 (0,057га); 129-130 (0,069га); 1-2 отп. на КТП №146 (0,074га); 2-3 отп. на КТП №146 (0,074га); 8-9отп. на КТП №146 (0,082га);9-10 отп. на КТП №146 (0,082га);10-11 отп. на КТП №146 (0,082га);11-12 отп. на КТП №146 (0,082га);12-13 отп. на КТП №146 (0,082га);13-14 отп. на КТП №146 (0,082га);14-15 отп. на КТП №146 (0,082га); | 2.07 | мульчирование, сжигание | январь | июнь | 1.709 | 2 | 4 | 1 | Администрация, больница, детский сад | филиал ОАО "МРСК Центра" - "Липецкэнеро" | Усманский | ВЛ-10кВ "фидер № 10" от ПС 110/35/10кВ "Усмань" | 10 | VS010-0014714 | 17-18 (0,038га); 18-19 (0,038га); 19-20 (0,038га); 22-23 (0,041га); 23-24 (0,041га);24-25 (0,041га);25-26 (0,041га); 26-27 (0,041га);27-28 (0,041га); 28-29 (0,041га); 106-107 (0,053га); 107-108 (0,053га);108-109 (0,053га);109-110 (0,053га); 110-111 (0,053га);111-112 (0,053га); 112-113 (0,053га);113-114 (0,053га); 114-115 (0,053га);115-116(0,053га); 116-117 (0,053га); 120-121 (0,057га); 121-122 (0,057га); 122-123 (0,057га);123-124 (0,057га); 124-125 (0,057га); 129-130 (0,069га); 1-2 отп. на КТП №146 (0,074га); 2-3 отп. на КТП №146 (0,074га); 8-9отп. на КТП №146 (0,082га);9-10 отп. на КТП №146 (0,082га);10-11 отп. на КТП №146 (0,082га);11-12 отп. на КТП №146 (0,082га);12-13 отп. на КТП №146 (0,082га);13-14 отп. на КТП №146 (0,082га);14-15 отп. на КТП №146 (0,082га); | 2.07 | мульчирование, сжигание | январь | июнь | 1.709 | 2 | 4 | 1 | Администрация, больница, детский сад | филиал ОАО "МРСК Центра" - "Липецкэнеро" | Усманский | ВЛ-10кВ "фидер № 10" от ПС 110/35/10кВ "Усмань" | 10 | VS010-0014714 | 17-18 (0,038га); 18-19 (0,038га); 19-20 (0,038га); 22-23 (0,041га); 23-24 (0,041га);24-25 (0,041га);25-26 (0,041га); 26-27 (0,041га);27-28 (0,041га); 28-29 (0,041га); 106-107 (0,053га); 107-108 (0,053га);108-109 (0,053га);109-110 (0,053га); 110-111 (0,053га);111-112 (0,053га); 112-113 (0,053га);113-114 (0,053га); 114-115 (0,053га);115-116(0,053га); 116-117 (0,053га); 120-121 (0,057га); 121-122 (0,057га); 122-123 (0,057га);123-124 (0,057га); 124-125 (0,057га); 129-130 (0,069га); 1-2 отп. на КТП №146 (0,074га); 2-3 отп. на КТП №146 (0,074га); 8-9отп. на КТП №146 (0,082га);9-10 отп. на КТП №146 (0,082га);10-11 отп. на КТП №146 (0,082га);11-12 отп. на КТП №146 (0,082га);12-13 отп. на КТП №146 (0,082га);13-14 отп. на КТП №146 (0,082га);14-15 отп. на КТП №146 (0,082га); | 2.07 | мульчирование, сжигание | январь | июнь | 1.709 | 2 | 4 | 1 | Администрация, больница, детский сад | филиал ОАО "МРСК Центра" - "Липецкэнеро" | Усманский | ВЛ-10кВ "фидер № 10" от ПС 110/35/10кВ "Усмань" | 10 | VS010-0014714 | 17-18 (0,038га); 18-19 (0,038га); 19-20 (0,038га); 22-23 (0,041га); 23-24 (0,041га);24-25 (0,041га);25-26 (0,041га); 26-27 (0,041га);27-28 (0,041га); 28-29 (0,041га); 106-107 (0,053га); 107-108 (0,053га);108-109 (0,053га);109-110 (0,053га); 110-111 (0,053га);111-112 (0,053га); 112-113 (0,053га);113-114 (0,053га); 114-115 (0,053га);115-116(0,053га); 116-117 (0,053га); 120-121 (0,057га); 121-122 (0,057га); 122-123 (0,057га);123-124 (0,057га); 124-125 (0,057га); 129-130 (0,069га); 1-2 отп. на КТП №146 (0,074га); 2-3 отп. на КТП №146 (0,074га); 8-9отп. на КТП №146 (0,082га);9-10 отп. на КТП №146 (0,082га);10-11 отп. на КТП №146 (0,082га);11-12 отп. на КТП №146 (0,082га);12-13 отп. на КТП №146 (0,082га);13-14 отп. на КТП №146 (0,082га);14-15 отп. на КТП №146 (0,082га); | 2.07 | мульчирование, сжигание | январь | июнь | 1.709 | 2 | 4 | 1 | Администрация, больница, детский сад | филиал ОАО "МРСК Центра" - "Липецкэнеро" | Усманский | ВЛ-10кВ "фидер № 10" от ПС 110/35/10кВ "Усмань" | 10 | VS010-0014714 | 17-18 (0,038га); 18-19 (0,038га); 19-20 (0,038га); 22-23 (0,041га); 23-24 (0,041га);24-25 (0,041га);25-26 (0,041га); 26-27 (0,041га);27-28 (0,041га); 28-29 (0,041га); 106-107 (0,053га); 107-108 (0,053га);108-109 (0,053га);109-110 (0,053га); 110-111 (0,053га);111-112 (0,053га); 112-113 (0,053га);113-114 (0,053га); 114-115 (0,053га);115-116(0,053га); 116-117 (0,053га); 120-121 (0,057га); 121-122 (0,057га); 122-123 (0,057га);123-124 (0,057га); 124-125 (0,057га); 129-130 (0,069га); 1-2 отп. на КТП №146 (0,074га); 2-3 отп. на КТП №146 (0,074га); 8-9отп. на КТП №146 (0,082га);9-10 отп. на КТП №146 (0,082га);10-11 отп. на КТП №146 (0,082га);11-12 отп. на КТП №146 (0,082га);12-13 отп. на КТП №146 (0,082га);13-14 отп. на КТП №146 (0,082га);14-15 отп. на КТП №146 (0,082га); | 2.07 | мульчирование, сжигание | январь | июнь | 1.709 | 2 | 4 | 1 | Администрация, больница, детский сад | филиал ОАО "МРСК Центра" - "Липецкэнеро" | Усманский | ВЛ-10кВ "фидер № 10" от ПС 110/35/10кВ "Усмань" | 10 | VS010-0014714 | 17-18 (0,038га); 18-19 (0,038га); 19-20 (0,038га); 22-23 (0,041га); 23-24 (0,041га);24-25 (0,041га);25-26 (0,041га); 26-27 (0,041га);27-28 (0,041га); 28-29 (0,041га); 106-107 (0,053га); 107-108 (0,053га);108-109 (0,053га);109-110 (0,053га); 110-111 (0,053га);111-112 (0,053га); 112-113 (0,053га);113-114 (0,053га); 114-115 (0,053га);115-116(0,053га); 116-117 (0,053га); 120-121 (0,057га); 121-122 (0,057га); 122-123 (0,057га);123-124 (0,057га); 124-125 (0,057га); 129-130 (0,069га); 1-2 отп. на КТП №146 (0,074га); 2-3 отп. на КТП №146 (0,074га); 8-9отп. на КТП №146 (0,082га);9-10 отп. на КТП №146 (0,082га);10-11 отп. на КТП №146 (0,082га);11-12 отп. на КТП №146 (0,082га);12-13 отп. на КТП №146 (0,082га);13-14 отп. на КТП №146 (0,082га);14-15 отп. на КТП №146 (0,082га); | 2.07 | мульчирование, сжигание | январь | июнь | 1.709 | 2 | 4 | 1 | Администрация, больница, детский сад | филиал ОАО "МРСК Центра" - "Липецкэнеро" | Усманский | ВЛ-10кВ "фидер № 10" от ПС 110/35/10кВ "Усмань" | 10 | VS010-0014714 | 17-18 (0,038га); 18-19 (0,038га); 19-20 (0,038га); 22-23 (0,041га); 23-24 (0,041га);24-25 (0,041га);25-26 (0,041га); 26-27 (0,041га);27-28 (0,041га); 28-29 (0,041га); 106-107 (0,053га); 107-108 (0,053га);108-109 (0,053га);109-110 (0,053га); 110-111 (0,053га);111-112 (0,053га); 112-113 (0,053га);113-114 (0,053га); 114-115 (0,053га);115-116(0,053га); 116-117 (0,053га); 120-121 (0,057га); 121-122 (0,057га); 122-123 (0,057га);123-124 (0,057га); 124-125 (0,057га); 129-130 (0,069га); 1-2 отп. на КТП №146 (0,074га); 2-3 отп. на КТП №146 (0,074га); 8-9отп. на КТП №146 (0,082га);9-10 отп. на КТП №146 (0,082га);10-11 отп. на КТП №146 (0,082га);11-12 отп. на КТП №146 (0,082га);12-13 отп. на КТП №146 (0,082га);13-14 отп. на КТП №146 (0,082га);14-15 отп. на КТП №146 (0,082га); | 2.07 | мульчирование, сжигание | январь | июнь | 1.709 | 2 | 4 | 1 | Администрация, больница, детский сад | филиал ОАО "МРСК Центра" - "Липецкэнеро" | Усманский | ВЛ-10кВ "фидер № 10" от ПС 110/35/10кВ "Усмань" | 10 | VS010-0014714 | 17-18 (0,038га); 18-19 (0,038га); 19-20 (0,038га); 22-23 (0,041га); 23-24 (0,041га);24-25 (0,041га);25-26 (0,041га); 26-27 (0,041га);27-28 (0,041га); 28-29 (0,041га); 106-107 (0,053га); 107-108 (0,053га);108-109 (0,053га);109-110 (0,053га); 110-111 (0,053га);111-112 (0,053га); 112-113 (0,053га);113-114 (0,053га); 114-115 (0,053га);115-116(0,053га); 116-117 (0,053га); 120-121 (0,057га); 121-122 (0,057га); 122-123 (0,057га);123-124 (0,057га); 124-125 (0,057га); 129-130 (0,069га); 1-2 отп. на КТП №146 (0,074га); 2-3 отп. на КТП №146 (0,074га); 8-9отп. на КТП №146 (0,082га);9-10 отп. на КТП №146 (0,082га);10-11 отп. на КТП №146 (0,082га);11-12 отп. на КТП №146 (0,082га);12-13 отп. на КТП №146 (0,082га);13-14 отп. на КТП №146 (0,082га);14-15 отп. на КТП №146 (0,082га); | 2.07 | мульчирование, сжигание | январь | июнь | 1.709 | 2 | 4 | 1 | Администрация, больница, детский сад | филиал ОАО "МРСК Центра" - "Липецкэнеро" | Усманский | ВЛ-10кВ "фидер № 10" от ПС 110/35/10кВ "Усмань" | 10 | VS010-0014714 | 17-18 (0,038га); 18-19 (0,038га); 19-20 (0,038га); 22-23 (0,041га); 23-24 (0,041га);24-25 (0,041га);25-26 (0,041га); 26-27 (0,041га);27-28 (0,041га); 28-29 (0,041га); 106-107 (0,053га); 107-108 (0,053га);108-109 (0,053га);109-110 (0,053га); 110-111 (0,053га);111-112 (0,053га); 112-113 (0,053га);113-114 (0,053га); 114-115 (0,053га);115-116(0,053га); 116-117 (0,053га); 120-121 (0,057га); 121-122 (0,057га); 122-123 (0,057га);123-124 (0,057га); 124-125 (0,057га); 129-130 (0,069га); 1-2 отп. на КТП №146 (0,074га); 2-3 отп. на КТП №146 (0,074га); 8-9отп. на КТП №146 (0,082га);9-10 отп. на КТП №146 (0,082га);10-11 отп. на КТП №146 (0,082га);11-12 отп. на КТП №146 (0,082га);12-13 отп. на КТП №146 (0,082га);13-14 отп. на КТП №146 (0,082га);14-15 отп. на КТП №146 (0,082га); | 2.07 | мульчирование, сжигание | январь | июнь | 1.709 | 2 | 4 | 1 | Администрация, больница, детский сад | филиал ОАО "МРСК Центра" - "Липецкэнеро" | Усманский | ВЛ-10кВ "фидер № 10" от ПС 110/35/10кВ "Усмань" | 10 | VS010-0014714 | 17-18 (0,038га); 18-19 (0,038га); 19-20 (0,038га); 22-23 (0,041га); 23-24 (0,041га);24-25 (0,041га);25-26 (0,041га); 26-27 (0,041га);27-28 (0,041га); 28-29 (0,041га); 106-107 (0,053га); 107-108 (0,053га);108-109 (0,053га);109-110 (0,053га); 110-111 (0,053га);111-112 (0,053га); 112-113 (0,053га);113-114 (0,053га); 114-115 (0,053га);115-116(0,053га); 116-117 (0,053га); 120-121 (0,057га); 121-122 (0,057га); 122-123 (0,057га);123-124 (0,057га); 124-125 (0,057га); 129-130 (0,069га); 1-2 отп. на КТП №146 (0,074га); 2-3 отп. на КТП №146 (0,074га); 8-9отп. на КТП №146 (0,082га);9-10 отп. на КТП №146 (0,082га);10-11 отп. на КТП №146 (0,082га);11-12 отп. на КТП №146 (0,082га);12-13 отп. на КТП №146 (0,082га);13-14 отп. на КТП №146 (0,082га);14-15 отп. на КТП №146 (0,082га); | 2.07 | мульчирование, сжигание | январь | июнь | 1.709 | 2 | 4 | 1 | Администрация, больница, детский сад | филиал ОАО "МРСК Центра" - "Липецкэнеро" | Усманский | ВЛ-10кВ "фидер № 10" от ПС 110/35/10кВ "Усмань" | 10 | VS010-0014714 | 17-18 (0,038га); 18-19 (0,038га); 19-20 (0,038га); 22-23 (0,041га); 23-24 (0,041га);24-25 (0,041га);25-26 (0,041га); 26-27 (0,041га);27-28 (0,041га); 28-29 (0,041га); 106-107 (0,053га); 107-108 (0,053га);108-109 (0,053га);109-110 (0,053га); 110-111 (0,053га);111-112 (0,053га); 112-113 (0,053га);113-114 (0,053га); 114-115 (0,053га);115-116(0,053га); 116-117 (0,053га); 120-121 (0,057га); 121-122 (0,057га); 122-123 (0,057га);123-124 (0,057га); 124-125 (0,057га); 129-130 (0,069га); 1-2 отп. на КТП №146 (0,074га); 2-3 отп. на КТП №146 (0,074га); 8-9отп. на КТП №146 (0,082га);9-10 отп. на КТП №146 (0,082га);10-11 отп. на КТП №146 (0,082га);11-12 отп. на КТП №146 (0,082га);12-13 отп. на КТП №146 (0,082га);13-14 отп. на КТП №146 (0,082га);14-15 отп. на КТП №146 (0,082га); | 2.07 | мульчирование, сжигание | январь | июнь | 1.709 | 2 | 4 | 1 | Администрация, больница, детский сад | филиал ОАО "МРСК Центра" - "Липецкэнеро" | Усманский | ВЛ-10кВ "фидер № 10" от ПС 110/35/10кВ "Усмань" | 10 | VS010-0014714 | 17-18 (0,038га); 18-19 (0,038га); 19-20 (0,038га); 22-23 (0,041га); 23-24 (0,041га);24-25 (0,041га);25-26 (0,041га); 26-27 (0,041га);27-28 (0,041га); 28-29 (0,041га); 106-107 (0,053га); 107-108 (0,053га);108-109 (0,053га);109-110 (0,053га); 110-111 (0,053га);111-112 (0,053га); 112-113 (0,053га);113-114 (0,053га); 114-115 (0,053га);115-116(0,053га); 116-117 (0,053га); 120-121 (0,057га); 121-122 (0,057га); 122-123 (0,057га);123-124 (0,057га); 124-125 (0,057га); 129-130 (0,069га); 1-2 отп. на КТП №146 (0,074га); 2-3 отп. на КТП №146 (0,074га); 8-9отп. на КТП №146 (0,082га);9-10 отп. на КТП №146 (0,082га);10-11 отп. на КТП №146 (0,082га);11-12 отп. на КТП №146 (0,082га);12-13 отп. на КТП №146 (0,082га);13-14 отп. на КТП №146 (0,082га);14-15 отп. на КТП №146 (0,082га); | 2.07 | мульчирование, сжигание | январь | июнь | 1.709 | 2 | 4 | 1 | Администрация, больница, детский сад | филиал ОАО "МРСК Центра" - "Липецкэнеро" | Усманский | ВЛ-10кВ "фидер № 10" от ПС 110/35/10кВ "Усмань" | 10 | VS010-0014714 | 17-18 (0,038га); 18-19 (0,038га); 19-20 (0,038га); 22-23 (0,041га); 23-24 (0,041га);24-25 (0,041га);25-26 (0,041га); 26-27 (0,041га);27-28 (0,041га); 28-29 (0,041га); 106-107 (0,053га); 107-108 (0,053га);108-109 (0,053га);109-110 (0,053га); 110-111 (0,053га);111-112 (0,053га); 112-113 (0,053га);113-114 (0,053га); 114-115 (0,053га);115-116(0,053га); 116-117 (0,053га); 120-121 (0,057га); 121-122 (0,057га); 122-123 (0,057га);123-124 (0,057га); 124-125 (0,057га); 129-130 (0,069га); 1-2 отп. на КТП №146 (0,074га); 2-3 отп. на КТП №146 (0,074га); 8-9отп. на КТП №146 (0,082га);9-10 отп. на КТП №146 (0,082га);10-11 отп. на КТП №146 (0,082га);11-12 отп. на КТП №146 (0,082га);12-13 отп. на КТП №146 (0,082га);13-14 отп. на КТП №146 (0,082га);14-15 отп. на КТП №146 (0,082га); | 2.07 | мульчирование, сжигание | январь | июнь | 1.709 | 2 | 4 | 1 | Администрация, больница, детский сад | филиал ОАО "МРСК Центра" - "Липецкэнеро" | Усманский | ВЛ-10кВ "фидер № 10" от ПС 110/35/10кВ "Усмань" | 10 | VS010-0014714 | 17-18 (0,038га); 18-19 (0,038га); 19-20 (0,038га); 22-23 (0,041га); 23-24 (0,041га);24-25 (0,041га);25-26 (0,041га); 26-27 (0,041га);27-28 (0,041га); 28-29 (0,041га); 106-107 (0,053га); 107-108 (0,053га);108-109 (0,053га);109-110 (0,053га); 110-111 (0,053га);111-112 (0,053га); 112-113 (0,053га);113-114 (0,053га); 114-115 (0,053га);115-116(0,053га); 116-117 (0,053га); 120-121 (0,057га); 121-122 (0,057га); 122-123 (0,057га);123-124 (0,057га); 124-125 (0,057га); 129-130 (0,069га); 1-2 отп. на КТП №146 (0,074га); 2-3 отп. на КТП №146 (0,074га); 8-9отп. на КТП №146 (0,082га);9-10 отп. на КТП №146 (0,082га);10-11 отп. на КТП №146 (0,082га);11-12 отп. на КТП №146 (0,082га);12-13 отп. на КТП №146 (0,082га);13-14 отп. на КТП №146 (0,082га);14-15 отп. на КТП №146 (0,082га); | 2.07 | мульчирование, сжигание | январь | июнь | 1.709 | 2 | 4 | 1 | Администрация, больница, детский сад | филиал ОАО "МРСК Центра" - "Липецкэнеро" | Усманский | ВЛ-10кВ "фидер № 10" от ПС 110/35/10кВ "Усмань" | 10 | VS010-0014714 | 17-18 (0,038га); 18-19 (0,038га); 19-20 (0,038га); 22-23 (0,041га); 23-24 (0,041га);24-25 (0,041га);25-26 (0,041га); 26-27 (0,041га);27-28 (0,041га); 28-29 (0,041га); 106-107 (0,053га); 107-108 (0,053га);108-109 (0,053га);109-110 (0,053га); 110-111 (0,053га);111-112 (0,053га); 112-113 (0,053га);113-114 (0,053га); 114-115 (0,053га);115-116(0,053га); 116-117 (0,053га); 120-121 (0,057га); 121-122 (0,057га); 122-123 (0,057га);123-124 (0,057га); 124-125 (0,057га); 129-130 (0,069га); 1-2 отп. на КТП №146 (0,074га); 2-3 отп. на КТП №146 (0,074га); 8-9отп. на КТП №146 (0,082га);9-10 отп. на КТП №146 (0,082га);10-11 отп. на КТП №146 (0,082га);11-12 отп. на КТП №146 (0,082га);12-13 отп. на КТП №146 (0,082га);13-14 отп. на КТП №146 (0,082га);14-15 отп. на КТП №146 (0,082га); | 2.07 | мульчирование, сжигание | январь | июнь | 1.709 | 2 | 4 | 1 | Администрация, больница, детский сад | филиал ОАО "МРСК Центра" - "Липецкэнеро" | Усманский | ВЛ-10кВ "фидер № 10" от ПС 110/35/10кВ "Усмань" | 10 | VS010-0014714 | 17-18 (0,038га); 18-19 (0,038га); 19-20 (0,038га); 22-23 (0,041га); 23-24 (0,041га);24-25 (0,041га);25-26 (0,041га); 26-27 (0,041га);27-28 (0,041га); 28-29 (0,041га); 106-107 (0,053га); 107-108 (0,053га);108-109 (0,053га);109-110 (0,053га); 110-111 (0,053га);111-112 (0,053га); 112-113 (0,053га);113-114 (0,053га); 114-115 (0,053га);115-116(0,053га); 116-117 (0,053га); 120-121 (0,057га); 121-122 (0,057га); 122-123 (0,057га);123-124 (0,057га); 124-125 (0,057га); 129-130 (0,069га); 1-2 отп. на КТП №146 (0,074га); 2-3 отп. на КТП №146 (0,074га); 8-9отп. на КТП №146 (0,082га);9-10 отп. на КТП №146 (0,082га);10-11 отп. на КТП №146 (0,082га);11-12 отп. на КТП №146 (0,082га);12-13 отп. на КТП №146 (0,082га);13-14 отп. на КТП №146 (0,082га);14-15 отп. на КТП №146 (0,082га); | 2.07 | мульчирование, сжигание | январь | июнь | 1.709 | 2 | 4 | 1 | Администрация, больница, детский сад | филиал ОАО "МРСК Центра" - "Липецкэнеро" | Усманский | ВЛ-10кВ "фидер № 10" от ПС 110/35/10кВ "Усмань" | 10 | VS010-0014714 | 17-18 (0,038га); 18-19 (0,038га); 19-20 (0,038га); 22-23 (0,041га); 23-24 (0,041га);24-25 (0,041га);25-26 (0,041га); 26-27 (0,041га);27-28 (0,041га); 28-29 (0,041га); 106-107 (0,053га); 107-108 (0,053га);108-109 (0,053га);109-110 (0,053га); 110-111 (0,053га);111-112 (0,053га); 112-113 (0,053га);113-114 (0,053га); 114-115 (0,053га);115-116(0,053га); 116-117 (0,053га); 120-121 (0,057га); 121-122 (0,057га); 122-123 (0,057га);123-124 (0,057га); 124-125 (0,057га); 129-130 (0,069га); 1-2 отп. на КТП №146 (0,074га); 2-3 отп. на КТП №146 (0,074га); 8-9отп. на КТП №146 (0,082га);9-10 отп. на КТП №146 (0,082га);10-11 отп. на КТП №146 (0,082га);11-12 отп. на КТП №146 (0,082га);12-13 отп. на КТП №146 (0,082га);13-14 отп. на КТП №146 (0,082га);14-15 отп. на КТП №146 (0,082га); | 2.07 | мульчирование, сжигание | январь | июнь | 1.709 | 2 | 4 | 1 | Администрация, больница, детский сад | филиал ОАО "МРСК Центра" - "Липецкэнеро" | Усманский | ВЛ-10кВ "фидер № 10" от ПС 110/35/10кВ "Усмань" | 10 | VS010-0014714 | 17-18 (0,038га); 18-19 (0,038га); 19-20 (0,038га); 22-23 (0,041га); 23-24 (0,041га);24-25 (0,041га);25-26 (0,041га); 26-27 (0,041га);27-28 (0,041га); 28-29 (0,041га); 106-107 (0,053га); 107-108 (0,053га);108-109 (0,053га);109-110 (0,053га); 110-111 (0,053га);111-112 (0,053га); 112-113 (0,053га);113-114 (0,053га); 114-115 (0,053га);115-116(0,053га); 116-117 (0,053га); 120-121 (0,057га); 121-122 (0,057га); 122-123 (0,057га);123-124 (0,057га); 124-125 (0,057га); 129-130 (0,069га); 1-2 отп. на КТП №146 (0,074га); 2-3 отп. на КТП №146 (0,074га); 8-9отп. на КТП №146 (0,082га);9-10 отп. на КТП №146 (0,082га);10-11 отп. на КТП №146 (0,082га);11-12 отп. на КТП №146 (0,082га);12-13 отп. на КТП №146 (0,082га);13-14 отп. на КТП №146 (0,082га);14-15 отп. на КТП №146 (0,082га); | 2.07 | мульчирование, сжигание | январь | июнь | 1.709 | 2 | 4 | 1 | Администрация, больница, детский сад | филиал ОАО "МРСК Центра" - "Липецкэнеро" | Усманский | ВЛ-10кВ "фидер № 10" от ПС 110/35/10кВ "Усмань" | 10 | VS010-0014714 | 17-18 (0,038га); 18-19 (0,038га); 19-20 (0,038га); 22-23 (0,041га); 23-24 (0,041га);24-25 (0,041га);25-26 (0,041га); 26-27 (0,041га);27-28 (0,041га); 28-29 (0,041га); 106-107 (0,053га); 107-108 (0,053га);108-109 (0,053га);109-110 (0,053га); 110-111 (0,053га);111-112 (0,053га); 112-113 (0,053га);113-114 (0,053га); 114-115 (0,053га);115-116(0,053га); 116-117 (0,053га); 120-121 (0,057га); 121-122 (0,057га); 122-123 (0,057га);123-124 (0,057га); 124-125 (0,057га); 129-130 (0,069га); 1-2 отп. на КТП №146 (0,074га); 2-3 отп. на КТП №146 (0,074га); 8-9отп. на КТП №146 (0,082га);9-10 отп. на КТП №146 (0,082га);10-11 отп. на КТП №146 (0,082га);11-12 отп. на КТП №146 (0,082га);12-13 отп. на КТП №146 (0,082га);13-14 отп. на КТП №146 (0,082га);14-15 отп. на КТП №146 (0,082га); | 2.07 | мульчирование, сжигание | январь | июнь | 1.709 | 2 | 4 | 1 | Администрация, больница, детский сад | филиал ОАО "МРСК Центра" - "Липецкэнеро" | Усманский | ВЛ-10кВ "фидер № 10" от ПС 110/35/10кВ "Усмань" | 10 | VS010-0014714 | 17-18 (0,038га); 18-19 (0,038га); 19-20 (0,038га); 22-23 (0,041га); 23-24 (0,041га);24-25 (0,041га);25-26 (0,041га); 26-27 (0,041га);27-28 (0,041га); 28-29 (0,041га); 106-107 (0,053га); 107-108 (0,053га);108-109 (0,053га);109-110 (0,053га); 110-111 (0,053га);111-112 (0,053га); 112-113 (0,053га);113-114 (0,053га); 114-115 (0,053га);115-116(0,053га); 116-117 (0,053га); 120-121 (0,057га); 121-122 (0,057га); 122-123 (0,057га);123-124 (0,057га); 124-125 (0,057га); 129-130 (0,069га); 1-2 отп. на КТП №146 (0,074га); 2-3 отп. на КТП №146 (0,074га); 8-9отп. на КТП №146 (0,082га);9-10 отп. на КТП №146 (0,082га);10-11 отп. на КТП №146 (0,082га);11-12 отп. на КТП №146 (0,082га);12-13 отп. на КТП №146 (0,082га);13-14 отп. на КТП №146 (0,082га);14-15 отп. на КТП №146 (0,082га); | 2.07 | мульчирование, сжигание | январь | июнь | 1.709 | 2 | 4 | 1 | Администрация, больница, детский сад | филиал ОАО "МРСК Центра" - "Липецкэнеро" | Усманский | ВЛ-10кВ "фидер № 10" от ПС 110/35/10кВ "Усмань" | 10 | VS010-0014714 | 17-18 (0,038га); 18-19 (0,038га); 19-20 (0,038га); 22-23 (0,041га); 23-24 (0,041га);24-25 (0,041га);25-26 (0,041га); 26-27 (0,041га);27-28 (0,041га); 28-29 (0,041га); 106-107 (0,053га); 107-108 (0,053га);108-109 (0,053га);109-110 (0,053га); 110-111 (0,053га);111-112 (0,053га); 112-113 (0,053га);113-114 (0,053га); 114-115 (0,053га);115-116(0,053га); 116-117 (0,053га); 120-121 (0,057га); 121-122 (0,057га); 122-123 (0,057га);123-124 (0,057га); 124-125 (0,057га); 129-130 (0,069га); 1-2 отп. на КТП №146 (0,074га); 2-3 отп. на КТП №146 (0,074га); 8-9отп. на КТП №146 (0,082га);9-10 отп. на КТП №146 (0,082га);10-11 отп. на КТП №146 (0,082га);11-12 отп. на КТП №146 (0,082га);12-13 отп. на КТП №146 (0,082га);13-14 отп. на КТП №146 (0,082га);14-15 отп. на КТП №146 (0,082га); | 2.07 | мульчирование, сжигание | январь | июнь | 1.709 | 2 | 4 | 1 | Администрация, больница, детский сад | филиал ОАО "МРСК Центра" - "Липецкэнеро" | Усманский | ВЛ-10кВ "фидер № 10" от ПС 110/35/10кВ "Усмань" | 10 | VS010-0014714 | 17-18 (0,038га); 18-19 (0,038га); 19-20 (0,038га); 22-23 (0,041га); 23-24 (0,041га);24-25 (0,041га);25-26 (0,041га); 26-27 (0,041га);27-28 (0,041га); 28-29 (0,041га); 106-107 (0,053га); 107-108 (0,053га);108-109 (0,053га);109-110 (0,053га); 110-111 (0,053га);111-112 (0,053га); 112-113 (0,053га);113-114 (0,053га); 114-115 (0,053га);115-116(0,053га); 116-117 (0,053га); 120-121 (0,057га); 121-122 (0,057га); 122-123 (0,057га);123-124 (0,057га); 124-125 (0,057га); 129-130 (0,069га); 1-2 отп. на КТП №146 (0,074га); 2-3 отп. на КТП №146 (0,074га); 8-9отп. на КТП №146 (0,082га);9-10 отп. на КТП №146 (0,082га);10-11 отп. на КТП №146 (0,082га);11-12 отп. на КТП №146 (0,082га);12-13 отп. на КТП №146 (0,082га);13-14 отп. на КТП №146 (0,082га);14-15 отп. на КТП №146 (0,082га); | 2.07 | мульчирование, сжигание | январь | июнь | 1.709 | 2 | 4 | 1 | Администрация, больница, детский сад | филиал ОАО "МРСК Центра" - "Липецкэнеро" | Усманский | ВЛ-10кВ "фидер № 10" от ПС 110/35/10кВ "Усмань" | 10 | VS010-0014714 | 17-18 (0,038га); 18-19 (0,038га); 19-20 (0,038га); 22-23 (0,041га); 23-24 (0,041га);24-25 (0,041га);25-26 (0,041га); 26-27 (0,041га);27-28 (0,041га); 28-29 (0,041га); 106-107 (0,053га); 107-108 (0,053га);108-109 (0,053га);109-110 (0,053га); 110-111 (0,053га);111-112 (0,053га); 112-113 (0,053га);113-114 (0,053га); 114-115 (0,053га);115-116(0,053га); 116-117 (0,053га); 120-121 (0,057га); 121-122 (0,057га); 122-123 (0,057га);123-124 (0,057га); 124-125 (0,057га); 129-130 (0,069га); 1-2 отп. на КТП №146 (0,074га); 2-3 отп. на КТП №146 (0,074га); 8-9отп. на КТП №146 (0,082га);9-10 отп. на КТП №146 (0,082га);10-11 отп. на КТП №146 (0,082га);11-12 отп. на КТП №146 (0,082га);12-13 отп. на КТП №146 (0,082га);13-14 отп. на КТП №146 (0,082га);14-15 отп. на КТП №146 (0,082га); | 2.07 | мульчирование, сжигание | январь | июнь | 1.709 | 2 | 4 | 1 | Администрация, больница, детский сад | филиал ОАО "МРСК Центра" - "Липецкэнеро" | Усманский | ВЛ-10кВ "фидер № 10" от ПС 110/35/10кВ "Усмань" | 10 | VS010-0014714 | 17-18 (0,038га); 18-19 (0,038га); 19-20 (0,038га); 22-23 (0,041га); 23-24 (0,041га);24-25 (0,041га);25-26 (0,041га); 26-27 (0,041га);27-28 (0,041га); 28-29 (0,041га); 106-107 (0,053га); 107-108 (0,053га);108-109 (0,053га);109-110 (0,053га); 110-111 (0,053га);111-112 (0,053га); 112-113 (0,053га);113-114 (0,053га); 114-115 (0,053га);115-116(0,053га); 116-117 (0,053га); 120-121 (0,057га); 121-122 (0,057га); 122-123 (0,057га);123-124 (0,057га); 124-125 (0,057га); 129-130 (0,069га); 1-2 отп. на КТП №146 (0,074га); 2-3 отп. на КТП №146 (0,074га); 8-9отп. на КТП №146 (0,082га);9-10 отп. на КТП №146 (0,082га);10-11 отп. на КТП №146 (0,082га);11-12 отп. на КТП №146 (0,082га);12-13 отп. на КТП №146 (0,082га);13-14 отп. на КТП №146 (0,082га);14-15 отп. на КТП №146 (0,082га); | 2.07 | мульчирование, сжигание | январь | июнь | 1.709 | 2 | 4 | 1 | Администрация, больница, детский сад | филиал ОАО "МРСК Центра" - "Липецкэнеро" | Усманский | ВЛ-10кВ "фидер № 10" от ПС 110/35/10кВ "Усмань" | 10 | VS010-0014714 | 17-18 (0,038га); 18-19 (0,038га); 19-20 (0,038га); 22-23 (0,041га); 23-24 (0,041га);24-25 (0,041га);25-26 (0,041га); 26-27 (0,041га);27-28 (0,041га); 28-29 (0,041га); 106-107 (0,053га); 107-108 (0,053га);108-109 (0,053га);109-110 (0,053га); 110-111 (0,053га);111-112 (0,053га); 112-113 (0,053га);113-114 (0,053га); 114-115 (0,053га);115-116(0,053га); 116-117 (0,053га); 120-121 (0,057га); 121-122 (0,057га); 122-123 (0,057га);123-124 (0,057га); 124-125 (0,057га); 129-130 (0,069га); 1-2 отп. на КТП №146 (0,074га); 2-3 отп. на КТП №146 (0,074га); 8-9отп. на КТП №146 (0,082га);9-10 отп. на КТП №146 (0,082га);10-11 отп. на КТП №146 (0,082га);11-12 отп. на КТП №146 (0,082га);12-13 отп. на КТП №146 (0,082га);13-14 отп. на КТП №146 (0,082га);14-15 отп. на КТП №146 (0,082га); | 2.07 | мульчирование, сжигание | январь | июнь | 1.709 | 2 | 4 | 1 | Администрация, больница, детский сад | филиал ОАО "МРСК Центра" - "Липецкэнеро" | Усманский | ВЛ-10кВ "фидер № 10" от ПС 110/35/10кВ "Усмань" | 10 | VS010-0014714 | 17-18 (0,038га); 18-19 (0,038га); 19-20 (0,038га); 22-23 (0,041га); 23-24 (0,041га);24-25 (0,041га);25-26 (0,041га); 26-27 (0,041га);27-28 (0,041га); 28-29 (0,041га); 106-107 (0,053га); 107-108 (0,053га);108-109 (0,053га);109-110 (0,053га); 110-111 (0,053га);111-112 (0,053га); 112-113 (0,053га);113-114 (0,053га); 114-115 (0,053га);115-116(0,053га); 116-117 (0,053га); 120-121 (0,057га); 121-122 (0,057га); 122-123 (0,057га);123-124 (0,057га); 124-125 (0,057га); 129-130 (0,069га); 1-2 отп. на КТП №146 (0,074га); 2-3 отп. на КТП №146 (0,074га); 8-9отп. на КТП №146 (0,082га);9-10 отп. на КТП №146 (0,082га);10-11 отп. на КТП №146 (0,082га);11-12 отп. на КТП №146 (0,082га);12-13 отп. на КТП №146 (0,082га);13-14 отп. на КТП №146 (0,082га);14-15 отп. на КТП №146 (0,082га); | 2.07 | мульчирование, сжигание | январь | июнь | 1.709 | 2 | 4 | 1 | Администрация, больница, детский сад | филиал ОАО "МРСК Центра" - "Липецкэнеро" | Усманский | ВЛ-10кВ "фидер № 10" от ПС 110/35/10кВ "Усмань" | 10 | VS010-0014714 | 17-18 (0,038га); 18-19 (0,038га); 19-20 (0,038га); 22-23 (0,041га); 23-24 (0,041га);24-25 (0,041га);25-26 (0,041га); 26-27 (0,041га);27-28 (0,041га); 28-29 (0,041га); 106-107 (0,053га); 107-108 (0,053га);108-109 (0,053га);109-110 (0,053га); 110-111 (0,053га);111-112 (0,053га); 112-113 (0,053га);113-114 (0,053га); 114-115 (0,053га);115-116(0,053га); 116-117 (0,053га); 120-121 (0,057га); 121-122 (0,057га); 122-123 (0,057га);123-124 (0,057га); 124-125 (0,057га); 129-130 (0,069га); 1-2 отп. на КТП №146 (0,074га); 2-3 отп. на КТП №146 (0,074га); 8-9отп. на КТП №146 (0,082га);9-10 отп. на КТП №146 (0,082га);10-11 отп. на КТП №146 (0,082га);11-12 отп. на КТП №146 (0,082га);12-13 отп. на КТП №146 (0,082га);13-14 отп. на КТП №146 (0,082га);14-15 отп. на КТП №146 (0,082га); | 2.07 | мульчирование, сжигание | январь | июнь | 1.709 | 2 | 4 | 1 | Администрация, больница, детский сад | филиал ОАО "МРСК Центра" - "Липецкэнеро" | Усманский | ВЛ-10кВ "фидер № 10" от ПС 110/35/10кВ "Усмань" | 10 | VS010-0014714 | 17-18 (0,038га); 18-19 (0,038га); 19-20 (0,038га); 22-23 (0,041га); 23-24 (0,041га);24-25 (0,041га);25-26 (0,041га); 26-27 (0,041га);27-28 (0,041га); 28-29 (0,041га); 106-107 (0,053га); 107-108 (0,053га);108-109 (0,053га);109-110 (0,053га); 110-111 (0,053га);111-112 (0,053га); 112-113 (0,053га);113-114 (0,053га); 114-115 (0,053га);115-116(0,053га); 116-117 (0,053га); 120-121 (0,057га); 121-122 (0,057га); 122-123 (0,057га);123-124 (0,057га); 124-125 (0,057га); 129-130 (0,069га); 1-2 отп. на КТП №146 (0,074га); 2-3 отп. на КТП №146 (0,074га); 8-9отп. на КТП №146 (0,082га);9-10 отп. на КТП №146 (0,082га);10-11 отп. на КТП №146 (0,082га);11-12 отп. на КТП №146 (0,082га);12-13 отп. на КТП №146 (0,082га);13-14 отп. на КТП №146 (0,082га);14-15 отп. на КТП №146 (0,082га); | 2.07 | мульчирование, сжигание | январь | июнь | 1.709 | 2 | 4 | 1 | Администрация, больница, детский сад | филиал ОАО "МРСК Центра" - "Липецкэнеро" | Усманский | ВЛ-10кВ "фидер № 10" от ПС 110/35/10кВ "Усмань" | 10 | VS010-0014714 | 17-18 (0,038га); 18-19 (0,038га); 19-20 (0,038га); 22-23 (0,041га); 23-24 (0,041га);24-25 (0,041га);25-26 (0,041га); 26-27 (0,041га);27-28 (0,041га); 28-29 (0,041га); 106-107 (0,053га); 107-108 (0,053га);108-109 (0,053га);109-110 (0,053га); 110-111 (0,053га);111-112 (0,053га); 112-113 (0,053га);113-114 (0,053га); 114-115 (0,053га);115-116(0,053га); 116-117 (0,053га); 120-121 (0,057га); 121-122 (0,057га); 122-123 (0,057га);123-124 (0,057га); 124-125 (0,057га); 129-130 (0,069га); 1-2 отп. на КТП №146 (0,074га); 2-3 отп. на КТП №146 (0,074га); 8-9отп. на КТП №146 (0,082га);9-10 отп. на КТП №146 (0,082га);10-11 отп. на КТП №146 (0,082га);11-12 отп. на КТП №146 (0,082га);12-13 отп. на КТП №146 (0,082га);13-14 отп. на КТП №146 (0,082га);14-15 отп. на КТП №146 (0,082га); | 2.07 | мульчирование, сжигание | январь | июнь | 1.709 | 2 | 4 | 1 | Администрация, больница, детский сад | филиал ОАО "МРСК Центра" - "Липецкэнеро" | Усманский | ВЛ-10кВ "фидер № 10" от ПС 110/35/10кВ "Усмань" | 10 | VS010-0014714 | 17-18 (0,038га); 18-19 (0,038га); 19-20 (0,038га); 22-23 (0,041га); 23-24 (0,041га);24-25 (0,041га);25-26 (0,041га); 26-27 (0,041га);27-28 (0,041га); 28-29 (0,041га); 106-107 (0,053га); 107-108 (0,053га);108-109 (0,053га);109-110 (0,053га); 110-111 (0,053га);111-112 (0,053га); 112-113 (0,053га);113-114 (0,053га); 114-115 (0,053га);115-116(0,053га); 116-117 (0,053га); 120-121 (0,057га); 121-122 (0,057га); 122-123 (0,057га);123-124 (0,057га); 124-125 (0,057га); 129-130 (0,069га); 1-2 отп. на КТП №146 (0,074га); 2-3 отп. на КТП №146 (0,074га); 8-9отп. на КТП №146 (0,082га);9-10 отп. на КТП №146 (0,082га);10-11 отп. на КТП №146 (0,082га);11-12 отп. на КТП №146 (0,082га);12-13 отп. на КТП №146 (0,082га);13-14 отп. на КТП №146 (0,082га);14-15 отп. на КТП №146 (0,082га); | 2.07 | мульчирование, сжигание | январь | июнь | 1.709 | 2 | 4 | 1 | Администрация, больница, детский сад | филиал ОАО "МРСК Центра" - "Липецкэнеро" | Усманский | ВЛ-10кВ "фидер № 10" от ПС 110/35/10кВ "Усмань" | 10 | VS010-0014714 | 17-18 (0,038га); 18-19 (0,038га); 19-20 (0,038га); 22-23 (0,041га); 23-24 (0,041га);24-25 (0,041га);25-26 (0,041га); 26-27 (0,041га);27-28 (0,041га); 28-29 (0,041га); 106-107 (0,053га); 107-108 (0,053га);108-109 (0,053га);109-110 (0,053га); 110-111 (0,053га);111-112 (0,053га); 112-113 (0,053га);113-114 (0,053га); 114-115 (0,053га);115-116(0,053га); 116-117 (0,053га); 120-121 (0,057га); 121-122 (0,057га); 122-123 (0,057га);123-124 (0,057га); 124-125 (0,057га); 129-130 (0,069га); 1-2 отп. на КТП №146 (0,074га); 2-3 отп. на КТП №146 (0,074га); 8-9отп. на КТП №146 (0,082га);9-10 отп. на КТП №146 (0,082га);10-11 отп. на КТП №146 (0,082га);11-12 отп. на КТП №146 (0,082га);12-13 отп. на КТП №146 (0,082га);13-14 отп. на КТП №146 (0,082га);14-15 отп. на КТП №146 (0,082га); | 2.07 | мульчирование, сжигание | январь | июнь | 1.709 | 2 | 4 | 1 | Администрация, больница, детский сад | филиал ОАО "МРСК Центра" - "Липецкэнеро" | Усманский | ВЛ-10кВ "фидер № 10" от ПС 110/35/10кВ "Усмань" | 10 | VS010-0014714 | 17-18 (0,038га); 18-19 (0,038га); 19-20 (0,038га); 22-23 (0,041га); 23-24 (0,041га);24-25 (0,041га);25-26 (0,041га); 26-27 (0,041га);27-28 (0,041га); 28-29 (0,041га); 106-107 (0,053га); 107-108 (0,053га);108-109 (0,053га);109-110 (0,053га); 110-111 (0,053га);111-112 (0,053га); 112-113 (0,053га);113-114 (0,053га); 114-115 (0,053га);115-116(0,053га); 116-117 (0,053га); 120-121 (0,057га); 121-122 (0,057га); 122-123 (0,057га);123-124 (0,057га); 124-125 (0,057га); 129-130 (0,069га); 1-2 отп. на КТП №146 (0,074га); 2-3 отп. на КТП №146 (0,074га); 8-9отп. на КТП №146 (0,082га);9-10 отп. на КТП №146 (0,082га);10-11 отп. на КТП №146 (0,082га);11-12 отп. на КТП №146 (0,082га);12-13 отп. на КТП №146 (0,082га);13-14 отп. на КТП №146 (0,082га);14-15 отп. на КТП №146 (0,082га); | 2.07 | мульчирование, сжигание | январь | июнь | 1.709 | 2 | 4 | 1 | Администрация, больница, детский сад | филиал ОАО "МРСК Центра" - "Липецкэнеро" | Усманский | ВЛ-10кВ "фидер № 10" от ПС 110/35/10кВ "Усмань" | 10 | VS010-0014714 | 17-18 (0,038га); 18-19 (0,038га); 19-20 (0,038га); 22-23 (0,041га); 23-24 (0,041га);24-25 (0,041га);25-26 (0,041га); 26-27 (0,041га);27-28 (0,041га); 28-29 (0,041га); 106-107 (0,053га); 107-108 (0,053га);108-109 (0,053га);109-110 (0,053га); 110-111 (0,053га);111-112 (0,053га); 112-113 (0,053га);113-114 (0,053га); 114-115 (0,053га);115-116(0,053га); 116-117 (0,053га); 120-121 (0,057га); 121-122 (0,057га); 122-123 (0,057га);123-124 (0,057га); 124-125 (0,057га); 129-130 (0,069га); 1-2 отп. на КТП №146 (0,074га); 2-3 отп. на КТП №146 (0,074га); 8-9отп. на КТП №146 (0,082га);9-10 отп. на КТП №146 (0,082га);10-11 отп. на КТП №146 (0,082га);11-12 отп. на КТП №146 (0,082га);12-13 отп. на КТП №146 (0,082га);13-14 отп. на КТП №146 (0,082га);14-15 отп. на КТП №146 (0,082га); | 2.07 | мульчирование, сжигание | январь | июнь | 1.709 | 2 | 4 | 1 | Администрация, больница, детский сад | филиал ОАО "МРСК Центра" - "Липецкэнеро" | Усманский | ВЛ-10кВ "фидер № 10" от ПС 110/35/10кВ "Усмань" | 10 | VS010-0014714 | 17-18 (0,038га); 18-19 (0,038га); 19-20 (0,038га); 22-23 (0,041га); 23-24 (0,041га);24-25 (0,041га);25-26 (0,041га); 26-27 (0,041га);27-28 (0,041га); 28-29 (0,041га); 106-107 (0,053га); 107-108 (0,053га);108-109 (0,053га);109-110 (0,053га); 110-111 (0,053га);111-112 (0,053га); 112-113 (0,053га);113-114 (0,053га); 114-115 (0,053га);115-116(0,053га); 116-117 (0,053га); 120-121 (0,057га); 121-122 (0,057га); 122-123 (0,057га);123-124 (0,057га); 124-125 (0,057га); 129-130 (0,069га); 1-2 отп. на КТП №146 (0,074га); 2-3 отп. на КТП №146 (0,074га); 8-9отп. на КТП №146 (0,082га);9-10 отп. на КТП №146 (0,082га);10-11 отп. на КТП №146 (0,082га);11-12 отп. на КТП №146 (0,082га);12-13 отп. на КТП №146 (0,082га);13-14 отп. на КТП №146 (0,082га);14-15 отп. на КТП №146 (0,082га); | 2.07 | мульчирование, сжигание | январь | июнь | 1.709 | 2 | 4 | 1 | Администрация, больница, детский сад | филиал ОАО "МРСК Центра" - "Липецкэнеро" | Усманский | ВЛ-10кВ "фидер № 10" от ПС 110/35/10кВ "Усмань" | 10 | VS010-0014714 | 17-18 (0,038га); 18-19 (0,038га); 19-20 (0,038га); 22-23 (0,041га); 23-24 (0,041га);24-25 (0,041га);25-26 (0,041га); 26-27 (0,041га);27-28 (0,041га); 28-29 (0,041га); 106-107 (0,053га); 107-108 (0,053га);108-109 (0,053га);109-110 (0,053га); 110-111 (0,053га);111-112 (0,053га); 112-113 (0,053га);113-114 (0,053га); 114-115 (0,053га);115-116(0,053га); 116-117 (0,053га); 120-121 (0,057га); 121-122 (0,057га); 122-123 (0,057га);123-124 (0,057га); 124-125 (0,057га); 129-130 (0,069га); 1-2 отп. на КТП №146 (0,074га); 2-3 отп. на КТП №146 (0,074га); 8-9отп. на КТП №146 (0,082га);9-10 отп. на КТП №146 (0,082га);10-11 отп. на КТП №146 (0,082га);11-12 отп. на КТП №146 (0,082га);12-13 отп. на КТП №146 (0,082га);13-14 отп. на КТП №146 (0,082га);14-15 отп. на КТП №146 (0,082га); | 2.07 | мульчирование, сжигание | январь | июнь | 1.709 | 2 | 4 | 1 | Администрация, больница, детский сад | филиал ОАО "МРСК Центра" - "Липецкэнеро" | Усманский | ВЛ-10кВ "фидер № 10" от ПС 110/35/10кВ "Усмань" | 10 | VS010-0014714 | 17-18 (0,038га); 18-19 (0,038га); 19-20 (0,038га); 22-23 (0,041га); 23-24 (0,041га);24-25 (0,041га);25-26 (0,041га); 26-27 (0,041га);27-28 (0,041га); 28-29 (0,041га); 106-107 (0,053га); 107-108 (0,053га);108-109 (0,053га);109-110 (0,053га); 110-111 (0,053га);111-112 (0,053га); 112-113 (0,053га);113-114 (0,053га); 114-115 (0,053га);115-116(0,053га); 116-117 (0,053га); 120-121 (0,057га); 121-122 (0,057га); 122-123 (0,057га);123-124 (0,057га); 124-125 (0,057га); 129-130 (0,069га); 1-2 отп. на КТП №146 (0,074га); 2-3 отп. на КТП №146 (0,074га); 8-9отп. на КТП №146 (0,082га);9-10 отп. на КТП №146 (0,082га);10-11 отп. на КТП №146 (0,082га);11-12 отп. на КТП №146 (0,082га);12-13 отп. на КТП №146 (0,082га);13-14 отп. на КТП №146 (0,082га);14-15 отп. на КТП №146 (0,082га); | 2.07 | мульчирование, сжигание | январь | июнь | 1.709 | 2 | 4 | 1 | Администрация, больница, детский сад | филиал ОАО "МРСК Центра" - "Липецкэнеро" | Усманский | ВЛ-10кВ "фидер № 10" от ПС 110/35/10кВ "Усмань" | 10 | VS010-0014714 | 17-18 (0,038га); 18-19 (0,038га); 19-20 (0,038га); 22-23 (0,041га); 23-24 (0,041га);24-25 (0,041га);25-26 (0,041га); 26-27 (0,041га);27-28 (0,041га); 28-29 (0,041га); 106-107 (0,053га); 107-108 (0,053га);108-109 (0,053га);109-110 (0,053га); 110-111 (0,053га);111-112 (0,053га); 112-113 (0,053га);113-114 (0,053га); 114-115 (0,053га);115-116(0,053га); 116-117 (0,053га); 120-121 (0,057га); 121-122 (0,057га); 122-123 (0,057га);123-124 (0,057га); 124-125 (0,057га); 129-130 (0,069га); 1-2 отп. на КТП №146 (0,074га); 2-3 отп. на КТП №146 (0,074га); 8-9отп. на КТП №146 (0,082га);9-10 отп. на КТП №146 (0,082га);10-11 отп. на КТП №146 (0,082га);11-12 отп. на КТП №146 (0,082га);12-13 отп. на КТП №146 (0,082га);13-14 отп. на КТП №146 (0,082га);14-15 отп. на КТП №146 (0,082га); | 2.07 | мульчирование, сжигание | январь | июнь | 1.709 | 2 | 4 | 1 | Администрация, больница, детский сад | филиал ОАО "МРСК Центра" - "Липецкэнеро" | Усманский | ВЛ-10кВ "фидер № 10" от ПС 110/35/10кВ "Усмань" | 10 | VS010-0014714 | 17-18 (0,038га); 18-19 (0,038га); 19-20 (0,038га); 22-23 (0,041га); 23-24 (0,041га);24-25 (0,041га);25-26 (0,041га); 26-27 (0,041га);27-28 (0,041га); 28-29 (0,041га); 106-107 (0,053га); 107-108 (0,053га);108-109 (0,053га);109-110 (0,053га); 110-111 (0,053га);111-112 (0,053га); 112-113 (0,053га);113-114 (0,053га); 114-115 (0,053га);115-116(0,053га); 116-117 (0,053га); 120-121 (0,057га); 121-122 (0,057га); 122-123 (0,057га);123-124 (0,057га); 124-125 (0,057га); 129-130 (0,069га); 1-2 отп. на КТП №146 (0,074га); 2-3 отп. на КТП №146 (0,074га); 8-9отп. на КТП №146 (0,082га);9-10 отп. на КТП №146 (0,082га);10-11 отп. на КТП №146 (0,082га);11-12 отп. на КТП №146 (0,082га);12-13 отп. на КТП №146 (0,082га);13-14 отп. на КТП №146 (0,082га);14-15 отп. на КТП №146 (0,082га); | 2.07 | мульчирование, сжигание | январь | июнь | 1.709 | 2 | 4 | 1 | Администрация, больница, детский сад | филиал ОАО "МРСК Центра" - "Липецкэнеро" | Усманский | ВЛ-10кВ "фидер № 10" от ПС 110/35/10кВ "Усмань" | 10 | VS010-0014714 | 17-18 (0,038га); 18-19 (0,038га); 19-20 (0,038га); 22-23 (0,041га); 23-24 (0,041га);24-25 (0,041га);25-26 (0,041га); 26-27 (0,041га);27-28 (0,041га); 28-29 (0,041га); 106-107 (0,053га); 107-108 (0,053га);108-109 (0,053га);109-110 (0,053га); 110-111 (0,053га);111-112 (0,053га); 112-113 (0,053га);113-114 (0,053га); 114-115 (0,053га);115-116(0,053га); 116-117 (0,053га); 120-121 (0,057га); 121-122 (0,057га); 122-123 (0,057га);123-124 (0,057га); 124-125 (0,057га); 129-130 (0,069га); 1-2 отп. на КТП №146 (0,074га); 2-3 отп. на КТП №146 (0,074га); 8-9отп. на КТП №146 (0,082га);9-10 отп. на КТП №146 (0,082га);10-11 отп. на КТП №146 (0,082га);11-12 отп. на КТП №146 (0,082га);12-13 отп. на КТП №146 (0,082га);13-14 отп. на КТП №146 (0,082га);14-15 отп. на КТП №146 (0,082га); | 2.07 | мульчирование, сжигание | январь | июнь | 1.709 | 2 | 4 | 1 | Администрация, больница, детский сад | филиал ОАО "МРСК Центра" - "Липецкэнеро" | Усманский | ВЛ-10кВ "фидер № 10" от ПС 110/35/10кВ "Усмань" | 10 | VS010-0014714 | 17-18 (0,038га); 18-19 (0,038га); 19-20 (0,038га); 22-23 (0,041га); 23-24 (0,041га);24-25 (0,041га);25-26 (0,041га); 26-27 (0,041га);27-28 (0,041га); 28-29 (0,041га); 106-107 (0,053га); 107-108 (0,053га);108-109 (0,053га);109-110 (0,053га); 110-111 (0,053га);111-112 (0,053га); 112-113 (0,053га);113-114 (0,053га); 114-115 (0,053га);115-116(0,053га); 116-117 (0,053га); 120-121 (0,057га); 121-122 (0,057га); 122-123 (0,057га);123-124 (0,057га); 124-125 (0,057га); 129-130 (0,069га); 1-2 отп. на КТП №146 (0,074га); 2-3 отп. на КТП №146 (0,074га); 8-9отп. на КТП №146 (0,082га);9-10 отп. на КТП №146 (0,082га);10-11 отп. на КТП №146 (0,082га);11-12 отп. на КТП №146 (0,082га);12-13 отп. на КТП №146 (0,082га);13-14 отп. на КТП №146 (0,082га);14-15 отп. на КТП №146 (0,082га); | 2.07 | мульчирование, сжигание | январь | июнь | 1.709 | 2 | 4 | 1 | Администрация, больница, детский сад | филиал ОАО "МРСК Центра" - "Липецкэнеро" | Усманский | ВЛ-10кВ "фидер № 10" от ПС 110/35/10кВ "Усмань" | 10 | VS010-0014714 | 17-18 (0,038га); 18-19 (0,038га); 19-20 (0,038га); 22-23 (0,041га); 23-24 (0,041га);24-25 (0,041га);25-26 (0,041га); 26-27 (0,041га);27-28 (0,041га); 28-29 (0,041га); 106-107 (0,053га); 107-108 (0,053га);108-109 (0,053га);109-110 (0,053га); 110-111 (0,053га);111-112 (0,053га); 112-113 (0,053га);113-114 (0,053га); 114-115 (0,053га);115-116(0,053га); 116-117 (0,053га); 120-121 (0,057га); 121-122 (0,057га); 122-123 (0,057га);123-124 (0,057га); 124-125 (0,057га); 129-130 (0,069га); 1-2 отп. на КТП №146 (0,074га); 2-3 отп. на КТП №146 (0,074га); 8-9отп. на КТП №146 (0,082га);9-10 отп. на КТП №146 (0,082га);10-11 отп. на КТП №146 (0,082га);11-12 отп. на КТП №146 (0,082га);12-13 отп. на КТП №146 (0,082га);13-14 отп. на КТП №146 (0,082га);14-15 отп. на КТП №146 (0,082га); | 2.07 | мульчирование, сжигание | январь | июнь | 1.709 | 2 | 4 | 1 | Администрация, больница, детский сад | филиал ОАО "МРСК Центра" - "Липецкэнеро" | Усманский | ВЛ-10кВ "фидер № 10" от ПС 110/35/10кВ "Усмань" | 10 | VS010-0014714 | 17-18 (0,038га); 18-19 (0,038га); 19-20 (0,038га); 22-23 (0,041га); 23-24 (0,041га);24-25 (0,041га);25-26 (0,041га); 26-27 (0,041га);27-28 (0,041га); 28-29 (0,041га); 106-107 (0,053га); 107-108 (0,053га);108-109 (0,053га);109-110 (0,053га); 110-111 (0,053га);111-112 (0,053га); 112-113 (0,053га);113-114 (0,053га); 114-115 (0,053га);115-116(0,053га); 116-117 (0,053га); 120-121 (0,057га); 121-122 (0,057га); 122-123 (0,057га);123-124 (0,057га); 124-125 (0,057га); 129-130 (0,069га); 1-2 отп. на КТП №146 (0,074га); 2-3 отп. на КТП №146 (0,074га); 8-9отп. на КТП №146 (0,082га);9-10 отп. на КТП №146 (0,082га);10-11 отп. на КТП №146 (0,082га);11-12 отп. на КТП №146 (0,082га);12-13 отп. на КТП №146 (0,082га);13-14 отп. на КТП №146 (0,082га);14-15 отп. на КТП №146 (0,082га); | 2.07 | мульчирование, сжигание | январь | июнь | 1.709 | 2 | 4 | 1 | Администрация, больница, детский сад | филиал ОАО "МРСК Центра" - "Липецкэнеро" | Усманский | ВЛ-10кВ "фидер № 10" от ПС 110/35/10кВ "Усмань" | 10 | VS010-0014714 | 17-18 (0,038га); 18-19 (0,038га); 19-20 (0,038га); 22-23 (0,041га); 23-24 (0,041га);24-25 (0,041га);25-26 (0,041га); 26-27 (0,041га);27-28 (0,041га); 28-29 (0,041га); 106-107 (0,053га); 107-108 (0,053га);108-109 (0,053га);109-110 (0,053га); 110-111 (0,053га);111-112 (0,053га); 112-113 (0,053га);113-114 (0,053га); 114-115 (0,053га);115-116(0,053га); 116-117 (0,053га); 120-121 (0,057га); 121-122 (0,057га); 122-123 (0,057га);123-124 (0,057га); 124-125 (0,057га); 129-130 (0,069га); 1-2 отп. на КТП №146 (0,074га); 2-3 отп. на КТП №146 (0,074га); 8-9отп. на КТП №146 (0,082га);9-10 отп. на КТП №146 (0,082га);10-11 отп. на КТП №146 (0,082га);11-12 отп. на КТП №146 (0,082га);12-13 отп. на КТП №146 (0,082га);13-14 отп. на КТП №146 (0,082га);14-15 отп. на КТП №146 (0,082га); | 2.07 | мульчирование, сжигание | январь | июнь | 1.709 | 2 | 4 | 1 | Администрация, больница, детский сад | филиал ОАО "МРСК Центра" - "Липецкэнеро" | Усманский | ВЛ-10кВ "фидер № 10" от ПС 110/35/10кВ "Усмань" | 10 | VS010-0014714 | 17-18 (0,038га); 18-19 (0,038га); 19-20 (0,038га); 22-23 (0,041га); 23-24 (0,041га);24-25 (0,041га);25-26 (0,041га); 26-27 (0,041га);27-28 (0,041га); 28-29 (0,041га); 106-107 (0,053га); 107-108 (0,053га);108-109 (0,053га);109-110 (0,053га); 110-111 (0,053га);111-112 (0,053га); 112-113 (0,053га);113-114 (0,053га); 114-115 (0,053га);115-116(0,053га); 116-117 (0,053га); 120-121 (0,057га); 121-122 (0,057га); 122-123 (0,057га);123-124 (0,057га); 124-125 (0,057га); 129-130 (0,069га); 1-2 отп. на КТП №146 (0,074га); 2-3 отп. на КТП №146 (0,074га); 8-9отп. на КТП №146 (0,082га);9-10 отп. на КТП №146 (0,082га);10-11 отп. на КТП №146 (0,082га);11-12 отп. на КТП №146 (0,082га);12-13 отп. на КТП №146 (0,082га);13-14 отп. на КТП №146 (0,082га);14-15 отп. на КТП №146 (0,082га); | 2.07 | мульчирование, сжигание | январь | июнь | 1.709 | 2 | 4 | 1 | Администрация, больница, детский сад | филиал ОАО "МРСК Центра" - "Липецкэнеро" | Усманский | ВЛ-10кВ "фидер № 10" от ПС 110/35/10кВ "Усмань" | 10 | VS010-0014714 | 17-18 (0,038га); 18-19 (0,038га); 19-20 (0,038га); 22-23 (0,041га); 23-24 (0,041га);24-25 (0,041га);25-26 (0,041га); 26-27 (0,041га);27-28 (0,041га); 28-29 (0,041га); 106-107 (0,053га); 107-108 (0,053га);108-109 (0,053га);109-110 (0,053га); 110-111 (0,053га);111-112 (0,053га); 112-113 (0,053га);113-114 (0,053га); 114-115 (0,053га);115-116(0,053га); 116-117 (0,053га); 120-121 (0,057га); 121-122 (0,057га); 122-123 (0,057га);123-124 (0,057га); 124-125 (0,057га); 129-130 (0,069га); 1-2 отп. на КТП №146 (0,074га); 2-3 отп. на КТП №146 (0,074га); 8-9отп. на КТП №146 (0,082га);9-10 отп. на КТП №146 (0,082га);10-11 отп. на КТП №146 (0,082га);11-12 отп. на КТП №146 (0,082га);12-13 отп. на КТП №146 (0,082га);13-14 отп. на КТП №146 (0,082га);14-15 отп. на КТП №146 (0,082га); | 2.07 | мульчирование, сжигание | январь | июнь | 1.709 | 2 | 4 | 1 | Администрация, больница, детский сад | филиал ОАО "МРСК Центра" - "Липецкэнеро" | Усманский | ВЛ-10кВ "фидер № 10" от ПС 110/35/10кВ "Усмань" | 10 | VS010-0014714 | 17-18 (0,038га); 18-19 (0,038га); 19-20 (0,038га); 22-23 (0,041га); 23-24 (0,041га);24-25 (0,041га);25-26 (0,041га); 26-27 (0,041га);27-28 (0,041га); 28-29 (0,041га); 106-107 (0,053га); 107-108 (0,053га);108-109 (0,053га);109-110 (0,053га); 110-111 (0,053га);111-112 (0,053га); 112-113 (0,053га);113-114 (0,053га); 114-115 (0,053га);115-116(0,053га); 116-117 (0,053га); 120-121 (0,057га); 121-122 (0,057га); 122-123 (0,057га);123-124 (0,057га); 124-125 (0,057га); 129-130 (0,069га); 1-2 отп. на КТП №146 (0,074га); 2-3 отп. на КТП №146 (0,074га); 8-9отп. на КТП №146 (0,082га);9-10 отп. на КТП №146 (0,082га);10-11 отп. на КТП №146 (0,082га);11-12 отп. на КТП №146 (0,082га);12-13 отп. на КТП №146 (0,082га);13-14 отп. на КТП №146 (0,082га);14-15 отп. на КТП №146 (0,082га); | 2.07 | мульчирование, сжигание | январь | июнь | 1.709 | 2 | 4 | 1 | Администрация, больница, детский сад | филиал ОАО "МРСК Центра" - "Липецкэнеро" | Усманский | ВЛ-10кВ "фидер № 10" от ПС 110/35/10кВ "Усмань" | 10 | VS010-0014714 | 17-18 (0,038га); 18-19 (0,038га); 19-20 (0,038га); 22-23 (0,041га); 23-24 (0,041га);24-25 (0,041га);25-26 (0,041га); 26-27 (0,041га);27-28 (0,041га); 28-29 (0,041га); 106-107 (0,053га); 107-108 (0,053га);108-109 (0,053га);109-110 (0,053га); 110-111 (0,053га);111-112 (0,053га); 112-113 (0,053га);113-114 (0,053га); 114-115 (0,053га);115-116(0,053га); 116-117 (0,053га); 120-121 (0,057га); 121-122 (0,057га); 122-123 (0,057га);123-124 (0,057га); 124-125 (0,057га); 129-130 (0,069га); 1-2 отп. на КТП №146 (0,074га); 2-3 отп. на КТП №146 (0,074га); 8-9отп. на КТП №146 (0,082га);9-10 отп. на КТП №146 (0,082га);10-11 отп. на КТП №146 (0,082га);11-12 отп. на КТП №146 (0,082га);12-13 отп. на КТП №146 (0,082га);13-14 отп. на КТП №146 (0,082га);14-15 отп. на КТП №146 (0,082га); | 2.07 | мульчирование, сжигание | январь | июнь | 1.709 | 2 | 4 | 1 | Администрация, больница, детский сад | филиал ОАО "МРСК Центра" - "Липецкэнеро" | Усманский | ВЛ-10кВ "фидер № 10" от ПС 110/35/10кВ "Усмань" | 10 | VS010-0014714 | 17-18 (0,038га); 18-19 (0,038га); 19-20 (0,038га); 22-23 (0,041га); 23-24 (0,041га);24-25 (0,041га);25-26 (0,041га); 26-27 (0,041га);27-28 (0,041га); 28-29 (0,041га); 106-107 (0,053га); 107-108 (0,053га);108-109 (0,053га);109-110 (0,053га); 110-111 (0,053га);111-112 (0,053га); 112-113 (0,053га);113-114 (0,053га); 114-115 (0,053га);115-116(0,053га); 116-117 (0,053га); 120-121 (0,057га); 121-122 (0,057га); 122-123 (0,057га);123-124 (0,057га); 124-125 (0,057га); 129-130 (0,069га); 1-2 отп. на КТП №146 (0,074га); 2-3 отп. на КТП №146 (0,074га); 8-9отп. на КТП №146 (0,082га);9-10 отп. на КТП №146 (0,082га);10-11 отп. на КТП №146 (0,082га);11-12 отп. на КТП №146 (0,082га);12-13 отп. на КТП №146 (0,082га);13-14 отп. на КТП №146 (0,082га);14-15 отп. на КТП №146 (0,082га); | 2.07 | мульчирование, сжигание | январь | июнь | 1.709 | 2 | 4 | 1 | Администрация, больница, детский сад | филиал ОАО "МРСК Центра" - "Липецкэнеро" | Усманский | ВЛ-10кВ "фидер № 10" от ПС 110/35/10кВ "Усмань" | 10 | VS010-0014714 | 17-18 (0,038га); 18-19 (0,038га); 19-20 (0,038га); 22-23 (0,041га); 23-24 (0,041га);24-25 (0,041га);25-26 (0,041га); 26-27 (0,041га);27-28 (0,041га); 28-29 (0,041га); 106-107 (0,053га); 107-108 (0,053га);108-109 (0,053га);109-110 (0,053га); 110-111 (0,053га);111-112 (0,053га); 112-113 (0,053га);113-114 (0,053га); 114-115 (0,053га);115-116(0,053га); 116-117 (0,053га); 120-121 (0,057га); 121-122 (0,057га); 122-123 (0,057га);123-124 (0,057га); 124-125 (0,057га); 129-130 (0,069га); 1-2 отп. на КТП №146 (0,074га); 2-3 отп. на КТП №146 (0,074га); 8-9отп. на КТП №146 (0,082га);9-10 отп. на КТП №146 (0,082га);10-11 отп. на КТП №146 (0,082га);11-12 отп. на КТП №146 (0,082га);12-13 отп. на КТП №146 (0,082га);13-14 отп. на КТП №146 (0,082га);14-15 отп. на КТП №146 (0,082га); | 2.07 | мульчирование, сжигание | январь | июнь | 1.709 | 2 | 4 | 1 | Администрация, больница, детский сад | филиал ОАО "МРСК Центра" - "Липецкэнеро" | Усманский | ВЛ-10кВ "фидер № 10" от ПС 110/35/10кВ "Усмань" | 10 | VS010-0014714 | 17-18 (0,038га); 18-19 (0,038га); 19-20 (0,038га); 22-23 (0,041га); 23-24 (0,041га);24-25 (0,041га);25-26 (0,041га); 26-27 (0,041га);27-28 (0,041га); 28-29 (0,041га); 106-107 (0,053га); 107-108 (0,053га);108-109 (0,053га);109-110 (0,053га); 110-111 (0,053га);111-112 (0,053га); 112-113 (0,053га);113-114 (0,053га); 114-115 (0,053га);115-116(0,053га); 116-117 (0,053га); 120-121 (0,057га); 121-122 (0,057га); 122-123 (0,057га);123-124 (0,057га); 124-125 (0,057га); 129-130 (0,069га); 1-2 отп. на КТП №146 (0,074га); 2-3 отп. на КТП №146 (0,074га); 8-9отп. на КТП №146 (0,082га);9-10 отп. на КТП №146 (0,082га);10-11 отп. на КТП №146 (0,082га);11-12 отп. на КТП №146 (0,082га);12-13 отп. на КТП №146 (0,082га);13-14 отп. на КТП №146 (0,082га);14-15 отп. на КТП №146 (0,082га); | 2.07 | мульчирование, сжигание | январь | июнь | 1.709 | 2 | 4 | 1 | Администрация, больница, детский сад | филиал ОАО "МРСК Центра" - "Липецкэнеро" | Усманский | ВЛ-10кВ "фидер № 10" от ПС 110/35/10кВ "Усмань" | 10 | VS010-0014714 | 17-18 (0,038га); 18-19 (0,038га); 19-20 (0,038га); 22-23 (0,041га); 23-24 (0,041га);24-25 (0,041га);25-26 (0,041га); 26-27 (0,041га);27-28 (0,041га); 28-29 (0,041га); 106-107 (0,053га); 107-108 (0,053га);108-109 (0,053га);109-110 (0,053га); 110-111 (0,053га);111-112 (0,053га); 112-113 (0,053га);113-114 (0,053га); 114-115 (0,053га);115-116(0,053га); 116-117 (0,053га); 120-121 (0,057га); 121-122 (0,057га); 122-123 (0,057га);123-124 (0,057га); 124-125 (0,057га); 129-130 (0,069га); 1-2 отп. на КТП №146 (0,074га); 2-3 отп. на КТП №146 (0,074га); 8-9отп. на КТП №146 (0,082га);9-10 отп. на КТП №146 (0,082га);10-11 отп. на КТП №146 (0,082га);11-12 отп. на КТП №146 (0,082га);12-13 отп. на КТП №146 (0,082га);13-14 отп. на КТП №146 (0,082га);14-15 отп. на КТП №146 (0,082га); | 2.07 | мульчирование, сжигание | январь | июнь | 1.709 | 2 | 4 | 1 | Администрация, больница, детский сад | филиал ОАО "МРСК Центра" - "Липецкэнеро" | Усманский | ВЛ-10кВ "фидер № 10" от ПС 110/35/10кВ "Усмань" | 10 | VS010-0014714 | 17-18 (0,038га); 18-19 (0,038га); 19-20 (0,038га); 22-23 (0,041га); 23-24 (0,041га);24-25 (0,041га);25-26 (0,041га); 26-27 (0,041га);27-28 (0,041га); 28-29 (0,041га); 106-107 (0,053га); 107-108 (0,053га);108-109 (0,053га);109-110 (0,053га); 110-111 (0,053га);111-112 (0,053га); 112-113 (0,053га);113-114 (0,053га); 114-115 (0,053га);115-116(0,053га); 116-117 (0,053га); 120-121 (0,057га); 121-122 (0,057га); 122-123 (0,057га);123-124 (0,057га); 124-125 (0,057га); 129-130 (0,069га); 1-2 отп. на КТП №146 (0,074га); 2-3 отп. на КТП №146 (0,074га); 8-9отп. на КТП №146 (0,082га);9-10 отп. на КТП №146 (0,082га);10-11 отп. на КТП №146 (0,082га);11-12 отп. на КТП №146 (0,082га);12-13 отп. на КТП №146 (0,082га);13-14 отп. на КТП №146 (0,082га);14-15 отп. на КТП №146 (0,082га); | 2.07 | мульчирование, сжигание | январь | июнь | 1.709 | 2 | 4 | 1 | Администрация, больница, детский сад | филиал ОАО "МРСК Центра" - "Липецкэнеро" | Усманский | ВЛ-10кВ "фидер № 10" от ПС 110/35/10кВ "Усмань" | 10 | VS010-0014714 | 17-18 (0,038га); 18-19 (0,038га); 19-20 (0,038га); 22-23 (0,041га); 23-24 (0,041га);24-25 (0,041га);25-26 (0,041га); 26-27 (0,041га);27-28 (0,041га); 28-29 (0,041га); 106-107 (0,053га); 107-108 (0,053га);108-109 (0,053га);109-110 (0,053га); 110-111 (0,053га);111-112 (0,053га); 112-113 (0,053га);113-114 (0,053га); 114-115 (0,053га);115-116(0,053га); 116-117 (0,053га); 120-121 (0,057га); 121-122 (0,057га); 122-123 (0,057га);123-124 (0,057га); 124-125 (0,057га); 129-130 (0,069га); 1-2 отп. на КТП №146 (0,074га); 2-3 отп. на КТП №146 (0,074га); 8-9отп. на КТП №146 (0,082га);9-10 отп. на КТП №146 (0,082га);10-11 отп. на КТП №146 (0,082га);11-12 отп. на КТП №146 (0,082га);12-13 отп. на КТП №146 (0,082га);13-14 отп. на КТП №146 (0,082га);14-15 отп. на КТП №146 (0,082га); | 2.07 | мульчирование, сжигание | январь | июнь | 1.709 | 2 | 4 | 1 | Администрация, больница, детский сад | филиал ОАО "МРСК Центра" - "Липецкэнеро" | Усманский | ВЛ-10кВ "фидер № 10" от ПС 110/35/10кВ "Усмань" | 10 | VS010-0014714 | 17-18 (0,038га); 18-19 (0,038га); 19-20 (0,038га); 22-23 (0,041га); 23-24 (0,041га);24-25 (0,041га);25-26 (0,041га); 26-27 (0,041га);27-28 (0,041га); 28-29 (0,041га); 106-107 (0,053га); 107-108 (0,053га);108-109 (0,053га);109-110 (0,053га); 110-111 (0,053га);111-112 (0,053га); 112-113 (0,053га);113-114 (0,053га); 114-115 (0,053га);115-116(0,053га); 116-117 (0,053га); 120-121 (0,057га); 121-122 (0,057га); 122-123 (0,057га);123-124 (0,057га); 124-125 (0,057га); 129-130 (0,069га); 1-2 отп. на КТП №146 (0,074га); 2-3 отп. на КТП №146 (0,074га); 8-9отп. на КТП №146 (0,082га);9-10 отп. на КТП №146 (0,082га);10-11 отп. на КТП №146 (0,082га);11-12 отп. на КТП №146 (0,082га);12-13 отп. на КТП №146 (0,082га);13-14 отп. на КТП №146 (0,082га);14-15 отп. на КТП №146 (0,082га); | 2.07 | мульчирование, сжигание | январь | июнь | 1.709 | 2 | 4 | 1 | Администрация, больница, детский сад | филиал ОАО "МРСК Центра" - "Липецкэнеро" | Усманский | ВЛ-10кВ "фидер № 10" от ПС 110/35/10кВ "Усмань" | 10 | VS010-0014714 | 17-18 (0,038га); 18-19 (0,038га); 19-20 (0,038га); 22-23 (0,041га); 23-24 (0,041га);24-25 (0,041га);25-26 (0,041га); 26-27 (0,041га);27-28 (0,041га); 28-29 (0,041га); 106-107 (0,053га); 107-108 (0,053га);108-109 (0,053га);109-110 (0,053га); 110-111 (0,053га);111-112 (0,053га); 112-113 (0,053га);113-114 (0,053га); 114-115 (0,053га);115-116(0,053га); 116-117 (0,053га); 120-121 (0,057га); 121-122 (0,057га); 122-123 (0,057га);123-124 (0,057га); 124-125 (0,057га); 129-130 (0,069га); 1-2 отп. на КТП №146 (0,074га); 2-3 отп. на КТП №146 (0,074га); 8-9отп. на КТП №146 (0,082га);9-10 отп. на КТП №146 (0,082га);10-11 отп. на КТП №146 (0,082га);11-12 отп. на КТП №146 (0,082га);12-13 отп. на КТП №146 (0,082га);13-14 отп. на КТП №146 (0,082га);14-15 отп. на КТП №146 (0,082га); | 2.07 | мульчирование, сжигание | январь | июнь | 1.709 | 2 | 4 | 1 | Администрация, больница, детский сад | филиал ОАО "МРСК Центра" - "Липецкэнеро" | Усманский | ВЛ-10кВ "фидер № 10" от ПС 110/35/10кВ "Усмань" | 10 | VS010-0014714 | 17-18 (0,038га); 18-19 (0,038га); 19-20 (0,038га); 22-23 (0,041га); 23-24 (0,041га);24-25 (0,041га);25-26 (0,041га); 26-27 (0,041га);27-28 (0,041га); 28-29 (0,041га); 106-107 (0,053га); 107-108 (0,053га);108-109 (0,053га);109-110 (0,053га); 110-111 (0,053га);111-112 (0,053га); 112-113 (0,053га);113-114 (0,053га); 114-115 (0,053га);115-116(0,053га); 116-117 (0,053га); 120-121 (0,057га); 121-122 (0,057га); 122-123 (0,057га);123-124 (0,057га); 124-125 (0,057га); 129-130 (0,069га); 1-2 отп. на КТП №146 (0,074га); 2-3 отп. на КТП №146 (0,074га); 8-9отп. на КТП №146 (0,082га);9-10 отп. на КТП №146 (0,082га);10-11 отп. на КТП №146 (0,082га);11-12 отп. на КТП №146 (0,082га);12-13 отп. на КТП №146 (0,082га);13-14 отп. на КТП №146 (0,082га);14-15 отп. на КТП №146 (0,082га); | 2.07 | мульчирование, сжигание | январь | июнь | 1.709 | 2 | 4 | 1 | Администрация, больница, детский сад | филиал ОАО "МРСК Центра" - "Липецкэнеро" | Усманский | ВЛ-10кВ "фидер № 10" от ПС 110/35/10кВ "Усмань" | 10 | VS010-0014714 | 17-18 (0,038га); 18-19 (0,038га); 19-20 (0,038га); 22-23 (0,041га); 23-24 (0,041га);24-25 (0,041га);25-26 (0,041га); 26-27 (0,041га);27-28 (0,041га); 28-29 (0,041га); 106-107 (0,053га); 107-108 (0,053га);108-109 (0,053га);109-110 (0,053га); 110-111 (0,053га);111-112 (0,053га); 112-113 (0,053га);113-114 (0,053га); 114-115 (0,053га);115-116(0,053га); 116-117 (0,053га); 120-121 (0,057га); 121-122 (0,057га); 122-123 (0,057га);123-124 (0,057га); 124-125 (0,057га); 129-130 (0,069га); 1-2 отп. на КТП №146 (0,074га); 2-3 отп. на КТП №146 (0,074га); 8-9отп. на КТП №146 (0,082га);9-10 отп. на КТП №146 (0,082га);10-11 отп. на КТП №146 (0,082га);11-12 отп. на КТП №146 (0,082га);12-13 отп. на КТП №146 (0,082га);13-14 отп. на КТП №146 (0,082га);14-15 отп. на КТП №146 (0,082га); | 2.07 | мульчирование, сжигание | январь | июнь | 1.709 | 2 | 4 | 1 | Администрация, больница, детский сад | филиал ОАО "МРСК Центра" - "Липецкэнеро" | Усманский | ВЛ-10кВ "фидер № 10" от ПС 110/35/10кВ "Усмань" | 10 | VS010-0014714 | 17-18 (0,038га); 18-19 (0,038га); 19-20 (0,038га); 22-23 (0,041га); 23-24 (0,041га);24-25 (0,041га);25-26 (0,041га); 26-27 (0,041га);27-28 (0,041га); 28-29 (0,041га); 106-107 (0,053га); 107-108 (0,053га);108-109 (0,053га);109-110 (0,053га); 110-111 (0,053га);111-112 (0,053га); 112-113 (0,053га);113-114 (0,053га); 114-115 (0,053га);115-116(0,053га); 116-117 (0,053га); 120-121 (0,057га); 121-122 (0,057га); 122-123 (0,057га);123-124 (0,057га); 124-125 (0,057га); 129-130 (0,069га); 1-2 отп. на КТП №146 (0,074га); 2-3 отп. на КТП №146 (0,074га); 8-9отп. на КТП №146 (0,082га);9-10 отп. на КТП №146 (0,082га);10-11 отп. на КТП №146 (0,082га);11-12 отп. на КТП №146 (0,082га);12-13 отп. на КТП №146 (0,082га);13-14 отп. на КТП №146 (0,082га);14-15 отп. на КТП №146 (0,082га); | 2.07 | мульчирование, сжигание | январь | июнь | 1.709 | 2 | 4 | 1 | Администрация, больница, детский сад | филиал ОАО "МРСК Центра" - "Липецкэнеро" | Усманский | ВЛ-10кВ "фидер № 10" от ПС 110/35/10кВ "Усмань" | 10 | VS010-0014714 | 17-18 (0,038га); 18-19 (0,038га); 19-20 (0,038га); 22-23 (0,041га); 23-24 (0,041га);24-25 (0,041га);25-26 (0,041га); 26-27 (0,041га);27-28 (0,041га); 28-29 (0,041га); 106-107 (0,053га); 107-108 (0,053га);108-109 (0,053га);109-110 (0,053га); 110-111 (0,053га);111-112 (0,053га); 112-113 (0,053га);113-114 (0,053га); 114-115 (0,053га);115-116(0,053га); 116-117 (0,053га); 120-121 (0,057га); 121-122 (0,057га); 122-123 (0,057га);123-124 (0,057га); 124-125 (0,057га); 129-130 (0,069га); 1-2 отп. на КТП №146 (0,074га); 2-3 отп. на КТП №146 (0,074га); 8-9отп. на КТП №146 (0,082га);9-10 отп. на КТП №146 (0,082га);10-11 отп. на КТП №146 (0,082га);11-12 отп. на КТП №146 (0,082га);12-13 отп. на КТП №146 (0,082га);13-14 отп. на КТП №146 (0,082га);14-15 отп. на КТП №146 (0,082га); | 2.07 | мульчирование, сжигание | январь | июнь | 1.709 | 2 | 4 | 1 | Администрация, больница, детский сад | филиал ОАО "МРСК Центра" - "Липецкэнеро" | Усманский | ВЛ-10кВ "фидер № 10" от ПС 110/35/10кВ "Усмань" | 10 | VS010-0014714 | 17-18 (0,038га); 18-19 (0,038га); 19-20 (0,038га); 22-23 (0,041га); 23-24 (0,041га);24-25 (0,041га);25-26 (0,041га); 26-27 (0,041га);27-28 (0,041га); 28-29 (0,041га); 106-107 (0,053га); 107-108 (0,053га);108-109 (0,053га);109-110 (0,053га); 110-111 (0,053га);111-112 (0,053га); 112-113 (0,053га);113-114 (0,053га); 114-115 (0,053га);115-116(0,053га); 116-117 (0,053га); 120-121 (0,057га); 121-122 (0,057га); 122-123 (0,057га);123-124 (0,057га); 124-125 (0,057га); 129-130 (0,069га); 1-2 отп. на КТП №146 (0,074га); 2-3 отп. на КТП №146 (0,074га); 8-9отп. на КТП №146 (0,082га);9-10 отп. на КТП №146 (0,082га);10-11 отп. на КТП №146 (0,082га);11-12 отп. на КТП №146 (0,082га);12-13 отп. на КТП №146 (0,082га);13-14 отп. на КТП №146 (0,082га);14-15 отп. на КТП №146 (0,082га); | 2.07 | мульчирование, сжигание | январь | июнь | 1.709 | 2 | 4 | 1 | Администрация, больница, детский сад | филиал ОАО "МРСК Центра" - "Липецкэнеро" | Усманский | ВЛ-10кВ "фидер № 10" от ПС 110/35/10кВ "Усмань" | 10 | VS010-0014714 | 17-18 (0,038га); 18-19 (0,038га); 19-20 (0,038га); 22-23 (0,041га); 23-24 (0,041га);24-25 (0,041га);25-26 (0,041га); 26-27 (0,041га);27-28 (0,041га); 28-29 (0,041га); 106-107 (0,053га); 107-108 (0,053га);108-109 (0,053га);109-110 (0,053га); 110-111 (0,053га);111-112 (0,053га); 112-113 (0,053га);113-114 (0,053га); 114-115 (0,053га);115-116(0,053га); 116-117 (0,053га); 120-121 (0,057га); 121-122 (0,057га); 122-123 (0,057га);123-124 (0,057га); 124-125 (0,057га); 129-130 (0,069га); 1-2 отп. на КТП №146 (0,074га); 2-3 отп. на КТП №146 (0,074га); 8-9отп. на КТП №146 (0,082га);9-10 отп. на КТП №146 (0,082га);10-11 отп. на КТП №146 (0,082га);11-12 отп. на КТП №146 (0,082га);12-13 отп. на КТП №146 (0,082га);13-14 отп. на КТП №146 (0,082га);14-15 отп. на КТП №146 (0,082га); | 2.07 | мульчирование, сжигание | январь | июнь | 1.709 | 2 | 4 | 1 | Администрация, больница, детский сад | филиал ОАО "МРСК Центра" - "Липецкэнеро" | Усманский | ВЛ-10кВ "фидер № 10" от ПС 110/35/10кВ "Усмань" | 10 | VS010-0014714 | 17-18 (0,038га); 18-19 (0,038га); 19-20 (0,038га); 22-23 (0,041га); 23-24 (0,041га);24-25 (0,041га);25-26 (0,041га); 26-27 (0,041га);27-28 (0,041га); 28-29 (0,041га); 106-107 (0,053га); 107-108 (0,053га);108-109 (0,053га);109-110 (0,053га); 110-111 (0,053га);111-112 (0,053га); 112-113 (0,053га);113-114 (0,053га); 114-115 (0,053га);115-116(0,053га); 116-117 (0,053га); 120-121 (0,057га); 121-122 (0,057га); 122-123 (0,057га);123-124 (0,057га); 124-125 (0,057га); 129-130 (0,069га); 1-2 отп. на КТП №146 (0,074га); 2-3 отп. на КТП №146 (0,074га); 8-9отп. на КТП №146 (0,082га);9-10 отп. на КТП №146 (0,082га);10-11 отп. на КТП №146 (0,082га);11-12 отп. на КТП №146 (0,082га);12-13 отп. на КТП №146 (0,082га);13-14 отп. на КТП №146 (0,082га);14-15 отп. на КТП №146 (0,082га); | 2.07 | мульчирование, сжигание | январь | июнь | 1.709 | 2 | 4 | 1 | Администрация, больница, детский сад | филиал ОАО "МРСК Центра" - "Липецкэнеро" | Усманский | ВЛ-10кВ "фидер № 10" от ПС 110/35/10кВ "Усмань" | 10 | VS010-0014714 | 17-18 (0,038га); 18-19 (0,038га); 19-20 (0,038га); 22-23 (0,041га); 23-24 (0,041га);24-25 (0,041га);25-26 (0,041га); 26-27 (0,041га);27-28 (0,041га); 28-29 (0,041га); 106-107 (0,053га); 107-108 (0,053га);108-109 (0,053га);109-110 (0,053га); 110-111 (0,053га);111-112 (0,053га); 112-113 (0,053га);113-114 (0,053га); 114-115 (0,053га);115-116(0,053га); 116-117 (0,053га); 120-121 (0,057га); 121-122 (0,057га); 122-123 (0,057га);123-124 (0,057га); 124-125 (0,057га); 129-130 (0,069га); 1-2 отп. на КТП №146 (0,074га); 2-3 отп. на КТП №146 (0,074га); 8-9отп. на КТП №146 (0,082га);9-10 отп. на КТП №146 (0,082га);10-11 отп. на КТП №146 (0,082га);11-12 отп. на КТП №146 (0,082га);12-13 отп. на КТП №146 (0,082га);13-14 отп. на КТП №146 (0,082га);14-15 отп. на КТП №146 (0,082га); | 2.07 | мульчирование, сжигание | январь | июнь | 1.709 | 2 | 4 | 1 | Администрация, больница, детский сад | филиал ОАО "МРСК Центра" - "Липецкэнеро" | Усманский | ВЛ-10кВ "фидер № 10" от ПС 110/35/10кВ "Усмань" | 10 | VS010-0014714 | 17-18 (0,038га); 18-19 (0,038га); 19-20 (0,038га); 22-23 (0,041га); 23-24 (0,041га);24-25 (0,041га);25-26 (0,041га); 26-27 (0,041га);27-28 (0,041га); 28-29 (0,041га); 106-107 (0,053га); 107-108 (0,053га);108-109 (0,053га);109-110 (0,053га); 110-111 (0,053га);111-112 (0,053га); 112-113 (0,053га);113-114 (0,053га); 114-115 (0,053га);115-116(0,053га); 116-117 (0,053га); 120-121 (0,057га); 121-122 (0,057га); 122-123 (0,057га);123-124 (0,057га); 124-125 (0,057га); 129-130 (0,069га); 1-2 отп. на КТП №146 (0,074га); 2-3 отп. на КТП №146 (0,074га); 8-9отп. на КТП №146 (0,082га);9-10 отп. на КТП №146 (0,082га);10-11 отп. на КТП №146 (0,082га);11-12 отп. на КТП №146 (0,082га);12-13 отп. на КТП №146 (0,082га);13-14 отп. на КТП №146 (0,082га);14-15 отп. на КТП №146 (0,082га); | 2.07 | мульчирование, сжигание | январь | июнь | 1.709 | 2 | 4 | 1 | Администрация, больница, детский сад | филиал ОАО "МРСК Центра" - "Липецкэнеро" | Усманский | ВЛ-10кВ "фидер № 10" от ПС 110/35/10кВ "Усмань" | 10 | VS010-0014714 | 17-18 (0,038га); 18-19 (0,038га); 19-20 (0,038га); 22-23 (0,041га); 23-24 (0,041га);24-25 (0,041га);25-26 (0,041га); 26-27 (0,041га);27-28 (0,041га); 28-29 (0,041га); 106-107 (0,053га); 107-108 (0,053га);108-109 (0,053га);109-110 (0,053га); 110-111 (0,053га);111-112 (0,053га); 112-113 (0,053га);113-114 (0,053га); 114-115 (0,053га);115-116(0,053га); 116-117 (0,053га); 120-121 (0,057га); 121-122 (0,057га); 122-123 (0,057га);123-124 (0,057га); 124-125 (0,057га); 129-130 (0,069га); 1-2 отп. на КТП №146 (0,074га); 2-3 отп. на КТП №146 (0,074га); 8-9отп. на КТП №146 (0,082га);9-10 отп. на КТП №146 (0,082га);10-11 отп. на КТП №146 (0,082га);11-12 отп. на КТП №146 (0,082га);12-13 отп. на КТП №146 (0,082га);13-14 отп. на КТП №146 (0,082га);14-15 отп. на КТП №146 (0,082га); | 2.07 | мульчирование, сжигание | январь | июнь | 1.709 | 2 | 4 | 1 | Администрация, больница, детский сад | филиал ОАО "МРСК Центра" - "Липецкэнеро" | Усманский | ВЛ-10кВ "фидер № 10" от ПС 110/35/10кВ "Усмань" | 10 | VS010-0014714 | 17-18 (0,038га); 18-19 (0,038га); 19-20 (0,038га); 22-23 (0,041га); 23-24 (0,041га);24-25 (0,041га);25-26 (0,041га); 26-27 (0,041га);27-28 (0,041га); 28-29 (0,041га); 106-107 (0,053га); 107-108 (0,053га);108-109 (0,053га);109-110 (0,053га); 110-111 (0,053га);111-112 (0,053га); 112-113 (0,053га);113-114 (0,053га); 114-115 (0,053га);115-116(0,053га); 116-117 (0,053га); 120-121 (0,057га); 121-122 (0,057га); 122-123 (0,057га);123-124 (0,057га); 124-125 (0,057га); 129-130 (0,069га); 1-2 отп. на КТП №146 (0,074га); 2-3 отп. на КТП №146 (0,074га); 8-9отп. на КТП №146 (0,082га);9-10 отп. на КТП №146 (0,082га);10-11 отп. на КТП №146 (0,082га);11-12 отп. на КТП №146 (0,082га);12-13 отп. на КТП №146 (0,082га);13-14 отп. на КТП №146 (0,082га);14-15 отп. на КТП №146 (0,082га); | 2.07 | мульчирование, сжигание | январь | июнь | 1.709 | 2 | 4 | 1 | Администрация, больница, детский сад | филиал ОАО "МРСК Центра" - "Липецкэнеро" | Усманский | ВЛ-10кВ "фидер № 10" от ПС 110/35/10кВ "Усмань" | 10 | VS010-0014714 | 17-18 (0,038га); 18-19 (0,038га); 19-20 (0,038га); 22-23 (0,041га); 23-24 (0,041га);24-25 (0,041га);25-26 (0,041га); 26-27 (0,041га);27-28 (0,041га); 28-29 (0,041га); 106-107 (0,053га); 107-108 (0,053га);108-109 (0,053га);109-110 (0,053га); 110-111 (0,053га);111-112 (0,053га); 112-113 (0,053га);113-114 (0,053га); 114-115 (0,053га);115-116(0,053га); 116-117 (0,053га); 120-121 (0,057га); 121-122 (0,057га); 122-123 (0,057га);123-124 (0,057га); 124-125 (0,057га); 129-130 (0,069га); 1-2 отп. на КТП №146 (0,074га); 2-3 отп. на КТП №146 (0,074га); 8-9отп. на КТП №146 (0,082га);9-10 отп. на КТП №146 (0,082га);10-11 отп. на КТП №146 (0,082га);11-12 отп. на КТП №146 (0,082га);12-13 отп. на КТП №146 (0,082га);13-14 отп. на КТП №146 (0,082га);14-15 отп. на КТП №146 (0,082га); | 2.07 | мульчирование, сжигание | январь | июнь | 1.709 | 2 | 4 | 1 | Администрация, больница, детский сад | филиал ОАО "МРСК Центра" - "Липецкэнеро" | Усманский | ВЛ-10кВ "фидер № 10" от ПС 110/35/10кВ "Усмань" | 10 | VS010-0014714 | 17-18 (0,038га); 18-19 (0,038га); 19-20 (0,038га); 22-23 (0,041га); 23-24 (0,041га);24-25 (0,041га);25-26 (0,041га); 26-27 (0,041га);27-28 (0,041га); 28-29 (0,041га); 106-107 (0,053га); 107-108 (0,053га);108-109 (0,053га);109-110 (0,053га); 110-111 (0,053га);111-112 (0,053га); 112-113 (0,053га);113-114 (0,053га); 114-115 (0,053га);115-116(0,053га); 116-117 (0,053га); 120-121 (0,057га); 121-122 (0,057га); 122-123 (0,057га);123-124 (0,057га); 124-125 (0,057га); 129-130 (0,069га); 1-2 отп. на КТП №146 (0,074га); 2-3 отп. на КТП №146 (0,074га); 8-9отп. на КТП №146 (0,082га);9-10 отп. на КТП №146 (0,082га);10-11 отп. на КТП №146 (0,082га);11-12 отп. на КТП №146 (0,082га);12-13 отп. на КТП №146 (0,082га);13-14 отп. на КТП №146 (0,082га);14-15 отп. на КТП №146 (0,082га); | 2.07 | мульчирование, сжигание | январь | июнь | 1.709 | 2 | 4 | 1 | Администрация, больница, детский сад | филиал ОАО "МРСК Центра" - "Липецкэнеро" | Усманский | ВЛ-10кВ "фидер № 10" от ПС 110/35/10кВ "Усмань" | 10 | VS010-0014714 | 17-18 (0,038га); 18-19 (0,038га); 19-20 (0,038га); 22-23 (0,041га); 23-24 (0,041га);24-25 (0,041га);25-26 (0,041га); 26-27 (0,041га);27-28 (0,041га); 28-29 (0,041га); 106-107 (0,053га); 107-108 (0,053га);108-109 (0,053га);109-110 (0,053га); 110-111 (0,053га);111-112 (0,053га); 112-113 (0,053га);113-114 (0,053га); 114-115 (0,053га);115-116(0,053га); 116-117 (0,053га); 120-121 (0,057га); 121-122 (0,057га); 122-123 (0,057га);123-124 (0,057га); 124-125 (0,057га); 129-130 (0,069га); 1-2 отп. на КТП №146 (0,074га); 2-3 отп. на КТП №146 (0,074га); 8-9отп. на КТП №146 (0,082га);9-10 отп. на КТП №146 (0,082га);10-11 отп. на КТП №146 (0,082га);11-12 отп. на КТП №146 (0,082га);12-13 отп. на КТП №146 (0,082га);13-14 отп. на КТП №146 (0,082га);14-15 отп. на КТП №146 (0,082га); | 2.07 | мульчирование, сжигание | январь | июнь | 1.709 | 2 | 4 | 1 | Администрация, больница, детский сад | филиал ОАО "МРСК Центра" - "Липецкэнеро" | Усманский | ВЛ-10кВ "фидер № 10" от ПС 110/35/10кВ "Усмань" | 10 | VS010-0014714 | 17-18 (0,038га); 18-19 (0,038га); 19-20 (0,038га); 22-23 (0,041га); 23-24 (0,041га);24-25 (0,041га);25-26 (0,041га); 26-27 (0,041га);27-28 (0,041га); 28-29 (0,041га); 106-107 (0,053га); 107-108 (0,053га);108-109 (0,053га);109-110 (0,053га); 110-111 (0,053га);111-112 (0,053га); 112-113 (0,053га);113-114 (0,053га); 114-115 (0,053га);115-116(0,053га); 116-117 (0,053га); 120-121 (0,057га); 121-122 (0,057га); 122-123 (0,057га);123-124 (0,057га); 124-125 (0,057га); 129-130 (0,069га); 1-2 отп. на КТП №146 (0,074га); 2-3 отп. на КТП №146 (0,074га); 8-9отп. на КТП №146 (0,082га);9-10 отп. на КТП №146 (0,082га);10-11 отп. на КТП №146 (0,082га);11-12 отп. на КТП №146 (0,082га);12-13 отп. на КТП №146 (0,082га);13-14 отп. на КТП №146 (0,082га);14-15 отп. на КТП №146 (0,082га); | 2.07 | мульчирование, сжигание | январь | июнь | 1.709 | 2 | 4 | 1 | Администрация, больница, детский сад | филиал ОАО "МРСК Центра" - "Липецкэнеро" | Усманский | ВЛ-10кВ "фидер № 10" от ПС 110/35/10кВ "Усмань" | 10 | VS010-0014714 | 17-18 (0,038га); 18-19 (0,038га); 19-20 (0,038га); 22-23 (0,041га); 23-24 (0,041га);24-25 (0,041га);25-26 (0,041га); 26-27 (0,041га);27-28 (0,041га); 28-29 (0,041га); 106-107 (0,053га); 107-108 (0,053га);108-109 (0,053га);109-110 (0,053га); 110-111 (0,053га);111-112 (0,053га); 112-113 (0,053га);113-114 (0,053га); 114-115 (0,053га);115-116(0,053га); 116-117 (0,053га); 120-121 (0,057га); 121-122 (0,057га); 122-123 (0,057га);123-124 (0,057га); 124-125 (0,057га); 129-130 (0,069га); 1-2 отп. на КТП №146 (0,074га); 2-3 отп. на КТП №146 (0,074га); 8-9отп. на КТП №146 (0,082га);9-10 отп. на КТП №146 (0,082га);10-11 отп. на КТП №146 (0,082га);11-12 отп. на КТП №146 (0,082га);12-13 отп. на КТП №146 (0,082га);13-14 отп. на КТП №146 (0,082га);14-15 отп. на КТП №146 (0,082га); | 2.07 | мульчирование, сжигание | январь | июнь | 1.709 | 2 | 4 | 1 | Администрация, больница, детский сад | филиал ОАО "МРСК Центра" - "Липецкэнеро" | Усманский | ВЛ-10кВ "фидер № 10" от ПС 110/35/10кВ "Усмань" | 10 | VS010-0014714 | 17-18 (0,038га); 18-19 (0,038га); 19-20 (0,038га); 22-23 (0,041га); 23-24 (0,041га);24-25 (0,041га);25-26 (0,041га); 26-27 (0,041га);27-28 (0,041га); 28-29 (0,041га); 106-107 (0,053га); 107-108 (0,053га);108-109 (0,053га);109-110 (0,053га); 110-111 (0,053га);111-112 (0,053га); 112-113 (0,053га);113-114 (0,053га); 114-115 (0,053га);115-116(0,053га); 116-117 (0,053га); 120-121 (0,057га); 121-122 (0,057га); 122-123 (0,057га);123-124 (0,057га); 124-125 (0,057га); 129-130 (0,069га); 1-2 отп. на КТП №146 (0,074га); 2-3 отп. на КТП №146 (0,074га); 8-9отп. на КТП №146 (0,082га);9-10 отп. на КТП №146 (0,082га);10-11 отп. на КТП №146 (0,082га);11-12 отп. на КТП №146 (0,082га);12-13 отп. на КТП №146 (0,082га);13-14 отп. на КТП №146 (0,082га);14-15 отп. на КТП №146 (0,082га); | 2.07 | мульчирование, сжигание | январь | июнь | 1.709 | 2 | 4 | 1 | Администрация, больница, детский сад | филиал ОАО "МРСК Центра" - "Липецкэнеро" | Усманский | ВЛ-10кВ "фидер № 10" от ПС 110/35/10кВ "Усмань" | 10 | VS010-0014714 | 17-18 (0,038га); 18-19 (0,038га); 19-20 (0,038га); 22-23 (0,041га); 23-24 (0,041га);24-25 (0,041га);25-26 (0,041га); 26-27 (0,041га);27-28 (0,041га); 28-29 (0,041га); 106-107 (0,053га); 107-108 (0,053га);108-109 (0,053га);109-110 (0,053га); 110-111 (0,053га);111-112 (0,053га); 112-113 (0,053га);113-114 (0,053га); 114-115 (0,053га);115-116(0,053га); 116-117 (0,053га); 120-121 (0,057га); 121-122 (0,057га); 122-123 (0,057га);123-124 (0,057га); 124-125 (0,057га); 129-130 (0,069га); 1-2 отп. на КТП №146 (0,074га); 2-3 отп. на КТП №146 (0,074га); 8-9отп. на КТП №146 (0,082га);9-10 отп. на КТП №146 (0,082га);10-11 отп. на КТП №146 (0,082га);11-12 отп. на КТП №146 (0,082га);12-13 отп. на КТП №146 (0,082га);13-14 отп. на КТП №146 (0,082га);14-15 отп. на КТП №146 (0,082га); | 2.07 | мульчирование, сжигание | январь | июнь | 1.709 | 2 | 4 | 1 | Администрация, больница, детский сад | филиал ОАО "МРСК Центра" - "Липецкэнеро" | Усманский | ВЛ-10кВ "фидер № 10" от ПС 110/35/10кВ "Усмань" | 10 | VS010-0014714 | 17-18 (0,038га); 18-19 (0,038га); 19-20 (0,038га); 22-23 (0,041га); 23-24 (0,041га);24-25 (0,041га);25-26 (0,041га); 26-27 (0,041га);27-28 (0,041га); 28-29 (0,041га); 106-107 (0,053га); 107-108 (0,053га);108-109 (0,053га);109-110 (0,053га); 110-111 (0,053га);111-112 (0,053га); 112-113 (0,053га);113-114 (0,053га); 114-115 (0,053га);115-116(0,053га); 116-117 (0,053га); 120-121 (0,057га); 121-122 (0,057га); 122-123 (0,057га);123-124 (0,057га); 124-125 (0,057га); 129-130 (0,069га); 1-2 отп. на КТП №146 (0,074га); 2-3 отп. на КТП №146 (0,074га); 8-9отп. на КТП №146 (0,082га);9-10 отп. на КТП №146 (0,082га);10-11 отп. на КТП №146 (0,082га);11-12 отп. на КТП №146 (0,082га);12-13 отп. на КТП №146 (0,082га);13-14 отп. на КТП №146 (0,082га);14-15 отп. на КТП №146 (0,082га); | 2.07 | мульчирование, сжигание | январь | июнь | 1.709 | 2 | 4 | 1 | Администрация, больница, детский сад | филиал ОАО "МРСК Центра" - "Липецкэнеро" | Усманский | ВЛ-10кВ "фидер № 10" от ПС 110/35/10кВ "Усмань" | 10 | VS010-0014714 | 17-18 (0,038га); 18-19 (0,038га); 19-20 (0,038га); 22-23 (0,041га); 23-24 (0,041га);24-25 (0,041га);25-26 (0,041га); 26-27 (0,041га);27-28 (0,041га); 28-29 (0,041га); 106-107 (0,053га); 107-108 (0,053га);108-109 (0,053га);109-110 (0,053га); 110-111 (0,053га);111-112 (0,053га); 112-113 (0,053га);113-114 (0,053га); 114-115 (0,053га);115-116(0,053га); 116-117 (0,053га); 120-121 (0,057га); 121-122 (0,057га); 122-123 (0,057га);123-124 (0,057га); 124-125 (0,057га); 129-130 (0,069га); 1-2 отп. на КТП №146 (0,074га); 2-3 отп. на КТП №146 (0,074га); 8-9отп. на КТП №146 (0,082га);9-10 отп. на КТП №146 (0,082га);10-11 отп. на КТП №146 (0,082га);11-12 отп. на КТП №146 (0,082га);12-13 отп. на КТП №146 (0,082га);13-14 отп. на КТП №146 (0,082га);14-15 отп. на КТП №146 (0,082га); | 2.07 | мульчирование, сжигание | январь | июнь | 1.709 | 2 | 4 | 1 | Администрация, больница, детский сад | филиал ОАО "МРСК Центра" - "Липецкэнеро" | Усманский | ВЛ-10кВ "фидер № 10" от ПС 110/35/10кВ "Усмань" | 10 | VS010-0014714 | 17-18 (0,038га); 18-19 (0,038га); 19-20 (0,038га); 22-23 (0,041га); 23-24 (0,041га);24-25 (0,041га);25-26 (0,041га); 26-27 (0,041га);27-28 (0,041га); 28-29 (0,041га); 106-107 (0,053га); 107-108 (0,053га);108-109 (0,053га);109-110 (0,053га); 110-111 (0,053га);111-112 (0,053га); 112-113 (0,053га);113-114 (0,053га); 114-115 (0,053га);115-116(0,053га); 116-117 (0,053га); 120-121 (0,057га); 121-122 (0,057га); 122-123 (0,057га);123-124 (0,057га); 124-125 (0,057га); 129-130 (0,069га); 1-2 отп. на КТП №146 (0,074га); 2-3 отп. на КТП №146 (0,074га); 8-9отп. на КТП №146 (0,082га);9-10 отп. на КТП №146 (0,082га);10-11 отп. на КТП №146 (0,082га);11-12 отп. на КТП №146 (0,082га);12-13 отп. на КТП №146 (0,082га);13-14 отп. на КТП №146 (0,082га);14-15 отп. на КТП №146 (0,082га); | 2.07 | мульчирование, сжигание | январь | июнь | 1.709 | 2 | 4 | 1 | Администрация, больница, детский сад | филиал ОАО "МРСК Центра" - "Липецкэнеро" | Усманский | ВЛ-10кВ "фидер № 10" от ПС 110/35/10кВ "Усмань" | 10 | VS010-0014714 | 17-18 (0,038га); 18-19 (0,038га); 19-20 (0,038га); 22-23 (0,041га); 23-24 (0,041га);24-25 (0,041га);25-26 (0,041га); 26-27 (0,041га);27-28 (0,041га); 28-29 (0,041га); 106-107 (0,053га); 107-108 (0,053га);108-109 (0,053га);109-110 (0,053га); 110-111 (0,053га);111-112 (0,053га); 112-113 (0,053га);113-114 (0,053га); 114-115 (0,053га);115-116(0,053га); 116-117 (0,053га); 120-121 (0,057га); 121-122 (0,057га); 122-123 (0,057га);123-124 (0,057га); 124-125 (0,057га); 129-130 (0,069га); 1-2 отп. на КТП №146 (0,074га); 2-3 отп. на КТП №146 (0,074га); 8-9отп. на КТП №146 (0,082га);9-10 отп. на КТП №146 (0,082га);10-11 отп. на КТП №146 (0,082га);11-12 отп. на КТП №146 (0,082га);12-13 отп. на КТП №146 (0,082га);13-14 отп. на КТП №146 (0,082га);14-15 отп. на КТП №146 (0,082га); | 2.07 | мульчирование, сжигание | январь | июнь | 1.709 | 2 | 4 | 1 | Администрация, больница, детский сад | филиал ОАО "МРСК Центра" - "Липецкэнеро" | Усманский | ВЛ-10кВ "фидер № 10" от ПС 110/35/10кВ "Усмань" | 10 | VS010-0014714 | 17-18 (0,038га); 18-19 (0,038га); 19-20 (0,038га); 22-23 (0,041га); 23-24 (0,041га);24-25 (0,041га);25-26 (0,041га); 26-27 (0,041га);27-28 (0,041га); 28-29 (0,041га); 106-107 (0,053га); 107-108 (0,053га);108-109 (0,053га);109-110 (0,053га); 110-111 (0,053га);111-112 (0,053га); 112-113 (0,053га);113-114 (0,053га); 114-115 (0,053га);115-116(0,053га); 116-117 (0,053га); 120-121 (0,057га); 121-122 (0,057га); 122-123 (0,057га);123-124 (0,057га); 124-125 (0,057га); 129-130 (0,069га); 1-2 отп. на КТП №146 (0,074га); 2-3 отп. на КТП №146 (0,074га); 8-9отп. на КТП №146 (0,082га);9-10 отп. на КТП №146 (0,082га);10-11 отп. на КТП №146 (0,082га);11-12 отп. на КТП №146 (0,082га);12-13 отп. на КТП №146 (0,082га);13-14 отп. на КТП №146 (0,082га);14-15 отп. на КТП №146 (0,082га); | 2.07 | мульчирование, сжигание | январь | июнь | 1.709 | 2 | 4 | 1 | Администрация, больница, детский сад | филиал ОАО "МРСК Центра" - "Липецкэнеро" | Усманский | ВЛ-10кВ "фидер № 10" от ПС 110/35/10кВ "Усмань" | 10 | VS010-0014714 | 17-18 (0,038га); 18-19 (0,038га); 19-20 (0,038га); 22-23 (0,041га); 23-24 (0,041га);24-25 (0,041га);25-26 (0,041га); 26-27 (0,041га);27-28 (0,041га); 28-29 (0,041га); 106-107 (0,053га); 107-108 (0,053га);108-109 (0,053га);109-110 (0,053га); 110-111 (0,053га);111-112 (0,053га); 112-113 (0,053га);113-114 (0,053га); 114-115 (0,053га);115-116(0,053га); 116-117 (0,053га); 120-121 (0,057га); 121-122 (0,057га); 122-123 (0,057га);123-124 (0,057га); 124-125 (0,057га); 129-130 (0,069га); 1-2 отп. на КТП №146 (0,074га); 2-3 отп. на КТП №146 (0,074га); 8-9отп. на КТП №146 (0,082га);9-10 отп. на КТП №146 (0,082га);10-11 отп. на КТП №146 (0,082га);11-12 отп. на КТП №146 (0,082га);12-13 отп. на КТП №146 (0,082га);13-14 отп. на КТП №146 (0,082га);14-15 отп. на КТП №146 (0,082га); | 2.07 | мульчирование, сжигание | январь | июнь | 1.709 | 2 | 4 | 1 | Администрация, больница, детский сад | филиал ОАО "МРСК Центра" - "Липецкэнеро" | Усманский | ВЛ-10кВ "фидер № 10" от ПС 110/35/10кВ "Усмань" | 10 | VS010-0014714 | 17-18 (0,038га); 18-19 (0,038га); 19-20 (0,038га); 22-23 (0,041га); 23-24 (0,041га);24-25 (0,041га);25-26 (0,041га); 26-27 (0,041га);27-28 (0,041га); 28-29 (0,041га); 106-107 (0,053га); 107-108 (0,053га);108-109 (0,053га);109-110 (0,053га); 110-111 (0,053га);111-112 (0,053га); 112-113 (0,053га);113-114 (0,053га); 114-115 (0,053га);115-116(0,053га); 116-117 (0,053га); 120-121 (0,057га); 121-122 (0,057га); 122-123 (0,057га);123-124 (0,057га); 124-125 (0,057га); 129-130 (0,069га); 1-2 отп. на КТП №146 (0,074га); 2-3 отп. на КТП №146 (0,074га); 8-9отп. на КТП №146 (0,082га);9-10 отп. на КТП №146 (0,082га);10-11 отп. на КТП №146 (0,082га);11-12 отп. на КТП №146 (0,082га);12-13 отп. на КТП №146 (0,082га);13-14 отп. на КТП №146 (0,082га);14-15 отп. на КТП №146 (0,082га); | 2.07 | мульчирование, сжигание | январь | июнь | 1.709 | 2 | 4 | 1 | Администрация, больница, детский сад | филиал ОАО "МРСК Центра" - "Липецкэнеро" | Усманский | ВЛ-10кВ "фидер № 10" от ПС 110/35/10кВ "Усмань" | 10 | VS010-0014714 | 17-18 (0,038га); 18-19 (0,038га); 19-20 (0,038га); 22-23 (0,041га); 23-24 (0,041га);24-25 (0,041га);25-26 (0,041га); 26-27 (0,041га);27-28 (0,041га); 28-29 (0,041га); 106-107 (0,053га); 107-108 (0,053га);108-109 (0,053га);109-110 (0,053га); 110-111 (0,053га);111-112 (0,053га); 112-113 (0,053га);113-114 (0,053га); 114-115 (0,053га);115-116(0,053га); 116-117 (0,053га); 120-121 (0,057га); 121-122 (0,057га); 122-123 (0,057га);123-124 (0,057га); 124-125 (0,057га); 129-130 (0,069га); 1-2 отп. на КТП №146 (0,074га); 2-3 отп. на КТП №146 (0,074га); 8-9отп. на КТП №146 (0,082га);9-10 отп. на КТП №146 (0,082га);10-11 отп. на КТП №146 (0,082га);11-12 отп. на КТП №146 (0,082га);12-13 отп. на КТП №146 (0,082га);13-14 отп. на КТП №146 (0,082га);14-15 отп. на КТП №146 (0,082га); | 2.07 | мульчирование, сжигание | январь | июнь | 1.709 | 2 | 4 | 1 | Администрация, больница, детский сад | филиал ОАО "МРСК Центра" - "Липецкэнеро" | Усманский | ВЛ-10кВ "фидер № 10" от ПС 110/35/10кВ "Усмань" | 10 | VS010-0014714 | 17-18 (0,038га); 18-19 (0,038га); 19-20 (0,038га); 22-23 (0,041га); 23-24 (0,041га);24-25 (0,041га);25-26 (0,041га); 26-27 (0,041га);27-28 (0,041га); 28-29 (0,041га); 106-107 (0,053га); 107-108 (0,053га);108-109 (0,053га);109-110 (0,053га); 110-111 (0,053га);111-112 (0,053га); 112-113 (0,053га);113-114 (0,053га); 114-115 (0,053га);115-116(0,053га); 116-117 (0,053га); 120-121 (0,057га); 121-122 (0,057га); 122-123 (0,057га);123-124 (0,057га); 124-125 (0,057га); 129-130 (0,069га); 1-2 отп. на КТП №146 (0,074га); 2-3 отп. на КТП №146 (0,074га); 8-9отп. на КТП №146 (0,082га);9-10 отп. на КТП №146 (0,082га);10-11 отп. на КТП №146 (0,082га);11-12 отп. на КТП №146 (0,082га);12-13 отп. на КТП №146 (0,082га);13-14 отп. на КТП №146 (0,082га);14-15 отп. на КТП №146 (0,082га); | 2.07 | мульчирование, сжигание | январь | июнь | 1.709 | 2 | 4 | 1 | Администрация, больница, детский сад | филиал ОАО "МРСК Центра" - "Липецкэнеро" | Усманский | ВЛ-10кВ "фидер № 10" от ПС 110/35/10кВ "Усмань" | 10 | VS010-0014714 | 17-18 (0,038га); 18-19 (0,038га); 19-20 (0,038га); 22-23 (0,041га); 23-24 (0,041га);24-25 (0,041га);25-26 (0,041га); 26-27 (0,041га);27-28 (0,041га); 28-29 (0,041га); 106-107 (0,053га); 107-108 (0,053га);108-109 (0,053га);109-110 (0,053га); 110-111 (0,053га);111-112 (0,053га); 112-113 (0,053га);113-114 (0,053га); 114-115 (0,053га);115-116(0,053га); 116-117 (0,053га); 120-121 (0,057га); 121-122 (0,057га); 122-123 (0,057га);123-124 (0,057га); 124-125 (0,057га); 129-130 (0,069га); 1-2 отп. на КТП №146 (0,074га); 2-3 отп. на КТП №146 (0,074га); 8-9отп. на КТП №146 (0,082га);9-10 отп. на КТП №146 (0,082га);10-11 отп. на КТП №146 (0,082га);11-12 отп. на КТП №146 (0,082га);12-13 отп. на КТП №146 (0,082га);13-14 отп. на КТП №146 (0,082га);14-15 отп. на КТП №146 (0,082га); | 2.07 | мульчирование, сжигание | январь | июнь | 1.709 | 2 | 4 | 1 | Администрация, больница, детский сад | филиал ОАО "МРСК Центра" - "Липецкэнеро" | Усманский | ВЛ-10кВ "фидер № 10" от ПС 110/35/10кВ "Усмань" | 10 | VS010-0014714 | 17-18 (0,038га); 18-19 (0,038га); 19-20 (0,038га); 22-23 (0,041га); 23-24 (0,041га);24-25 (0,041га);25-26 (0,041га); 26-27 (0,041га);27-28 (0,041га); 28-29 (0,041га); 106-107 (0,053га); 107-108 (0,053га);108-109 (0,053га);109-110 (0,053га); 110-111 (0,053га);111-112 (0,053га); 112-113 (0,053га);113-114 (0,053га); 114-115 (0,053га);115-116(0,053га); 116-117 (0,053га); 120-121 (0,057га); 121-122 (0,057га); 122-123 (0,057га);123-124 (0,057га); 124-125 (0,057га); 129-130 (0,069га); 1-2 отп. на КТП №146 (0,074га); 2-3 отп. на КТП №146 (0,074га); 8-9отп. на КТП №146 (0,082га);9-10 отп. на КТП №146 (0,082га);10-11 отп. на КТП №146 (0,082га);11-12 отп. на КТП №146 (0,082га);12-13 отп. на КТП №146 (0,082га);13-14 отп. на КТП №146 (0,082га);14-15 отп. на КТП №146 (0,082га); | 2.07 | мульчирование, сжигание | январь | июнь | 1.709 | 2 | 4 | 1 | Администрация, больница, детский сад | филиал ОАО "МРСК Центра" - "Липецкэнеро" | Усманский | ВЛ-10кВ "фидер № 10" от ПС 110/35/10кВ "Усмань" | 10 | VS010-0014714 | 17-18 (0,038га); 18-19 (0,038га); 19-20 (0,038га); 22-23 (0,041га); 23-24 (0,041га);24-25 (0,041га);25-26 (0,041га); 26-27 (0,041га);27-28 (0,041га); 28-29 (0,041га); 106-107 (0,053га); 107-108 (0,053га);108-109 (0,053га);109-110 (0,053га); 110-111 (0,053га);111-112 (0,053га); 112-113 (0,053га);113-114 (0,053га); 114-115 (0,053га);115-116(0,053га); 116-117 (0,053га); 120-121 (0,057га); 121-122 (0,057га); 122-123 (0,057га);123-124 (0,057га); 124-125 (0,057га); 129-130 (0,069га); 1-2 отп. на КТП №146 (0,074га); 2-3 отп. на КТП №146 (0,074га); 8-9отп. на КТП №146 (0,082га);9-10 отп. на КТП №146 (0,082га);10-11 отп. на КТП №146 (0,082га);11-12 отп. на КТП №146 (0,082га);12-13 отп. на КТП №146 (0,082га);13-14 отп. на КТП №146 (0,082га);14-15 отп. на КТП №146 (0,082га); | 2.07 | мульчирование, сжигание | январь | июнь | 1.709 | 2 | 4 | 1 | Администрация, больница, детский сад | филиал ОАО "МРСК Центра" - "Липецкэнеро" | Усманский | ВЛ-10кВ "фидер № 10" от ПС 110/35/10кВ "Усмань" | 10 | VS010-0014714 | 17-18 (0,038га); 18-19 (0,038га); 19-20 (0,038га); 22-23 (0,041га); 23-24 (0,041га);24-25 (0,041га);25-26 (0,041га); 26-27 (0,041га);27-28 (0,041га); 28-29 (0,041га); 106-107 (0,053га); 107-108 (0,053га);108-109 (0,053га);109-110 (0,053га); 110-111 (0,053га);111-112 (0,053га); 112-113 (0,053га);113-114 (0,053га); 114-115 (0,053га);115-116(0,053га); 116-117 (0,053га); 120-121 (0,057га); 121-122 (0,057га); 122-123 (0,057га);123-124 (0,057га); 124-125 (0,057га); 129-130 (0,069га); 1-2 отп. на КТП №146 (0,074га); 2-3 отп. на КТП №146 (0,074га); 8-9отп. на КТП №146 (0,082га);9-10 отп. на КТП №146 (0,082га);10-11 отп. на КТП №146 (0,082га);11-12 отп. на КТП №146 (0,082га);12-13 отп. на КТП №146 (0,082га);13-14 отп. на КТП №146 (0,082га);14-15 отп. на КТП №146 (0,082га); | 2.07 | мульчирование, сжигание | январь | июнь | 1.709 | 2 | 4 | 1 | Администрация, больница, детский сад | филиал ОАО "МРСК Центра" - "Липецкэнеро" | Усманский | ВЛ-10кВ "фидер № 10" от ПС 110/35/10кВ "Усмань" | 10 | VS010-0014714 | 17-18 (0,038га); 18-19 (0,038га); 19-20 (0,038га); 22-23 (0,041га); 23-24 (0,041га);24-25 (0,041га);25-26 (0,041га); 26-27 (0,041га);27-28 (0,041га); 28-29 (0,041га); 106-107 (0,053га); 107-108 (0,053га);108-109 (0,053га);109-110 (0,053га); 110-111 (0,053га);111-112 (0,053га); 112-113 (0,053га);113-114 (0,053га); 114-115 (0,053га);115-116(0,053га); 116-117 (0,053га); 120-121 (0,057га); 121-122 (0,057га); 122-123 (0,057га);123-124 (0,057га); 124-125 (0,057га); 129-130 (0,069га); 1-2 отп. на КТП №146 (0,074га); 2-3 отп. на КТП №146 (0,074га); 8-9отп. на КТП №146 (0,082га);9-10 отп. на КТП №146 (0,082га);10-11 отп. на КТП №146 (0,082га);11-12 отп. на КТП №146 (0,082га);12-13 отп. на КТП №146 (0,082га);13-14 отп. на КТП №146 (0,082га);14-15 отп. на КТП №146 (0,082га); | 2.07 | мульчирование, сжигание | январь | июнь | 1.709 | 2 | 4 | 1 | Администрация, больница, детский сад | филиал ОАО "МРСК Центра" - "Липецкэнеро" | Усманский | ВЛ-10кВ "фидер № 10" от ПС 110/35/10кВ "Усмань" | 10 | VS010-0014714 | 17-18 (0,038га); 18-19 (0,038га); 19-20 (0,038га); 22-23 (0,041га); 23-24 (0,041га);24-25 (0,041га);25-26 (0,041га); 26-27 (0,041га);27-28 (0,041га); 28-29 (0,041га); 106-107 (0,053га); 107-108 (0,053га);108-109 (0,053га);109-110 (0,053га); 110-111 (0,053га);111-112 (0,053га); 112-113 (0,053га);113-114 (0,053га); 114-115 (0,053га);115-116(0,053га); 116-117 (0,053га); 120-121 (0,057га); 121-122 (0,057га); 122-123 (0,057га);123-124 (0,057га); 124-125 (0,057га); 129-130 (0,069га); 1-2 отп. на КТП №146 (0,074га); 2-3 отп. на КТП №146 (0,074га); 8-9отп. на КТП №146 (0,082га);9-10 отп. на КТП №146 (0,082га);10-11 отп. на КТП №146 (0,082га);11-12 отп. на КТП №146 (0,082га);12-13 отп. на КТП №146 (0,082га);13-14 отп. на КТП №146 (0,082га);14-15 отп. на КТП №146 (0,082га); | 2.07 | мульчирование, сжигание | январь | июнь | 1.709 | 2 | 4 | 1 | Администрация, больница, детский сад | филиал ОАО "МРСК Центра" - "Липецкэнеро" | Усманский | ВЛ-10кВ "фидер № 10" от ПС 110/35/10кВ "Усмань" | 10 | VS010-0014714 | 17-18 (0,038га); 18-19 (0,038га); 19-20 (0,038га); 22-23 (0,041га); 23-24 (0,041га);24-25 (0,041га);25-26 (0,041га); 26-27 (0,041га);27-28 (0,041га); 28-29 (0,041га); 106-107 (0,053га); 107-108 (0,053га);108-109 (0,053га);109-110 (0,053га); 110-111 (0,053га);111-112 (0,053га); 112-113 (0,053га);113-114 (0,053га); 114-115 (0,053га);115-116(0,053га); 116-117 (0,053га); 120-121 (0,057га); 121-122 (0,057га); 122-123 (0,057га);123-124 (0,057га); 124-125 (0,057га); 129-130 (0,069га); 1-2 отп. на КТП №146 (0,074га); 2-3 отп. на КТП №146 (0,074га); 8-9отп. на КТП №146 (0,082га);9-10 отп. на КТП №146 (0,082га);10-11 отп. на КТП №146 (0,082га);11-12 отп. на КТП №146 (0,082га);12-13 отп. на КТП №146 (0,082га);13-14 отп. на КТП №146 (0,082га);14-15 отп. на КТП №146 (0,082га); | 2.07 | мульчирование, сжигание | январь | июнь | 1.709 | 2 | 4 | 1 | Администрация, больница, детский сад | филиал ОАО "МРСК Центра" - "Липецкэнеро" | Усманский | ВЛ-10кВ "фидер № 10" от ПС 110/35/10кВ "Усмань" | 10 | VS010-0014714 | 17-18 (0,038га); 18-19 (0,038га); 19-20 (0,038га); 22-23 (0,041га); 23-24 (0,041га);24-25 (0,041га);25-26 (0,041га); 26-27 (0,041га);27-28 (0,041га); 28-29 (0,041га); 106-107 (0,053га); 107-108 (0,053га);108-109 (0,053га);109-110 (0,053га); 110-111 (0,053га);111-112 (0,053га); 112-113 (0,053га);113-114 (0,053га); 114-115 (0,053га);115-116(0,053га); 116-117 (0,053га); 120-121 (0,057га); 121-122 (0,057га); 122-123 (0,057га);123-124 (0,057га); 124-125 (0,057га); 129-130 (0,069га); 1-2 отп. на КТП №146 (0,074га); 2-3 отп. на КТП №146 (0,074га); 8-9отп. на КТП №146 (0,082га);9-10 отп. на КТП №146 (0,082га);10-11 отп. на КТП №146 (0,082га);11-12 отп. на КТП №146 (0,082га);12-13 отп. на КТП №146 (0,082га);13-14 отп. на КТП №146 (0,082га);14-15 отп. на КТП №146 (0,082га); | 2.07 | мульчирование, сжигание | январь | июнь | 1.709 | 2 | 4 | 1 | Администрация, больница, детский сад | филиал ОАО "МРСК Центра" - "Липецкэнеро" | Усманский | ВЛ-10кВ "фидер № 10" от ПС 110/35/10кВ "Усмань" | 10 | VS010-0014714 | 17-18 (0,038га); 18-19 (0,038га); 19-20 (0,038га); 22-23 (0,041га); 23-24 (0,041га);24-25 (0,041га);25-26 (0,041га); 26-27 (0,041га);27-28 (0,041га); 28-29 (0,041га); 106-107 (0,053га); 107-108 (0,053га);108-109 (0,053га);109-110 (0,053га); 110-111 (0,053га);111-112 (0,053га); 112-113 (0,053га);113-114 (0,053га); 114-115 (0,053га);115-116(0,053га); 116-117 (0,053га); 120-121 (0,057га); 121-122 (0,057га); 122-123 (0,057га);123-124 (0,057га); 124-125 (0,057га); 129-130 (0,069га); 1-2 отп. на КТП №146 (0,074га); 2-3 отп. на КТП №146 (0,074га); 8-9отп. на КТП №146 (0,082га);9-10 отп. на КТП №146 (0,082га);10-11 отп. на КТП №146 (0,082га);11-12 отп. на КТП №146 (0,082га);12-13 отп. на КТП №146 (0,082га);13-14 отп. на КТП №146 (0,082га);14-15 отп. на КТП №146 (0,082га); | 2.07 | мульчирование, сжигание | январь | июнь | 1.709 | 2 | 4 | 1 | Администрация, больница, детский сад | филиал ОАО "МРСК Центра" - "Липецкэнеро" | Усманский | ВЛ-10кВ "фидер № 10" от ПС 110/35/10кВ "Усмань" | 10 | VS010-0014714 | 17-18 (0,038га); 18-19 (0,038га); 19-20 (0,038га); 22-23 (0,041га); 23-24 (0,041га);24-25 (0,041га);25-26 (0,041га); 26-27 (0,041га);27-28 (0,041га); 28-29 (0,041га); 106-107 (0,053га); 107-108 (0,053га);108-109 (0,053га);109-110 (0,053га); 110-111 (0,053га);111-112 (0,053га); 112-113 (0,053га);113-114 (0,053га); 114-115 (0,053га);115-116(0,053га); 116-117 (0,053га); 120-121 (0,057га); 121-122 (0,057га); 122-123 (0,057га);123-124 (0,057га); 124-125 (0,057га); 129-130 (0,069га); 1-2 отп. на КТП №146 (0,074га); 2-3 отп. на КТП №146 (0,074га); 8-9отп. на КТП №146 (0,082га);9-10 отп. на КТП №146 (0,082га);10-11 отп. на КТП №146 (0,082га);11-12 отп. на КТП №146 (0,082га);12-13 отп. на КТП №146 (0,082га);13-14 отп. на КТП №146 (0,082га);14-15 отп. на КТП №146 (0,082га); | 2.07 | мульчирование, сжигание | январь | июнь | 1.709 | 2 | 4 | 1 | Администрация, больница, детский сад | филиал ОАО "МРСК Центра" - "Липецкэнеро" | Усманский | ВЛ-10кВ "фидер № 10" от ПС 110/35/10кВ "Усмань" | 10 | VS010-0014714 | 17-18 (0,038га); 18-19 (0,038га); 19-20 (0,038га); 22-23 (0,041га); 23-24 (0,041га);24-25 (0,041га);25-26 (0,041га); 26-27 (0,041га);27-28 (0,041га); 28-29 (0,041га); 106-107 (0,053га); 107-108 (0,053га);108-109 (0,053га);109-110 (0,053га); 110-111 (0,053га);111-112 (0,053га); 112-113 (0,053га);113-114 (0,053га); 114-115 (0,053га);115-116(0,053га); 116-117 (0,053га); 120-121 (0,057га); 121-122 (0,057га); 122-123 (0,057га);123-124 (0,057га); 124-125 (0,057га); 129-130 (0,069га); 1-2 отп. на КТП №146 (0,074га); 2-3 отп. на КТП №146 (0,074га); 8-9отп. на КТП №146 (0,082га);9-10 отп. на КТП №146 (0,082га);10-11 отп. на КТП №146 (0,082га);11-12 отп. на КТП №146 (0,082га);12-13 отп. на КТП №146 (0,082га);13-14 отп. на КТП №146 (0,082га);14-15 отп. на КТП №146 (0,082га); | 2.07 | мульчирование, сжигание | январь | июнь | 1.709 | 2 | 4 | 1 | Администрация, больница, детский сад | филиал ОАО "МРСК Центра" - "Липецкэнеро" | Усманский | ВЛ-10кВ "фидер № 10" от ПС 110/35/10кВ "Усмань" | 10 | VS010-0014714 | 17-18 (0,038га); 18-19 (0,038га); 19-20 (0,038га); 22-23 (0,041га); 23-24 (0,041га);24-25 (0,041га);25-26 (0,041га); 26-27 (0,041га);27-28 (0,041га); 28-29 (0,041га); 106-107 (0,053га); 107-108 (0,053га);108-109 (0,053га);109-110 (0,053га); 110-111 (0,053га);111-112 (0,053га); 112-113 (0,053га);113-114 (0,053га); 114-115 (0,053га);115-116(0,053га); 116-117 (0,053га); 120-121 (0,057га); 121-122 (0,057га); 122-123 (0,057га);123-124 (0,057га); 124-125 (0,057га); 129-130 (0,069га); 1-2 отп. на КТП №146 (0,074га); 2-3 отп. на КТП №146 (0,074га); 8-9отп. на КТП №146 (0,082га);9-10 отп. на КТП №146 (0,082га);10-11 отп. на КТП №146 (0,082га);11-12 отп. на КТП №146 (0,082га);12-13 отп. на КТП №146 (0,082га);13-14 отп. на КТП №146 (0,082га);14-15 отп. на КТП №146 (0,082га); | 2.07 | мульчирование, сжигание | январь | июнь | 1.709 | 2 | 4 | 1 | Администрация, больница, детский сад | филиал ОАО "МРСК Центра" - "Липецкэнеро" | Усманский | ВЛ-10кВ "фидер № 10" от ПС 110/35/10кВ "Усмань" | 10 | VS010-0014714 | 17-18 (0,038га); 18-19 (0,038га); 19-20 (0,038га); 22-23 (0,041га); 23-24 (0,041га);24-25 (0,041га);25-26 (0,041га); 26-27 (0,041га);27-28 (0,041га); 28-29 (0,041га); 106-107 (0,053га); 107-108 (0,053га);108-109 (0,053га);109-110 (0,053га); 110-111 (0,053га);111-112 (0,053га); 112-113 (0,053га);113-114 (0,053га); 114-115 (0,053га);115-116(0,053га); 116-117 (0,053га); 120-121 (0,057га); 121-122 (0,057га); 122-123 (0,057га);123-124 (0,057га); 124-125 (0,057га); 129-130 (0,069га); 1-2 отп. на КТП №146 (0,074га); 2-3 отп. на КТП №146 (0,074га); 8-9отп. на КТП №146 (0,082га);9-10 отп. на КТП №146 (0,082га);10-11 отп. на КТП №146 (0,082га);11-12 отп. на КТП №146 (0,082га);12-13 отп. на КТП №146 (0,082га);13-14 отп. на КТП №146 (0,082га);14-15 отп. на КТП №146 (0,082га); | 2.07 | мульчирование, сжигание | январь | июнь | 1.709 | 2 | 4 | 1 | Администрация, больница, детский сад | филиал ОАО "МРСК Центра" - "Липецкэнеро" | Усманский | ВЛ-10кВ "фидер № 10" от ПС 110/35/10кВ "Усмань" | 10 | VS010-0014714 | 17-18 (0,038га); 18-19 (0,038га); 19-20 (0,038га); 22-23 (0,041га); 23-24 (0,041га);24-25 (0,041га);25-26 (0,041га); 26-27 (0,041га);27-28 (0,041га); 28-29 (0,041га); 106-107 (0,053га); 107-108 (0,053га);108-109 (0,053га);109-110 (0,053га); 110-111 (0,053га);111-112 (0,053га); 112-113 (0,053га);113-114 (0,053га); 114-115 (0,053га);115-116(0,053га); 116-117 (0,053га); 120-121 (0,057га); 121-122 (0,057га); 122-123 (0,057га);123-124 (0,057га); 124-125 (0,057га); 129-130 (0,069га); 1-2 отп. на КТП №146 (0,074га); 2-3 отп. на КТП №146 (0,074га); 8-9отп. на КТП №146 (0,082га);9-10 отп. на КТП №146 (0,082га);10-11 отп. на КТП №146 (0,082га);11-12 отп. на КТП №146 (0,082га);12-13 отп. на КТП №146 (0,082га);13-14 отп. на КТП №146 (0,082га);14-15 отп. на КТП №146 (0,082га); | 2.07 | мульчирование, сжигание | январь | июнь | 1.709 | 2 | 4 | 1 | Администрация, больница, детский сад | филиал ОАО "МРСК Центра" - "Липецкэнеро" | Усманский | ВЛ-10кВ "фидер № 10" от ПС 110/35/10кВ "Усмань" | 10 | VS010-0014714 | 17-18 (0,038га); 18-19 (0,038га); 19-20 (0,038га); 22-23 (0,041га); 23-24 (0,041га);24-25 (0,041га);25-26 (0,041га); 26-27 (0,041га);27-28 (0,041га); 28-29 (0,041га); 106-107 (0,053га); 107-108 (0,053га);108-109 (0,053га);109-110 (0,053га); 110-111 (0,053га);111-112 (0,053га); 112-113 (0,053га);113-114 (0,053га); 114-115 (0,053га);115-116(0,053га); 116-117 (0,053га); 120-121 (0,057га); 121-122 (0,057га); 122-123 (0,057га);123-124 (0,057га); 124-125 (0,057га); 129-130 (0,069га); 1-2 отп. на КТП №146 (0,074га); 2-3 отп. на КТП №146 (0,074га); 8-9отп. на КТП №146 (0,082га);9-10 отп. на КТП №146 (0,082га);10-11 отп. на КТП №146 (0,082га);11-12 отп. на КТП №146 (0,082га);12-13 отп. на КТП №146 (0,082га);13-14 отп. на КТП №146 (0,082га);14-15 отп. на КТП №146 (0,082га); | 2.07 | мульчирование, сжигание | январь | июнь | 1.709 | 2 | 4 | 1 | Администрация, больница, детский сад | филиал ОАО "МРСК Центра" - "Липецкэнеро" | Усманский | ВЛ-10кВ "фидер № 10" от ПС 110/35/10кВ "Усмань" | 10 | VS010-0014714 | 17-18 (0,038га); 18-19 (0,038га); 19-20 (0,038га); 22-23 (0,041га); 23-24 (0,041га);24-25 (0,041га);25-26 (0,041га); 26-27 (0,041га);27-28 (0,041га); 28-29 (0,041га); 106-107 (0,053га); 107-108 (0,053га);108-109 (0,053га);109-110 (0,053га); 110-111 (0,053га);111-112 (0,053га); 112-113 (0,053га);113-114 (0,053га); 114-115 (0,053га);115-116(0,053га); 116-117 (0,053га); 120-121 (0,057га); 121-122 (0,057га); 122-123 (0,057га);123-124 (0,057га); 124-125 (0,057га); 129-130 (0,069га); 1-2 отп. на КТП №146 (0,074га); 2-3 отп. на КТП №146 (0,074га); 8-9отп. на КТП №146 (0,082га);9-10 отп. на КТП №146 (0,082га);10-11 отп. на КТП №146 (0,082га);11-12 отп. на КТП №146 (0,082га);12-13 отп. на КТП №146 (0,082га);13-14 отп. на КТП №146 (0,082га);14-15 отп. на КТП №146 (0,082га); | 2.07 | мульчирование, сжигание | январь | июнь | 1.709 | 2 | 4 | 1 | Администрация, больница, детский сад | филиал ОАО "МРСК Центра" - "Липецкэнеро" | Усманский | ВЛ-10кВ "фидер № 10" от ПС 110/35/10кВ "Усмань" | 10 | VS010-0014714 | 17-18 (0,038га); 18-19 (0,038га); 19-20 (0,038га); 22-23 (0,041га); 23-24 (0,041га);24-25 (0,041га);25-26 (0,041га); 26-27 (0,041га);27-28 (0,041га); 28-29 (0,041га); 106-107 (0,053га); 107-108 (0,053га);108-109 (0,053га);109-110 (0,053га); 110-111 (0,053га);111-112 (0,053га); 112-113 (0,053га);113-114 (0,053га); 114-115 (0,053га);115-116(0,053га); 116-117 (0,053га); 120-121 (0,057га); 121-122 (0,057га); 122-123 (0,057га);123-124 (0,057га); 124-125 (0,057га); 129-130 (0,069га); 1-2 отп. на КТП №146 (0,074га); 2-3 отп. на КТП №146 (0,074га); 8-9отп. на КТП №146 (0,082га);9-10 отп. на КТП №146 (0,082га);10-11 отп. на КТП №146 (0,082га);11-12 отп. на КТП №146 (0,082га);12-13 отп. на КТП №146 (0,082га);13-14 отп. на КТП №146 (0,082га);14-15 отп. на КТП №146 (0,082га); | 2.07 | мульчирование, сжигание | январь | июнь | 1.709 | 2 | 4 | 1 | Администрация, больница, детский сад | филиал ОАО "МРСК Центра" - "Липецкэнеро" | Усманский | ВЛ-10кВ "фидер № 10" от ПС 110/35/10кВ "Усмань" | 10 | VS010-0014714 | 17-18 (0,038га); 18-19 (0,038га); 19-20 (0,038га); 22-23 (0,041га); 23-24 (0,041га);24-25 (0,041га);25-26 (0,041га); 26-27 (0,041га);27-28 (0,041га); 28-29 (0,041га); 106-107 (0,053га); 107-108 (0,053га);108-109 (0,053га);109-110 (0,053га); 110-111 (0,053га);111-112 (0,053га); 112-113 (0,053га);113-114 (0,053га); 114-115 (0,053га);115-116(0,053га); 116-117 (0,053га); 120-121 (0,057га); 121-122 (0,057га); 122-123 (0,057га);123-124 (0,057га); 124-125 (0,057га); 129-130 (0,069га); 1-2 отп. на КТП №146 (0,074га); 2-3 отп. на КТП №146 (0,074га); 8-9отп. на КТП №146 (0,082га);9-10 отп. на КТП №146 (0,082га);10-11 отп. на КТП №146 (0,082га);11-12 отп. на КТП №146 (0,082га);12-13 отп. на КТП №146 (0,082га);13-14 отп. на КТП №146 (0,082га);14-15 отп. на КТП №146 (0,082га); | 2.07 | мульчирование, сжигание | январь | июнь | 1.709 | 2 | 4 | 1 | Администрация, больница, детский сад | филиал ОАО "МРСК Центра" - "Липецкэнеро" | Усманский | ВЛ-10кВ "фидер № 10" от ПС 110/35/10кВ "Усмань" | 10 | VS010-0014714 | 17-18 (0,038га); 18-19 (0,038га); 19-20 (0,038га); 22-23 (0,041га); 23-24 (0,041га);24-25 (0,041га);25-26 (0,041га); 26-27 (0,041га);27-28 (0,041га); 28-29 (0,041га); 106-107 (0,053га); 107-108 (0,053га);108-109 (0,053га);109-110 (0,053га); 110-111 (0,053га);111-112 (0,053га); 112-113 (0,053га);113-114 (0,053га); 114-115 (0,053га);115-116(0,053га); 116-117 (0,053га); 120-121 (0,057га); 121-122 (0,057га); 122-123 (0,057га);123-124 (0,057га); 124-125 (0,057га); 129-130 (0,069га); 1-2 отп. на КТП №146 (0,074га); 2-3 отп. на КТП №146 (0,074га); 8-9отп. на КТП №146 (0,082га);9-10 отп. на КТП №146 (0,082га);10-11 отп. на КТП №146 (0,082га);11-12 отп. на КТП №146 (0,082га);12-13 отп. на КТП №146 (0,082га);13-14 отп. на КТП №146 (0,082га);14-15 отп. на КТП №146 (0,082га); | 2.07 | мульчирование, сжигание | январь | июнь | 1.709 | 2 | 4 | 1 | Администрация, больница, детский сад | филиал ОАО "МРСК Центра" - "Липецкэнеро" | Усманский | ВЛ-10кВ "фидер № 10" от ПС 110/35/10кВ "Усмань" | 10 | VS010-0014714 | 17-18 (0,038га); 18-19 (0,038га); 19-20 (0,038га); 22-23 (0,041га); 23-24 (0,041га);24-25 (0,041га);25-26 (0,041га); 26-27 (0,041га);27-28 (0,041га); 28-29 (0,041га); 106-107 (0,053га); 107-108 (0,053га);108-109 (0,053га);109-110 (0,053га); 110-111 (0,053га);111-112 (0,053га); 112-113 (0,053га);113-114 (0,053га); 114-115 (0,053га);115-116(0,053га); 116-117 (0,053га); 120-121 (0,057га); 121-122 (0,057га); 122-123 (0,057га);123-124 (0,057га); 124-125 (0,057га); 129-130 (0,069га); 1-2 отп. на КТП №146 (0,074га); 2-3 отп. на КТП №146 (0,074га); 8-9отп. на КТП №146 (0,082га);9-10 отп. на КТП №146 (0,082га);10-11 отп. на КТП №146 (0,082га);11-12 отп. на КТП №146 (0,082га);12-13 отп. на КТП №146 (0,082га);13-14 отп. на КТП №146 (0,082га);14-15 отп. на КТП №146 (0,082га); | 2.07 | мульчирование, сжигание | январь | июнь | 1.709 | 2 | 4 | 1 | Администрация, больница, детский сад | филиал ОАО "МРСК Центра" - "Липецкэнеро" | Усманский | ВЛ-10кВ "фидер № 10" от ПС 110/35/10кВ "Усмань" | 10 | VS010-0014714 | 17-18 (0,038га); 18-19 (0,038га); 19-20 (0,038га); 22-23 (0,041га); 23-24 (0,041га);24-25 (0,041га);25-26 (0,041га); 26-27 (0,041га);27-28 (0,041га); 28-29 (0,041га); 106-107 (0,053га); 107-108 (0,053га);108-109 (0,053га);109-110 (0,053га); 110-111 (0,053га);111-112 (0,053га); 112-113 (0,053га);113-114 (0,053га); 114-115 (0,053га);115-116(0,053га); 116-117 (0,053га); 120-121 (0,057га); 121-122 (0,057га); 122-123 (0,057га);123-124 (0,057га); 124-125 (0,057га); 129-130 (0,069га); 1-2 отп. на КТП №146 (0,074га); 2-3 отп. на КТП №146 (0,074га); 8-9отп. на КТП №146 (0,082га);9-10 отп. на КТП №146 (0,082га);10-11 отп. на КТП №146 (0,082га);11-12 отп. на КТП №146 (0,082га);12-13 отп. на КТП №146 (0,082га);13-14 отп. на КТП №146 (0,082га);14-15 отп. на КТП №146 (0,082га); | 2.07 | мульчирование, сжигание | январь | июнь | 1.709 | 2 | 4 | 1 | Администрация, больница, детский сад | филиал ОАО "МРСК Центра" - "Липецкэнеро" | Усманский | ВЛ-10кВ "фидер № 10" от ПС 110/35/10кВ "Усмань" | 10 | VS010-0014714 | 17-18 (0,038га); 18-19 (0,038га); 19-20 (0,038га); 22-23 (0,041га); 23-24 (0,041га);24-25 (0,041га);25-26 (0,041га); 26-27 (0,041га);27-28 (0,041га); 28-29 (0,041га); 106-107 (0,053га); 107-108 (0,053га);108-109 (0,053га);109-110 (0,053га); 110-111 (0,053га);111-112 (0,053га); 112-113 (0,053га);113-114 (0,053га); 114-115 (0,053га);115-116(0,053га); 116-117 (0,053га); 120-121 (0,057га); 121-122 (0,057га); 122-123 (0,057га);123-124 (0,057га); 124-125 (0,057га); 129-130 (0,069га); 1-2 отп. на КТП №146 (0,074га); 2-3 отп. на КТП №146 (0,074га); 8-9отп. на КТП №146 (0,082га);9-10 отп. на КТП №146 (0,082га);10-11 отп. на КТП №146 (0,082га);11-12 отп. на КТП №146 (0,082га);12-13 отп. на КТП №146 (0,082га);13-14 отп. на КТП №146 (0,082га);14-15 отп. на КТП №146 (0,082га); | 2.07 | мульчирование, сжигание | январь | июнь | 1.709 | 2 | 4 | 1 | Администрация, больница, детский сад | филиал ОАО "МРСК Центра" - "Липецкэнеро" | Усманский | ВЛ-10кВ "фидер № 10" от ПС 110/35/10кВ "Усмань" | 10 | VS010-0014714 | 17-18 (0,038га); 18-19 (0,038га); 19-20 (0,038га); 22-23 (0,041га); 23-24 (0,041га);24-25 (0,041га);25-26 (0,041га); 26-27 (0,041га);27-28 (0,041га); 28-29 (0,041га); 106-107 (0,053га); 107-108 (0,053га);108-109 (0,053га);109-110 (0,053га); 110-111 (0,053га);111-112 (0,053га); 112-113 (0,053га);113-114 (0,053га); 114-115 (0,053га);115-116(0,053га); 116-117 (0,053га); 120-121 (0,057га); 121-122 (0,057га); 122-123 (0,057га);123-124 (0,057га); 124-125 (0,057га); 129-130 (0,069га); 1-2 отп. на КТП №146 (0,074га); 2-3 отп. на КТП №146 (0,074га); 8-9отп. на КТП №146 (0,082га);9-10 отп. на КТП №146 (0,082га);10-11 отп. на КТП №146 (0,082га);11-12 отп. на КТП №146 (0,082га);12-13 отп. на КТП №146 (0,082га);13-14 отп. на КТП №146 (0,082га);14-15 отп. на КТП №146 (0,082га); | 2.07 | мульчирование, сжигание | январь | июнь | 1.709 | 2 | 4 | 1 | Администрация, больница, детский сад | филиал ОАО "МРСК Центра" - "Липецкэнеро" | Усманский | ВЛ-10кВ "фидер № 10" от ПС 110/35/10кВ "Усмань" | 10 | VS010-0014714 | 17-18 (0,038га); 18-19 (0,038га); 19-20 (0,038га); 22-23 (0,041га); 23-24 (0,041га);24-25 (0,041га);25-26 (0,041га); 26-27 (0,041га);27-28 (0,041га); 28-29 (0,041га); 106-107 (0,053га); 107-108 (0,053га);108-109 (0,053га);109-110 (0,053га); 110-111 (0,053га);111-112 (0,053га); 112-113 (0,053га);113-114 (0,053га); 114-115 (0,053га);115-116(0,053га); 116-117 (0,053га); 120-121 (0,057га); 121-122 (0,057га); 122-123 (0,057га);123-124 (0,057га); 124-125 (0,057га); 129-130 (0,069га); 1-2 отп. на КТП №146 (0,074га); 2-3 отп. на КТП №146 (0,074га); 8-9отп. на КТП №146 (0,082га);9-10 отп. на КТП №146 (0,082га);10-11 отп. на КТП №146 (0,082га);11-12 отп. на КТП №146 (0,082га);12-13 отп. на КТП №146 (0,082га);13-14 отп. на КТП №146 (0,082га);14-15 отп. на КТП №146 (0,082га); | 2.07 | мульчирование, сжигание | январь | июнь | 1.709 | 2 | 4 | 1 | Администрация, больница, детский сад | филиал ОАО "МРСК Центра" - "Липецкэнеро" | Усманский | ВЛ-10кВ "фидер № 10" от ПС 110/35/10кВ "Усмань" | 10 | VS010-0014714 | 17-18 (0,038га); 18-19 (0,038га); 19-20 (0,038га); 22-23 (0,041га); 23-24 (0,041га);24-25 (0,041га);25-26 (0,041га); 26-27 (0,041га);27-28 (0,041га); 28-29 (0,041га); 106-107 (0,053га); 107-108 (0,053га);108-109 (0,053га);109-110 (0,053га); 110-111 (0,053га);111-112 (0,053га); 112-113 (0,053га);113-114 (0,053га); 114-115 (0,053га);115-116(0,053га); 116-117 (0,053га); 120-121 (0,057га); 121-122 (0,057га); 122-123 (0,057га);123-124 (0,057га); 124-125 (0,057га); 129-130 (0,069га); 1-2 отп. на КТП №146 (0,074га); 2-3 отп. на КТП №146 (0,074га); 8-9отп. на КТП №146 (0,082га);9-10 отп. на КТП №146 (0,082га);10-11 отп. на КТП №146 (0,082га);11-12 отп. на КТП №146 (0,082га);12-13 отп. на КТП №146 (0,082га);13-14 отп. на КТП №146 (0,082га);14-15 отп. на КТП №146 (0,082га); | 2.07 | мульчирование, сжигание | январь | июнь | 1.709 | 2 | 4 | 1 | Администрация, больница, детский сад | филиал ОАО "МРСК Центра" - "Липецкэнеро" | Усманский | ВЛ-10кВ "фидер № 10" от ПС 110/35/10кВ "Усмань" | 10 | VS010-0014714 | 17-18 (0,038га); 18-19 (0,038га); 19-20 (0,038га); 22-23 (0,041га); 23-24 (0,041га);24-25 (0,041га);25-26 (0,041га); 26-27 (0,041га);27-28 (0,041га); 28-29 (0,041га); 106-107 (0,053га); 107-108 (0,053га);108-109 (0,053га);109-110 (0,053га); 110-111 (0,053га);111-112 (0,053га); 112-113 (0,053га);113-114 (0,053га); 114-115 (0,053га);115-116(0,053га); 116-117 (0,053га); 120-121 (0,057га); 121-122 (0,057га); 122-123 (0,057га);123-124 (0,057га); 124-125 (0,057га); 129-130 (0,069га); 1-2 отп. на КТП №146 (0,074га); 2-3 отп. на КТП №146 (0,074га); 8-9отп. на КТП №146 (0,082га);9-10 отп. на КТП №146 (0,082га);10-11 отп. на КТП №146 (0,082га);11-12 отп. на КТП №146 (0,082га);12-13 отп. на КТП №146 (0,082га);13-14 отп. на КТП №146 (0,082га);14-15 отп. на КТП №146 (0,082га); | 2.07 | мульчирование, сжигание | январь | июнь | 1.709 | 2 | 4 | 1 | Администрация, больница, детский сад | филиал ОАО "МРСК Центра" - "Липецкэнеро" | Усманский | ВЛ-10кВ "фидер № 10" от ПС 110/35/10кВ "Усмань" | 10 | VS010-0014714 | 17-18 (0,038га); 18-19 (0,038га); 19-20 (0,038га); 22-23 (0,041га); 23-24 (0,041га);24-25 (0,041га);25-26 (0,041га); 26-27 (0,041га);27-28 (0,041га); 28-29 (0,041га); 106-107 (0,053га); 107-108 (0,053га);108-109 (0,053га);109-110 (0,053га); 110-111 (0,053га);111-112 (0,053га); 112-113 (0,053га);113-114 (0,053га); 114-115 (0,053га);115-116(0,053га); 116-117 (0,053га); 120-121 (0,057га); 121-122 (0,057га); 122-123 (0,057га);123-124 (0,057га); 124-125 (0,057га); 129-130 (0,069га); 1-2 отп. на КТП №146 (0,074га); 2-3 отп. на КТП №146 (0,074га); 8-9отп. на КТП №146 (0,082га);9-10 отп. на КТП №146 (0,082га);10-11 отп. на КТП №146 (0,082га);11-12 отп. на КТП №146 (0,082га);12-13 отп. на КТП №146 (0,082га);13-14 отп. на КТП №146 (0,082га);14-15 отп. на КТП №146 (0,082га); | 2.07 | мульчирование, сжигание | январь | июнь | 1.709 | 2 | 4 | 1 | Администрация, больница, детский сад | филиал ОАО "МРСК Центра" - "Липецкэнеро" | Усманский | ВЛ-10кВ "фидер № 10" от ПС 110/35/10кВ "Усмань" | 10 | VS010-0014714 | 17-18 (0,038га); 18-19 (0,038га); 19-20 (0,038га); 22-23 (0,041га); 23-24 (0,041га);24-25 (0,041га);25-26 (0,041га); 26-27 (0,041га);27-28 (0,041га); 28-29 (0,041га); 106-107 (0,053га); 107-108 (0,053га);108-109 (0,053га);109-110 (0,053га); 110-111 (0,053га);111-112 (0,053га); 112-113 (0,053га);113-114 (0,053га); 114-115 (0,053га);115-116(0,053га); 116-117 (0,053га); 120-121 (0,057га); 121-122 (0,057га); 122-123 (0,057га);123-124 (0,057га); 124-125 (0,057га); 129-130 (0,069га); 1-2 отп. на КТП №146 (0,074га); 2-3 отп. на КТП №146 (0,074га); 8-9отп. на КТП №146 (0,082га);9-10 отп. на КТП №146 (0,082га);10-11 отп. на КТП №146 (0,082га);11-12 отп. на КТП №146 (0,082га);12-13 отп. на КТП №146 (0,082га);13-14 отп. на КТП №146 (0,082га);14-15 отп. на КТП №146 (0,082га); | 2.07 | мульчирование, сжигание | январь | июнь | 1.709 | 2 | 4 | 1 | Администрация, больница, детский сад | филиал ОАО "МРСК Центра" - "Липецкэнеро" | Усманский | ВЛ-10кВ "фидер № 10" от ПС 110/35/10кВ "Усмань" | 10 | VS010-0014714 | 17-18 (0,038га); 18-19 (0,038га); 19-20 (0,038га); 22-23 (0,041га); 23-24 (0,041га);24-25 (0,041га);25-26 (0,041га); 26-27 (0,041га);27-28 (0,041га); 28-29 (0,041га); 106-107 (0,053га); 107-108 (0,053га);108-109 (0,053га);109-110 (0,053га); 110-111 (0,053га);111-112 (0,053га); 112-113 (0,053га);113-114 (0,053га); 114-115 (0,053га);115-116(0,053га); 116-117 (0,053га); 120-121 (0,057га); 121-122 (0,057га); 122-123 (0,057га);123-124 (0,057га); 124-125 (0,057га); 129-130 (0,069га); 1-2 отп. на КТП №146 (0,074га); 2-3 отп. на КТП №146 (0,074га); 8-9отп. на КТП №146 (0,082га);9-10 отп. на КТП №146 (0,082га);10-11 отп. на КТП №146 (0,082га);11-12 отп. на КТП №146 (0,082га);12-13 отп. на КТП №146 (0,082га);13-14 отп. на КТП №146 (0,082га);14-15 отп. на КТП №146 (0,082га); | 2.07 | мульчирование, сжигание | январь | июнь | 1.709 | 2 | 4 | 1 | Администрация, больница, детский сад | филиал ОАО "МРСК Центра" - "Липецкэнеро" | Усманский | ВЛ-10кВ "фидер № 10" от ПС 110/35/10кВ "Усмань" | 10 | VS010-0014714 | 17-18 (0,038га); 18-19 (0,038га); 19-20 (0,038га); 22-23 (0,041га); 23-24 (0,041га);24-25 (0,041га);25-26 (0,041га); 26-27 (0,041га);27-28 (0,041га); 28-29 (0,041га); 106-107 (0,053га); 107-108 (0,053га);108-109 (0,053га);109-110 (0,053га); 110-111 (0,053га);111-112 (0,053га); 112-113 (0,053га);113-114 (0,053га); 114-115 (0,053га);115-116(0,053га); 116-117 (0,053га); 120-121 (0,057га); 121-122 (0,057га); 122-123 (0,057га);123-124 (0,057га); 124-125 (0,057га); 129-130 (0,069га); 1-2 отп. на КТП №146 (0,074га); 2-3 отп. на КТП №146 (0,074га); 8-9отп. на КТП №146 (0,082га);9-10 отп. на КТП №146 (0,082га);10-11 отп. на КТП №146 (0,082га);11-12 отп. на КТП №146 (0,082га);12-13 отп. на КТП №146 (0,082га);13-14 отп. на КТП №146 (0,082га);14-15 отп. на КТП №146 (0,082га); | 2.07 | мульчирование, сжигание | январь | июнь | 1.709 | 2 | 4 | 1 | Администрация, больница, детский сад | филиал ОАО "МРСК Центра" - "Липецкэнеро" | Усманский | ВЛ-10кВ "фидер № 10" от ПС 110/35/10кВ "Усмань" | 10 | VS010-0014714 | 17-18 (0,038га); 18-19 (0,038га); 19-20 (0,038га); 22-23 (0,041га); 23-24 (0,041га);24-25 (0,041га);25-26 (0,041га); 26-27 (0,041га);27-28 (0,041га); 28-29 (0,041га); 106-107 (0,053га); 107-108 (0,053га);108-109 (0,053га);109-110 (0,053га); 110-111 (0,053га);111-112 (0,053га); 112-113 (0,053га);113-114 (0,053га); 114-115 (0,053га);115-116(0,053га); 116-117 (0,053га); 120-121 (0,057га); 121-122 (0,057га); 122-123 (0,057га);123-124 (0,057га); 124-125 (0,057га); 129-130 (0,069га); 1-2 отп. на КТП №146 (0,074га); 2-3 отп. на КТП №146 (0,074га); 8-9отп. на КТП №146 (0,082га);9-10 отп. на КТП №146 (0,082га);10-11 отп. на КТП №146 (0,082га);11-12 отп. на КТП №146 (0,082га);12-13 отп. на КТП №146 (0,082га);13-14 отп. на КТП №146 (0,082га);14-15 отп. на КТП №146 (0,082га); | 2.07 | мульчирование, сжигание | январь | июнь | 1.709 | 2 | 4 | 1 | Администрация, больница, детский сад | филиал ОАО "МРСК Центра" - "Липецкэнеро" | Усманский | ВЛ-10кВ "фидер № 10" от ПС 110/35/10кВ "Усмань" | 10 | VS010-0014714 | 17-18 (0,038га); 18-19 (0,038га); 19-20 (0,038га); 22-23 (0,041га); 23-24 (0,041га);24-25 (0,041га);25-26 (0,041га); 26-27 (0,041га);27-28 (0,041га); 28-29 (0,041га); 106-107 (0,053га); 107-108 (0,053га);108-109 (0,053га);109-110 (0,053га); 110-111 (0,053га);111-112 (0,053га); 112-113 (0,053га);113-114 (0,053га); 114-115 (0,053га);115-116(0,053га); 116-117 (0,053га); 120-121 (0,057га); 121-122 (0,057га); 122-123 (0,057га);123-124 (0,057га); 124-125 (0,057га); 129-130 (0,069га); 1-2 отп. на КТП №146 (0,074га); 2-3 отп. на КТП №146 (0,074га); 8-9отп. на КТП №146 (0,082га);9-10 отп. на КТП №146 (0,082га);10-11 отп. на КТП №146 (0,082га);11-12 отп. на КТП №146 (0,082га);12-13 отп. на КТП №146 (0,082га);13-14 отп. на КТП №146 (0,082га);14-15 отп. на КТП №146 (0,082га); | 2.07 | мульчирование, сжигание | январь | июнь | 1.709 | 2 | 4 | 1 | Администрация, больница, детский сад | филиал ОАО "МРСК Центра" - "Липецкэнеро" | Усманский | ВЛ-10кВ "фидер № 10" от ПС 110/35/10кВ "Усмань" | 10 | VS010-0014714 | 17-18 (0,038га); 18-19 (0,038га); 19-20 (0,038га); 22-23 (0,041га); 23-24 (0,041га);24-25 (0,041га);25-26 (0,041га); 26-27 (0,041га);27-28 (0,041га); 28-29 (0,041га); 106-107 (0,053га); 107-108 (0,053га);108-109 (0,053га);109-110 (0,053га); 110-111 (0,053га);111-112 (0,053га); 112-113 (0,053га);113-114 (0,053га); 114-115 (0,053га);115-116(0,053га); 116-117 (0,053га); 120-121 (0,057га); 121-122 (0,057га); 122-123 (0,057га);123-124 (0,057га); 124-125 (0,057га); 129-130 (0,069га); 1-2 отп. на КТП №146 (0,074га); 2-3 отп. на КТП №146 (0,074га); 8-9отп. на КТП №146 (0,082га);9-10 отп. на КТП №146 (0,082га);10-11 отп. на КТП №146 (0,082га);11-12 отп. на КТП №146 (0,082га);12-13 отп. на КТП №146 (0,082га);13-14 отп. на КТП №146 (0,082га);14-15 отп. на КТП №146 (0,082га); | 2.07 | мульчирование, сжигание | январь | июнь | 1.709 | 2 | 4 | 1 | Администрация, больница, детский сад | филиал ОАО "МРСК Центра" - "Липецкэнеро" | Усманский | ВЛ-10кВ "фидер № 10" от ПС 110/35/10кВ "Усмань" | 10 | VS010-0014714 | 17-18 (0,038га); 18-19 (0,038га); 19-20 (0,038га); 22-23 (0,041га); 23-24 (0,041га);24-25 (0,041га);25-26 (0,041га); 26-27 (0,041га);27-28 (0,041га); 28-29 (0,041га); 106-107 (0,053га); 107-108 (0,053га);108-109 (0,053га);109-110 (0,053га); 110-111 (0,053га);111-112 (0,053га); 112-113 (0,053га);113-114 (0,053га); 114-115 (0,053га);115-116(0,053га); 116-117 (0,053га); 120-121 (0,057га); 121-122 (0,057га); 122-123 (0,057га);123-124 (0,057га); 124-125 (0,057га); 129-130 (0,069га); 1-2 отп. на КТП №146 (0,074га); 2-3 отп. на КТП №146 (0,074га); 8-9отп. на КТП №146 (0,082га);9-10 отп. на КТП №146 (0,082га);10-11 отп. на КТП №146 (0,082га);11-12 отп. на КТП №146 (0,082га);12-13 отп. на КТП №146 (0,082га);13-14 отп. на КТП №146 (0,082га);14-15 отп. на КТП №146 (0,082га); | 2.07 | мульчирование, сжигание | январь | июнь | 1.709 | 2 | 4 | 1 | Администрация, больница, детский сад | филиал ОАО "МРСК Центра" - "Липецкэнеро" | Усманский | ВЛ-10кВ "фидер № 10" от ПС 110/35/10кВ "Усмань" | 10 | VS010-0014714 | 17-18 (0,038га); 18-19 (0,038га); 19-20 (0,038га); 22-23 (0,041га); 23-24 (0,041га);24-25 (0,041га);25-26 (0,041га); 26-27 (0,041га);27-28 (0,041га); 28-29 (0,041га); 106-107 (0,053га); 107-108 (0,053га);108-109 (0,053га);109-110 (0,053га); 110-111 (0,053га);111-112 (0,053га); 112-113 (0,053га);113-114 (0,053га); 114-115 (0,053га);115-116(0,053га); 116-117 (0,053га); 120-121 (0,057га); 121-122 (0,057га); 122-123 (0,057га);123-124 (0,057га); 124-125 (0,057га); 129-130 (0,069га); 1-2 отп. на КТП №146 (0,074га); 2-3 отп. на КТП №146 (0,074га); 8-9отп. на КТП №146 (0,082га);9-10 отп. на КТП №146 (0,082га);10-11 отп. на КТП №146 (0,082га);11-12 отп. на КТП №146 (0,082га);12-13 отп. на КТП №146 (0,082га);13-14 отп. на КТП №146 (0,082га);14-15 отп. на КТП №146 (0,082га); | 2.07 | мульчирование, сжигание | январь | июнь | 1.709 | 2 | 4 | 1 | Администрация, больница, детский сад | филиал ОАО "МРСК Центра" - "Липецкэнеро" | Усманский | ВЛ-10кВ "фидер № 10" от ПС 110/35/10кВ "Усмань" | 10 | VS010-0014714 | 17-18 (0,038га); 18-19 (0,038га); 19-20 (0,038га); 22-23 (0,041га); 23-24 (0,041га);24-25 (0,041га);25-26 (0,041га); 26-27 (0,041га);27-28 (0,041га); 28-29 (0,041га); 106-107 (0,053га); 107-108 (0,053га);108-109 (0,053га);109-110 (0,053га); 110-111 (0,053га);111-112 (0,053га); 112-113 (0,053га);113-114 (0,053га); 114-115 (0,053га);115-116(0,053га); 116-117 (0,053га); 120-121 (0,057га); 121-122 (0,057га); 122-123 (0,057га);123-124 (0,057га); 124-125 (0,057га); 129-130 (0,069га); 1-2 отп. на КТП №146 (0,074га); 2-3 отп. на КТП №146 (0,074га); 8-9отп. на КТП №146 (0,082га);9-10 отп. на КТП №146 (0,082га);10-11 отп. на КТП №146 (0,082га);11-12 отп. на КТП №146 (0,082га);12-13 отп. на КТП №146 (0,082га);13-14 отп. на КТП №146 (0,082га);14-15 отп. на КТП №146 (0,082га); | 2.07 | мульчирование, сжигание | январь | июнь | 1.709 | 2 | 4 | 1 | Администрация, больница, детский сад | филиал ОАО "МРСК Центра" - "Липецкэнеро" | Усманский | ВЛ-10кВ "фидер № 10" от ПС 110/35/10кВ "Усмань" | 10 | VS010-0014714 | 17-18 (0,038га); 18-19 (0,038га); 19-20 (0,038га); 22-23 (0,041га); 23-24 (0,041га);24-25 (0,041га);25-26 (0,041га); 26-27 (0,041га);27-28 (0,041га); 28-29 (0,041га); 106-107 (0,053га); 107-108 (0,053га);108-109 (0,053га);109-110 (0,053га); 110-111 (0,053га);111-112 (0,053га); 112-113 (0,053га);113-114 (0,053га); 114-115 (0,053га);115-116(0,053га); 116-117 (0,053га); 120-121 (0,057га); 121-122 (0,057га); 122-123 (0,057га);123-124 (0,057га); 124-125 (0,057га); 129-130 (0,069га); 1-2 отп. на КТП №146 (0,074га); 2-3 отп. на КТП №146 (0,074га); 8-9отп. на КТП №146 (0,082га);9-10 отп. на КТП №146 (0,082га);10-11 отп. на КТП №146 (0,082га);11-12 отп. на КТП №146 (0,082га);12-13 отп. на КТП №146 (0,082га);13-14 отп. на КТП №146 (0,082га);14-15 отп. на КТП №146 (0,082га); | 2.07 | мульчирование, сжигание | январь | июнь | 1.709 | 2 | 4 | 1 | Администрация, больница, детский сад | филиал ОАО "МРСК Центра" - "Липецкэнеро" | Усманский | ВЛ-10кВ "фидер № 10" от ПС 110/35/10кВ "Усмань" | 10 | VS010-0014714 | 17-18 (0,038га); 18-19 (0,038га); 19-20 (0,038га); 22-23 (0,041га); 23-24 (0,041га);24-25 (0,041га);25-26 (0,041га); 26-27 (0,041га);27-28 (0,041га); 28-29 (0,041га); 106-107 (0,053га); 107-108 (0,053га);108-109 (0,053га);109-110 (0,053га); 110-111 (0,053га);111-112 (0,053га); 112-113 (0,053га);113-114 (0,053га); 114-115 (0,053га);115-116(0,053га); 116-117 (0,053га); 120-121 (0,057га); 121-122 (0,057га); 122-123 (0,057га);123-124 (0,057га); 124-125 (0,057га); 129-130 (0,069га); 1-2 отп. на КТП №146 (0,074га); 2-3 отп. на КТП №146 (0,074га); 8-9отп. на КТП №146 (0,082га);9-10 отп. на КТП №146 (0,082га);10-11 отп. на КТП №146 (0,082га);11-12 отп. на КТП №146 (0,082га);12-13 отп. на КТП №146 (0,082га);13-14 отп. на КТП №146 (0,082га);14-15 отп. на КТП №146 (0,082га); | 2.07 | мульчирование, сжигание | январь | июнь | 1.709 | 2 | 4 | 1 | Администрация, больница, детский сад | филиал ОАО "МРСК Центра" - "Липецкэнеро" | Усманский | ВЛ-10кВ "фидер № 10" от ПС 110/35/10кВ "Усмань" | 10 | VS010-0014714 | 17-18 (0,038га); 18-19 (0,038га); 19-20 (0,038га); 22-23 (0,041га); 23-24 (0,041га);24-25 (0,041га);25-26 (0,041га); 26-27 (0,041га);27-28 (0,041га); 28-29 (0,041га); 106-107 (0,053га); 107-108 (0,053га);108-109 (0,053га);109-110 (0,053га); 110-111 (0,053га);111-112 (0,053га); 112-113 (0,053га);113-114 (0,053га); 114-115 (0,053га);115-116(0,053га); 116-117 (0,053га); 120-121 (0,057га); 121-122 (0,057га); 122-123 (0,057га);123-124 (0,057га); 124-125 (0,057га); 129-130 (0,069га); 1-2 отп. на КТП №146 (0,074га); 2-3 отп. на КТП №146 (0,074га); 8-9отп. на КТП №146 (0,082га);9-10 отп. на КТП №146 (0,082га);10-11 отп. на КТП №146 (0,082га);11-12 отп. на КТП №146 (0,082га);12-13 отп. на КТП №146 (0,082га);13-14 отп. на КТП №146 (0,082га);14-15 отп. на КТП №146 (0,082га); | 2.07 | мульчирование, сжигание | январь | июнь | 1.709 | 2 | 4 | 1 | Администрация, больница, детский сад | филиал ОАО "МРСК Центра" - "Липецкэнеро" | Усманский | ВЛ-10кВ "фидер № 10" от ПС 110/35/10кВ "Усмань" | 10 | VS010-0014714 | 17-18 (0,038га); 18-19 (0,038га); 19-20 (0,038га); 22-23 (0,041га); 23-24 (0,041га);24-25 (0,041га);25-26 (0,041га); 26-27 (0,041га);27-28 (0,041га); 28-29 (0,041га); 106-107 (0,053га); 107-108 (0,053га);108-109 (0,053га);109-110 (0,053га); 110-111 (0,053га);111-112 (0,053га); 112-113 (0,053га);113-114 (0,053га); 114-115 (0,053га);115-116(0,053га); 116-117 (0,053га); 120-121 (0,057га); 121-122 (0,057га); 122-123 (0,057га);123-124 (0,057га); 124-125 (0,057га); 129-130 (0,069га); 1-2 отп. на КТП №146 (0,074га); 2-3 отп. на КТП №146 (0,074га); 8-9отп. на КТП №146 (0,082га);9-10 отп. на КТП №146 (0,082га);10-11 отп. на КТП №146 (0,082га);11-12 отп. на КТП №146 (0,082га);12-13 отп. на КТП №146 (0,082га);13-14 отп. на КТП №146 (0,082га);14-15 отп. на КТП №146 (0,082га); | 2.07 | мульчирование, сжигание | январь | июнь | 1.709 | 2 | 4 | 1 | Администрация, больница, детский сад | филиал ОАО "МРСК Центра" - "Липецкэнеро" | Усманский | ВЛ-10кВ "фидер № 10" от ПС 110/35/10кВ "Усмань" | 10 | VS010-0014714 | 17-18 (0,038га); 18-19 (0,038га); 19-20 (0,038га); 22-23 (0,041га); 23-24 (0,041га);24-25 (0,041га);25-26 (0,041га); 26-27 (0,041га);27-28 (0,041га); 28-29 (0,041га); 106-107 (0,053га); 107-108 (0,053га);108-109 (0,053га);109-110 (0,053га); 110-111 (0,053га);111-112 (0,053га); 112-113 (0,053га);113-114 (0,053га); 114-115 (0,053га);115-116(0,053га); 116-117 (0,053га); 120-121 (0,057га); 121-122 (0,057га); 122-123 (0,057га);123-124 (0,057га); 124-125 (0,057га); 129-130 (0,069га); 1-2 отп. на КТП №146 (0,074га); 2-3 отп. на КТП №146 (0,074га); 8-9отп. на КТП №146 (0,082га);9-10 отп. на КТП №146 (0,082га);10-11 отп. на КТП №146 (0,082га);11-12 отп. на КТП №146 (0,082га);12-13 отп. на КТП №146 (0,082га);13-14 отп. на КТП №146 (0,082га);14-15 отп. на КТП №146 (0,082га); | 2.07 | мульчирование, сжигание | январь | июнь | 1.709 | 2 | 4 | 1 | Администрация, больница, детский сад | филиал ОАО "МРСК Центра" - "Липецкэнеро" | Усманский | ВЛ-10кВ "фидер № 10" от ПС 110/35/10кВ "Усмань" | 10 | VS010-0014714 | 17-18 (0,038га); 18-19 (0,038га); 19-20 (0,038га); 22-23 (0,041га); 23-24 (0,041га);24-25 (0,041га);25-26 (0,041га); 26-27 (0,041га);27-28 (0,041га); 28-29 (0,041га); 106-107 (0,053га); 107-108 (0,053га);108-109 (0,053га);109-110 (0,053га); 110-111 (0,053га);111-112 (0,053га); 112-113 (0,053га);113-114 (0,053га); 114-115 (0,053га);115-116(0,053га); 116-117 (0,053га); 120-121 (0,057га); 121-122 (0,057га); 122-123 (0,057га);123-124 (0,057га); 124-125 (0,057га); 129-130 (0,069га); 1-2 отп. на КТП №146 (0,074га); 2-3 отп. на КТП №146 (0,074га); 8-9отп. на КТП №146 (0,082га);9-10 отп. на КТП №146 (0,082га);10-11 отп. на КТП №146 (0,082га);11-12 отп. на КТП №146 (0,082га);12-13 отп. на КТП №146 (0,082га);13-14 отп. на КТП №146 (0,082га);14-15 отп. на КТП №146 (0,082га); | 2.07 | мульчирование, сжигание | январь | июнь | 1.709 | 2 | 4 | 1 | Администрация, больница, детский сад | филиал ОАО "МРСК Центра" - "Липецкэнеро" | Усманский | ВЛ-10кВ "фидер № 10" от ПС 110/35/10кВ "Усмань" | 10 | VS010-0014714 | 17-18 (0,038га); 18-19 (0,038га); 19-20 (0,038га); 22-23 (0,041га); 23-24 (0,041га);24-25 (0,041га);25-26 (0,041га); 26-27 (0,041га);27-28 (0,041га); 28-29 (0,041га); 106-107 (0,053га); 107-108 (0,053га);108-109 (0,053га);109-110 (0,053га); 110-111 (0,053га);111-112 (0,053га); 112-113 (0,053га);113-114 (0,053га); 114-115 (0,053га);115-116(0,053га); 116-117 (0,053га); 120-121 (0,057га); 121-122 (0,057га); 122-123 (0,057га);123-124 (0,057га); 124-125 (0,057га); 129-130 (0,069га); 1-2 отп. на КТП №146 (0,074га); 2-3 отп. на КТП №146 (0,074га); 8-9отп. на КТП №146 (0,082га);9-10 отп. на КТП №146 (0,082га);10-11 отп. на КТП №146 (0,082га);11-12 отп. на КТП №146 (0,082га);12-13 отп. на КТП №146 (0,082га);13-14 отп. на КТП №146 (0,082га);14-15 отп. на КТП №146 (0,082га); | 2.07 | мульчирование, сжигание | январь | июнь | 1.709 | 2 | 4 | 1 | Администрация, больница, детский сад | филиал ОАО "МРСК Центра" - "Липецкэнеро" | Усманский | ВЛ-10кВ "фидер № 10" от ПС 110/35/10кВ "Усмань" | 10 | VS010-0014714 | 17-18 (0,038га); 18-19 (0,038га); 19-20 (0,038га); 22-23 (0,041га); 23-24 (0,041га);24-25 (0,041га);25-26 (0,041га); 26-27 (0,041га);27-28 (0,041га); 28-29 (0,041га); 106-107 (0,053га); 107-108 (0,053га);108-109 (0,053га);109-110 (0,053га); 110-111 (0,053га);111-112 (0,053га); 112-113 (0,053га);113-114 (0,053га); 114-115 (0,053га);115-116(0,053га); 116-117 (0,053га); 120-121 (0,057га); 121-122 (0,057га); 122-123 (0,057га);123-124 (0,057га); 124-125 (0,057га); 129-130 (0,069га); 1-2 отп. на КТП №146 (0,074га); 2-3 отп. на КТП №146 (0,074га); 8-9отп. на КТП №146 (0,082га);9-10 отп. на КТП №146 (0,082га);10-11 отп. на КТП №146 (0,082га);11-12 отп. на КТП №146 (0,082га);12-13 отп. на КТП №146 (0,082га);13-14 отп. на КТП №146 (0,082га);14-15 отп. на КТП №146 (0,082га); | 2.07 | мульчирование, сжигание | январь | июнь | 1.709 | 2 | 4 | 1 | Администрация, больница, детский сад | филиал ОАО "МРСК Центра" - "Липецкэнеро" | Усманский | ВЛ-10кВ "фидер № 10" от ПС 110/35/10кВ "Усмань" | 10 | VS010-0014714 | 17-18 (0,038га); 18-19 (0,038га); 19-20 (0,038га); 22-23 (0,041га); 23-24 (0,041га);24-25 (0,041га);25-26 (0,041га); 26-27 (0,041га);27-28 (0,041га); 28-29 (0,041га); 106-107 (0,053га); 107-108 (0,053га);108-109 (0,053га);109-110 (0,053га); 110-111 (0,053га);111-112 (0,053га); 112-113 (0,053га);113-114 (0,053га); 114-115 (0,053га);115-116(0,053га); 116-117 (0,053га); 120-121 (0,057га); 121-122 (0,057га); 122-123 (0,057га);123-124 (0,057га); 124-125 (0,057га); 129-130 (0,069га); 1-2 отп. на КТП №146 (0,074га); 2-3 отп. на КТП №146 (0,074га); 8-9отп. на КТП №146 (0,082га);9-10 отп. на КТП №146 (0,082га);10-11 отп. на КТП №146 (0,082га);11-12 отп. на КТП №146 (0,082га);12-13 отп. на КТП №146 (0,082га);13-14 отп. на КТП №146 (0,082га);14-15 отп. на КТП №146 (0,082га); | 2.07 | мульчирование, сжигание | январь | июнь | 1.709 | 2 | 4 | 1 | Администрация, больница, детский сад | филиал ОАО "МРСК Центра" - "Липецкэнеро" | Усманский | ВЛ-10кВ "фидер № 10" от ПС 110/35/10кВ "Усмань" | 10 | VS010-0014714 | 17-18 (0,038га); 18-19 (0,038га); 19-20 (0,038га); 22-23 (0,041га); 23-24 (0,041га);24-25 (0,041га);25-26 (0,041га); 26-27 (0,041га);27-28 (0,041га); 28-29 (0,041га); 106-107 (0,053га); 107-108 (0,053га);108-109 (0,053га);109-110 (0,053га); 110-111 (0,053га);111-112 (0,053га); 112-113 (0,053га);113-114 (0,053га); 114-115 (0,053га);115-116(0,053га); 116-117 (0,053га); 120-121 (0,057га); 121-122 (0,057га); 122-123 (0,057га);123-124 (0,057га); 124-125 (0,057га); 129-130 (0,069га); 1-2 отп. на КТП №146 (0,074га); 2-3 отп. на КТП №146 (0,074га); 8-9отп. на КТП №146 (0,082га);9-10 отп. на КТП №146 (0,082га);10-11 отп. на КТП №146 (0,082га);11-12 отп. на КТП №146 (0,082га);12-13 отп. на КТП №146 (0,082га);13-14 отп. на КТП №146 (0,082га);14-15 отп. на КТП №146 (0,082га); | 2.07 | мульчирование, сжигание | январь | июнь | 1.709 | 2 | 4 | 1 | Администрация, больница, детский сад | филиал ОАО "МРСК Центра" - "Липецкэнеро" | Усманский | ВЛ-10кВ "фидер № 10" от ПС 110/35/10кВ "Усмань" | 10 | VS010-0014714 | 17-18 (0,038га); 18-19 (0,038га); 19-20 (0,038га); 22-23 (0,041га); 23-24 (0,041га);24-25 (0,041га);25-26 (0,041га); 26-27 (0,041га);27-28 (0,041га); 28-29 (0,041га); 106-107 (0,053га); 107-108 (0,053га);108-109 (0,053га);109-110 (0,053га); 110-111 (0,053га);111-112 (0,053га); 112-113 (0,053га);113-114 (0,053га); 114-115 (0,053га);115-116(0,053га); 116-117 (0,053га); 120-121 (0,057га); 121-122 (0,057га); 122-123 (0,057га);123-124 (0,057га); 124-125 (0,057га); 129-130 (0,069га); 1-2 отп. на КТП №146 (0,074га); 2-3 отп. на КТП №146 (0,074га); 8-9отп. на КТП №146 (0,082га);9-10 отп. на КТП №146 (0,082га);10-11 отп. на КТП №146 (0,082га);11-12 отп. на КТП №146 (0,082га);12-13 отп. на КТП №146 (0,082га);13-14 отп. на КТП №146 (0,082га);14-15 отп. на КТП №146 (0,082га); | 2.07 | мульчирование, сжигание | январь | июнь | 1.709 | 2 | 4 | 1 | Администрация, больница, детский сад | филиал ОАО "МРСК Центра" - "Липецкэнеро" | Усманский | ВЛ-10кВ "фидер № 10" от ПС 110/35/10кВ "Усмань" | 10 | VS010-0014714 | 17-18 (0,038га); 18-19 (0,038га); 19-20 (0,038га); 22-23 (0,041га); 23-24 (0,041га);24-25 (0,041га);25-26 (0,041га); 26-27 (0,041га);27-28 (0,041га); 28-29 (0,041га); 106-107 (0,053га); 107-108 (0,053га);108-109 (0,053га);109-110 (0,053га); 110-111 (0,053га);111-112 (0,053га); 112-113 (0,053га);113-114 (0,053га); 114-115 (0,053га);115-116(0,053га); 116-117 (0,053га); 120-121 (0,057га); 121-122 (0,057га); 122-123 (0,057га);123-124 (0,057га); 124-125 (0,057га); 129-130 (0,069га); 1-2 отп. на КТП №146 (0,074га); 2-3 отп. на КТП №146 (0,074га); 8-9отп. на КТП №146 (0,082га);9-10 отп. на КТП №146 (0,082га);10-11 отп. на КТП №146 (0,082га);11-12 отп. на КТП №146 (0,082га);12-13 отп. на КТП №146 (0,082га);13-14 отп. на КТП №146 (0,082га);14-15 отп. на КТП №146 (0,082га); | 2.07 | мульчирование, сжигание | январь | июнь | 1.709 | 2 | 4 | 1 | Администрация, больница, детский сад | филиал ОАО "МРСК Центра" - "Липецкэнеро" | Усманский | ВЛ-10кВ "фидер № 10" от ПС 110/35/10кВ "Усмань" | 10 | VS010-0014714 | 17-18 (0,038га); 18-19 (0,038га); 19-20 (0,038га); 22-23 (0,041га); 23-24 (0,041га);24-25 (0,041га);25-26 (0,041га); 26-27 (0,041га);27-28 (0,041га); 28-29 (0,041га); 106-107 (0,053га); 107-108 (0,053га);108-109 (0,053га);109-110 (0,053га); 110-111 (0,053га);111-112 (0,053га); 112-113 (0,053га);113-114 (0,053га); 114-115 (0,053га);115-116(0,053га); 116-117 (0,053га); 120-121 (0,057га); 121-122 (0,057га); 122-123 (0,057га);123-124 (0,057га); 124-125 (0,057га); 129-130 (0,069га); 1-2 отп. на КТП №146 (0,074га); 2-3 отп. на КТП №146 (0,074га); 8-9отп. на КТП №146 (0,082га);9-10 отп. на КТП №146 (0,082га);10-11 отп. на КТП №146 (0,082га);11-12 отп. на КТП №146 (0,082га);12-13 отп. на КТП №146 (0,082га);13-14 отп. на КТП №146 (0,082га);14-15 отп. на КТП №146 (0,082га); | 2.07 | мульчирование, сжигание | январь | июнь | 1.709 | 2 | 4 | 1 | Администрация, больница, детский сад | филиал ОАО "МРСК Центра" - "Липецкэнеро" | Усманский | ВЛ-10кВ "фидер № 10" от ПС 110/35/10кВ "Усмань" | 10 | VS010-0014714 | 17-18 (0,038га); 18-19 (0,038га); 19-20 (0,038га); 22-23 (0,041га); 23-24 (0,041га);24-25 (0,041га);25-26 (0,041га); 26-27 (0,041га);27-28 (0,041га); 28-29 (0,041га); 106-107 (0,053га); 107-108 (0,053га);108-109 (0,053га);109-110 (0,053га); 110-111 (0,053га);111-112 (0,053га); 112-113 (0,053га);113-114 (0,053га); 114-115 (0,053га);115-116(0,053га); 116-117 (0,053га); 120-121 (0,057га); 121-122 (0,057га); 122-123 (0,057га);123-124 (0,057га); 124-125 (0,057га); 129-130 (0,069га); 1-2 отп. на КТП №146 (0,074га); 2-3 отп. на КТП №146 (0,074га); 8-9отп. на КТП №146 (0,082га);9-10 отп. на КТП №146 (0,082га);10-11 отп. на КТП №146 (0,082га);11-12 отп. на КТП №146 (0,082га);12-13 отп. на КТП №146 (0,082га);13-14 отп. на КТП №146 (0,082га);14-15 отп. на КТП №146 (0,082га); | 2.07 | мульчирование, сжигание | январь | июнь | 1.709 | 2 | 4 | 1 | Администрация, больница, детский сад | филиал ОАО "МРСК Центра" - "Липецкэнеро" | Усманский | ВЛ-10кВ "фидер № 10" от ПС 110/35/10кВ "Усмань" | 10 | VS010-0014714 | 17-18 (0,038га); 18-19 (0,038га); 19-20 (0,038га); 22-23 (0,041га); 23-24 (0,041га);24-25 (0,041га);25-26 (0,041га); 26-27 (0,041га);27-28 (0,041га); 28-29 (0,041га); 106-107 (0,053га); 107-108 (0,053га);108-109 (0,053га);109-110 (0,053га); 110-111 (0,053га);111-112 (0,053га); 112-113 (0,053га);113-114 (0,053га); 114-115 (0,053га);115-116(0,053га); 116-117 (0,053га); 120-121 (0,057га); 121-122 (0,057га); 122-123 (0,057га);123-124 (0,057га); 124-125 (0,057га); 129-130 (0,069га); 1-2 отп. на КТП №146 (0,074га); 2-3 отп. на КТП №146 (0,074га); 8-9отп. на КТП №146 (0,082га);9-10 отп. на КТП №146 (0,082га);10-11 отп. на КТП №146 (0,082га);11-12 отп. на КТП №146 (0,082га);12-13 отп. на КТП №146 (0,082га);13-14 отп. на КТП №146 (0,082га);14-15 отп. на КТП №146 (0,082га); | 2.07 | мульчирование, сжигание | январь | июнь | 1.709 | 2 | 4 | 1 | Администрация, больница, детский сад | филиал ОАО "МРСК Центра" - "Липецкэнеро" | Усманский | ВЛ-10кВ "фидер № 10" от ПС 110/35/10кВ "Усмань" | 10 | VS010-0014714 | 17-18 (0,038га); 18-19 (0,038га); 19-20 (0,038га); 22-23 (0,041га); 23-24 (0,041га);24-25 (0,041га);25-26 (0,041га); 26-27 (0,041га);27-28 (0,041га); 28-29 (0,041га); 106-107 (0,053га); 107-108 (0,053га);108-109 (0,053га);109-110 (0,053га); 110-111 (0,053га);111-112 (0,053га); 112-113 (0,053га);113-114 (0,053га); 114-115 (0,053га);115-116(0,053га); 116-117 (0,053га); 120-121 (0,057га); 121-122 (0,057га); 122-123 (0,057га);123-124 (0,057га); 124-125 (0,057га); 129-130 (0,069га); 1-2 отп. на КТП №146 (0,074га); 2-3 отп. на КТП №146 (0,074га); 8-9отп. на КТП №146 (0,082га);9-10 отп. на КТП №146 (0,082га);10-11 отп. на КТП №146 (0,082га);11-12 отп. на КТП №146 (0,082га);12-13 отп. на КТП №146 (0,082га);13-14 отп. на КТП №146 (0,082га);14-15 отп. на КТП №146 (0,082га); | 2.07 | мульчирование, сжигание | январь | июнь | 1.709 | 2 | 4 | 1 | Администрация, больница, детский сад | филиал ОАО "МРСК Центра" - "Липецкэнеро" | Усманский | ВЛ-10кВ "фидер № 10" от ПС 110/35/10кВ "Усмань" | 10 | VS010-0014714 | 17-18 (0,038га); 18-19 (0,038га); 19-20 (0,038га); 22-23 (0,041га); 23-24 (0,041га);24-25 (0,041га);25-26 (0,041га); 26-27 (0,041га);27-28 (0,041га); 28-29 (0,041га); 106-107 (0,053га); 107-108 (0,053га);108-109 (0,053га);109-110 (0,053га); 110-111 (0,053га);111-112 (0,053га); 112-113 (0,053га);113-114 (0,053га); 114-115 (0,053га);115-116(0,053га); 116-117 (0,053га); 120-121 (0,057га); 121-122 (0,057га); 122-123 (0,057га);123-124 (0,057га); 124-125 (0,057га); 129-130 (0,069га); 1-2 отп. на КТП №146 (0,074га); 2-3 отп. на КТП №146 (0,074га); 8-9отп. на КТП №146 (0,082га);9-10 отп. на КТП №146 (0,082га);10-11 отп. на КТП №146 (0,082га);11-12 отп. на КТП №146 (0,082га);12-13 отп. на КТП №146 (0,082га);13-14 отп. на КТП №146 (0,082га);14-15 отп. на КТП №146 (0,082га); | 2.07 | мульчирование, сжигание | январь | июнь | 1.709 | 2 | 4 | 1 | Администрация, больница, детский сад | филиал ОАО "МРСК Центра" - "Липецкэнеро" | Усманский | ВЛ-10кВ "фидер № 10" от ПС 110/35/10кВ "Усмань" | 10 | VS010-0014714 | 17-18 (0,038га); 18-19 (0,038га); 19-20 (0,038га); 22-23 (0,041га); 23-24 (0,041га);24-25 (0,041га);25-26 (0,041га); 26-27 (0,041га);27-28 (0,041га); 28-29 (0,041га); 106-107 (0,053га); 107-108 (0,053га);108-109 (0,053га);109-110 (0,053га); 110-111 (0,053га);111-112 (0,053га); 112-113 (0,053га);113-114 (0,053га); 114-115 (0,053га);115-116(0,053га); 116-117 (0,053га); 120-121 (0,057га); 121-122 (0,057га); 122-123 (0,057га);123-124 (0,057га); 124-125 (0,057га); 129-130 (0,069га); 1-2 отп. на КТП №146 (0,074га); 2-3 отп. на КТП №146 (0,074га); 8-9отп. на КТП №146 (0,082га);9-10 отп. на КТП №146 (0,082га);10-11 отп. на КТП №146 (0,082га);11-12 отп. на КТП №146 (0,082га);12-13 отп. на КТП №146 (0,082га);13-14 отп. на КТП №146 (0,082га);14-15 отп. на КТП №146 (0,082га); | 2.07 | мульчирование, сжигание | январь | июнь | 1.709 | 2 | 4 | 1 | Администрация, больница, детский сад | филиал ОАО "МРСК Центра" - "Липецкэнеро" | Усманский | ВЛ-10кВ "фидер № 10" от ПС 110/35/10кВ "Усмань" | 10 | VS010-0014714 | 17-18 (0,038га); 18-19 (0,038га); 19-20 (0,038га); 22-23 (0,041га); 23-24 (0,041га);24-25 (0,041га);25-26 (0,041га); 26-27 (0,041га);27-28 (0,041га); 28-29 (0,041га); 106-107 (0,053га); 107-108 (0,053га);108-109 (0,053га);109-110 (0,053га); 110-111 (0,053га);111-112 (0,053га); 112-113 (0,053га);113-114 (0,053га); 114-115 (0,053га);115-116(0,053га); 116-117 (0,053га); 120-121 (0,057га); 121-122 (0,057га); 122-123 (0,057га);123-124 (0,057га); 124-125 (0,057га); 129-130 (0,069га); 1-2 отп. на КТП №146 (0,074га); 2-3 отп. на КТП №146 (0,074га); 8-9отп. на КТП №146 (0,082га);9-10 отп. на КТП №146 (0,082га);10-11 отп. на КТП №146 (0,082га);11-12 отп. на КТП №146 (0,082га);12-13 отп. на КТП №146 (0,082га);13-14 отп. на КТП №146 (0,082га);14-15 отп. на КТП №146 (0,082га); | 2.07 | мульчирование, сжигание | январь | июнь | 1.709 | 2 | 4 | 1 | Администрация, больница, детский сад | филиал ОАО "МРСК Центра" - "Липецкэнеро" | Усманский | ВЛ-10кВ "фидер № 10" от ПС 110/35/10кВ "Усмань" | 10 | VS010-0014714 | 17-18 (0,038га); 18-19 (0,038га); 19-20 (0,038га); 22-23 (0,041га); 23-24 (0,041га);24-25 (0,041га);25-26 (0,041га); 26-27 (0,041га);27-28 (0,041га); 28-29 (0,041га); 106-107 (0,053га); 107-108 (0,053га);108-109 (0,053га);109-110 (0,053га); 110-111 (0,053га);111-112 (0,053га); 112-113 (0,053га);113-114 (0,053га); 114-115 (0,053га);115-116(0,053га); 116-117 (0,053га); 120-121 (0,057га); 121-122 (0,057га); 122-123 (0,057га);123-124 (0,057га); 124-125 (0,057га); 129-130 (0,069га); 1-2 отп. на КТП №146 (0,074га); 2-3 отп. на КТП №146 (0,074га); 8-9отп. на КТП №146 (0,082га);9-10 отп. на КТП №146 (0,082га);10-11 отп. на КТП №146 (0,082га);11-12 отп. на КТП №146 (0,082га);12-13 отп. на КТП №146 (0,082га);13-14 отп. на КТП №146 (0,082га);14-15 отп. на КТП №146 (0,082га); | 2.07 | мульчирование, сжигание | январь | июнь | 1.709 | 2 | 4 | 1 | Администрация, больница, детский сад | филиал ОАО "МРСК Центра" - "Липецкэнеро" | Усманский | ВЛ-10кВ "фидер № 10" от ПС 110/35/10кВ "Усмань" | 10 | VS010-0014714 | 17-18 (0,038га); 18-19 (0,038га); 19-20 (0,038га); 22-23 (0,041га); 23-24 (0,041га);24-25 (0,041га);25-26 (0,041га); 26-27 (0,041га);27-28 (0,041га); 28-29 (0,041га); 106-107 (0,053га); 107-108 (0,053га);108-109 (0,053га);109-110 (0,053га); 110-111 (0,053га);111-112 (0,053га); 112-113 (0,053га);113-114 (0,053га); 114-115 (0,053га);115-116(0,053га); 116-117 (0,053га); 120-121 (0,057га); 121-122 (0,057га); 122-123 (0,057га);123-124 (0,057га); 124-125 (0,057га); 129-130 (0,069га); 1-2 отп. на КТП №146 (0,074га); 2-3 отп. на КТП №146 (0,074га); 8-9отп. на КТП №146 (0,082га);9-10 отп. на КТП №146 (0,082га);10-11 отп. на КТП №146 (0,082га);11-12 отп. на КТП №146 (0,082га);12-13 отп. на КТП №146 (0,082га);13-14 отп. на КТП №146 (0,082га);14-15 отп. на КТП №146 (0,082га); | 2.07 | мульчирование, сжигание | январь | июнь | 1.709 | 2 | 4 | 1 | Администрация, больница, детский сад | филиал ОАО "МРСК Центра" - "Липецкэнеро" | Усманский | ВЛ-10кВ "фидер № 10" от ПС 110/35/10кВ "Усмань" | 10 | VS010-0014714 | 17-18 (0,038га); 18-19 (0,038га); 19-20 (0,038га); 22-23 (0,041га); 23-24 (0,041га);24-25 (0,041га);25-26 (0,041га); 26-27 (0,041га);27-28 (0,041га); 28-29 (0,041га); 106-107 (0,053га); 107-108 (0,053га);108-109 (0,053га);109-110 (0,053га); 110-111 (0,053га);111-112 (0,053га); 112-113 (0,053га);113-114 (0,053га); 114-115 (0,053га);115-116(0,053га); 116-117 (0,053га); 120-121 (0,057га); 121-122 (0,057га); 122-123 (0,057га);123-124 (0,057га); 124-125 (0,057га); 129-130 (0,069га); 1-2 отп. на КТП №146 (0,074га); 2-3 отп. на КТП №146 (0,074га); 8-9отп. на КТП №146 (0,082га);9-10 отп. на КТП №146 (0,082га);10-11 отп. на КТП №146 (0,082га);11-12 отп. на КТП №146 (0,082га);12-13 отп. на КТП №146 (0,082га);13-14 отп. на КТП №146 (0,082га);14-15 отп. на КТП №146 (0,082га); | 2.07 | мульчирование, сжигание | январь | июнь | 1.709 | 2 | 4 | 1 | Администрация, больница, детский сад | филиал ОАО "МРСК Центра" - "Липецкэнеро" | Усманский | ВЛ-10кВ "фидер № 10" от ПС 110/35/10кВ "Усмань" | 10 | VS010-0014714 | 17-18 (0,038га); 18-19 (0,038га); 19-20 (0,038га); 22-23 (0,041га); 23-24 (0,041га);24-25 (0,041га);25-26 (0,041га); 26-27 (0,041га);27-28 (0,041га); 28-29 (0,041га); 106-107 (0,053га); 107-108 (0,053га);108-109 (0,053га);109-110 (0,053га); 110-111 (0,053га);111-112 (0,053га); 112-113 (0,053га);113-114 (0,053га); 114-115 (0,053га);115-116(0,053га); 116-117 (0,053га); 120-121 (0,057га); 121-122 (0,057га); 122-123 (0,057га);123-124 (0,057га); 124-125 (0,057га); 129-130 (0,069га); 1-2 отп. на КТП №146 (0,074га); 2-3 отп. на КТП №146 (0,074га); 8-9отп. на КТП №146 (0,082га);9-10 отп. на КТП №146 (0,082га);10-11 отп. на КТП №146 (0,082га);11-12 отп. на КТП №146 (0,082га);12-13 отп. на КТП №146 (0,082га);13-14 отп. на КТП №146 (0,082га);14-15 отп. на КТП №146 (0,082га); | 2.07 | мульчирование, сжигание | январь | июнь | 1.709 | 2 | 4 | 1 | Администрация, больница, детский сад | филиал ОАО "МРСК Центра" - "Липецкэнеро" | Усманский | ВЛ-10кВ "фидер № 10" от ПС 110/35/10кВ "Усмань" | 10 | VS010-0014714 | 17-18 (0,038га); 18-19 (0,038га); 19-20 (0,038га); 22-23 (0,041га); 23-24 (0,041га);24-25 (0,041га);25-26 (0,041га); 26-27 (0,041га);27-28 (0,041га); 28-29 (0,041га); 106-107 (0,053га); 107-108 (0,053га);108-109 (0,053га);109-110 (0,053га); 110-111 (0,053га);111-112 (0,053га); 112-113 (0,053га);113-114 (0,053га); 114-115 (0,053га);115-116(0,053га); 116-117 (0,053га); 120-121 (0,057га); 121-122 (0,057га); 122-123 (0,057га);123-124 (0,057га); 124-125 (0,057га); 129-130 (0,069га); 1-2 отп. на КТП №146 (0,074га); 2-3 отп. на КТП №146 (0,074га); 8-9отп. на КТП №146 (0,082га);9-10 отп. на КТП №146 (0,082га);10-11 отп. на КТП №146 (0,082га);11-12 отп. на КТП №146 (0,082га);12-13 отп. на КТП №146 (0,082га);13-14 отп. на КТП №146 (0,082га);14-15 отп. на КТП №146 (0,082га); | 2.07 | мульчирование, сжигание | январь | июнь | 1.709 | 2 | 4 | 1 | Администрация, больница, детский сад | филиал ОАО "МРСК Центра" - "Липецкэнеро" | Усманский | ВЛ-10кВ "фидер № 10" от ПС 110/35/10кВ "Усмань" | 10 | VS010-0014714 | 17-18 (0,038га); 18-19 (0,038га); 19-20 (0,038га); 22-23 (0,041га); 23-24 (0,041га);24-25 (0,041га);25-26 (0,041га); 26-27 (0,041га);27-28 (0,041га); 28-29 (0,041га); 106-107 (0,053га); 107-108 (0,053га);108-109 (0,053га);109-110 (0,053га); 110-111 (0,053га);111-112 (0,053га); 112-113 (0,053га);113-114 (0,053га); 114-115 (0,053га);115-116(0,053га); 116-117 (0,053га); 120-121 (0,057га); 121-122 (0,057га); 122-123 (0,057га);123-124 (0,057га); 124-125 (0,057га); 129-130 (0,069га); 1-2 отп. на КТП №146 (0,074га); 2-3 отп. на КТП №146 (0,074га); 8-9отп. на КТП №146 (0,082га);9-10 отп. на КТП №146 (0,082га);10-11 отп. на КТП №146 (0,082га);11-12 отп. на КТП №146 (0,082га);12-13 отп. на КТП №146 (0,082га);13-14 отп. на КТП №146 (0,082га);14-15 отп. на КТП №146 (0,082га); | 2.07 | мульчирование, сжигание | январь | июнь | 1.709 | 2 | 4 | 1 | Администрация, больница, детский сад | филиал ОАО "МРСК Центра" - "Липецкэнеро" | Усманский | ВЛ-10кВ "фидер № 10" от ПС 110/35/10кВ "Усмань" | 10 | VS010-0014714 | 17-18 (0,038га); 18-19 (0,038га); 19-20 (0,038га); 22-23 (0,041га); 23-24 (0,041га);24-25 (0,041га);25-26 (0,041га); 26-27 (0,041га);27-28 (0,041га); 28-29 (0,041га); 106-107 (0,053га); 107-108 (0,053га);108-109 (0,053га);109-110 (0,053га); 110-111 (0,053га);111-112 (0,053га); 112-113 (0,053га);113-114 (0,053га); 114-115 (0,053га);115-116(0,053га); 116-117 (0,053га); 120-121 (0,057га); 121-122 (0,057га); 122-123 (0,057га);123-124 (0,057га); 124-125 (0,057га); 129-130 (0,069га); 1-2 отп. на КТП №146 (0,074га); 2-3 отп. на КТП №146 (0,074га); 8-9отп. на КТП №146 (0,082га);9-10 отп. на КТП №146 (0,082га);10-11 отп. на КТП №146 (0,082га);11-12 отп. на КТП №146 (0,082га);12-13 отп. на КТП №146 (0,082га);13-14 отп. на КТП №146 (0,082га);14-15 отп. на КТП №146 (0,082га); | 2.07 | мульчирование, сжигание | январь | июнь | 1.709 | 2 | 4 | 1 | Администрация, больница, детский сад | филиал ОАО "МРСК Центра" - "Липецкэнеро" | Усманский | ВЛ-10кВ "фидер № 10" от ПС 110/35/10кВ "Усмань" | 10 | VS010-0014714 | 17-18 (0,038га); 18-19 (0,038га); 19-20 (0,038га); 22-23 (0,041га); 23-24 (0,041га);24-25 (0,041га);25-26 (0,041га); 26-27 (0,041га);27-28 (0,041га); 28-29 (0,041га); 106-107 (0,053га); 107-108 (0,053га);108-109 (0,053га);109-110 (0,053га); 110-111 (0,053га);111-112 (0,053га); 112-113 (0,053га);113-114 (0,053га); 114-115 (0,053га);115-116(0,053га); 116-117 (0,053га); 120-121 (0,057га); 121-122 (0,057га); 122-123 (0,057га);123-124 (0,057га); 124-125 (0,057га); 129-130 (0,069га); 1-2 отп. на КТП №146 (0,074га); 2-3 отп. на КТП №146 (0,074га); 8-9отп. на КТП №146 (0,082га);9-10 отп. на КТП №146 (0,082га);10-11 отп. на КТП №146 (0,082га);11-12 отп. на КТП №146 (0,082га);12-13 отп. на КТП №146 (0,082га);13-14 отп. на КТП №146 (0,082га);14-15 отп. на КТП №146 (0,082га); | 2.07 | мульчирование, сжигание | январь | июнь | 1.709 | 2 | 4 | 1 | Администрация, больница, детский сад | филиал ОАО "МРСК Центра" - "Липецкэнеро" | Усманский | ВЛ-10кВ "фидер № 10" от ПС 110/35/10кВ "Усмань" | 10 | VS010-0014714 | 17-18 (0,038га); 18-19 (0,038га); 19-20 (0,038га); 22-23 (0,041га); 23-24 (0,041га);24-25 (0,041га);25-26 (0,041га); 26-27 (0,041га);27-28 (0,041га); 28-29 (0,041га); 106-107 (0,053га); 107-108 (0,053га);108-109 (0,053га);109-110 (0,053га); 110-111 (0,053га);111-112 (0,053га); 112-113 (0,053га);113-114 (0,053га); 114-115 (0,053га);115-116(0,053га); 116-117 (0,053га); 120-121 (0,057га); 121-122 (0,057га); 122-123 (0,057га);123-124 (0,057га); 124-125 (0,057га); 129-130 (0,069га); 1-2 отп. на КТП №146 (0,074га); 2-3 отп. на КТП №146 (0,074га); 8-9отп. на КТП №146 (0,082га);9-10 отп. на КТП №146 (0,082га);10-11 отп. на КТП №146 (0,082га);11-12 отп. на КТП №146 (0,082га);12-13 отп. на КТП №146 (0,082га);13-14 отп. на КТП №146 (0,082га);14-15 отп. на КТП №146 (0,082га); | 2.07 | мульчирование, сжигание | январь | июнь | 1.709 | 2 | 4 | 1 | Администрация, больница, детский сад | филиал ОАО "МРСК Центра" - "Липецкэнеро" | Усманский | ВЛ-10кВ "фидер № 10" от ПС 110/35/10кВ "Усмань" | 10 | VS010-0014714 | 17-18 (0,038га); 18-19 (0,038га); 19-20 (0,038га); 22-23 (0,041га); 23-24 (0,041га);24-25 (0,041га);25-26 (0,041га); 26-27 (0,041га);27-28 (0,041га); 28-29 (0,041га); 106-107 (0,053га); 107-108 (0,053га);108-109 (0,053га);109-110 (0,053га); 110-111 (0,053га);111-112 (0,053га); 112-113 (0,053га);113-114 (0,053га); 114-115 (0,053га);115-116(0,053га); 116-117 (0,053га); 120-121 (0,057га); 121-122 (0,057га); 122-123 (0,057га);123-124 (0,057га); 124-125 (0,057га); 129-130 (0,069га); 1-2 отп. на КТП №146 (0,074га); 2-3 отп. на КТП №146 (0,074га); 8-9отп. на КТП №146 (0,082га);9-10 отп. на КТП №146 (0,082га);10-11 отп. на КТП №146 (0,082га);11-12 отп. на КТП №146 (0,082га);12-13 отп. на КТП №146 (0,082га);13-14 отп. на КТП №146 (0,082га);14-15 отп. на КТП №146 (0,082га); | 2.07 | мульчирование, сжигание | январь | июнь | 1.709 | 2 | 4 | 1 | Администрация, больница, детский сад | филиал ОАО "МРСК Центра" - "Липецкэнеро" | Усманский | ВЛ-10кВ "фидер № 10" от ПС 110/35/10кВ "Усмань" | 10 | VS010-0014714 | 17-18 (0,038га); 18-19 (0,038га); 19-20 (0,038га); 22-23 (0,041га); 23-24 (0,041га);24-25 (0,041га);25-26 (0,041га); 26-27 (0,041га);27-28 (0,041га); 28-29 (0,041га); 106-107 (0,053га); 107-108 (0,053га);108-109 (0,053га);109-110 (0,053га); 110-111 (0,053га);111-112 (0,053га); 112-113 (0,053га);113-114 (0,053га); 114-115 (0,053га);115-116(0,053га); 116-117 (0,053га); 120-121 (0,057га); 121-122 (0,057га); 122-123 (0,057га);123-124 (0,057га); 124-125 (0,057га); 129-130 (0,069га); 1-2 отп. на КТП №146 (0,074га); 2-3 отп. на КТП №146 (0,074га); 8-9отп. на КТП №146 (0,082га);9-10 отп. на КТП №146 (0,082га);10-11 отп. на КТП №146 (0,082га);11-12 отп. на КТП №146 (0,082га);12-13 отп. на КТП №146 (0,082га);13-14 отп. на КТП №146 (0,082га);14-15 отп. на КТП №146 (0,082га); | 2.07 | мульчирование, сжигание | январь | июнь | 1.709 | 2 | 4 | 1 | Администрация, больница, детский сад | филиал ОАО "МРСК Центра" - "Липецкэнеро" | Усманский | ВЛ-10кВ "фидер № 10" от ПС 110/35/10кВ "Усмань" | 10 | VS010-0014714 | 17-18 (0,038га); 18-19 (0,038га); 19-20 (0,038га); 22-23 (0,041га); 23-24 (0,041га);24-25 (0,041га);25-26 (0,041га); 26-27 (0,041га);27-28 (0,041га); 28-29 (0,041га); 106-107 (0,053га); 107-108 (0,053га);108-109 (0,053га);109-110 (0,053га); 110-111 (0,053га);111-112 (0,053га); 112-113 (0,053га);113-114 (0,053га); 114-115 (0,053га);115-116(0,053га); 116-117 (0,053га); 120-121 (0,057га); 121-122 (0,057га); 122-123 (0,057га);123-124 (0,057га); 124-125 (0,057га); 129-130 (0,069га); 1-2 отп. на КТП №146 (0,074га); 2-3 отп. на КТП №146 (0,074га); 8-9отп. на КТП №146 (0,082га);9-10 отп. на КТП №146 (0,082га);10-11 отп. на КТП №146 (0,082га);11-12 отп. на КТП №146 (0,082га);12-13 отп. на КТП №146 (0,082га);13-14 отп. на КТП №146 (0,082га);14-15 отп. на КТП №146 (0,082га); | 2.07 | мульчирование, сжигание | январь | июнь | 1.709 | 2 | 4 | 1 | Администрация, больница, детский сад | филиал ОАО "МРСК Центра" - "Липецкэнеро" | Усманский | ВЛ-10кВ "фидер № 10" от ПС 110/35/10кВ "Усмань" | 10 | VS010-0014714 | 17-18 (0,038га); 18-19 (0,038га); 19-20 (0,038га); 22-23 (0,041га); 23-24 (0,041га);24-25 (0,041га);25-26 (0,041га); 26-27 (0,041га);27-28 (0,041га); 28-29 (0,041га); 106-107 (0,053га); 107-108 (0,053га);108-109 (0,053га);109-110 (0,053га); 110-111 (0,053га);111-112 (0,053га); 112-113 (0,053га);113-114 (0,053га); 114-115 (0,053га);115-116(0,053га); 116-117 (0,053га); 120-121 (0,057га); 121-122 (0,057га); 122-123 (0,057га);123-124 (0,057га); 124-125 (0,057га); 129-130 (0,069га); 1-2 отп. на КТП №146 (0,074га); 2-3 отп. на КТП №146 (0,074га); 8-9отп. на КТП №146 (0,082га);9-10 отп. на КТП №146 (0,082га);10-11 отп. на КТП №146 (0,082га);11-12 отп. на КТП №146 (0,082га);12-13 отп. на КТП №146 (0,082га);13-14 отп. на КТП №146 (0,082га);14-15 отп. на КТП №146 (0,082га); | 2.07 | мульчирование, сжигание | январь | июнь | 1.709 | 2 | 4 | 1 | Администрация, больница, детский сад | филиал ОАО "МРСК Центра" - "Липецкэнеро" | Усманский | ВЛ-10кВ "фидер № 10" от ПС 110/35/10кВ "Усмань" | 10 | VS010-0014714 | 17-18 (0,038га); 18-19 (0,038га); 19-20 (0,038га); 22-23 (0,041га); 23-24 (0,041га);24-25 (0,041га);25-26 (0,041га); 26-27 (0,041га);27-28 (0,041га); 28-29 (0,041га); 106-107 (0,053га); 107-108 (0,053га);108-109 (0,053га);109-110 (0,053га); 110-111 (0,053га);111-112 (0,053га); 112-113 (0,053га);113-114 (0,053га); 114-115 (0,053га);115-116(0,053га); 116-117 (0,053га); 120-121 (0,057га); 121-122 (0,057га); 122-123 (0,057га);123-124 (0,057га); 124-125 (0,057га); 129-130 (0,069га); 1-2 отп. на КТП №146 (0,074га); 2-3 отп. на КТП №146 (0,074га); 8-9отп. на КТП №146 (0,082га);9-10 отп. на КТП №146 (0,082га);10-11 отп. на КТП №146 (0,082га);11-12 отп. на КТП №146 (0,082га);12-13 отп. на КТП №146 (0,082га);13-14 отп. на КТП №146 (0,082га);14-15 отп. на КТП №146 (0,082га); | 2.07 | мульчирование, сжигание | январь | июнь | 1.709 | 2 | 4 | 1 | Администрация, больница, детский сад | филиал ОАО "МРСК Центра" - "Липецкэнеро" | Усманский | ВЛ-10кВ "фидер № 10" от ПС 110/35/10кВ "Усмань" | 10 | VS010-0014714 | 17-18 (0,038га); 18-19 (0,038га); 19-20 (0,038га); 22-23 (0,041га); 23-24 (0,041га);24-25 (0,041га);25-26 (0,041га); 26-27 (0,041га);27-28 (0,041га); 28-29 (0,041га); 106-107 (0,053га); 107-108 (0,053га);108-109 (0,053га);109-110 (0,053га); 110-111 (0,053га);111-112 (0,053га); 112-113 (0,053га);113-114 (0,053га); 114-115 (0,053га);115-116(0,053га); 116-117 (0,053га); 120-121 (0,057га); 121-122 (0,057га); 122-123 (0,057га);123-124 (0,057га); 124-125 (0,057га); 129-130 (0,069га); 1-2 отп. на КТП №146 (0,074га); 2-3 отп. на КТП №146 (0,074га); 8-9отп. на КТП №146 (0,082га);9-10 отп. на КТП №146 (0,082га);10-11 отп. на КТП №146 (0,082га);11-12 отп. на КТП №146 (0,082га);12-13 отп. на КТП №146 (0,082га);13-14 отп. на КТП №146 (0,082га);14-15 отп. на КТП №146 (0,082га); | 2.07 | мульчирование, сжигание | январь | июнь | 1.709 | 2 | 4 | 1 | Администрация, больница, детский сад | филиал ОАО "МРСК Центра" - "Липецкэнеро" | Усманский | ВЛ-10кВ "фидер № 10" от ПС 110/35/10кВ "Усмань" | 10 | VS010-0014714 | 17-18 (0,038га); 18-19 (0,038га); 19-20 (0,038га); 22-23 (0,041га); 23-24 (0,041га);24-25 (0,041га);25-26 (0,041га); 26-27 (0,041га);27-28 (0,041га); 28-29 (0,041га); 106-107 (0,053га); 107-108 (0,053га);108-109 (0,053га);109-110 (0,053га); 110-111 (0,053га);111-112 (0,053га); 112-113 (0,053га);113-114 (0,053га); 114-115 (0,053га);115-116(0,053га); 116-117 (0,053га); 120-121 (0,057га); 121-122 (0,057га); 122-123 (0,057га);123-124 (0,057га); 124-125 (0,057га); 129-130 (0,069га); 1-2 отп. на КТП №146 (0,074га); 2-3 отп. на КТП №146 (0,074га); 8-9отп. на КТП №146 (0,082га);9-10 отп. на КТП №146 (0,082га);10-11 отп. на КТП №146 (0,082га);11-12 отп. на КТП №146 (0,082га);12-13 отп. на КТП №146 (0,082га);13-14 отп. на КТП №146 (0,082га);14-15 отп. на КТП №146 (0,082га); | 2.07 | мульчирование, сжигание | январь | июнь | 1.709 | 2 | 4 | 1 | Администрация, больница, детский сад | филиал ОАО "МРСК Центра" - "Липецкэнеро" | Усманский | ВЛ-10кВ "фидер № 10" от ПС 110/35/10кВ "Усмань" | 10 | VS010-0014714 | 17-18 (0,038га); 18-19 (0,038га); 19-20 (0,038га); 22-23 (0,041га); 23-24 (0,041га);24-25 (0,041га);25-26 (0,041га); 26-27 (0,041га);27-28 (0,041га); 28-29 (0,041га); 106-107 (0,053га); 107-108 (0,053га);108-109 (0,053га);109-110 (0,053га); 110-111 (0,053га);111-112 (0,053га); 112-113 (0,053га);113-114 (0,053га); 114-115 (0,053га);115-116(0,053га); 116-117 (0,053га); 120-121 (0,057га); 121-122 (0,057га); 122-123 (0,057га);123-124 (0,057га); 124-125 (0,057га); 129-130 (0,069га); 1-2 отп. на КТП №146 (0,074га); 2-3 отп. на КТП №146 (0,074га); 8-9отп. на КТП №146 (0,082га);9-10 отп. на КТП №146 (0,082га);10-11 отп. на КТП №146 (0,082га);11-12 отп. на КТП №146 (0,082га);12-13 отп. на КТП №146 (0,082га);13-14 отп. на КТП №146 (0,082га);14-15 отп. на КТП №146 (0,082га); | 2.07 | мульчирование, сжигание | январь | июнь | 1.709 | 2 | 4 | 1 | Администрация, больница, детский сад | филиал ОАО "МРСК Центра" - "Липецкэнеро" | Усманский | ВЛ-10кВ "фидер № 10" от ПС 110/35/10кВ "Усмань" | 10 | VS010-0014714 | 17-18 (0,038га); 18-19 (0,038га); 19-20 (0,038га); 22-23 (0,041га); 23-24 (0,041га);24-25 (0,041га);25-26 (0,041га); 26-27 (0,041га);27-28 (0,041га); 28-29 (0,041га); 106-107 (0,053га); 107-108 (0,053га);108-109 (0,053га);109-110 (0,053га); 110-111 (0,053га);111-112 (0,053га); 112-113 (0,053га);113-114 (0,053га); 114-115 (0,053га);115-116(0,053га); 116-117 (0,053га); 120-121 (0,057га); 121-122 (0,057га); 122-123 (0,057га);123-124 (0,057га); 124-125 (0,057га); 129-130 (0,069га); 1-2 отп. на КТП №146 (0,074га); 2-3 отп. на КТП №146 (0,074га); 8-9отп. на КТП №146 (0,082га);9-10 отп. на КТП №146 (0,082га);10-11 отп. на КТП №146 (0,082га);11-12 отп. на КТП №146 (0,082га);12-13 отп. на КТП №146 (0,082га);13-14 отп. на КТП №146 (0,082га);14-15 отп. на КТП №146 (0,082га); | 2.07 | мульчирование, сжигание | январь | июнь | 1.709 | 2 | 4 | 1 | Администрация, больница, детский сад | филиал ОАО "МРСК Центра" - "Липецкэнеро" | Усманский | ВЛ-10кВ "фидер № 10" от ПС 110/35/10кВ "Усмань" | 10 | VS010-0014714 | 17-18 (0,038га); 18-19 (0,038га); 19-20 (0,038га); 22-23 (0,041га); 23-24 (0,041га);24-25 (0,041га);25-26 (0,041га); 26-27 (0,041га);27-28 (0,041га); 28-29 (0,041га); 106-107 (0,053га); 107-108 (0,053га);108-109 (0,053га);109-110 (0,053га); 110-111 (0,053га);111-112 (0,053га); 112-113 (0,053га);113-114 (0,053га); 114-115 (0,053га);115-116(0,053га); 116-117 (0,053га); 120-121 (0,057га); 121-122 (0,057га); 122-123 (0,057га);123-124 (0,057га); 124-125 (0,057га); 129-130 (0,069га); 1-2 отп. на КТП №146 (0,074га); 2-3 отп. на КТП №146 (0,074га); 8-9отп. на КТП №146 (0,082га);9-10 отп. на КТП №146 (0,082га);10-11 отп. на КТП №146 (0,082га);11-12 отп. на КТП №146 (0,082га);12-13 отп. на КТП №146 (0,082га);13-14 отп. на КТП №146 (0,082га);14-15 отп. на КТП №146 (0,082га); | 2.07 | мульчирование, сжигание | январь | июнь | 1.709 | 2 | 4 | 1 | Администрация, больница, детский сад | филиал ОАО "МРСК Центра" - "Липецкэнеро" | Усманский | ВЛ-10кВ "фидер № 10" от ПС 110/35/10кВ "Усмань" | 10 | VS010-0014714 | 17-18 (0,038га); 18-19 (0,038га); 19-20 (0,038га); 22-23 (0,041га); 23-24 (0,041га);24-25 (0,041га);25-26 (0,041га); 26-27 (0,041га);27-28 (0,041га); 28-29 (0,041га); 106-107 (0,053га); 107-108 (0,053га);108-109 (0,053га);109-110 (0,053га); 110-111 (0,053га);111-112 (0,053га); 112-113 (0,053га);113-114 (0,053га); 114-115 (0,053га);115-116(0,053га); 116-117 (0,053га); 120-121 (0,057га); 121-122 (0,057га); 122-123 (0,057га);123-124 (0,057га); 124-125 (0,057га); 129-130 (0,069га); 1-2 отп. на КТП №146 (0,074га); 2-3 отп. на КТП №146 (0,074га); 8-9отп. на КТП №146 (0,082га);9-10 отп. на КТП №146 (0,082га);10-11 отп. на КТП №146 (0,082га);11-12 отп. на КТП №146 (0,082га);12-13 отп. на КТП №146 (0,082га);13-14 отп. на КТП №146 (0,082га);14-15 отп. на КТП №146 (0,082га); | 2.07 | мульчирование, сжигание | январь | июнь | 1.709 | 2 | 4 | 1 | Администрация, больница, детский сад | филиал ОАО "МРСК Центра" - "Липецкэнеро" | Усманский | ВЛ-10кВ "фидер № 10" от ПС 110/35/10кВ "Усмань" | 10 | VS010-0014714 | 17-18 (0,038га); 18-19 (0,038га); 19-20 (0,038га); 22-23 (0,041га); 23-24 (0,041га);24-25 (0,041га);25-26 (0,041га); 26-27 (0,041га);27-28 (0,041га); 28-29 (0,041га); 106-107 (0,053га); 107-108 (0,053га);108-109 (0,053га);109-110 (0,053га); 110-111 (0,053га);111-112 (0,053га); 112-113 (0,053га);113-114 (0,053га); 114-115 (0,053га);115-116(0,053га); 116-117 (0,053га); 120-121 (0,057га); 121-122 (0,057га); 122-123 (0,057га);123-124 (0,057га); 124-125 (0,057га); 129-130 (0,069га); 1-2 отп. на КТП №146 (0,074га); 2-3 отп. на КТП №146 (0,074га); 8-9отп. на КТП №146 (0,082га);9-10 отп. на КТП №146 (0,082га);10-11 отп. на КТП №146 (0,082га);11-12 отп. на КТП №146 (0,082га);12-13 отп. на КТП №146 (0,082га);13-14 отп. на КТП №146 (0,082га);14-15 отп. на КТП №146 (0,082га); | 2.07 | мульчирование, сжигание | январь | июнь | 1.709 | 2 | 4 | 1 | Администрация, больница, детский сад | филиал ОАО "МРСК Центра" - "Липецкэнеро" | Усманский | ВЛ-10кВ "фидер № 10" от ПС 110/35/10кВ "Усмань" | 10 | VS010-0014714 | 17-18 (0,038га); 18-19 (0,038га); 19-20 (0,038га); 22-23 (0,041га); 23-24 (0,041га);24-25 (0,041га);25-26 (0,041га); 26-27 (0,041га);27-28 (0,041га); 28-29 (0,041га); 106-107 (0,053га); 107-108 (0,053га);108-109 (0,053га);109-110 (0,053га); 110-111 (0,053га);111-112 (0,053га); 112-113 (0,053га);113-114 (0,053га); 114-115 (0,053га);115-116(0,053га); 116-117 (0,053га); 120-121 (0,057га); 121-122 (0,057га); 122-123 (0,057га);123-124 (0,057га); 124-125 (0,057га); 129-130 (0,069га); 1-2 отп. на КТП №146 (0,074га); 2-3 отп. на КТП №146 (0,074га); 8-9отп. на КТП №146 (0,082га);9-10 отп. на КТП №146 (0,082га);10-11 отп. на КТП №146 (0,082га);11-12 отп. на КТП №146 (0,082га);12-13 отп. на КТП №146 (0,082га);13-14 отп. на КТП №146 (0,082га);14-15 отп. на КТП №146 (0,082га); | 2.07 | мульчирование, сжигание | январь | июнь | 1.709 | 2 | 4 | 1 | Администрация, больница, детский сад | филиал ОАО "МРСК Центра" - "Липецкэнеро" | Усманский | ВЛ-10кВ "фидер № 10" от ПС 110/35/10кВ "Усмань" | 10 | VS010-0014714 | 17-18 (0,038га); 18-19 (0,038га); 19-20 (0,038га); 22-23 (0,041га); 23-24 (0,041га);24-25 (0,041га);25-26 (0,041га); 26-27 (0,041га);27-28 (0,041га); 28-29 (0,041га); 106-107 (0,053га); 107-108 (0,053га);108-109 (0,053га);109-110 (0,053га); 110-111 (0,053га);111-112 (0,053га); 112-113 (0,053га);113-114 (0,053га); 114-115 (0,053га);115-116(0,053га); 116-117 (0,053га); 120-121 (0,057га); 121-122 (0,057га); 122-123 (0,057га);123-124 (0,057га); 124-125 (0,057га); 129-130 (0,069га); 1-2 отп. на КТП №146 (0,074га); 2-3 отп. на КТП №146 (0,074га); 8-9отп. на КТП №146 (0,082га);9-10 отп. на КТП №146 (0,082га);10-11 отп. на КТП №146 (0,082га);11-12 отп. на КТП №146 (0,082га);12-13 отп. на КТП №146 (0,082га);13-14 отп. на КТП №146 (0,082га);14-15 отп. на КТП №146 (0,082га); | 2.07 | мульчирование, сжигание | январь | июнь | 1.709 | 2 | 4 | 1 | Администрация, больница, детский сад | филиал ОАО "МРСК Центра" - "Липецкэнеро" | Усманский | ВЛ-10кВ "фидер № 10" от ПС 110/35/10кВ "Усмань" | 10 | VS010-0014714 | 17-18 (0,038га); 18-19 (0,038га); 19-20 (0,038га); 22-23 (0,041га); 23-24 (0,041га);24-25 (0,041га);25-26 (0,041га); 26-27 (0,041га);27-28 (0,041га); 28-29 (0,041га); 106-107 (0,053га); 107-108 (0,053га);108-109 (0,053га);109-110 (0,053га); 110-111 (0,053га);111-112 (0,053га); 112-113 (0,053га);113-114 (0,053га); 114-115 (0,053га);115-116(0,053га); 116-117 (0,053га); 120-121 (0,057га); 121-122 (0,057га); 122-123 (0,057га);123-124 (0,057га); 124-125 (0,057га); 129-130 (0,069га); 1-2 отп. на КТП №146 (0,074га); 2-3 отп. на КТП №146 (0,074га); 8-9отп. на КТП №146 (0,082га);9-10 отп. на КТП №146 (0,082га);10-11 отп. на КТП №146 (0,082га);11-12 отп. на КТП №146 (0,082га);12-13 отп. на КТП №146 (0,082га);13-14 отп. на КТП №146 (0,082га);14-15 отп. на КТП №146 (0,082га); | 2.07 | мульчирование, сжигание | январь | июнь | 1.709 | 2 | 4 | 1 | Администрация, больница, детский сад | филиал ОАО "МРСК Центра" - "Липецкэнеро" | Усманский | ВЛ-10кВ "фидер № 10" от ПС 110/35/10кВ "Усмань" | 10 | VS010-0014714 | 17-18 (0,038га); 18-19 (0,038га); 19-20 (0,038га); 22-23 (0,041га); 23-24 (0,041га);24-25 (0,041га);25-26 (0,041га); 26-27 (0,041га);27-28 (0,041га); 28-29 (0,041га); 106-107 (0,053га); 107-108 (0,053га);108-109 (0,053га);109-110 (0,053га); 110-111 (0,053га);111-112 (0,053га); 112-113 (0,053га);113-114 (0,053га); 114-115 (0,053га);115-116(0,053га); 116-117 (0,053га); 120-121 (0,057га); 121-122 (0,057га); 122-123 (0,057га);123-124 (0,057га); 124-125 (0,057га); 129-130 (0,069га); 1-2 отп. на КТП №146 (0,074га); 2-3 отп. на КТП №146 (0,074га); 8-9отп. на КТП №146 (0,082га);9-10 отп. на КТП №146 (0,082га);10-11 отп. на КТП №146 (0,082га);11-12 отп. на КТП №146 (0,082га);12-13 отп. на КТП №146 (0,082га);13-14 отп. на КТП №146 (0,082га);14-15 отп. на КТП №146 (0,082га); | 2.07 | мульчирование, сжигание | январь | июнь | 1.709 | 2 | 4 | 1 | Администрация, больница, детский сад | филиал ОАО "МРСК Центра" - "Липецкэнеро" | Усманский | ВЛ-10кВ "фидер № 10" от ПС 110/35/10кВ "Усмань" | 10 | VS010-0014714 | 17-18 (0,038га); 18-19 (0,038га); 19-20 (0,038га); 22-23 (0,041га); 23-24 (0,041га);24-25 (0,041га);25-26 (0,041га); 26-27 (0,041га);27-28 (0,041га); 28-29 (0,041га); 106-107 (0,053га); 107-108 (0,053га);108-109 (0,053га);109-110 (0,053га); 110-111 (0,053га);111-112 (0,053га); 112-113 (0,053га);113-114 (0,053га); 114-115 (0,053га);115-116(0,053га); 116-117 (0,053га); 120-121 (0,057га); 121-122 (0,057га); 122-123 (0,057га);123-124 (0,057га); 124-125 (0,057га); 129-130 (0,069га); 1-2 отп. на КТП №146 (0,074га); 2-3 отп. на КТП №146 (0,074га); 8-9отп. на КТП №146 (0,082га);9-10 отп. на КТП №146 (0,082га);10-11 отп. на КТП №146 (0,082га);11-12 отп. на КТП №146 (0,082га);12-13 отп. на КТП №146 (0,082га);13-14 отп. на КТП №146 (0,082га);14-15 отп. на КТП №146 (0,082га); | 2.07 | мульчирование, сжигание | январь | июнь | 1.709 | 2 | 4 | 1 | Администрация, больница, детский сад | филиал ОАО "МРСК Центра" - "Липецкэнеро" | Усманский | ВЛ-10кВ "фидер № 10" от ПС 110/35/10кВ "Усмань" | 10 | VS010-0014714 | 17-18 (0,038га); 18-19 (0,038га); 19-20 (0,038га); 22-23 (0,041га); 23-24 (0,041га);24-25 (0,041га);25-26 (0,041га); 26-27 (0,041га);27-28 (0,041га); 28-29 (0,041га); 106-107 (0,053га); 107-108 (0,053га);108-109 (0,053га);109-110 (0,053га); 110-111 (0,053га);111-112 (0,053га); 112-113 (0,053га);113-114 (0,053га); 114-115 (0,053га);115-116(0,053га); 116-117 (0,053га); 120-121 (0,057га); 121-122 (0,057га); 122-123 (0,057га);123-124 (0,057га); 124-125 (0,057га); 129-130 (0,069га); 1-2 отп. на КТП №146 (0,074га); 2-3 отп. на КТП №146 (0,074га); 8-9отп. на КТП №146 (0,082га);9-10 отп. на КТП №146 (0,082га);10-11 отп. на КТП №146 (0,082га);11-12 отп. на КТП №146 (0,082га);12-13 отп. на КТП №146 (0,082га);13-14 отп. на КТП №146 (0,082га);14-15 отп. на КТП №146 (0,082га); | 2.07 | мульчирование, сжигание | январь | июнь | 1.709 | 2 | 4 | 1 | Администрация, больница, детский сад | филиал ОАО "МРСК Центра" - "Липецкэнеро" | Усманский | ВЛ-10кВ "фидер № 10" от ПС 110/35/10кВ "Усмань" | 10 | VS010-0014714 | 17-18 (0,038га); 18-19 (0,038га); 19-20 (0,038га); 22-23 (0,041га); 23-24 (0,041га);24-25 (0,041га);25-26 (0,041га); 26-27 (0,041га);27-28 (0,041га); 28-29 (0,041га); 106-107 (0,053га); 107-108 (0,053га);108-109 (0,053га);109-110 (0,053га); 110-111 (0,053га);111-112 (0,053га); 112-113 (0,053га);113-114 (0,053га); 114-115 (0,053га);115-116(0,053га); 116-117 (0,053га); 120-121 (0,057га); 121-122 (0,057га); 122-123 (0,057га);123-124 (0,057га); 124-125 (0,057га); 129-130 (0,069га); 1-2 отп. на КТП №146 (0,074га); 2-3 отп. на КТП №146 (0,074га); 8-9отп. на КТП №146 (0,082га);9-10 отп. на КТП №146 (0,082га);10-11 отп. на КТП №146 (0,082га);11-12 отп. на КТП №146 (0,082га);12-13 отп. на КТП №146 (0,082га);13-14 отп. на КТП №146 (0,082га);14-15 отп. на КТП №146 (0,082га); | 2.07 | мульчирование, сжигание | январь | июнь | 1.709 | 2 | 4 | 1 | Администрация, больница, детский сад | филиал ОАО "МРСК Центра" - "Липецкэнеро" | Усманский | ВЛ-10кВ "фидер № 10" от ПС 110/35/10кВ "Усмань" | 10 | VS010-0014714 | 17-18 (0,038га); 18-19 (0,038га); 19-20 (0,038га); 22-23 (0,041га); 23-24 (0,041га);24-25 (0,041га);25-26 (0,041га); 26-27 (0,041га);27-28 (0,041га); 28-29 (0,041га); 106-107 (0,053га); 107-108 (0,053га);108-109 (0,053га);109-110 (0,053га); 110-111 (0,053га);111-112 (0,053га); 112-113 (0,053га);113-114 (0,053га); 114-115 (0,053га);115-116(0,053га); 116-117 (0,053га); 120-121 (0,057га); 121-122 (0,057га); 122-123 (0,057га);123-124 (0,057га); 124-125 (0,057га); 129-130 (0,069га); 1-2 отп. на КТП №146 (0,074га); 2-3 отп. на КТП №146 (0,074га); 8-9отп. на КТП №146 (0,082га);9-10 отп. на КТП №146 (0,082га);10-11 отп. на КТП №146 (0,082га);11-12 отп. на КТП №146 (0,082га);12-13 отп. на КТП №146 (0,082га);13-14 отп. на КТП №146 (0,082га);14-15 отп. на КТП №146 (0,082га); | 2.07 | мульчирование, сжигание | январь | июнь | 1.709 | 2 | 4 | 1 | Администрация, больница, детский сад | филиал ОАО "МРСК Центра" - "Липецкэнеро" | Усманский | ВЛ-10кВ "фидер № 10" от ПС 110/35/10кВ "Усмань" | 10 | VS010-0014714 | 17-18 (0,038га); 18-19 (0,038га); 19-20 (0,038га); 22-23 (0,041га); 23-24 (0,041га);24-25 (0,041га);25-26 (0,041га); 26-27 (0,041га);27-28 (0,041га); 28-29 (0,041га); 106-107 (0,053га); 107-108 (0,053га);108-109 (0,053га);109-110 (0,053га); 110-111 (0,053га);111-112 (0,053га); 112-113 (0,053га);113-114 (0,053га); 114-115 (0,053га);115-116(0,053га); 116-117 (0,053га); 120-121 (0,057га); 121-122 (0,057га); 122-123 (0,057га);123-124 (0,057га); 124-125 (0,057га); 129-130 (0,069га); 1-2 отп. на КТП №146 (0,074га); 2-3 отп. на КТП №146 (0,074га); 8-9отп. на КТП №146 (0,082га);9-10 отп. на КТП №146 (0,082га);10-11 отп. на КТП №146 (0,082га);11-12 отп. на КТП №146 (0,082га);12-13 отп. на КТП №146 (0,082га);13-14 отп. на КТП №146 (0,082га);14-15 отп. на КТП №146 (0,082га); | 2.07 | мульчирование, сжигание | январь | июнь | 1.709 | 2 | 4 | 1 | Администрация, больница, детский сад | филиал ОАО "МРСК Центра" - "Липецкэнеро" | Усманский | ВЛ-10кВ "фидер № 10" от ПС 110/35/10кВ "Усмань" | 10 | VS010-0014714 | 17-18 (0,038га); 18-19 (0,038га); 19-20 (0,038га); 22-23 (0,041га); 23-24 (0,041га);24-25 (0,041га);25-26 (0,041га); 26-27 (0,041га);27-28 (0,041га); 28-29 (0,041га); 106-107 (0,053га); 107-108 (0,053га);108-109 (0,053га);109-110 (0,053га); 110-111 (0,053га);111-112 (0,053га); 112-113 (0,053га);113-114 (0,053га); 114-115 (0,053га);115-116(0,053га); 116-117 (0,053га); 120-121 (0,057га); 121-122 (0,057га); 122-123 (0,057га);123-124 (0,057га); 124-125 (0,057га); 129-130 (0,069га); 1-2 отп. на КТП №146 (0,074га); 2-3 отп. на КТП №146 (0,074га); 8-9отп. на КТП №146 (0,082га);9-10 отп. на КТП №146 (0,082га);10-11 отп. на КТП №146 (0,082га);11-12 отп. на КТП №146 (0,082га);12-13 отп. на КТП №146 (0,082га);13-14 отп. на КТП №146 (0,082га);14-15 отп. на КТП №146 (0,082га); | 2.07 | мульчирование, сжигание | январь | июнь | 1.709 | 2 | 4 | 1 | Администрация, больница, детский сад | филиал ОАО "МРСК Центра" - "Липецкэнеро" | Усманский | ВЛ-10кВ "фидер № 10" от ПС 110/35/10кВ "Усмань" | 10 | VS010-0014714 | 17-18 (0,038га); 18-19 (0,038га); 19-20 (0,038га); 22-23 (0,041га); 23-24 (0,041га);24-25 (0,041га);25-26 (0,041га); 26-27 (0,041га);27-28 (0,041га); 28-29 (0,041га); 106-107 (0,053га); 107-108 (0,053га);108-109 (0,053га);109-110 (0,053га); 110-111 (0,053га);111-112 (0,053га); 112-113 (0,053га);113-114 (0,053га); 114-115 (0,053га);115-116(0,053га); 116-117 (0,053га); 120-121 (0,057га); 121-122 (0,057га); 122-123 (0,057га);123-124 (0,057га); 124-125 (0,057га); 129-130 (0,069га); 1-2 отп. на КТП №146 (0,074га); 2-3 отп. на КТП №146 (0,074га); 8-9отп. на КТП №146 (0,082га);9-10 отп. на КТП №146 (0,082га);10-11 отп. на КТП №146 (0,082га);11-12 отп. на КТП №146 (0,082га);12-13 отп. на КТП №146 (0,082га);13-14 отп. на КТП №146 (0,082га);14-15 отп. на КТП №146 (0,082га); | 2.07 | мульчирование, сжигание | январь | июнь | 1.709 | 2 | 4 | 1 | Администрация, больница, детский сад | филиал ОАО "МРСК Центра" - "Липецкэнеро" | Усманский | ВЛ-10кВ "фидер № 10" от ПС 110/35/10кВ "Усмань" | 10 | VS010-0014714 | 17-18 (0,038га); 18-19 (0,038га); 19-20 (0,038га); 22-23 (0,041га); 23-24 (0,041га);24-25 (0,041га);25-26 (0,041га); 26-27 (0,041га);27-28 (0,041га); 28-29 (0,041га); 106-107 (0,053га); 107-108 (0,053га);108-109 (0,053га);109-110 (0,053га); 110-111 (0,053га);111-112 (0,053га); 112-113 (0,053га);113-114 (0,053га); 114-115 (0,053га);115-116(0,053га); 116-117 (0,053га); 120-121 (0,057га); 121-122 (0,057га); 122-123 (0,057га);123-124 (0,057га); 124-125 (0,057га); 129-130 (0,069га); 1-2 отп. на КТП №146 (0,074га); 2-3 отп. на КТП №146 (0,074га); 8-9отп. на КТП №146 (0,082га);9-10 отп. на КТП №146 (0,082га);10-11 отп. на КТП №146 (0,082га);11-12 отп. на КТП №146 (0,082га);12-13 отп. на КТП №146 (0,082га);13-14 отп. на КТП №146 (0,082га);14-15 отп. на КТП №146 (0,082га); | 2.07 | мульчирование, сжигание | январь | июнь | 1.709 | 2 | 4 | 1 | Администрация, больница, детский сад | филиал ОАО "МРСК Центра" - "Липецкэнеро" | Усманский | ВЛ-10кВ "фидер № 10" от ПС 110/35/10кВ "Усмань" | 10 | VS010-0014714 | 17-18 (0,038га); 18-19 (0,038га); 19-20 (0,038га); 22-23 (0,041га); 23-24 (0,041га);24-25 (0,041га);25-26 (0,041га); 26-27 (0,041га);27-28 (0,041га); 28-29 (0,041га); 106-107 (0,053га); 107-108 (0,053га);108-109 (0,053га);109-110 (0,053га); 110-111 (0,053га);111-112 (0,053га); 112-113 (0,053га);113-114 (0,053га); 114-115 (0,053га);115-116(0,053га); 116-117 (0,053га); 120-121 (0,057га); 121-122 (0,057га); 122-123 (0,057га);123-124 (0,057га); 124-125 (0,057га); 129-130 (0,069га); 1-2 отп. на КТП №146 (0,074га); 2-3 отп. на КТП №146 (0,074га); 8-9отп. на КТП №146 (0,082га);9-10 отп. на КТП №146 (0,082га);10-11 отп. на КТП №146 (0,082га);11-12 отп. на КТП №146 (0,082га);12-13 отп. на КТП №146 (0,082га);13-14 отп. на КТП №146 (0,082га);14-15 отп. на КТП №146 (0,082га); | 2.07 | мульчирование, сжигание | январь | июнь | 1.709 | 2 | 4 | 1 | Администрация, больница, детский сад | филиал ОАО "МРСК Центра" - "Липецкэнеро" | Усманский | ВЛ-10кВ "фидер № 10" от ПС 110/35/10кВ "Усмань" | 10 | VS010-0014714 | 17-18 (0,038га); 18-19 (0,038га); 19-20 (0,038га); 22-23 (0,041га); 23-24 (0,041га);24-25 (0,041га);25-26 (0,041га); 26-27 (0,041га);27-28 (0,041га); 28-29 (0,041га); 106-107 (0,053га); 107-108 (0,053га);108-109 (0,053га);109-110 (0,053га); 110-111 (0,053га);111-112 (0,053га); 112-113 (0,053га);113-114 (0,053га); 114-115 (0,053га);115-116(0,053га); 116-117 (0,053га); 120-121 (0,057га); 121-122 (0,057га); 122-123 (0,057га);123-124 (0,057га); 124-125 (0,057га); 129-130 (0,069га); 1-2 отп. на КТП №146 (0,074га); 2-3 отп. на КТП №146 (0,074га); 8-9отп. на КТП №146 (0,082га);9-10 отп. на КТП №146 (0,082га);10-11 отп. на КТП №146 (0,082га);11-12 отп. на КТП №146 (0,082га);12-13 отп. на КТП №146 (0,082га);13-14 отп. на КТП №146 (0,082га);14-15 отп. на КТП №146 (0,082га); | 2.07 | мульчирование, сжигание | январь | июнь | 1.709 | 2 | 4 | 1 | Администрация, больница, детский сад | филиал ОАО "МРСК Центра" - "Липецкэнеро" | Усманский | ВЛ-10кВ "фидер № 10" от ПС 110/35/10кВ "Усмань" | 10 | VS010-0014714 | 17-18 (0,038га); 18-19 (0,038га); 19-20 (0,038га); 22-23 (0,041га); 23-24 (0,041га);24-25 (0,041га);25-26 (0,041га); 26-27 (0,041га);27-28 (0,041га); 28-29 (0,041га); 106-107 (0,053га); 107-108 (0,053га);108-109 (0,053га);109-110 (0,053га); 110-111 (0,053га);111-112 (0,053га); 112-113 (0,053га);113-114 (0,053га); 114-115 (0,053га);115-116(0,053га); 116-117 (0,053га); 120-121 (0,057га); 121-122 (0,057га); 122-123 (0,057га);123-124 (0,057га); 124-125 (0,057га); 129-130 (0,069га); 1-2 отп. на КТП №146 (0,074га); 2-3 отп. на КТП №146 (0,074га); 8-9отп. на КТП №146 (0,082га);9-10 отп. на КТП №146 (0,082га);10-11 отп. на КТП №146 (0,082га);11-12 отп. на КТП №146 (0,082га);12-13 отп. на КТП №146 (0,082га);13-14 отп. на КТП №146 (0,082га);14-15 отп. на КТП №146 (0,082га); | 2.07 | мульчирование, сжигание | январь | июнь | 1.709 | 2 | 4 | 1 | Администрация, больница, детский сад | филиал ОАО "МРСК Центра" - "Липецкэнеро" | Усманский | ВЛ-10кВ "фидер № 10" от ПС 110/35/10кВ "Усмань" | 10 | VS010-0014714 | 17-18 (0,038га); 18-19 (0,038га); 19-20 (0,038га); 22-23 (0,041га); 23-24 (0,041га);24-25 (0,041га);25-26 (0,041га); 26-27 (0,041га);27-28 (0,041га); 28-29 (0,041га); 106-107 (0,053га); 107-108 (0,053га);108-109 (0,053га);109-110 (0,053га); 110-111 (0,053га);111-112 (0,053га); 112-113 (0,053га);113-114 (0,053га); 114-115 (0,053га);115-116(0,053га); 116-117 (0,053га); 120-121 (0,057га); 121-122 (0,057га); 122-123 (0,057га);123-124 (0,057га); 124-125 (0,057га); 129-130 (0,069га); 1-2 отп. на КТП №146 (0,074га); 2-3 отп. на КТП №146 (0,074га); 8-9отп. на КТП №146 (0,082га);9-10 отп. на КТП №146 (0,082га);10-11 отп. на КТП №146 (0,082га);11-12 отп. на КТП №146 (0,082га);12-13 отп. на КТП №146 (0,082га);13-14 отп. на КТП №146 (0,082га);14-15 отп. на КТП №146 (0,082га); | 2.07 | мульчирование, сжигание | январь | июнь | 1.709 | 2 | 4 | 1 | Администрация, больница, детский сад | филиал ОАО "МРСК Центра" - "Липецкэнеро" | Усманский | ВЛ-10кВ "фидер № 10" от ПС 110/35/10кВ "Усмань" | 10 | VS010-0014714 | 17-18 (0,038га); 18-19 (0,038га); 19-20 (0,038га); 22-23 (0,041га); 23-24 (0,041га);24-25 (0,041га);25-26 (0,041га); 26-27 (0,041га);27-28 (0,041га); 28-29 (0,041га); 106-107 (0,053га); 107-108 (0,053га);108-109 (0,053га);109-110 (0,053га); 110-111 (0,053га);111-112 (0,053га); 112-113 (0,053га);113-114 (0,053га); 114-115 (0,053га);115-116(0,053га); 116-117 (0,053га); 120-121 (0,057га); 121-122 (0,057га); 122-123 (0,057га);123-124 (0,057га); 124-125 (0,057га); 129-130 (0,069га); 1-2 отп. на КТП №146 (0,074га); 2-3 отп. на КТП №146 (0,074га); 8-9отп. на КТП №146 (0,082га);9-10 отп. на КТП №146 (0,082га);10-11 отп. на КТП №146 (0,082га);11-12 отп. на КТП №146 (0,082га);12-13 отп. на КТП №146 (0,082га);13-14 отп. на КТП №146 (0,082га);14-15 отп. на КТП №146 (0,082га); | 2.07 | мульчирование, сжигание | январь | июнь | 1.709 | 2 | 4 | 1 | Администрация, больница, детский сад | филиал ОАО "МРСК Центра" - "Липецкэнеро" | Усманский | ВЛ-10кВ "фидер № 10" от ПС 110/35/10кВ "Усмань" | 10 | VS010-0014714 | 17-18 (0,038га); 18-19 (0,038га); 19-20 (0,038га); 22-23 (0,041га); 23-24 (0,041га);24-25 (0,041га);25-26 (0,041га); 26-27 (0,041га);27-28 (0,041га); 28-29 (0,041га); 106-107 (0,053га); 107-108 (0,053га);108-109 (0,053га);109-110 (0,053га); 110-111 (0,053га);111-112 (0,053га); 112-113 (0,053га);113-114 (0,053га); 114-115 (0,053га);115-116(0,053га); 116-117 (0,053га); 120-121 (0,057га); 121-122 (0,057га); 122-123 (0,057га);123-124 (0,057га); 124-125 (0,057га); 129-130 (0,069га); 1-2 отп. на КТП №146 (0,074га); 2-3 отп. на КТП №146 (0,074га); 8-9отп. на КТП №146 (0,082га);9-10 отп. на КТП №146 (0,082га);10-11 отп. на КТП №146 (0,082га);11-12 отп. на КТП №146 (0,082га);12-13 отп. на КТП №146 (0,082га);13-14 отп. на КТП №146 (0,082га);14-15 отп. на КТП №146 (0,082га); | 2.07 | мульчирование, сжигание | январь | июнь | 1.709 | 2 | 4 | 1 | Администрация, больница, детский сад | филиал ОАО "МРСК Центра" - "Липецкэнеро" | Усманский | ВЛ-10кВ "фидер № 10" от ПС 110/35/10кВ "Усмань" | 10 | VS010-0014714 | 17-18 (0,038га); 18-19 (0,038га); 19-20 (0,038га); 22-23 (0,041га); 23-24 (0,041га);24-25 (0,041га);25-26 (0,041га); 26-27 (0,041га);27-28 (0,041га); 28-29 (0,041га); 106-107 (0,053га); 107-108 (0,053га);108-109 (0,053га);109-110 (0,053га); 110-111 (0,053га);111-112 (0,053га); 112-113 (0,053га);113-114 (0,053га); 114-115 (0,053га);115-116(0,053га); 116-117 (0,053га); 120-121 (0,057га); 121-122 (0,057га); 122-123 (0,057га);123-124 (0,057га); 124-125 (0,057га); 129-130 (0,069га); 1-2 отп. на КТП №146 (0,074га); 2-3 отп. на КТП №146 (0,074га); 8-9отп. на КТП №146 (0,082га);9-10 отп. на КТП №146 (0,082га);10-11 отп. на КТП №146 (0,082га);11-12 отп. на КТП №146 (0,082га);12-13 отп. на КТП №146 (0,082га);13-14 отп. на КТП №146 (0,082га);14-15 отп. на КТП №146 (0,082га); | 2.07 | мульчирование, сжигание | январь | июнь | 1.709 | 2 | 4 | 1 | Администрация, больница, детский сад | филиал ОАО "МРСК Центра" - "Липецкэнеро" | Усманский | ВЛ-10кВ "фидер № 10" от ПС 110/35/10кВ "Усмань" | 10 | VS010-0014714 | 17-18 (0,038га); 18-19 (0,038га); 19-20 (0,038га); 22-23 (0,041га); 23-24 (0,041га);24-25 (0,041га);25-26 (0,041га); 26-27 (0,041га);27-28 (0,041га); 28-29 (0,041га); 106-107 (0,053га); 107-108 (0,053га);108-109 (0,053га);109-110 (0,053га); 110-111 (0,053га);111-112 (0,053га); 112-113 (0,053га);113-114 (0,053га); 114-115 (0,053га);115-116(0,053га); 116-117 (0,053га); 120-121 (0,057га); 121-122 (0,057га); 122-123 (0,057га);123-124 (0,057га); 124-125 (0,057га); 129-130 (0,069га); 1-2 отп. на КТП №146 (0,074га); 2-3 отп. на КТП №146 (0,074га); 8-9отп. на КТП №146 (0,082га);9-10 отп. на КТП №146 (0,082га);10-11 отп. на КТП №146 (0,082га);11-12 отп. на КТП №146 (0,082га);12-13 отп. на КТП №146 (0,082га);13-14 отп. на КТП №146 (0,082га);14-15 отп. на КТП №146 (0,082га); | 2.07 | мульчирование, сжигание | январь | июнь | 1.709 | 2 | 4 | 1 | Администрация, больница, детский сад | филиал ОАО "МРСК Центра" - "Липецкэнеро" | Усманский | ВЛ-10кВ "фидер № 10" от ПС 110/35/10кВ "Усмань" | 10 | VS010-0014714 | 17-18 (0,038га); 18-19 (0,038га); 19-20 (0,038га); 22-23 (0,041га); 23-24 (0,041га);24-25 (0,041га);25-26 (0,041га); 26-27 (0,041га);27-28 (0,041га); 28-29 (0,041га); 106-107 (0,053га); 107-108 (0,053га);108-109 (0,053га);109-110 (0,053га); 110-111 (0,053га);111-112 (0,053га); 112-113 (0,053га);113-114 (0,053га); 114-115 (0,053га);115-116(0,053га); 116-117 (0,053га); 120-121 (0,057га); 121-122 (0,057га); 122-123 (0,057га);123-124 (0,057га); 124-125 (0,057га); 129-130 (0,069га); 1-2 отп. на КТП №146 (0,074га); 2-3 отп. на КТП №146 (0,074га); 8-9отп. на КТП №146 (0,082га);9-10 отп. на КТП №146 (0,082га);10-11 отп. на КТП №146 (0,082га);11-12 отп. на КТП №146 (0,082га);12-13 отп. на КТП №146 (0,082га);13-14 отп. на КТП №146 (0,082га);14-15 отп. на КТП №146 (0,082га); | 2.07 | мульчирование, сжигание | январь | июнь | 1.709 | 2 | 4 | 1 | Администрация, больница, детский сад | филиал ОАО "МРСК Центра" - "Липецкэнеро" | Усманский | ВЛ-10кВ "фидер № 10" от ПС 110/35/10кВ "Усмань" | 10 | VS010-0014714 | 17-18 (0,038га); 18-19 (0,038га); 19-20 (0,038га); 22-23 (0,041га); 23-24 (0,041га);24-25 (0,041га);25-26 (0,041га); 26-27 (0,041га);27-28 (0,041га); 28-29 (0,041га); 106-107 (0,053га); 107-108 (0,053га);108-109 (0,053га);109-110 (0,053га); 110-111 (0,053га);111-112 (0,053га); 112-113 (0,053га);113-114 (0,053га); 114-115 (0,053га);115-116(0,053га); 116-117 (0,053га); 120-121 (0,057га); 121-122 (0,057га); 122-123 (0,057га);123-124 (0,057га); 124-125 (0,057га); 129-130 (0,069га); 1-2 отп. на КТП №146 (0,074га); 2-3 отп. на КТП №146 (0,074га); 8-9отп. на КТП №146 (0,082га);9-10 отп. на КТП №146 (0,082га);10-11 отп. на КТП №146 (0,082га);11-12 отп. на КТП №146 (0,082га);12-13 отп. на КТП №146 (0,082га);13-14 отп. на КТП №146 (0,082га);14-15 отп. на КТП №146 (0,082га); | 2.07 | мульчирование, сжигание | январь | июнь | 1.709 | 2 | 4 | 1 | Администрация, больница, детский сад | филиал ОАО "МРСК Центра" - "Липецкэнеро" | Усманский | ВЛ-10кВ "фидер № 10" от ПС 110/35/10кВ "Усмань" | 10 | VS010-0014714 | 17-18 (0,038га); 18-19 (0,038га); 19-20 (0,038га); 22-23 (0,041га); 23-24 (0,041га);24-25 (0,041га);25-26 (0,041га); 26-27 (0,041га);27-28 (0,041га); 28-29 (0,041га); 106-107 (0,053га); 107-108 (0,053га);108-109 (0,053га);109-110 (0,053га); 110-111 (0,053га);111-112 (0,053га); 112-113 (0,053га);113-114 (0,053га); 114-115 (0,053га);115-116(0,053га); 116-117 (0,053га); 120-121 (0,057га); 121-122 (0,057га); 122-123 (0,057га);123-124 (0,057га); 124-125 (0,057га); 129-130 (0,069га); 1-2 отп. на КТП №146 (0,074га); 2-3 отп. на КТП №146 (0,074га); 8-9отп. на КТП №146 (0,082га);9-10 отп. на КТП №146 (0,082га);10-11 отп. на КТП №146 (0,082га);11-12 отп. на КТП №146 (0,082га);12-13 отп. на КТП №146 (0,082га);13-14 отп. на КТП №146 (0,082га);14-15 отп. на КТП №146 (0,082га); | 2.07 | мульчирование, сжигание | январь | июнь | 1.709 | 2 | 4 | 1 | Администрация, больница, детский сад | филиал ОАО "МРСК Центра" - "Липецкэнеро" | Усманский | ВЛ-10кВ "фидер № 10" от ПС 110/35/10кВ "Усмань" | 10 | VS010-0014714 | 17-18 (0,038га); 18-19 (0,038га); 19-20 (0,038га); 22-23 (0,041га); 23-24 (0,041га);24-25 (0,041га);25-26 (0,041га); 26-27 (0,041га);27-28 (0,041га); 28-29 (0,041га); 106-107 (0,053га); 107-108 (0,053га);108-109 (0,053га);109-110 (0,053га); 110-111 (0,053га);111-112 (0,053га); 112-113 (0,053га);113-114 (0,053га); 114-115 (0,053га);115-116(0,053га); 116-117 (0,053га); 120-121 (0,057га); 121-122 (0,057га); 122-123 (0,057га);123-124 (0,057га); 124-125 (0,057га); 129-130 (0,069га); 1-2 отп. на КТП №146 (0,074га); 2-3 отп. на КТП №146 (0,074га); 8-9отп. на КТП №146 (0,082га);9-10 отп. на КТП №146 (0,082га);10-11 отп. на КТП №146 (0,082га);11-12 отп. на КТП №146 (0,082га);12-13 отп. на КТП №146 (0,082га);13-14 отп. на КТП №146 (0,082га);14-15 отп. на КТП №146 (0,082га); | 2.07 | мульчирование, сжигание | январь | июнь | 1.709 | 2 | 4 | 1 | Администрация, больница, детский сад | филиал ОАО "МРСК Центра" - "Липецкэнеро" | Усманский | ВЛ-10кВ "фидер № 10" от ПС 110/35/10кВ "Усмань" | 10 | VS010-0014714 | 17-18 (0,038га); 18-19 (0,038га); 19-20 (0,038га); 22-23 (0,041га); 23-24 (0,041га);24-25 (0,041га);25-26 (0,041га); 26-27 (0,041га);27-28 (0,041га); 28-29 (0,041га); 106-107 (0,053га); 107-108 (0,053га);108-109 (0,053га);109-110 (0,053га); 110-111 (0,053га);111-112 (0,053га); 112-113 (0,053га);113-114 (0,053га); 114-115 (0,053га);115-116(0,053га); 116-117 (0,053га); 120-121 (0,057га); 121-122 (0,057га); 122-123 (0,057га);123-124 (0,057га); 124-125 (0,057га); 129-130 (0,069га); 1-2 отп. на КТП №146 (0,074га); 2-3 отп. на КТП №146 (0,074га); 8-9отп. на КТП №146 (0,082га);9-10 отп. на КТП №146 (0,082га);10-11 отп. на КТП №146 (0,082га);11-12 отп. на КТП №146 (0,082га);12-13 отп. на КТП №146 (0,082га);13-14 отп. на КТП №146 (0,082га);14-15 отп. на КТП №146 (0,082га); | 2.07 | мульчирование, сжигание | январь | июнь | 1.709 | 2 | 4 | 1 | Администрация, больница, детский сад | филиал ОАО "МРСК Центра" - "Липецкэнеро" | Усманский | ВЛ-10кВ "фидер № 10" от ПС 110/35/10кВ "Усмань" | 10 | VS010-0014714 | 17-18 (0,038га); 18-19 (0,038га); 19-20 (0,038га); 22-23 (0,041га); 23-24 (0,041га);24-25 (0,041га);25-26 (0,041га); 26-27 (0,041га);27-28 (0,041га); 28-29 (0,041га); 106-107 (0,053га); 107-108 (0,053га);108-109 (0,053га);109-110 (0,053га); 110-111 (0,053га);111-112 (0,053га); 112-113 (0,053га);113-114 (0,053га); 114-115 (0,053га);115-116(0,053га); 116-117 (0,053га); 120-121 (0,057га); 121-122 (0,057га); 122-123 (0,057га);123-124 (0,057га); 124-125 (0,057га); 129-130 (0,069га); 1-2 отп. на КТП №146 (0,074га); 2-3 отп. на КТП №146 (0,074га); 8-9отп. на КТП №146 (0,082га);9-10 отп. на КТП №146 (0,082га);10-11 отп. на КТП №146 (0,082га);11-12 отп. на КТП №146 (0,082га);12-13 отп. на КТП №146 (0,082га);13-14 отп. на КТП №146 (0,082га);14-15 отп. на КТП №146 (0,082га); | 2.07 | мульчирование, сжигание | январь | июнь | 1.709 | 2 | 4 | 1 | Администрация, больница, детский сад | филиал ОАО "МРСК Центра" - "Липецкэнеро" | Усманский | ВЛ-10кВ "фидер № 10" от ПС 110/35/10кВ "Усмань" | 10 | VS010-0014714 | 17-18 (0,038га); 18-19 (0,038га); 19-20 (0,038га); 22-23 (0,041га); 23-24 (0,041га);24-25 (0,041га);25-26 (0,041га); 26-27 (0,041га);27-28 (0,041га); 28-29 (0,041га); 106-107 (0,053га); 107-108 (0,053га);108-109 (0,053га);109-110 (0,053га); 110-111 (0,053га);111-112 (0,053га); 112-113 (0,053га);113-114 (0,053га); 114-115 (0,053га);115-116(0,053га); 116-117 (0,053га); 120-121 (0,057га); 121-122 (0,057га); 122-123 (0,057га);123-124 (0,057га); 124-125 (0,057га); 129-130 (0,069га); 1-2 отп. на КТП №146 (0,074га); 2-3 отп. на КТП №146 (0,074га); 8-9отп. на КТП №146 (0,082га);9-10 отп. на КТП №146 (0,082га);10-11 отп. на КТП №146 (0,082га);11-12 отп. на КТП №146 (0,082га);12-13 отп. на КТП №146 (0,082га);13-14 отп. на КТП №146 (0,082га);14-15 отп. на КТП №146 (0,082га); | 2.07 | мульчирование, сжигание | январь | июнь | 1.709 | 2 | 4 | 1 | Администрация, больница, детский сад | филиал ОАО "МРСК Центра" - "Липецкэнеро" | Усманский | ВЛ-10кВ "фидер № 10" от ПС 110/35/10кВ "Усмань" | 10 | VS010-0014714 | 17-18 (0,038га); 18-19 (0,038га); 19-20 (0,038га); 22-23 (0,041га); 23-24 (0,041га);24-25 (0,041га);25-26 (0,041га); 26-27 (0,041га);27-28 (0,041га); 28-29 (0,041га); 106-107 (0,053га); 107-108 (0,053га);108-109 (0,053га);109-110 (0,053га); 110-111 (0,053га);111-112 (0,053га); 112-113 (0,053га);113-114 (0,053га); 114-115 (0,053га);115-116(0,053га); 116-117 (0,053га); 120-121 (0,057га); 121-122 (0,057га); 122-123 (0,057га);123-124 (0,057га); 124-125 (0,057га); 129-130 (0,069га); 1-2 отп. на КТП №146 (0,074га); 2-3 отп. на КТП №146 (0,074га); 8-9отп. на КТП №146 (0,082га);9-10 отп. на КТП №146 (0,082га);10-11 отп. на КТП №146 (0,082га);11-12 отп. на КТП №146 (0,082га);12-13 отп. на КТП №146 (0,082га);13-14 отп. на КТП №146 (0,082га);14-15 отп. на КТП №146 (0,082га); | 2.07 | мульчирование, сжигание | январь | июнь | 1.709 | 2 | 4 | 1 | Администрация, больница, детский сад | филиал ОАО "МРСК Центра" - "Липецкэнеро" | Усманский | ВЛ-10кВ "фидер № 10" от ПС 110/35/10кВ "Усмань" | 10 | VS010-0014714 | 17-18 (0,038га); 18-19 (0,038га); 19-20 (0,038га); 22-23 (0,041га); 23-24 (0,041га);24-25 (0,041га);25-26 (0,041га); 26-27 (0,041га);27-28 (0,041га); 28-29 (0,041га); 106-107 (0,053га); 107-108 (0,053га);108-109 (0,053га);109-110 (0,053га); 110-111 (0,053га);111-112 (0,053га); 112-113 (0,053га);113-114 (0,053га); 114-115 (0,053га);115-116(0,053га); 116-117 (0,053га); 120-121 (0,057га); 121-122 (0,057га); 122-123 (0,057га);123-124 (0,057га); 124-125 (0,057га); 129-130 (0,069га); 1-2 отп. на КТП №146 (0,074га); 2-3 отп. на КТП №146 (0,074га); 8-9отп. на КТП №146 (0,082га);9-10 отп. на КТП №146 (0,082га);10-11 отп. на КТП №146 (0,082га);11-12 отп. на КТП №146 (0,082га);12-13 отп. на КТП №146 (0,082га);13-14 отп. на КТП №146 (0,082га);14-15 отп. на КТП №146 (0,082га); | 2.07 | мульчирование, сжигание | январь | июнь | 1.709 | 2 | 4 | 1 | Администрация, больница, детский сад | филиал ОАО "МРСК Центра" - "Липецкэнеро" | Усманский | ВЛ-10кВ "фидер № 10" от ПС 110/35/10кВ "Усмань" | 10 | VS010-0014714 | 17-18 (0,038га); 18-19 (0,038га); 19-20 (0,038га); 22-23 (0,041га); 23-24 (0,041га);24-25 (0,041га);25-26 (0,041га); 26-27 (0,041га);27-28 (0,041га); 28-29 (0,041га); 106-107 (0,053га); 107-108 (0,053га);108-109 (0,053га);109-110 (0,053га); 110-111 (0,053га);111-112 (0,053га); 112-113 (0,053га);113-114 (0,053га); 114-115 (0,053га);115-116(0,053га); 116-117 (0,053га); 120-121 (0,057га); 121-122 (0,057га); 122-123 (0,057га);123-124 (0,057га); 124-125 (0,057га); 129-130 (0,069га); 1-2 отп. на КТП №146 (0,074га); 2-3 отп. на КТП №146 (0,074га); 8-9отп. на КТП №146 (0,082га);9-10 отп. на КТП №146 (0,082га);10-11 отп. на КТП №146 (0,082га);11-12 отп. на КТП №146 (0,082га);12-13 отп. на КТП №146 (0,082га);13-14 отп. на КТП №146 (0,082га);14-15 отп. на КТП №146 (0,082га); | 2.07 | мульчирование, сжигание | январь | июнь | 1.709 | 2 | 4 | 1 | Администрация, больница, детский сад | филиал ОАО "МРСК Центра" - "Липецкэнеро" | Усманский | ВЛ-10кВ "фидер № 10" от ПС 110/35/10кВ "Усмань" | 10 | VS010-0014714 | 17-18 (0,038га); 18-19 (0,038га); 19-20 (0,038га); 22-23 (0,041га); 23-24 (0,041га);24-25 (0,041га);25-26 (0,041га); 26-27 (0,041га);27-28 (0,041га); 28-29 (0,041га); 106-107 (0,053га); 107-108 (0,053га);108-109 (0,053га);109-110 (0,053га); 110-111 (0,053га);111-112 (0,053га); 112-113 (0,053га);113-114 (0,053га); 114-115 (0,053га);115-116(0,053га); 116-117 (0,053га); 120-121 (0,057га); 121-122 (0,057га); 122-123 (0,057га);123-124 (0,057га); 124-125 (0,057га); 129-130 (0,069га); 1-2 отп. на КТП №146 (0,074га); 2-3 отп. на КТП №146 (0,074га); 8-9отп. на КТП №146 (0,082га);9-10 отп. на КТП №146 (0,082га);10-11 отп. на КТП №146 (0,082га);11-12 отп. на КТП №146 (0,082га);12-13 отп. на КТП №146 (0,082га);13-14 отп. на КТП №146 (0,082га);14-15 отп. на КТП №146 (0,082га); | 2.07 | мульчирование, сжигание | январь | июнь | 1.709 | 2 | 4 | 1 | Администрация, больница, детский сад | филиал ОАО "МРСК Центра" - "Липецкэнеро" | Усманский | ВЛ-10кВ "фидер № 10" от ПС 110/35/10кВ "Усмань" | 10 | VS010-0014714 | 17-18 (0,038га); 18-19 (0,038га); 19-20 (0,038га); 22-23 (0,041га); 23-24 (0,041га);24-25 (0,041га);25-26 (0,041га); 26-27 (0,041га);27-28 (0,041га); 28-29 (0,041га); 106-107 (0,053га); 107-108 (0,053га);108-109 (0,053га);109-110 (0,053га); 110-111 (0,053га);111-112 (0,053га); 112-113 (0,053га);113-114 (0,053га); 114-115 (0,053га);115-116(0,053га); 116-117 (0,053га); 120-121 (0,057га); 121-122 (0,057га); 122-123 (0,057га);123-124 (0,057га); 124-125 (0,057га); 129-130 (0,069га); 1-2 отп. на КТП №146 (0,074га); 2-3 отп. на КТП №146 (0,074га); 8-9отп. на КТП №146 (0,082га);9-10 отп. на КТП №146 (0,082га);10-11 отп. на КТП №146 (0,082га);11-12 отп. на КТП №146 (0,082га);12-13 отп. на КТП №146 (0,082га);13-14 отп. на КТП №146 (0,082га);14-15 отп. на КТП №146 (0,082га); | 2.07 | мульчирование, сжигание | январь | июнь | 1.709 | 2 | 4 | 1 | Администрация, больница, детский сад | филиал ОАО "МРСК Центра" - "Липецкэнеро" | Усманский | ВЛ-10кВ "фидер № 10" от ПС 110/35/10кВ "Усмань" | 10 | VS010-0014714 | 17-18 (0,038га); 18-19 (0,038га); 19-20 (0,038га); 22-23 (0,041га); 23-24 (0,041га);24-25 (0,041га);25-26 (0,041га); 26-27 (0,041га);27-28 (0,041га); 28-29 (0,041га); 106-107 (0,053га); 107-108 (0,053га);108-109 (0,053га);109-110 (0,053га); 110-111 (0,053га);111-112 (0,053га); 112-113 (0,053га);113-114 (0,053га); 114-115 (0,053га);115-116(0,053га); 116-117 (0,053га); 120-121 (0,057га); 121-122 (0,057га); 122-123 (0,057га);123-124 (0,057га); 124-125 (0,057га); 129-130 (0,069га); 1-2 отп. на КТП №146 (0,074га); 2-3 отп. на КТП №146 (0,074га); 8-9отп. на КТП №146 (0,082га);9-10 отп. на КТП №146 (0,082га);10-11 отп. на КТП №146 (0,082га);11-12 отп. на КТП №146 (0,082га);12-13 отп. на КТП №146 (0,082га);13-14 отп. на КТП №146 (0,082га);14-15 отп. на КТП №146 (0,082га); | 2.07 | мульчирование, сжигание | январь | июнь | 1.709 | 2 | 4 | 1 | Администрация, больница, детский сад | филиал ОАО "МРСК Центра" - "Липецкэнеро" | Усманский | ВЛ-10кВ "фидер № 10" от ПС 110/35/10кВ "Усмань" | 10 | VS010-0014714 | 17-18 (0,038га); 18-19 (0,038га); 19-20 (0,038га); 22-23 (0,041га); 23-24 (0,041га);24-25 (0,041га);25-26 (0,041га); 26-27 (0,041га);27-28 (0,041га); 28-29 (0,041га); 106-107 (0,053га); 107-108 (0,053га);108-109 (0,053га);109-110 (0,053га); 110-111 (0,053га);111-112 (0,053га); 112-113 (0,053га);113-114 (0,053га); 114-115 (0,053га);115-116(0,053га); 116-117 (0,053га); 120-121 (0,057га); 121-122 (0,057га); 122-123 (0,057га);123-124 (0,057га); 124-125 (0,057га); 129-130 (0,069га); 1-2 отп. на КТП №146 (0,074га); 2-3 отп. на КТП №146 (0,074га); 8-9отп. на КТП №146 (0,082га);9-10 отп. на КТП №146 (0,082га);10-11 отп. на КТП №146 (0,082га);11-12 отп. на КТП №146 (0,082га);12-13 отп. на КТП №146 (0,082га);13-14 отп. на КТП №146 (0,082га);14-15 отп. на КТП №146 (0,082га); | 2.07 | мульчирование, сжигание | январь | июнь | 1.709 | 2 | 4 | 1 | Администрация, больница, детский сад | филиал ОАО "МРСК Центра" - "Липецкэнеро" | Усманский | ВЛ-10кВ "фидер № 10" от ПС 110/35/10кВ "Усмань" | 10 | VS010-0014714 | 17-18 (0,038га); 18-19 (0,038га); 19-20 (0,038га); 22-23 (0,041га); 23-24 (0,041га);24-25 (0,041га);25-26 (0,041га); 26-27 (0,041га);27-28 (0,041га); 28-29 (0,041га); 106-107 (0,053га); 107-108 (0,053га);108-109 (0,053га);109-110 (0,053га); 110-111 (0,053га);111-112 (0,053га); 112-113 (0,053га);113-114 (0,053га); 114-115 (0,053га);115-116(0,053га); 116-117 (0,053га); 120-121 (0,057га); 121-122 (0,057га); 122-123 (0,057га);123-124 (0,057га); 124-125 (0,057га); 129-130 (0,069га); 1-2 отп. на КТП №146 (0,074га); 2-3 отп. на КТП №146 (0,074га); 8-9отп. на КТП №146 (0,082га);9-10 отп. на КТП №146 (0,082га);10-11 отп. на КТП №146 (0,082га);11-12 отп. на КТП №146 (0,082га);12-13 отп. на КТП №146 (0,082га);13-14 отп. на КТП №146 (0,082га);14-15 отп. на КТП №146 (0,082га); | 2.07 | мульчирование, сжигание | январь | июнь | 1.709 | 2 | 4 | 1 | Администрация, больница, детский сад | филиал ОАО "МРСК Центра" - "Липецкэнеро" | Усманский | ВЛ-10кВ "фидер № 10" от ПС 110/35/10кВ "Усмань" | 10 | VS010-0014714 | 17-18 (0,038га); 18-19 (0,038га); 19-20 (0,038га); 22-23 (0,041га); 23-24 (0,041га);24-25 (0,041га);25-26 (0,041га); 26-27 (0,041га);27-28 (0,041га); 28-29 (0,041га); 106-107 (0,053га); 107-108 (0,053га);108-109 (0,053га);109-110 (0,053га); 110-111 (0,053га);111-112 (0,053га); 112-113 (0,053га);113-114 (0,053га); 114-115 (0,053га);115-116(0,053га); 116-117 (0,053га); 120-121 (0,057га); 121-122 (0,057га); 122-123 (0,057га);123-124 (0,057га); 124-125 (0,057га); 129-130 (0,069га); 1-2 отп. на КТП №146 (0,074га); 2-3 отп. на КТП №146 (0,074га); 8-9отп. на КТП №146 (0,082га);9-10 отп. на КТП №146 (0,082га);10-11 отп. на КТП №146 (0,082га);11-12 отп. на КТП №146 (0,082га);12-13 отп. на КТП №146 (0,082га);13-14 отп. на КТП №146 (0,082га);14-15 отп. на КТП №146 (0,082га); | 2.07 | мульчирование, сжигание | январь | июнь | 1.709 | 2 | 4 | 1 | Администрация, больница, детский сад | филиал ОАО "МРСК Центра" - "Липецкэнеро" | Усманский | ВЛ-10кВ "фидер № 10" от ПС 110/35/10кВ "Усмань" | 10 | VS010-0014714 | 17-18 (0,038га); 18-19 (0,038га); 19-20 (0,038га); 22-23 (0,041га); 23-24 (0,041га);24-25 (0,041га);25-26 (0,041га); 26-27 (0,041га);27-28 (0,041га); 28-29 (0,041га); 106-107 (0,053га); 107-108 (0,053га);108-109 (0,053га);109-110 (0,053га); 110-111 (0,053га);111-112 (0,053га); 112-113 (0,053га);113-114 (0,053га); 114-115 (0,053га);115-116(0,053га); 116-117 (0,053га); 120-121 (0,057га); 121-122 (0,057га); 122-123 (0,057га);123-124 (0,057га); 124-125 (0,057га); 129-130 (0,069га); 1-2 отп. на КТП №146 (0,074га); 2-3 отп. на КТП №146 (0,074га); 8-9отп. на КТП №146 (0,082га);9-10 отп. на КТП №146 (0,082га);10-11 отп. на КТП №146 (0,082га);11-12 отп. на КТП №146 (0,082га);12-13 отп. на КТП №146 (0,082га);13-14 отп. на КТП №146 (0,082га);14-15 отп. на КТП №146 (0,082га); | 2.07 | мульчирование, сжигание | январь | июнь | 1.709 | 2 | 4 | 1 | Администрация, больница, детский сад | филиал ОАО "МРСК Центра" - "Липецкэнеро" | Усманский | ВЛ-10кВ "фидер № 10" от ПС 110/35/10кВ "Усмань" | 10 | VS010-0014714 | 17-18 (0,038га); 18-19 (0,038га); 19-20 (0,038га); 22-23 (0,041га); 23-24 (0,041га);24-25 (0,041га);25-26 (0,041га); 26-27 (0,041га);27-28 (0,041га); 28-29 (0,041га); 106-107 (0,053га); 107-108 (0,053га);108-109 (0,053га);109-110 (0,053га); 110-111 (0,053га);111-112 (0,053га); 112-113 (0,053га);113-114 (0,053га); 114-115 (0,053га);115-116(0,053га); 116-117 (0,053га); 120-121 (0,057га); 121-122 (0,057га); 122-123 (0,057га);123-124 (0,057га); 124-125 (0,057га); 129-130 (0,069га); 1-2 отп. на КТП №146 (0,074га); 2-3 отп. на КТП №146 (0,074га); 8-9отп. на КТП №146 (0,082га);9-10 отп. на КТП №146 (0,082га);10-11 отп. на КТП №146 (0,082га);11-12 отп. на КТП №146 (0,082га);12-13 отп. на КТП №146 (0,082га);13-14 отп. на КТП №146 (0,082га);14-15 отп. на КТП №146 (0,082га); | 2.07 | мульчирование, сжигание | январь | июнь | 1.709 | 2 | 4 | 1 | Администрация, больница, детский сад | филиал ОАО "МРСК Центра" - "Липецкэнеро" | Усманский | ВЛ-10кВ "фидер № 10" от ПС 110/35/10кВ "Усмань" | 10 | VS010-0014714 | 17-18 (0,038га); 18-19 (0,038га); 19-20 (0,038га); 22-23 (0,041га); 23-24 (0,041га);24-25 (0,041га);25-26 (0,041га); 26-27 (0,041га);27-28 (0,041га); 28-29 (0,041га); 106-107 (0,053га); 107-108 (0,053га);108-109 (0,053га);109-110 (0,053га); 110-111 (0,053га);111-112 (0,053га); 112-113 (0,053га);113-114 (0,053га); 114-115 (0,053га);115-116(0,053га); 116-117 (0,053га); 120-121 (0,057га); 121-122 (0,057га); 122-123 (0,057га);123-124 (0,057га); 124-125 (0,057га); 129-130 (0,069га); 1-2 отп. на КТП №146 (0,074га); 2-3 отп. на КТП №146 (0,074га); 8-9отп. на КТП №146 (0,082га);9-10 отп. на КТП №146 (0,082га);10-11 отп. на КТП №146 (0,082га);11-12 отп. на КТП №146 (0,082га);12-13 отп. на КТП №146 (0,082га);13-14 отп. на КТП №146 (0,082га);14-15 отп. на КТП №146 (0,082га); | 2.07 | мульчирование, сжигание | январь | июнь | 1.709 | 2 | 4 | 1 | Администрация, больница, детский сад | филиал ОАО "МРСК Центра" - "Липецкэнеро" | Усманский | ВЛ-10кВ "фидер № 10" от ПС 110/35/10кВ "Усмань" | 10 | VS010-0014714 | 17-18 (0,038га); 18-19 (0,038га); 19-20 (0,038га); 22-23 (0,041га); 23-24 (0,041га);24-25 (0,041га);25-26 (0,041га); 26-27 (0,041га);27-28 (0,041га); 28-29 (0,041га); 106-107 (0,053га); 107-108 (0,053га);108-109 (0,053га);109-110 (0,053га); 110-111 (0,053га);111-112 (0,053га); 112-113 (0,053га);113-114 (0,053га); 114-115 (0,053га);115-116(0,053га); 116-117 (0,053га); 120-121 (0,057га); 121-122 (0,057га); 122-123 (0,057га);123-124 (0,057га); 124-125 (0,057га); 129-130 (0,069га); 1-2 отп. на КТП №146 (0,074га); 2-3 отп. на КТП №146 (0,074га); 8-9отп. на КТП №146 (0,082га);9-10 отп. на КТП №146 (0,082га);10-11 отп. на КТП №146 (0,082га);11-12 отп. на КТП №146 (0,082га);12-13 отп. на КТП №146 (0,082га);13-14 отп. на КТП №146 (0,082га);14-15 отп. на КТП №146 (0,082га); | 2.07 | мульчирование, сжигание | январь | июнь | 1.709 | 2 | 4 | 1 | Администрация, больница, детский сад | филиал ОАО "МРСК Центра" - "Липецкэнеро" | Усманский | ВЛ-10кВ "фидер № 10" от ПС 110/35/10кВ "Усмань" | 10 | VS010-0014714 | 17-18 (0,038га); 18-19 (0,038га); 19-20 (0,038га); 22-23 (0,041га); 23-24 (0,041га);24-25 (0,041га);25-26 (0,041га); 26-27 (0,041га);27-28 (0,041га); 28-29 (0,041га); 106-107 (0,053га); 107-108 (0,053га);108-109 (0,053га);109-110 (0,053га); 110-111 (0,053га);111-112 (0,053га); 112-113 (0,053га);113-114 (0,053га); 114-115 (0,053га);115-116(0,053га); 116-117 (0,053га); 120-121 (0,057га); 121-122 (0,057га); 122-123 (0,057га);123-124 (0,057га); 124-125 (0,057га); 129-130 (0,069га); 1-2 отп. на КТП №146 (0,074га); 2-3 отп. на КТП №146 (0,074га); 8-9отп. на КТП №146 (0,082га);9-10 отп. на КТП №146 (0,082га);10-11 отп. на КТП №146 (0,082га);11-12 отп. на КТП №146 (0,082га);12-13 отп. на КТП №146 (0,082га);13-14 отп. на КТП №146 (0,082га);14-15 отп. на КТП №146 (0,082га); | 2.07 | мульчирование, сжигание | январь | июнь | 1.709 | 2 | 4 | 1 | Администрация, больница, детский сад | филиал ОАО "МРСК Центра" - "Липецкэнеро" | Усманский | ВЛ-10кВ "фидер № 10" от ПС 110/35/10кВ "Усмань" | 10 | VS010-0014714 | 17-18 (0,038га); 18-19 (0,038га); 19-20 (0,038га); 22-23 (0,041га); 23-24 (0,041га);24-25 (0,041га);25-26 (0,041га); 26-27 (0,041га);27-28 (0,041га); 28-29 (0,041га); 106-107 (0,053га); 107-108 (0,053га);108-109 (0,053га);109-110 (0,053га); 110-111 (0,053га);111-112 (0,053га); 112-113 (0,053га);113-114 (0,053га); 114-115 (0,053га);115-116(0,053га); 116-117 (0,053га); 120-121 (0,057га); 121-122 (0,057га); 122-123 (0,057га);123-124 (0,057га); 124-125 (0,057га); 129-130 (0,069га); 1-2 отп. на КТП №146 (0,074га); 2-3 отп. на КТП №146 (0,074га); 8-9отп. на КТП №146 (0,082га);9-10 отп. на КТП №146 (0,082га);10-11 отп. на КТП №146 (0,082га);11-12 отп. на КТП №146 (0,082га);12-13 отп. на КТП №146 (0,082га);13-14 отп. на КТП №146 (0,082га);14-15 отп. на КТП №146 (0,082га); | 2.07 | мульчирование, сжигание | январь | июнь | 1.709 | 2 | 4 | 1 | Администрация, больница, детский сад | филиал ОАО "МРСК Центра" - "Липецкэнеро" | Усманский | ВЛ-10кВ "фидер № 10" от ПС 110/35/10кВ "Усмань" | 10 | VS010-0014714 | 17-18 (0,038га); 18-19 (0,038га); 19-20 (0,038га); 22-23 (0,041га); 23-24 (0,041га);24-25 (0,041га);25-26 (0,041га); 26-27 (0,041га);27-28 (0,041га); 28-29 (0,041га); 106-107 (0,053га); 107-108 (0,053га);108-109 (0,053га);109-110 (0,053га); 110-111 (0,053га);111-112 (0,053га); 112-113 (0,053га);113-114 (0,053га); 114-115 (0,053га);115-116(0,053га); 116-117 (0,053га); 120-121 (0,057га); 121-122 (0,057га); 122-123 (0,057га);123-124 (0,057га); 124-125 (0,057га); 129-130 (0,069га); 1-2 отп. на КТП №146 (0,074га); 2-3 отп. на КТП №146 (0,074га); 8-9отп. на КТП №146 (0,082га);9-10 отп. на КТП №146 (0,082га);10-11 отп. на КТП №146 (0,082га);11-12 отп. на КТП №146 (0,082га);12-13 отп. на КТП №146 (0,082га);13-14 отп. на КТП №146 (0,082га);14-15 отп. на КТП №146 (0,082га); | 2.07 | мульчирование, сжигание | январь | июнь | 1.709 | 2 | 4 | 1 | Администрация, больница, детский сад | филиал ОАО "МРСК Центра" - "Липецкэнеро" | Усманский | ВЛ-10кВ "фидер № 10" от ПС 110/35/10кВ "Усмань" | 10 | VS010-0014714 | 17-18 (0,038га); 18-19 (0,038га); 19-20 (0,038га); 22-23 (0,041га); 23-24 (0,041га);24-25 (0,041га);25-26 (0,041га); 26-27 (0,041га);27-28 (0,041га); 28-29 (0,041га); 106-107 (0,053га); 107-108 (0,053га);108-109 (0,053га);109-110 (0,053га); 110-111 (0,053га);111-112 (0,053га); 112-113 (0,053га);113-114 (0,053га); 114-115 (0,053га);115-116(0,053га); 116-117 (0,053га); 120-121 (0,057га); 121-122 (0,057га); 122-123 (0,057га);123-124 (0,057га); 124-125 (0,057га); 129-130 (0,069га); 1-2 отп. на КТП №146 (0,074га); 2-3 отп. на КТП №146 (0,074га); 8-9отп. на КТП №146 (0,082га);9-10 отп. на КТП №146 (0,082га);10-11 отп. на КТП №146 (0,082га);11-12 отп. на КТП №146 (0,082га);12-13 отп. на КТП №146 (0,082га);13-14 отп. на КТП №146 (0,082га);14-15 отп. на КТП №146 (0,082га); | 2.07 | мульчирование, сжигание | январь | июнь | 1.709 | 2 | 4 | 1 | Администрация, больница, детский сад | филиал ОАО "МРСК Центра" - "Липецкэнеро" | Усманский | ВЛ-10кВ "фидер № 10" от ПС 110/35/10кВ "Усмань" | 10 | VS010-0014714 | 17-18 (0,038га); 18-19 (0,038га); 19-20 (0,038га); 22-23 (0,041га); 23-24 (0,041га);24-25 (0,041га);25-26 (0,041га); 26-27 (0,041га);27-28 (0,041га); 28-29 (0,041га); 106-107 (0,053га); 107-108 (0,053га);108-109 (0,053га);109-110 (0,053га); 110-111 (0,053га);111-112 (0,053га); 112-113 (0,053га);113-114 (0,053га); 114-115 (0,053га);115-116(0,053га); 116-117 (0,053га); 120-121 (0,057га); 121-122 (0,057га); 122-123 (0,057га);123-124 (0,057га); 124-125 (0,057га); 129-130 (0,069га); 1-2 отп. на КТП №146 (0,074га); 2-3 отп. на КТП №146 (0,074га); 8-9отп. на КТП №146 (0,082га);9-10 отп. на КТП №146 (0,082га);10-11 отп. на КТП №146 (0,082га);11-12 отп. на КТП №146 (0,082га);12-13 отп. на КТП №146 (0,082га);13-14 отп. на КТП №146 (0,082га);14-15 отп. на КТП №146 (0,082га); | 2.07 | мульчирование, сжигание | январь | июнь | 1.709 | 2 | 4 | 1 | Администрация, больница, детский сад | филиал ОАО "МРСК Центра" - "Липецкэнеро" | Усманский | ВЛ-10кВ "фидер № 10" от ПС 110/35/10кВ "Усмань" | 10 | VS010-0014714 | 17-18 (0,038га); 18-19 (0,038га); 19-20 (0,038га); 22-23 (0,041га); 23-24 (0,041га);24-25 (0,041га);25-26 (0,041га); 26-27 (0,041га);27-28 (0,041га); 28-29 (0,041га); 106-107 (0,053га); 107-108 (0,053га);108-109 (0,053га);109-110 (0,053га); 110-111 (0,053га);111-112 (0,053га); 112-113 (0,053га);113-114 (0,053га); 114-115 (0,053га);115-116(0,053га); 116-117 (0,053га); 120-121 (0,057га); 121-122 (0,057га); 122-123 (0,057га);123-124 (0,057га); 124-125 (0,057га); 129-130 (0,069га); 1-2 отп. на КТП №146 (0,074га); 2-3 отп. на КТП №146 (0,074га); 8-9отп. на КТП №146 (0,082га);9-10 отп. на КТП №146 (0,082га);10-11 отп. на КТП №146 (0,082га);11-12 отп. на КТП №146 (0,082га);12-13 отп. на КТП №146 (0,082га);13-14 отп. на КТП №146 (0,082га);14-15 отп. на КТП №146 (0,082га); | 2.07 | мульчирование, сжигание | январь | июнь | 1.709 | 2 | 4 | 1 | Администрация, больница, детский сад | филиал ОАО "МРСК Центра" - "Липецкэнеро" | Усманский | ВЛ-10кВ "фидер № 10" от ПС 110/35/10кВ "Усмань" | 10 | VS010-0014714 | 17-18 (0,038га); 18-19 (0,038га); 19-20 (0,038га); 22-23 (0,041га); 23-24 (0,041га);24-25 (0,041га);25-26 (0,041га); 26-27 (0,041га);27-28 (0,041га); 28-29 (0,041га); 106-107 (0,053га); 107-108 (0,053га);108-109 (0,053га);109-110 (0,053га); 110-111 (0,053га);111-112 (0,053га); 112-113 (0,053га);113-114 (0,053га); 114-115 (0,053га);115-116(0,053га); 116-117 (0,053га); 120-121 (0,057га); 121-122 (0,057га); 122-123 (0,057га);123-124 (0,057га); 124-125 (0,057га); 129-130 (0,069га); 1-2 отп. на КТП №146 (0,074га); 2-3 отп. на КТП №146 (0,074га); 8-9отп. на КТП №146 (0,082га);9-10 отп. на КТП №146 (0,082га);10-11 отп. на КТП №146 (0,082га);11-12 отп. на КТП №146 (0,082га);12-13 отп. на КТП №146 (0,082га);13-14 отп. на КТП №146 (0,082га);14-15 отп. на КТП №146 (0,082га); | 2.07 | мульчирование, сжигание | январь | июнь | 1.709 | 2 | 4 | 1 | Администрация, больница, детский сад | филиал ОАО "МРСК Центра" - "Липецкэнеро" | Усманский | ВЛ-10кВ "фидер № 10" от ПС 110/35/10кВ "Усмань" | 10 | VS010-0014714 | 17-18 (0,038га); 18-19 (0,038га); 19-20 (0,038га); 22-23 (0,041га); 23-24 (0,041га);24-25 (0,041га);25-26 (0,041га); 26-27 (0,041га);27-28 (0,041га); 28-29 (0,041га); 106-107 (0,053га); 107-108 (0,053га);108-109 (0,053га);109-110 (0,053га); 110-111 (0,053га);111-112 (0,053га); 112-113 (0,053га);113-114 (0,053га); 114-115 (0,053га);115-116(0,053га); 116-117 (0,053га); 120-121 (0,057га); 121-122 (0,057га); 122-123 (0,057га);123-124 (0,057га); 124-125 (0,057га); 129-130 (0,069га); 1-2 отп. на КТП №146 (0,074га); 2-3 отп. на КТП №146 (0,074га); 8-9отп. на КТП №146 (0,082га);9-10 отп. на КТП №146 (0,082га);10-11 отп. на КТП №146 (0,082га);11-12 отп. на КТП №146 (0,082га);12-13 отп. на КТП №146 (0,082га);13-14 отп. на КТП №146 (0,082га);14-15 отп. на КТП №146 (0,082га); | 2.07 | мульчирование, сжигание | январь | июнь | 1.709 | 2 | 4 | 1 | Администрация, больница, детский сад | филиал ОАО "МРСК Центра" - "Липецкэнеро" | Усманский | ВЛ-10кВ "фидер № 10" от ПС 110/35/10кВ "Усмань" | 10 | VS010-0014714 | 17-18 (0,038га); 18-19 (0,038га); 19-20 (0,038га); 22-23 (0,041га); 23-24 (0,041га);24-25 (0,041га);25-26 (0,041га); 26-27 (0,041га);27-28 (0,041га); 28-29 (0,041га); 106-107 (0,053га); 107-108 (0,053га);108-109 (0,053га);109-110 (0,053га); 110-111 (0,053га);111-112 (0,053га); 112-113 (0,053га);113-114 (0,053га); 114-115 (0,053га);115-116(0,053га); 116-117 (0,053га); 120-121 (0,057га); 121-122 (0,057га); 122-123 (0,057га);123-124 (0,057га); 124-125 (0,057га); 129-130 (0,069га); 1-2 отп. на КТП №146 (0,074га); 2-3 отп. на КТП №146 (0,074га); 8-9отп. на КТП №146 (0,082га);9-10 отп. на КТП №146 (0,082га);10-11 отп. на КТП №146 (0,082га);11-12 отп. на КТП №146 (0,082га);12-13 отп. на КТП №146 (0,082га);13-14 отп. на КТП №146 (0,082га);14-15 отп. на КТП №146 (0,082га); | 2.07 | мульчирование, сжигание | январь | июнь | 1.709 | 2 | 4 | 1 | Администрация, больница, детский сад | филиал ОАО "МРСК Центра" - "Липецкэнеро" | Усманский | ВЛ-10кВ "фидер № 10" от ПС 110/35/10кВ "Усмань" | 10 | VS010-0014714 | 17-18 (0,038га); 18-19 (0,038га); 19-20 (0,038га); 22-23 (0,041га); 23-24 (0,041га);24-25 (0,041га);25-26 (0,041га); 26-27 (0,041га);27-28 (0,041га); 28-29 (0,041га); 106-107 (0,053га); 107-108 (0,053га);108-109 (0,053га);109-110 (0,053га); 110-111 (0,053га);111-112 (0,053га); 112-113 (0,053га);113-114 (0,053га); 114-115 (0,053га);115-116(0,053га); 116-117 (0,053га); 120-121 (0,057га); 121-122 (0,057га); 122-123 (0,057га);123-124 (0,057га); 124-125 (0,057га); 129-130 (0,069га); 1-2 отп. на КТП №146 (0,074га); 2-3 отп. на КТП №146 (0,074га); 8-9отп. на КТП №146 (0,082га);9-10 отп. на КТП №146 (0,082га);10-11 отп. на КТП №146 (0,082га);11-12 отп. на КТП №146 (0,082га);12-13 отп. на КТП №146 (0,082га);13-14 отп. на КТП №146 (0,082га);14-15 отп. на КТП №146 (0,082га); | 2.07 | мульчирование, сжигание | январь | июнь | 1.709 | 2 | 4 | 1 | Администрация, больница, детский сад | филиал ОАО "МРСК Центра" - "Липецкэнеро" | Усманский | ВЛ-10кВ "фидер № 10" от ПС 110/35/10кВ "Усмань" | 10 | VS010-0014714 | 17-18 (0,038га); 18-19 (0,038га); 19-20 (0,038га); 22-23 (0,041га); 23-24 (0,041га);24-25 (0,041га);25-26 (0,041га); 26-27 (0,041га);27-28 (0,041га); 28-29 (0,041га); 106-107 (0,053га); 107-108 (0,053га);108-109 (0,053га);109-110 (0,053га); 110-111 (0,053га);111-112 (0,053га); 112-113 (0,053га);113-114 (0,053га); 114-115 (0,053га);115-116(0,053га); 116-117 (0,053га); 120-121 (0,057га); 121-122 (0,057га); 122-123 (0,057га);123-124 (0,057га); 124-125 (0,057га); 129-130 (0,069га); 1-2 отп. на КТП №146 (0,074га); 2-3 отп. на КТП №146 (0,074га); 8-9отп. на КТП №146 (0,082га);9-10 отп. на КТП №146 (0,082га);10-11 отп. на КТП №146 (0,082га);11-12 отп. на КТП №146 (0,082га);12-13 отп. на КТП №146 (0,082га);13-14 отп. на КТП №146 (0,082га);14-15 отп. на КТП №146 (0,082га); | 2.07 | мульчирование, сжигание | январь | июнь | 1.709 | 2 | 4 | 1 | Администрация, больница, детский сад | филиал ОАО "МРСК Центра" - "Липецкэнеро" | Усманский | ВЛ-10кВ "фидер № 10" от ПС 110/35/10кВ "Усмань" | 10 | VS010-0014714 | 17-18 (0,038га); 18-19 (0,038га); 19-20 (0,038га); 22-23 (0,041га); 23-24 (0,041га);24-25 (0,041га);25-26 (0,041га); 26-27 (0,041га);27-28 (0,041га); 28-29 (0,041га); 106-107 (0,053га); 107-108 (0,053га);108-109 (0,053га);109-110 (0,053га); 110-111 (0,053га);111-112 (0,053га); 112-113 (0,053га);113-114 (0,053га); 114-115 (0,053га);115-116(0,053га); 116-117 (0,053га); 120-121 (0,057га); 121-122 (0,057га); 122-123 (0,057га);123-124 (0,057га); 124-125 (0,057га); 129-130 (0,069га); 1-2 отп. на КТП №146 (0,074га); 2-3 отп. на КТП №146 (0,074га); 8-9отп. на КТП №146 (0,082га);9-10 отп. на КТП №146 (0,082га);10-11 отп. на КТП №146 (0,082га);11-12 отп. на КТП №146 (0,082га);12-13 отп. на КТП №146 (0,082га);13-14 отп. на КТП №146 (0,082га);14-15 отп. на КТП №146 (0,082га); | 2.07 | мульчирование, сжигание | январь | июнь | 1.709 | 2 | 4 | 1 | Администрация, больница, детский сад | филиал ОАО "МРСК Центра" - "Липецкэнеро" | Усманский | ВЛ-10кВ "фидер № 10" от ПС 110/35/10кВ "Усмань" | 10 | VS010-0014714 | 17-18 (0,038га); 18-19 (0,038га); 19-20 (0,038га); 22-23 (0,041га); 23-24 (0,041га);24-25 (0,041га);25-26 (0,041га); 26-27 (0,041га);27-28 (0,041га); 28-29 (0,041га); 106-107 (0,053га); 107-108 (0,053га);108-109 (0,053га);109-110 (0,053га); 110-111 (0,053га);111-112 (0,053га); 112-113 (0,053га);113-114 (0,053га); 114-115 (0,053га);115-116(0,053га); 116-117 (0,053га); 120-121 (0,057га); 121-122 (0,057га); 122-123 (0,057га);123-124 (0,057га); 124-125 (0,057га); 129-130 (0,069га); 1-2 отп. на КТП №146 (0,074га); 2-3 отп. на КТП №146 (0,074га); 8-9отп. на КТП №146 (0,082га);9-10 отп. на КТП №146 (0,082га);10-11 отп. на КТП №146 (0,082га);11-12 отп. на КТП №146 (0,082га);12-13 отп. на КТП №146 (0,082га);13-14 отп. на КТП №146 (0,082га);14-15 отп. на КТП №146 (0,082га); | 2.07 | мульчирование, сжигание | январь | июнь | 1.709 | 2 | 4 | 1 | Администрация, больница, детский сад | филиал ОАО "МРСК Центра" - "Липецкэнеро" | Усманский | ВЛ-10кВ "фидер № 10" от ПС 110/35/10кВ "Усмань" | 10 | VS010-0014714 | 17-18 (0,038га); 18-19 (0,038га); 19-20 (0,038га); 22-23 (0,041га); 23-24 (0,041га);24-25 (0,041га);25-26 (0,041га); 26-27 (0,041га);27-28 (0,041га); 28-29 (0,041га); 106-107 (0,053га); 107-108 (0,053га);108-109 (0,053га);109-110 (0,053га); 110-111 (0,053га);111-112 (0,053га); 112-113 (0,053га);113-114 (0,053га); 114-115 (0,053га);115-116(0,053га); 116-117 (0,053га); 120-121 (0,057га); 121-122 (0,057га); 122-123 (0,057га);123-124 (0,057га); 124-125 (0,057га); 129-130 (0,069га); 1-2 отп. на КТП №146 (0,074га); 2-3 отп. на КТП №146 (0,074га); 8-9отп. на КТП №146 (0,082га);9-10 отп. на КТП №146 (0,082га);10-11 отп. на КТП №146 (0,082га);11-12 отп. на КТП №146 (0,082га);12-13 отп. на КТП №146 (0,082га);13-14 отп. на КТП №146 (0,082га);14-15 отп. на КТП №146 (0,082га); | 2.07 | мульчирование, сжигание | январь | июнь | 1.709 | 2 | 4 | 1 | Администрация, больница, детский сад | филиал ОАО "МРСК Центра" - "Липецкэнеро" | Усманский | ВЛ-10кВ "фидер № 10" от ПС 110/35/10кВ "Усмань" | 10 | VS010-0014714 | 17-18 (0,038га); 18-19 (0,038га); 19-20 (0,038га); 22-23 (0,041га); 23-24 (0,041га);24-25 (0,041га);25-26 (0,041га); 26-27 (0,041га);27-28 (0,041га); 28-29 (0,041га); 106-107 (0,053га); 107-108 (0,053га);108-109 (0,053га);109-110 (0,053га); 110-111 (0,053га);111-112 (0,053га); 112-113 (0,053га);113-114 (0,053га); 114-115 (0,053га);115-116(0,053га); 116-117 (0,053га); 120-121 (0,057га); 121-122 (0,057га); 122-123 (0,057га);123-124 (0,057га); 124-125 (0,057га); 129-130 (0,069га); 1-2 отп. на КТП №146 (0,074га); 2-3 отп. на КТП №146 (0,074га); 8-9отп. на КТП №146 (0,082га);9-10 отп. на КТП №146 (0,082га);10-11 отп. на КТП №146 (0,082га);11-12 отп. на КТП №146 (0,082га);12-13 отп. на КТП №146 (0,082га);13-14 отп. на КТП №146 (0,082га);14-15 отп. на КТП №146 (0,082га); | 2.07 | мульчирование, сжигание | январь | июнь | 1.709 | 2 | 4 | 1 | Администрация, больница, детский сад | филиал ОАО "МРСК Центра" - "Липецкэнеро" | Усманский | ВЛ-10кВ "фидер № 10" от ПС 110/35/10кВ "Усмань" | 10 | VS010-0014714 | 17-18 (0,038га); 18-19 (0,038га); 19-20 (0,038га); 22-23 (0,041га); 23-24 (0,041га);24-25 (0,041га);25-26 (0,041га); 26-27 (0,041га);27-28 (0,041га); 28-29 (0,041га); 106-107 (0,053га); 107-108 (0,053га);108-109 (0,053га);109-110 (0,053га); 110-111 (0,053га);111-112 (0,053га); 112-113 (0,053га);113-114 (0,053га); 114-115 (0,053га);115-116(0,053га); 116-117 (0,053га); 120-121 (0,057га); 121-122 (0,057га); 122-123 (0,057га);123-124 (0,057га); 124-125 (0,057га); 129-130 (0,069га); 1-2 отп. на КТП №146 (0,074га); 2-3 отп. на КТП №146 (0,074га); 8-9отп. на КТП №146 (0,082га);9-10 отп. на КТП №146 (0,082га);10-11 отп. на КТП №146 (0,082га);11-12 отп. на КТП №146 (0,082га);12-13 отп. на КТП №146 (0,082га);13-14 отп. на КТП №146 (0,082га);14-15 отп. на КТП №146 (0,082га); | 2.07 | мульчирование, сжигание | январь | июнь | 1.709 | 2 | 4 | 1 | Администрация, больница, детский сад | филиал ОАО "МРСК Центра" - "Липецкэнеро" | Усманский | ВЛ-10кВ "фидер № 10" от ПС 110/35/10кВ "Усмань" | 10 | VS010-0014714 | 17-18 (0,038га); 18-19 (0,038га); 19-20 (0,038га); 22-23 (0,041га); 23-24 (0,041га);24-25 (0,041га);25-26 (0,041га); 26-27 (0,041га);27-28 (0,041га); 28-29 (0,041га); 106-107 (0,053га); 107-108 (0,053га);108-109 (0,053га);109-110 (0,053га); 110-111 (0,053га);111-112 (0,053га); 112-113 (0,053га);113-114 (0,053га); 114-115 (0,053га);115-116(0,053га); 116-117 (0,053га); 120-121 (0,057га); 121-122 (0,057га); 122-123 (0,057га);123-124 (0,057га); 124-125 (0,057га); 129-130 (0,069га); 1-2 отп. на КТП №146 (0,074га); 2-3 отп. на КТП №146 (0,074га); 8-9отп. на КТП №146 (0,082га);9-10 отп. на КТП №146 (0,082га);10-11 отп. на КТП №146 (0,082га);11-12 отп. на КТП №146 (0,082га);12-13 отп. на КТП №146 (0,082га);13-14 отп. на КТП №146 (0,082га);14-15 отп. на КТП №146 (0,082га); | 2.07 | мульчирование, сжигание | январь | июнь | 1.709 | 2 | 4 | 1 | Администрация, больница, детский сад | филиал ОАО "МРСК Центра" - "Липецкэнеро" | Усманский | ВЛ-10кВ "фидер № 10" от ПС 110/35/10кВ "Усмань" | 10 | VS010-0014714 | 17-18 (0,038га); 18-19 (0,038га); 19-20 (0,038га); 22-23 (0,041га); 23-24 (0,041га);24-25 (0,041га);25-26 (0,041га); 26-27 (0,041га);27-28 (0,041га); 28-29 (0,041га); 106-107 (0,053га); 107-108 (0,053га);108-109 (0,053га);109-110 (0,053га); 110-111 (0,053га);111-112 (0,053га); 112-113 (0,053га);113-114 (0,053га); 114-115 (0,053га);115-116(0,053га); 116-117 (0,053га); 120-121 (0,057га); 121-122 (0,057га); 122-123 (0,057га);123-124 (0,057га); 124-125 (0,057га); 129-130 (0,069га); 1-2 отп. на КТП №146 (0,074га); 2-3 отп. на КТП №146 (0,074га); 8-9отп. на КТП №146 (0,082га);9-10 отп. на КТП №146 (0,082га);10-11 отп. на КТП №146 (0,082га);11-12 отп. на КТП №146 (0,082га);12-13 отп. на КТП №146 (0,082га);13-14 отп. на КТП №146 (0,082га);14-15 отп. на КТП №146 (0,082га); | 2.07 | мульчирование, сжигание | январь | июнь | 1.709 | 2 | 4 | 1 | Администрация, больница, детский сад | филиал ОАО "МРСК Центра" - "Липецкэнеро" | Усманский | ВЛ-10кВ "фидер № 10" от ПС 110/35/10кВ "Усмань" | 10 | VS010-0014714 | 17-18 (0,038га); 18-19 (0,038га); 19-20 (0,038га); 22-23 (0,041га); 23-24 (0,041га);24-25 (0,041га);25-26 (0,041га); 26-27 (0,041га);27-28 (0,041га); 28-29 (0,041га); 106-107 (0,053га); 107-108 (0,053га);108-109 (0,053га);109-110 (0,053га); 110-111 (0,053га);111-112 (0,053га); 112-113 (0,053га);113-114 (0,053га); 114-115 (0,053га);115-116(0,053га); 116-117 (0,053га); 120-121 (0,057га); 121-122 (0,057га); 122-123 (0,057га);123-124 (0,057га); 124-125 (0,057га); 129-130 (0,069га); 1-2 отп. на КТП №146 (0,074га); 2-3 отп. на КТП №146 (0,074га); 8-9отп. на КТП №146 (0,082га);9-10 отп. на КТП №146 (0,082га);10-11 отп. на КТП №146 (0,082га);11-12 отп. на КТП №146 (0,082га);12-13 отп. на КТП №146 (0,082га);13-14 отп. на КТП №146 (0,082га);14-15 отп. на КТП №146 (0,082га); | 2.07 | мульчирование, сжигание | январь | июнь | 1.709 | 2 | 4 | 1 | Администрация, больница, детский сад | филиал ОАО "МРСК Центра" - "Липецкэнеро" | Усманский | ВЛ-10кВ "фидер № 10" от ПС 110/35/10кВ "Усмань" | 10 | VS010-0014714 | 17-18 (0,038га); 18-19 (0,038га); 19-20 (0,038га); 22-23 (0,041га); 23-24 (0,041га);24-25 (0,041га);25-26 (0,041га); 26-27 (0,041га);27-28 (0,041га); 28-29 (0,041га); 106-107 (0,053га); 107-108 (0,053га);108-109 (0,053га);109-110 (0,053га); 110-111 (0,053га);111-112 (0,053га); 112-113 (0,053га);113-114 (0,053га); 114-115 (0,053га);115-116(0,053га); 116-117 (0,053га); 120-121 (0,057га); 121-122 (0,057га); 122-123 (0,057га);123-124 (0,057га); 124-125 (0,057га); 129-130 (0,069га); 1-2 отп. на КТП №146 (0,074га); 2-3 отп. на КТП №146 (0,074га); 8-9отп. на КТП №146 (0,082га);9-10 отп. на КТП №146 (0,082га);10-11 отп. на КТП №146 (0,082га);11-12 отп. на КТП №146 (0,082га);12-13 отп. на КТП №146 (0,082га);13-14 отп. на КТП №146 (0,082га);14-15 отп. на КТП №146 (0,082га); | 2.07 | мульчирование, сжигание | январь | июнь | 1.709 | 2 | 4 | 1 | Администрация, больница, детский сад | филиал ОАО "МРСК Центра" - "Липецкэнеро" | Усманский | ВЛ-10кВ "фидер № 10" от ПС 110/35/10кВ "Усмань" | 10 | VS010-0014714 | 17-18 (0,038га); 18-19 (0,038га); 19-20 (0,038га); 22-23 (0,041га); 23-24 (0,041га);24-25 (0,041га);25-26 (0,041га); 26-27 (0,041га);27-28 (0,041га); 28-29 (0,041га); 106-107 (0,053га); 107-108 (0,053га);108-109 (0,053га);109-110 (0,053га); 110-111 (0,053га);111-112 (0,053га); 112-113 (0,053га);113-114 (0,053га); 114-115 (0,053га);115-116(0,053га); 116-117 (0,053га); 120-121 (0,057га); 121-122 (0,057га); 122-123 (0,057га);123-124 (0,057га); 124-125 (0,057га); 129-130 (0,069га); 1-2 отп. на КТП №146 (0,074га); 2-3 отп. на КТП №146 (0,074га); 8-9отп. на КТП №146 (0,082га);9-10 отп. на КТП №146 (0,082га);10-11 отп. на КТП №146 (0,082га);11-12 отп. на КТП №146 (0,082га);12-13 отп. на КТП №146 (0,082га);13-14 отп. на КТП №146 (0,082га);14-15 отп. на КТП №146 (0,082га); | 2.07 | мульчирование, сжигание | январь | июнь | 1.709 | 2 | 4 | 1 | Администрация, больница, детский сад | филиал ОАО "МРСК Центра" - "Липецкэнеро" | Усманский | ВЛ-10кВ "фидер № 10" от ПС 110/35/10кВ "Усмань" | 10 | VS010-0014714 | 17-18 (0,038га); 18-19 (0,038га); 19-20 (0,038га); 22-23 (0,041га); 23-24 (0,041га);24-25 (0,041га);25-26 (0,041га); 26-27 (0,041га);27-28 (0,041га); 28-29 (0,041га); 106-107 (0,053га); 107-108 (0,053га);108-109 (0,053га);109-110 (0,053га); 110-111 (0,053га);111-112 (0,053га); 112-113 (0,053га);113-114 (0,053га); 114-115 (0,053га);115-116(0,053га); 116-117 (0,053га); 120-121 (0,057га); 121-122 (0,057га); 122-123 (0,057га);123-124 (0,057га); 124-125 (0,057га); 129-130 (0,069га); 1-2 отп. на КТП №146 (0,074га); 2-3 отп. на КТП №146 (0,074га); 8-9отп. на КТП №146 (0,082га);9-10 отп. на КТП №146 (0,082га);10-11 отп. на КТП №146 (0,082га);11-12 отп. на КТП №146 (0,082га);12-13 отп. на КТП №146 (0,082га);13-14 отп. на КТП №146 (0,082га);14-15 отп. на КТП №146 (0,082га); | 2.07 | мульчирование, сжигание | январь | июнь | 1.709 | 2 | 4 | 1 | Администрация, больница, детский сад | филиал ОАО "МРСК Центра" - "Липецкэнеро" | Усманский | ВЛ-10кВ "фидер № 10" от ПС 110/35/10кВ "Усмань" | 10 | VS010-0014714 | 17-18 (0,038га); 18-19 (0,038га); 19-20 (0,038га); 22-23 (0,041га); 23-24 (0,041га);24-25 (0,041га);25-26 (0,041га); 26-27 (0,041га);27-28 (0,041га); 28-29 (0,041га); 106-107 (0,053га); 107-108 (0,053га);108-109 (0,053га);109-110 (0,053га); 110-111 (0,053га);111-112 (0,053га); 112-113 (0,053га);113-114 (0,053га); 114-115 (0,053га);115-116(0,053га); 116-117 (0,053га); 120-121 (0,057га); 121-122 (0,057га); 122-123 (0,057га);123-124 (0,057га); 124-125 (0,057га); 129-130 (0,069га); 1-2 отп. на КТП №146 (0,074га); 2-3 отп. на КТП №146 (0,074га); 8-9отп. на КТП №146 (0,082га);9-10 отп. на КТП №146 (0,082га);10-11 отп. на КТП №146 (0,082га);11-12 отп. на КТП №146 (0,082га);12-13 отп. на КТП №146 (0,082га);13-14 отп. на КТП №146 (0,082га);14-15 отп. на КТП №146 (0,082га); | 2.07 | мульчирование, сжигание | январь | июнь | 1.709 | 2 | 4 | 1 | Администрация, больница, детский сад | филиал ОАО "МРСК Центра" - "Липецкэнеро" | Усманский | ВЛ-10кВ "фидер № 10" от ПС 110/35/10кВ "Усмань" | 10 | VS010-0014714 | 17-18 (0,038га); 18-19 (0,038га); 19-20 (0,038га); 22-23 (0,041га); 23-24 (0,041га);24-25 (0,041га);25-26 (0,041га); 26-27 (0,041га);27-28 (0,041га); 28-29 (0,041га); 106-107 (0,053га); 107-108 (0,053га);108-109 (0,053га);109-110 (0,053га); 110-111 (0,053га);111-112 (0,053га); 112-113 (0,053га);113-114 (0,053га); 114-115 (0,053га);115-116(0,053га); 116-117 (0,053га); 120-121 (0,057га); 121-122 (0,057га); 122-123 (0,057га);123-124 (0,057га); 124-125 (0,057га); 129-130 (0,069га); 1-2 отп. на КТП №146 (0,074га); 2-3 отп. на КТП №146 (0,074га); 8-9отп. на КТП №146 (0,082га);9-10 отп. на КТП №146 (0,082га);10-11 отп. на КТП №146 (0,082га);11-12 отп. на КТП №146 (0,082га);12-13 отп. на КТП №146 (0,082га);13-14 отп. на КТП №146 (0,082га);14-15 отп. на КТП №146 (0,082га); | 2.07 | мульчирование, сжигание | январь | июнь | 1.709 | 2 | 4 | 1 | Администрация, больница, детский сад | филиал ОАО "МРСК Центра" - "Липецкэнеро" | Усманский | ВЛ-10кВ "фидер № 10" от ПС 110/35/10кВ "Усмань" | 10 | VS010-0014714 | 17-18 (0,038га); 18-19 (0,038га); 19-20 (0,038га); 22-23 (0,041га); 23-24 (0,041га);24-25 (0,041га);25-26 (0,041га); 26-27 (0,041га);27-28 (0,041га); 28-29 (0,041га); 106-107 (0,053га); 107-108 (0,053га);108-109 (0,053га);109-110 (0,053га); 110-111 (0,053га);111-112 (0,053га); 112-113 (0,053га);113-114 (0,053га); 114-115 (0,053га);115-116(0,053га); 116-117 (0,053га); 120-121 (0,057га); 121-122 (0,057га); 122-123 (0,057га);123-124 (0,057га); 124-125 (0,057га); 129-130 (0,069га); 1-2 отп. на КТП №146 (0,074га); 2-3 отп. на КТП №146 (0,074га); 8-9отп. на КТП №146 (0,082га);9-10 отп. на КТП №146 (0,082га);10-11 отп. на КТП №146 (0,082га);11-12 отп. на КТП №146 (0,082га);12-13 отп. на КТП №146 (0,082га);13-14 отп. на КТП №146 (0,082га);14-15 отп. на КТП №146 (0,082га); | 2.07 | мульчирование, сжигание | январь | июнь | 1.709 | 2 | 4 | 1 | Администрация, больница, детский сад | филиал ОАО "МРСК Центра" - "Липецкэнеро" | Усманский | ВЛ-10кВ "фидер № 10" от ПС 110/35/10кВ "Усмань" | 10 | VS010-0014714 | 17-18 (0,038га); 18-19 (0,038га); 19-20 (0,038га); 22-23 (0,041га); 23-24 (0,041га);24-25 (0,041га);25-26 (0,041га); 26-27 (0,041га);27-28 (0,041га); 28-29 (0,041га); 106-107 (0,053га); 107-108 (0,053га);108-109 (0,053га);109-110 (0,053га); 110-111 (0,053га);111-112 (0,053га); 112-113 (0,053га);113-114 (0,053га); 114-115 (0,053га);115-116(0,053га); 116-117 (0,053га); 120-121 (0,057га); 121-122 (0,057га); 122-123 (0,057га);123-124 (0,057га); 124-125 (0,057га); 129-130 (0,069га); 1-2 отп. на КТП №146 (0,074га); 2-3 отп. на КТП №146 (0,074га); 8-9отп. на КТП №146 (0,082га);9-10 отп. на КТП №146 (0,082га);10-11 отп. на КТП №146 (0,082га);11-12 отп. на КТП №146 (0,082га);12-13 отп. на КТП №146 (0,082га);13-14 отп. на КТП №146 (0,082га);14-15 отп. на КТП №146 (0,082га); | 2.07 | мульчирование, сжигание | январь | июнь | 1.709 | 2 | 4 | 1 | Администрация, больница, детский сад | филиал ОАО "МРСК Центра" - "Липецкэнеро" | Усманский | ВЛ-10кВ "фидер № 10" от ПС 110/35/10кВ "Усмань" | 10 | VS010-0014714 | 17-18 (0,038га); 18-19 (0,038га); 19-20 (0,038га); 22-23 (0,041га); 23-24 (0,041га);24-25 (0,041га);25-26 (0,041га); 26-27 (0,041га);27-28 (0,041га); 28-29 (0,041га); 106-107 (0,053га); 107-108 (0,053га);108-109 (0,053га);109-110 (0,053га); 110-111 (0,053га);111-112 (0,053га); 112-113 (0,053га);113-114 (0,053га); 114-115 (0,053га);115-116(0,053га); 116-117 (0,053га); 120-121 (0,057га); 121-122 (0,057га); 122-123 (0,057га);123-124 (0,057га); 124-125 (0,057га); 129-130 (0,069га); 1-2 отп. на КТП №146 (0,074га); 2-3 отп. на КТП №146 (0,074га); 8-9отп. на КТП №146 (0,082га);9-10 отп. на КТП №146 (0,082га);10-11 отп. на КТП №146 (0,082га);11-12 отп. на КТП №146 (0,082га);12-13 отп. на КТП №146 (0,082га);13-14 отп. на КТП №146 (0,082га);14-15 отп. на КТП №146 (0,082га); | 2.07 | мульчирование, сжигание | январь | июнь | 1.709 | 2 | 4 | 1 | Администрация, больница, детский сад | филиал ОАО "МРСК Центра" - "Липецкэнеро" | Усманский | ВЛ-10кВ "фидер № 10" от ПС 110/35/10кВ "Усмань" | 10 | VS010-0014714 | 17-18 (0,038га); 18-19 (0,038га); 19-20 (0,038га); 22-23 (0,041га); 23-24 (0,041га);24-25 (0,041га);25-26 (0,041га); 26-27 (0,041га);27-28 (0,041га); 28-29 (0,041га); 106-107 (0,053га); 107-108 (0,053га);108-109 (0,053га);109-110 (0,053га); 110-111 (0,053га);111-112 (0,053га); 112-113 (0,053га);113-114 (0,053га); 114-115 (0,053га);115-116(0,053га); 116-117 (0,053га); 120-121 (0,057га); 121-122 (0,057га); 122-123 (0,057га);123-124 (0,057га); 124-125 (0,057га); 129-130 (0,069га); 1-2 отп. на КТП №146 (0,074га); 2-3 отп. на КТП №146 (0,074га); 8-9отп. на КТП №146 (0,082га);9-10 отп. на КТП №146 (0,082га);10-11 отп. на КТП №146 (0,082га);11-12 отп. на КТП №146 (0,082га);12-13 отп. на КТП №146 (0,082га);13-14 отп. на КТП №146 (0,082га);14-15 отп. на КТП №146 (0,082га); | 2.07 | мульчирование, сжигание | январь | июнь | 1.709 | 2 | 4 | 1 | Администрация, больница, детский сад | филиал ОАО "МРСК Центра" - "Липецкэнеро" | Усманский | ВЛ-10кВ "фидер № 10" от ПС 110/35/10кВ "Усмань" | 10 | VS010-0014714 | 17-18 (0,038га); 18-19 (0,038га); 19-20 (0,038га); 22-23 (0,041га); 23-24 (0,041га);24-25 (0,041га);25-26 (0,041га); 26-27 (0,041га);27-28 (0,041га); 28-29 (0,041га); 106-107 (0,053га); 107-108 (0,053га);108-109 (0,053га);109-110 (0,053га); 110-111 (0,053га);111-112 (0,053га); 112-113 (0,053га);113-114 (0,053га); 114-115 (0,053га);115-116(0,053га); 116-117 (0,053га); 120-121 (0,057га); 121-122 (0,057га); 122-123 (0,057га);123-124 (0,057га); 124-125 (0,057га); 129-130 (0,069га); 1-2 отп. на КТП №146 (0,074га); 2-3 отп. на КТП №146 (0,074га); 8-9отп. на КТП №146 (0,082га);9-10 отп. на КТП №146 (0,082га);10-11 отп. на КТП №146 (0,082га);11-12 отп. на КТП №146 (0,082га);12-13 отп. на КТП №146 (0,082га);13-14 отп. на КТП №146 (0,082га);14-15 отп. на КТП №146 (0,082га); | 2.07 | мульчирование, сжигание | январь | июнь | 1.709 | 2 | 4 | 1 | Администрация, больница, детский сад | филиал ОАО "МРСК Центра" - "Липецкэнеро" | Усманский | ВЛ-10кВ "фидер № 10" от ПС 110/35/10кВ "Усмань" | 10 | VS010-0014714 | 17-18 (0,038га); 18-19 (0,038га); 19-20 (0,038га); 22-23 (0,041га); 23-24 (0,041га);24-25 (0,041га);25-26 (0,041га); 26-27 (0,041га);27-28 (0,041га); 28-29 (0,041га); 106-107 (0,053га); 107-108 (0,053га);108-109 (0,053га);109-110 (0,053га); 110-111 (0,053га);111-112 (0,053га); 112-113 (0,053га);113-114 (0,053га); 114-115 (0,053га);115-116(0,053га); 116-117 (0,053га); 120-121 (0,057га); 121-122 (0,057га); 122-123 (0,057га);123-124 (0,057га); 124-125 (0,057га); 129-130 (0,069га); 1-2 отп. на КТП №146 (0,074га); 2-3 отп. на КТП №146 (0,074га); 8-9отп. на КТП №146 (0,082га);9-10 отп. на КТП №146 (0,082га);10-11 отп. на КТП №146 (0,082га);11-12 отп. на КТП №146 (0,082га);12-13 отп. на КТП №146 (0,082га);13-14 отп. на КТП №146 (0,082га);14-15 отп. на КТП №146 (0,082га); | 2.07 | мульчирование, сжигание | январь | июнь | 1.709 | 2 | 4 | 1 | Администрация, больница, детский сад | филиал ОАО "МРСК Центра" - "Липецкэнеро" | Усманский | ВЛ-10кВ "фидер № 10" от ПС 110/35/10кВ "Усмань" | 10 | VS010-0014714 | 17-18 (0,038га); 18-19 (0,038га); 19-20 (0,038га); 22-23 (0,041га); 23-24 (0,041га);24-25 (0,041га);25-26 (0,041га); 26-27 (0,041га);27-28 (0,041га); 28-29 (0,041га); 106-107 (0,053га); 107-108 (0,053га);108-109 (0,053га);109-110 (0,053га); 110-111 (0,053га);111-112 (0,053га); 112-113 (0,053га);113-114 (0,053га); 114-115 (0,053га);115-116(0,053га); 116-117 (0,053га); 120-121 (0,057га); 121-122 (0,057га); 122-123 (0,057га);123-124 (0,057га); 124-125 (0,057га); 129-130 (0,069га); 1-2 отп. на КТП №146 (0,074га); 2-3 отп. на КТП №146 (0,074га); 8-9отп. на КТП №146 (0,082га);9-10 отп. на КТП №146 (0,082га);10-11 отп. на КТП №146 (0,082га);11-12 отп. на КТП №146 (0,082га);12-13 отп. на КТП №146 (0,082га);13-14 отп. на КТП №146 (0,082га);14-15 отп. на КТП №146 (0,082га); | 2.07 | мульчирование, сжигание | январь | июнь | 1.709 | 2 | 4 | 1 | Администрация, больница, детский сад | филиал ОАО "МРСК Центра" - "Липецкэнеро" | Усманский | ВЛ-10кВ "фидер № 10" от ПС 110/35/10кВ "Усмань" | 10 | VS010-0014714 | 17-18 (0,038га); 18-19 (0,038га); 19-20 (0,038га); 22-23 (0,041га); 23-24 (0,041га);24-25 (0,041га);25-26 (0,041га); 26-27 (0,041га);27-28 (0,041га); 28-29 (0,041га); 106-107 (0,053га); 107-108 (0,053га);108-109 (0,053га);109-110 (0,053га); 110-111 (0,053га);111-112 (0,053га); 112-113 (0,053га);113-114 (0,053га); 114-115 (0,053га);115-116(0,053га); 116-117 (0,053га); 120-121 (0,057га); 121-122 (0,057га); 122-123 (0,057га);123-124 (0,057га); 124-125 (0,057га); 129-130 (0,069га); 1-2 отп. на КТП №146 (0,074га); 2-3 отп. на КТП №146 (0,074га); 8-9отп. на КТП №146 (0,082га);9-10 отп. на КТП №146 (0,082га);10-11 отп. на КТП №146 (0,082га);11-12 отп. на КТП №146 (0,082га);12-13 отп. на КТП №146 (0,082га);13-14 отп. на КТП №146 (0,082га);14-15 отп. на КТП №146 (0,082га); | 2.07 | мульчирование, сжигание | январь | июнь | 1.709 | 2 | 4 | 1 | Администрация, больница, детский сад | филиал ОАО "МРСК Центра" - "Липецкэнеро" | Усманский | ВЛ-10кВ "фидер № 10" от ПС 110/35/10кВ "Усмань" | 10 | VS010-0014714 | 17-18 (0,038га); 18-19 (0,038га); 19-20 (0,038га); 22-23 (0,041га); 23-24 (0,041га);24-25 (0,041га);25-26 (0,041га); 26-27 (0,041га);27-28 (0,041га); 28-29 (0,041га); 106-107 (0,053га); 107-108 (0,053га);108-109 (0,053га);109-110 (0,053га); 110-111 (0,053га);111-112 (0,053га); 112-113 (0,053га);113-114 (0,053га); 114-115 (0,053га);115-116(0,053га); 116-117 (0,053га); 120-121 (0,057га); 121-122 (0,057га); 122-123 (0,057га);123-124 (0,057га); 124-125 (0,057га); 129-130 (0,069га); 1-2 отп. на КТП №146 (0,074га); 2-3 отп. на КТП №146 (0,074га); 8-9отп. на КТП №146 (0,082га);9-10 отп. на КТП №146 (0,082га);10-11 отп. на КТП №146 (0,082га);11-12 отп. на КТП №146 (0,082га);12-13 отп. на КТП №146 (0,082га);13-14 отп. на КТП №146 (0,082га);14-15 отп. на КТП №146 (0,082га); | 2.07 | мульчирование, сжигание | январь | июнь | 1.709 | 2 | 4 | 1 | Администрация, больница, детский сад | филиал ОАО "МРСК Центра" - "Липецкэнеро" | Усманский | ВЛ-10кВ "фидер № 10" от ПС 110/35/10кВ "Усмань" | 10 | VS010-0014714 | 17-18 (0,038га); 18-19 (0,038га); 19-20 (0,038га); 22-23 (0,041га); 23-24 (0,041га);24-25 (0,041га);25-26 (0,041га); 26-27 (0,041га);27-28 (0,041га); 28-29 (0,041га); 106-107 (0,053га); 107-108 (0,053га);108-109 (0,053га);109-110 (0,053га); 110-111 (0,053га);111-112 (0,053га); 112-113 (0,053га);113-114 (0,053га); 114-115 (0,053га);115-116(0,053га); 116-117 (0,053га); 120-121 (0,057га); 121-122 (0,057га); 122-123 (0,057га);123-124 (0,057га); 124-125 (0,057га); 129-130 (0,069га); 1-2 отп. на КТП №146 (0,074га); 2-3 отп. на КТП №146 (0,074га); 8-9отп. на КТП №146 (0,082га);9-10 отп. на КТП №146 (0,082га);10-11 отп. на КТП №146 (0,082га);11-12 отп. на КТП №146 (0,082га);12-13 отп. на КТП №146 (0,082га);13-14 отп. на КТП №146 (0,082га);14-15 отп. на КТП №146 (0,082га); | 2.07 | мульчирование, сжигание | январь | июнь | 1.709 | 2 | 4 | 1 | Администрация, больница, детский сад | филиал ОАО "МРСК Центра" - "Липецкэнеро" | Усманский | ВЛ-10кВ "фидер № 10" от ПС 110/35/10кВ "Усмань" | 10 | VS010-0014714 | 17-18 (0,038га); 18-19 (0,038га); 19-20 (0,038га); 22-23 (0,041га); 23-24 (0,041га);24-25 (0,041га);25-26 (0,041га); 26-27 (0,041га);27-28 (0,041га); 28-29 (0,041га); 106-107 (0,053га); 107-108 (0,053га);108-109 (0,053га);109-110 (0,053га); 110-111 (0,053га);111-112 (0,053га); 112-113 (0,053га);113-114 (0,053га); 114-115 (0,053га);115-116(0,053га); 116-117 (0,053га); 120-121 (0,057га); 121-122 (0,057га); 122-123 (0,057га);123-124 (0,057га); 124-125 (0,057га); 129-130 (0,069га); 1-2 отп. на КТП №146 (0,074га); 2-3 отп. на КТП №146 (0,074га); 8-9отп. на КТП №146 (0,082га);9-10 отп. на КТП №146 (0,082га);10-11 отп. на КТП №146 (0,082га);11-12 отп. на КТП №146 (0,082га);12-13 отп. на КТП №146 (0,082га);13-14 отп. на КТП №146 (0,082га);14-15 отп. на КТП №146 (0,082га); | 2.07 | мульчирование, сжигание | январь | июнь | 1.709 | 2 | 4 | 1 | Администрация, больница, детский сад | филиал ОАО "МРСК Центра" - "Липецкэнеро" | Усманский | ВЛ-10кВ "фидер № 10" от ПС 110/35/10кВ "Усмань" | 10 | VS010-0014714 | 17-18 (0,038га); 18-19 (0,038га); 19-20 (0,038га); 22-23 (0,041га); 23-24 (0,041га);24-25 (0,041га);25-26 (0,041га); 26-27 (0,041га);27-28 (0,041га); 28-29 (0,041га); 106-107 (0,053га); 107-108 (0,053га);108-109 (0,053га);109-110 (0,053га); 110-111 (0,053га);111-112 (0,053га); 112-113 (0,053га);113-114 (0,053га); 114-115 (0,053га);115-116(0,053га); 116-117 (0,053га); 120-121 (0,057га); 121-122 (0,057га); 122-123 (0,057га);123-124 (0,057га); 124-125 (0,057га); 129-130 (0,069га); 1-2 отп. на КТП №146 (0,074га); 2-3 отп. на КТП №146 (0,074га); 8-9отп. на КТП №146 (0,082га);9-10 отп. на КТП №146 (0,082га);10-11 отп. на КТП №146 (0,082га);11-12 отп. на КТП №146 (0,082га);12-13 отп. на КТП №146 (0,082га);13-14 отп. на КТП №146 (0,082га);14-15 отп. на КТП №146 (0,082га); | 2.07 | мульчирование, сжигание | январь | июнь | 1.709 | 2 | 4 | 1 | Администрация, больница, детский сад | филиал ОАО "МРСК Центра" - "Липецкэнеро" | Усманский | ВЛ-10кВ "фидер № 10" от ПС 110/35/10кВ "Усмань" | 10 | VS010-0014714 | 17-18 (0,038га); 18-19 (0,038га); 19-20 (0,038га); 22-23 (0,041га); 23-24 (0,041га);24-25 (0,041га);25-26 (0,041га); 26-27 (0,041га);27-28 (0,041га); 28-29 (0,041га); 106-107 (0,053га); 107-108 (0,053га);108-109 (0,053га);109-110 (0,053га); 110-111 (0,053га);111-112 (0,053га); 112-113 (0,053га);113-114 (0,053га); 114-115 (0,053га);115-116(0,053га); 116-117 (0,053га); 120-121 (0,057га); 121-122 (0,057га); 122-123 (0,057га);123-124 (0,057га); 124-125 (0,057га); 129-130 (0,069га); 1-2 отп. на КТП №146 (0,074га); 2-3 отп. на КТП №146 (0,074га); 8-9отп. на КТП №146 (0,082га);9-10 отп. на КТП №146 (0,082га);10-11 отп. на КТП №146 (0,082га);11-12 отп. на КТП №146 (0,082га);12-13 отп. на КТП №146 (0,082га);13-14 отп. на КТП №146 (0,082га);14-15 отп. на КТП №146 (0,082га); | 2.07 | мульчирование, сжигание | январь | июнь | 1.709 | 2 | 4 | 1 | Администрация, больница, детский сад | филиал ОАО "МРСК Центра" - "Липецкэнеро" | Усманский | ВЛ-10кВ "фидер № 10" от ПС 110/35/10кВ "Усмань" | 10 | VS010-0014714 | 17-18 (0,038га); 18-19 (0,038га); 19-20 (0,038га); 22-23 (0,041га); 23-24 (0,041га);24-25 (0,041га);25-26 (0,041га); 26-27 (0,041га);27-28 (0,041га); 28-29 (0,041га); 106-107 (0,053га); 107-108 (0,053га);108-109 (0,053га);109-110 (0,053га); 110-111 (0,053га);111-112 (0,053га); 112-113 (0,053га);113-114 (0,053га); 114-115 (0,053га);115-116(0,053га); 116-117 (0,053га); 120-121 (0,057га); 121-122 (0,057га); 122-123 (0,057га);123-124 (0,057га); 124-125 (0,057га); 129-130 (0,069га); 1-2 отп. на КТП №146 (0,074га); 2-3 отп. на КТП №146 (0,074га); 8-9отп. на КТП №146 (0,082га);9-10 отп. на КТП №146 (0,082га);10-11 отп. на КТП №146 (0,082га);11-12 отп. на КТП №146 (0,082га);12-13 отп. на КТП №146 (0,082га);13-14 отп. на КТП №146 (0,082га);14-15 отп. на КТП №146 (0,082га); | 2.07 | мульчирование, сжигание | январь | июнь | 1.709 | 2 | 4 | 1 | Администрация, больница, детский сад | филиал ОАО "МРСК Центра" - "Липецкэнеро" | Усманский | ВЛ-10кВ "фидер № 10" от ПС 110/35/10кВ "Усмань" | 10 | VS010-0014714 | 17-18 (0,038га); 18-19 (0,038га); 19-20 (0,038га); 22-23 (0,041га); 23-24 (0,041га);24-25 (0,041га);25-26 (0,041га); 26-27 (0,041га);27-28 (0,041га); 28-29 (0,041га); 106-107 (0,053га); 107-108 (0,053га);108-109 (0,053га);109-110 (0,053га); 110-111 (0,053га);111-112 (0,053га); 112-113 (0,053га);113-114 (0,053га); 114-115 (0,053га);115-116(0,053га); 116-117 (0,053га); 120-121 (0,057га); 121-122 (0,057га); 122-123 (0,057га);123-124 (0,057га); 124-125 (0,057га); 129-130 (0,069га); 1-2 отп. на КТП №146 (0,074га); 2-3 отп. на КТП №146 (0,074га); 8-9отп. на КТП №146 (0,082га);9-10 отп. на КТП №146 (0,082га);10-11 отп. на КТП №146 (0,082га);11-12 отп. на КТП №146 (0,082га);12-13 отп. на КТП №146 (0,082га);13-14 отп. на КТП №146 (0,082га);14-15 отп. на КТП №146 (0,082га); | 2.07 | мульчирование, сжигание | январь | июнь | 1.709 | 2 | 4 | 1 | Администрация, больница, детский сад | филиал ОАО "МРСК Центра" - "Липецкэнеро" | Усманский | ВЛ-10кВ "фидер № 10" от ПС 110/35/10кВ "Усмань" | 10 | VS010-0014714 | 17-18 (0,038га); 18-19 (0,038га); 19-20 (0,038га); 22-23 (0,041га); 23-24 (0,041га);24-25 (0,041га);25-26 (0,041га); 26-27 (0,041га);27-28 (0,041га); 28-29 (0,041га); 106-107 (0,053га); 107-108 (0,053га);108-109 (0,053га);109-110 (0,053га); 110-111 (0,053га);111-112 (0,053га); 112-113 (0,053га);113-114 (0,053га); 114-115 (0,053га);115-116(0,053га); 116-117 (0,053га); 120-121 (0,057га); 121-122 (0,057га); 122-123 (0,057га);123-124 (0,057га); 124-125 (0,057га); 129-130 (0,069га); 1-2 отп. на КТП №146 (0,074га); 2-3 отп. на КТП №146 (0,074га); 8-9отп. на КТП №146 (0,082га);9-10 отп. на КТП №146 (0,082га);10-11 отп. на КТП №146 (0,082га);11-12 отп. на КТП №146 (0,082га);12-13 отп. на КТП №146 (0,082га);13-14 отп. на КТП №146 (0,082га);14-15 отп. на КТП №146 (0,082га); | 2.07 | мульчирование, сжигание | январь | июнь | 1.709 | 2 | 4 | 1 | Администрация, больница, детский сад | филиал ОАО "МРСК Центра" - "Липецкэнеро" | Усманский | ВЛ-10кВ "фидер № 10" от ПС 110/35/10кВ "Усмань" | 10 | VS010-0014714 | 17-18 (0,038га); 18-19 (0,038га); 19-20 (0,038га); 22-23 (0,041га); 23-24 (0,041га);24-25 (0,041га);25-26 (0,041га); 26-27 (0,041га);27-28 (0,041га); 28-29 (0,041га); 106-107 (0,053га); 107-108 (0,053га);108-109 (0,053га);109-110 (0,053га); 110-111 (0,053га);111-112 (0,053га); 112-113 (0,053га);113-114 (0,053га); 114-115 (0,053га);115-116(0,053га); 116-117 (0,053га); 120-121 (0,057га); 121-122 (0,057га); 122-123 (0,057га);123-124 (0,057га); 124-125 (0,057га); 129-130 (0,069га); 1-2 отп. на КТП №146 (0,074га); 2-3 отп. на КТП №146 (0,074га); 8-9отп. на КТП №146 (0,082га);9-10 отп. на КТП №146 (0,082га);10-11 отп. на КТП №146 (0,082га);11-12 отп. на КТП №146 (0,082га);12-13 отп. на КТП №146 (0,082га);13-14 отп. на КТП №146 (0,082га);14-15 отп. на КТП №146 (0,082га); | 2.07 | мульчирование, сжигание | январь | июнь | 1.709 | 2 | 4 | 1 | Администрация, больница, детский сад | филиал ОАО "МРСК Центра" - "Липецкэнеро" | Усманский | ВЛ-10кВ "фидер № 10" от ПС 110/35/10кВ "Усмань" | 10 | VS010-0014714 | 17-18 (0,038га); 18-19 (0,038га); 19-20 (0,038га); 22-23 (0,041га); 23-24 (0,041га);24-25 (0,041га);25-26 (0,041га); 26-27 (0,041га);27-28 (0,041га); 28-29 (0,041га); 106-107 (0,053га); 107-108 (0,053га);108-109 (0,053га);109-110 (0,053га); 110-111 (0,053га);111-112 (0,053га); 112-113 (0,053га);113-114 (0,053га); 114-115 (0,053га);115-116(0,053га); 116-117 (0,053га); 120-121 (0,057га); 121-122 (0,057га); 122-123 (0,057га);123-124 (0,057га); 124-125 (0,057га); 129-130 (0,069га); 1-2 отп. на КТП №146 (0,074га); 2-3 отп. на КТП №146 (0,074га); 8-9отп. на КТП №146 (0,082га);9-10 отп. на КТП №146 (0,082га);10-11 отп. на КТП №146 (0,082га);11-12 отп. на КТП №146 (0,082га);12-13 отп. на КТП №146 (0,082га);13-14 отп. на КТП №146 (0,082га);14-15 отп. на КТП №146 (0,082га); | 2.07 | мульчирование, сжигание | январь | июнь | 1.709 | 2 | 4 | 1 | Администрация, больница, детский сад | филиал ОАО "МРСК Центра" - "Липецкэнеро" | Усманский | ВЛ-10кВ "фидер № 10" от ПС 110/35/10кВ "Усмань" | 10 | VS010-0014714 | 17-18 (0,038га); 18-19 (0,038га); 19-20 (0,038га); 22-23 (0,041га); 23-24 (0,041га);24-25 (0,041га);25-26 (0,041га); 26-27 (0,041га);27-28 (0,041га); 28-29 (0,041га); 106-107 (0,053га); 107-108 (0,053га);108-109 (0,053га);109-110 (0,053га); 110-111 (0,053га);111-112 (0,053га); 112-113 (0,053га);113-114 (0,053га); 114-115 (0,053га);115-116(0,053га); 116-117 (0,053га); 120-121 (0,057га); 121-122 (0,057га); 122-123 (0,057га);123-124 (0,057га); 124-125 (0,057га); 129-130 (0,069га); 1-2 отп. на КТП №146 (0,074га); 2-3 отп. на КТП №146 (0,074га); 8-9отп. на КТП №146 (0,082га);9-10 отп. на КТП №146 (0,082га);10-11 отп. на КТП №146 (0,082га);11-12 отп. на КТП №146 (0,082га);12-13 отп. на КТП №146 (0,082га);13-14 отп. на КТП №146 (0,082га);14-15 отп. на КТП №146 (0,082га); | 2.07 | мульчирование, сжигание | январь | июнь | 1.709 | 2 | 4 | 1 | Администрация, больница, детский сад | филиал ОАО "МРСК Центра" - "Липецкэнеро" | Усманский | ВЛ-10кВ "фидер № 10" от ПС 110/35/10кВ "Усмань" | 10 | VS010-0014714 | 17-18 (0,038га); 18-19 (0,038га); 19-20 (0,038га); 22-23 (0,041га); 23-24 (0,041га);24-25 (0,041га);25-26 (0,041га); 26-27 (0,041га);27-28 (0,041га); 28-29 (0,041га); 106-107 (0,053га); 107-108 (0,053га);108-109 (0,053га);109-110 (0,053га); 110-111 (0,053га);111-112 (0,053га); 112-113 (0,053га);113-114 (0,053га); 114-115 (0,053га);115-116(0,053га); 116-117 (0,053га); 120-121 (0,057га); 121-122 (0,057га); 122-123 (0,057га);123-124 (0,057га); 124-125 (0,057га); 129-130 (0,069га); 1-2 отп. на КТП №146 (0,074га); 2-3 отп. на КТП №146 (0,074га); 8-9отп. на КТП №146 (0,082га);9-10 отп. на КТП №146 (0,082га);10-11 отп. на КТП №146 (0,082га);11-12 отп. на КТП №146 (0,082га);12-13 отп. на КТП №146 (0,082га);13-14 отп. на КТП №146 (0,082га);14-15 отп. на КТП №146 (0,082га); | 2.07 | мульчирование, сжигание | январь | июнь | 1.709 | 2 | 4 | 1 | Администрация, больница, детский сад | филиал ОАО "МРСК Центра" - "Липецкэнеро" | Усманский | ВЛ-10кВ "фидер № 10" от ПС 110/35/10кВ "Усмань" | 10 | VS010-0014714 | 17-18 (0,038га); 18-19 (0,038га); 19-20 (0,038га); 22-23 (0,041га); 23-24 (0,041га);24-25 (0,041га);25-26 (0,041га); 26-27 (0,041га);27-28 (0,041га); 28-29 (0,041га); 106-107 (0,053га); 107-108 (0,053га);108-109 (0,053га);109-110 (0,053га); 110-111 (0,053га);111-112 (0,053га); 112-113 (0,053га);113-114 (0,053га); 114-115 (0,053га);115-116(0,053га); 116-117 (0,053га); 120-121 (0,057га); 121-122 (0,057га); 122-123 (0,057га);123-124 (0,057га); 124-125 (0,057га); 129-130 (0,069га); 1-2 отп. на КТП №146 (0,074га); 2-3 отп. на КТП №146 (0,074га); 8-9отп. на КТП №146 (0,082га);9-10 отп. на КТП №146 (0,082га);10-11 отп. на КТП №146 (0,082га);11-12 отп. на КТП №146 (0,082га);12-13 отп. на КТП №146 (0,082га);13-14 отп. на КТП №146 (0,082га);14-15 отп. на КТП №146 (0,082га); | 2.07 | мульчирование, сжигание | январь | июнь | 1.709 | 2 | 4 | 1 | Администрация, больница, детский сад | филиал ОАО "МРСК Центра" - "Липецкэнеро" | Усманский | ВЛ-10кВ "фидер № 10" от ПС 110/35/10кВ "Усмань" | 10 | VS010-0014714 | 17-18 (0,038га); 18-19 (0,038га); 19-20 (0,038га); 22-23 (0,041га); 23-24 (0,041га);24-25 (0,041га);25-26 (0,041га); 26-27 (0,041га);27-28 (0,041га); 28-29 (0,041га); 106-107 (0,053га); 107-108 (0,053га);108-109 (0,053га);109-110 (0,053га); 110-111 (0,053га);111-112 (0,053га); 112-113 (0,053га);113-114 (0,053га); 114-115 (0,053га);115-116(0,053га); 116-117 (0,053га); 120-121 (0,057га); 121-122 (0,057га); 122-123 (0,057га);123-124 (0,057га); 124-125 (0,057га); 129-130 (0,069га); 1-2 отп. на КТП №146 (0,074га); 2-3 отп. на КТП №146 (0,074га); 8-9отп. на КТП №146 (0,082га);9-10 отп. на КТП №146 (0,082га);10-11 отп. на КТП №146 (0,082га);11-12 отп. на КТП №146 (0,082га);12-13 отп. на КТП №146 (0,082га);13-14 отп. на КТП №146 (0,082га);14-15 отп. на КТП №146 (0,082га); | 2.07 | мульчирование, сжигание | январь | июнь | 1.709 | 2 | 4 | 1 | Администрация, больница, детский сад | филиал ОАО "МРСК Центра" - "Липецкэнеро" | Усманский | ВЛ-10кВ "фидер № 10" от ПС 110/35/10кВ "Усмань" | 10 | VS010-0014714 | 17-18 (0,038га); 18-19 (0,038га); 19-20 (0,038га); 22-23 (0,041га); 23-24 (0,041га);24-25 (0,041га);25-26 (0,041га); 26-27 (0,041га);27-28 (0,041га); 28-29 (0,041га); 106-107 (0,053га); 107-108 (0,053га);108-109 (0,053га);109-110 (0,053га); 110-111 (0,053га);111-112 (0,053га); 112-113 (0,053га);113-114 (0,053га); 114-115 (0,053га);115-116(0,053га); 116-117 (0,053га); 120-121 (0,057га); 121-122 (0,057га); 122-123 (0,057га);123-124 (0,057га); 124-125 (0,057га); 129-130 (0,069га); 1-2 отп. на КТП №146 (0,074га); 2-3 отп. на КТП №146 (0,074га); 8-9отп. на КТП №146 (0,082га);9-10 отп. на КТП №146 (0,082га);10-11 отп. на КТП №146 (0,082га);11-12 отп. на КТП №146 (0,082га);12-13 отп. на КТП №146 (0,082га);13-14 отп. на КТП №146 (0,082га);14-15 отп. на КТП №146 (0,082га); | 2.07 | мульчирование, сжигание | январь | июнь | 1.709 | 2 | 4 | 1 | Администрация, больница, детский сад | филиал ОАО "МРСК Центра" - "Липецкэнеро" | Усманский | ВЛ-10кВ "фидер № 10" от ПС 110/35/10кВ "Усмань" | 10 | VS010-0014714 | 17-18 (0,038га); 18-19 (0,038га); 19-20 (0,038га); 22-23 (0,041га); 23-24 (0,041га);24-25 (0,041га);25-26 (0,041га); 26-27 (0,041га);27-28 (0,041га); 28-29 (0,041га); 106-107 (0,053га); 107-108 (0,053га);108-109 (0,053га);109-110 (0,053га); 110-111 (0,053га);111-112 (0,053га); 112-113 (0,053га);113-114 (0,053га); 114-115 (0,053га);115-116(0,053га); 116-117 (0,053га); 120-121 (0,057га); 121-122 (0,057га); 122-123 (0,057га);123-124 (0,057га); 124-125 (0,057га); 129-130 (0,069га); 1-2 отп. на КТП №146 (0,074га); 2-3 отп. на КТП №146 (0,074га); 8-9отп. на КТП №146 (0,082га);9-10 отп. на КТП №146 (0,082га);10-11 отп. на КТП №146 (0,082га);11-12 отп. на КТП №146 (0,082га);12-13 отп. на КТП №146 (0,082га);13-14 отп. на КТП №146 (0,082га);14-15 отп. на КТП №146 (0,082га); | 2.07 | мульчирование, сжигание | январь | июнь | 1.709 | 2 | 4 | 1 | Администрация, больница, детский сад | филиал ОАО "МРСК Центра" - "Липецкэнеро" | Усманский | ВЛ-10кВ "фидер № 10" от ПС 110/35/10кВ "Усмань" | 10 | VS010-0014714 | 17-18 (0,038га); 18-19 (0,038га); 19-20 (0,038га); 22-23 (0,041га); 23-24 (0,041га);24-25 (0,041га);25-26 (0,041га); 26-27 (0,041га);27-28 (0,041га); 28-29 (0,041га); 106-107 (0,053га); 107-108 (0,053га);108-109 (0,053га);109-110 (0,053га); 110-111 (0,053га);111-112 (0,053га); 112-113 (0,053га);113-114 (0,053га); 114-115 (0,053га);115-116(0,053га); 116-117 (0,053га); 120-121 (0,057га); 121-122 (0,057га); 122-123 (0,057га);123-124 (0,057га); 124-125 (0,057га); 129-130 (0,069га); 1-2 отп. на КТП №146 (0,074га); 2-3 отп. на КТП №146 (0,074га); 8-9отп. на КТП №146 (0,082га);9-10 отп. на КТП №146 (0,082га);10-11 отп. на КТП №146 (0,082га);11-12 отп. на КТП №146 (0,082га);12-13 отп. на КТП №146 (0,082га);13-14 отп. на КТП №146 (0,082га);14-15 отп. на КТП №146 (0,082га); | 2.07 | мульчирование, сжигание | январь | июнь | 1.709 | 2 | 4 | 1 | Администрация, больница, детский сад | филиал ОАО "МРСК Центра" - "Липецкэнеро" | Усманский | ВЛ-10кВ "фидер № 10" от ПС 110/35/10кВ "Усмань" | 10 | VS010-0014714 | 17-18 (0,038га); 18-19 (0,038га); 19-20 (0,038га); 22-23 (0,041га); 23-24 (0,041га);24-25 (0,041га);25-26 (0,041га); 26-27 (0,041га);27-28 (0,041га); 28-29 (0,041га); 106-107 (0,053га); 107-108 (0,053га);108-109 (0,053га);109-110 (0,053га); 110-111 (0,053га);111-112 (0,053га); 112-113 (0,053га);113-114 (0,053га); 114-115 (0,053га);115-116(0,053га); 116-117 (0,053га); 120-121 (0,057га); 121-122 (0,057га); 122-123 (0,057га);123-124 (0,057га); 124-125 (0,057га); 129-130 (0,069га); 1-2 отп. на КТП №146 (0,074га); 2-3 отп. на КТП №146 (0,074га); 8-9отп. на КТП №146 (0,082га);9-10 отп. на КТП №146 (0,082га);10-11 отп. на КТП №146 (0,082га);11-12 отп. на КТП №146 (0,082га);12-13 отп. на КТП №146 (0,082га);13-14 отп. на КТП №146 (0,082га);14-15 отп. на КТП №146 (0,082га); | 2.07 | мульчирование, сжигание | январь | июнь | 1.709 | 2 | 4 | 1 | Администрация, больница, детский сад | филиал ОАО "МРСК Центра" - "Липецкэнеро" | Усманский | ВЛ-10кВ "фидер № 10" от ПС 110/35/10кВ "Усмань" | 10 | VS010-0014714 | 17-18 (0,038га); 18-19 (0,038га); 19-20 (0,038га); 22-23 (0,041га); 23-24 (0,041га);24-25 (0,041га);25-26 (0,041га); 26-27 (0,041га);27-28 (0,041га); 28-29 (0,041га); 106-107 (0,053га); 107-108 (0,053га);108-109 (0,053га);109-110 (0,053га); 110-111 (0,053га);111-112 (0,053га); 112-113 (0,053га);113-114 (0,053га); 114-115 (0,053га);115-116(0,053га); 116-117 (0,053га); 120-121 (0,057га); 121-122 (0,057га); 122-123 (0,057га);123-124 (0,057га); 124-125 (0,057га); 129-130 (0,069га); 1-2 отп. на КТП №146 (0,074га); 2-3 отп. на КТП №146 (0,074га); 8-9отп. на КТП №146 (0,082га);9-10 отп. на КТП №146 (0,082га);10-11 отп. на КТП №146 (0,082га);11-12 отп. на КТП №146 (0,082га);12-13 отп. на КТП №146 (0,082га);13-14 отп. на КТП №146 (0,082га);14-15 отп. на КТП №146 (0,082га); | 2.07 | мульчирование, сжигание | январь | июнь | 1.709 | 2 | 4 | 1 | Администрация, больница, детский сад | филиал ОАО "МРСК Центра" - "Липецкэнеро" | Усманский | ВЛ-10кВ "фидер № 10" от ПС 110/35/10кВ "Усмань" | 10 | VS010-0014714 | 17-18 (0,038га); 18-19 (0,038га); 19-20 (0,038га); 22-23 (0,041га); 23-24 (0,041га);24-25 (0,041га);25-26 (0,041га); 26-27 (0,041га);27-28 (0,041га); 28-29 (0,041га); 106-107 (0,053га); 107-108 (0,053га);108-109 (0,053га);109-110 (0,053га); 110-111 (0,053га);111-112 (0,053га); 112-113 (0,053га);113-114 (0,053га); 114-115 (0,053га);115-116(0,053га); 116-117 (0,053га); 120-121 (0,057га); 121-122 (0,057га); 122-123 (0,057га);123-124 (0,057га); 124-125 (0,057га); 129-130 (0,069га); 1-2 отп. на КТП №146 (0,074га); 2-3 отп. на КТП №146 (0,074га); 8-9отп. на КТП №146 (0,082га);9-10 отп. на КТП №146 (0,082га);10-11 отп. на КТП №146 (0,082га);11-12 отп. на КТП №146 (0,082га);12-13 отп. на КТП №146 (0,082га);13-14 отп. на КТП №146 (0,082га);14-15 отп. на КТП №146 (0,082га); | 2.07 | мульчирование, сжигание | январь | июнь | 1.709 | 2 | 4 | 1 | Администрация, больница, детский сад | филиал ОАО "МРСК Центра" - "Липецкэнеро" | Усманский | ВЛ-10кВ "фидер № 10" от ПС 110/35/10кВ "Усмань" | 10 | VS010-0014714 | 17-18 (0,038га); 18-19 (0,038га); 19-20 (0,038га); 22-23 (0,041га); 23-24 (0,041га);24-25 (0,041га);25-26 (0,041га); 26-27 (0,041га);27-28 (0,041га); 28-29 (0,041га); 106-107 (0,053га); 107-108 (0,053га);108-109 (0,053га);109-110 (0,053га); 110-111 (0,053га);111-112 (0,053га); 112-113 (0,053га);113-114 (0,053га); 114-115 (0,053га);115-116(0,053га); 116-117 (0,053га); 120-121 (0,057га); 121-122 (0,057га); 122-123 (0,057га);123-124 (0,057га); 124-125 (0,057га); 129-130 (0,069га); 1-2 отп. на КТП №146 (0,074га); 2-3 отп. на КТП №146 (0,074га); 8-9отп. на КТП №146 (0,082га);9-10 отп. на КТП №146 (0,082га);10-11 отп. на КТП №146 (0,082га);11-12 отп. на КТП №146 (0,082га);12-13 отп. на КТП №146 (0,082га);13-14 отп. на КТП №146 (0,082га);14-15 отп. на КТП №146 (0,082га); | 2.07 | мульчирование, сжигание | январь | июнь | 1.709 | 2 | 4 | 1 | Администрация, больница, детский сад | филиал ОАО "МРСК Центра" - "Липецкэнеро" | Усманский | ВЛ-10кВ "фидер № 10" от ПС 110/35/10кВ "Усмань" | 10 | VS010-0014714 | 17-18 (0,038га); 18-19 (0,038га); 19-20 (0,038га); 22-23 (0,041га); 23-24 (0,041га);24-25 (0,041га);25-26 (0,041га); 26-27 (0,041га);27-28 (0,041га); 28-29 (0,041га); 106-107 (0,053га); 107-108 (0,053га);108-109 (0,053га);109-110 (0,053га); 110-111 (0,053га);111-112 (0,053га); 112-113 (0,053га);113-114 (0,053га); 114-115 (0,053га);115-116(0,053га); 116-117 (0,053га); 120-121 (0,057га); 121-122 (0,057га); 122-123 (0,057га);123-124 (0,057га); 124-125 (0,057га); 129-130 (0,069га); 1-2 отп. на КТП №146 (0,074га); 2-3 отп. на КТП №146 (0,074га); 8-9отп. на КТП №146 (0,082га);9-10 отп. на КТП №146 (0,082га);10-11 отп. на КТП №146 (0,082га);11-12 отп. на КТП №146 (0,082га);12-13 отп. на КТП №146 (0,082га);13-14 отп. на КТП №146 (0,082га);14-15 отп. на КТП №146 (0,082га); | 2.07 | мульчирование, сжигание | январь | июнь | 1.709 | 2 | 4 | 1 | Администрация, больница, детский сад | филиал ОАО "МРСК Центра" - "Липецкэнеро" | Усманский | ВЛ-10кВ "фидер № 10" от ПС 110/35/10кВ "Усмань" | 10 | VS010-0014714 | 17-18 (0,038га); 18-19 (0,038га); 19-20 (0,038га); 22-23 (0,041га); 23-24 (0,041га);24-25 (0,041га);25-26 (0,041га); 26-27 (0,041га);27-28 (0,041га); 28-29 (0,041га); 106-107 (0,053га); 107-108 (0,053га);108-109 (0,053га);109-110 (0,053га); 110-111 (0,053га);111-112 (0,053га); 112-113 (0,053га);113-114 (0,053га); 114-115 (0,053га);115-116(0,053га); 116-117 (0,053га); 120-121 (0,057га); 121-122 (0,057га); 122-123 (0,057га);123-124 (0,057га); 124-125 (0,057га); 129-130 (0,069га); 1-2 отп. на КТП №146 (0,074га); 2-3 отп. на КТП №146 (0,074га); 8-9отп. на КТП №146 (0,082га);9-10 отп. на КТП №146 (0,082га);10-11 отп. на КТП №146 (0,082га);11-12 отп. на КТП №146 (0,082га);12-13 отп. на КТП №146 (0,082га);13-14 отп. на КТП №146 (0,082га);14-15 отп. на КТП №146 (0,082га); | 2.07 | мульчирование, сжигание | январь | июнь | 1.709 | 2 | 4 | 1 | Администрация, больница, детский сад | филиал ОАО "МРСК Центра" - "Липецкэнеро" | Усманский | ВЛ-10кВ "фидер № 10" от ПС 110/35/10кВ "Усмань" | 10 | VS010-0014714 | 17-18 (0,038га); 18-19 (0,038га); 19-20 (0,038га); 22-23 (0,041га); 23-24 (0,041га);24-25 (0,041га);25-26 (0,041га); 26-27 (0,041га);27-28 (0,041га); 28-29 (0,041га); 106-107 (0,053га); 107-108 (0,053га);108-109 (0,053га);109-110 (0,053га); 110-111 (0,053га);111-112 (0,053га); 112-113 (0,053га);113-114 (0,053га); 114-115 (0,053га);115-116(0,053га); 116-117 (0,053га); 120-121 (0,057га); 121-122 (0,057га); 122-123 (0,057га);123-124 (0,057га); 124-125 (0,057га); 129-130 (0,069га); 1-2 отп. на КТП №146 (0,074га); 2-3 отп. на КТП №146 (0,074га); 8-9отп. на КТП №146 (0,082га);9-10 отп. на КТП №146 (0,082га);10-11 отп. на КТП №146 (0,082га);11-12 отп. на КТП №146 (0,082га);12-13 отп. на КТП №146 (0,082га);13-14 отп. на КТП №146 (0,082га);14-15 отп. на КТП №146 (0,082га); | 2.07 | мульчирование, сжигание | январь | июнь | 1.709 | 2 | 4 | 1 | Администрация, больница, детский сад | филиал ОАО "МРСК Центра" - "Липецкэнеро" | Усманский | ВЛ-10кВ "фидер № 10" от ПС 110/35/10кВ "Усмань" | 10 | VS010-0014714 | 17-18 (0,038га); 18-19 (0,038га); 19-20 (0,038га); 22-23 (0,041га); 23-24 (0,041га);24-25 (0,041га);25-26 (0,041га); 26-27 (0,041га);27-28 (0,041га); 28-29 (0,041га); 106-107 (0,053га); 107-108 (0,053га);108-109 (0,053га);109-110 (0,053га); 110-111 (0,053га);111-112 (0,053га); 112-113 (0,053га);113-114 (0,053га); 114-115 (0,053га);115-116(0,053га); 116-117 (0,053га); 120-121 (0,057га); 121-122 (0,057га); 122-123 (0,057га);123-124 (0,057га); 124-125 (0,057га); 129-130 (0,069га); 1-2 отп. на КТП №146 (0,074га); 2-3 отп. на КТП №146 (0,074га); 8-9отп. на КТП №146 (0,082га);9-10 отп. на КТП №146 (0,082га);10-11 отп. на КТП №146 (0,082га);11-12 отп. на КТП №146 (0,082га);12-13 отп. на КТП №146 (0,082га);13-14 отп. на КТП №146 (0,082га);14-15 отп. на КТП №146 (0,082га); | 2.07 | мульчирование, сжигание | январь | июнь | 1.709 | 2 | 4 | 1 | Администрация, больница, детский сад | филиал ОАО "МРСК Центра" - "Липецкэнеро" | Усманский | ВЛ-10кВ "фидер № 10" от ПС 110/35/10кВ "Усмань" | 10 | VS010-0014714 | 17-18 (0,038га); 18-19 (0,038га); 19-20 (0,038га); 22-23 (0,041га); 23-24 (0,041га);24-25 (0,041га);25-26 (0,041га); 26-27 (0,041га);27-28 (0,041га); 28-29 (0,041га); 106-107 (0,053га); 107-108 (0,053га);108-109 (0,053га);109-110 (0,053га); 110-111 (0,053га);111-112 (0,053га); 112-113 (0,053га);113-114 (0,053га); 114-115 (0,053га);115-116(0,053га); 116-117 (0,053га); 120-121 (0,057га); 121-122 (0,057га); 122-123 (0,057га);123-124 (0,057га); 124-125 (0,057га); 129-130 (0,069га); 1-2 отп. на КТП №146 (0,074га); 2-3 отп. на КТП №146 (0,074га); 8-9отп. на КТП №146 (0,082га);9-10 отп. на КТП №146 (0,082га);10-11 отп. на КТП №146 (0,082га);11-12 отп. на КТП №146 (0,082га);12-13 отп. на КТП №146 (0,082га);13-14 отп. на КТП №146 (0,082га);14-15 отп. на КТП №146 (0,082га); | 2.07 | мульчирование, сжигание | январь | июнь | 1.709 | 2 | 4 | 1 | Администрация, больница, детский сад | филиал ОАО "МРСК Центра" - "Липецкэнеро" | Усманский | ВЛ-10кВ "фидер № 10" от ПС 110/35/10кВ "Усмань" | 10 | VS010-0014714 | 17-18 (0,038га); 18-19 (0,038га); 19-20 (0,038га); 22-23 (0,041га); 23-24 (0,041га);24-25 (0,041га);25-26 (0,041га); 26-27 (0,041га);27-28 (0,041га); 28-29 (0,041га); 106-107 (0,053га); 107-108 (0,053га);108-109 (0,053га);109-110 (0,053га); 110-111 (0,053га);111-112 (0,053га); 112-113 (0,053га);113-114 (0,053га); 114-115 (0,053га);115-116(0,053га); 116-117 (0,053га); 120-121 (0,057га); 121-122 (0,057га); 122-123 (0,057га);123-124 (0,057га); 124-125 (0,057га); 129-130 (0,069га); 1-2 отп. на КТП №146 (0,074га); 2-3 отп. на КТП №146 (0,074га); 8-9отп. на КТП №146 (0,082га);9-10 отп. на КТП №146 (0,082га);10-11 отп. на КТП №146 (0,082га);11-12 отп. на КТП №146 (0,082га);12-13 отп. на КТП №146 (0,082га);13-14 отп. на КТП №146 (0,082га);14-15 отп. на КТП №146 (0,082га); | 2.07 | мульчирование, сжигание | январь | июнь | 1.709 | 2 | 4 | 1 | Администрация, больница, детский сад | филиал ОАО "МРСК Центра" - "Липецкэнеро" | Усманский | ВЛ-10кВ "фидер № 10" от ПС 110/35/10кВ "Усмань" | 10 | VS010-0014714 | 17-18 (0,038га); 18-19 (0,038га); 19-20 (0,038га); 22-23 (0,041га); 23-24 (0,041га);24-25 (0,041га);25-26 (0,041га); 26-27 (0,041га);27-28 (0,041га); 28-29 (0,041га); 106-107 (0,053га); 107-108 (0,053га);108-109 (0,053га);109-110 (0,053га); 110-111 (0,053га);111-112 (0,053га); 112-113 (0,053га);113-114 (0,053га); 114-115 (0,053га);115-116(0,053га); 116-117 (0,053га); 120-121 (0,057га); 121-122 (0,057га); 122-123 (0,057га);123-124 (0,057га); 124-125 (0,057га); 129-130 (0,069га); 1-2 отп. на КТП №146 (0,074га); 2-3 отп. на КТП №146 (0,074га); 8-9отп. на КТП №146 (0,082га);9-10 отп. на КТП №146 (0,082га);10-11 отп. на КТП №146 (0,082га);11-12 отп. на КТП №146 (0,082га);12-13 отп. на КТП №146 (0,082га);13-14 отп. на КТП №146 (0,082га);14-15 отп. на КТП №146 (0,082га); | 2.07 | мульчирование, сжигание | январь | июнь | 1.709 | 2 | 4 | 1 | Администрация, больница, детский сад | филиал ОАО "МРСК Центра" - "Липецкэнеро" | Усманский | ВЛ-10кВ "фидер № 10" от ПС 110/35/10кВ "Усмань" | 10 | VS010-0014714 | 17-18 (0,038га); 18-19 (0,038га); 19-20 (0,038га); 22-23 (0,041га); 23-24 (0,041га);24-25 (0,041га);25-26 (0,041га); 26-27 (0,041га);27-28 (0,041га); 28-29 (0,041га); 106-107 (0,053га); 107-108 (0,053га);108-109 (0,053га);109-110 (0,053га); 110-111 (0,053га);111-112 (0,053га); 112-113 (0,053га);113-114 (0,053га); 114-115 (0,053га);115-116(0,053га); 116-117 (0,053га); 120-121 (0,057га); 121-122 (0,057га); 122-123 (0,057га);123-124 (0,057га); 124-125 (0,057га); 129-130 (0,069га); 1-2 отп. на КТП №146 (0,074га); 2-3 отп. на КТП №146 (0,074га); 8-9отп. на КТП №146 (0,082га);9-10 отп. на КТП №146 (0,082га);10-11 отп. на КТП №146 (0,082га);11-12 отп. на КТП №146 (0,082га);12-13 отп. на КТП №146 (0,082га);13-14 отп. на КТП №146 (0,082га);14-15 отп. на КТП №146 (0,082га); | 2.07 | мульчирование, сжигание | январь | июнь | 1.709 | 2 | 4 | 1 | Администрация, больница, детский сад | филиал ОАО "МРСК Центра" - "Липецкэнеро" | Усманский | ВЛ-10кВ "фидер № 10" от ПС 110/35/10кВ "Усмань" | 10 | VS010-0014714 | 17-18 (0,038га); 18-19 (0,038га); 19-20 (0,038га); 22-23 (0,041га); 23-24 (0,041га);24-25 (0,041га);25-26 (0,041га); 26-27 (0,041га);27-28 (0,041га); 28-29 (0,041га); 106-107 (0,053га); 107-108 (0,053га);108-109 (0,053га);109-110 (0,053га); 110-111 (0,053га);111-112 (0,053га); 112-113 (0,053га);113-114 (0,053га); 114-115 (0,053га);115-116(0,053га); 116-117 (0,053га); 120-121 (0,057га); 121-122 (0,057га); 122-123 (0,057га);123-124 (0,057га); 124-125 (0,057га); 129-130 (0,069га); 1-2 отп. на КТП №146 (0,074га); 2-3 отп. на КТП №146 (0,074га); 8-9отп. на КТП №146 (0,082га);9-10 отп. на КТП №146 (0,082га);10-11 отп. на КТП №146 (0,082га);11-12 отп. на КТП №146 (0,082га);12-13 отп. на КТП №146 (0,082га);13-14 отп. на КТП №146 (0,082га);14-15 отп. на КТП №146 (0,082га); | 2.07 | мульчирование, сжигание | январь | июнь | 1.709 | 2 | 4 | 1 | Администрация, больница, детский сад | филиал ОАО "МРСК Центра" - "Липецкэнеро" | Усманский | ВЛ-10кВ "фидер № 10" от ПС 110/35/10кВ "Усмань" | 10 | VS010-0014714 | 17-18 (0,038га); 18-19 (0,038га); 19-20 (0,038га); 22-23 (0,041га); 23-24 (0,041га);24-25 (0,041га);25-26 (0,041га); 26-27 (0,041га);27-28 (0,041га); 28-29 (0,041га); 106-107 (0,053га); 107-108 (0,053га);108-109 (0,053га);109-110 (0,053га); 110-111 (0,053га);111-112 (0,053га); 112-113 (0,053га);113-114 (0,053га); 114-115 (0,053га);115-116(0,053га); 116-117 (0,053га); 120-121 (0,057га); 121-122 (0,057га); 122-123 (0,057га);123-124 (0,057га); 124-125 (0,057га); 129-130 (0,069га); 1-2 отп. на КТП №146 (0,074га); 2-3 отп. на КТП №146 (0,074га); 8-9отп. на КТП №146 (0,082га);9-10 отп. на КТП №146 (0,082га);10-11 отп. на КТП №146 (0,082га);11-12 отп. на КТП №146 (0,082га);12-13 отп. на КТП №146 (0,082га);13-14 отп. на КТП №146 (0,082га);14-15 отп. на КТП №146 (0,082га); | 2.07 | мульчирование, сжигание | январь | июнь | 1.709 | 2 | 4 | 1 | Администрация, больница, детский сад | филиал ОАО "МРСК Центра" - "Липецкэнеро" | Усманский | ВЛ-10кВ "фидер № 10" от ПС 110/35/10кВ "Усмань" | 10 | VS010-0014714 | 17-18 (0,038га); 18-19 (0,038га); 19-20 (0,038га); 22-23 (0,041га); 23-24 (0,041га);24-25 (0,041га);25-26 (0,041га); 26-27 (0,041га);27-28 (0,041га); 28-29 (0,041га); 106-107 (0,053га); 107-108 (0,053га);108-109 (0,053га);109-110 (0,053га); 110-111 (0,053га);111-112 (0,053га); 112-113 (0,053га);113-114 (0,053га); 114-115 (0,053га);115-116(0,053га); 116-117 (0,053га); 120-121 (0,057га); 121-122 (0,057га); 122-123 (0,057га);123-124 (0,057га); 124-125 (0,057га); 129-130 (0,069га); 1-2 отп. на КТП №146 (0,074га); 2-3 отп. на КТП №146 (0,074га); 8-9отп. на КТП №146 (0,082га);9-10 отп. на КТП №146 (0,082га);10-11 отп. на КТП №146 (0,082га);11-12 отп. на КТП №146 (0,082га);12-13 отп. на КТП №146 (0,082га);13-14 отп. на КТП №146 (0,082га);14-15 отп. на КТП №146 (0,082га); | 2.07 | мульчирование, сжигание | январь | июнь | 1.709 | 2 | 4 | 1 | Администрация, больница, детский сад | филиал ОАО "МРСК Центра" - "Липецкэнеро" | Усманский | ВЛ-10кВ "фидер № 10" от ПС 110/35/10кВ "Усмань" | 10 | VS010-0014714 | 17-18 (0,038га); 18-19 (0,038га); 19-20 (0,038га); 22-23 (0,041га); 23-24 (0,041га);24-25 (0,041га);25-26 (0,041га); 26-27 (0,041га);27-28 (0,041га); 28-29 (0,041га); 106-107 (0,053га); 107-108 (0,053га);108-109 (0,053га);109-110 (0,053га); 110-111 (0,053га);111-112 (0,053га); 112-113 (0,053га);113-114 (0,053га); 114-115 (0,053га);115-116(0,053га); 116-117 (0,053га); 120-121 (0,057га); 121-122 (0,057га); 122-123 (0,057га);123-124 (0,057га); 124-125 (0,057га); 129-130 (0,069га); 1-2 отп. на КТП №146 (0,074га); 2-3 отп. на КТП №146 (0,074га); 8-9отп. на КТП №146 (0,082га);9-10 отп. на КТП №146 (0,082га);10-11 отп. на КТП №146 (0,082га);11-12 отп. на КТП №146 (0,082га);12-13 отп. на КТП №146 (0,082га);13-14 отп. на КТП №146 (0,082га);14-15 отп. на КТП №146 (0,082га); | 2.07 | мульчирование, сжигание | январь | июнь | 1.709 | 2 | 4 | 1 | Администрация, больница, детский сад | филиал ОАО "МРСК Центра" - "Липецкэнеро" | Усманский | ВЛ-10кВ "фидер № 10" от ПС 110/35/10кВ "Усмань" | 10 | VS010-0014714 | 17-18 (0,038га); 18-19 (0,038га); 19-20 (0,038га); 22-23 (0,041га); 23-24 (0,041га);24-25 (0,041га);25-26 (0,041га); 26-27 (0,041га);27-28 (0,041га); 28-29 (0,041га); 106-107 (0,053га); 107-108 (0,053га);108-109 (0,053га);109-110 (0,053га); 110-111 (0,053га);111-112 (0,053га); 112-113 (0,053га);113-114 (0,053га); 114-115 (0,053га);115-116(0,053га); 116-117 (0,053га); 120-121 (0,057га); 121-122 (0,057га); 122-123 (0,057га);123-124 (0,057га); 124-125 (0,057га); 129-130 (0,069га); 1-2 отп. на КТП №146 (0,074га); 2-3 отп. на КТП №146 (0,074га); 8-9отп. на КТП №146 (0,082га);9-10 отп. на КТП №146 (0,082га);10-11 отп. на КТП №146 (0,082га);11-12 отп. на КТП №146 (0,082га);12-13 отп. на КТП №146 (0,082га);13-14 отп. на КТП №146 (0,082га);14-15 отп. на КТП №146 (0,082га); | 2.07 | мульчирование, сжигание | январь | июнь | 1.709 | 2 | 4 | 1 | Администрация, больница, детский сад | филиал ОАО "МРСК Центра" - "Липецкэнеро" | Усманский | ВЛ-10кВ "фидер № 10" от ПС 110/35/10кВ "Усмань" | 10 | VS010-0014714 | 17-18 (0,038га); 18-19 (0,038га); 19-20 (0,038га); 22-23 (0,041га); 23-24 (0,041га);24-25 (0,041га);25-26 (0,041га); 26-27 (0,041га);27-28 (0,041га); 28-29 (0,041га); 106-107 (0,053га); 107-108 (0,053га);108-109 (0,053га);109-110 (0,053га); 110-111 (0,053га);111-112 (0,053га); 112-113 (0,053га);113-114 (0,053га); 114-115 (0,053га);115-116(0,053га); 116-117 (0,053га); 120-121 (0,057га); 121-122 (0,057га); 122-123 (0,057га);123-124 (0,057га); 124-125 (0,057га); 129-130 (0,069га); 1-2 отп. на КТП №146 (0,074га); 2-3 отп. на КТП №146 (0,074га); 8-9отп. на КТП №146 (0,082га);9-10 отп. на КТП №146 (0,082га);10-11 отп. на КТП №146 (0,082га);11-12 отп. на КТП №146 (0,082га);12-13 отп. на КТП №146 (0,082га);13-14 отп. на КТП №146 (0,082га);14-15 отп. на КТП №146 (0,082га); | 2.07 | мульчирование, сжигание | январь | июнь | 1.709 | 2 | 4 | 1 | Администрация, больница, детский сад | филиал ОАО "МРСК Центра" - "Липецкэнеро" | Усманский | ВЛ-10кВ "фидер № 10" от ПС 110/35/10кВ "Усмань" | 10 | VS010-0014714 | 17-18 (0,038га); 18-19 (0,038га); 19-20 (0,038га); 22-23 (0,041га); 23-24 (0,041га);24-25 (0,041га);25-26 (0,041га); 26-27 (0,041га);27-28 (0,041га); 28-29 (0,041га); 106-107 (0,053га); 107-108 (0,053га);108-109 (0,053га);109-110 (0,053га); 110-111 (0,053га);111-112 (0,053га); 112-113 (0,053га);113-114 (0,053га); 114-115 (0,053га);115-116(0,053га); 116-117 (0,053га); 120-121 (0,057га); 121-122 (0,057га); 122-123 (0,057га);123-124 (0,057га); 124-125 (0,057га); 129-130 (0,069га); 1-2 отп. на КТП №146 (0,074га); 2-3 отп. на КТП №146 (0,074га); 8-9отп. на КТП №146 (0,082га);9-10 отп. на КТП №146 (0,082га);10-11 отп. на КТП №146 (0,082га);11-12 отп. на КТП №146 (0,082га);12-13 отп. на КТП №146 (0,082га);13-14 отп. на КТП №146 (0,082га);14-15 отп. на КТП №146 (0,082га); | 2.07 | мульчирование, сжигание | январь | июнь | 1.709 | 2 | 4 | 1 | Администрация, больница, детский сад | филиал ОАО "МРСК Центра" - "Липецкэнеро" | Усманский | ВЛ-10кВ "фидер № 10" от ПС 110/35/10кВ "Усмань" | 10 | VS010-0014714 | 17-18 (0,038га); 18-19 (0,038га); 19-20 (0,038га); 22-23 (0,041га); 23-24 (0,041га);24-25 (0,041га);25-26 (0,041га); 26-27 (0,041га);27-28 (0,041га); 28-29 (0,041га); 106-107 (0,053га); 107-108 (0,053га);108-109 (0,053га);109-110 (0,053га); 110-111 (0,053га);111-112 (0,053га); 112-113 (0,053га);113-114 (0,053га); 114-115 (0,053га);115-116(0,053га); 116-117 (0,053га); 120-121 (0,057га); 121-122 (0,057га); 122-123 (0,057га);123-124 (0,057га); 124-125 (0,057га); 129-130 (0,069га); 1-2 отп. на КТП №146 (0,074га); 2-3 отп. на КТП №146 (0,074га); 8-9отп. на КТП №146 (0,082га);9-10 отп. на КТП №146 (0,082га);10-11 отп. на КТП №146 (0,082га);11-12 отп. на КТП №146 (0,082га);12-13 отп. на КТП №146 (0,082га);13-14 отп. на КТП №146 (0,082га);14-15 отп. на КТП №146 (0,082га); | 2.07 | мульчирование, сжигание | январь | июнь | 1.709 | 2 | 4 | 1 | Администрация, больница, детский сад | филиал ОАО "МРСК Центра" - "Липецкэнеро" | Усманский | ВЛ-10кВ "фидер № 10" от ПС 110/35/10кВ "Усмань" | 10 | VS010-0014714 | 17-18 (0,038га); 18-19 (0,038га); 19-20 (0,038га); 22-23 (0,041га); 23-24 (0,041га);24-25 (0,041га);25-26 (0,041га); 26-27 (0,041га);27-28 (0,041га); 28-29 (0,041га); 106-107 (0,053га); 107-108 (0,053га);108-109 (0,053га);109-110 (0,053га); 110-111 (0,053га);111-112 (0,053га); 112-113 (0,053га);113-114 (0,053га); 114-115 (0,053га);115-116(0,053га); 116-117 (0,053га); 120-121 (0,057га); 121-122 (0,057га); 122-123 (0,057га);123-124 (0,057га); 124-125 (0,057га); 129-130 (0,069га); 1-2 отп. на КТП №146 (0,074га); 2-3 отп. на КТП №146 (0,074га); 8-9отп. на КТП №146 (0,082га);9-10 отп. на КТП №146 (0,082га);10-11 отп. на КТП №146 (0,082га);11-12 отп. на КТП №146 (0,082га);12-13 отп. на КТП №146 (0,082га);13-14 отп. на КТП №146 (0,082га);14-15 отп. на КТП №146 (0,082га); | 2.07 | мульчирование, сжигание | январь | июнь | 1.709 | 2 | 4 | 1 | Администрация, больница, детский сад | филиал ОАО "МРСК Центра" - "Липецкэнеро" | Усманский | ВЛ-10кВ "фидер № 10" от ПС 110/35/10кВ "Усмань" | 10 | VS010-0014714 | 17-18 (0,038га); 18-19 (0,038га); 19-20 (0,038га); 22-23 (0,041га); 23-24 (0,041га);24-25 (0,041га);25-26 (0,041га); 26-27 (0,041га);27-28 (0,041га); 28-29 (0,041га); 106-107 (0,053га); 107-108 (0,053га);108-109 (0,053га);109-110 (0,053га); 110-111 (0,053га);111-112 (0,053га); 112-113 (0,053га);113-114 (0,053га); 114-115 (0,053га);115-116(0,053га); 116-117 (0,053га); 120-121 (0,057га); 121-122 (0,057га); 122-123 (0,057га);123-124 (0,057га); 124-125 (0,057га); 129-130 (0,069га); 1-2 отп. на КТП №146 (0,074га); 2-3 отп. на КТП №146 (0,074га); 8-9отп. на КТП №146 (0,082га);9-10 отп. на КТП №146 (0,082га);10-11 отп. на КТП №146 (0,082га);11-12 отп. на КТП №146 (0,082га);12-13 отп. на КТП №146 (0,082га);13-14 отп. на КТП №146 (0,082га);14-15 отп. на КТП №146 (0,082га); | 2.07 | мульчирование, сжигание | январь | июнь | 1.709 | 2 | 4 | 1 | Администрация, больница, детский сад | филиал ОАО "МРСК Центра" - "Липецкэнеро" | Усманский | ВЛ-10кВ "фидер № 10" от ПС 110/35/10кВ "Усмань" | 10 | VS010-0014714 | 17-18 (0,038га); 18-19 (0,038га); 19-20 (0,038га); 22-23 (0,041га); 23-24 (0,041га);24-25 (0,041га);25-26 (0,041га); 26-27 (0,041га);27-28 (0,041га); 28-29 (0,041га); 106-107 (0,053га); 107-108 (0,053га);108-109 (0,053га);109-110 (0,053га); 110-111 (0,053га);111-112 (0,053га); 112-113 (0,053га);113-114 (0,053га); 114-115 (0,053га);115-116(0,053га); 116-117 (0,053га); 120-121 (0,057га); 121-122 (0,057га); 122-123 (0,057га);123-124 (0,057га); 124-125 (0,057га); 129-130 (0,069га); 1-2 отп. на КТП №146 (0,074га); 2-3 отп. на КТП №146 (0,074га); 8-9отп. на КТП №146 (0,082га);9-10 отп. на КТП №146 (0,082га);10-11 отп. на КТП №146 (0,082га);11-12 отп. на КТП №146 (0,082га);12-13 отп. на КТП №146 (0,082га);13-14 отп. на КТП №146 (0,082га);14-15 отп. на КТП №146 (0,082га); | 2.07 | мульчирование, сжигание | январь | июнь | 1.709 | 2 | 4 | 1 | Администрация, больница, детский сад | филиал ОАО "МРСК Центра" - "Липецкэнеро" | Усманский | ВЛ-10кВ "фидер № 10" от ПС 110/35/10кВ "Усмань" | 10 | VS010-0014714 | 17-18 (0,038га); 18-19 (0,038га); 19-20 (0,038га); 22-23 (0,041га); 23-24 (0,041га);24-25 (0,041га);25-26 (0,041га); 26-27 (0,041га);27-28 (0,041га); 28-29 (0,041га); 106-107 (0,053га); 107-108 (0,053га);108-109 (0,053га);109-110 (0,053га); 110-111 (0,053га);111-112 (0,053га); 112-113 (0,053га);113-114 (0,053га); 114-115 (0,053га);115-116(0,053га); 116-117 (0,053га); 120-121 (0,057га); 121-122 (0,057га); 122-123 (0,057га);123-124 (0,057га); 124-125 (0,057га); 129-130 (0,069га); 1-2 отп. на КТП №146 (0,074га); 2-3 отп. на КТП №146 (0,074га); 8-9отп. на КТП №146 (0,082га);9-10 отп. на КТП №146 (0,082га);10-11 отп. на КТП №146 (0,082га);11-12 отп. на КТП №146 (0,082га);12-13 отп. на КТП №146 (0,082га);13-14 отп. на КТП №146 (0,082га);14-15 отп. на КТП №146 (0,082га); | 2.07 | мульчирование, сжигание | январь | июнь | 1.709 | 2 | 4 | 1 | Администрация, больница, детский сад | филиал ОАО "МРСК Центра" - "Липецкэнеро" | Усманский | ВЛ-10кВ "фидер № 10" от ПС 110/35/10кВ "Усмань" | 10 | VS010-0014714 | 17-18 (0,038га); 18-19 (0,038га); 19-20 (0,038га); 22-23 (0,041га); 23-24 (0,041га);24-25 (0,041га);25-26 (0,041га); 26-27 (0,041га);27-28 (0,041га); 28-29 (0,041га); 106-107 (0,053га); 107-108 (0,053га);108-109 (0,053га);109-110 (0,053га); 110-111 (0,053га);111-112 (0,053га); 112-113 (0,053га);113-114 (0,053га); 114-115 (0,053га);115-116(0,053га); 116-117 (0,053га); 120-121 (0,057га); 121-122 (0,057га); 122-123 (0,057га);123-124 (0,057га); 124-125 (0,057га); 129-130 (0,069га); 1-2 отп. на КТП №146 (0,074га); 2-3 отп. на КТП №146 (0,074га); 8-9отп. на КТП №146 (0,082га);9-10 отп. на КТП №146 (0,082га);10-11 отп. на КТП №146 (0,082га);11-12 отп. на КТП №146 (0,082га);12-13 отп. на КТП №146 (0,082га);13-14 отп. на КТП №146 (0,082га);14-15 отп. на КТП №146 (0,082га); | 2.07 | мульчирование, сжигание | январь | июнь | 1.709 | 2 | 4 | 1 | Администрация, больница, детский сад | филиал ОАО "МРСК Центра" - "Липецкэнеро" | Усманский | ВЛ-10кВ "фидер № 10" от ПС 110/35/10кВ "Усмань" | 10 | VS010-0014714 | 17-18 (0,038га); 18-19 (0,038га); 19-20 (0,038га); 22-23 (0,041га); 23-24 (0,041га);24-25 (0,041га);25-26 (0,041га); 26-27 (0,041га);27-28 (0,041га); 28-29 (0,041га); 106-107 (0,053га); 107-108 (0,053га);108-109 (0,053га);109-110 (0,053га); 110-111 (0,053га);111-112 (0,053га); 112-113 (0,053га);113-114 (0,053га); 114-115 (0,053га);115-116(0,053га); 116-117 (0,053га); 120-121 (0,057га); 121-122 (0,057га); 122-123 (0,057га);123-124 (0,057га); 124-125 (0,057га); 129-130 (0,069га); 1-2 отп. на КТП №146 (0,074га); 2-3 отп. на КТП №146 (0,074га); 8-9отп. на КТП №146 (0,082га);9-10 отп. на КТП №146 (0,082га);10-11 отп. на КТП №146 (0,082га);11-12 отп. на КТП №146 (0,082га);12-13 отп. на КТП №146 (0,082га);13-14 отп. на КТП №146 (0,082га);14-15 отп. на КТП №146 (0,082га); | 2.07 | мульчирование, сжигание | январь | июнь | 1.709 | 2 | 4 | 1 | Администрация, больница, детский сад | филиал ОАО "МРСК Центра" - "Липецкэнеро" | Усманский | ВЛ-10кВ "фидер № 10" от ПС 110/35/10кВ "Усмань" | 10 | VS010-0014714 | 17-18 (0,038га); 18-19 (0,038га); 19-20 (0,038га); 22-23 (0,041га); 23-24 (0,041га);24-25 (0,041га);25-26 (0,041га); 26-27 (0,041га);27-28 (0,041га); 28-29 (0,041га); 106-107 (0,053га); 107-108 (0,053га);108-109 (0,053га);109-110 (0,053га); 110-111 (0,053га);111-112 (0,053га); 112-113 (0,053га);113-114 (0,053га); 114-115 (0,053га);115-116(0,053га); 116-117 (0,053га); 120-121 (0,057га); 121-122 (0,057га); 122-123 (0,057га);123-124 (0,057га); 124-125 (0,057га); 129-130 (0,069га); 1-2 отп. на КТП №146 (0,074га); 2-3 отп. на КТП №146 (0,074га); 8-9отп. на КТП №146 (0,082га);9-10 отп. на КТП №146 (0,082га);10-11 отп. на КТП №146 (0,082га);11-12 отп. на КТП №146 (0,082га);12-13 отп. на КТП №146 (0,082га);13-14 отп. на КТП №146 (0,082га);14-15 отп. на КТП №146 (0,082га); | 2.07 | мульчирование, сжигание | январь | июнь | 1.709 | 2 | 4 | 1 | Администрация, больница, детский сад | филиал ОАО "МРСК Центра" - "Липецкэнеро" | Усманский | ВЛ-10кВ "фидер № 10" от ПС 110/35/10кВ "Усмань" | 10 | VS010-0014714 | 17-18 (0,038га); 18-19 (0,038га); 19-20 (0,038га); 22-23 (0,041га); 23-24 (0,041га);24-25 (0,041га);25-26 (0,041га); 26-27 (0,041га);27-28 (0,041га); 28-29 (0,041га); 106-107 (0,053га); 107-108 (0,053га);108-109 (0,053га);109-110 (0,053га); 110-111 (0,053га);111-112 (0,053га); 112-113 (0,053га);113-114 (0,053га); 114-115 (0,053га);115-116(0,053га); 116-117 (0,053га); 120-121 (0,057га); 121-122 (0,057га); 122-123 (0,057га);123-124 (0,057га); 124-125 (0,057га); 129-130 (0,069га); 1-2 отп. на КТП №146 (0,074га); 2-3 отп. на КТП №146 (0,074га); 8-9отп. на КТП №146 (0,082га);9-10 отп. на КТП №146 (0,082га);10-11 отп. на КТП №146 (0,082га);11-12 отп. на КТП №146 (0,082га);12-13 отп. на КТП №146 (0,082га);13-14 отп. на КТП №146 (0,082га);14-15 отп. на КТП №146 (0,082га); | 2.07 | мульчирование, сжигание | январь | июнь | 1.709 | 2 | 4 | 1 | Администрация, больница, детский сад | филиал ОАО "МРСК Центра" - "Липецкэнеро" | Усманский | ВЛ-10кВ "фидер № 10" от ПС 110/35/10кВ "Усмань" | 10 | VS010-0014714 | 17-18 (0,038га); 18-19 (0,038га); 19-20 (0,038га); 22-23 (0,041га); 23-24 (0,041га);24-25 (0,041га);25-26 (0,041га); 26-27 (0,041га);27-28 (0,041га); 28-29 (0,041га); 106-107 (0,053га); 107-108 (0,053га);108-109 (0,053га);109-110 (0,053га); 110-111 (0,053га);111-112 (0,053га); 112-113 (0,053га);113-114 (0,053га); 114-115 (0,053га);115-116(0,053га); 116-117 (0,053га); 120-121 (0,057га); 121-122 (0,057га); 122-123 (0,057га);123-124 (0,057га); 124-125 (0,057га); 129-130 (0,069га); 1-2 отп. на КТП №146 (0,074га); 2-3 отп. на КТП №146 (0,074га); 8-9отп. на КТП №146 (0,082га);9-10 отп. на КТП №146 (0,082га);10-11 отп. на КТП №146 (0,082га);11-12 отп. на КТП №146 (0,082га);12-13 отп. на КТП №146 (0,082га);13-14 отп. на КТП №146 (0,082га);14-15 отп. на КТП №146 (0,082га); | 2.07 | мульчирование, сжигание | январь | июнь | 1.709 | 2 | 4 | 1 | Администрация, больница, детский сад | филиал ОАО "МРСК Центра" - "Липецкэнеро" | Усманский | ВЛ-10кВ "фидер № 10" от ПС 110/35/10кВ "Усмань" | 10 | VS010-0014714 | 17-18 (0,038га); 18-19 (0,038га); 19-20 (0,038га); 22-23 (0,041га); 23-24 (0,041га);24-25 (0,041га);25-26 (0,041га); 26-27 (0,041га);27-28 (0,041га); 28-29 (0,041га); 106-107 (0,053га); 107-108 (0,053га);108-109 (0,053га);109-110 (0,053га); 110-111 (0,053га);111-112 (0,053га); 112-113 (0,053га);113-114 (0,053га); 114-115 (0,053га);115-116(0,053га); 116-117 (0,053га); 120-121 (0,057га); 121-122 (0,057га); 122-123 (0,057га);123-124 (0,057га); 124-125 (0,057га); 129-130 (0,069га); 1-2 отп. на КТП №146 (0,074га); 2-3 отп. на КТП №146 (0,074га); 8-9отп. на КТП №146 (0,082га);9-10 отп. на КТП №146 (0,082га);10-11 отп. на КТП №146 (0,082га);11-12 отп. на КТП №146 (0,082га);12-13 отп. на КТП №146 (0,082га);13-14 отп. на КТП №146 (0,082га);14-15 отп. на КТП №146 (0,082га); | 2.07 | мульчирование, сжигание | январь | июнь | 1.709 | 2 | 4 | 1 | Администрация, больница, детский сад | филиал ОАО "МРСК Центра" - "Липецкэнеро" | Усманский | ВЛ-10кВ "фидер № 10" от ПС 110/35/10кВ "Усмань" | 10 | VS010-0014714 | 17-18 (0,038га); 18-19 (0,038га); 19-20 (0,038га); 22-23 (0,041га); 23-24 (0,041га);24-25 (0,041га);25-26 (0,041га); 26-27 (0,041га);27-28 (0,041га); 28-29 (0,041га); 106-107 (0,053га); 107-108 (0,053га);108-109 (0,053га);109-110 (0,053га); 110-111 (0,053га);111-112 (0,053га); 112-113 (0,053га);113-114 (0,053га); 114-115 (0,053га);115-116(0,053га); 116-117 (0,053га); 120-121 (0,057га); 121-122 (0,057га); 122-123 (0,057га);123-124 (0,057га); 124-125 (0,057га); 129-130 (0,069га); 1-2 отп. на КТП №146 (0,074га); 2-3 отп. на КТП №146 (0,074га); 8-9отп. на КТП №146 (0,082га);9-10 отп. на КТП №146 (0,082га);10-11 отп. на КТП №146 (0,082га);11-12 отп. на КТП №146 (0,082га);12-13 отп. на КТП №146 (0,082га);13-14 отп. на КТП №146 (0,082га);14-15 отп. на КТП №146 (0,082га); | 2.07 | мульчирование, сжигание | январь | июнь | 1.709 | 2 | 4 | 1 | Администрация, больница, детский сад | филиал ОАО "МРСК Центра" - "Липецкэнеро" | Усманский | ВЛ-10кВ "фидер № 10" от ПС 110/35/10кВ "Усмань" | 10 | VS010-0014714 | 17-18 (0,038га); 18-19 (0,038га); 19-20 (0,038га); 22-23 (0,041га); 23-24 (0,041га);24-25 (0,041га);25-26 (0,041га); 26-27 (0,041га);27-28 (0,041га); 28-29 (0,041га); 106-107 (0,053га); 107-108 (0,053га);108-109 (0,053га);109-110 (0,053га); 110-111 (0,053га);111-112 (0,053га); 112-113 (0,053га);113-114 (0,053га); 114-115 (0,053га);115-116(0,053га); 116-117 (0,053га); 120-121 (0,057га); 121-122 (0,057га); 122-123 (0,057га);123-124 (0,057га); 124-125 (0,057га); 129-130 (0,069га); 1-2 отп. на КТП №146 (0,074га); 2-3 отп. на КТП №146 (0,074га); 8-9отп. на КТП №146 (0,082га);9-10 отп. на КТП №146 (0,082га);10-11 отп. на КТП №146 (0,082га);11-12 отп. на КТП №146 (0,082га);12-13 отп. на КТП №146 (0,082га);13-14 отп. на КТП №146 (0,082га);14-15 отп. на КТП №146 (0,082га); | 2.07 | мульчирование, сжигание | январь | июнь | 1.709 | 2 | 4 | 1 | Администрация, больница, детский сад | филиал ОАО "МРСК Центра" - "Липецкэнеро" | Усманский | ВЛ-10кВ "фидер № 10" от ПС 110/35/10кВ "Усмань" | 10 | VS010-0014714 | 17-18 (0,038га); 18-19 (0,038га); 19-20 (0,038га); 22-23 (0,041га); 23-24 (0,041га);24-25 (0,041га);25-26 (0,041га); 26-27 (0,041га);27-28 (0,041га); 28-29 (0,041га); 106-107 (0,053га); 107-108 (0,053га);108-109 (0,053га);109-110 (0,053га); 110-111 (0,053га);111-112 (0,053га); 112-113 (0,053га);113-114 (0,053га); 114-115 (0,053га);115-116(0,053га); 116-117 (0,053га); 120-121 (0,057га); 121-122 (0,057га); 122-123 (0,057га);123-124 (0,057га); 124-125 (0,057га); 129-130 (0,069га); 1-2 отп. на КТП №146 (0,074га); 2-3 отп. на КТП №146 (0,074га); 8-9отп. на КТП №146 (0,082га);9-10 отп. на КТП №146 (0,082га);10-11 отп. на КТП №146 (0,082га);11-12 отп. на КТП №146 (0,082га);12-13 отп. на КТП №146 (0,082га);13-14 отп. на КТП №146 (0,082га);14-15 отп. на КТП №146 (0,082га); | 2.07 | мульчирование, сжигание | январь | июнь | 1.709 | 2 | 4 | 1 | Администрация, больница, детский сад | филиал ОАО "МРСК Центра" - "Липецкэнеро" | Усманский | ВЛ-10кВ "фидер № 10" от ПС 110/35/10кВ "Усмань" | 10 | VS010-0014714 | 17-18 (0,038га); 18-19 (0,038га); 19-20 (0,038га); 22-23 (0,041га); 23-24 (0,041га);24-25 (0,041га);25-26 (0,041га); 26-27 (0,041га);27-28 (0,041га); 28-29 (0,041га); 106-107 (0,053га); 107-108 (0,053га);108-109 (0,053га);109-110 (0,053га); 110-111 (0,053га);111-112 (0,053га); 112-113 (0,053га);113-114 (0,053га); 114-115 (0,053га);115-116(0,053га); 116-117 (0,053га); 120-121 (0,057га); 121-122 (0,057га); 122-123 (0,057га);123-124 (0,057га); 124-125 (0,057га); 129-130 (0,069га); 1-2 отп. на КТП №146 (0,074га); 2-3 отп. на КТП №146 (0,074га); 8-9отп. на КТП №146 (0,082га);9-10 отп. на КТП №146 (0,082га);10-11 отп. на КТП №146 (0,082га);11-12 отп. на КТП №146 (0,082га);12-13 отп. на КТП №146 (0,082га);13-14 отп. на КТП №146 (0,082га);14-15 отп. на КТП №146 (0,082га); | 2.07 | мульчирование, сжигание | январь | июнь | 1.709 | 2 | 4 | 1 | Администрация, больница, детский сад | филиал ОАО "МРСК Центра" - "Липецкэнеро" | Усманский | ВЛ-10кВ "фидер № 10" от ПС 110/35/10кВ "Усмань" | 10 | VS010-0014714 | 17-18 (0,038га); 18-19 (0,038га); 19-20 (0,038га); 22-23 (0,041га); 23-24 (0,041га);24-25 (0,041га);25-26 (0,041га); 26-27 (0,041га);27-28 (0,041га); 28-29 (0,041га); 106-107 (0,053га); 107-108 (0,053га);108-109 (0,053га);109-110 (0,053га); 110-111 (0,053га);111-112 (0,053га); 112-113 (0,053га);113-114 (0,053га); 114-115 (0,053га);115-116(0,053га); 116-117 (0,053га); 120-121 (0,057га); 121-122 (0,057га); 122-123 (0,057га);123-124 (0,057га); 124-125 (0,057га); 129-130 (0,069га); 1-2 отп. на КТП №146 (0,074га); 2-3 отп. на КТП №146 (0,074га); 8-9отп. на КТП №146 (0,082га);9-10 отп. на КТП №146 (0,082га);10-11 отп. на КТП №146 (0,082га);11-12 отп. на КТП №146 (0,082га);12-13 отп. на КТП №146 (0,082га);13-14 отп. на КТП №146 (0,082га);14-15 отп. на КТП №146 (0,082га); | 2.07 | мульчирование, сжигание | январь | июнь | 1.709 | 2 | 4 | 1 | Администрация, больница, детский сад | филиал ОАО "МРСК Центра" - "Липецкэнеро" | Усманский | ВЛ-10кВ "фидер № 10" от ПС 110/35/10кВ "Усмань" | 10 | VS010-0014714 | 17-18 (0,038га); 18-19 (0,038га); 19-20 (0,038га); 22-23 (0,041га); 23-24 (0,041га);24-25 (0,041га);25-26 (0,041га); 26-27 (0,041га);27-28 (0,041га); 28-29 (0,041га); 106-107 (0,053га); 107-108 (0,053га);108-109 (0,053га);109-110 (0,053га); 110-111 (0,053га);111-112 (0,053га); 112-113 (0,053га);113-114 (0,053га); 114-115 (0,053га);115-116(0,053га); 116-117 (0,053га); 120-121 (0,057га); 121-122 (0,057га); 122-123 (0,057га);123-124 (0,057га); 124-125 (0,057га); 129-130 (0,069га); 1-2 отп. на КТП №146 (0,074га); 2-3 отп. на КТП №146 (0,074га); 8-9отп. на КТП №146 (0,082га);9-10 отп. на КТП №146 (0,082га);10-11 отп. на КТП №146 (0,082га);11-12 отп. на КТП №146 (0,082га);12-13 отп. на КТП №146 (0,082га);13-14 отп. на КТП №146 (0,082га);14-15 отп. на КТП №146 (0,082га); | 2.07 | мульчирование, сжигание | январь | июнь | 1.709 | 2 | 4 | 1 | Администрация, больница, детский сад | филиал ОАО "МРСК Центра" - "Липецкэнеро" | Усманский | ВЛ-10кВ "фидер № 10" от ПС 110/35/10кВ "Усмань" | 10 | VS010-0014714 | 17-18 (0,038га); 18-19 (0,038га); 19-20 (0,038га); 22-23 (0,041га); 23-24 (0,041га);24-25 (0,041га);25-26 (0,041га); 26-27 (0,041га);27-28 (0,041га); 28-29 (0,041га); 106-107 (0,053га); 107-108 (0,053га);108-109 (0,053га);109-110 (0,053га); 110-111 (0,053га);111-112 (0,053га); 112-113 (0,053га);113-114 (0,053га); 114-115 (0,053га);115-116(0,053га); 116-117 (0,053га); 120-121 (0,057га); 121-122 (0,057га); 122-123 (0,057га);123-124 (0,057га); 124-125 (0,057га); 129-130 (0,069га); 1-2 отп. на КТП №146 (0,074га); 2-3 отп. на КТП №146 (0,074га); 8-9отп. на КТП №146 (0,082га);9-10 отп. на КТП №146 (0,082га);10-11 отп. на КТП №146 (0,082га);11-12 отп. на КТП №146 (0,082га);12-13 отп. на КТП №146 (0,082га);13-14 отп. на КТП №146 (0,082га);14-15 отп. на КТП №146 (0,082га); | 2.07 | мульчирование, сжигание | январь | июнь | 1.709 | 2 | 4 | 1 | Администрация, больница, детский сад | филиал ОАО "МРСК Центра" - "Липецкэнеро" | Усманский | ВЛ-10кВ "фидер № 10" от ПС 110/35/10кВ "Усмань" | 10 | VS010-0014714 | 17-18 (0,038га); 18-19 (0,038га); 19-20 (0,038га); 22-23 (0,041га); 23-24 (0,041га);24-25 (0,041га);25-26 (0,041га); 26-27 (0,041га);27-28 (0,041га); 28-29 (0,041га); 106-107 (0,053га); 107-108 (0,053га);108-109 (0,053га);109-110 (0,053га); 110-111 (0,053га);111-112 (0,053га); 112-113 (0,053га);113-114 (0,053га); 114-115 (0,053га);115-116(0,053га); 116-117 (0,053га); 120-121 (0,057га); 121-122 (0,057га); 122-123 (0,057га);123-124 (0,057га); 124-125 (0,057га); 129-130 (0,069га); 1-2 отп. на КТП №146 (0,074га); 2-3 отп. на КТП №146 (0,074га); 8-9отп. на КТП №146 (0,082га);9-10 отп. на КТП №146 (0,082га);10-11 отп. на КТП №146 (0,082га);11-12 отп. на КТП №146 (0,082га);12-13 отп. на КТП №146 (0,082га);13-14 отп. на КТП №146 (0,082га);14-15 отп. на КТП №146 (0,082га); | 2.07 | мульчирование, сжигание | январь | июнь | 1.709 | 2 | 4 | 1 | Администрация, больница, детский сад | филиал ОАО "МРСК Центра" - "Липецкэнеро" | Усманский | ВЛ-10кВ "фидер № 10" от ПС 110/35/10кВ "Усмань" | 10 | VS010-0014714 | 17-18 (0,038га); 18-19 (0,038га); 19-20 (0,038га); 22-23 (0,041га); 23-24 (0,041га);24-25 (0,041га);25-26 (0,041га); 26-27 (0,041га);27-28 (0,041га); 28-29 (0,041га); 106-107 (0,053га); 107-108 (0,053га);108-109 (0,053га);109-110 (0,053га); 110-111 (0,053га);111-112 (0,053га); 112-113 (0,053га);113-114 (0,053га); 114-115 (0,053га);115-116(0,053га); 116-117 (0,053га); 120-121 (0,057га); 121-122 (0,057га); 122-123 (0,057га);123-124 (0,057га); 124-125 (0,057га); 129-130 (0,069га); 1-2 отп. на КТП №146 (0,074га); 2-3 отп. на КТП №146 (0,074га); 8-9отп. на КТП №146 (0,082га);9-10 отп. на КТП №146 (0,082га);10-11 отп. на КТП №146 (0,082га);11-12 отп. на КТП №146 (0,082га);12-13 отп. на КТП №146 (0,082га);13-14 отп. на КТП №146 (0,082га);14-15 отп. на КТП №146 (0,082га); | 2.07 | мульчирование, сжигание | январь | июнь | 1.709 | 2 | 4 | 1 | Администрация, больница, детский сад | филиал ОАО "МРСК Центра" - "Липецкэнеро" | Усманский | ВЛ-10кВ "фидер № 10" от ПС 110/35/10кВ "Усмань" | 10 | VS010-0014714 | 17-18 (0,038га); 18-19 (0,038га); 19-20 (0,038га); 22-23 (0,041га); 23-24 (0,041га);24-25 (0,041га);25-26 (0,041га); 26-27 (0,041га);27-28 (0,041га); 28-29 (0,041га); 106-107 (0,053га); 107-108 (0,053га);108-109 (0,053га);109-110 (0,053га); 110-111 (0,053га);111-112 (0,053га); 112-113 (0,053га);113-114 (0,053га); 114-115 (0,053га);115-116(0,053га); 116-117 (0,053га); 120-121 (0,057га); 121-122 (0,057га); 122-123 (0,057га);123-124 (0,057га); 124-125 (0,057га); 129-130 (0,069га); 1-2 отп. на КТП №146 (0,074га); 2-3 отп. на КТП №146 (0,074га); 8-9отп. на КТП №146 (0,082га);9-10 отп. на КТП №146 (0,082га);10-11 отп. на КТП №146 (0,082га);11-12 отп. на КТП №146 (0,082га);12-13 отп. на КТП №146 (0,082га);13-14 отп. на КТП №146 (0,082га);14-15 отп. на КТП №146 (0,082га); | 2.07 | мульчирование, сжигание | январь | июнь | 1.709 | 2 | 4 | 1 | Администрация, больница, детский сад | филиал ОАО "МРСК Центра" - "Липецкэнеро" | Усманский | ВЛ-10кВ "фидер № 10" от ПС 110/35/10кВ "Усмань" | 10 | VS010-0014714 | 17-18 (0,038га); 18-19 (0,038га); 19-20 (0,038га); 22-23 (0,041га); 23-24 (0,041га);24-25 (0,041га);25-26 (0,041га); 26-27 (0,041га);27-28 (0,041га); 28-29 (0,041га); 106-107 (0,053га); 107-108 (0,053га);108-109 (0,053га);109-110 (0,053га); 110-111 (0,053га);111-112 (0,053га); 112-113 (0,053га);113-114 (0,053га); 114-115 (0,053га);115-116(0,053га); 116-117 (0,053га); 120-121 (0,057га); 121-122 (0,057га); 122-123 (0,057га);123-124 (0,057га); 124-125 (0,057га); 129-130 (0,069га); 1-2 отп. на КТП №146 (0,074га); 2-3 отп. на КТП №146 (0,074га); 8-9отп. на КТП №146 (0,082га);9-10 отп. на КТП №146 (0,082га);10-11 отп. на КТП №146 (0,082га);11-12 отп. на КТП №146 (0,082га);12-13 отп. на КТП №146 (0,082га);13-14 отп. на КТП №146 (0,082га);14-15 отп. на КТП №146 (0,082га); | 2.07 | мульчирование, сжигание | январь | июнь | 1.709 | 2 | 4 | 1 | Администрация, больница, детский сад | филиал ОАО "МРСК Центра" - "Липецкэнеро" | Усманский | ВЛ-10кВ "фидер № 10" от ПС 110/35/10кВ "Усмань" | 10 | VS010-0014714 | 17-18 (0,038га); 18-19 (0,038га); 19-20 (0,038га); 22-23 (0,041га); 23-24 (0,041га);24-25 (0,041га);25-26 (0,041га); 26-27 (0,041га);27-28 (0,041га); 28-29 (0,041га); 106-107 (0,053га); 107-108 (0,053га);108-109 (0,053га);109-110 (0,053га); 110-111 (0,053га);111-112 (0,053га); 112-113 (0,053га);113-114 (0,053га); 114-115 (0,053га);115-116(0,053га); 116-117 (0,053га); 120-121 (0,057га); 121-122 (0,057га); 122-123 (0,057га);123-124 (0,057га); 124-125 (0,057га); 129-130 (0,069га); 1-2 отп. на КТП №146 (0,074га); 2-3 отп. на КТП №146 (0,074га); 8-9отп. на КТП №146 (0,082га);9-10 отп. на КТП №146 (0,082га);10-11 отп. на КТП №146 (0,082га);11-12 отп. на КТП №146 (0,082га);12-13 отп. на КТП №146 (0,082га);13-14 отп. на КТП №146 (0,082га);14-15 отп. на КТП №146 (0,082га); | 2.07 | мульчирование, сжигание | январь | июнь | 1.709 | 2 | 4 | 1 | Администрация, больница, детский сад | филиал ОАО "МРСК Центра" - "Липецкэнеро" | Усманский | ВЛ-10кВ "фидер № 10" от ПС 110/35/10кВ "Усмань" | 10 | VS010-0014714 | 17-18 (0,038га); 18-19 (0,038га); 19-20 (0,038га); 22-23 (0,041га); 23-24 (0,041га);24-25 (0,041га);25-26 (0,041га); 26-27 (0,041га);27-28 (0,041га); 28-29 (0,041га); 106-107 (0,053га); 107-108 (0,053га);108-109 (0,053га);109-110 (0,053га); 110-111 (0,053га);111-112 (0,053га); 112-113 (0,053га);113-114 (0,053га); 114-115 (0,053га);115-116(0,053га); 116-117 (0,053га); 120-121 (0,057га); 121-122 (0,057га); 122-123 (0,057га);123-124 (0,057га); 124-125 (0,057га); 129-130 (0,069га); 1-2 отп. на КТП №146 (0,074га); 2-3 отп. на КТП №146 (0,074га); 8-9отп. на КТП №146 (0,082га);9-10 отп. на КТП №146 (0,082га);10-11 отп. на КТП №146 (0,082га);11-12 отп. на КТП №146 (0,082га);12-13 отп. на КТП №146 (0,082га);13-14 отп. на КТП №146 (0,082га);14-15 отп. на КТП №146 (0,082га); | 2.07 | мульчирование, сжигание | январь | июнь | 1.709 | 2 | 4 | 1 | Администрация, больница, детский сад | филиал ОАО "МРСК Центра" - "Липецкэнеро" | Усманский | ВЛ-10кВ "фидер № 10" от ПС 110/35/10кВ "Усмань" | 10 | VS010-0014714 | 17-18 (0,038га); 18-19 (0,038га); 19-20 (0,038га); 22-23 (0,041га); 23-24 (0,041га);24-25 (0,041га);25-26 (0,041га); 26-27 (0,041га);27-28 (0,041га); 28-29 (0,041га); 106-107 (0,053га); 107-108 (0,053га);108-109 (0,053га);109-110 (0,053га); 110-111 (0,053га);111-112 (0,053га); 112-113 (0,053га);113-114 (0,053га); 114-115 (0,053га);115-116(0,053га); 116-117 (0,053га); 120-121 (0,057га); 121-122 (0,057га); 122-123 (0,057га);123-124 (0,057га); 124-125 (0,057га); 129-130 (0,069га); 1-2 отп. на КТП №146 (0,074га); 2-3 отп. на КТП №146 (0,074га); 8-9отп. на КТП №146 (0,082га);9-10 отп. на КТП №146 (0,082га);10-11 отп. на КТП №146 (0,082га);11-12 отп. на КТП №146 (0,082га);12-13 отп. на КТП №146 (0,082га);13-14 отп. на КТП №146 (0,082га);14-15 отп. на КТП №146 (0,082га); | 2.07 | мульчирование, сжигание | январь | июнь | 1.709 | 2 | 4 | 1 | Администрация, больница, детский сад | филиал ОАО "МРСК Центра" - "Липецкэнеро" | Усманский | ВЛ-10кВ "фидер № 10" от ПС 110/35/10кВ "Усмань" | 10 | VS010-0014714 | 17-18 (0,038га); 18-19 (0,038га); 19-20 (0,038га); 22-23 (0,041га); 23-24 (0,041га);24-25 (0,041га);25-26 (0,041га); 26-27 (0,041га);27-28 (0,041га); 28-29 (0,041га); 106-107 (0,053га); 107-108 (0,053га);108-109 (0,053га);109-110 (0,053га); 110-111 (0,053га);111-112 (0,053га); 112-113 (0,053га);113-114 (0,053га); 114-115 (0,053га);115-116(0,053га); 116-117 (0,053га); 120-121 (0,057га); 121-122 (0,057га); 122-123 (0,057га);123-124 (0,057га); 124-125 (0,057га); 129-130 (0,069га); 1-2 отп. на КТП №146 (0,074га); 2-3 отп. на КТП №146 (0,074га); 8-9отп. на КТП №146 (0,082га);9-10 отп. на КТП №146 (0,082га);10-11 отп. на КТП №146 (0,082га);11-12 отп. на КТП №146 (0,082га);12-13 отп. на КТП №146 (0,082га);13-14 отп. на КТП №146 (0,082га);14-15 отп. на КТП №146 (0,082га); | 2.07 | мульчирование, сжигание | январь | июнь | 1.709 | 2 | 4 | 1 | Администрация, больница, детский сад | филиал ОАО "МРСК Центра" - "Липецкэнеро" | Усманский | ВЛ-10кВ "фидер № 10" от ПС 110/35/10кВ "Усмань" | 10 | VS010-0014714 | 17-18 (0,038га); 18-19 (0,038га); 19-20 (0,038га); 22-23 (0,041га); 23-24 (0,041га);24-25 (0,041га);25-26 (0,041га); 26-27 (0,041га);27-28 (0,041га); 28-29 (0,041га); 106-107 (0,053га); 107-108 (0,053га);108-109 (0,053га);109-110 (0,053га); 110-111 (0,053га);111-112 (0,053га); 112-113 (0,053га);113-114 (0,053га); 114-115 (0,053га);115-116(0,053га); 116-117 (0,053га); 120-121 (0,057га); 121-122 (0,057га); 122-123 (0,057га);123-124 (0,057га); 124-125 (0,057га); 129-130 (0,069га); 1-2 отп. на КТП №146 (0,074га); 2-3 отп. на КТП №146 (0,074га); 8-9отп. на КТП №146 (0,082га);9-10 отп. на КТП №146 (0,082га);10-11 отп. на КТП №146 (0,082га);11-12 отп. на КТП №146 (0,082га);12-13 отп. на КТП №146 (0,082га);13-14 отп. на КТП №146 (0,082га);14-15 отп. на КТП №146 (0,082га); | 2.07 | мульчирование, сжигание | январь | июнь | 1.709 | 2 | 4 | 1 | Администрация, больница, детский сад | филиал ОАО "МРСК Центра" - "Липецкэнеро" | Усманский | ВЛ-10кВ "фидер № 10" от ПС 110/35/10кВ "Усмань" | 10 | VS010-0014714 | 17-18 (0,038га); 18-19 (0,038га); 19-20 (0,038га); 22-23 (0,041га); 23-24 (0,041га);24-25 (0,041га);25-26 (0,041га); 26-27 (0,041га);27-28 (0,041га); 28-29 (0,041га); 106-107 (0,053га); 107-108 (0,053га);108-109 (0,053га);109-110 (0,053га); 110-111 (0,053га);111-112 (0,053га); 112-113 (0,053га);113-114 (0,053га); 114-115 (0,053га);115-116(0,053га); 116-117 (0,053га); 120-121 (0,057га); 121-122 (0,057га); 122-123 (0,057га);123-124 (0,057га); 124-125 (0,057га); 129-130 (0,069га); 1-2 отп. на КТП №146 (0,074га); 2-3 отп. на КТП №146 (0,074га); 8-9отп. на КТП №146 (0,082га);9-10 отп. на КТП №146 (0,082га);10-11 отп. на КТП №146 (0,082га);11-12 отп. на КТП №146 (0,082га);12-13 отп. на КТП №146 (0,082га);13-14 отп. на КТП №146 (0,082га);14-15 отп. на КТП №146 (0,082га); | 2.07 | мульчирование, сжигание | январь | июнь | 1.709 | 2 | 4 | 1 | Администрация, больница, детский сад | филиал ОАО "МРСК Центра" - "Липецкэнеро" | Усманский | ВЛ-10кВ "фидер № 10" от ПС 110/35/10кВ "Усмань" | 10 | VS010-0014714 | 17-18 (0,038га); 18-19 (0,038га); 19-20 (0,038га); 22-23 (0,041га); 23-24 (0,041га);24-25 (0,041га);25-26 (0,041га); 26-27 (0,041га);27-28 (0,041га); 28-29 (0,041га); 106-107 (0,053га); 107-108 (0,053га);108-109 (0,053га);109-110 (0,053га); 110-111 (0,053га);111-112 (0,053га); 112-113 (0,053га);113-114 (0,053га); 114-115 (0,053га);115-116(0,053га); 116-117 (0,053га); 120-121 (0,057га); 121-122 (0,057га); 122-123 (0,057га);123-124 (0,057га); 124-125 (0,057га); 129-130 (0,069га); 1-2 отп. на КТП №146 (0,074га); 2-3 отп. на КТП №146 (0,074га); 8-9отп. на КТП №146 (0,082га);9-10 отп. на КТП №146 (0,082га);10-11 отп. на КТП №146 (0,082га);11-12 отп. на КТП №146 (0,082га);12-13 отп. на КТП №146 (0,082га);13-14 отп. на КТП №146 (0,082га);14-15 отп. на КТП №146 (0,082га); | 2.07 | мульчирование, сжигание | январь | июнь | 1.709 | 2 | 4 | 1 | Администрация, больница, детский сад | филиал ОАО "МРСК Центра" - "Липецкэнеро" | Усманский | ВЛ-10кВ "фидер № 10" от ПС 110/35/10кВ "Усмань" | 10 | VS010-0014714 | 17-18 (0,038га); 18-19 (0,038га); 19-20 (0,038га); 22-23 (0,041га); 23-24 (0,041га);24-25 (0,041га);25-26 (0,041га); 26-27 (0,041га);27-28 (0,041га); 28-29 (0,041га); 106-107 (0,053га); 107-108 (0,053га);108-109 (0,053га);109-110 (0,053га); 110-111 (0,053га);111-112 (0,053га); 112-113 (0,053га);113-114 (0,053га); 114-115 (0,053га);115-116(0,053га); 116-117 (0,053га); 120-121 (0,057га); 121-122 (0,057га); 122-123 (0,057га);123-124 (0,057га); 124-125 (0,057га); 129-130 (0,069га); 1-2 отп. на КТП №146 (0,074га); 2-3 отп. на КТП №146 (0,074га); 8-9отп. на КТП №146 (0,082га);9-10 отп. на КТП №146 (0,082га);10-11 отп. на КТП №146 (0,082га);11-12 отп. на КТП №146 (0,082га);12-13 отп. на КТП №146 (0,082га);13-14 отп. на КТП №146 (0,082га);14-15 отп. на КТП №146 (0,082га); | 2.07 | мульчирование, сжигание | январь | июнь | 1.709 | 2 | 4 | 1 | Администрация, больница, детский сад | филиал ОАО "МРСК Центра" - "Липецкэнеро" | Усманский | ВЛ-10кВ "фидер № 10" от ПС 110/35/10кВ "Усмань" | 10 | VS010-0014714 | 17-18 (0,038га); 18-19 (0,038га); 19-20 (0,038га); 22-23 (0,041га); 23-24 (0,041га);24-25 (0,041га);25-26 (0,041га); 26-27 (0,041га);27-28 (0,041га); 28-29 (0,041га); 106-107 (0,053га); 107-108 (0,053га);108-109 (0,053га);109-110 (0,053га); 110-111 (0,053га);111-112 (0,053га); 112-113 (0,053га);113-114 (0,053га); 114-115 (0,053га);115-116(0,053га); 116-117 (0,053га); 120-121 (0,057га); 121-122 (0,057га); 122-123 (0,057га);123-124 (0,057га); 124-125 (0,057га); 129-130 (0,069га); 1-2 отп. на КТП №146 (0,074га); 2-3 отп. на КТП №146 (0,074га); 8-9отп. на КТП №146 (0,082га);9-10 отп. на КТП №146 (0,082га);10-11 отп. на КТП №146 (0,082га);11-12 отп. на КТП №146 (0,082га);12-13 отп. на КТП №146 (0,082га);13-14 отп. на КТП №146 (0,082га);14-15 отп. на КТП №146 (0,082га); | 2.07 | мульчирование, сжигание | январь | июнь | 1.709 | 2 | 4 | 1 | Администрация, больница, детский сад | филиал ОАО "МРСК Центра" - "Липецкэнеро" | Усманский | ВЛ-10кВ "фидер № 10" от ПС 110/35/10кВ "Усмань" | 10 | VS010-0014714 | 17-18 (0,038га); 18-19 (0,038га); 19-20 (0,038га); 22-23 (0,041га); 23-24 (0,041га);24-25 (0,041га);25-26 (0,041га); 26-27 (0,041га);27-28 (0,041га); 28-29 (0,041га); 106-107 (0,053га); 107-108 (0,053га);108-109 (0,053га);109-110 (0,053га); 110-111 (0,053га);111-112 (0,053га); 112-113 (0,053га);113-114 (0,053га); 114-115 (0,053га);115-116(0,053га); 116-117 (0,053га); 120-121 (0,057га); 121-122 (0,057га); 122-123 (0,057га);123-124 (0,057га); 124-125 (0,057га); 129-130 (0,069га); 1-2 отп. на КТП №146 (0,074га); 2-3 отп. на КТП №146 (0,074га); 8-9отп. на КТП №146 (0,082га);9-10 отп. на КТП №146 (0,082га);10-11 отп. на КТП №146 (0,082га);11-12 отп. на КТП №146 (0,082га);12-13 отп. на КТП №146 (0,082га);13-14 отп. на КТП №146 (0,082га);14-15 отп. на КТП №146 (0,082га); | 2.07 | мульчирование, сжигание | январь | июнь | 1.709 | 2 | 4 | 1 | Администрация, больница, детский сад | филиал ОАО "МРСК Центра" - "Липецкэнеро" | Усманский | ВЛ-10кВ "фидер № 10" от ПС 110/35/10кВ "Усмань" | 10 | VS010-0014714 | 17-18 (0,038га); 18-19 (0,038га); 19-20 (0,038га); 22-23 (0,041га); 23-24 (0,041га);24-25 (0,041га);25-26 (0,041га); 26-27 (0,041га);27-28 (0,041га); 28-29 (0,041га); 106-107 (0,053га); 107-108 (0,053га);108-109 (0,053га);109-110 (0,053га); 110-111 (0,053га);111-112 (0,053га); 112-113 (0,053га);113-114 (0,053га); 114-115 (0,053га);115-116(0,053га); 116-117 (0,053га); 120-121 (0,057га); 121-122 (0,057га); 122-123 (0,057га);123-124 (0,057га); 124-125 (0,057га); 129-130 (0,069га); 1-2 отп. на КТП №146 (0,074га); 2-3 отп. на КТП №146 (0,074га); 8-9отп. на КТП №146 (0,082га);9-10 отп. на КТП №146 (0,082га);10-11 отп. на КТП №146 (0,082га);11-12 отп. на КТП №146 (0,082га);12-13 отп. на КТП №146 (0,082га);13-14 отп. на КТП №146 (0,082га);14-15 отп. на КТП №146 (0,082га); | 2.07 | мульчирование, сжигание | январь | июнь | 1.709 | 2 | 4 | 1 | Администрация, больница, детский сад | филиал ОАО "МРСК Центра" - "Липецкэнеро" | Усманский | ВЛ-10кВ "фидер № 10" от ПС 110/35/10кВ "Усмань" | 10 | VS010-0014714 | 17-18 (0,038га); 18-19 (0,038га); 19-20 (0,038га); 22-23 (0,041га); 23-24 (0,041га);24-25 (0,041га);25-26 (0,041га); 26-27 (0,041га);27-28 (0,041га); 28-29 (0,041га); 106-107 (0,053га); 107-108 (0,053га);108-109 (0,053га);109-110 (0,053га); 110-111 (0,053га);111-112 (0,053га); 112-113 (0,053га);113-114 (0,053га); 114-115 (0,053га);115-116(0,053га); 116-117 (0,053га); 120-121 (0,057га); 121-122 (0,057га); 122-123 (0,057га);123-124 (0,057га); 124-125 (0,057га); 129-130 (0,069га); 1-2 отп. на КТП №146 (0,074га); 2-3 отп. на КТП №146 (0,074га); 8-9отп. на КТП №146 (0,082га);9-10 отп. на КТП №146 (0,082га);10-11 отп. на КТП №146 (0,082га);11-12 отп. на КТП №146 (0,082га);12-13 отп. на КТП №146 (0,082га);13-14 отп. на КТП №146 (0,082га);14-15 отп. на КТП №146 (0,082га); | 2.07 | мульчирование, сжигание | январь | июнь | 1.709 | 2 | 4 | 1 | Администрация, больница, детский сад | филиал ОАО "МРСК Центра" - "Липецкэнеро" | Усманский | ВЛ-10кВ "фидер № 10" от ПС 110/35/10кВ "Усмань" | 10 | VS010-0014714 | 17-18 (0,038га); 18-19 (0,038га); 19-20 (0,038га); 22-23 (0,041га); 23-24 (0,041га);24-25 (0,041га);25-26 (0,041га); 26-27 (0,041га);27-28 (0,041га); 28-29 (0,041га); 106-107 (0,053га); 107-108 (0,053га);108-109 (0,053га);109-110 (0,053га); 110-111 (0,053га);111-112 (0,053га); 112-113 (0,053га);113-114 (0,053га); 114-115 (0,053га);115-116(0,053га); 116-117 (0,053га); 120-121 (0,057га); 121-122 (0,057га); 122-123 (0,057га);123-124 (0,057га); 124-125 (0,057га); 129-130 (0,069га); 1-2 отп. на КТП №146 (0,074га); 2-3 отп. на КТП №146 (0,074га); 8-9отп. на КТП №146 (0,082га);9-10 отп. на КТП №146 (0,082га);10-11 отп. на КТП №146 (0,082га);11-12 отп. на КТП №146 (0,082га);12-13 отп. на КТП №146 (0,082га);13-14 отп. на КТП №146 (0,082га);14-15 отп. на КТП №146 (0,082га); | 2.07 | мульчирование, сжигание | январь | июнь | 1.709 | 2 | 4 | 1 | Администрация, больница, детский сад | филиал ОАО "МРСК Центра" - "Липецкэнеро" | Усманский | ВЛ-10кВ "фидер № 10" от ПС 110/35/10кВ "Усмань" | 10 | VS010-0014714 | 17-18 (0,038га); 18-19 (0,038га); 19-20 (0,038га); 22-23 (0,041га); 23-24 (0,041га);24-25 (0,041га);25-26 (0,041га); 26-27 (0,041га);27-28 (0,041га); 28-29 (0,041га); 106-107 (0,053га); 107-108 (0,053га);108-109 (0,053га);109-110 (0,053га); 110-111 (0,053га);111-112 (0,053га); 112-113 (0,053га);113-114 (0,053га); 114-115 (0,053га);115-116(0,053га); 116-117 (0,053га); 120-121 (0,057га); 121-122 (0,057га); 122-123 (0,057га);123-124 (0,057га); 124-125 (0,057га); 129-130 (0,069га); 1-2 отп. на КТП №146 (0,074га); 2-3 отп. на КТП №146 (0,074га); 8-9отп. на КТП №146 (0,082га);9-10 отп. на КТП №146 (0,082га);10-11 отп. на КТП №146 (0,082га);11-12 отп. на КТП №146 (0,082га);12-13 отп. на КТП №146 (0,082га);13-14 отп. на КТП №146 (0,082га);14-15 отп. на КТП №146 (0,082га); | 2.07 | мульчирование, сжигание | январь | июнь | 1.709 | 2 | 4 | 1 | Администрация, больница, детский сад | филиал ОАО "МРСК Центра" - "Липецкэнеро" | Усманский | ВЛ-10кВ "фидер № 10" от ПС 110/35/10кВ "Усмань" | 10 | VS010-0014714 | 17-18 (0,038га); 18-19 (0,038га); 19-20 (0,038га); 22-23 (0,041га); 23-24 (0,041га);24-25 (0,041га);25-26 (0,041га); 26-27 (0,041га);27-28 (0,041га); 28-29 (0,041га); 106-107 (0,053га); 107-108 (0,053га);108-109 (0,053га);109-110 (0,053га); 110-111 (0,053га);111-112 (0,053га); 112-113 (0,053га);113-114 (0,053га); 114-115 (0,053га);115-116(0,053га); 116-117 (0,053га); 120-121 (0,057га); 121-122 (0,057га); 122-123 (0,057га);123-124 (0,057га); 124-125 (0,057га); 129-130 (0,069га); 1-2 отп. на КТП №146 (0,074га); 2-3 отп. на КТП №146 (0,074га); 8-9отп. на КТП №146 (0,082га);9-10 отп. на КТП №146 (0,082га);10-11 отп. на КТП №146 (0,082га);11-12 отп. на КТП №146 (0,082га);12-13 отп. на КТП №146 (0,082га);13-14 отп. на КТП №146 (0,082га);14-15 отп. на КТП №146 (0,082га); | 2.07 | мульчирование, сжигание | январь | июнь | 1.709 | 2 | 4 | 1 | Администрация, больница, детский сад | филиал ОАО "МРСК Центра" - "Липецкэнеро" | Усманский | ВЛ-10кВ "фидер № 10" от ПС 110/35/10кВ "Усмань" | 10 | VS010-0014714 | 17-18 (0,038га); 18-19 (0,038га); 19-20 (0,038га); 22-23 (0,041га); 23-24 (0,041га);24-25 (0,041га);25-26 (0,041га); 26-27 (0,041га);27-28 (0,041га); 28-29 (0,041га); 106-107 (0,053га); 107-108 (0,053га);108-109 (0,053га);109-110 (0,053га); 110-111 (0,053га);111-112 (0,053га); 112-113 (0,053га);113-114 (0,053га); 114-115 (0,053га);115-116(0,053га); 116-117 (0,053га); 120-121 (0,057га); 121-122 (0,057га); 122-123 (0,057га);123-124 (0,057га); 124-125 (0,057га); 129-130 (0,069га); 1-2 отп. на КТП №146 (0,074га); 2-3 отп. на КТП №146 (0,074га); 8-9отп. на КТП №146 (0,082га);9-10 отп. на КТП №146 (0,082га);10-11 отп. на КТП №146 (0,082га);11-12 отп. на КТП №146 (0,082га);12-13 отп. на КТП №146 (0,082га);13-14 отп. на КТП №146 (0,082га);14-15 отп. на КТП №146 (0,082га); | 2.07 | мульчирование, сжигание | январь | июнь | 1.709 | 2 | 4 | 1 | Администрация, больница, детский сад
Липецкэнеро | Усманский | ВЛ-10кВ "фидер № 5" от ПС 110/35/10кВ "Усмань" | 10 | VS010-0014723 | 10-11 (0,057 га); 11-12 (0,057 га); 12-13 (0,057 га); 13-14 (0,057 га); 14-15 (0,125 га); 15-16 (0,125 га); 16-17(0,125 га); 17-18 (0,125 га); 23-24 (0,107га); 25-26 (0,129га); 28-29 (0,119га); 29-30 (0,119га); 30-31 (0,119га); 31-32 (0,119га); 32-33(0,119га); 33-34 (0,119га); 34-35 (0,119га); 35-36 (0,119га); 54-55 (0,12га); 57-58 (0,129га); 59-60 (0,064га); 60-61 (0,064га); 81-82 (0,078га);82-83 (0,078га);83-84 (0,078га);84-85 (0,078га); | 2.55 | 12 | мульчирование, сжигание | январь | июнь |  | 2.552 | мульчирование, сжигание | январь | июнь | 1.445 | 1 | 5 | 1 | КНС, больница | филиал ОАО "МРСК Центра" - "Липецкэнеро" | Усманский | ВЛ-10кВ "фидер № 5" от ПС 110/35/10кВ "Усмань" | 10 | VS010-0014723 | 10-11 (0,057 га); 11-12 (0,057 га); 12-13 (0,057 га); 13-14 (0,057 га); 14-15 (0,125 га); 15-16 (0,125 га); 16-17(0,125 га); 17-18 (0,125 га); 23-24 (0,107га); 25-26 (0,129га); 28-29 (0,119га); 29-30 (0,119га); 30-31 (0,119га); 31-32 (0,119га); 32-33(0,119га); 33-34 (0,119га); 34-35 (0,119га); 35-36 (0,119га); 54-55 (0,12га); 57-58 (0,129га); 59-60 (0,064га); 60-61 (0,064га); 81-82 (0,078га);82-83 (0,078га);83-84 (0,078га);84-85 (0,078га); | 2.552 | мульчирование, сжигание | январь | июнь | 1.445 | 1 | 5 | 1 | КНС, больница | филиал ОАО "МРСК Центра" - "Липецкэнеро" | Усманский | ВЛ-10кВ "фидер № 5" от ПС 110/35/10кВ "Усмань" | 10 | VS010-0014723 | 10-11 (0,057 га); 11-12 (0,057 га); 12-13 (0,057 га); 13-14 (0,057 га); 14-15 (0,125 га); 15-16 (0,125 га); 16-17(0,125 га); 17-18 (0,125 га); 23-24 (0,107га); 25-26 (0,129га); 28-29 (0,119га); 29-30 (0,119га); 30-31 (0,119га); 31-32 (0,119га); 32-33(0,119га); 33-34 (0,119га); 34-35 (0,119га); 35-36 (0,119га); 54-55 (0,12га); 57-58 (0,129га); 59-60 (0,064га); 60-61 (0,064га); 81-82 (0,078га);82-83 (0,078га);83-84 (0,078га);84-85 (0,078га); | 2.552 | мульчирование, сжигание | январь | июнь | 1.445 | 1 | 5 | 1 | КНС, больница | филиал ОАО "МРСК Центра" - "Липецкэнеро" | Усманский | ВЛ-10кВ "фидер № 5" от ПС 110/35/10кВ "Усмань" | 10 | VS010-0014723 | 10-11 (0,057 га); 11-12 (0,057 га); 12-13 (0,057 га); 13-14 (0,057 га); 14-15 (0,125 га); 15-16 (0,125 га); 16-17(0,125 га); 17-18 (0,125 га); 23-24 (0,107га); 25-26 (0,129га); 28-29 (0,119га); 29-30 (0,119га); 30-31 (0,119га); 31-32 (0,119га); 32-33(0,119га); 33-34 (0,119га); 34-35 (0,119га); 35-36 (0,119га); 54-55 (0,12га); 57-58 (0,129га); 59-60 (0,064га); 60-61 (0,064га); 81-82 (0,078га);82-83 (0,078га);83-84 (0,078га);84-85 (0,078га); | 2.552 | мульчирование, сжигание | январь | июнь | 1.445 | 1 | 5 | 1 | КНС, больница | филиал ОАО "МРСК Центра" - "Липецкэнеро" | Усманский | ВЛ-10кВ "фидер № 5" от ПС 110/35/10кВ "Усмань" | 10 | VS010-0014723 | 10-11 (0,057 га); 11-12 (0,057 га); 12-13 (0,057 га); 13-14 (0,057 га); 14-15 (0,125 га); 15-16 (0,125 га); 16-17(0,125 га); 17-18 (0,125 га); 23-24 (0,107га); 25-26 (0,129га); 28-29 (0,119га); 29-30 (0,119га); 30-31 (0,119га); 31-32 (0,119га); 32-33(0,119га); 33-34 (0,119га); 34-35 (0,119га); 35-36 (0,119га); 54-55 (0,12га); 57-58 (0,129га); 59-60 (0,064га); 60-61 (0,064га); 81-82 (0,078га);82-83 (0,078га);83-84 (0,078га);84-85 (0,078га); | 2.552 | мульчирование, сжигание | январь | июнь | 1.445 | 1 | 5 | 1 | КНС, больница | филиал ОАО "МРСК Центра" - "Липецкэнеро" | Усманский | ВЛ-10кВ "фидер № 5" от ПС 110/35/10кВ "Усмань" | 10 | VS010-0014723 | 10-11 (0,057 га); 11-12 (0,057 га); 12-13 (0,057 га); 13-14 (0,057 га); 14-15 (0,125 га); 15-16 (0,125 га); 16-17(0,125 га); 17-18 (0,125 га); 23-24 (0,107га); 25-26 (0,129га); 28-29 (0,119га); 29-30 (0,119га); 30-31 (0,119га); 31-32 (0,119га); 32-33(0,119га); 33-34 (0,119га); 34-35 (0,119га); 35-36 (0,119га); 54-55 (0,12га); 57-58 (0,129га); 59-60 (0,064га); 60-61 (0,064га); 81-82 (0,078га);82-83 (0,078га);83-84 (0,078га);84-85 (0,078га); | 2.552 | мульчирование, сжигание | январь | июнь | 1.445 | 1 | 5 | 1 | КНС, больница | филиал ОАО "МРСК Центра" - "Липецкэнеро" | Усманский | ВЛ-10кВ "фидер № 5" от ПС 110/35/10кВ "Усмань" | 10 | VS010-0014723 | 10-11 (0,057 га); 11-12 (0,057 га); 12-13 (0,057 га); 13-14 (0,057 га); 14-15 (0,125 га); 15-16 (0,125 га); 16-17(0,125 га); 17-18 (0,125 га); 23-24 (0,107га); 25-26 (0,129га); 28-29 (0,119га); 29-30 (0,119га); 30-31 (0,119га); 31-32 (0,119га); 32-33(0,119га); 33-34 (0,119га); 34-35 (0,119га); 35-36 (0,119га); 54-55 (0,12га); 57-58 (0,129га); 59-60 (0,064га); 60-61 (0,064га); 81-82 (0,078га);82-83 (0,078га);83-84 (0,078га);84-85 (0,078га); | 2.552 | мульчирование, сжигание | январь | июнь | 1.445 | 1 | 5 | 1 | КНС, больница | филиал ОАО "МРСК Центра" - "Липецкэнеро" | Усманский | ВЛ-10кВ "фидер № 5" от ПС 110/35/10кВ "Усмань" | 10 | VS010-0014723 | 10-11 (0,057 га); 11-12 (0,057 га); 12-13 (0,057 га); 13-14 (0,057 га); 14-15 (0,125 га); 15-16 (0,125 га); 16-17(0,125 га); 17-18 (0,125 га); 23-24 (0,107га); 25-26 (0,129га); 28-29 (0,119га); 29-30 (0,119га); 30-31 (0,119га); 31-32 (0,119га); 32-33(0,119га); 33-34 (0,119га); 34-35 (0,119га); 35-36 (0,119га); 54-55 (0,12га); 57-58 (0,129га); 59-60 (0,064га); 60-61 (0,064га); 81-82 (0,078га);82-83 (0,078га);83-84 (0,078га);84-85 (0,078га); | 2.552 | мульчирование, сжигание | январь | июнь | 1.445 | 1 | 5 | 1 | КНС, больница | филиал ОАО "МРСК Центра" - "Липецкэнеро" | Усманский | ВЛ-10кВ "фидер № 5" от ПС 110/35/10кВ "Усмань" | 10 | VS010-0014723 | 10-11 (0,057 га); 11-12 (0,057 га); 12-13 (0,057 га); 13-14 (0,057 га); 14-15 (0,125 га); 15-16 (0,125 га); 16-17(0,125 га); 17-18 (0,125 га); 23-24 (0,107га); 25-26 (0,129га); 28-29 (0,119га); 29-30 (0,119га); 30-31 (0,119га); 31-32 (0,119га); 32-33(0,119га); 33-34 (0,119га); 34-35 (0,119га); 35-36 (0,119га); 54-55 (0,12га); 57-58 (0,129га); 59-60 (0,064га); 60-61 (0,064га); 81-82 (0,078га);82-83 (0,078га);83-84 (0,078га);84-85 (0,078га); | 2.552 | мульчирование, сжигание | январь | июнь | 1.445 | 1 | 5 | 1 | КНС, больница | филиал ОАО "МРСК Центра" - "Липецкэнеро" | Усманский | ВЛ-10кВ "фидер № 5" от ПС 110/35/10кВ "Усмань" | 10 | VS010-0014723 | 10-11 (0,057 га); 11-12 (0,057 га); 12-13 (0,057 га); 13-14 (0,057 га); 14-15 (0,125 га); 15-16 (0,125 га); 16-17(0,125 га); 17-18 (0,125 га); 23-24 (0,107га); 25-26 (0,129га); 28-29 (0,119га); 29-30 (0,119га); 30-31 (0,119га); 31-32 (0,119га); 32-33(0,119га); 33-34 (0,119га); 34-35 (0,119га); 35-36 (0,119га); 54-55 (0,12га); 57-58 (0,129га); 59-60 (0,064га); 60-61 (0,064га); 81-82 (0,078га);82-83 (0,078га);83-84 (0,078га);84-85 (0,078га); | 2.552 | мульчирование, сжигание | январь | июнь | 1.445 | 1 | 5 | 1 | КНС, больница | филиал ОАО "МРСК Центра" - "Липецкэнеро" | Усманский | ВЛ-10кВ "фидер № 5" от ПС 110/35/10кВ "Усмань" | 10 | VS010-0014723 | 10-11 (0,057 га); 11-12 (0,057 га); 12-13 (0,057 га); 13-14 (0,057 га); 14-15 (0,125 га); 15-16 (0,125 га); 16-17(0,125 га); 17-18 (0,125 га); 23-24 (0,107га); 25-26 (0,129га); 28-29 (0,119га); 29-30 (0,119га); 30-31 (0,119га); 31-32 (0,119га); 32-33(0,119га); 33-34 (0,119га); 34-35 (0,119га); 35-36 (0,119га); 54-55 (0,12га); 57-58 (0,129га); 59-60 (0,064га); 60-61 (0,064га); 81-82 (0,078га);82-83 (0,078га);83-84 (0,078га);84-85 (0,078га); | 2.552 | мульчирование, сжигание | январь | июнь | 1.445 | 1 | 5 | 1 | КНС, больница | филиал ОАО "МРСК Центра" - "Липецкэнеро" | Усманский | ВЛ-10кВ "фидер № 5" от ПС 110/35/10кВ "Усмань" | 10 | VS010-0014723 | 10-11 (0,057 га); 11-12 (0,057 га); 12-13 (0,057 га); 13-14 (0,057 га); 14-15 (0,125 га); 15-16 (0,125 га); 16-17(0,125 га); 17-18 (0,125 га); 23-24 (0,107га); 25-26 (0,129га); 28-29 (0,119га); 29-30 (0,119га); 30-31 (0,119га); 31-32 (0,119га); 32-33(0,119га); 33-34 (0,119га); 34-35 (0,119га); 35-36 (0,119га); 54-55 (0,12га); 57-58 (0,129га); 59-60 (0,064га); 60-61 (0,064га); 81-82 (0,078га);82-83 (0,078га);83-84 (0,078га);84-85 (0,078га); | 2.552 | мульчирование, сжигание | январь | июнь | 1.445 | 1 | 5 | 1 | КНС, больница | филиал ОАО "МРСК Центра" - "Липецкэнеро" | Усманский | ВЛ-10кВ "фидер № 5" от ПС 110/35/10кВ "Усмань" | 10 | VS010-0014723 | 10-11 (0,057 га); 11-12 (0,057 га); 12-13 (0,057 га); 13-14 (0,057 га); 14-15 (0,125 га); 15-16 (0,125 га); 16-17(0,125 га); 17-18 (0,125 га); 23-24 (0,107га); 25-26 (0,129га); 28-29 (0,119га); 29-30 (0,119га); 30-31 (0,119га); 31-32 (0,119га); 32-33(0,119га); 33-34 (0,119га); 34-35 (0,119га); 35-36 (0,119га); 54-55 (0,12га); 57-58 (0,129га); 59-60 (0,064га); 60-61 (0,064га); 81-82 (0,078га);82-83 (0,078га);83-84 (0,078га);84-85 (0,078га); | 2.552 | мульчирование, сжигание | январь | июнь | 1.445 | 1 | 5 | 1 | КНС, больница | филиал ОАО "МРСК Центра" - "Липецкэнеро" | Усманский | ВЛ-10кВ "фидер № 5" от ПС 110/35/10кВ "Усмань" | 10 | VS010-0014723 | 10-11 (0,057 га); 11-12 (0,057 га); 12-13 (0,057 га); 13-14 (0,057 га); 14-15 (0,125 га); 15-16 (0,125 га); 16-17(0,125 га); 17-18 (0,125 га); 23-24 (0,107га); 25-26 (0,129га); 28-29 (0,119га); 29-30 (0,119га); 30-31 (0,119га); 31-32 (0,119га); 32-33(0,119га); 33-34 (0,119га); 34-35 (0,119га); 35-36 (0,119га); 54-55 (0,12га); 57-58 (0,129га); 59-60 (0,064га); 60-61 (0,064га); 81-82 (0,078га);82-83 (0,078га);83-84 (0,078га);84-85 (0,078га); | 2.552 | мульчирование, сжигание | январь | июнь | 1.445 | 1 | 5 | 1 | КНС, больница | филиал ОАО "МРСК Центра" - "Липецкэнеро" | Усманский | ВЛ-10кВ "фидер № 5" от ПС 110/35/10кВ "Усмань" | 10 | VS010-0014723 | 10-11 (0,057 га); 11-12 (0,057 га); 12-13 (0,057 га); 13-14 (0,057 га); 14-15 (0,125 га); 15-16 (0,125 га); 16-17(0,125 га); 17-18 (0,125 га); 23-24 (0,107га); 25-26 (0,129га); 28-29 (0,119га); 29-30 (0,119га); 30-31 (0,119га); 31-32 (0,119га); 32-33(0,119га); 33-34 (0,119га); 34-35 (0,119га); 35-36 (0,119га); 54-55 (0,12га); 57-58 (0,129га); 59-60 (0,064га); 60-61 (0,064га); 81-82 (0,078га);82-83 (0,078га);83-84 (0,078га);84-85 (0,078га); | 2.552 | мульчирование, сжигание | январь | июнь | 1.445 | 1 | 5 | 1 | КНС, больница | филиал ОАО "МРСК Центра" - "Липецкэнеро" | Усманский | ВЛ-10кВ "фидер № 5" от ПС 110/35/10кВ "Усмань" | 10 | VS010-0014723 | 10-11 (0,057 га); 11-12 (0,057 га); 12-13 (0,057 га); 13-14 (0,057 га); 14-15 (0,125 га); 15-16 (0,125 га); 16-17(0,125 га); 17-18 (0,125 га); 23-24 (0,107га); 25-26 (0,129га); 28-29 (0,119га); 29-30 (0,119га); 30-31 (0,119га); 31-32 (0,119га); 32-33(0,119га); 33-34 (0,119га); 34-35 (0,119га); 35-36 (0,119га); 54-55 (0,12га); 57-58 (0,129га); 59-60 (0,064га); 60-61 (0,064га); 81-82 (0,078га);82-83 (0,078га);83-84 (0,078га);84-85 (0,078га); | 2.552 | мульчирование, сжигание | январь | июнь | 1.445 | 1 | 5 | 1 | КНС, больница | филиал ОАО "МРСК Центра" - "Липецкэнеро" | Усманский | ВЛ-10кВ "фидер № 5" от ПС 110/35/10кВ "Усмань" | 10 | VS010-0014723 | 10-11 (0,057 га); 11-12 (0,057 га); 12-13 (0,057 га); 13-14 (0,057 га); 14-15 (0,125 га); 15-16 (0,125 га); 16-17(0,125 га); 17-18 (0,125 га); 23-24 (0,107га); 25-26 (0,129га); 28-29 (0,119га); 29-30 (0,119га); 30-31 (0,119га); 31-32 (0,119га); 32-33(0,119га); 33-34 (0,119га); 34-35 (0,119га); 35-36 (0,119га); 54-55 (0,12га); 57-58 (0,129га); 59-60 (0,064га); 60-61 (0,064га); 81-82 (0,078га);82-83 (0,078га);83-84 (0,078га);84-85 (0,078га); | 2.552 | мульчирование, сжигание | январь | июнь | 1.445 | 1 | 5 | 1 | КНС, больница | филиал ОАО "МРСК Центра" - "Липецкэнеро" | Усманский | ВЛ-10кВ "фидер № 5" от ПС 110/35/10кВ "Усмань" | 10 | VS010-0014723 | 10-11 (0,057 га); 11-12 (0,057 га); 12-13 (0,057 га); 13-14 (0,057 га); 14-15 (0,125 га); 15-16 (0,125 га); 16-17(0,125 га); 17-18 (0,125 га); 23-24 (0,107га); 25-26 (0,129га); 28-29 (0,119га); 29-30 (0,119га); 30-31 (0,119га); 31-32 (0,119га); 32-33(0,119га); 33-34 (0,119га); 34-35 (0,119га); 35-36 (0,119га); 54-55 (0,12га); 57-58 (0,129га); 59-60 (0,064га); 60-61 (0,064га); 81-82 (0,078га);82-83 (0,078га);83-84 (0,078га);84-85 (0,078га); | 2.552 | мульчирование, сжигание | январь | июнь | 1.445 | 1 | 5 | 1 | КНС, больница | филиал ОАО "МРСК Центра" - "Липецкэнеро" | Усманский | ВЛ-10кВ "фидер № 5" от ПС 110/35/10кВ "Усмань" | 10 | VS010-0014723 | 10-11 (0,057 га); 11-12 (0,057 га); 12-13 (0,057 га); 13-14 (0,057 га); 14-15 (0,125 га); 15-16 (0,125 га); 16-17(0,125 га); 17-18 (0,125 га); 23-24 (0,107га); 25-26 (0,129га); 28-29 (0,119га); 29-30 (0,119га); 30-31 (0,119га); 31-32 (0,119га); 32-33(0,119га); 33-34 (0,119га); 34-35 (0,119га); 35-36 (0,119га); 54-55 (0,12га); 57-58 (0,129га); 59-60 (0,064га); 60-61 (0,064га); 81-82 (0,078га);82-83 (0,078га);83-84 (0,078га);84-85 (0,078га); | 2.552 | мульчирование, сжигание | январь | июнь | 1.445 | 1 | 5 | 1 | КНС, больница | филиал ОАО "МРСК Центра" - "Липецкэнеро" | Усманский | ВЛ-10кВ "фидер № 5" от ПС 110/35/10кВ "Усмань" | 10 | VS010-0014723 | 10-11 (0,057 га); 11-12 (0,057 га); 12-13 (0,057 га); 13-14 (0,057 га); 14-15 (0,125 га); 15-16 (0,125 га); 16-17(0,125 га); 17-18 (0,125 га); 23-24 (0,107га); 25-26 (0,129га); 28-29 (0,119га); 29-30 (0,119га); 30-31 (0,119га); 31-32 (0,119га); 32-33(0,119га); 33-34 (0,119га); 34-35 (0,119га); 35-36 (0,119га); 54-55 (0,12га); 57-58 (0,129га); 59-60 (0,064га); 60-61 (0,064га); 81-82 (0,078га);82-83 (0,078га);83-84 (0,078га);84-85 (0,078га); | 2.552 | мульчирование, сжигание | январь | июнь | 1.445 | 1 | 5 | 1 | КНС, больница | филиал ОАО "МРСК Центра" - "Липецкэнеро" | Усманский | ВЛ-10кВ "фидер № 5" от ПС 110/35/10кВ "Усмань" | 10 | VS010-0014723 | 10-11 (0,057 га); 11-12 (0,057 га); 12-13 (0,057 га); 13-14 (0,057 га); 14-15 (0,125 га); 15-16 (0,125 га); 16-17(0,125 га); 17-18 (0,125 га); 23-24 (0,107га); 25-26 (0,129га); 28-29 (0,119га); 29-30 (0,119га); 30-31 (0,119га); 31-32 (0,119га); 32-33(0,119га); 33-34 (0,119га); 34-35 (0,119га); 35-36 (0,119га); 54-55 (0,12га); 57-58 (0,129га); 59-60 (0,064га); 60-61 (0,064га); 81-82 (0,078га);82-83 (0,078га);83-84 (0,078га);84-85 (0,078га); | 2.552 | мульчирование, сжигание | январь | июнь | 1.445 | 1 | 5 | 1 | КНС, больница | филиал ОАО "МРСК Центра" - "Липецкэнеро" | Усманский | ВЛ-10кВ "фидер № 5" от ПС 110/35/10кВ "Усмань" | 10 | VS010-0014723 | 10-11 (0,057 га); 11-12 (0,057 га); 12-13 (0,057 га); 13-14 (0,057 га); 14-15 (0,125 га); 15-16 (0,125 га); 16-17(0,125 га); 17-18 (0,125 га); 23-24 (0,107га); 25-26 (0,129га); 28-29 (0,119га); 29-30 (0,119га); 30-31 (0,119га); 31-32 (0,119га); 32-33(0,119га); 33-34 (0,119га); 34-35 (0,119га); 35-36 (0,119га); 54-55 (0,12га); 57-58 (0,129га); 59-60 (0,064га); 60-61 (0,064га); 81-82 (0,078га);82-83 (0,078га);83-84 (0,078га);84-85 (0,078га); | 2.552 | мульчирование, сжигание | январь | июнь | 1.445 | 1 | 5 | 1 | КНС, больница | филиал ОАО "МРСК Центра" - "Липецкэнеро" | Усманский | ВЛ-10кВ "фидер № 5" от ПС 110/35/10кВ "Усмань" | 10 | VS010-0014723 | 10-11 (0,057 га); 11-12 (0,057 га); 12-13 (0,057 га); 13-14 (0,057 га); 14-15 (0,125 га); 15-16 (0,125 га); 16-17(0,125 га); 17-18 (0,125 га); 23-24 (0,107га); 25-26 (0,129га); 28-29 (0,119га); 29-30 (0,119га); 30-31 (0,119га); 31-32 (0,119га); 32-33(0,119га); 33-34 (0,119га); 34-35 (0,119га); 35-36 (0,119га); 54-55 (0,12га); 57-58 (0,129га); 59-60 (0,064га); 60-61 (0,064га); 81-82 (0,078га);82-83 (0,078га);83-84 (0,078га);84-85 (0,078га); | 2.552 | мульчирование, сжигание | январь | июнь | 1.445 | 1 | 5 | 1 | КНС, больница | филиал ОАО "МРСК Центра" - "Липецкэнеро" | Усманский | ВЛ-10кВ "фидер № 5" от ПС 110/35/10кВ "Усмань" | 10 | VS010-0014723 | 10-11 (0,057 га); 11-12 (0,057 га); 12-13 (0,057 га); 13-14 (0,057 га); 14-15 (0,125 га); 15-16 (0,125 га); 16-17(0,125 га); 17-18 (0,125 га); 23-24 (0,107га); 25-26 (0,129га); 28-29 (0,119га); 29-30 (0,119га); 30-31 (0,119га); 31-32 (0,119га); 32-33(0,119га); 33-34 (0,119га); 34-35 (0,119га); 35-36 (0,119га); 54-55 (0,12га); 57-58 (0,129га); 59-60 (0,064га); 60-61 (0,064га); 81-82 (0,078га);82-83 (0,078га);83-84 (0,078га);84-85 (0,078га); | 2.552 | мульчирование, сжигание | январь | июнь | 1.445 | 1 | 5 | 1 | КНС, больница | филиал ОАО "МРСК Центра" - "Липецкэнеро" | Усманский | ВЛ-10кВ "фидер № 5" от ПС 110/35/10кВ "Усмань" | 10 | VS010-0014723 | 10-11 (0,057 га); 11-12 (0,057 га); 12-13 (0,057 га); 13-14 (0,057 га); 14-15 (0,125 га); 15-16 (0,125 га); 16-17(0,125 га); 17-18 (0,125 га); 23-24 (0,107га); 25-26 (0,129га); 28-29 (0,119га); 29-30 (0,119га); 30-31 (0,119га); 31-32 (0,119га); 32-33(0,119га); 33-34 (0,119га); 34-35 (0,119га); 35-36 (0,119га); 54-55 (0,12га); 57-58 (0,129га); 59-60 (0,064га); 60-61 (0,064га); 81-82 (0,078га);82-83 (0,078га);83-84 (0,078га);84-85 (0,078га); | 2.552 | мульчирование, сжигание | январь | июнь | 1.445 | 1 | 5 | 1 | КНС, больница | филиал ОАО "МРСК Центра" - "Липецкэнеро" | Усманский | ВЛ-10кВ "фидер № 5" от ПС 110/35/10кВ "Усмань" | 10 | VS010-0014723 | 10-11 (0,057 га); 11-12 (0,057 га); 12-13 (0,057 га); 13-14 (0,057 га); 14-15 (0,125 га); 15-16 (0,125 га); 16-17(0,125 га); 17-18 (0,125 га); 23-24 (0,107га); 25-26 (0,129га); 28-29 (0,119га); 29-30 (0,119га); 30-31 (0,119га); 31-32 (0,119га); 32-33(0,119га); 33-34 (0,119га); 34-35 (0,119га); 35-36 (0,119га); 54-55 (0,12га); 57-58 (0,129га); 59-60 (0,064га); 60-61 (0,064га); 81-82 (0,078га);82-83 (0,078га);83-84 (0,078га);84-85 (0,078га); | 2.552 | мульчирование, сжигание | январь | июнь | 1.445 | 1 | 5 | 1 | КНС, больница | филиал ОАО "МРСК Центра" - "Липецкэнеро" | Усманский | ВЛ-10кВ "фидер № 5" от ПС 110/35/10кВ "Усмань" | 10 | VS010-0014723 | 10-11 (0,057 га); 11-12 (0,057 га); 12-13 (0,057 га); 13-14 (0,057 га); 14-15 (0,125 га); 15-16 (0,125 га); 16-17(0,125 га); 17-18 (0,125 га); 23-24 (0,107га); 25-26 (0,129га); 28-29 (0,119га); 29-30 (0,119га); 30-31 (0,119га); 31-32 (0,119га); 32-33(0,119га); 33-34 (0,119га); 34-35 (0,119га); 35-36 (0,119га); 54-55 (0,12га); 57-58 (0,129га); 59-60 (0,064га); 60-61 (0,064га); 81-82 (0,078га);82-83 (0,078га);83-84 (0,078га);84-85 (0,078га); | 2.552 | мульчирование, сжигание | январь | июнь | 1.445 | 1 | 5 | 1 | КНС, больница | филиал ОАО "МРСК Центра" - "Липецкэнеро" | Усманский | ВЛ-10кВ "фидер № 5" от ПС 110/35/10кВ "Усмань" | 10 | VS010-0014723 | 10-11 (0,057 га); 11-12 (0,057 га); 12-13 (0,057 га); 13-14 (0,057 га); 14-15 (0,125 га); 15-16 (0,125 га); 16-17(0,125 га); 17-18 (0,125 га); 23-24 (0,107га); 25-26 (0,129га); 28-29 (0,119га); 29-30 (0,119га); 30-31 (0,119га); 31-32 (0,119га); 32-33(0,119га); 33-34 (0,119га); 34-35 (0,119га); 35-36 (0,119га); 54-55 (0,12га); 57-58 (0,129га); 59-60 (0,064га); 60-61 (0,064га); 81-82 (0,078га);82-83 (0,078га);83-84 (0,078га);84-85 (0,078га); | 2.552 | мульчирование, сжигание | январь | июнь | 1.445 | 1 | 5 | 1 | КНС, больница | филиал ОАО "МРСК Центра" - "Липецкэнеро" | Усманский | ВЛ-10кВ "фидер № 5" от ПС 110/35/10кВ "Усмань" | 10 | VS010-0014723 | 10-11 (0,057 га); 11-12 (0,057 га); 12-13 (0,057 га); 13-14 (0,057 га); 14-15 (0,125 га); 15-16 (0,125 га); 16-17(0,125 га); 17-18 (0,125 га); 23-24 (0,107га); 25-26 (0,129га); 28-29 (0,119га); 29-30 (0,119га); 30-31 (0,119га); 31-32 (0,119га); 32-33(0,119га); 33-34 (0,119га); 34-35 (0,119га); 35-36 (0,119га); 54-55 (0,12га); 57-58 (0,129га); 59-60 (0,064га); 60-61 (0,064га); 81-82 (0,078га);82-83 (0,078га);83-84 (0,078га);84-85 (0,078га); | 2.552 | мульчирование, сжигание | январь | июнь | 1.445 | 1 | 5 | 1 | КНС, больница | филиал ОАО "МРСК Центра" - "Липецкэнеро" | Усманский | ВЛ-10кВ "фидер № 5" от ПС 110/35/10кВ "Усмань" | 10 | VS010-0014723 | 10-11 (0,057 га); 11-12 (0,057 га); 12-13 (0,057 га); 13-14 (0,057 га); 14-15 (0,125 га); 15-16 (0,125 га); 16-17(0,125 га); 17-18 (0,125 га); 23-24 (0,107га); 25-26 (0,129га); 28-29 (0,119га); 29-30 (0,119га); 30-31 (0,119га); 31-32 (0,119га); 32-33(0,119га); 33-34 (0,119га); 34-35 (0,119га); 35-36 (0,119га); 54-55 (0,12га); 57-58 (0,129га); 59-60 (0,064га); 60-61 (0,064га); 81-82 (0,078га);82-83 (0,078га);83-84 (0,078га);84-85 (0,078га); | 2.552 | мульчирование, сжигание | январь | июнь | 1.445 | 1 | 5 | 1 | КНС, больница | филиал ОАО "МРСК Центра" - "Липецкэнеро" | Усманский | ВЛ-10кВ "фидер № 5" от ПС 110/35/10кВ "Усмань" | 10 | VS010-0014723 | 10-11 (0,057 га); 11-12 (0,057 га); 12-13 (0,057 га); 13-14 (0,057 га); 14-15 (0,125 га); 15-16 (0,125 га); 16-17(0,125 га); 17-18 (0,125 га); 23-24 (0,107га); 25-26 (0,129га); 28-29 (0,119га); 29-30 (0,119га); 30-31 (0,119га); 31-32 (0,119га); 32-33(0,119га); 33-34 (0,119га); 34-35 (0,119га); 35-36 (0,119га); 54-55 (0,12га); 57-58 (0,129га); 59-60 (0,064га); 60-61 (0,064га); 81-82 (0,078га);82-83 (0,078га);83-84 (0,078га);84-85 (0,078га); | 2.552 | мульчирование, сжигание | январь | июнь | 1.445 | 1 | 5 | 1 | КНС, больница | филиал ОАО "МРСК Центра" - "Липецкэнеро" | Усманский | ВЛ-10кВ "фидер № 5" от ПС 110/35/10кВ "Усмань" | 10 | VS010-0014723 | 10-11 (0,057 га); 11-12 (0,057 га); 12-13 (0,057 га); 13-14 (0,057 га); 14-15 (0,125 га); 15-16 (0,125 га); 16-17(0,125 га); 17-18 (0,125 га); 23-24 (0,107га); 25-26 (0,129га); 28-29 (0,119га); 29-30 (0,119га); 30-31 (0,119га); 31-32 (0,119га); 32-33(0,119га); 33-34 (0,119га); 34-35 (0,119га); 35-36 (0,119га); 54-55 (0,12га); 57-58 (0,129га); 59-60 (0,064га); 60-61 (0,064га); 81-82 (0,078га);82-83 (0,078га);83-84 (0,078га);84-85 (0,078га); | 2.552 | мульчирование, сжигание | январь | июнь | 1.445 | 1 | 5 | 1 | КНС, больница | филиал ОАО "МРСК Центра" - "Липецкэнеро" | Усманский | ВЛ-10кВ "фидер № 5" от ПС 110/35/10кВ "Усмань" | 10 | VS010-0014723 | 10-11 (0,057 га); 11-12 (0,057 га); 12-13 (0,057 га); 13-14 (0,057 га); 14-15 (0,125 га); 15-16 (0,125 га); 16-17(0,125 га); 17-18 (0,125 га); 23-24 (0,107га); 25-26 (0,129га); 28-29 (0,119га); 29-30 (0,119га); 30-31 (0,119га); 31-32 (0,119га); 32-33(0,119га); 33-34 (0,119га); 34-35 (0,119га); 35-36 (0,119га); 54-55 (0,12га); 57-58 (0,129га); 59-60 (0,064га); 60-61 (0,064га); 81-82 (0,078га);82-83 (0,078га);83-84 (0,078га);84-85 (0,078га); | 2.552 | мульчирование, сжигание | январь | июнь | 1.445 | 1 | 5 | 1 | КНС, больница | филиал ОАО "МРСК Центра" - "Липецкэнеро" | Усманский | ВЛ-10кВ "фидер № 5" от ПС 110/35/10кВ "Усмань" | 10 | VS010-0014723 | 10-11 (0,057 га); 11-12 (0,057 га); 12-13 (0,057 га); 13-14 (0,057 га); 14-15 (0,125 га); 15-16 (0,125 га); 16-17(0,125 га); 17-18 (0,125 га); 23-24 (0,107га); 25-26 (0,129га); 28-29 (0,119га); 29-30 (0,119га); 30-31 (0,119га); 31-32 (0,119га); 32-33(0,119га); 33-34 (0,119га); 34-35 (0,119га); 35-36 (0,119га); 54-55 (0,12га); 57-58 (0,129га); 59-60 (0,064га); 60-61 (0,064га); 81-82 (0,078га);82-83 (0,078га);83-84 (0,078га);84-85 (0,078га); | 2.552 | мульчирование, сжигание | январь | июнь | 1.445 | 1 | 5 | 1 | КНС, больница | филиал ОАО "МРСК Центра" - "Липецкэнеро" | Усманский | ВЛ-10кВ "фидер № 5" от ПС 110/35/10кВ "Усмань" | 10 | VS010-0014723 | 10-11 (0,057 га); 11-12 (0,057 га); 12-13 (0,057 га); 13-14 (0,057 га); 14-15 (0,125 га); 15-16 (0,125 га); 16-17(0,125 га); 17-18 (0,125 га); 23-24 (0,107га); 25-26 (0,129га); 28-29 (0,119га); 29-30 (0,119га); 30-31 (0,119га); 31-32 (0,119га); 32-33(0,119га); 33-34 (0,119га); 34-35 (0,119га); 35-36 (0,119га); 54-55 (0,12га); 57-58 (0,129га); 59-60 (0,064га); 60-61 (0,064га); 81-82 (0,078га);82-83 (0,078га);83-84 (0,078га);84-85 (0,078га); | 2.552 | мульчирование, сжигание | январь | июнь | 1.445 | 1 | 5 | 1 | КНС, больница | филиал ОАО "МРСК Центра" - "Липецкэнеро" | Усманский | ВЛ-10кВ "фидер № 5" от ПС 110/35/10кВ "Усмань" | 10 | VS010-0014723 | 10-11 (0,057 га); 11-12 (0,057 га); 12-13 (0,057 га); 13-14 (0,057 га); 14-15 (0,125 га); 15-16 (0,125 га); 16-17(0,125 га); 17-18 (0,125 га); 23-24 (0,107га); 25-26 (0,129га); 28-29 (0,119га); 29-30 (0,119га); 30-31 (0,119га); 31-32 (0,119га); 32-33(0,119га); 33-34 (0,119га); 34-35 (0,119га); 35-36 (0,119га); 54-55 (0,12га); 57-58 (0,129га); 59-60 (0,064га); 60-61 (0,064га); 81-82 (0,078га);82-83 (0,078га);83-84 (0,078га);84-85 (0,078га); | 2.552 | мульчирование, сжигание | январь | июнь | 1.445 | 1 | 5 | 1 | КНС, больница | филиал ОАО "МРСК Центра" - "Липецкэнеро" | Усманский | ВЛ-10кВ "фидер № 5" от ПС 110/35/10кВ "Усмань" | 10 | VS010-0014723 | 10-11 (0,057 га); 11-12 (0,057 га); 12-13 (0,057 га); 13-14 (0,057 га); 14-15 (0,125 га); 15-16 (0,125 га); 16-17(0,125 га); 17-18 (0,125 га); 23-24 (0,107га); 25-26 (0,129га); 28-29 (0,119га); 29-30 (0,119га); 30-31 (0,119га); 31-32 (0,119га); 32-33(0,119га); 33-34 (0,119га); 34-35 (0,119га); 35-36 (0,119га); 54-55 (0,12га); 57-58 (0,129га); 59-60 (0,064га); 60-61 (0,064га); 81-82 (0,078га);82-83 (0,078га);83-84 (0,078га);84-85 (0,078га); | 2.552 | мульчирование, сжигание | январь | июнь | 1.445 | 1 | 5 | 1 | КНС, больница | филиал ОАО "МРСК Центра" - "Липецкэнеро" | Усманский | ВЛ-10кВ "фидер № 5" от ПС 110/35/10кВ "Усмань" | 10 | VS010-0014723 | 10-11 (0,057 га); 11-12 (0,057 га); 12-13 (0,057 га); 13-14 (0,057 га); 14-15 (0,125 га); 15-16 (0,125 га); 16-17(0,125 га); 17-18 (0,125 га); 23-24 (0,107га); 25-26 (0,129га); 28-29 (0,119га); 29-30 (0,119га); 30-31 (0,119га); 31-32 (0,119га); 32-33(0,119га); 33-34 (0,119га); 34-35 (0,119га); 35-36 (0,119га); 54-55 (0,12га); 57-58 (0,129га); 59-60 (0,064га); 60-61 (0,064га); 81-82 (0,078га);82-83 (0,078га);83-84 (0,078га);84-85 (0,078га); | 2.552 | мульчирование, сжигание | январь | июнь | 1.445 | 1 | 5 | 1 | КНС, больница | филиал ОАО "МРСК Центра" - "Липецкэнеро" | Усманский | ВЛ-10кВ "фидер № 5" от ПС 110/35/10кВ "Усмань" | 10 | VS010-0014723 | 10-11 (0,057 га); 11-12 (0,057 га); 12-13 (0,057 га); 13-14 (0,057 га); 14-15 (0,125 га); 15-16 (0,125 га); 16-17(0,125 га); 17-18 (0,125 га); 23-24 (0,107га); 25-26 (0,129га); 28-29 (0,119га); 29-30 (0,119га); 30-31 (0,119га); 31-32 (0,119га); 32-33(0,119га); 33-34 (0,119га); 34-35 (0,119га); 35-36 (0,119га); 54-55 (0,12га); 57-58 (0,129га); 59-60 (0,064га); 60-61 (0,064га); 81-82 (0,078га);82-83 (0,078га);83-84 (0,078га);84-85 (0,078га); | 2.552 | мульчирование, сжигание | январь | июнь | 1.445 | 1 | 5 | 1 | КНС, больница | филиал ОАО "МРСК Центра" - "Липецкэнеро" | Усманский | ВЛ-10кВ "фидер № 5" от ПС 110/35/10кВ "Усмань" | 10 | VS010-0014723 | 10-11 (0,057 га); 11-12 (0,057 га); 12-13 (0,057 га); 13-14 (0,057 га); 14-15 (0,125 га); 15-16 (0,125 га); 16-17(0,125 га); 17-18 (0,125 га); 23-24 (0,107га); 25-26 (0,129га); 28-29 (0,119га); 29-30 (0,119га); 30-31 (0,119га); 31-32 (0,119га); 32-33(0,119га); 33-34 (0,119га); 34-35 (0,119га); 35-36 (0,119га); 54-55 (0,12га); 57-58 (0,129га); 59-60 (0,064га); 60-61 (0,064га); 81-82 (0,078га);82-83 (0,078га);83-84 (0,078га);84-85 (0,078га); | 2.552 | мульчирование, сжигание | январь | июнь | 1.445 | 1 | 5 | 1 | КНС, больница | филиал ОАО "МРСК Центра" - "Липецкэнеро" | Усманский | ВЛ-10кВ "фидер № 5" от ПС 110/35/10кВ "Усмань" | 10 | VS010-0014723 | 10-11 (0,057 га); 11-12 (0,057 га); 12-13 (0,057 га); 13-14 (0,057 га); 14-15 (0,125 га); 15-16 (0,125 га); 16-17(0,125 га); 17-18 (0,125 га); 23-24 (0,107га); 25-26 (0,129га); 28-29 (0,119га); 29-30 (0,119га); 30-31 (0,119га); 31-32 (0,119га); 32-33(0,119га); 33-34 (0,119га); 34-35 (0,119га); 35-36 (0,119га); 54-55 (0,12га); 57-58 (0,129га); 59-60 (0,064га); 60-61 (0,064га); 81-82 (0,078га);82-83 (0,078га);83-84 (0,078га);84-85 (0,078га); | 2.552 | мульчирование, сжигание | январь | июнь | 1.445 | 1 | 5 | 1 | КНС, больница | филиал ОАО "МРСК Центра" - "Липецкэнеро" | Усманский | ВЛ-10кВ "фидер № 5" от ПС 110/35/10кВ "Усмань" | 10 | VS010-0014723 | 10-11 (0,057 га); 11-12 (0,057 га); 12-13 (0,057 га); 13-14 (0,057 га); 14-15 (0,125 га); 15-16 (0,125 га); 16-17(0,125 га); 17-18 (0,125 га); 23-24 (0,107га); 25-26 (0,129га); 28-29 (0,119га); 29-30 (0,119га); 30-31 (0,119га); 31-32 (0,119га); 32-33(0,119га); 33-34 (0,119га); 34-35 (0,119га); 35-36 (0,119га); 54-55 (0,12га); 57-58 (0,129га); 59-60 (0,064га); 60-61 (0,064га); 81-82 (0,078га);82-83 (0,078га);83-84 (0,078га);84-85 (0,078га); | 2.552 | мульчирование, сжигание | январь | июнь | 1.445 | 1 | 5 | 1 | КНС, больница | филиал ОАО "МРСК Центра" - "Липецкэнеро" | Усманский | ВЛ-10кВ "фидер № 5" от ПС 110/35/10кВ "Усмань" | 10 | VS010-0014723 | 10-11 (0,057 га); 11-12 (0,057 га); 12-13 (0,057 га); 13-14 (0,057 га); 14-15 (0,125 га); 15-16 (0,125 га); 16-17(0,125 га); 17-18 (0,125 га); 23-24 (0,107га); 25-26 (0,129га); 28-29 (0,119га); 29-30 (0,119га); 30-31 (0,119га); 31-32 (0,119га); 32-33(0,119га); 33-34 (0,119га); 34-35 (0,119га); 35-36 (0,119га); 54-55 (0,12га); 57-58 (0,129га); 59-60 (0,064га); 60-61 (0,064га); 81-82 (0,078га);82-83 (0,078га);83-84 (0,078га);84-85 (0,078га); | 2.552 | мульчирование, сжигание | январь | июнь | 1.445 | 1 | 5 | 1 | КНС, больница | филиал ОАО "МРСК Центра" - "Липецкэнеро" | Усманский | ВЛ-10кВ "фидер № 5" от ПС 110/35/10кВ "Усмань" | 10 | VS010-0014723 | 10-11 (0,057 га); 11-12 (0,057 га); 12-13 (0,057 га); 13-14 (0,057 га); 14-15 (0,125 га); 15-16 (0,125 га); 16-17(0,125 га); 17-18 (0,125 га); 23-24 (0,107га); 25-26 (0,129га); 28-29 (0,119га); 29-30 (0,119га); 30-31 (0,119га); 31-32 (0,119га); 32-33(0,119га); 33-34 (0,119га); 34-35 (0,119га); 35-36 (0,119га); 54-55 (0,12га); 57-58 (0,129га); 59-60 (0,064га); 60-61 (0,064га); 81-82 (0,078га);82-83 (0,078га);83-84 (0,078га);84-85 (0,078га); | 2.552 | мульчирование, сжигание | январь | июнь | 1.445 | 1 | 5 | 1 | КНС, больница | филиал ОАО "МРСК Центра" - "Липецкэнеро" | Усманский | ВЛ-10кВ "фидер № 5" от ПС 110/35/10кВ "Усмань" | 10 | VS010-0014723 | 10-11 (0,057 га); 11-12 (0,057 га); 12-13 (0,057 га); 13-14 (0,057 га); 14-15 (0,125 га); 15-16 (0,125 га); 16-17(0,125 га); 17-18 (0,125 га); 23-24 (0,107га); 25-26 (0,129га); 28-29 (0,119га); 29-30 (0,119га); 30-31 (0,119га); 31-32 (0,119га); 32-33(0,119га); 33-34 (0,119га); 34-35 (0,119га); 35-36 (0,119га); 54-55 (0,12га); 57-58 (0,129га); 59-60 (0,064га); 60-61 (0,064га); 81-82 (0,078га);82-83 (0,078га);83-84 (0,078га);84-85 (0,078га); | 2.552 | мульчирование, сжигание | январь | июнь | 1.445 | 1 | 5 | 1 | КНС, больница | филиал ОАО "МРСК Центра" - "Липецкэнеро" | Усманский | ВЛ-10кВ "фидер № 5" от ПС 110/35/10кВ "Усмань" | 10 | VS010-0014723 | 10-11 (0,057 га); 11-12 (0,057 га); 12-13 (0,057 га); 13-14 (0,057 га); 14-15 (0,125 га); 15-16 (0,125 га); 16-17(0,125 га); 17-18 (0,125 га); 23-24 (0,107га); 25-26 (0,129га); 28-29 (0,119га); 29-30 (0,119га); 30-31 (0,119га); 31-32 (0,119га); 32-33(0,119га); 33-34 (0,119га); 34-35 (0,119га); 35-36 (0,119га); 54-55 (0,12га); 57-58 (0,129га); 59-60 (0,064га); 60-61 (0,064га); 81-82 (0,078га);82-83 (0,078га);83-84 (0,078га);84-85 (0,078га); | 2.552 | мульчирование, сжигание | январь | июнь | 1.445 | 1 | 5 | 1 | КНС, больница | филиал ОАО "МРСК Центра" - "Липецкэнеро" | Усманский | ВЛ-10кВ "фидер № 5" от ПС 110/35/10кВ "Усмань" | 10 | VS010-0014723 | 10-11 (0,057 га); 11-12 (0,057 га); 12-13 (0,057 га); 13-14 (0,057 га); 14-15 (0,125 га); 15-16 (0,125 га); 16-17(0,125 га); 17-18 (0,125 га); 23-24 (0,107га); 25-26 (0,129га); 28-29 (0,119га); 29-30 (0,119га); 30-31 (0,119га); 31-32 (0,119га); 32-33(0,119га); 33-34 (0,119га); 34-35 (0,119га); 35-36 (0,119га); 54-55 (0,12га); 57-58 (0,129га); 59-60 (0,064га); 60-61 (0,064га); 81-82 (0,078га);82-83 (0,078га);83-84 (0,078га);84-85 (0,078га); | 2.552 | мульчирование, сжигание | январь | июнь | 1.445 | 1 | 5 | 1 | КНС, больница | филиал ОАО "МРСК Центра" - "Липецкэнеро" | Усманский | ВЛ-10кВ "фидер № 5" от ПС 110/35/10кВ "Усмань" | 10 | VS010-0014723 | 10-11 (0,057 га); 11-12 (0,057 га); 12-13 (0,057 га); 13-14 (0,057 га); 14-15 (0,125 га); 15-16 (0,125 га); 16-17(0,125 га); 17-18 (0,125 га); 23-24 (0,107га); 25-26 (0,129га); 28-29 (0,119га); 29-30 (0,119га); 30-31 (0,119га); 31-32 (0,119га); 32-33(0,119га); 33-34 (0,119га); 34-35 (0,119га); 35-36 (0,119га); 54-55 (0,12га); 57-58 (0,129га); 59-60 (0,064га); 60-61 (0,064га); 81-82 (0,078га);82-83 (0,078га);83-84 (0,078га);84-85 (0,078га); | 2.552 | мульчирование, сжигание | январь | июнь | 1.445 | 1 | 5 | 1 | КНС, больница | филиал ОАО "МРСК Центра" - "Липецкэнеро" | Усманский | ВЛ-10кВ "фидер № 5" от ПС 110/35/10кВ "Усмань" | 10 | VS010-0014723 | 10-11 (0,057 га); 11-12 (0,057 га); 12-13 (0,057 га); 13-14 (0,057 га); 14-15 (0,125 га); 15-16 (0,125 га); 16-17(0,125 га); 17-18 (0,125 га); 23-24 (0,107га); 25-26 (0,129га); 28-29 (0,119га); 29-30 (0,119га); 30-31 (0,119га); 31-32 (0,119га); 32-33(0,119га); 33-34 (0,119га); 34-35 (0,119га); 35-36 (0,119га); 54-55 (0,12га); 57-58 (0,129га); 59-60 (0,064га); 60-61 (0,064га); 81-82 (0,078га);82-83 (0,078га);83-84 (0,078га);84-85 (0,078га); | 2.552 | мульчирование, сжигание | январь | июнь | 1.445 | 1 | 5 | 1 | КНС, больница | филиал ОАО "МРСК Центра" - "Липецкэнеро" | Усманский | ВЛ-10кВ "фидер № 5" от ПС 110/35/10кВ "Усмань" | 10 | VS010-0014723 | 10-11 (0,057 га); 11-12 (0,057 га); 12-13 (0,057 га); 13-14 (0,057 га); 14-15 (0,125 га); 15-16 (0,125 га); 16-17(0,125 га); 17-18 (0,125 га); 23-24 (0,107га); 25-26 (0,129га); 28-29 (0,119га); 29-30 (0,119га); 30-31 (0,119га); 31-32 (0,119га); 32-33(0,119га); 33-34 (0,119га); 34-35 (0,119га); 35-36 (0,119га); 54-55 (0,12га); 57-58 (0,129га); 59-60 (0,064га); 60-61 (0,064га); 81-82 (0,078га);82-83 (0,078га);83-84 (0,078га);84-85 (0,078га); | 2.552 | мульчирование, сжигание | январь | июнь | 1.445 | 1 | 5 | 1 | КНС, больница | филиал ОАО "МРСК Центра" - "Липецкэнеро" | Усманский | ВЛ-10кВ "фидер № 5" от ПС 110/35/10кВ "Усмань" | 10 | VS010-0014723 | 10-11 (0,057 га); 11-12 (0,057 га); 12-13 (0,057 га); 13-14 (0,057 га); 14-15 (0,125 га); 15-16 (0,125 га); 16-17(0,125 га); 17-18 (0,125 га); 23-24 (0,107га); 25-26 (0,129га); 28-29 (0,119га); 29-30 (0,119га); 30-31 (0,119га); 31-32 (0,119га); 32-33(0,119га); 33-34 (0,119га); 34-35 (0,119га); 35-36 (0,119га); 54-55 (0,12га); 57-58 (0,129га); 59-60 (0,064га); 60-61 (0,064га); 81-82 (0,078га);82-83 (0,078га);83-84 (0,078га);84-85 (0,078га); | 2.552 | мульчирование, сжигание | январь | июнь | 1.445 | 1 | 5 | 1 | КНС, больница | филиал ОАО "МРСК Центра" - "Липецкэнеро" | Усманский | ВЛ-10кВ "фидер № 5" от ПС 110/35/10кВ "Усмань" | 10 | VS010-0014723 | 10-11 (0,057 га); 11-12 (0,057 га); 12-13 (0,057 га); 13-14 (0,057 га); 14-15 (0,125 га); 15-16 (0,125 га); 16-17(0,125 га); 17-18 (0,125 га); 23-24 (0,107га); 25-26 (0,129га); 28-29 (0,119га); 29-30 (0,119га); 30-31 (0,119га); 31-32 (0,119га); 32-33(0,119га); 33-34 (0,119га); 34-35 (0,119га); 35-36 (0,119га); 54-55 (0,12га); 57-58 (0,129га); 59-60 (0,064га); 60-61 (0,064га); 81-82 (0,078га);82-83 (0,078га);83-84 (0,078га);84-85 (0,078га); | 2.552 | мульчирование, сжигание | январь | июнь | 1.445 | 1 | 5 | 1 | КНС, больница | филиал ОАО "МРСК Центра" - "Липецкэнеро" | Усманский | ВЛ-10кВ "фидер № 5" от ПС 110/35/10кВ "Усмань" | 10 | VS010-0014723 | 10-11 (0,057 га); 11-12 (0,057 га); 12-13 (0,057 га); 13-14 (0,057 га); 14-15 (0,125 га); 15-16 (0,125 га); 16-17(0,125 га); 17-18 (0,125 га); 23-24 (0,107га); 25-26 (0,129га); 28-29 (0,119га); 29-30 (0,119га); 30-31 (0,119га); 31-32 (0,119га); 32-33(0,119га); 33-34 (0,119га); 34-35 (0,119га); 35-36 (0,119га); 54-55 (0,12га); 57-58 (0,129га); 59-60 (0,064га); 60-61 (0,064га); 81-82 (0,078га);82-83 (0,078га);83-84 (0,078га);84-85 (0,078га); | 2.552 | мульчирование, сжигание | январь | июнь | 1.445 | 1 | 5 | 1 | КНС, больница | филиал ОАО "МРСК Центра" - "Липецкэнеро" | Усманский | ВЛ-10кВ "фидер № 5" от ПС 110/35/10кВ "Усмань" | 10 | VS010-0014723 | 10-11 (0,057 га); 11-12 (0,057 га); 12-13 (0,057 га); 13-14 (0,057 га); 14-15 (0,125 га); 15-16 (0,125 га); 16-17(0,125 га); 17-18 (0,125 га); 23-24 (0,107га); 25-26 (0,129га); 28-29 (0,119га); 29-30 (0,119га); 30-31 (0,119га); 31-32 (0,119га); 32-33(0,119га); 33-34 (0,119га); 34-35 (0,119га); 35-36 (0,119га); 54-55 (0,12га); 57-58 (0,129га); 59-60 (0,064га); 60-61 (0,064га); 81-82 (0,078га);82-83 (0,078га);83-84 (0,078га);84-85 (0,078га); | 2.552 | мульчирование, сжигание | январь | июнь | 1.445 | 1 | 5 | 1 | КНС, больница | филиал ОАО "МРСК Центра" - "Липецкэнеро" | Усманский | ВЛ-10кВ "фидер № 5" от ПС 110/35/10кВ "Усмань" | 10 | VS010-0014723 | 10-11 (0,057 га); 11-12 (0,057 га); 12-13 (0,057 га); 13-14 (0,057 га); 14-15 (0,125 га); 15-16 (0,125 га); 16-17(0,125 га); 17-18 (0,125 га); 23-24 (0,107га); 25-26 (0,129га); 28-29 (0,119га); 29-30 (0,119га); 30-31 (0,119га); 31-32 (0,119га); 32-33(0,119га); 33-34 (0,119га); 34-35 (0,119га); 35-36 (0,119га); 54-55 (0,12га); 57-58 (0,129га); 59-60 (0,064га); 60-61 (0,064га); 81-82 (0,078га);82-83 (0,078га);83-84 (0,078га);84-85 (0,078га); | 2.552 | мульчирование, сжигание | январь | июнь | 1.445 | 1 | 5 | 1 | КНС, больница | филиал ОАО "МРСК Центра" - "Липецкэнеро" | Усманский | ВЛ-10кВ "фидер № 5" от ПС 110/35/10кВ "Усмань" | 10 | VS010-0014723 | 10-11 (0,057 га); 11-12 (0,057 га); 12-13 (0,057 га); 13-14 (0,057 га); 14-15 (0,125 га); 15-16 (0,125 га); 16-17(0,125 га); 17-18 (0,125 га); 23-24 (0,107га); 25-26 (0,129га); 28-29 (0,119га); 29-30 (0,119га); 30-31 (0,119га); 31-32 (0,119га); 32-33(0,119га); 33-34 (0,119га); 34-35 (0,119га); 35-36 (0,119га); 54-55 (0,12га); 57-58 (0,129га); 59-60 (0,064га); 60-61 (0,064га); 81-82 (0,078га);82-83 (0,078га);83-84 (0,078га);84-85 (0,078га); | 2.552 | мульчирование, сжигание | январь | июнь | 1.445 | 1 | 5 | 1 | КНС, больница | филиал ОАО "МРСК Центра" - "Липецкэнеро" | Усманский | ВЛ-10кВ "фидер № 5" от ПС 110/35/10кВ "Усмань" | 10 | VS010-0014723 | 10-11 (0,057 га); 11-12 (0,057 га); 12-13 (0,057 га); 13-14 (0,057 га); 14-15 (0,125 га); 15-16 (0,125 га); 16-17(0,125 га); 17-18 (0,125 га); 23-24 (0,107га); 25-26 (0,129га); 28-29 (0,119га); 29-30 (0,119га); 30-31 (0,119га); 31-32 (0,119га); 32-33(0,119га); 33-34 (0,119га); 34-35 (0,119га); 35-36 (0,119га); 54-55 (0,12га); 57-58 (0,129га); 59-60 (0,064га); 60-61 (0,064га); 81-82 (0,078га);82-83 (0,078га);83-84 (0,078га);84-85 (0,078га); | 2.552 | мульчирование, сжигание | январь | июнь | 1.445 | 1 | 5 | 1 | КНС, больница | филиал ОАО "МРСК Центра" - "Липецкэнеро" | Усманский | ВЛ-10кВ "фидер № 5" от ПС 110/35/10кВ "Усмань" | 10 | VS010-0014723 | 10-11 (0,057 га); 11-12 (0,057 га); 12-13 (0,057 га); 13-14 (0,057 га); 14-15 (0,125 га); 15-16 (0,125 га); 16-17(0,125 га); 17-18 (0,125 га); 23-24 (0,107га); 25-26 (0,129га); 28-29 (0,119га); 29-30 (0,119га); 30-31 (0,119га); 31-32 (0,119га); 32-33(0,119га); 33-34 (0,119га); 34-35 (0,119га); 35-36 (0,119га); 54-55 (0,12га); 57-58 (0,129га); 59-60 (0,064га); 60-61 (0,064га); 81-82 (0,078га);82-83 (0,078га);83-84 (0,078га);84-85 (0,078га); | 2.552 | мульчирование, сжигание | январь | июнь | 1.445 | 1 | 5 | 1 | КНС, больница | филиал ОАО "МРСК Центра" - "Липецкэнеро" | Усманский | ВЛ-10кВ "фидер № 5" от ПС 110/35/10кВ "Усмань" | 10 | VS010-0014723 | 10-11 (0,057 га); 11-12 (0,057 га); 12-13 (0,057 га); 13-14 (0,057 га); 14-15 (0,125 га); 15-16 (0,125 га); 16-17(0,125 га); 17-18 (0,125 га); 23-24 (0,107га); 25-26 (0,129га); 28-29 (0,119га); 29-30 (0,119га); 30-31 (0,119га); 31-32 (0,119га); 32-33(0,119га); 33-34 (0,119га); 34-35 (0,119га); 35-36 (0,119га); 54-55 (0,12га); 57-58 (0,129га); 59-60 (0,064га); 60-61 (0,064га); 81-82 (0,078га);82-83 (0,078га);83-84 (0,078га);84-85 (0,078га); | 2.552 | мульчирование, сжигание | январь | июнь | 1.445 | 1 | 5 | 1 | КНС, больница | филиал ОАО "МРСК Центра" - "Липецкэнеро" | Усманский | ВЛ-10кВ "фидер № 5" от ПС 110/35/10кВ "Усмань" | 10 | VS010-0014723 | 10-11 (0,057 га); 11-12 (0,057 га); 12-13 (0,057 га); 13-14 (0,057 га); 14-15 (0,125 га); 15-16 (0,125 га); 16-17(0,125 га); 17-18 (0,125 га); 23-24 (0,107га); 25-26 (0,129га); 28-29 (0,119га); 29-30 (0,119га); 30-31 (0,119га); 31-32 (0,119га); 32-33(0,119га); 33-34 (0,119га); 34-35 (0,119га); 35-36 (0,119га); 54-55 (0,12га); 57-58 (0,129га); 59-60 (0,064га); 60-61 (0,064га); 81-82 (0,078га);82-83 (0,078га);83-84 (0,078га);84-85 (0,078га); | 2.552 | мульчирование, сжигание | январь | июнь | 1.445 | 1 | 5 | 1 | КНС, больница | филиал ОАО "МРСК Центра" - "Липецкэнеро" | Усманский | ВЛ-10кВ "фидер № 5" от ПС 110/35/10кВ "Усмань" | 10 | VS010-0014723 | 10-11 (0,057 га); 11-12 (0,057 га); 12-13 (0,057 га); 13-14 (0,057 га); 14-15 (0,125 га); 15-16 (0,125 га); 16-17(0,125 га); 17-18 (0,125 га); 23-24 (0,107га); 25-26 (0,129га); 28-29 (0,119га); 29-30 (0,119га); 30-31 (0,119га); 31-32 (0,119га); 32-33(0,119га); 33-34 (0,119га); 34-35 (0,119га); 35-36 (0,119га); 54-55 (0,12га); 57-58 (0,129га); 59-60 (0,064га); 60-61 (0,064га); 81-82 (0,078га);82-83 (0,078га);83-84 (0,078га);84-85 (0,078га); | 2.552 | мульчирование, сжигание | январь | июнь | 1.445 | 1 | 5 | 1 | КНС, больница | филиал ОАО "МРСК Центра" - "Липецкэнеро" | Усманский | ВЛ-10кВ "фидер № 5" от ПС 110/35/10кВ "Усмань" | 10 | VS010-0014723 | 10-11 (0,057 га); 11-12 (0,057 га); 12-13 (0,057 га); 13-14 (0,057 га); 14-15 (0,125 га); 15-16 (0,125 га); 16-17(0,125 га); 17-18 (0,125 га); 23-24 (0,107га); 25-26 (0,129га); 28-29 (0,119га); 29-30 (0,119га); 30-31 (0,119га); 31-32 (0,119га); 32-33(0,119га); 33-34 (0,119га); 34-35 (0,119га); 35-36 (0,119га); 54-55 (0,12га); 57-58 (0,129га); 59-60 (0,064га); 60-61 (0,064га); 81-82 (0,078га);82-83 (0,078га);83-84 (0,078га);84-85 (0,078га); | 2.552 | мульчирование, сжигание | январь | июнь | 1.445 | 1 | 5 | 1 | КНС, больница | филиал ОАО "МРСК Центра" - "Липецкэнеро" | Усманский | ВЛ-10кВ "фидер № 5" от ПС 110/35/10кВ "Усмань" | 10 | VS010-0014723 | 10-11 (0,057 га); 11-12 (0,057 га); 12-13 (0,057 га); 13-14 (0,057 га); 14-15 (0,125 га); 15-16 (0,125 га); 16-17(0,125 га); 17-18 (0,125 га); 23-24 (0,107га); 25-26 (0,129га); 28-29 (0,119га); 29-30 (0,119га); 30-31 (0,119га); 31-32 (0,119га); 32-33(0,119га); 33-34 (0,119га); 34-35 (0,119га); 35-36 (0,119га); 54-55 (0,12га); 57-58 (0,129га); 59-60 (0,064га); 60-61 (0,064га); 81-82 (0,078га);82-83 (0,078га);83-84 (0,078га);84-85 (0,078га); | 2.552 | мульчирование, сжигание | январь | июнь | 1.445 | 1 | 5 | 1 | КНС, больница | филиал ОАО "МРСК Центра" - "Липецкэнеро" | Усманский | ВЛ-10кВ "фидер № 5" от ПС 110/35/10кВ "Усмань" | 10 | VS010-0014723 | 10-11 (0,057 га); 11-12 (0,057 га); 12-13 (0,057 га); 13-14 (0,057 га); 14-15 (0,125 га); 15-16 (0,125 га); 16-17(0,125 га); 17-18 (0,125 га); 23-24 (0,107га); 25-26 (0,129га); 28-29 (0,119га); 29-30 (0,119га); 30-31 (0,119га); 31-32 (0,119га); 32-33(0,119га); 33-34 (0,119га); 34-35 (0,119га); 35-36 (0,119га); 54-55 (0,12га); 57-58 (0,129га); 59-60 (0,064га); 60-61 (0,064га); 81-82 (0,078га);82-83 (0,078га);83-84 (0,078га);84-85 (0,078га); | 2.552 | мульчирование, сжигание | январь | июнь | 1.445 | 1 | 5 | 1 | КНС, больница | филиал ОАО "МРСК Центра" - "Липецкэнеро" | Усманский | ВЛ-10кВ "фидер № 5" от ПС 110/35/10кВ "Усмань" | 10 | VS010-0014723 | 10-11 (0,057 га); 11-12 (0,057 га); 12-13 (0,057 га); 13-14 (0,057 га); 14-15 (0,125 га); 15-16 (0,125 га); 16-17(0,125 га); 17-18 (0,125 га); 23-24 (0,107га); 25-26 (0,129га); 28-29 (0,119га); 29-30 (0,119га); 30-31 (0,119га); 31-32 (0,119га); 32-33(0,119га); 33-34 (0,119га); 34-35 (0,119га); 35-36 (0,119га); 54-55 (0,12га); 57-58 (0,129га); 59-60 (0,064га); 60-61 (0,064га); 81-82 (0,078га);82-83 (0,078га);83-84 (0,078га);84-85 (0,078га); | 2.552 | мульчирование, сжигание | январь | июнь | 1.445 | 1 | 5 | 1 | КНС, больница | филиал ОАО "МРСК Центра" - "Липецкэнеро" | Усманский | ВЛ-10кВ "фидер № 5" от ПС 110/35/10кВ "Усмань" | 10 | VS010-0014723 | 10-11 (0,057 га); 11-12 (0,057 га); 12-13 (0,057 га); 13-14 (0,057 га); 14-15 (0,125 га); 15-16 (0,125 га); 16-17(0,125 га); 17-18 (0,125 га); 23-24 (0,107га); 25-26 (0,129га); 28-29 (0,119га); 29-30 (0,119га); 30-31 (0,119га); 31-32 (0,119га); 32-33(0,119га); 33-34 (0,119га); 34-35 (0,119га); 35-36 (0,119га); 54-55 (0,12га); 57-58 (0,129га); 59-60 (0,064га); 60-61 (0,064га); 81-82 (0,078га);82-83 (0,078га);83-84 (0,078га);84-85 (0,078га); | 2.552 | мульчирование, сжигание | январь | июнь | 1.445 | 1 | 5 | 1 | КНС, больница | филиал ОАО "МРСК Центра" - "Липецкэнеро" | Усманский | ВЛ-10кВ "фидер № 5" от ПС 110/35/10кВ "Усмань" | 10 | VS010-0014723 | 10-11 (0,057 га); 11-12 (0,057 га); 12-13 (0,057 га); 13-14 (0,057 га); 14-15 (0,125 га); 15-16 (0,125 га); 16-17(0,125 га); 17-18 (0,125 га); 23-24 (0,107га); 25-26 (0,129га); 28-29 (0,119га); 29-30 (0,119га); 30-31 (0,119га); 31-32 (0,119га); 32-33(0,119га); 33-34 (0,119га); 34-35 (0,119га); 35-36 (0,119га); 54-55 (0,12га); 57-58 (0,129га); 59-60 (0,064га); 60-61 (0,064га); 81-82 (0,078га);82-83 (0,078га);83-84 (0,078га);84-85 (0,078га); | 2.552 | мульчирование, сжигание | январь | июнь | 1.445 | 1 | 5 | 1 | КНС, больница | филиал ОАО "МРСК Центра" - "Липецкэнеро" | Усманский | ВЛ-10кВ "фидер № 5" от ПС 110/35/10кВ "Усмань" | 10 | VS010-0014723 | 10-11 (0,057 га); 11-12 (0,057 га); 12-13 (0,057 га); 13-14 (0,057 га); 14-15 (0,125 га); 15-16 (0,125 га); 16-17(0,125 га); 17-18 (0,125 га); 23-24 (0,107га); 25-26 (0,129га); 28-29 (0,119га); 29-30 (0,119га); 30-31 (0,119га); 31-32 (0,119га); 32-33(0,119га); 33-34 (0,119га); 34-35 (0,119га); 35-36 (0,119га); 54-55 (0,12га); 57-58 (0,129га); 59-60 (0,064га); 60-61 (0,064га); 81-82 (0,078га);82-83 (0,078га);83-84 (0,078га);84-85 (0,078га); | 2.552 | мульчирование, сжигание | январь | июнь | 1.445 | 1 | 5 | 1 | КНС, больница | филиал ОАО "МРСК Центра" - "Липецкэнеро" | Усманский | ВЛ-10кВ "фидер № 5" от ПС 110/35/10кВ "Усмань" | 10 | VS010-0014723 | 10-11 (0,057 га); 11-12 (0,057 га); 12-13 (0,057 га); 13-14 (0,057 га); 14-15 (0,125 га); 15-16 (0,125 га); 16-17(0,125 га); 17-18 (0,125 га); 23-24 (0,107га); 25-26 (0,129га); 28-29 (0,119га); 29-30 (0,119га); 30-31 (0,119га); 31-32 (0,119га); 32-33(0,119га); 33-34 (0,119га); 34-35 (0,119га); 35-36 (0,119га); 54-55 (0,12га); 57-58 (0,129га); 59-60 (0,064га); 60-61 (0,064га); 81-82 (0,078га);82-83 (0,078га);83-84 (0,078га);84-85 (0,078га); | 2.552 | мульчирование, сжигание | январь | июнь | 1.445 | 1 | 5 | 1 | КНС, больница | филиал ОАО "МРСК Центра" - "Липецкэнеро" | Усманский | ВЛ-10кВ "фидер № 5" от ПС 110/35/10кВ "Усмань" | 10 | VS010-0014723 | 10-11 (0,057 га); 11-12 (0,057 га); 12-13 (0,057 га); 13-14 (0,057 га); 14-15 (0,125 га); 15-16 (0,125 га); 16-17(0,125 га); 17-18 (0,125 га); 23-24 (0,107га); 25-26 (0,129га); 28-29 (0,119га); 29-30 (0,119га); 30-31 (0,119га); 31-32 (0,119га); 32-33(0,119га); 33-34 (0,119га); 34-35 (0,119га); 35-36 (0,119га); 54-55 (0,12га); 57-58 (0,129га); 59-60 (0,064га); 60-61 (0,064га); 81-82 (0,078га);82-83 (0,078га);83-84 (0,078га);84-85 (0,078га); | 2.552 | мульчирование, сжигание | январь | июнь | 1.445 | 1 | 5 | 1 | КНС, больница | филиал ОАО "МРСК Центра" - "Липецкэнеро" | Усманский | ВЛ-10кВ "фидер № 5" от ПС 110/35/10кВ "Усмань" | 10 | VS010-0014723 | 10-11 (0,057 га); 11-12 (0,057 га); 12-13 (0,057 га); 13-14 (0,057 га); 14-15 (0,125 га); 15-16 (0,125 га); 16-17(0,125 га); 17-18 (0,125 га); 23-24 (0,107га); 25-26 (0,129га); 28-29 (0,119га); 29-30 (0,119га); 30-31 (0,119га); 31-32 (0,119га); 32-33(0,119га); 33-34 (0,119га); 34-35 (0,119га); 35-36 (0,119га); 54-55 (0,12га); 57-58 (0,129га); 59-60 (0,064га); 60-61 (0,064га); 81-82 (0,078га);82-83 (0,078га);83-84 (0,078га);84-85 (0,078га); | 2.552 | мульчирование, сжигание | январь | июнь | 1.445 | 1 | 5 | 1 | КНС, больница | филиал ОАО "МРСК Центра" - "Липецкэнеро" | Усманский | ВЛ-10кВ "фидер № 5" от ПС 110/35/10кВ "Усмань" | 10 | VS010-0014723 | 10-11 (0,057 га); 11-12 (0,057 га); 12-13 (0,057 га); 13-14 (0,057 га); 14-15 (0,125 га); 15-16 (0,125 га); 16-17(0,125 га); 17-18 (0,125 га); 23-24 (0,107га); 25-26 (0,129га); 28-29 (0,119га); 29-30 (0,119га); 30-31 (0,119га); 31-32 (0,119га); 32-33(0,119га); 33-34 (0,119га); 34-35 (0,119га); 35-36 (0,119га); 54-55 (0,12га); 57-58 (0,129га); 59-60 (0,064га); 60-61 (0,064га); 81-82 (0,078га);82-83 (0,078га);83-84 (0,078га);84-85 (0,078га); | 2.552 | мульчирование, сжигание | январь | июнь | 1.445 | 1 | 5 | 1 | КНС, больница | филиал ОАО "МРСК Центра" - "Липецкэнеро" | Усманский | ВЛ-10кВ "фидер № 5" от ПС 110/35/10кВ "Усмань" | 10 | VS010-0014723 | 10-11 (0,057 га); 11-12 (0,057 га); 12-13 (0,057 га); 13-14 (0,057 га); 14-15 (0,125 га); 15-16 (0,125 га); 16-17(0,125 га); 17-18 (0,125 га); 23-24 (0,107га); 25-26 (0,129га); 28-29 (0,119га); 29-30 (0,119га); 30-31 (0,119га); 31-32 (0,119га); 32-33(0,119га); 33-34 (0,119га); 34-35 (0,119га); 35-36 (0,119га); 54-55 (0,12га); 57-58 (0,129га); 59-60 (0,064га); 60-61 (0,064га); 81-82 (0,078га);82-83 (0,078га);83-84 (0,078га);84-85 (0,078га); | 2.552 | мульчирование, сжигание | январь | июнь | 1.445 | 1 | 5 | 1 | КНС, больница | филиал ОАО "МРСК Центра" - "Липецкэнеро" | Усманский | ВЛ-10кВ "фидер № 5" от ПС 110/35/10кВ "Усмань" | 10 | VS010-0014723 | 10-11 (0,057 га); 11-12 (0,057 га); 12-13 (0,057 га); 13-14 (0,057 га); 14-15 (0,125 га); 15-16 (0,125 га); 16-17(0,125 га); 17-18 (0,125 га); 23-24 (0,107га); 25-26 (0,129га); 28-29 (0,119га); 29-30 (0,119га); 30-31 (0,119га); 31-32 (0,119га); 32-33(0,119га); 33-34 (0,119га); 34-35 (0,119га); 35-36 (0,119га); 54-55 (0,12га); 57-58 (0,129га); 59-60 (0,064га); 60-61 (0,064га); 81-82 (0,078га);82-83 (0,078га);83-84 (0,078га);84-85 (0,078га); | 2.552 | мульчирование, сжигание | январь | июнь | 1.445 | 1 | 5 | 1 | КНС, больница | филиал ОАО "МРСК Центра" - "Липецкэнеро" | Усманский | ВЛ-10кВ "фидер № 5" от ПС 110/35/10кВ "Усмань" | 10 | VS010-0014723 | 10-11 (0,057 га); 11-12 (0,057 га); 12-13 (0,057 га); 13-14 (0,057 га); 14-15 (0,125 га); 15-16 (0,125 га); 16-17(0,125 га); 17-18 (0,125 га); 23-24 (0,107га); 25-26 (0,129га); 28-29 (0,119га); 29-30 (0,119га); 30-31 (0,119га); 31-32 (0,119га); 32-33(0,119га); 33-34 (0,119га); 34-35 (0,119га); 35-36 (0,119га); 54-55 (0,12га); 57-58 (0,129га); 59-60 (0,064га); 60-61 (0,064га); 81-82 (0,078га);82-83 (0,078га);83-84 (0,078га);84-85 (0,078га); | 2.552 | мульчирование, сжигание | январь | июнь | 1.445 | 1 | 5 | 1 | КНС, больница | филиал ОАО "МРСК Центра" - "Липецкэнеро" | Усманский | ВЛ-10кВ "фидер № 5" от ПС 110/35/10кВ "Усмань" | 10 | VS010-0014723 | 10-11 (0,057 га); 11-12 (0,057 га); 12-13 (0,057 га); 13-14 (0,057 га); 14-15 (0,125 га); 15-16 (0,125 га); 16-17(0,125 га); 17-18 (0,125 га); 23-24 (0,107га); 25-26 (0,129га); 28-29 (0,119га); 29-30 (0,119га); 30-31 (0,119га); 31-32 (0,119га); 32-33(0,119га); 33-34 (0,119га); 34-35 (0,119га); 35-36 (0,119га); 54-55 (0,12га); 57-58 (0,129га); 59-60 (0,064га); 60-61 (0,064га); 81-82 (0,078га);82-83 (0,078га);83-84 (0,078га);84-85 (0,078га); | 2.552 | мульчирование, сжигание | январь | июнь | 1.445 | 1 | 5 | 1 | КНС, больница | филиал ОАО "МРСК Центра" - "Липецкэнеро" | Усманский | ВЛ-10кВ "фидер № 5" от ПС 110/35/10кВ "Усмань" | 10 | VS010-0014723 | 10-11 (0,057 га); 11-12 (0,057 га); 12-13 (0,057 га); 13-14 (0,057 га); 14-15 (0,125 га); 15-16 (0,125 га); 16-17(0,125 га); 17-18 (0,125 га); 23-24 (0,107га); 25-26 (0,129га); 28-29 (0,119га); 29-30 (0,119га); 30-31 (0,119га); 31-32 (0,119га); 32-33(0,119га); 33-34 (0,119га); 34-35 (0,119га); 35-36 (0,119га); 54-55 (0,12га); 57-58 (0,129га); 59-60 (0,064га); 60-61 (0,064га); 81-82 (0,078га);82-83 (0,078га);83-84 (0,078га);84-85 (0,078га); | 2.552 | мульчирование, сжигание | январь | июнь | 1.445 | 1 | 5 | 1 | КНС, больница | филиал ОАО "МРСК Центра" - "Липецкэнеро" | Усманский | ВЛ-10кВ "фидер № 5" от ПС 110/35/10кВ "Усмань" | 10 | VS010-0014723 | 10-11 (0,057 га); 11-12 (0,057 га); 12-13 (0,057 га); 13-14 (0,057 га); 14-15 (0,125 га); 15-16 (0,125 га); 16-17(0,125 га); 17-18 (0,125 га); 23-24 (0,107га); 25-26 (0,129га); 28-29 (0,119га); 29-30 (0,119га); 30-31 (0,119га); 31-32 (0,119га); 32-33(0,119га); 33-34 (0,119га); 34-35 (0,119га); 35-36 (0,119га); 54-55 (0,12га); 57-58 (0,129га); 59-60 (0,064га); 60-61 (0,064га); 81-82 (0,078га);82-83 (0,078га);83-84 (0,078га);84-85 (0,078га); | 2.552 | мульчирование, сжигание | январь | июнь | 1.445 | 1 | 5 | 1 | КНС, больница | филиал ОАО "МРСК Центра" - "Липецкэнеро" | Усманский | ВЛ-10кВ "фидер № 5" от ПС 110/35/10кВ "Усмань" | 10 | VS010-0014723 | 10-11 (0,057 га); 11-12 (0,057 га); 12-13 (0,057 га); 13-14 (0,057 га); 14-15 (0,125 га); 15-16 (0,125 га); 16-17(0,125 га); 17-18 (0,125 га); 23-24 (0,107га); 25-26 (0,129га); 28-29 (0,119га); 29-30 (0,119га); 30-31 (0,119га); 31-32 (0,119га); 32-33(0,119га); 33-34 (0,119га); 34-35 (0,119га); 35-36 (0,119га); 54-55 (0,12га); 57-58 (0,129га); 59-60 (0,064га); 60-61 (0,064га); 81-82 (0,078га);82-83 (0,078га);83-84 (0,078га);84-85 (0,078га); | 2.552 | мульчирование, сжигание | январь | июнь | 1.445 | 1 | 5 | 1 | КНС, больница | филиал ОАО "МРСК Центра" - "Липецкэнеро" | Усманский | ВЛ-10кВ "фидер № 5" от ПС 110/35/10кВ "Усмань" | 10 | VS010-0014723 | 10-11 (0,057 га); 11-12 (0,057 га); 12-13 (0,057 га); 13-14 (0,057 га); 14-15 (0,125 га); 15-16 (0,125 га); 16-17(0,125 га); 17-18 (0,125 га); 23-24 (0,107га); 25-26 (0,129га); 28-29 (0,119га); 29-30 (0,119га); 30-31 (0,119га); 31-32 (0,119га); 32-33(0,119га); 33-34 (0,119га); 34-35 (0,119га); 35-36 (0,119га); 54-55 (0,12га); 57-58 (0,129га); 59-60 (0,064га); 60-61 (0,064га); 81-82 (0,078га);82-83 (0,078га);83-84 (0,078га);84-85 (0,078га); | 2.552 | мульчирование, сжигание | январь | июнь | 1.445 | 1 | 5 | 1 | КНС, больница | филиал ОАО "МРСК Центра" - "Липецкэнеро" | Усманский | ВЛ-10кВ "фидер № 5" от ПС 110/35/10кВ "Усмань" | 10 | VS010-0014723 | 10-11 (0,057 га); 11-12 (0,057 га); 12-13 (0,057 га); 13-14 (0,057 га); 14-15 (0,125 га); 15-16 (0,125 га); 16-17(0,125 га); 17-18 (0,125 га); 23-24 (0,107га); 25-26 (0,129га); 28-29 (0,119га); 29-30 (0,119га); 30-31 (0,119га); 31-32 (0,119га); 32-33(0,119га); 33-34 (0,119га); 34-35 (0,119га); 35-36 (0,119га); 54-55 (0,12га); 57-58 (0,129га); 59-60 (0,064га); 60-61 (0,064га); 81-82 (0,078га);82-83 (0,078га);83-84 (0,078га);84-85 (0,078га); | 2.552 | мульчирование, сжигание | январь | июнь | 1.445 | 1 | 5 | 1 | КНС, больница | филиал ОАО "МРСК Центра" - "Липецкэнеро" | Усманский | ВЛ-10кВ "фидер № 5" от ПС 110/35/10кВ "Усмань" | 10 | VS010-0014723 | 10-11 (0,057 га); 11-12 (0,057 га); 12-13 (0,057 га); 13-14 (0,057 га); 14-15 (0,125 га); 15-16 (0,125 га); 16-17(0,125 га); 17-18 (0,125 га); 23-24 (0,107га); 25-26 (0,129га); 28-29 (0,119га); 29-30 (0,119га); 30-31 (0,119га); 31-32 (0,119га); 32-33(0,119га); 33-34 (0,119га); 34-35 (0,119га); 35-36 (0,119га); 54-55 (0,12га); 57-58 (0,129га); 59-60 (0,064га); 60-61 (0,064га); 81-82 (0,078га);82-83 (0,078га);83-84 (0,078га);84-85 (0,078га); | 2.552 | мульчирование, сжигание | январь | июнь | 1.445 | 1 | 5 | 1 | КНС, больница | филиал ОАО "МРСК Центра" - "Липецкэнеро" | Усманский | ВЛ-10кВ "фидер № 5" от ПС 110/35/10кВ "Усмань" | 10 | VS010-0014723 | 10-11 (0,057 га); 11-12 (0,057 га); 12-13 (0,057 га); 13-14 (0,057 га); 14-15 (0,125 га); 15-16 (0,125 га); 16-17(0,125 га); 17-18 (0,125 га); 23-24 (0,107га); 25-26 (0,129га); 28-29 (0,119га); 29-30 (0,119га); 30-31 (0,119га); 31-32 (0,119га); 32-33(0,119га); 33-34 (0,119га); 34-35 (0,119га); 35-36 (0,119га); 54-55 (0,12га); 57-58 (0,129га); 59-60 (0,064га); 60-61 (0,064га); 81-82 (0,078га);82-83 (0,078га);83-84 (0,078га);84-85 (0,078га); | 2.552 | мульчирование, сжигание | январь | июнь | 1.445 | 1 | 5 | 1 | КНС, больница | филиал ОАО "МРСК Центра" - "Липецкэнеро" | Усманский | ВЛ-10кВ "фидер № 5" от ПС 110/35/10кВ "Усмань" | 10 | VS010-0014723 | 10-11 (0,057 га); 11-12 (0,057 га); 12-13 (0,057 га); 13-14 (0,057 га); 14-15 (0,125 га); 15-16 (0,125 га); 16-17(0,125 га); 17-18 (0,125 га); 23-24 (0,107га); 25-26 (0,129га); 28-29 (0,119га); 29-30 (0,119га); 30-31 (0,119га); 31-32 (0,119га); 32-33(0,119га); 33-34 (0,119га); 34-35 (0,119га); 35-36 (0,119га); 54-55 (0,12га); 57-58 (0,129га); 59-60 (0,064га); 60-61 (0,064га); 81-82 (0,078га);82-83 (0,078га);83-84 (0,078га);84-85 (0,078га); | 2.552 | мульчирование, сжигание | январь | июнь | 1.445 | 1 | 5 | 1 | КНС, больница | филиал ОАО "МРСК Центра" - "Липецкэнеро" | Усманский | ВЛ-10кВ "фидер № 5" от ПС 110/35/10кВ "Усмань" | 10 | VS010-0014723 | 10-11 (0,057 га); 11-12 (0,057 га); 12-13 (0,057 га); 13-14 (0,057 га); 14-15 (0,125 га); 15-16 (0,125 га); 16-17(0,125 га); 17-18 (0,125 га); 23-24 (0,107га); 25-26 (0,129га); 28-29 (0,119га); 29-30 (0,119га); 30-31 (0,119га); 31-32 (0,119га); 32-33(0,119га); 33-34 (0,119га); 34-35 (0,119га); 35-36 (0,119га); 54-55 (0,12га); 57-58 (0,129га); 59-60 (0,064га); 60-61 (0,064га); 81-82 (0,078га);82-83 (0,078га);83-84 (0,078га);84-85 (0,078га); | 2.552 | мульчирование, сжигание | январь | июнь | 1.445 | 1 | 5 | 1 | КНС, больница | филиал ОАО "МРСК Центра" - "Липецкэнеро" | Усманский | ВЛ-10кВ "фидер № 5" от ПС 110/35/10кВ "Усмань" | 10 | VS010-0014723 | 10-11 (0,057 га); 11-12 (0,057 га); 12-13 (0,057 га); 13-14 (0,057 га); 14-15 (0,125 га); 15-16 (0,125 га); 16-17(0,125 га); 17-18 (0,125 га); 23-24 (0,107га); 25-26 (0,129га); 28-29 (0,119га); 29-30 (0,119га); 30-31 (0,119га); 31-32 (0,119га); 32-33(0,119га); 33-34 (0,119га); 34-35 (0,119га); 35-36 (0,119га); 54-55 (0,12га); 57-58 (0,129га); 59-60 (0,064га); 60-61 (0,064га); 81-82 (0,078га);82-83 (0,078га);83-84 (0,078га);84-85 (0,078га); | 2.552 | мульчирование, сжигание | январь | июнь | 1.445 | 1 | 5 | 1 | КНС, больница | филиал ОАО "МРСК Центра" - "Липецкэнеро" | Усманский | ВЛ-10кВ "фидер № 5" от ПС 110/35/10кВ "Усмань" | 10 | VS010-0014723 | 10-11 (0,057 га); 11-12 (0,057 га); 12-13 (0,057 га); 13-14 (0,057 га); 14-15 (0,125 га); 15-16 (0,125 га); 16-17(0,125 га); 17-18 (0,125 га); 23-24 (0,107га); 25-26 (0,129га); 28-29 (0,119га); 29-30 (0,119га); 30-31 (0,119га); 31-32 (0,119га); 32-33(0,119га); 33-34 (0,119га); 34-35 (0,119га); 35-36 (0,119га); 54-55 (0,12га); 57-58 (0,129га); 59-60 (0,064га); 60-61 (0,064га); 81-82 (0,078га);82-83 (0,078га);83-84 (0,078га);84-85 (0,078га); | 2.552 | мульчирование, сжигание | январь | июнь | 1.445 | 1 | 5 | 1 | КНС, больница | филиал ОАО "МРСК Центра" - "Липецкэнеро" | Усманский | ВЛ-10кВ "фидер № 5" от ПС 110/35/10кВ "Усмань" | 10 | VS010-0014723 | 10-11 (0,057 га); 11-12 (0,057 га); 12-13 (0,057 га); 13-14 (0,057 га); 14-15 (0,125 га); 15-16 (0,125 га); 16-17(0,125 га); 17-18 (0,125 га); 23-24 (0,107га); 25-26 (0,129га); 28-29 (0,119га); 29-30 (0,119га); 30-31 (0,119га); 31-32 (0,119га); 32-33(0,119га); 33-34 (0,119га); 34-35 (0,119га); 35-36 (0,119га); 54-55 (0,12га); 57-58 (0,129га); 59-60 (0,064га); 60-61 (0,064га); 81-82 (0,078га);82-83 (0,078га);83-84 (0,078га);84-85 (0,078га); | 2.552 | мульчирование, сжигание | январь | июнь | 1.445 | 1 | 5 | 1 | КНС, больница | филиал ОАО "МРСК Центра" - "Липецкэнеро" | Усманский | ВЛ-10кВ "фидер № 5" от ПС 110/35/10кВ "Усмань" | 10 | VS010-0014723 | 10-11 (0,057 га); 11-12 (0,057 га); 12-13 (0,057 га); 13-14 (0,057 га); 14-15 (0,125 га); 15-16 (0,125 га); 16-17(0,125 га); 17-18 (0,125 га); 23-24 (0,107га); 25-26 (0,129га); 28-29 (0,119га); 29-30 (0,119га); 30-31 (0,119га); 31-32 (0,119га); 32-33(0,119га); 33-34 (0,119га); 34-35 (0,119га); 35-36 (0,119га); 54-55 (0,12га); 57-58 (0,129га); 59-60 (0,064га); 60-61 (0,064га); 81-82 (0,078га);82-83 (0,078га);83-84 (0,078га);84-85 (0,078га); | 2.552 | мульчирование, сжигание | январь | июнь | 1.445 | 1 | 5 | 1 | КНС, больница | филиал ОАО "МРСК Центра" - "Липецкэнеро" | Усманский | ВЛ-10кВ "фидер № 5" от ПС 110/35/10кВ "Усмань" | 10 | VS010-0014723 | 10-11 (0,057 га); 11-12 (0,057 га); 12-13 (0,057 га); 13-14 (0,057 га); 14-15 (0,125 га); 15-16 (0,125 га); 16-17(0,125 га); 17-18 (0,125 га); 23-24 (0,107га); 25-26 (0,129га); 28-29 (0,119га); 29-30 (0,119га); 30-31 (0,119га); 31-32 (0,119га); 32-33(0,119га); 33-34 (0,119га); 34-35 (0,119га); 35-36 (0,119га); 54-55 (0,12га); 57-58 (0,129га); 59-60 (0,064га); 60-61 (0,064га); 81-82 (0,078га);82-83 (0,078га);83-84 (0,078га);84-85 (0,078га); | 2.552 | мульчирование, сжигание | январь | июнь | 1.445 | 1 | 5 | 1 | КНС, больница | филиал ОАО "МРСК Центра" - "Липецкэнеро" | Усманский | ВЛ-10кВ "фидер № 5" от ПС 110/35/10кВ "Усмань" | 10 | VS010-0014723 | 10-11 (0,057 га); 11-12 (0,057 га); 12-13 (0,057 га); 13-14 (0,057 га); 14-15 (0,125 га); 15-16 (0,125 га); 16-17(0,125 га); 17-18 (0,125 га); 23-24 (0,107га); 25-26 (0,129га); 28-29 (0,119га); 29-30 (0,119га); 30-31 (0,119га); 31-32 (0,119га); 32-33(0,119га); 33-34 (0,119га); 34-35 (0,119га); 35-36 (0,119га); 54-55 (0,12га); 57-58 (0,129га); 59-60 (0,064га); 60-61 (0,064га); 81-82 (0,078га);82-83 (0,078га);83-84 (0,078га);84-85 (0,078га); | 2.552 | мульчирование, сжигание | январь | июнь | 1.445 | 1 | 5 | 1 | КНС, больница | филиал ОАО "МРСК Центра" - "Липецкэнеро" | Усманский | ВЛ-10кВ "фидер № 5" от ПС 110/35/10кВ "Усмань" | 10 | VS010-0014723 | 10-11 (0,057 га); 11-12 (0,057 га); 12-13 (0,057 га); 13-14 (0,057 га); 14-15 (0,125 га); 15-16 (0,125 га); 16-17(0,125 га); 17-18 (0,125 га); 23-24 (0,107га); 25-26 (0,129га); 28-29 (0,119га); 29-30 (0,119га); 30-31 (0,119га); 31-32 (0,119га); 32-33(0,119га); 33-34 (0,119га); 34-35 (0,119га); 35-36 (0,119га); 54-55 (0,12га); 57-58 (0,129га); 59-60 (0,064га); 60-61 (0,064га); 81-82 (0,078га);82-83 (0,078га);83-84 (0,078га);84-85 (0,078га); | 2.552 | мульчирование, сжигание | январь | июнь | 1.445 | 1 | 5 | 1 | КНС, больница | филиал ОАО "МРСК Центра" - "Липецкэнеро" | Усманский | ВЛ-10кВ "фидер № 5" от ПС 110/35/10кВ "Усмань" | 10 | VS010-0014723 | 10-11 (0,057 га); 11-12 (0,057 га); 12-13 (0,057 га); 13-14 (0,057 га); 14-15 (0,125 га); 15-16 (0,125 га); 16-17(0,125 га); 17-18 (0,125 га); 23-24 (0,107га); 25-26 (0,129га); 28-29 (0,119га); 29-30 (0,119га); 30-31 (0,119га); 31-32 (0,119га); 32-33(0,119га); 33-34 (0,119га); 34-35 (0,119га); 35-36 (0,119га); 54-55 (0,12га); 57-58 (0,129га); 59-60 (0,064га); 60-61 (0,064га); 81-82 (0,078га);82-83 (0,078га);83-84 (0,078га);84-85 (0,078га); | 2.552 | мульчирование, сжигание | январь | июнь | 1.445 | 1 | 5 | 1 | КНС, больница | филиал ОАО "МРСК Центра" - "Липецкэнеро" | Усманский | ВЛ-10кВ "фидер № 5" от ПС 110/35/10кВ "Усмань" | 10 | VS010-0014723 | 10-11 (0,057 га); 11-12 (0,057 га); 12-13 (0,057 га); 13-14 (0,057 га); 14-15 (0,125 га); 15-16 (0,125 га); 16-17(0,125 га); 17-18 (0,125 га); 23-24 (0,107га); 25-26 (0,129га); 28-29 (0,119га); 29-30 (0,119га); 30-31 (0,119га); 31-32 (0,119га); 32-33(0,119га); 33-34 (0,119га); 34-35 (0,119га); 35-36 (0,119га); 54-55 (0,12га); 57-58 (0,129га); 59-60 (0,064га); 60-61 (0,064га); 81-82 (0,078га);82-83 (0,078га);83-84 (0,078га);84-85 (0,078га); | 2.552 | мульчирование, сжигание | январь | июнь | 1.445 | 1 | 5 | 1 | КНС, больница | филиал ОАО "МРСК Центра" - "Липецкэнеро" | Усманский | ВЛ-10кВ "фидер № 5" от ПС 110/35/10кВ "Усмань" | 10 | VS010-0014723 | 10-11 (0,057 га); 11-12 (0,057 га); 12-13 (0,057 га); 13-14 (0,057 га); 14-15 (0,125 га); 15-16 (0,125 га); 16-17(0,125 га); 17-18 (0,125 га); 23-24 (0,107га); 25-26 (0,129га); 28-29 (0,119га); 29-30 (0,119га); 30-31 (0,119га); 31-32 (0,119га); 32-33(0,119га); 33-34 (0,119га); 34-35 (0,119га); 35-36 (0,119га); 54-55 (0,12га); 57-58 (0,129га); 59-60 (0,064га); 60-61 (0,064га); 81-82 (0,078га);82-83 (0,078га);83-84 (0,078га);84-85 (0,078га); | 2.552 | мульчирование, сжигание | январь | июнь | 1.445 | 1 | 5 | 1 | КНС, больница | филиал ОАО "МРСК Центра" - "Липецкэнеро" | Усманский | ВЛ-10кВ "фидер № 5" от ПС 110/35/10кВ "Усмань" | 10 | VS010-0014723 | 10-11 (0,057 га); 11-12 (0,057 га); 12-13 (0,057 га); 13-14 (0,057 га); 14-15 (0,125 га); 15-16 (0,125 га); 16-17(0,125 га); 17-18 (0,125 га); 23-24 (0,107га); 25-26 (0,129га); 28-29 (0,119га); 29-30 (0,119га); 30-31 (0,119га); 31-32 (0,119га); 32-33(0,119га); 33-34 (0,119га); 34-35 (0,119га); 35-36 (0,119га); 54-55 (0,12га); 57-58 (0,129га); 59-60 (0,064га); 60-61 (0,064га); 81-82 (0,078га);82-83 (0,078га);83-84 (0,078га);84-85 (0,078га); | 2.552 | мульчирование, сжигание | январь | июнь | 1.445 | 1 | 5 | 1 | КНС, больница | филиал ОАО "МРСК Центра" - "Липецкэнеро" | Усманский | ВЛ-10кВ "фидер № 5" от ПС 110/35/10кВ "Усмань" | 10 | VS010-0014723 | 10-11 (0,057 га); 11-12 (0,057 га); 12-13 (0,057 га); 13-14 (0,057 га); 14-15 (0,125 га); 15-16 (0,125 га); 16-17(0,125 га); 17-18 (0,125 га); 23-24 (0,107га); 25-26 (0,129га); 28-29 (0,119га); 29-30 (0,119га); 30-31 (0,119га); 31-32 (0,119га); 32-33(0,119га); 33-34 (0,119га); 34-35 (0,119га); 35-36 (0,119га); 54-55 (0,12га); 57-58 (0,129га); 59-60 (0,064га); 60-61 (0,064га); 81-82 (0,078га);82-83 (0,078га);83-84 (0,078га);84-85 (0,078га); | 2.552 | мульчирование, сжигание | январь | июнь | 1.445 | 1 | 5 | 1 | КНС, больница | филиал ОАО "МРСК Центра" - "Липецкэнеро" | Усманский | ВЛ-10кВ "фидер № 5" от ПС 110/35/10кВ "Усмань" | 10 | VS010-0014723 | 10-11 (0,057 га); 11-12 (0,057 га); 12-13 (0,057 га); 13-14 (0,057 га); 14-15 (0,125 га); 15-16 (0,125 га); 16-17(0,125 га); 17-18 (0,125 га); 23-24 (0,107га); 25-26 (0,129га); 28-29 (0,119га); 29-30 (0,119га); 30-31 (0,119га); 31-32 (0,119га); 32-33(0,119га); 33-34 (0,119га); 34-35 (0,119га); 35-36 (0,119га); 54-55 (0,12га); 57-58 (0,129га); 59-60 (0,064га); 60-61 (0,064га); 81-82 (0,078га);82-83 (0,078га);83-84 (0,078га);84-85 (0,078га); | 2.552 | мульчирование, сжигание | январь | июнь | 1.445 | 1 | 5 | 1 | КНС, больница | филиал ОАО "МРСК Центра" - "Липецкэнеро" | Усманский | ВЛ-10кВ "фидер № 5" от ПС 110/35/10кВ "Усмань" | 10 | VS010-0014723 | 10-11 (0,057 га); 11-12 (0,057 га); 12-13 (0,057 га); 13-14 (0,057 га); 14-15 (0,125 га); 15-16 (0,125 га); 16-17(0,125 га); 17-18 (0,125 га); 23-24 (0,107га); 25-26 (0,129га); 28-29 (0,119га); 29-30 (0,119га); 30-31 (0,119га); 31-32 (0,119га); 32-33(0,119га); 33-34 (0,119га); 34-35 (0,119га); 35-36 (0,119га); 54-55 (0,12га); 57-58 (0,129га); 59-60 (0,064га); 60-61 (0,064га); 81-82 (0,078га);82-83 (0,078га);83-84 (0,078га);84-85 (0,078га); | 2.552 | мульчирование, сжигание | январь | июнь | 1.445 | 1 | 5 | 1 | КНС, больница | филиал ОАО "МРСК Центра" - "Липецкэнеро" | Усманский | ВЛ-10кВ "фидер № 5" от ПС 110/35/10кВ "Усмань" | 10 | VS010-0014723 | 10-11 (0,057 га); 11-12 (0,057 га); 12-13 (0,057 га); 13-14 (0,057 га); 14-15 (0,125 га); 15-16 (0,125 га); 16-17(0,125 га); 17-18 (0,125 га); 23-24 (0,107га); 25-26 (0,129га); 28-29 (0,119га); 29-30 (0,119га); 30-31 (0,119га); 31-32 (0,119га); 32-33(0,119га); 33-34 (0,119га); 34-35 (0,119га); 35-36 (0,119га); 54-55 (0,12га); 57-58 (0,129га); 59-60 (0,064га); 60-61 (0,064га); 81-82 (0,078га);82-83 (0,078га);83-84 (0,078га);84-85 (0,078га); | 2.552 | мульчирование, сжигание | январь | июнь | 1.445 | 1 | 5 | 1 | КНС, больница | филиал ОАО "МРСК Центра" - "Липецкэнеро" | Усманский | ВЛ-10кВ "фидер № 5" от ПС 110/35/10кВ "Усмань" | 10 | VS010-0014723 | 10-11 (0,057 га); 11-12 (0,057 га); 12-13 (0,057 га); 13-14 (0,057 га); 14-15 (0,125 га); 15-16 (0,125 га); 16-17(0,125 га); 17-18 (0,125 га); 23-24 (0,107га); 25-26 (0,129га); 28-29 (0,119га); 29-30 (0,119га); 30-31 (0,119га); 31-32 (0,119га); 32-33(0,119га); 33-34 (0,119га); 34-35 (0,119га); 35-36 (0,119га); 54-55 (0,12га); 57-58 (0,129га); 59-60 (0,064га); 60-61 (0,064га); 81-82 (0,078га);82-83 (0,078га);83-84 (0,078га);84-85 (0,078га); | 2.552 | мульчирование, сжигание | январь | июнь | 1.445 | 1 | 5 | 1 | КНС, больница | филиал ОАО "МРСК Центра" - "Липецкэнеро" | Усманский | ВЛ-10кВ "фидер № 5" от ПС 110/35/10кВ "Усмань" | 10 | VS010-0014723 | 10-11 (0,057 га); 11-12 (0,057 га); 12-13 (0,057 га); 13-14 (0,057 га); 14-15 (0,125 га); 15-16 (0,125 га); 16-17(0,125 га); 17-18 (0,125 га); 23-24 (0,107га); 25-26 (0,129га); 28-29 (0,119га); 29-30 (0,119га); 30-31 (0,119га); 31-32 (0,119га); 32-33(0,119га); 33-34 (0,119га); 34-35 (0,119га); 35-36 (0,119га); 54-55 (0,12га); 57-58 (0,129га); 59-60 (0,064га); 60-61 (0,064га); 81-82 (0,078га);82-83 (0,078га);83-84 (0,078га);84-85 (0,078га); | 2.552 | мульчирование, сжигание | январь | июнь | 1.445 | 1 | 5 | 1 | КНС, больница | филиал ОАО "МРСК Центра" - "Липецкэнеро" | Усманский | ВЛ-10кВ "фидер № 5" от ПС 110/35/10кВ "Усмань" | 10 | VS010-0014723 | 10-11 (0,057 га); 11-12 (0,057 га); 12-13 (0,057 га); 13-14 (0,057 га); 14-15 (0,125 га); 15-16 (0,125 га); 16-17(0,125 га); 17-18 (0,125 га); 23-24 (0,107га); 25-26 (0,129га); 28-29 (0,119га); 29-30 (0,119га); 30-31 (0,119га); 31-32 (0,119га); 32-33(0,119га); 33-34 (0,119га); 34-35 (0,119га); 35-36 (0,119га); 54-55 (0,12га); 57-58 (0,129га); 59-60 (0,064га); 60-61 (0,064га); 81-82 (0,078га);82-83 (0,078га);83-84 (0,078га);84-85 (0,078га); | 2.552 | мульчирование, сжигание | январь | июнь | 1.445 | 1 | 5 | 1 | КНС, больница | филиал ОАО "МРСК Центра" - "Липецкэнеро" | Усманский | ВЛ-10кВ "фидер № 5" от ПС 110/35/10кВ "Усмань" | 10 | VS010-0014723 | 10-11 (0,057 га); 11-12 (0,057 га); 12-13 (0,057 га); 13-14 (0,057 га); 14-15 (0,125 га); 15-16 (0,125 га); 16-17(0,125 га); 17-18 (0,125 га); 23-24 (0,107га); 25-26 (0,129га); 28-29 (0,119га); 29-30 (0,119га); 30-31 (0,119га); 31-32 (0,119га); 32-33(0,119га); 33-34 (0,119га); 34-35 (0,119га); 35-36 (0,119га); 54-55 (0,12га); 57-58 (0,129га); 59-60 (0,064га); 60-61 (0,064га); 81-82 (0,078га);82-83 (0,078га);83-84 (0,078га);84-85 (0,078га); | 2.552 | мульчирование, сжигание | январь | июнь | 1.445 | 1 | 5 | 1 | КНС, больница | филиал ОАО "МРСК Центра" - "Липецкэнеро" | Усманский | ВЛ-10кВ "фидер № 5" от ПС 110/35/10кВ "Усмань" | 10 | VS010-0014723 | 10-11 (0,057 га); 11-12 (0,057 га); 12-13 (0,057 га); 13-14 (0,057 га); 14-15 (0,125 га); 15-16 (0,125 га); 16-17(0,125 га); 17-18 (0,125 га); 23-24 (0,107га); 25-26 (0,129га); 28-29 (0,119га); 29-30 (0,119га); 30-31 (0,119га); 31-32 (0,119га); 32-33(0,119га); 33-34 (0,119га); 34-35 (0,119га); 35-36 (0,119га); 54-55 (0,12га); 57-58 (0,129га); 59-60 (0,064га); 60-61 (0,064га); 81-82 (0,078га);82-83 (0,078га);83-84 (0,078га);84-85 (0,078га); | 2.552 | мульчирование, сжигание | январь | июнь | 1.445 | 1 | 5 | 1 | КНС, больница | филиал ОАО "МРСК Центра" - "Липецкэнеро" | Усманский | ВЛ-10кВ "фидер № 5" от ПС 110/35/10кВ "Усмань" | 10 | VS010-0014723 | 10-11 (0,057 га); 11-12 (0,057 га); 12-13 (0,057 га); 13-14 (0,057 га); 14-15 (0,125 га); 15-16 (0,125 га); 16-17(0,125 га); 17-18 (0,125 га); 23-24 (0,107га); 25-26 (0,129га); 28-29 (0,119га); 29-30 (0,119га); 30-31 (0,119га); 31-32 (0,119га); 32-33(0,119га); 33-34 (0,119га); 34-35 (0,119га); 35-36 (0,119га); 54-55 (0,12га); 57-58 (0,129га); 59-60 (0,064га); 60-61 (0,064га); 81-82 (0,078га);82-83 (0,078га);83-84 (0,078га);84-85 (0,078га); | 2.552 | мульчирование, сжигание | январь | июнь | 1.445 | 1 | 5 | 1 | КНС, больница | филиал ОАО "МРСК Центра" - "Липецкэнеро" | Усманский | ВЛ-10кВ "фидер № 5" от ПС 110/35/10кВ "Усмань" | 10 | VS010-0014723 | 10-11 (0,057 га); 11-12 (0,057 га); 12-13 (0,057 га); 13-14 (0,057 га); 14-15 (0,125 га); 15-16 (0,125 га); 16-17(0,125 га); 17-18 (0,125 га); 23-24 (0,107га); 25-26 (0,129га); 28-29 (0,119га); 29-30 (0,119га); 30-31 (0,119га); 31-32 (0,119га); 32-33(0,119га); 33-34 (0,119га); 34-35 (0,119га); 35-36 (0,119га); 54-55 (0,12га); 57-58 (0,129га); 59-60 (0,064га); 60-61 (0,064га); 81-82 (0,078га);82-83 (0,078га);83-84 (0,078га);84-85 (0,078га); | 2.552 | мульчирование, сжигание | январь | июнь | 1.445 | 1 | 5 | 1 | КНС, больница | филиал ОАО "МРСК Центра" - "Липецкэнеро" | Усманский | ВЛ-10кВ "фидер № 5" от ПС 110/35/10кВ "Усмань" | 10 | VS010-0014723 | 10-11 (0,057 га); 11-12 (0,057 га); 12-13 (0,057 га); 13-14 (0,057 га); 14-15 (0,125 га); 15-16 (0,125 га); 16-17(0,125 га); 17-18 (0,125 га); 23-24 (0,107га); 25-26 (0,129га); 28-29 (0,119га); 29-30 (0,119га); 30-31 (0,119га); 31-32 (0,119га); 32-33(0,119га); 33-34 (0,119га); 34-35 (0,119га); 35-36 (0,119га); 54-55 (0,12га); 57-58 (0,129га); 59-60 (0,064га); 60-61 (0,064га); 81-82 (0,078га);82-83 (0,078га);83-84 (0,078га);84-85 (0,078га); | 2.552 | мульчирование, сжигание | январь | июнь | 1.445 | 1 | 5 | 1 | КНС, больница | филиал ОАО "МРСК Центра" - "Липецкэнеро" | Усманский | ВЛ-10кВ "фидер № 5" от ПС 110/35/10кВ "Усмань" | 10 | VS010-0014723 | 10-11 (0,057 га); 11-12 (0,057 га); 12-13 (0,057 га); 13-14 (0,057 га); 14-15 (0,125 га); 15-16 (0,125 га); 16-17(0,125 га); 17-18 (0,125 га); 23-24 (0,107га); 25-26 (0,129га); 28-29 (0,119га); 29-30 (0,119га); 30-31 (0,119га); 31-32 (0,119га); 32-33(0,119га); 33-34 (0,119га); 34-35 (0,119га); 35-36 (0,119га); 54-55 (0,12га); 57-58 (0,129га); 59-60 (0,064га); 60-61 (0,064га); 81-82 (0,078га);82-83 (0,078га);83-84 (0,078га);84-85 (0,078га); | 2.552 | мульчирование, сжигание | январь | июнь | 1.445 | 1 | 5 | 1 | КНС, больница | филиал ОАО "МРСК Центра" - "Липецкэнеро" | Усманский | ВЛ-10кВ "фидер № 5" от ПС 110/35/10кВ "Усмань" | 10 | VS010-0014723 | 10-11 (0,057 га); 11-12 (0,057 га); 12-13 (0,057 га); 13-14 (0,057 га); 14-15 (0,125 га); 15-16 (0,125 га); 16-17(0,125 га); 17-18 (0,125 га); 23-24 (0,107га); 25-26 (0,129га); 28-29 (0,119га); 29-30 (0,119га); 30-31 (0,119га); 31-32 (0,119га); 32-33(0,119га); 33-34 (0,119га); 34-35 (0,119га); 35-36 (0,119га); 54-55 (0,12га); 57-58 (0,129га); 59-60 (0,064га); 60-61 (0,064га); 81-82 (0,078га);82-83 (0,078га);83-84 (0,078га);84-85 (0,078га); | 2.552 | мульчирование, сжигание | январь | июнь | 1.445 | 1 | 5 | 1 | КНС, больница | филиал ОАО "МРСК Центра" - "Липецкэнеро" | Усманский | ВЛ-10кВ "фидер № 5" от ПС 110/35/10кВ "Усмань" | 10 | VS010-0014723 | 10-11 (0,057 га); 11-12 (0,057 га); 12-13 (0,057 га); 13-14 (0,057 га); 14-15 (0,125 га); 15-16 (0,125 га); 16-17(0,125 га); 17-18 (0,125 га); 23-24 (0,107га); 25-26 (0,129га); 28-29 (0,119га); 29-30 (0,119га); 30-31 (0,119га); 31-32 (0,119га); 32-33(0,119га); 33-34 (0,119га); 34-35 (0,119га); 35-36 (0,119га); 54-55 (0,12га); 57-58 (0,129га); 59-60 (0,064га); 60-61 (0,064га); 81-82 (0,078га);82-83 (0,078га);83-84 (0,078га);84-85 (0,078га); | 2.552 | мульчирование, сжигание | январь | июнь | 1.445 | 1 | 5 | 1 | КНС, больница | филиал ОАО "МРСК Центра" - "Липецкэнеро" | Усманский | ВЛ-10кВ "фидер № 5" от ПС 110/35/10кВ "Усмань" | 10 | VS010-0014723 | 10-11 (0,057 га); 11-12 (0,057 га); 12-13 (0,057 га); 13-14 (0,057 га); 14-15 (0,125 га); 15-16 (0,125 га); 16-17(0,125 га); 17-18 (0,125 га); 23-24 (0,107га); 25-26 (0,129га); 28-29 (0,119га); 29-30 (0,119га); 30-31 (0,119га); 31-32 (0,119га); 32-33(0,119га); 33-34 (0,119га); 34-35 (0,119га); 35-36 (0,119га); 54-55 (0,12га); 57-58 (0,129га); 59-60 (0,064га); 60-61 (0,064га); 81-82 (0,078га);82-83 (0,078га);83-84 (0,078га);84-85 (0,078га); | 2.552 | мульчирование, сжигание | январь | июнь | 1.445 | 1 | 5 | 1 | КНС, больница | филиал ОАО "МРСК Центра" - "Липецкэнеро" | Усманский | ВЛ-10кВ "фидер № 5" от ПС 110/35/10кВ "Усмань" | 10 | VS010-0014723 | 10-11 (0,057 га); 11-12 (0,057 га); 12-13 (0,057 га); 13-14 (0,057 га); 14-15 (0,125 га); 15-16 (0,125 га); 16-17(0,125 га); 17-18 (0,125 га); 23-24 (0,107га); 25-26 (0,129га); 28-29 (0,119га); 29-30 (0,119га); 30-31 (0,119га); 31-32 (0,119га); 32-33(0,119га); 33-34 (0,119га); 34-35 (0,119га); 35-36 (0,119га); 54-55 (0,12га); 57-58 (0,129га); 59-60 (0,064га); 60-61 (0,064га); 81-82 (0,078га);82-83 (0,078га);83-84 (0,078га);84-85 (0,078га); | 2.552 | мульчирование, сжигание | январь | июнь | 1.445 | 1 | 5 | 1 | КНС, больница | филиал ОАО "МРСК Центра" - "Липецкэнеро" | Усманский | ВЛ-10кВ "фидер № 5" от ПС 110/35/10кВ "Усмань" | 10 | VS010-0014723 | 10-11 (0,057 га); 11-12 (0,057 га); 12-13 (0,057 га); 13-14 (0,057 га); 14-15 (0,125 га); 15-16 (0,125 га); 16-17(0,125 га); 17-18 (0,125 га); 23-24 (0,107га); 25-26 (0,129га); 28-29 (0,119га); 29-30 (0,119га); 30-31 (0,119га); 31-32 (0,119га); 32-33(0,119га); 33-34 (0,119га); 34-35 (0,119га); 35-36 (0,119га); 54-55 (0,12га); 57-58 (0,129га); 59-60 (0,064га); 60-61 (0,064га); 81-82 (0,078га);82-83 (0,078га);83-84 (0,078га);84-85 (0,078га); | 2.552 | мульчирование, сжигание | январь | июнь | 1.445 | 1 | 5 | 1 | КНС, больница | филиал ОАО "МРСК Центра" - "Липецкэнеро" | Усманский | ВЛ-10кВ "фидер № 5" от ПС 110/35/10кВ "Усмань" | 10 | VS010-0014723 | 10-11 (0,057 га); 11-12 (0,057 га); 12-13 (0,057 га); 13-14 (0,057 га); 14-15 (0,125 га); 15-16 (0,125 га); 16-17(0,125 га); 17-18 (0,125 га); 23-24 (0,107га); 25-26 (0,129га); 28-29 (0,119га); 29-30 (0,119га); 30-31 (0,119га); 31-32 (0,119га); 32-33(0,119га); 33-34 (0,119га); 34-35 (0,119га); 35-36 (0,119га); 54-55 (0,12га); 57-58 (0,129га); 59-60 (0,064га); 60-61 (0,064га); 81-82 (0,078га);82-83 (0,078га);83-84 (0,078га);84-85 (0,078га); | 2.552 | мульчирование, сжигание | январь | июнь | 1.445 | 1 | 5 | 1 | КНС, больница | филиал ОАО "МРСК Центра" - "Липецкэнеро" | Усманский | ВЛ-10кВ "фидер № 5" от ПС 110/35/10кВ "Усмань" | 10 | VS010-0014723 | 10-11 (0,057 га); 11-12 (0,057 га); 12-13 (0,057 га); 13-14 (0,057 га); 14-15 (0,125 га); 15-16 (0,125 га); 16-17(0,125 га); 17-18 (0,125 га); 23-24 (0,107га); 25-26 (0,129га); 28-29 (0,119га); 29-30 (0,119га); 30-31 (0,119га); 31-32 (0,119га); 32-33(0,119га); 33-34 (0,119га); 34-35 (0,119га); 35-36 (0,119га); 54-55 (0,12га); 57-58 (0,129га); 59-60 (0,064га); 60-61 (0,064га); 81-82 (0,078га);82-83 (0,078га);83-84 (0,078га);84-85 (0,078га); | 2.552 | мульчирование, сжигание | январь | июнь | 1.445 | 1 | 5 | 1 | КНС, больница | филиал ОАО "МРСК Центра" - "Липецкэнеро" | Усманский | ВЛ-10кВ "фидер № 5" от ПС 110/35/10кВ "Усмань" | 10 | VS010-0014723 | 10-11 (0,057 га); 11-12 (0,057 га); 12-13 (0,057 га); 13-14 (0,057 га); 14-15 (0,125 га); 15-16 (0,125 га); 16-17(0,125 га); 17-18 (0,125 га); 23-24 (0,107га); 25-26 (0,129га); 28-29 (0,119га); 29-30 (0,119га); 30-31 (0,119га); 31-32 (0,119га); 32-33(0,119га); 33-34 (0,119га); 34-35 (0,119га); 35-36 (0,119га); 54-55 (0,12га); 57-58 (0,129га); 59-60 (0,064га); 60-61 (0,064га); 81-82 (0,078га);82-83 (0,078га);83-84 (0,078га);84-85 (0,078га); | 2.552 | мульчирование, сжигание | январь | июнь | 1.445 | 1 | 5 | 1 | КНС, больница | филиал ОАО "МРСК Центра" - "Липецкэнеро" | Усманский | ВЛ-10кВ "фидер № 5" от ПС 110/35/10кВ "Усмань" | 10 | VS010-0014723 | 10-11 (0,057 га); 11-12 (0,057 га); 12-13 (0,057 га); 13-14 (0,057 га); 14-15 (0,125 га); 15-16 (0,125 га); 16-17(0,125 га); 17-18 (0,125 га); 23-24 (0,107га); 25-26 (0,129га); 28-29 (0,119га); 29-30 (0,119га); 30-31 (0,119га); 31-32 (0,119га); 32-33(0,119га); 33-34 (0,119га); 34-35 (0,119га); 35-36 (0,119га); 54-55 (0,12га); 57-58 (0,129га); 59-60 (0,064га); 60-61 (0,064га); 81-82 (0,078га);82-83 (0,078га);83-84 (0,078га);84-85 (0,078га); | 2.552 | мульчирование, сжигание | январь | июнь | 1.445 | 1 | 5 | 1 | КНС, больница | филиал ОАО "МРСК Центра" - "Липецкэнеро" | Усманский | ВЛ-10кВ "фидер № 5" от ПС 110/35/10кВ "Усмань" | 10 | VS010-0014723 | 10-11 (0,057 га); 11-12 (0,057 га); 12-13 (0,057 га); 13-14 (0,057 га); 14-15 (0,125 га); 15-16 (0,125 га); 16-17(0,125 га); 17-18 (0,125 га); 23-24 (0,107га); 25-26 (0,129га); 28-29 (0,119га); 29-30 (0,119га); 30-31 (0,119га); 31-32 (0,119га); 32-33(0,119га); 33-34 (0,119га); 34-35 (0,119га); 35-36 (0,119га); 54-55 (0,12га); 57-58 (0,129га); 59-60 (0,064га); 60-61 (0,064га); 81-82 (0,078га);82-83 (0,078га);83-84 (0,078га);84-85 (0,078га); | 2.552 | мульчирование, сжигание | январь | июнь | 1.445 | 1 | 5 | 1 | КНС, больница | филиал ОАО "МРСК Центра" - "Липецкэнеро" | Усманский | ВЛ-10кВ "фидер № 5" от ПС 110/35/10кВ "Усмань" | 10 | VS010-0014723 | 10-11 (0,057 га); 11-12 (0,057 га); 12-13 (0,057 га); 13-14 (0,057 га); 14-15 (0,125 га); 15-16 (0,125 га); 16-17(0,125 га); 17-18 (0,125 га); 23-24 (0,107га); 25-26 (0,129га); 28-29 (0,119га); 29-30 (0,119га); 30-31 (0,119га); 31-32 (0,119га); 32-33(0,119га); 33-34 (0,119га); 34-35 (0,119га); 35-36 (0,119га); 54-55 (0,12га); 57-58 (0,129га); 59-60 (0,064га); 60-61 (0,064га); 81-82 (0,078га);82-83 (0,078га);83-84 (0,078га);84-85 (0,078га); | 2.552 | мульчирование, сжигание | январь | июнь | 1.445 | 1 | 5 | 1 | КНС, больница | филиал ОАО "МРСК Центра" - "Липецкэнеро" | Усманский | ВЛ-10кВ "фидер № 5" от ПС 110/35/10кВ "Усмань" | 10 | VS010-0014723 | 10-11 (0,057 га); 11-12 (0,057 га); 12-13 (0,057 га); 13-14 (0,057 га); 14-15 (0,125 га); 15-16 (0,125 га); 16-17(0,125 га); 17-18 (0,125 га); 23-24 (0,107га); 25-26 (0,129га); 28-29 (0,119га); 29-30 (0,119га); 30-31 (0,119га); 31-32 (0,119га); 32-33(0,119га); 33-34 (0,119га); 34-35 (0,119га); 35-36 (0,119га); 54-55 (0,12га); 57-58 (0,129га); 59-60 (0,064га); 60-61 (0,064га); 81-82 (0,078га);82-83 (0,078га);83-84 (0,078га);84-85 (0,078га); | 2.552 | мульчирование, сжигание | январь | июнь | 1.445 | 1 | 5 | 1 | КНС, больница | филиал ОАО "МРСК Центра" - "Липецкэнеро" | Усманский | ВЛ-10кВ "фидер № 5" от ПС 110/35/10кВ "Усмань" | 10 | VS010-0014723 | 10-11 (0,057 га); 11-12 (0,057 га); 12-13 (0,057 га); 13-14 (0,057 га); 14-15 (0,125 га); 15-16 (0,125 га); 16-17(0,125 га); 17-18 (0,125 га); 23-24 (0,107га); 25-26 (0,129га); 28-29 (0,119га); 29-30 (0,119га); 30-31 (0,119га); 31-32 (0,119га); 32-33(0,119га); 33-34 (0,119га); 34-35 (0,119га); 35-36 (0,119га); 54-55 (0,12га); 57-58 (0,129га); 59-60 (0,064га); 60-61 (0,064га); 81-82 (0,078га);82-83 (0,078га);83-84 (0,078га);84-85 (0,078га); | 2.552 | мульчирование, сжигание | январь | июнь | 1.445 | 1 | 5 | 1 | КНС, больница | филиал ОАО "МРСК Центра" - "Липецкэнеро" | Усманский | ВЛ-10кВ "фидер № 5" от ПС 110/35/10кВ "Усмань" | 10 | VS010-0014723 | 10-11 (0,057 га); 11-12 (0,057 га); 12-13 (0,057 га); 13-14 (0,057 га); 14-15 (0,125 га); 15-16 (0,125 га); 16-17(0,125 га); 17-18 (0,125 га); 23-24 (0,107га); 25-26 (0,129га); 28-29 (0,119га); 29-30 (0,119га); 30-31 (0,119га); 31-32 (0,119га); 32-33(0,119га); 33-34 (0,119га); 34-35 (0,119га); 35-36 (0,119га); 54-55 (0,12га); 57-58 (0,129га); 59-60 (0,064га); 60-61 (0,064га); 81-82 (0,078га);82-83 (0,078га);83-84 (0,078га);84-85 (0,078га); | 2.552 | мульчирование, сжигание | январь | июнь | 1.445 | 1 | 5 | 1 | КНС, больница | филиал ОАО "МРСК Центра" - "Липецкэнеро" | Усманский | ВЛ-10кВ "фидер № 5" от ПС 110/35/10кВ "Усмань" | 10 | VS010-0014723 | 10-11 (0,057 га); 11-12 (0,057 га); 12-13 (0,057 га); 13-14 (0,057 га); 14-15 (0,125 га); 15-16 (0,125 га); 16-17(0,125 га); 17-18 (0,125 га); 23-24 (0,107га); 25-26 (0,129га); 28-29 (0,119га); 29-30 (0,119га); 30-31 (0,119га); 31-32 (0,119га); 32-33(0,119га); 33-34 (0,119га); 34-35 (0,119га); 35-36 (0,119га); 54-55 (0,12га); 57-58 (0,129га); 59-60 (0,064га); 60-61 (0,064га); 81-82 (0,078га);82-83 (0,078га);83-84 (0,078га);84-85 (0,078га); | 2.552 | мульчирование, сжигание | январь | июнь | 1.445 | 1 | 5 | 1 | КНС, больница | филиал ОАО "МРСК Центра" - "Липецкэнеро" | Усманский | ВЛ-10кВ "фидер № 5" от ПС 110/35/10кВ "Усмань" | 10 | VS010-0014723 | 10-11 (0,057 га); 11-12 (0,057 га); 12-13 (0,057 га); 13-14 (0,057 га); 14-15 (0,125 га); 15-16 (0,125 га); 16-17(0,125 га); 17-18 (0,125 га); 23-24 (0,107га); 25-26 (0,129га); 28-29 (0,119га); 29-30 (0,119га); 30-31 (0,119га); 31-32 (0,119га); 32-33(0,119га); 33-34 (0,119га); 34-35 (0,119га); 35-36 (0,119га); 54-55 (0,12га); 57-58 (0,129га); 59-60 (0,064га); 60-61 (0,064га); 81-82 (0,078га);82-83 (0,078га);83-84 (0,078га);84-85 (0,078га); | 2.552 | мульчирование, сжигание | январь | июнь | 1.445 | 1 | 5 | 1 | КНС, больница | филиал ОАО "МРСК Центра" - "Липецкэнеро" | Усманский | ВЛ-10кВ "фидер № 5" от ПС 110/35/10кВ "Усмань" | 10 | VS010-0014723 | 10-11 (0,057 га); 11-12 (0,057 га); 12-13 (0,057 га); 13-14 (0,057 га); 14-15 (0,125 га); 15-16 (0,125 га); 16-17(0,125 га); 17-18 (0,125 га); 23-24 (0,107га); 25-26 (0,129га); 28-29 (0,119га); 29-30 (0,119га); 30-31 (0,119га); 31-32 (0,119га); 32-33(0,119га); 33-34 (0,119га); 34-35 (0,119га); 35-36 (0,119га); 54-55 (0,12га); 57-58 (0,129га); 59-60 (0,064га); 60-61 (0,064га); 81-82 (0,078га);82-83 (0,078га);83-84 (0,078га);84-85 (0,078га); | 2.552 | мульчирование, сжигание | январь | июнь | 1.445 | 1 | 5 | 1 | КНС, больница | филиал ОАО "МРСК Центра" - "Липецкэнеро" | Усманский | ВЛ-10кВ "фидер № 5" от ПС 110/35/10кВ "Усмань" | 10 | VS010-0014723 | 10-11 (0,057 га); 11-12 (0,057 га); 12-13 (0,057 га); 13-14 (0,057 га); 14-15 (0,125 га); 15-16 (0,125 га); 16-17(0,125 га); 17-18 (0,125 га); 23-24 (0,107га); 25-26 (0,129га); 28-29 (0,119га); 29-30 (0,119га); 30-31 (0,119га); 31-32 (0,119га); 32-33(0,119га); 33-34 (0,119га); 34-35 (0,119га); 35-36 (0,119га); 54-55 (0,12га); 57-58 (0,129га); 59-60 (0,064га); 60-61 (0,064га); 81-82 (0,078га);82-83 (0,078га);83-84 (0,078га);84-85 (0,078га); | 2.552 | мульчирование, сжигание | январь | июнь | 1.445 | 1 | 5 | 1 | КНС, больница | филиал ОАО "МРСК Центра" - "Липецкэнеро" | Усманский | ВЛ-10кВ "фидер № 5" от ПС 110/35/10кВ "Усмань" | 10 | VS010-0014723 | 10-11 (0,057 га); 11-12 (0,057 га); 12-13 (0,057 га); 13-14 (0,057 га); 14-15 (0,125 га); 15-16 (0,125 га); 16-17(0,125 га); 17-18 (0,125 га); 23-24 (0,107га); 25-26 (0,129га); 28-29 (0,119га); 29-30 (0,119га); 30-31 (0,119га); 31-32 (0,119га); 32-33(0,119га); 33-34 (0,119га); 34-35 (0,119га); 35-36 (0,119га); 54-55 (0,12га); 57-58 (0,129га); 59-60 (0,064га); 60-61 (0,064га); 81-82 (0,078га);82-83 (0,078га);83-84 (0,078га);84-85 (0,078га); | 2.552 | мульчирование, сжигание | январь | июнь | 1.445 | 1 | 5 | 1 | КНС, больница | филиал ОАО "МРСК Центра" - "Липецкэнеро" | Усманский | ВЛ-10кВ "фидер № 5" от ПС 110/35/10кВ "Усмань" | 10 | VS010-0014723 | 10-11 (0,057 га); 11-12 (0,057 га); 12-13 (0,057 га); 13-14 (0,057 га); 14-15 (0,125 га); 15-16 (0,125 га); 16-17(0,125 га); 17-18 (0,125 га); 23-24 (0,107га); 25-26 (0,129га); 28-29 (0,119га); 29-30 (0,119га); 30-31 (0,119га); 31-32 (0,119га); 32-33(0,119га); 33-34 (0,119га); 34-35 (0,119га); 35-36 (0,119га); 54-55 (0,12га); 57-58 (0,129га); 59-60 (0,064га); 60-61 (0,064га); 81-82 (0,078га);82-83 (0,078га);83-84 (0,078га);84-85 (0,078га); | 2.552 | мульчирование, сжигание | январь | июнь | 1.445 | 1 | 5 | 1 | КНС, больница | филиал ОАО "МРСК Центра" - "Липецкэнеро" | Усманский | ВЛ-10кВ "фидер № 5" от ПС 110/35/10кВ "Усмань" | 10 | VS010-0014723 | 10-11 (0,057 га); 11-12 (0,057 га); 12-13 (0,057 га); 13-14 (0,057 га); 14-15 (0,125 га); 15-16 (0,125 га); 16-17(0,125 га); 17-18 (0,125 га); 23-24 (0,107га); 25-26 (0,129га); 28-29 (0,119га); 29-30 (0,119га); 30-31 (0,119га); 31-32 (0,119га); 32-33(0,119га); 33-34 (0,119га); 34-35 (0,119га); 35-36 (0,119га); 54-55 (0,12га); 57-58 (0,129га); 59-60 (0,064га); 60-61 (0,064га); 81-82 (0,078га);82-83 (0,078га);83-84 (0,078га);84-85 (0,078га); | 2.552 | мульчирование, сжигание | январь | июнь | 1.445 | 1 | 5 | 1 | КНС, больница | филиал ОАО "МРСК Центра" - "Липецкэнеро" | Усманский | ВЛ-10кВ "фидер № 5" от ПС 110/35/10кВ "Усмань" | 10 | VS010-0014723 | 10-11 (0,057 га); 11-12 (0,057 га); 12-13 (0,057 га); 13-14 (0,057 га); 14-15 (0,125 га); 15-16 (0,125 га); 16-17(0,125 га); 17-18 (0,125 га); 23-24 (0,107га); 25-26 (0,129га); 28-29 (0,119га); 29-30 (0,119га); 30-31 (0,119га); 31-32 (0,119га); 32-33(0,119га); 33-34 (0,119га); 34-35 (0,119га); 35-36 (0,119га); 54-55 (0,12га); 57-58 (0,129га); 59-60 (0,064га); 60-61 (0,064га); 81-82 (0,078га);82-83 (0,078га);83-84 (0,078га);84-85 (0,078га); | 2.552 | мульчирование, сжигание | январь | июнь | 1.445 | 1 | 5 | 1 | КНС, больница | филиал ОАО "МРСК Центра" - "Липецкэнеро" | Усманский | ВЛ-10кВ "фидер № 5" от ПС 110/35/10кВ "Усмань" | 10 | VS010-0014723 | 10-11 (0,057 га); 11-12 (0,057 га); 12-13 (0,057 га); 13-14 (0,057 га); 14-15 (0,125 га); 15-16 (0,125 га); 16-17(0,125 га); 17-18 (0,125 га); 23-24 (0,107га); 25-26 (0,129га); 28-29 (0,119га); 29-30 (0,119га); 30-31 (0,119га); 31-32 (0,119га); 32-33(0,119га); 33-34 (0,119га); 34-35 (0,119га); 35-36 (0,119га); 54-55 (0,12га); 57-58 (0,129га); 59-60 (0,064га); 60-61 (0,064га); 81-82 (0,078га);82-83 (0,078га);83-84 (0,078га);84-85 (0,078га); | 2.552 | мульчирование, сжигание | январь | июнь | 1.445 | 1 | 5 | 1 | КНС, больница | филиал ОАО "МРСК Центра" - "Липецкэнеро" | Усманский | ВЛ-10кВ "фидер № 5" от ПС 110/35/10кВ "Усмань" | 10 | VS010-0014723 | 10-11 (0,057 га); 11-12 (0,057 га); 12-13 (0,057 га); 13-14 (0,057 га); 14-15 (0,125 га); 15-16 (0,125 га); 16-17(0,125 га); 17-18 (0,125 га); 23-24 (0,107га); 25-26 (0,129га); 28-29 (0,119га); 29-30 (0,119га); 30-31 (0,119га); 31-32 (0,119га); 32-33(0,119га); 33-34 (0,119га); 34-35 (0,119га); 35-36 (0,119га); 54-55 (0,12га); 57-58 (0,129га); 59-60 (0,064га); 60-61 (0,064га); 81-82 (0,078га);82-83 (0,078га);83-84 (0,078га);84-85 (0,078га); | 2.552 | мульчирование, сжигание | январь | июнь | 1.445 | 1 | 5 | 1 | КНС, больница | филиал ОАО "МРСК Центра" - "Липецкэнеро" | Усманский | ВЛ-10кВ "фидер № 5" от ПС 110/35/10кВ "Усмань" | 10 | VS010-0014723 | 10-11 (0,057 га); 11-12 (0,057 га); 12-13 (0,057 га); 13-14 (0,057 га); 14-15 (0,125 га); 15-16 (0,125 га); 16-17(0,125 га); 17-18 (0,125 га); 23-24 (0,107га); 25-26 (0,129га); 28-29 (0,119га); 29-30 (0,119га); 30-31 (0,119га); 31-32 (0,119га); 32-33(0,119га); 33-34 (0,119га); 34-35 (0,119га); 35-36 (0,119га); 54-55 (0,12га); 57-58 (0,129га); 59-60 (0,064га); 60-61 (0,064га); 81-82 (0,078га);82-83 (0,078га);83-84 (0,078га);84-85 (0,078га); | 2.552 | мульчирование, сжигание | январь | июнь | 1.445 | 1 | 5 | 1 | КНС, больница | филиал ОАО "МРСК Центра" - "Липецкэнеро" | Усманский | ВЛ-10кВ "фидер № 5" от ПС 110/35/10кВ "Усмань" | 10 | VS010-0014723 | 10-11 (0,057 га); 11-12 (0,057 га); 12-13 (0,057 га); 13-14 (0,057 га); 14-15 (0,125 га); 15-16 (0,125 га); 16-17(0,125 га); 17-18 (0,125 га); 23-24 (0,107га); 25-26 (0,129га); 28-29 (0,119га); 29-30 (0,119га); 30-31 (0,119га); 31-32 (0,119га); 32-33(0,119га); 33-34 (0,119га); 34-35 (0,119га); 35-36 (0,119га); 54-55 (0,12га); 57-58 (0,129га); 59-60 (0,064га); 60-61 (0,064га); 81-82 (0,078га);82-83 (0,078га);83-84 (0,078га);84-85 (0,078га); | 2.552 | мульчирование, сжигание | январь | июнь | 1.445 | 1 | 5 | 1 | КНС, больница | филиал ОАО "МРСК Центра" - "Липецкэнеро" | Усманский | ВЛ-10кВ "фидер № 5" от ПС 110/35/10кВ "Усмань" | 10 | VS010-0014723 | 10-11 (0,057 га); 11-12 (0,057 га); 12-13 (0,057 га); 13-14 (0,057 га); 14-15 (0,125 га); 15-16 (0,125 га); 16-17(0,125 га); 17-18 (0,125 га); 23-24 (0,107га); 25-26 (0,129га); 28-29 (0,119га); 29-30 (0,119га); 30-31 (0,119га); 31-32 (0,119га); 32-33(0,119га); 33-34 (0,119га); 34-35 (0,119га); 35-36 (0,119га); 54-55 (0,12га); 57-58 (0,129га); 59-60 (0,064га); 60-61 (0,064га); 81-82 (0,078га);82-83 (0,078га);83-84 (0,078га);84-85 (0,078га); | 2.552 | мульчирование, сжигание | январь | июнь | 1.445 | 1 | 5 | 1 | КНС, больница | филиал ОАО "МРСК Центра" - "Липецкэнеро" | Усманский | ВЛ-10кВ "фидер № 5" от ПС 110/35/10кВ "Усмань" | 10 | VS010-0014723 | 10-11 (0,057 га); 11-12 (0,057 га); 12-13 (0,057 га); 13-14 (0,057 га); 14-15 (0,125 га); 15-16 (0,125 га); 16-17(0,125 га); 17-18 (0,125 га); 23-24 (0,107га); 25-26 (0,129га); 28-29 (0,119га); 29-30 (0,119га); 30-31 (0,119га); 31-32 (0,119га); 32-33(0,119га); 33-34 (0,119га); 34-35 (0,119га); 35-36 (0,119га); 54-55 (0,12га); 57-58 (0,129га); 59-60 (0,064га); 60-61 (0,064га); 81-82 (0,078га);82-83 (0,078га);83-84 (0,078га);84-85 (0,078га); | 2.552 | мульчирование, сжигание | январь | июнь | 1.445 | 1 | 5 | 1 | КНС, больница | филиал ОАО "МРСК Центра" - "Липецкэнеро" | Усманский | ВЛ-10кВ "фидер № 5" от ПС 110/35/10кВ "Усмань" | 10 | VS010-0014723 | 10-11 (0,057 га); 11-12 (0,057 га); 12-13 (0,057 га); 13-14 (0,057 га); 14-15 (0,125 га); 15-16 (0,125 га); 16-17(0,125 га); 17-18 (0,125 га); 23-24 (0,107га); 25-26 (0,129га); 28-29 (0,119га); 29-30 (0,119га); 30-31 (0,119га); 31-32 (0,119га); 32-33(0,119га); 33-34 (0,119га); 34-35 (0,119га); 35-36 (0,119га); 54-55 (0,12га); 57-58 (0,129га); 59-60 (0,064га); 60-61 (0,064га); 81-82 (0,078га);82-83 (0,078га);83-84 (0,078га);84-85 (0,078га); | 2.552 | мульчирование, сжигание | январь | июнь | 1.445 | 1 | 5 | 1 | КНС, больница | филиал ОАО "МРСК Центра" - "Липецкэнеро" | Усманский | ВЛ-10кВ "фидер № 5" от ПС 110/35/10кВ "Усмань" | 10 | VS010-0014723 | 10-11 (0,057 га); 11-12 (0,057 га); 12-13 (0,057 га); 13-14 (0,057 га); 14-15 (0,125 га); 15-16 (0,125 га); 16-17(0,125 га); 17-18 (0,125 га); 23-24 (0,107га); 25-26 (0,129га); 28-29 (0,119га); 29-30 (0,119га); 30-31 (0,119га); 31-32 (0,119га); 32-33(0,119га); 33-34 (0,119га); 34-35 (0,119га); 35-36 (0,119га); 54-55 (0,12га); 57-58 (0,129га); 59-60 (0,064га); 60-61 (0,064га); 81-82 (0,078га);82-83 (0,078га);83-84 (0,078га);84-85 (0,078га); | 2.552 | мульчирование, сжигание | январь | июнь | 1.445 | 1 | 5 | 1 | КНС, больница | филиал ОАО "МРСК Центра" - "Липецкэнеро" | Усманский | ВЛ-10кВ "фидер № 5" от ПС 110/35/10кВ "Усмань" | 10 | VS010-0014723 | 10-11 (0,057 га); 11-12 (0,057 га); 12-13 (0,057 га); 13-14 (0,057 га); 14-15 (0,125 га); 15-16 (0,125 га); 16-17(0,125 га); 17-18 (0,125 га); 23-24 (0,107га); 25-26 (0,129га); 28-29 (0,119га); 29-30 (0,119га); 30-31 (0,119га); 31-32 (0,119га); 32-33(0,119га); 33-34 (0,119га); 34-35 (0,119га); 35-36 (0,119га); 54-55 (0,12га); 57-58 (0,129га); 59-60 (0,064га); 60-61 (0,064га); 81-82 (0,078га);82-83 (0,078га);83-84 (0,078га);84-85 (0,078га); | 2.552 | мульчирование, сжигание | январь | июнь | 1.445 | 1 | 5 | 1 | КНС, больница | филиал ОАО "МРСК Центра" - "Липецкэнеро" | Усманский | ВЛ-10кВ "фидер № 5" от ПС 110/35/10кВ "Усмань" | 10 | VS010-0014723 | 10-11 (0,057 га); 11-12 (0,057 га); 12-13 (0,057 га); 13-14 (0,057 га); 14-15 (0,125 га); 15-16 (0,125 га); 16-17(0,125 га); 17-18 (0,125 га); 23-24 (0,107га); 25-26 (0,129га); 28-29 (0,119га); 29-30 (0,119га); 30-31 (0,119га); 31-32 (0,119га); 32-33(0,119га); 33-34 (0,119га); 34-35 (0,119га); 35-36 (0,119га); 54-55 (0,12га); 57-58 (0,129га); 59-60 (0,064га); 60-61 (0,064га); 81-82 (0,078га);82-83 (0,078га);83-84 (0,078га);84-85 (0,078га); | 2.552 | мульчирование, сжигание | январь | июнь | 1.445 | 1 | 5 | 1 | КНС, больница | филиал ОАО "МРСК Центра" - "Липецкэнеро" | Усманский | ВЛ-10кВ "фидер № 5" от ПС 110/35/10кВ "Усмань" | 10 | VS010-0014723 | 10-11 (0,057 га); 11-12 (0,057 га); 12-13 (0,057 га); 13-14 (0,057 га); 14-15 (0,125 га); 15-16 (0,125 га); 16-17(0,125 га); 17-18 (0,125 га); 23-24 (0,107га); 25-26 (0,129га); 28-29 (0,119га); 29-30 (0,119га); 30-31 (0,119га); 31-32 (0,119га); 32-33(0,119га); 33-34 (0,119га); 34-35 (0,119га); 35-36 (0,119га); 54-55 (0,12га); 57-58 (0,129га); 59-60 (0,064га); 60-61 (0,064га); 81-82 (0,078га);82-83 (0,078га);83-84 (0,078га);84-85 (0,078га); | 2.552 | мульчирование, сжигание | январь | июнь | 1.445 | 1 | 5 | 1 | КНС, больница | филиал ОАО "МРСК Центра" - "Липецкэнеро" | Усманский | ВЛ-10кВ "фидер № 5" от ПС 110/35/10кВ "Усмань" | 10 | VS010-0014723 | 10-11 (0,057 га); 11-12 (0,057 га); 12-13 (0,057 га); 13-14 (0,057 га); 14-15 (0,125 га); 15-16 (0,125 га); 16-17(0,125 га); 17-18 (0,125 га); 23-24 (0,107га); 25-26 (0,129га); 28-29 (0,119га); 29-30 (0,119га); 30-31 (0,119га); 31-32 (0,119га); 32-33(0,119га); 33-34 (0,119га); 34-35 (0,119га); 35-36 (0,119га); 54-55 (0,12га); 57-58 (0,129га); 59-60 (0,064га); 60-61 (0,064га); 81-82 (0,078га);82-83 (0,078га);83-84 (0,078га);84-85 (0,078га); | 2.552 | мульчирование, сжигание | январь | июнь | 1.445 | 1 | 5 | 1 | КНС, больница | филиал ОАО "МРСК Центра" - "Липецкэнеро" | Усманский | ВЛ-10кВ "фидер № 5" от ПС 110/35/10кВ "Усмань" | 10 | VS010-0014723 | 10-11 (0,057 га); 11-12 (0,057 га); 12-13 (0,057 га); 13-14 (0,057 га); 14-15 (0,125 га); 15-16 (0,125 га); 16-17(0,125 га); 17-18 (0,125 га); 23-24 (0,107га); 25-26 (0,129га); 28-29 (0,119га); 29-30 (0,119га); 30-31 (0,119га); 31-32 (0,119га); 32-33(0,119га); 33-34 (0,119га); 34-35 (0,119га); 35-36 (0,119га); 54-55 (0,12га); 57-58 (0,129га); 59-60 (0,064га); 60-61 (0,064га); 81-82 (0,078га);82-83 (0,078га);83-84 (0,078га);84-85 (0,078га); | 2.552 | мульчирование, сжигание | январь | июнь | 1.445 | 1 | 5 | 1 | КНС, больница | филиал ОАО "МРСК Центра" - "Липецкэнеро" | Усманский | ВЛ-10кВ "фидер № 5" от ПС 110/35/10кВ "Усмань" | 10 | VS010-0014723 | 10-11 (0,057 га); 11-12 (0,057 га); 12-13 (0,057 га); 13-14 (0,057 га); 14-15 (0,125 га); 15-16 (0,125 га); 16-17(0,125 га); 17-18 (0,125 га); 23-24 (0,107га); 25-26 (0,129га); 28-29 (0,119га); 29-30 (0,119га); 30-31 (0,119га); 31-32 (0,119га); 32-33(0,119га); 33-34 (0,119га); 34-35 (0,119га); 35-36 (0,119га); 54-55 (0,12га); 57-58 (0,129га); 59-60 (0,064га); 60-61 (0,064га); 81-82 (0,078га);82-83 (0,078га);83-84 (0,078га);84-85 (0,078га); | 2.552 | мульчирование, сжигание | январь | июнь | 1.445 | 1 | 5 | 1 | КНС, больница | филиал ОАО "МРСК Центра" - "Липецкэнеро" | Усманский | ВЛ-10кВ "фидер № 5" от ПС 110/35/10кВ "Усмань" | 10 | VS010-0014723 | 10-11 (0,057 га); 11-12 (0,057 га); 12-13 (0,057 га); 13-14 (0,057 га); 14-15 (0,125 га); 15-16 (0,125 га); 16-17(0,125 га); 17-18 (0,125 га); 23-24 (0,107га); 25-26 (0,129га); 28-29 (0,119га); 29-30 (0,119га); 30-31 (0,119га); 31-32 (0,119га); 32-33(0,119га); 33-34 (0,119га); 34-35 (0,119га); 35-36 (0,119га); 54-55 (0,12га); 57-58 (0,129га); 59-60 (0,064га); 60-61 (0,064га); 81-82 (0,078га);82-83 (0,078га);83-84 (0,078га);84-85 (0,078га); | 2.552 | мульчирование, сжигание | январь | июнь | 1.445 | 1 | 5 | 1 | КНС, больница | филиал ОАО "МРСК Центра" - "Липецкэнеро" | Усманский | ВЛ-10кВ "фидер № 5" от ПС 110/35/10кВ "Усмань" | 10 | VS010-0014723 | 10-11 (0,057 га); 11-12 (0,057 га); 12-13 (0,057 га); 13-14 (0,057 га); 14-15 (0,125 га); 15-16 (0,125 га); 16-17(0,125 га); 17-18 (0,125 га); 23-24 (0,107га); 25-26 (0,129га); 28-29 (0,119га); 29-30 (0,119га); 30-31 (0,119га); 31-32 (0,119га); 32-33(0,119га); 33-34 (0,119га); 34-35 (0,119га); 35-36 (0,119га); 54-55 (0,12га); 57-58 (0,129га); 59-60 (0,064га); 60-61 (0,064га); 81-82 (0,078га);82-83 (0,078га);83-84 (0,078га);84-85 (0,078га); | 2.552 | мульчирование, сжигание | январь | июнь | 1.445 | 1 | 5 | 1 | КНС, больница | филиал ОАО "МРСК Центра" - "Липецкэнеро" | Усманский | ВЛ-10кВ "фидер № 5" от ПС 110/35/10кВ "Усмань" | 10 | VS010-0014723 | 10-11 (0,057 га); 11-12 (0,057 га); 12-13 (0,057 га); 13-14 (0,057 га); 14-15 (0,125 га); 15-16 (0,125 га); 16-17(0,125 га); 17-18 (0,125 га); 23-24 (0,107га); 25-26 (0,129га); 28-29 (0,119га); 29-30 (0,119га); 30-31 (0,119га); 31-32 (0,119га); 32-33(0,119га); 33-34 (0,119га); 34-35 (0,119га); 35-36 (0,119га); 54-55 (0,12га); 57-58 (0,129га); 59-60 (0,064га); 60-61 (0,064га); 81-82 (0,078га);82-83 (0,078га);83-84 (0,078га);84-85 (0,078га); | 2.552 | мульчирование, сжигание | январь | июнь | 1.445 | 1 | 5 | 1 | КНС, больница | филиал ОАО "МРСК Центра" - "Липецкэнеро" | Усманский | ВЛ-10кВ "фидер № 5" от ПС 110/35/10кВ "Усмань" | 10 | VS010-0014723 | 10-11 (0,057 га); 11-12 (0,057 га); 12-13 (0,057 га); 13-14 (0,057 га); 14-15 (0,125 га); 15-16 (0,125 га); 16-17(0,125 га); 17-18 (0,125 га); 23-24 (0,107га); 25-26 (0,129га); 28-29 (0,119га); 29-30 (0,119га); 30-31 (0,119га); 31-32 (0,119га); 32-33(0,119га); 33-34 (0,119га); 34-35 (0,119га); 35-36 (0,119га); 54-55 (0,12га); 57-58 (0,129га); 59-60 (0,064га); 60-61 (0,064га); 81-82 (0,078га);82-83 (0,078га);83-84 (0,078га);84-85 (0,078га); | 2.552 | мульчирование, сжигание | январь | июнь | 1.445 | 1 | 5 | 1 | КНС, больница | филиал ОАО "МРСК Центра" - "Липецкэнеро" | Усманский | ВЛ-10кВ "фидер № 5" от ПС 110/35/10кВ "Усмань" | 10 | VS010-0014723 | 10-11 (0,057 га); 11-12 (0,057 га); 12-13 (0,057 га); 13-14 (0,057 га); 14-15 (0,125 га); 15-16 (0,125 га); 16-17(0,125 га); 17-18 (0,125 га); 23-24 (0,107га); 25-26 (0,129га); 28-29 (0,119га); 29-30 (0,119га); 30-31 (0,119га); 31-32 (0,119га); 32-33(0,119га); 33-34 (0,119га); 34-35 (0,119га); 35-36 (0,119га); 54-55 (0,12га); 57-58 (0,129га); 59-60 (0,064га); 60-61 (0,064га); 81-82 (0,078га);82-83 (0,078га);83-84 (0,078га);84-85 (0,078га); | 2.552 | мульчирование, сжигание | январь | июнь | 1.445 | 1 | 5 | 1 | КНС, больница | филиал ОАО "МРСК Центра" - "Липецкэнеро" | Усманский | ВЛ-10кВ "фидер № 5" от ПС 110/35/10кВ "Усмань" | 10 | VS010-0014723 | 10-11 (0,057 га); 11-12 (0,057 га); 12-13 (0,057 га); 13-14 (0,057 га); 14-15 (0,125 га); 15-16 (0,125 га); 16-17(0,125 га); 17-18 (0,125 га); 23-24 (0,107га); 25-26 (0,129га); 28-29 (0,119га); 29-30 (0,119га); 30-31 (0,119га); 31-32 (0,119га); 32-33(0,119га); 33-34 (0,119га); 34-35 (0,119га); 35-36 (0,119га); 54-55 (0,12га); 57-58 (0,129га); 59-60 (0,064га); 60-61 (0,064га); 81-82 (0,078га);82-83 (0,078га);83-84 (0,078га);84-85 (0,078га); | 2.552 | мульчирование, сжигание | январь | июнь | 1.445 | 1 | 5 | 1 | КНС, больница | филиал ОАО "МРСК Центра" - "Липецкэнеро" | Усманский | ВЛ-10кВ "фидер № 5" от ПС 110/35/10кВ "Усмань" | 10 | VS010-0014723 | 10-11 (0,057 га); 11-12 (0,057 га); 12-13 (0,057 га); 13-14 (0,057 га); 14-15 (0,125 га); 15-16 (0,125 га); 16-17(0,125 га); 17-18 (0,125 га); 23-24 (0,107га); 25-26 (0,129га); 28-29 (0,119га); 29-30 (0,119га); 30-31 (0,119га); 31-32 (0,119га); 32-33(0,119га); 33-34 (0,119га); 34-35 (0,119га); 35-36 (0,119га); 54-55 (0,12га); 57-58 (0,129га); 59-60 (0,064га); 60-61 (0,064га); 81-82 (0,078га);82-83 (0,078га);83-84 (0,078га);84-85 (0,078га); | 2.552 | мульчирование, сжигание | январь | июнь | 1.445 | 1 | 5 | 1 | КНС, больница | филиал ОАО "МРСК Центра" - "Липецкэнеро" | Усманский | ВЛ-10кВ "фидер № 5" от ПС 110/35/10кВ "Усмань" | 10 | VS010-0014723 | 10-11 (0,057 га); 11-12 (0,057 га); 12-13 (0,057 га); 13-14 (0,057 га); 14-15 (0,125 га); 15-16 (0,125 га); 16-17(0,125 га); 17-18 (0,125 га); 23-24 (0,107га); 25-26 (0,129га); 28-29 (0,119га); 29-30 (0,119га); 30-31 (0,119га); 31-32 (0,119га); 32-33(0,119га); 33-34 (0,119га); 34-35 (0,119га); 35-36 (0,119га); 54-55 (0,12га); 57-58 (0,129га); 59-60 (0,064га); 60-61 (0,064га); 81-82 (0,078га);82-83 (0,078га);83-84 (0,078га);84-85 (0,078га); | 2.552 | мульчирование, сжигание | январь | июнь | 1.445 | 1 | 5 | 1 | КНС, больница | филиал ОАО "МРСК Центра" - "Липецкэнеро" | Усманский | ВЛ-10кВ "фидер № 5" от ПС 110/35/10кВ "Усмань" | 10 | VS010-0014723 | 10-11 (0,057 га); 11-12 (0,057 га); 12-13 (0,057 га); 13-14 (0,057 га); 14-15 (0,125 га); 15-16 (0,125 га); 16-17(0,125 га); 17-18 (0,125 га); 23-24 (0,107га); 25-26 (0,129га); 28-29 (0,119га); 29-30 (0,119га); 30-31 (0,119га); 31-32 (0,119га); 32-33(0,119га); 33-34 (0,119га); 34-35 (0,119га); 35-36 (0,119га); 54-55 (0,12га); 57-58 (0,129га); 59-60 (0,064га); 60-61 (0,064га); 81-82 (0,078га);82-83 (0,078га);83-84 (0,078га);84-85 (0,078га); | 2.552 | мульчирование, сжигание | январь | июнь | 1.445 | 1 | 5 | 1 | КНС, больница | филиал ОАО "МРСК Центра" - "Липецкэнеро" | Усманский | ВЛ-10кВ "фидер № 5" от ПС 110/35/10кВ "Усмань" | 10 | VS010-0014723 | 10-11 (0,057 га); 11-12 (0,057 га); 12-13 (0,057 га); 13-14 (0,057 га); 14-15 (0,125 га); 15-16 (0,125 га); 16-17(0,125 га); 17-18 (0,125 га); 23-24 (0,107га); 25-26 (0,129га); 28-29 (0,119га); 29-30 (0,119га); 30-31 (0,119га); 31-32 (0,119га); 32-33(0,119га); 33-34 (0,119га); 34-35 (0,119га); 35-36 (0,119га); 54-55 (0,12га); 57-58 (0,129га); 59-60 (0,064га); 60-61 (0,064га); 81-82 (0,078га);82-83 (0,078га);83-84 (0,078га);84-85 (0,078га); | 2.552 | мульчирование, сжигание | январь | июнь | 1.445 | 1 | 5 | 1 | КНС, больница | филиал ОАО "МРСК Центра" - "Липецкэнеро" | Усманский | ВЛ-10кВ "фидер № 5" от ПС 110/35/10кВ "Усмань" | 10 | VS010-0014723 | 10-11 (0,057 га); 11-12 (0,057 га); 12-13 (0,057 га); 13-14 (0,057 га); 14-15 (0,125 га); 15-16 (0,125 га); 16-17(0,125 га); 17-18 (0,125 га); 23-24 (0,107га); 25-26 (0,129га); 28-29 (0,119га); 29-30 (0,119га); 30-31 (0,119га); 31-32 (0,119га); 32-33(0,119га); 33-34 (0,119га); 34-35 (0,119га); 35-36 (0,119га); 54-55 (0,12га); 57-58 (0,129га); 59-60 (0,064га); 60-61 (0,064га); 81-82 (0,078га);82-83 (0,078га);83-84 (0,078га);84-85 (0,078га); | 2.552 | мульчирование, сжигание | январь | июнь | 1.445 | 1 | 5 | 1 | КНС, больница | филиал ОАО "МРСК Центра" - "Липецкэнеро" | Усманский | ВЛ-10кВ "фидер № 5" от ПС 110/35/10кВ "Усмань" | 10 | VS010-0014723 | 10-11 (0,057 га); 11-12 (0,057 га); 12-13 (0,057 га); 13-14 (0,057 га); 14-15 (0,125 га); 15-16 (0,125 га); 16-17(0,125 га); 17-18 (0,125 га); 23-24 (0,107га); 25-26 (0,129га); 28-29 (0,119га); 29-30 (0,119га); 30-31 (0,119га); 31-32 (0,119га); 32-33(0,119га); 33-34 (0,119га); 34-35 (0,119га); 35-36 (0,119га); 54-55 (0,12га); 57-58 (0,129га); 59-60 (0,064га); 60-61 (0,064га); 81-82 (0,078га);82-83 (0,078га);83-84 (0,078га);84-85 (0,078га); | 2.552 | мульчирование, сжигание | январь | июнь | 1.445 | 1 | 5 | 1 | КНС, больница | филиал ОАО "МРСК Центра" - "Липецкэнеро" | Усманский | ВЛ-10кВ "фидер № 5" от ПС 110/35/10кВ "Усмань" | 10 | VS010-0014723 | 10-11 (0,057 га); 11-12 (0,057 га); 12-13 (0,057 га); 13-14 (0,057 га); 14-15 (0,125 га); 15-16 (0,125 га); 16-17(0,125 га); 17-18 (0,125 га); 23-24 (0,107га); 25-26 (0,129га); 28-29 (0,119га); 29-30 (0,119га); 30-31 (0,119га); 31-32 (0,119га); 32-33(0,119га); 33-34 (0,119га); 34-35 (0,119га); 35-36 (0,119га); 54-55 (0,12га); 57-58 (0,129га); 59-60 (0,064га); 60-61 (0,064га); 81-82 (0,078га);82-83 (0,078га);83-84 (0,078га);84-85 (0,078га); | 2.552 | мульчирование, сжигание | январь | июнь | 1.445 | 1 | 5 | 1 | КНС, больница | филиал ОАО "МРСК Центра" - "Липецкэнеро" | Усманский | ВЛ-10кВ "фидер № 5" от ПС 110/35/10кВ "Усмань" | 10 | VS010-0014723 | 10-11 (0,057 га); 11-12 (0,057 га); 12-13 (0,057 га); 13-14 (0,057 га); 14-15 (0,125 га); 15-16 (0,125 га); 16-17(0,125 га); 17-18 (0,125 га); 23-24 (0,107га); 25-26 (0,129га); 28-29 (0,119га); 29-30 (0,119га); 30-31 (0,119га); 31-32 (0,119га); 32-33(0,119га); 33-34 (0,119га); 34-35 (0,119га); 35-36 (0,119га); 54-55 (0,12га); 57-58 (0,129га); 59-60 (0,064га); 60-61 (0,064га); 81-82 (0,078га);82-83 (0,078га);83-84 (0,078га);84-85 (0,078га); | 2.552 | мульчирование, сжигание | январь | июнь | 1.445 | 1 | 5 | 1 | КНС, больница | филиал ОАО "МРСК Центра" - "Липецкэнеро" | Усманский | ВЛ-10кВ "фидер № 5" от ПС 110/35/10кВ "Усмань" | 10 | VS010-0014723 | 10-11 (0,057 га); 11-12 (0,057 га); 12-13 (0,057 га); 13-14 (0,057 га); 14-15 (0,125 га); 15-16 (0,125 га); 16-17(0,125 га); 17-18 (0,125 га); 23-24 (0,107га); 25-26 (0,129га); 28-29 (0,119га); 29-30 (0,119га); 30-31 (0,119га); 31-32 (0,119га); 32-33(0,119га); 33-34 (0,119га); 34-35 (0,119га); 35-36 (0,119га); 54-55 (0,12га); 57-58 (0,129га); 59-60 (0,064га); 60-61 (0,064га); 81-82 (0,078га);82-83 (0,078га);83-84 (0,078га);84-85 (0,078га); | 2.552 | мульчирование, сжигание | январь | июнь | 1.445 | 1 | 5 | 1 | КНС, больница | филиал ОАО "МРСК Центра" - "Липецкэнеро" | Усманский | ВЛ-10кВ "фидер № 5" от ПС 110/35/10кВ "Усмань" | 10 | VS010-0014723 | 10-11 (0,057 га); 11-12 (0,057 га); 12-13 (0,057 га); 13-14 (0,057 га); 14-15 (0,125 га); 15-16 (0,125 га); 16-17(0,125 га); 17-18 (0,125 га); 23-24 (0,107га); 25-26 (0,129га); 28-29 (0,119га); 29-30 (0,119га); 30-31 (0,119га); 31-32 (0,119га); 32-33(0,119га); 33-34 (0,119га); 34-35 (0,119га); 35-36 (0,119га); 54-55 (0,12га); 57-58 (0,129га); 59-60 (0,064га); 60-61 (0,064га); 81-82 (0,078га);82-83 (0,078га);83-84 (0,078га);84-85 (0,078га); | 2.552 | мульчирование, сжигание | январь | июнь | 1.445 | 1 | 5 | 1 | КНС, больница | филиал ОАО "МРСК Центра" - "Липецкэнеро" | Усманский | ВЛ-10кВ "фидер № 5" от ПС 110/35/10кВ "Усмань" | 10 | VS010-0014723 | 10-11 (0,057 га); 11-12 (0,057 га); 12-13 (0,057 га); 13-14 (0,057 га); 14-15 (0,125 га); 15-16 (0,125 га); 16-17(0,125 га); 17-18 (0,125 га); 23-24 (0,107га); 25-26 (0,129га); 28-29 (0,119га); 29-30 (0,119га); 30-31 (0,119га); 31-32 (0,119га); 32-33(0,119га); 33-34 (0,119га); 34-35 (0,119га); 35-36 (0,119га); 54-55 (0,12га); 57-58 (0,129га); 59-60 (0,064га); 60-61 (0,064га); 81-82 (0,078га);82-83 (0,078га);83-84 (0,078га);84-85 (0,078га); | 2.552 | мульчирование, сжигание | январь | июнь | 1.445 | 1 | 5 | 1 | КНС, больница | филиал ОАО "МРСК Центра" - "Липецкэнеро" | Усманский | ВЛ-10кВ "фидер № 5" от ПС 110/35/10кВ "Усмань" | 10 | VS010-0014723 | 10-11 (0,057 га); 11-12 (0,057 га); 12-13 (0,057 га); 13-14 (0,057 га); 14-15 (0,125 га); 15-16 (0,125 га); 16-17(0,125 га); 17-18 (0,125 га); 23-24 (0,107га); 25-26 (0,129га); 28-29 (0,119га); 29-30 (0,119га); 30-31 (0,119га); 31-32 (0,119га); 32-33(0,119га); 33-34 (0,119га); 34-35 (0,119га); 35-36 (0,119га); 54-55 (0,12га); 57-58 (0,129га); 59-60 (0,064га); 60-61 (0,064га); 81-82 (0,078га);82-83 (0,078га);83-84 (0,078га);84-85 (0,078га); | 2.552 | мульчирование, сжигание | январь | июнь | 1.445 | 1 | 5 | 1 | КНС, больница | филиал ОАО "МРСК Центра" - "Липецкэнеро" | Усманский | ВЛ-10кВ "фидер № 5" от ПС 110/35/10кВ "Усмань" | 10 | VS010-0014723 | 10-11 (0,057 га); 11-12 (0,057 га); 12-13 (0,057 га); 13-14 (0,057 га); 14-15 (0,125 га); 15-16 (0,125 га); 16-17(0,125 га); 17-18 (0,125 га); 23-24 (0,107га); 25-26 (0,129га); 28-29 (0,119га); 29-30 (0,119га); 30-31 (0,119га); 31-32 (0,119га); 32-33(0,119га); 33-34 (0,119га); 34-35 (0,119га); 35-36 (0,119га); 54-55 (0,12га); 57-58 (0,129га); 59-60 (0,064га); 60-61 (0,064га); 81-82 (0,078га);82-83 (0,078га);83-84 (0,078га);84-85 (0,078га); | 2.552 | мульчирование, сжигание | январь | июнь | 1.445 | 1 | 5 | 1 | КНС, больница | филиал ОАО "МРСК Центра" - "Липецкэнеро" | Усманский | ВЛ-10кВ "фидер № 5" от ПС 110/35/10кВ "Усмань" | 10 | VS010-0014723 | 10-11 (0,057 га); 11-12 (0,057 га); 12-13 (0,057 га); 13-14 (0,057 га); 14-15 (0,125 га); 15-16 (0,125 га); 16-17(0,125 га); 17-18 (0,125 га); 23-24 (0,107га); 25-26 (0,129га); 28-29 (0,119га); 29-30 (0,119га); 30-31 (0,119га); 31-32 (0,119га); 32-33(0,119га); 33-34 (0,119га); 34-35 (0,119га); 35-36 (0,119га); 54-55 (0,12га); 57-58 (0,129га); 59-60 (0,064га); 60-61 (0,064га); 81-82 (0,078га);82-83 (0,078га);83-84 (0,078га);84-85 (0,078га); | 2.552 | мульчирование, сжигание | январь | июнь | 1.445 | 1 | 5 | 1 | КНС, больница | филиал ОАО "МРСК Центра" - "Липецкэнеро" | Усманский | ВЛ-10кВ "фидер № 5" от ПС 110/35/10кВ "Усмань" | 10 | VS010-0014723 | 10-11 (0,057 га); 11-12 (0,057 га); 12-13 (0,057 га); 13-14 (0,057 га); 14-15 (0,125 га); 15-16 (0,125 га); 16-17(0,125 га); 17-18 (0,125 га); 23-24 (0,107га); 25-26 (0,129га); 28-29 (0,119га); 29-30 (0,119га); 30-31 (0,119га); 31-32 (0,119га); 32-33(0,119га); 33-34 (0,119га); 34-35 (0,119га); 35-36 (0,119га); 54-55 (0,12га); 57-58 (0,129га); 59-60 (0,064га); 60-61 (0,064га); 81-82 (0,078га);82-83 (0,078га);83-84 (0,078га);84-85 (0,078га); | 2.552 | мульчирование, сжигание | январь | июнь | 1.445 | 1 | 5 | 1 | КНС, больница | филиал ОАО "МРСК Центра" - "Липецкэнеро" | Усманский | ВЛ-10кВ "фидер № 5" от ПС 110/35/10кВ "Усмань" | 10 | VS010-0014723 | 10-11 (0,057 га); 11-12 (0,057 га); 12-13 (0,057 га); 13-14 (0,057 га); 14-15 (0,125 га); 15-16 (0,125 га); 16-17(0,125 га); 17-18 (0,125 га); 23-24 (0,107га); 25-26 (0,129га); 28-29 (0,119га); 29-30 (0,119га); 30-31 (0,119га); 31-32 (0,119га); 32-33(0,119га); 33-34 (0,119га); 34-35 (0,119га); 35-36 (0,119га); 54-55 (0,12га); 57-58 (0,129га); 59-60 (0,064га); 60-61 (0,064га); 81-82 (0,078га);82-83 (0,078га);83-84 (0,078га);84-85 (0,078га); | 2.552 | мульчирование, сжигание | январь | июнь | 1.445 | 1 | 5 | 1 | КНС, больница | филиал ОАО "МРСК Центра" - "Липецкэнеро" | Усманский | ВЛ-10кВ "фидер № 5" от ПС 110/35/10кВ "Усмань" | 10 | VS010-0014723 | 10-11 (0,057 га); 11-12 (0,057 га); 12-13 (0,057 га); 13-14 (0,057 га); 14-15 (0,125 га); 15-16 (0,125 га); 16-17(0,125 га); 17-18 (0,125 га); 23-24 (0,107га); 25-26 (0,129га); 28-29 (0,119га); 29-30 (0,119га); 30-31 (0,119га); 31-32 (0,119га); 32-33(0,119га); 33-34 (0,119га); 34-35 (0,119га); 35-36 (0,119га); 54-55 (0,12га); 57-58 (0,129га); 59-60 (0,064га); 60-61 (0,064га); 81-82 (0,078га);82-83 (0,078га);83-84 (0,078га);84-85 (0,078га); | 2.552 | мульчирование, сжигание | январь | июнь | 1.445 | 1 | 5 | 1 | КНС, больница | филиал ОАО "МРСК Центра" - "Липецкэнеро" | Усманский | ВЛ-10кВ "фидер № 5" от ПС 110/35/10кВ "Усмань" | 10 | VS010-0014723 | 10-11 (0,057 га); 11-12 (0,057 га); 12-13 (0,057 га); 13-14 (0,057 га); 14-15 (0,125 га); 15-16 (0,125 га); 16-17(0,125 га); 17-18 (0,125 га); 23-24 (0,107га); 25-26 (0,129га); 28-29 (0,119га); 29-30 (0,119га); 30-31 (0,119га); 31-32 (0,119га); 32-33(0,119га); 33-34 (0,119га); 34-35 (0,119га); 35-36 (0,119га); 54-55 (0,12га); 57-58 (0,129га); 59-60 (0,064га); 60-61 (0,064га); 81-82 (0,078га);82-83 (0,078га);83-84 (0,078га);84-85 (0,078га); | 2.552 | мульчирование, сжигание | январь | июнь | 1.445 | 1 | 5 | 1 | КНС, больница | филиал ОАО "МРСК Центра" - "Липецкэнеро" | Усманский | ВЛ-10кВ "фидер № 5" от ПС 110/35/10кВ "Усмань" | 10 | VS010-0014723 | 10-11 (0,057 га); 11-12 (0,057 га); 12-13 (0,057 га); 13-14 (0,057 га); 14-15 (0,125 га); 15-16 (0,125 га); 16-17(0,125 га); 17-18 (0,125 га); 23-24 (0,107га); 25-26 (0,129га); 28-29 (0,119га); 29-30 (0,119га); 30-31 (0,119га); 31-32 (0,119га); 32-33(0,119га); 33-34 (0,119га); 34-35 (0,119га); 35-36 (0,119га); 54-55 (0,12га); 57-58 (0,129га); 59-60 (0,064га); 60-61 (0,064га); 81-82 (0,078га);82-83 (0,078га);83-84 (0,078га);84-85 (0,078га); | 2.552 | мульчирование, сжигание | январь | июнь | 1.445 | 1 | 5 | 1 | КНС, больница | филиал ОАО "МРСК Центра" - "Липецкэнеро" | Усманский | ВЛ-10кВ "фидер № 5" от ПС 110/35/10кВ "Усмань" | 10 | VS010-0014723 | 10-11 (0,057 га); 11-12 (0,057 га); 12-13 (0,057 га); 13-14 (0,057 га); 14-15 (0,125 га); 15-16 (0,125 га); 16-17(0,125 га); 17-18 (0,125 га); 23-24 (0,107га); 25-26 (0,129га); 28-29 (0,119га); 29-30 (0,119га); 30-31 (0,119га); 31-32 (0,119га); 32-33(0,119га); 33-34 (0,119га); 34-35 (0,119га); 35-36 (0,119га); 54-55 (0,12га); 57-58 (0,129га); 59-60 (0,064га); 60-61 (0,064га); 81-82 (0,078га);82-83 (0,078га);83-84 (0,078га);84-85 (0,078га); | 2.552 | мульчирование, сжигание | январь | июнь | 1.445 | 1 | 5 | 1 | КНС, больница | филиал ОАО "МРСК Центра" - "Липецкэнеро" | Усманский | ВЛ-10кВ "фидер № 5" от ПС 110/35/10кВ "Усмань" | 10 | VS010-0014723 | 10-11 (0,057 га); 11-12 (0,057 га); 12-13 (0,057 га); 13-14 (0,057 га); 14-15 (0,125 га); 15-16 (0,125 га); 16-17(0,125 га); 17-18 (0,125 га); 23-24 (0,107га); 25-26 (0,129га); 28-29 (0,119га); 29-30 (0,119га); 30-31 (0,119га); 31-32 (0,119га); 32-33(0,119га); 33-34 (0,119га); 34-35 (0,119га); 35-36 (0,119га); 54-55 (0,12га); 57-58 (0,129га); 59-60 (0,064га); 60-61 (0,064га); 81-82 (0,078га);82-83 (0,078га);83-84 (0,078га);84-85 (0,078га); | 2.552 | мульчирование, сжигание | январь | июнь | 1.445 | 1 | 5 | 1 | КНС, больница | филиал ОАО "МРСК Центра" - "Липецкэнеро" | Усманский | ВЛ-10кВ "фидер № 5" от ПС 110/35/10кВ "Усмань" | 10 | VS010-0014723 | 10-11 (0,057 га); 11-12 (0,057 га); 12-13 (0,057 га); 13-14 (0,057 га); 14-15 (0,125 га); 15-16 (0,125 га); 16-17(0,125 га); 17-18 (0,125 га); 23-24 (0,107га); 25-26 (0,129га); 28-29 (0,119га); 29-30 (0,119га); 30-31 (0,119га); 31-32 (0,119га); 32-33(0,119га); 33-34 (0,119га); 34-35 (0,119га); 35-36 (0,119га); 54-55 (0,12га); 57-58 (0,129га); 59-60 (0,064га); 60-61 (0,064га); 81-82 (0,078га);82-83 (0,078га);83-84 (0,078га);84-85 (0,078га); | 2.552 | мульчирование, сжигание | январь | июнь | 1.445 | 1 | 5 | 1 | КНС, больница | филиал ОАО "МРСК Центра" - "Липецкэнеро" | Усманский | ВЛ-10кВ "фидер № 5" от ПС 110/35/10кВ "Усмань" | 10 | VS010-0014723 | 10-11 (0,057 га); 11-12 (0,057 га); 12-13 (0,057 га); 13-14 (0,057 га); 14-15 (0,125 га); 15-16 (0,125 га); 16-17(0,125 га); 17-18 (0,125 га); 23-24 (0,107га); 25-26 (0,129га); 28-29 (0,119га); 29-30 (0,119га); 30-31 (0,119га); 31-32 (0,119га); 32-33(0,119га); 33-34 (0,119га); 34-35 (0,119га); 35-36 (0,119га); 54-55 (0,12га); 57-58 (0,129га); 59-60 (0,064га); 60-61 (0,064га); 81-82 (0,078га);82-83 (0,078га);83-84 (0,078га);84-85 (0,078га); | 2.552 | мульчирование, сжигание | январь | июнь | 1.445 | 1 | 5 | 1 | КНС, больница | филиал ОАО "МРСК Центра" - "Липецкэнеро" | Усманский | ВЛ-10кВ "фидер № 5" от ПС 110/35/10кВ "Усмань" | 10 | VS010-0014723 | 10-11 (0,057 га); 11-12 (0,057 га); 12-13 (0,057 га); 13-14 (0,057 га); 14-15 (0,125 га); 15-16 (0,125 га); 16-17(0,125 га); 17-18 (0,125 га); 23-24 (0,107га); 25-26 (0,129га); 28-29 (0,119га); 29-30 (0,119га); 30-31 (0,119га); 31-32 (0,119га); 32-33(0,119га); 33-34 (0,119га); 34-35 (0,119га); 35-36 (0,119га); 54-55 (0,12га); 57-58 (0,129га); 59-60 (0,064га); 60-61 (0,064га); 81-82 (0,078га);82-83 (0,078га);83-84 (0,078га);84-85 (0,078га); | 2.552 | мульчирование, сжигание | январь | июнь | 1.445 | 1 | 5 | 1 | КНС, больница | филиал ОАО "МРСК Центра" - "Липецкэнеро" | Усманский | ВЛ-10кВ "фидер № 5" от ПС 110/35/10кВ "Усмань" | 10 | VS010-0014723 | 10-11 (0,057 га); 11-12 (0,057 га); 12-13 (0,057 га); 13-14 (0,057 га); 14-15 (0,125 га); 15-16 (0,125 га); 16-17(0,125 га); 17-18 (0,125 га); 23-24 (0,107га); 25-26 (0,129га); 28-29 (0,119га); 29-30 (0,119га); 30-31 (0,119га); 31-32 (0,119га); 32-33(0,119га); 33-34 (0,119га); 34-35 (0,119га); 35-36 (0,119га); 54-55 (0,12га); 57-58 (0,129га); 59-60 (0,064га); 60-61 (0,064га); 81-82 (0,078га);82-83 (0,078га);83-84 (0,078га);84-85 (0,078га); | 2.552 | мульчирование, сжигание | январь | июнь | 1.445 | 1 | 5 | 1 | КНС, больница | филиал ОАО "МРСК Центра" - "Липецкэнеро" | Усманский | ВЛ-10кВ "фидер № 5" от ПС 110/35/10кВ "Усмань" | 10 | VS010-0014723 | 10-11 (0,057 га); 11-12 (0,057 га); 12-13 (0,057 га); 13-14 (0,057 га); 14-15 (0,125 га); 15-16 (0,125 га); 16-17(0,125 га); 17-18 (0,125 га); 23-24 (0,107га); 25-26 (0,129га); 28-29 (0,119га); 29-30 (0,119га); 30-31 (0,119га); 31-32 (0,119га); 32-33(0,119га); 33-34 (0,119га); 34-35 (0,119га); 35-36 (0,119га); 54-55 (0,12га); 57-58 (0,129га); 59-60 (0,064га); 60-61 (0,064га); 81-82 (0,078га);82-83 (0,078га);83-84 (0,078га);84-85 (0,078га); | 2.552 | мульчирование, сжигание | январь | июнь | 1.445 | 1 | 5 | 1 | КНС, больница | филиал ОАО "МРСК Центра" - "Липецкэнеро" | Усманский | ВЛ-10кВ "фидер № 5" от ПС 110/35/10кВ "Усмань" | 10 | VS010-0014723 | 10-11 (0,057 га); 11-12 (0,057 га); 12-13 (0,057 га); 13-14 (0,057 га); 14-15 (0,125 га); 15-16 (0,125 га); 16-17(0,125 га); 17-18 (0,125 га); 23-24 (0,107га); 25-26 (0,129га); 28-29 (0,119га); 29-30 (0,119га); 30-31 (0,119га); 31-32 (0,119га); 32-33(0,119га); 33-34 (0,119га); 34-35 (0,119га); 35-36 (0,119га); 54-55 (0,12га); 57-58 (0,129га); 59-60 (0,064га); 60-61 (0,064га); 81-82 (0,078га);82-83 (0,078га);83-84 (0,078га);84-85 (0,078га); | 2.552 | мульчирование, сжигание | январь | июнь | 1.445 | 1 | 5 | 1 | КНС, больница | филиал ОАО "МРСК Центра" - "Липецкэнеро" | Усманский | ВЛ-10кВ "фидер № 5" от ПС 110/35/10кВ "Усмань" | 10 | VS010-0014723 | 10-11 (0,057 га); 11-12 (0,057 га); 12-13 (0,057 га); 13-14 (0,057 га); 14-15 (0,125 га); 15-16 (0,125 га); 16-17(0,125 га); 17-18 (0,125 га); 23-24 (0,107га); 25-26 (0,129га); 28-29 (0,119га); 29-30 (0,119га); 30-31 (0,119га); 31-32 (0,119га); 32-33(0,119га); 33-34 (0,119га); 34-35 (0,119га); 35-36 (0,119га); 54-55 (0,12га); 57-58 (0,129га); 59-60 (0,064га); 60-61 (0,064га); 81-82 (0,078га);82-83 (0,078га);83-84 (0,078га);84-85 (0,078га); | 2.552 | мульчирование, сжигание | январь | июнь | 1.445 | 1 | 5 | 1 | КНС, больница | филиал ОАО "МРСК Центра" - "Липецкэнеро" | Усманский | ВЛ-10кВ "фидер № 5" от ПС 110/35/10кВ "Усмань" | 10 | VS010-0014723 | 10-11 (0,057 га); 11-12 (0,057 га); 12-13 (0,057 га); 13-14 (0,057 га); 14-15 (0,125 га); 15-16 (0,125 га); 16-17(0,125 га); 17-18 (0,125 га); 23-24 (0,107га); 25-26 (0,129га); 28-29 (0,119га); 29-30 (0,119га); 30-31 (0,119га); 31-32 (0,119га); 32-33(0,119га); 33-34 (0,119га); 34-35 (0,119га); 35-36 (0,119га); 54-55 (0,12га); 57-58 (0,129га); 59-60 (0,064га); 60-61 (0,064га); 81-82 (0,078га);82-83 (0,078га);83-84 (0,078га);84-85 (0,078га); | 2.552 | мульчирование, сжигание | январь | июнь | 1.445 | 1 | 5 | 1 | КНС, больница | филиал ОАО "МРСК Центра" - "Липецкэнеро" | Усманский | ВЛ-10кВ "фидер № 5" от ПС 110/35/10кВ "Усмань" | 10 | VS010-0014723 | 10-11 (0,057 га); 11-12 (0,057 га); 12-13 (0,057 га); 13-14 (0,057 га); 14-15 (0,125 га); 15-16 (0,125 га); 16-17(0,125 га); 17-18 (0,125 га); 23-24 (0,107га); 25-26 (0,129га); 28-29 (0,119га); 29-30 (0,119га); 30-31 (0,119га); 31-32 (0,119га); 32-33(0,119га); 33-34 (0,119га); 34-35 (0,119га); 35-36 (0,119га); 54-55 (0,12га); 57-58 (0,129га); 59-60 (0,064га); 60-61 (0,064га); 81-82 (0,078га);82-83 (0,078га);83-84 (0,078га);84-85 (0,078га); | 2.552 | мульчирование, сжигание | январь | июнь | 1.445 | 1 | 5 | 1 | КНС, больница | филиал ОАО "МРСК Центра" - "Липецкэнеро" | Усманский | ВЛ-10кВ "фидер № 5" от ПС 110/35/10кВ "Усмань" | 10 | VS010-0014723 | 10-11 (0,057 га); 11-12 (0,057 га); 12-13 (0,057 га); 13-14 (0,057 га); 14-15 (0,125 га); 15-16 (0,125 га); 16-17(0,125 га); 17-18 (0,125 га); 23-24 (0,107га); 25-26 (0,129га); 28-29 (0,119га); 29-30 (0,119га); 30-31 (0,119га); 31-32 (0,119га); 32-33(0,119га); 33-34 (0,119га); 34-35 (0,119га); 35-36 (0,119га); 54-55 (0,12га); 57-58 (0,129га); 59-60 (0,064га); 60-61 (0,064га); 81-82 (0,078га);82-83 (0,078га);83-84 (0,078га);84-85 (0,078га); | 2.552 | мульчирование, сжигание | январь | июнь | 1.445 | 1 | 5 | 1 | КНС, больница | филиал ОАО "МРСК Центра" - "Липецкэнеро" | Усманский | ВЛ-10кВ "фидер № 5" от ПС 110/35/10кВ "Усмань" | 10 | VS010-0014723 | 10-11 (0,057 га); 11-12 (0,057 га); 12-13 (0,057 га); 13-14 (0,057 га); 14-15 (0,125 га); 15-16 (0,125 га); 16-17(0,125 га); 17-18 (0,125 га); 23-24 (0,107га); 25-26 (0,129га); 28-29 (0,119га); 29-30 (0,119га); 30-31 (0,119га); 31-32 (0,119га); 32-33(0,119га); 33-34 (0,119га); 34-35 (0,119га); 35-36 (0,119га); 54-55 (0,12га); 57-58 (0,129га); 59-60 (0,064га); 60-61 (0,064га); 81-82 (0,078га);82-83 (0,078га);83-84 (0,078га);84-85 (0,078га); | 2.552 | мульчирование, сжигание | январь | июнь | 1.445 | 1 | 5 | 1 | КНС, больница | филиал ОАО "МРСК Центра" - "Липецкэнеро" | Усманский | ВЛ-10кВ "фидер № 5" от ПС 110/35/10кВ "Усмань" | 10 | VS010-0014723 | 10-11 (0,057 га); 11-12 (0,057 га); 12-13 (0,057 га); 13-14 (0,057 га); 14-15 (0,125 га); 15-16 (0,125 га); 16-17(0,125 га); 17-18 (0,125 га); 23-24 (0,107га); 25-26 (0,129га); 28-29 (0,119га); 29-30 (0,119га); 30-31 (0,119га); 31-32 (0,119га); 32-33(0,119га); 33-34 (0,119га); 34-35 (0,119га); 35-36 (0,119га); 54-55 (0,12га); 57-58 (0,129га); 59-60 (0,064га); 60-61 (0,064га); 81-82 (0,078га);82-83 (0,078га);83-84 (0,078га);84-85 (0,078га); | 2.552 | мульчирование, сжигание | январь | июнь | 1.445 | 1 | 5 | 1 | КНС, больница | филиал ОАО "МРСК Центра" - "Липецкэнеро" | Усманский | ВЛ-10кВ "фидер № 5" от ПС 110/35/10кВ "Усмань" | 10 | VS010-0014723 | 10-11 (0,057 га); 11-12 (0,057 га); 12-13 (0,057 га); 13-14 (0,057 га); 14-15 (0,125 га); 15-16 (0,125 га); 16-17(0,125 га); 17-18 (0,125 га); 23-24 (0,107га); 25-26 (0,129га); 28-29 (0,119га); 29-30 (0,119га); 30-31 (0,119га); 31-32 (0,119га); 32-33(0,119га); 33-34 (0,119га); 34-35 (0,119га); 35-36 (0,119га); 54-55 (0,12га); 57-58 (0,129га); 59-60 (0,064га); 60-61 (0,064га); 81-82 (0,078га);82-83 (0,078га);83-84 (0,078га);84-85 (0,078га); | 2.552 | мульчирование, сжигание | январь | июнь | 1.445 | 1 | 5 | 1 | КНС, больница | филиал ОАО "МРСК Центра" - "Липецкэнеро" | Усманский | ВЛ-10кВ "фидер № 5" от ПС 110/35/10кВ "Усмань" | 10 | VS010-0014723 | 10-11 (0,057 га); 11-12 (0,057 га); 12-13 (0,057 га); 13-14 (0,057 га); 14-15 (0,125 га); 15-16 (0,125 га); 16-17(0,125 га); 17-18 (0,125 га); 23-24 (0,107га); 25-26 (0,129га); 28-29 (0,119га); 29-30 (0,119га); 30-31 (0,119га); 31-32 (0,119га); 32-33(0,119га); 33-34 (0,119га); 34-35 (0,119га); 35-36 (0,119га); 54-55 (0,12га); 57-58 (0,129га); 59-60 (0,064га); 60-61 (0,064га); 81-82 (0,078га);82-83 (0,078га);83-84 (0,078га);84-85 (0,078га); | 2.552 | мульчирование, сжигание | январь | июнь | 1.445 | 1 | 5 | 1 | КНС, больница | филиал ОАО "МРСК Центра" - "Липецкэнеро" | Усманский | ВЛ-10кВ "фидер № 5" от ПС 110/35/10кВ "Усмань" | 10 | VS010-0014723 | 10-11 (0,057 га); 11-12 (0,057 га); 12-13 (0,057 га); 13-14 (0,057 га); 14-15 (0,125 га); 15-16 (0,125 га); 16-17(0,125 га); 17-18 (0,125 га); 23-24 (0,107га); 25-26 (0,129га); 28-29 (0,119га); 29-30 (0,119га); 30-31 (0,119га); 31-32 (0,119га); 32-33(0,119га); 33-34 (0,119га); 34-35 (0,119га); 35-36 (0,119га); 54-55 (0,12га); 57-58 (0,129га); 59-60 (0,064га); 60-61 (0,064га); 81-82 (0,078га);82-83 (0,078га);83-84 (0,078га);84-85 (0,078га); | 2.552 | мульчирование, сжигание | январь | июнь | 1.445 | 1 | 5 | 1 | КНС, больница | филиал ОАО "МРСК Центра" - "Липецкэнеро" | Усманский | ВЛ-10кВ "фидер № 5" от ПС 110/35/10кВ "Усмань" | 10 | VS010-0014723 | 10-11 (0,057 га); 11-12 (0,057 га); 12-13 (0,057 га); 13-14 (0,057 га); 14-15 (0,125 га); 15-16 (0,125 га); 16-17(0,125 га); 17-18 (0,125 га); 23-24 (0,107га); 25-26 (0,129га); 28-29 (0,119га); 29-30 (0,119га); 30-31 (0,119га); 31-32 (0,119га); 32-33(0,119га); 33-34 (0,119га); 34-35 (0,119га); 35-36 (0,119га); 54-55 (0,12га); 57-58 (0,129га); 59-60 (0,064га); 60-61 (0,064га); 81-82 (0,078га);82-83 (0,078га);83-84 (0,078га);84-85 (0,078га); | 2.552 | мульчирование, сжигание | январь | июнь | 1.445 | 1 | 5 | 1 | КНС, больница | филиал ОАО "МРСК Центра" - "Липецкэнеро" | Усманский | ВЛ-10кВ "фидер № 5" от ПС 110/35/10кВ "Усмань" | 10 | VS010-0014723 | 10-11 (0,057 га); 11-12 (0,057 га); 12-13 (0,057 га); 13-14 (0,057 га); 14-15 (0,125 га); 15-16 (0,125 га); 16-17(0,125 га); 17-18 (0,125 га); 23-24 (0,107га); 25-26 (0,129га); 28-29 (0,119га); 29-30 (0,119га); 30-31 (0,119га); 31-32 (0,119га); 32-33(0,119га); 33-34 (0,119га); 34-35 (0,119га); 35-36 (0,119га); 54-55 (0,12га); 57-58 (0,129га); 59-60 (0,064га); 60-61 (0,064га); 81-82 (0,078га);82-83 (0,078га);83-84 (0,078га);84-85 (0,078га); | 2.552 | мульчирование, сжигание | январь | июнь | 1.445 | 1 | 5 | 1 | КНС, больница | филиал ОАО "МРСК Центра" - "Липецкэнеро" | Усманский | ВЛ-10кВ "фидер № 5" от ПС 110/35/10кВ "Усмань" | 10 | VS010-0014723 | 10-11 (0,057 га); 11-12 (0,057 га); 12-13 (0,057 га); 13-14 (0,057 га); 14-15 (0,125 га); 15-16 (0,125 га); 16-17(0,125 га); 17-18 (0,125 га); 23-24 (0,107га); 25-26 (0,129га); 28-29 (0,119га); 29-30 (0,119га); 30-31 (0,119га); 31-32 (0,119га); 32-33(0,119га); 33-34 (0,119га); 34-35 (0,119га); 35-36 (0,119га); 54-55 (0,12га); 57-58 (0,129га); 59-60 (0,064га); 60-61 (0,064га); 81-82 (0,078га);82-83 (0,078га);83-84 (0,078га);84-85 (0,078га); | 2.552 | мульчирование, сжигание | январь | июнь | 1.445 | 1 | 5 | 1 | КНС, больница | филиал ОАО "МРСК Центра" - "Липецкэнеро" | Усманский | ВЛ-10кВ "фидер № 5" от ПС 110/35/10кВ "Усмань" | 10 | VS010-0014723 | 10-11 (0,057 га); 11-12 (0,057 га); 12-13 (0,057 га); 13-14 (0,057 га); 14-15 (0,125 га); 15-16 (0,125 га); 16-17(0,125 га); 17-18 (0,125 га); 23-24 (0,107га); 25-26 (0,129га); 28-29 (0,119га); 29-30 (0,119га); 30-31 (0,119га); 31-32 (0,119га); 32-33(0,119га); 33-34 (0,119га); 34-35 (0,119га); 35-36 (0,119га); 54-55 (0,12га); 57-58 (0,129га); 59-60 (0,064га); 60-61 (0,064га); 81-82 (0,078га);82-83 (0,078га);83-84 (0,078га);84-85 (0,078га); | 2.552 | мульчирование, сжигание | январь | июнь | 1.445 | 1 | 5 | 1 | КНС, больница | филиал ОАО "МРСК Центра" - "Липецкэнеро" | Усманский | ВЛ-10кВ "фидер № 5" от ПС 110/35/10кВ "Усмань" | 10 | VS010-0014723 | 10-11 (0,057 га); 11-12 (0,057 га); 12-13 (0,057 га); 13-14 (0,057 га); 14-15 (0,125 га); 15-16 (0,125 га); 16-17(0,125 га); 17-18 (0,125 га); 23-24 (0,107га); 25-26 (0,129га); 28-29 (0,119га); 29-30 (0,119га); 30-31 (0,119га); 31-32 (0,119га); 32-33(0,119га); 33-34 (0,119га); 34-35 (0,119га); 35-36 (0,119га); 54-55 (0,12га); 57-58 (0,129га); 59-60 (0,064га); 60-61 (0,064га); 81-82 (0,078га);82-83 (0,078га);83-84 (0,078га);84-85 (0,078га); | 2.552 | мульчирование, сжигание | январь | июнь | 1.445 | 1 | 5 | 1 | КНС, больница | филиал ОАО "МРСК Центра" - "Липецкэнеро" | Усманский | ВЛ-10кВ "фидер № 5" от ПС 110/35/10кВ "Усмань" | 10 | VS010-0014723 | 10-11 (0,057 га); 11-12 (0,057 га); 12-13 (0,057 га); 13-14 (0,057 га); 14-15 (0,125 га); 15-16 (0,125 га); 16-17(0,125 га); 17-18 (0,125 га); 23-24 (0,107га); 25-26 (0,129га); 28-29 (0,119га); 29-30 (0,119га); 30-31 (0,119га); 31-32 (0,119га); 32-33(0,119га); 33-34 (0,119га); 34-35 (0,119га); 35-36 (0,119га); 54-55 (0,12га); 57-58 (0,129га); 59-60 (0,064га); 60-61 (0,064га); 81-82 (0,078га);82-83 (0,078га);83-84 (0,078га);84-85 (0,078га); | 2.552 | мульчирование, сжигание | январь | июнь | 1.445 | 1 | 5 | 1 | КНС, больница | филиал ОАО "МРСК Центра" - "Липецкэнеро" | Усманский | ВЛ-10кВ "фидер № 5" от ПС 110/35/10кВ "Усмань" | 10 | VS010-0014723 | 10-11 (0,057 га); 11-12 (0,057 га); 12-13 (0,057 га); 13-14 (0,057 га); 14-15 (0,125 га); 15-16 (0,125 га); 16-17(0,125 га); 17-18 (0,125 га); 23-24 (0,107га); 25-26 (0,129га); 28-29 (0,119га); 29-30 (0,119га); 30-31 (0,119га); 31-32 (0,119га); 32-33(0,119га); 33-34 (0,119га); 34-35 (0,119га); 35-36 (0,119га); 54-55 (0,12га); 57-58 (0,129га); 59-60 (0,064га); 60-61 (0,064га); 81-82 (0,078га);82-83 (0,078га);83-84 (0,078га);84-85 (0,078га); | 2.552 | мульчирование, сжигание | январь | июнь | 1.445 | 1 | 5 | 1 | КНС, больница | филиал ОАО "МРСК Центра" - "Липецкэнеро" | Усманский | ВЛ-10кВ "фидер № 5" от ПС 110/35/10кВ "Усмань" | 10 | VS010-0014723 | 10-11 (0,057 га); 11-12 (0,057 га); 12-13 (0,057 га); 13-14 (0,057 га); 14-15 (0,125 га); 15-16 (0,125 га); 16-17(0,125 га); 17-18 (0,125 га); 23-24 (0,107га); 25-26 (0,129га); 28-29 (0,119га); 29-30 (0,119га); 30-31 (0,119га); 31-32 (0,119га); 32-33(0,119га); 33-34 (0,119га); 34-35 (0,119га); 35-36 (0,119га); 54-55 (0,12га); 57-58 (0,129га); 59-60 (0,064га); 60-61 (0,064га); 81-82 (0,078га);82-83 (0,078га);83-84 (0,078га);84-85 (0,078га); | 2.552 | мульчирование, сжигание | январь | июнь | 1.445 | 1 | 5 | 1 | КНС, больница | филиал ОАО "МРСК Центра" - "Липецкэнеро" | Усманский | ВЛ-10кВ "фидер № 5" от ПС 110/35/10кВ "Усмань" | 10 | VS010-0014723 | 10-11 (0,057 га); 11-12 (0,057 га); 12-13 (0,057 га); 13-14 (0,057 га); 14-15 (0,125 га); 15-16 (0,125 га); 16-17(0,125 га); 17-18 (0,125 га); 23-24 (0,107га); 25-26 (0,129га); 28-29 (0,119га); 29-30 (0,119га); 30-31 (0,119га); 31-32 (0,119га); 32-33(0,119га); 33-34 (0,119га); 34-35 (0,119га); 35-36 (0,119га); 54-55 (0,12га); 57-58 (0,129га); 59-60 (0,064га); 60-61 (0,064га); 81-82 (0,078га);82-83 (0,078га);83-84 (0,078га);84-85 (0,078га); | 2.552 | мульчирование, сжигание | январь | июнь | 1.445 | 1 | 5 | 1 | КНС, больница | филиал ОАО "МРСК Центра" - "Липецкэнеро" | Усманский | ВЛ-10кВ "фидер № 5" от ПС 110/35/10кВ "Усмань" | 10 | VS010-0014723 | 10-11 (0,057 га); 11-12 (0,057 га); 12-13 (0,057 га); 13-14 (0,057 га); 14-15 (0,125 га); 15-16 (0,125 га); 16-17(0,125 га); 17-18 (0,125 га); 23-24 (0,107га); 25-26 (0,129га); 28-29 (0,119га); 29-30 (0,119га); 30-31 (0,119га); 31-32 (0,119га); 32-33(0,119га); 33-34 (0,119га); 34-35 (0,119га); 35-36 (0,119га); 54-55 (0,12га); 57-58 (0,129га); 59-60 (0,064га); 60-61 (0,064га); 81-82 (0,078га);82-83 (0,078га);83-84 (0,078га);84-85 (0,078га); | 2.552 | мульчирование, сжигание | январь | июнь | 1.445 | 1 | 5 | 1 | КНС, больница | филиал ОАО "МРСК Центра" - "Липецкэнеро" | Усманский | ВЛ-10кВ "фидер № 5" от ПС 110/35/10кВ "Усмань" | 10 | VS010-0014723 | 10-11 (0,057 га); 11-12 (0,057 га); 12-13 (0,057 га); 13-14 (0,057 га); 14-15 (0,125 га); 15-16 (0,125 га); 16-17(0,125 га); 17-18 (0,125 га); 23-24 (0,107га); 25-26 (0,129га); 28-29 (0,119га); 29-30 (0,119га); 30-31 (0,119га); 31-32 (0,119га); 32-33(0,119га); 33-34 (0,119га); 34-35 (0,119га); 35-36 (0,119га); 54-55 (0,12га); 57-58 (0,129га); 59-60 (0,064га); 60-61 (0,064га); 81-82 (0,078га);82-83 (0,078га);83-84 (0,078га);84-85 (0,078га); | 2.552 | мульчирование, сжигание | январь | июнь | 1.445 | 1 | 5 | 1 | КНС, больница | филиал ОАО "МРСК Центра" - "Липецкэнеро" | Усманский | ВЛ-10кВ "фидер № 5" от ПС 110/35/10кВ "Усмань" | 10 | VS010-0014723 | 10-11 (0,057 га); 11-12 (0,057 га); 12-13 (0,057 га); 13-14 (0,057 га); 14-15 (0,125 га); 15-16 (0,125 га); 16-17(0,125 га); 17-18 (0,125 га); 23-24 (0,107га); 25-26 (0,129га); 28-29 (0,119га); 29-30 (0,119га); 30-31 (0,119га); 31-32 (0,119га); 32-33(0,119га); 33-34 (0,119га); 34-35 (0,119га); 35-36 (0,119га); 54-55 (0,12га); 57-58 (0,129га); 59-60 (0,064га); 60-61 (0,064га); 81-82 (0,078га);82-83 (0,078га);83-84 (0,078га);84-85 (0,078га); | 2.552 | мульчирование, сжигание | январь | июнь | 1.445 | 1 | 5 | 1 | КНС, больница | филиал ОАО "МРСК Центра" - "Липецкэнеро" | Усманский | ВЛ-10кВ "фидер № 5" от ПС 110/35/10кВ "Усмань" | 10 | VS010-0014723 | 10-11 (0,057 га); 11-12 (0,057 га); 12-13 (0,057 га); 13-14 (0,057 га); 14-15 (0,125 га); 15-16 (0,125 га); 16-17(0,125 га); 17-18 (0,125 га); 23-24 (0,107га); 25-26 (0,129га); 28-29 (0,119га); 29-30 (0,119га); 30-31 (0,119га); 31-32 (0,119га); 32-33(0,119га); 33-34 (0,119га); 34-35 (0,119га); 35-36 (0,119га); 54-55 (0,12га); 57-58 (0,129га); 59-60 (0,064га); 60-61 (0,064га); 81-82 (0,078га);82-83 (0,078га);83-84 (0,078га);84-85 (0,078га); | 2.552 | мульчирование, сжигание | январь | июнь | 1.445 | 1 | 5 | 1 | КНС, больница | филиал ОАО "МРСК Центра" - "Липецкэнеро" | Усманский | ВЛ-10кВ "фидер № 5" от ПС 110/35/10кВ "Усмань" | 10 | VS010-0014723 | 10-11 (0,057 га); 11-12 (0,057 га); 12-13 (0,057 га); 13-14 (0,057 га); 14-15 (0,125 га); 15-16 (0,125 га); 16-17(0,125 га); 17-18 (0,125 га); 23-24 (0,107га); 25-26 (0,129га); 28-29 (0,119га); 29-30 (0,119га); 30-31 (0,119га); 31-32 (0,119га); 32-33(0,119га); 33-34 (0,119га); 34-35 (0,119га); 35-36 (0,119га); 54-55 (0,12га); 57-58 (0,129га); 59-60 (0,064га); 60-61 (0,064га); 81-82 (0,078га);82-83 (0,078га);83-84 (0,078га);84-85 (0,078га); | 2.552 | мульчирование, сжигание | январь | июнь | 1.445 | 1 | 5 | 1 | КНС, больница | филиал ОАО "МРСК Центра" - "Липецкэнеро" | Усманский | ВЛ-10кВ "фидер № 5" от ПС 110/35/10кВ "Усмань" | 10 | VS010-0014723 | 10-11 (0,057 га); 11-12 (0,057 га); 12-13 (0,057 га); 13-14 (0,057 га); 14-15 (0,125 га); 15-16 (0,125 га); 16-17(0,125 га); 17-18 (0,125 га); 23-24 (0,107га); 25-26 (0,129га); 28-29 (0,119га); 29-30 (0,119га); 30-31 (0,119га); 31-32 (0,119га); 32-33(0,119га); 33-34 (0,119га); 34-35 (0,119га); 35-36 (0,119га); 54-55 (0,12га); 57-58 (0,129га); 59-60 (0,064га); 60-61 (0,064га); 81-82 (0,078га);82-83 (0,078га);83-84 (0,078га);84-85 (0,078га); | 2.552 | мульчирование, сжигание | январь | июнь | 1.445 | 1 | 5 | 1 | КНС, больница | филиал ОАО "МРСК Центра" - "Липецкэнеро" | Усманский | ВЛ-10кВ "фидер № 5" от ПС 110/35/10кВ "Усмань" | 10 | VS010-0014723 | 10-11 (0,057 га); 11-12 (0,057 га); 12-13 (0,057 га); 13-14 (0,057 га); 14-15 (0,125 га); 15-16 (0,125 га); 16-17(0,125 га); 17-18 (0,125 га); 23-24 (0,107га); 25-26 (0,129га); 28-29 (0,119га); 29-30 (0,119га); 30-31 (0,119га); 31-32 (0,119га); 32-33(0,119га); 33-34 (0,119га); 34-35 (0,119га); 35-36 (0,119га); 54-55 (0,12га); 57-58 (0,129га); 59-60 (0,064га); 60-61 (0,064га); 81-82 (0,078га);82-83 (0,078га);83-84 (0,078га);84-85 (0,078га); | 2.552 | мульчирование, сжигание | январь | июнь | 1.445 | 1 | 5 | 1 | КНС, больница | филиал ОАО "МРСК Центра" - "Липецкэнеро" | Усманский | ВЛ-10кВ "фидер № 5" от ПС 110/35/10кВ "Усмань" | 10 | VS010-0014723 | 10-11 (0,057 га); 11-12 (0,057 га); 12-13 (0,057 га); 13-14 (0,057 га); 14-15 (0,125 га); 15-16 (0,125 га); 16-17(0,125 га); 17-18 (0,125 га); 23-24 (0,107га); 25-26 (0,129га); 28-29 (0,119га); 29-30 (0,119га); 30-31 (0,119га); 31-32 (0,119га); 32-33(0,119га); 33-34 (0,119га); 34-35 (0,119га); 35-36 (0,119га); 54-55 (0,12га); 57-58 (0,129га); 59-60 (0,064га); 60-61 (0,064га); 81-82 (0,078га);82-83 (0,078га);83-84 (0,078га);84-85 (0,078га); | 2.552 | мульчирование, сжигание | январь | июнь | 1.445 | 1 | 5 | 1 | КНС, больница | филиал ОАО "МРСК Центра" - "Липецкэнеро" | Усманский | ВЛ-10кВ "фидер № 5" от ПС 110/35/10кВ "Усмань" | 10 | VS010-0014723 | 10-11 (0,057 га); 11-12 (0,057 га); 12-13 (0,057 га); 13-14 (0,057 га); 14-15 (0,125 га); 15-16 (0,125 га); 16-17(0,125 га); 17-18 (0,125 га); 23-24 (0,107га); 25-26 (0,129га); 28-29 (0,119га); 29-30 (0,119га); 30-31 (0,119га); 31-32 (0,119га); 32-33(0,119га); 33-34 (0,119га); 34-35 (0,119га); 35-36 (0,119га); 54-55 (0,12га); 57-58 (0,129га); 59-60 (0,064га); 60-61 (0,064га); 81-82 (0,078га);82-83 (0,078га);83-84 (0,078га);84-85 (0,078га); | 2.552 | мульчирование, сжигание | январь | июнь | 1.445 | 1 | 5 | 1 | КНС, больница | филиал ОАО "МРСК Центра" - "Липецкэнеро" | Усманский | ВЛ-10кВ "фидер № 5" от ПС 110/35/10кВ "Усмань" | 10 | VS010-0014723 | 10-11 (0,057 га); 11-12 (0,057 га); 12-13 (0,057 га); 13-14 (0,057 га); 14-15 (0,125 га); 15-16 (0,125 га); 16-17(0,125 га); 17-18 (0,125 га); 23-24 (0,107га); 25-26 (0,129га); 28-29 (0,119га); 29-30 (0,119га); 30-31 (0,119га); 31-32 (0,119га); 32-33(0,119га); 33-34 (0,119га); 34-35 (0,119га); 35-36 (0,119га); 54-55 (0,12га); 57-58 (0,129га); 59-60 (0,064га); 60-61 (0,064га); 81-82 (0,078га);82-83 (0,078га);83-84 (0,078га);84-85 (0,078га); | 2.552 | мульчирование, сжигание | январь | июнь | 1.445 | 1 | 5 | 1 | КНС, больница | филиал ОАО "МРСК Центра" - "Липецкэнеро" | Усманский | ВЛ-10кВ "фидер № 5" от ПС 110/35/10кВ "Усмань" | 10 | VS010-0014723 | 10-11 (0,057 га); 11-12 (0,057 га); 12-13 (0,057 га); 13-14 (0,057 га); 14-15 (0,125 га); 15-16 (0,125 га); 16-17(0,125 га); 17-18 (0,125 га); 23-24 (0,107га); 25-26 (0,129га); 28-29 (0,119га); 29-30 (0,119га); 30-31 (0,119га); 31-32 (0,119га); 32-33(0,119га); 33-34 (0,119га); 34-35 (0,119га); 35-36 (0,119га); 54-55 (0,12га); 57-58 (0,129га); 59-60 (0,064га); 60-61 (0,064га); 81-82 (0,078га);82-83 (0,078га);83-84 (0,078га);84-85 (0,078га); | 2.552 | мульчирование, сжигание | январь | июнь | 1.445 | 1 | 5 | 1 | КНС, больница | филиал ОАО "МРСК Центра" - "Липецкэнеро" | Усманский | ВЛ-10кВ "фидер № 5" от ПС 110/35/10кВ "Усмань" | 10 | VS010-0014723 | 10-11 (0,057 га); 11-12 (0,057 га); 12-13 (0,057 га); 13-14 (0,057 га); 14-15 (0,125 га); 15-16 (0,125 га); 16-17(0,125 га); 17-18 (0,125 га); 23-24 (0,107га); 25-26 (0,129га); 28-29 (0,119га); 29-30 (0,119га); 30-31 (0,119га); 31-32 (0,119га); 32-33(0,119га); 33-34 (0,119га); 34-35 (0,119га); 35-36 (0,119га); 54-55 (0,12га); 57-58 (0,129га); 59-60 (0,064га); 60-61 (0,064га); 81-82 (0,078га);82-83 (0,078га);83-84 (0,078га);84-85 (0,078га); | 2.552 | мульчирование, сжигание | январь | июнь | 1.445 | 1 | 5 | 1 | КНС, больница | филиал ОАО "МРСК Центра" - "Липецкэнеро" | Усманский | ВЛ-10кВ "фидер № 5" от ПС 110/35/10кВ "Усмань" | 10 | VS010-0014723 | 10-11 (0,057 га); 11-12 (0,057 га); 12-13 (0,057 га); 13-14 (0,057 га); 14-15 (0,125 га); 15-16 (0,125 га); 16-17(0,125 га); 17-18 (0,125 га); 23-24 (0,107га); 25-26 (0,129га); 28-29 (0,119га); 29-30 (0,119га); 30-31 (0,119га); 31-32 (0,119га); 32-33(0,119га); 33-34 (0,119га); 34-35 (0,119га); 35-36 (0,119га); 54-55 (0,12га); 57-58 (0,129га); 59-60 (0,064га); 60-61 (0,064га); 81-82 (0,078га);82-83 (0,078га);83-84 (0,078га);84-85 (0,078га); | 2.552 | мульчирование, сжигание | январь | июнь | 1.445 | 1 | 5 | 1 | КНС, больница | филиал ОАО "МРСК Центра" - "Липецкэнеро" | Усманский | ВЛ-10кВ "фидер № 5" от ПС 110/35/10кВ "Усмань" | 10 | VS010-0014723 | 10-11 (0,057 га); 11-12 (0,057 га); 12-13 (0,057 га); 13-14 (0,057 га); 14-15 (0,125 га); 15-16 (0,125 га); 16-17(0,125 га); 17-18 (0,125 га); 23-24 (0,107га); 25-26 (0,129га); 28-29 (0,119га); 29-30 (0,119га); 30-31 (0,119га); 31-32 (0,119га); 32-33(0,119га); 33-34 (0,119га); 34-35 (0,119га); 35-36 (0,119га); 54-55 (0,12га); 57-58 (0,129га); 59-60 (0,064га); 60-61 (0,064га); 81-82 (0,078га);82-83 (0,078га);83-84 (0,078га);84-85 (0,078га); | 2.552 | мульчирование, сжигание | январь | июнь | 1.445 | 1 | 5 | 1 | КНС, больница | филиал ОАО "МРСК Центра" - "Липецкэнеро" | Усманский | ВЛ-10кВ "фидер № 5" от ПС 110/35/10кВ "Усмань" | 10 | VS010-0014723 | 10-11 (0,057 га); 11-12 (0,057 га); 12-13 (0,057 га); 13-14 (0,057 га); 14-15 (0,125 га); 15-16 (0,125 га); 16-17(0,125 га); 17-18 (0,125 га); 23-24 (0,107га); 25-26 (0,129га); 28-29 (0,119га); 29-30 (0,119га); 30-31 (0,119га); 31-32 (0,119га); 32-33(0,119га); 33-34 (0,119га); 34-35 (0,119га); 35-36 (0,119га); 54-55 (0,12га); 57-58 (0,129га); 59-60 (0,064га); 60-61 (0,064га); 81-82 (0,078га);82-83 (0,078га);83-84 (0,078га);84-85 (0,078га); | 2.552 | мульчирование, сжигание | январь | июнь | 1.445 | 1 | 5 | 1 | КНС, больница | филиал ОАО "МРСК Центра" - "Липецкэнеро" | Усманский | ВЛ-10кВ "фидер № 5" от ПС 110/35/10кВ "Усмань" | 10 | VS010-0014723 | 10-11 (0,057 га); 11-12 (0,057 га); 12-13 (0,057 га); 13-14 (0,057 га); 14-15 (0,125 га); 15-16 (0,125 га); 16-17(0,125 га); 17-18 (0,125 га); 23-24 (0,107га); 25-26 (0,129га); 28-29 (0,119га); 29-30 (0,119га); 30-31 (0,119га); 31-32 (0,119га); 32-33(0,119га); 33-34 (0,119га); 34-35 (0,119га); 35-36 (0,119га); 54-55 (0,12га); 57-58 (0,129га); 59-60 (0,064га); 60-61 (0,064га); 81-82 (0,078га);82-83 (0,078га);83-84 (0,078га);84-85 (0,078га); | 2.552 | мульчирование, сжигание | январь | июнь | 1.445 | 1 | 5 | 1 | КНС, больница | филиал ОАО "МРСК Центра" - "Липецкэнеро" | Усманский | ВЛ-10кВ "фидер № 5" от ПС 110/35/10кВ "Усмань" | 10 | VS010-0014723 | 10-11 (0,057 га); 11-12 (0,057 га); 12-13 (0,057 га); 13-14 (0,057 га); 14-15 (0,125 га); 15-16 (0,125 га); 16-17(0,125 га); 17-18 (0,125 га); 23-24 (0,107га); 25-26 (0,129га); 28-29 (0,119га); 29-30 (0,119га); 30-31 (0,119га); 31-32 (0,119га); 32-33(0,119га); 33-34 (0,119га); 34-35 (0,119га); 35-36 (0,119га); 54-55 (0,12га); 57-58 (0,129га); 59-60 (0,064га); 60-61 (0,064га); 81-82 (0,078га);82-83 (0,078га);83-84 (0,078га);84-85 (0,078га); | 2.552 | мульчирование, сжигание | январь | июнь | 1.445 | 1 | 5 | 1 | КНС, больница | филиал ОАО "МРСК Центра" - "Липецкэнеро" | Усманский | ВЛ-10кВ "фидер № 5" от ПС 110/35/10кВ "Усмань" | 10 | VS010-0014723 | 10-11 (0,057 га); 11-12 (0,057 га); 12-13 (0,057 га); 13-14 (0,057 га); 14-15 (0,125 га); 15-16 (0,125 га); 16-17(0,125 га); 17-18 (0,125 га); 23-24 (0,107га); 25-26 (0,129га); 28-29 (0,119га); 29-30 (0,119га); 30-31 (0,119га); 31-32 (0,119га); 32-33(0,119га); 33-34 (0,119га); 34-35 (0,119га); 35-36 (0,119га); 54-55 (0,12га); 57-58 (0,129га); 59-60 (0,064га); 60-61 (0,064га); 81-82 (0,078га);82-83 (0,078га);83-84 (0,078га);84-85 (0,078га); | 2.552 | мульчирование, сжигание | январь | июнь | 1.445 | 1 | 5 | 1 | КНС, больница | филиал ОАО "МРСК Центра" - "Липецкэнеро" | Усманский | ВЛ-10кВ "фидер № 5" от ПС 110/35/10кВ "Усмань" | 10 | VS010-0014723 | 10-11 (0,057 га); 11-12 (0,057 га); 12-13 (0,057 га); 13-14 (0,057 га); 14-15 (0,125 га); 15-16 (0,125 га); 16-17(0,125 га); 17-18 (0,125 га); 23-24 (0,107га); 25-26 (0,129га); 28-29 (0,119га); 29-30 (0,119га); 30-31 (0,119га); 31-32 (0,119га); 32-33(0,119га); 33-34 (0,119га); 34-35 (0,119га); 35-36 (0,119га); 54-55 (0,12га); 57-58 (0,129га); 59-60 (0,064га); 60-61 (0,064га); 81-82 (0,078га);82-83 (0,078га);83-84 (0,078га);84-85 (0,078га); | 2.552 | мульчирование, сжигание | январь | июнь | 1.445 | 1 | 5 | 1 | КНС, больница | филиал ОАО "МРСК Центра" - "Липецкэнеро" | Усманский | ВЛ-10кВ "фидер № 5" от ПС 110/35/10кВ "Усмань" | 10 | VS010-0014723 | 10-11 (0,057 га); 11-12 (0,057 га); 12-13 (0,057 га); 13-14 (0,057 га); 14-15 (0,125 га); 15-16 (0,125 га); 16-17(0,125 га); 17-18 (0,125 га); 23-24 (0,107га); 25-26 (0,129га); 28-29 (0,119га); 29-30 (0,119га); 30-31 (0,119га); 31-32 (0,119га); 32-33(0,119га); 33-34 (0,119га); 34-35 (0,119га); 35-36 (0,119га); 54-55 (0,12га); 57-58 (0,129га); 59-60 (0,064га); 60-61 (0,064га); 81-82 (0,078га);82-83 (0,078га);83-84 (0,078га);84-85 (0,078га); | 2.552 | мульчирование, сжигание | январь | июнь | 1.445 | 1 | 5 | 1 | КНС, больница | филиал ОАО "МРСК Центра" - "Липецкэнеро" | Усманский | ВЛ-10кВ "фидер № 5" от ПС 110/35/10кВ "Усмань" | 10 | VS010-0014723 | 10-11 (0,057 га); 11-12 (0,057 га); 12-13 (0,057 га); 13-14 (0,057 га); 14-15 (0,125 га); 15-16 (0,125 га); 16-17(0,125 га); 17-18 (0,125 га); 23-24 (0,107га); 25-26 (0,129га); 28-29 (0,119га); 29-30 (0,119га); 30-31 (0,119га); 31-32 (0,119га); 32-33(0,119га); 33-34 (0,119га); 34-35 (0,119га); 35-36 (0,119га); 54-55 (0,12га); 57-58 (0,129га); 59-60 (0,064га); 60-61 (0,064га); 81-82 (0,078га);82-83 (0,078га);83-84 (0,078га);84-85 (0,078га); | 2.552 | мульчирование, сжигание | январь | июнь | 1.445 | 1 | 5 | 1 | КНС, больница | филиал ОАО "МРСК Центра" - "Липецкэнеро" | Усманский | ВЛ-10кВ "фидер № 5" от ПС 110/35/10кВ "Усмань" | 10 | VS010-0014723 | 10-11 (0,057 га); 11-12 (0,057 га); 12-13 (0,057 га); 13-14 (0,057 га); 14-15 (0,125 га); 15-16 (0,125 га); 16-17(0,125 га); 17-18 (0,125 га); 23-24 (0,107га); 25-26 (0,129га); 28-29 (0,119га); 29-30 (0,119га); 30-31 (0,119га); 31-32 (0,119га); 32-33(0,119га); 33-34 (0,119га); 34-35 (0,119га); 35-36 (0,119га); 54-55 (0,12га); 57-58 (0,129га); 59-60 (0,064га); 60-61 (0,064га); 81-82 (0,078га);82-83 (0,078га);83-84 (0,078га);84-85 (0,078га); | 2.552 | мульчирование, сжигание | январь | июнь | 1.445 | 1 | 5 | 1 | КНС, больница | филиал ОАО "МРСК Центра" - "Липецкэнеро" | Усманский | ВЛ-10кВ "фидер № 5" от ПС 110/35/10кВ "Усмань" | 10 | VS010-0014723 | 10-11 (0,057 га); 11-12 (0,057 га); 12-13 (0,057 га); 13-14 (0,057 га); 14-15 (0,125 га); 15-16 (0,125 га); 16-17(0,125 га); 17-18 (0,125 га); 23-24 (0,107га); 25-26 (0,129га); 28-29 (0,119га); 29-30 (0,119га); 30-31 (0,119га); 31-32 (0,119га); 32-33(0,119га); 33-34 (0,119га); 34-35 (0,119га); 35-36 (0,119га); 54-55 (0,12га); 57-58 (0,129га); 59-60 (0,064га); 60-61 (0,064га); 81-82 (0,078га);82-83 (0,078га);83-84 (0,078га);84-85 (0,078га); | 2.552 | мульчирование, сжигание | январь | июнь | 1.445 | 1 | 5 | 1 | КНС, больница | филиал ОАО "МРСК Центра" - "Липецкэнеро" | Усманский | ВЛ-10кВ "фидер № 5" от ПС 110/35/10кВ "Усмань" | 10 | VS010-0014723 | 10-11 (0,057 га); 11-12 (0,057 га); 12-13 (0,057 га); 13-14 (0,057 га); 14-15 (0,125 га); 15-16 (0,125 га); 16-17(0,125 га); 17-18 (0,125 га); 23-24 (0,107га); 25-26 (0,129га); 28-29 (0,119га); 29-30 (0,119га); 30-31 (0,119га); 31-32 (0,119га); 32-33(0,119га); 33-34 (0,119га); 34-35 (0,119га); 35-36 (0,119га); 54-55 (0,12га); 57-58 (0,129га); 59-60 (0,064га); 60-61 (0,064га); 81-82 (0,078га);82-83 (0,078га);83-84 (0,078га);84-85 (0,078га); | 2.552 | мульчирование, сжигание | январь | июнь | 1.445 | 1 | 5 | 1 | КНС, больница | филиал ОАО "МРСК Центра" - "Липецкэнеро" | Усманский | ВЛ-10кВ "фидер № 5" от ПС 110/35/10кВ "Усмань" | 10 | VS010-0014723 | 10-11 (0,057 га); 11-12 (0,057 га); 12-13 (0,057 га); 13-14 (0,057 га); 14-15 (0,125 га); 15-16 (0,125 га); 16-17(0,125 га); 17-18 (0,125 га); 23-24 (0,107га); 25-26 (0,129га); 28-29 (0,119га); 29-30 (0,119га); 30-31 (0,119га); 31-32 (0,119га); 32-33(0,119га); 33-34 (0,119га); 34-35 (0,119га); 35-36 (0,119га); 54-55 (0,12га); 57-58 (0,129га); 59-60 (0,064га); 60-61 (0,064га); 81-82 (0,078га);82-83 (0,078га);83-84 (0,078га);84-85 (0,078га); | 2.552 | мульчирование, сжигание | январь | июнь | 1.445 | 1 | 5 | 1 | КНС, больница | филиал ОАО "МРСК Центра" - "Липецкэнеро" | Усманский | ВЛ-10кВ "фидер № 5" от ПС 110/35/10кВ "Усмань" | 10 | VS010-0014723 | 10-11 (0,057 га); 11-12 (0,057 га); 12-13 (0,057 га); 13-14 (0,057 га); 14-15 (0,125 га); 15-16 (0,125 га); 16-17(0,125 га); 17-18 (0,125 га); 23-24 (0,107га); 25-26 (0,129га); 28-29 (0,119га); 29-30 (0,119га); 30-31 (0,119га); 31-32 (0,119га); 32-33(0,119га); 33-34 (0,119га); 34-35 (0,119га); 35-36 (0,119га); 54-55 (0,12га); 57-58 (0,129га); 59-60 (0,064га); 60-61 (0,064га); 81-82 (0,078га);82-83 (0,078га);83-84 (0,078га);84-85 (0,078га); | 2.552 | мульчирование, сжигание | январь | июнь | 1.445 | 1 | 5 | 1 | КНС, больница | филиал ОАО "МРСК Центра" - "Липецкэнеро" | Усманский | ВЛ-10кВ "фидер № 5" от ПС 110/35/10кВ "Усмань" | 10 | VS010-0014723 | 10-11 (0,057 га); 11-12 (0,057 га); 12-13 (0,057 га); 13-14 (0,057 га); 14-15 (0,125 га); 15-16 (0,125 га); 16-17(0,125 га); 17-18 (0,125 га); 23-24 (0,107га); 25-26 (0,129га); 28-29 (0,119га); 29-30 (0,119га); 30-31 (0,119га); 31-32 (0,119га); 32-33(0,119га); 33-34 (0,119га); 34-35 (0,119га); 35-36 (0,119га); 54-55 (0,12га); 57-58 (0,129га); 59-60 (0,064га); 60-61 (0,064га); 81-82 (0,078га);82-83 (0,078га);83-84 (0,078га);84-85 (0,078га); | 2.552 | мульчирование, сжигание | январь | июнь | 1.445 | 1 | 5 | 1 | КНС, больница | филиал ОАО "МРСК Центра" - "Липецкэнеро" | Усманский | ВЛ-10кВ "фидер № 5" от ПС 110/35/10кВ "Усмань" | 10 | VS010-0014723 | 10-11 (0,057 га); 11-12 (0,057 га); 12-13 (0,057 га); 13-14 (0,057 га); 14-15 (0,125 га); 15-16 (0,125 га); 16-17(0,125 га); 17-18 (0,125 га); 23-24 (0,107га); 25-26 (0,129га); 28-29 (0,119га); 29-30 (0,119га); 30-31 (0,119га); 31-32 (0,119га); 32-33(0,119га); 33-34 (0,119га); 34-35 (0,119га); 35-36 (0,119га); 54-55 (0,12га); 57-58 (0,129га); 59-60 (0,064га); 60-61 (0,064га); 81-82 (0,078га);82-83 (0,078га);83-84 (0,078га);84-85 (0,078га); | 2.552 | мульчирование, сжигание | январь | июнь | 1.445 | 1 | 5 | 1 | КНС, больница | филиал ОАО "МРСК Центра" - "Липецкэнеро" | Усманский | ВЛ-10кВ "фидер № 5" от ПС 110/35/10кВ "Усмань" | 10 | VS010-0014723 | 10-11 (0,057 га); 11-12 (0,057 га); 12-13 (0,057 га); 13-14 (0,057 га); 14-15 (0,125 га); 15-16 (0,125 га); 16-17(0,125 га); 17-18 (0,125 га); 23-24 (0,107га); 25-26 (0,129га); 28-29 (0,119га); 29-30 (0,119га); 30-31 (0,119га); 31-32 (0,119га); 32-33(0,119га); 33-34 (0,119га); 34-35 (0,119га); 35-36 (0,119га); 54-55 (0,12га); 57-58 (0,129га); 59-60 (0,064га); 60-61 (0,064га); 81-82 (0,078га);82-83 (0,078га);83-84 (0,078га);84-85 (0,078га); | 2.552 | мульчирование, сжигание | январь | июнь | 1.445 | 1 | 5 | 1 | КНС, больница | филиал ОАО "МРСК Центра" - "Липецкэнеро" | Усманский | ВЛ-10кВ "фидер № 5" от ПС 110/35/10кВ "Усмань" | 10 | VS010-0014723 | 10-11 (0,057 га); 11-12 (0,057 га); 12-13 (0,057 га); 13-14 (0,057 га); 14-15 (0,125 га); 15-16 (0,125 га); 16-17(0,125 га); 17-18 (0,125 га); 23-24 (0,107га); 25-26 (0,129га); 28-29 (0,119га); 29-30 (0,119га); 30-31 (0,119га); 31-32 (0,119га); 32-33(0,119га); 33-34 (0,119га); 34-35 (0,119га); 35-36 (0,119га); 54-55 (0,12га); 57-58 (0,129га); 59-60 (0,064га); 60-61 (0,064га); 81-82 (0,078га);82-83 (0,078га);83-84 (0,078га);84-85 (0,078га); | 2.552 | мульчирование, сжигание | январь | июнь | 1.445 | 1 | 5 | 1 | КНС, больница | филиал ОАО "МРСК Центра" - "Липецкэнеро" | Усманский | ВЛ-10кВ "фидер № 5" от ПС 110/35/10кВ "Усмань" | 10 | VS010-0014723 | 10-11 (0,057 га); 11-12 (0,057 га); 12-13 (0,057 га); 13-14 (0,057 га); 14-15 (0,125 га); 15-16 (0,125 га); 16-17(0,125 га); 17-18 (0,125 га); 23-24 (0,107га); 25-26 (0,129га); 28-29 (0,119га); 29-30 (0,119га); 30-31 (0,119га); 31-32 (0,119га); 32-33(0,119га); 33-34 (0,119га); 34-35 (0,119га); 35-36 (0,119га); 54-55 (0,12га); 57-58 (0,129га); 59-60 (0,064га); 60-61 (0,064га); 81-82 (0,078га);82-83 (0,078га);83-84 (0,078га);84-85 (0,078га); | 2.552 | мульчирование, сжигание | январь | июнь | 1.445 | 1 | 5 | 1 | КНС, больница | филиал ОАО "МРСК Центра" - "Липецкэнеро" | Усманский | ВЛ-10кВ "фидер № 5" от ПС 110/35/10кВ "Усмань" | 10 | VS010-0014723 | 10-11 (0,057 га); 11-12 (0,057 га); 12-13 (0,057 га); 13-14 (0,057 га); 14-15 (0,125 га); 15-16 (0,125 га); 16-17(0,125 га); 17-18 (0,125 га); 23-24 (0,107га); 25-26 (0,129га); 28-29 (0,119га); 29-30 (0,119га); 30-31 (0,119га); 31-32 (0,119га); 32-33(0,119га); 33-34 (0,119га); 34-35 (0,119га); 35-36 (0,119га); 54-55 (0,12га); 57-58 (0,129га); 59-60 (0,064га); 60-61 (0,064га); 81-82 (0,078га);82-83 (0,078га);83-84 (0,078га);84-85 (0,078га); | 2.552 | мульчирование, сжигание | январь | июнь | 1.445 | 1 | 5 | 1 | КНС, больница | филиал ОАО "МРСК Центра" - "Липецкэнеро" | Усманский | ВЛ-10кВ "фидер № 5" от ПС 110/35/10кВ "Усмань" | 10 | VS010-0014723 | 10-11 (0,057 га); 11-12 (0,057 га); 12-13 (0,057 га); 13-14 (0,057 га); 14-15 (0,125 га); 15-16 (0,125 га); 16-17(0,125 га); 17-18 (0,125 га); 23-24 (0,107га); 25-26 (0,129га); 28-29 (0,119га); 29-30 (0,119га); 30-31 (0,119га); 31-32 (0,119га); 32-33(0,119га); 33-34 (0,119га); 34-35 (0,119га); 35-36 (0,119га); 54-55 (0,12га); 57-58 (0,129га); 59-60 (0,064га); 60-61 (0,064га); 81-82 (0,078га);82-83 (0,078га);83-84 (0,078га);84-85 (0,078га); | 2.552 | мульчирование, сжигание | январь | июнь | 1.445 | 1 | 5 | 1 | КНС, больница | филиал ОАО "МРСК Центра" - "Липецкэнеро" | Усманский | ВЛ-10кВ "фидер № 5" от ПС 110/35/10кВ "Усмань" | 10 | VS010-0014723 | 10-11 (0,057 га); 11-12 (0,057 га); 12-13 (0,057 га); 13-14 (0,057 га); 14-15 (0,125 га); 15-16 (0,125 га); 16-17(0,125 га); 17-18 (0,125 га); 23-24 (0,107га); 25-26 (0,129га); 28-29 (0,119га); 29-30 (0,119га); 30-31 (0,119га); 31-32 (0,119га); 32-33(0,119га); 33-34 (0,119га); 34-35 (0,119га); 35-36 (0,119га); 54-55 (0,12га); 57-58 (0,129га); 59-60 (0,064га); 60-61 (0,064га); 81-82 (0,078га);82-83 (0,078га);83-84 (0,078га);84-85 (0,078га); | 2.552 | мульчирование, сжигание | январь | июнь | 1.445 | 1 | 5 | 1 | КНС, больница | филиал ОАО "МРСК Центра" - "Липецкэнеро" | Усманский | ВЛ-10кВ "фидер № 5" от ПС 110/35/10кВ "Усмань" | 10 | VS010-0014723 | 10-11 (0,057 га); 11-12 (0,057 га); 12-13 (0,057 га); 13-14 (0,057 га); 14-15 (0,125 га); 15-16 (0,125 га); 16-17(0,125 га); 17-18 (0,125 га); 23-24 (0,107га); 25-26 (0,129га); 28-29 (0,119га); 29-30 (0,119га); 30-31 (0,119га); 31-32 (0,119га); 32-33(0,119га); 33-34 (0,119га); 34-35 (0,119га); 35-36 (0,119га); 54-55 (0,12га); 57-58 (0,129га); 59-60 (0,064га); 60-61 (0,064га); 81-82 (0,078га);82-83 (0,078га);83-84 (0,078га);84-85 (0,078га); | 2.552 | мульчирование, сжигание | январь | июнь | 1.445 | 1 | 5 | 1 | КНС, больница | филиал ОАО "МРСК Центра" - "Липецкэнеро" | Усманский | ВЛ-10кВ "фидер № 5" от ПС 110/35/10кВ "Усмань" | 10 | VS010-0014723 | 10-11 (0,057 га); 11-12 (0,057 га); 12-13 (0,057 га); 13-14 (0,057 га); 14-15 (0,125 га); 15-16 (0,125 га); 16-17(0,125 га); 17-18 (0,125 га); 23-24 (0,107га); 25-26 (0,129га); 28-29 (0,119га); 29-30 (0,119га); 30-31 (0,119га); 31-32 (0,119га); 32-33(0,119га); 33-34 (0,119га); 34-35 (0,119га); 35-36 (0,119га); 54-55 (0,12га); 57-58 (0,129га); 59-60 (0,064га); 60-61 (0,064га); 81-82 (0,078га);82-83 (0,078га);83-84 (0,078га);84-85 (0,078га); | 2.552 | мульчирование, сжигание | январь | июнь | 1.445 | 1 | 5 | 1 | КНС, больница | филиал ОАО "МРСК Центра" - "Липецкэнеро" | Усманский | ВЛ-10кВ "фидер № 5" от ПС 110/35/10кВ "Усмань" | 10 | VS010-0014723 | 10-11 (0,057 га); 11-12 (0,057 га); 12-13 (0,057 га); 13-14 (0,057 га); 14-15 (0,125 га); 15-16 (0,125 га); 16-17(0,125 га); 17-18 (0,125 га); 23-24 (0,107га); 25-26 (0,129га); 28-29 (0,119га); 29-30 (0,119га); 30-31 (0,119га); 31-32 (0,119га); 32-33(0,119га); 33-34 (0,119га); 34-35 (0,119га); 35-36 (0,119га); 54-55 (0,12га); 57-58 (0,129га); 59-60 (0,064га); 60-61 (0,064га); 81-82 (0,078га);82-83 (0,078га);83-84 (0,078га);84-85 (0,078га); | 2.552 | мульчирование, сжигание | январь | июнь | 1.445 | 1 | 5 | 1 | КНС, больница | филиал ОАО "МРСК Центра" - "Липецкэнеро" | Усманский | ВЛ-10кВ "фидер № 5" от ПС 110/35/10кВ "Усмань" | 10 | VS010-0014723 | 10-11 (0,057 га); 11-12 (0,057 га); 12-13 (0,057 га); 13-14 (0,057 га); 14-15 (0,125 га); 15-16 (0,125 га); 16-17(0,125 га); 17-18 (0,125 га); 23-24 (0,107га); 25-26 (0,129га); 28-29 (0,119га); 29-30 (0,119га); 30-31 (0,119га); 31-32 (0,119га); 32-33(0,119га); 33-34 (0,119га); 34-35 (0,119га); 35-36 (0,119га); 54-55 (0,12га); 57-58 (0,129га); 59-60 (0,064га); 60-61 (0,064га); 81-82 (0,078га);82-83 (0,078га);83-84 (0,078га);84-85 (0,078га); | 2.552 | мульчирование, сжигание | январь | июнь | 1.445 | 1 | 5 | 1 | КНС, больница | филиал ОАО "МРСК Центра" - "Липецкэнеро" | Усманский | ВЛ-10кВ "фидер № 5" от ПС 110/35/10кВ "Усмань" | 10 | VS010-0014723 | 10-11 (0,057 га); 11-12 (0,057 га); 12-13 (0,057 га); 13-14 (0,057 га); 14-15 (0,125 га); 15-16 (0,125 га); 16-17(0,125 га); 17-18 (0,125 га); 23-24 (0,107га); 25-26 (0,129га); 28-29 (0,119га); 29-30 (0,119га); 30-31 (0,119га); 31-32 (0,119га); 32-33(0,119га); 33-34 (0,119га); 34-35 (0,119га); 35-36 (0,119га); 54-55 (0,12га); 57-58 (0,129га); 59-60 (0,064га); 60-61 (0,064га); 81-82 (0,078га);82-83 (0,078га);83-84 (0,078га);84-85 (0,078га); | 2.552 | мульчирование, сжигание | январь | июнь | 1.445 | 1 | 5 | 1 | КНС, больница | филиал ОАО "МРСК Центра" - "Липецкэнеро" | Усманский | ВЛ-10кВ "фидер № 5" от ПС 110/35/10кВ "Усмань" | 10 | VS010-0014723 | 10-11 (0,057 га); 11-12 (0,057 га); 12-13 (0,057 га); 13-14 (0,057 га); 14-15 (0,125 га); 15-16 (0,125 га); 16-17(0,125 га); 17-18 (0,125 га); 23-24 (0,107га); 25-26 (0,129га); 28-29 (0,119га); 29-30 (0,119га); 30-31 (0,119га); 31-32 (0,119га); 32-33(0,119га); 33-34 (0,119га); 34-35 (0,119га); 35-36 (0,119га); 54-55 (0,12га); 57-58 (0,129га); 59-60 (0,064га); 60-61 (0,064га); 81-82 (0,078га);82-83 (0,078га);83-84 (0,078га);84-85 (0,078га); | 2.552 | мульчирование, сжигание | январь | июнь | 1.445 | 1 | 5 | 1 | КНС, больница | филиал ОАО "МРСК Центра" - "Липецкэнеро" | Усманский | ВЛ-10кВ "фидер № 5" от ПС 110/35/10кВ "Усмань" | 10 | VS010-0014723 | 10-11 (0,057 га); 11-12 (0,057 га); 12-13 (0,057 га); 13-14 (0,057 га); 14-15 (0,125 га); 15-16 (0,125 га); 16-17(0,125 га); 17-18 (0,125 га); 23-24 (0,107га); 25-26 (0,129га); 28-29 (0,119га); 29-30 (0,119га); 30-31 (0,119га); 31-32 (0,119га); 32-33(0,119га); 33-34 (0,119га); 34-35 (0,119га); 35-36 (0,119га); 54-55 (0,12га); 57-58 (0,129га); 59-60 (0,064га); 60-61 (0,064га); 81-82 (0,078га);82-83 (0,078га);83-84 (0,078га);84-85 (0,078га); | 2.552 | мульчирование, сжигание | январь | июнь | 1.445 | 1 | 5 | 1 | КНС, больница | филиал ОАО "МРСК Центра" - "Липецкэнеро" | Усманский | ВЛ-10кВ "фидер № 5" от ПС 110/35/10кВ "Усмань" | 10 | VS010-0014723 | 10-11 (0,057 га); 11-12 (0,057 га); 12-13 (0,057 га); 13-14 (0,057 га); 14-15 (0,125 га); 15-16 (0,125 га); 16-17(0,125 га); 17-18 (0,125 га); 23-24 (0,107га); 25-26 (0,129га); 28-29 (0,119га); 29-30 (0,119га); 30-31 (0,119га); 31-32 (0,119га); 32-33(0,119га); 33-34 (0,119га); 34-35 (0,119га); 35-36 (0,119га); 54-55 (0,12га); 57-58 (0,129га); 59-60 (0,064га); 60-61 (0,064га); 81-82 (0,078га);82-83 (0,078га);83-84 (0,078га);84-85 (0,078га); | 2.552 | мульчирование, сжигание | январь | июнь | 1.445 | 1 | 5 | 1 | КНС, больница | филиал ОАО "МРСК Центра" - "Липецкэнеро" | Усманский | ВЛ-10кВ "фидер № 5" от ПС 110/35/10кВ "Усмань" | 10 | VS010-0014723 | 10-11 (0,057 га); 11-12 (0,057 га); 12-13 (0,057 га); 13-14 (0,057 га); 14-15 (0,125 га); 15-16 (0,125 га); 16-17(0,125 га); 17-18 (0,125 га); 23-24 (0,107га); 25-26 (0,129га); 28-29 (0,119га); 29-30 (0,119га); 30-31 (0,119га); 31-32 (0,119га); 32-33(0,119га); 33-34 (0,119га); 34-35 (0,119га); 35-36 (0,119га); 54-55 (0,12га); 57-58 (0,129га); 59-60 (0,064га); 60-61 (0,064га); 81-82 (0,078га);82-83 (0,078га);83-84 (0,078га);84-85 (0,078га); | 2.552 | мульчирование, сжигание | январь | июнь | 1.445 | 1 | 5 | 1 | КНС, больница | филиал ОАО "МРСК Центра" - "Липецкэнеро" | Усманский | ВЛ-10кВ "фидер № 5" от ПС 110/35/10кВ "Усмань" | 10 | VS010-0014723 | 10-11 (0,057 га); 11-12 (0,057 га); 12-13 (0,057 га); 13-14 (0,057 га); 14-15 (0,125 га); 15-16 (0,125 га); 16-17(0,125 га); 17-18 (0,125 га); 23-24 (0,107га); 25-26 (0,129га); 28-29 (0,119га); 29-30 (0,119га); 30-31 (0,119га); 31-32 (0,119га); 32-33(0,119га); 33-34 (0,119га); 34-35 (0,119га); 35-36 (0,119га); 54-55 (0,12га); 57-58 (0,129га); 59-60 (0,064га); 60-61 (0,064га); 81-82 (0,078га);82-83 (0,078га);83-84 (0,078га);84-85 (0,078га); | 2.552 | мульчирование, сжигание | январь | июнь | 1.445 | 1 | 5 | 1 | КНС, больница | филиал ОАО "МРСК Центра" - "Липецкэнеро" | Усманский | ВЛ-10кВ "фидер № 5" от ПС 110/35/10кВ "Усмань" | 10 | VS010-0014723 | 10-11 (0,057 га); 11-12 (0,057 га); 12-13 (0,057 га); 13-14 (0,057 га); 14-15 (0,125 га); 15-16 (0,125 га); 16-17(0,125 га); 17-18 (0,125 га); 23-24 (0,107га); 25-26 (0,129га); 28-29 (0,119га); 29-30 (0,119га); 30-31 (0,119га); 31-32 (0,119га); 32-33(0,119га); 33-34 (0,119га); 34-35 (0,119га); 35-36 (0,119га); 54-55 (0,12га); 57-58 (0,129га); 59-60 (0,064га); 60-61 (0,064га); 81-82 (0,078га);82-83 (0,078га);83-84 (0,078га);84-85 (0,078га); | 2.552 | мульчирование, сжигание | январь | июнь | 1.445 | 1 | 5 | 1 | КНС, больница | филиал ОАО "МРСК Центра" - "Липецкэнеро" | Усманский | ВЛ-10кВ "фидер № 5" от ПС 110/35/10кВ "Усмань" | 10 | VS010-0014723 | 10-11 (0,057 га); 11-12 (0,057 га); 12-13 (0,057 га); 13-14 (0,057 га); 14-15 (0,125 га); 15-16 (0,125 га); 16-17(0,125 га); 17-18 (0,125 га); 23-24 (0,107га); 25-26 (0,129га); 28-29 (0,119га); 29-30 (0,119га); 30-31 (0,119га); 31-32 (0,119га); 32-33(0,119га); 33-34 (0,119га); 34-35 (0,119га); 35-36 (0,119га); 54-55 (0,12га); 57-58 (0,129га); 59-60 (0,064га); 60-61 (0,064га); 81-82 (0,078га);82-83 (0,078га);83-84 (0,078га);84-85 (0,078га); | 2.552 | мульчирование, сжигание | январь | июнь | 1.445 | 1 | 5 | 1 | КНС, больница | филиал ОАО "МРСК Центра" - "Липецкэнеро" | Усманский | ВЛ-10кВ "фидер № 5" от ПС 110/35/10кВ "Усмань" | 10 | VS010-0014723 | 10-11 (0,057 га); 11-12 (0,057 га); 12-13 (0,057 га); 13-14 (0,057 га); 14-15 (0,125 га); 15-16 (0,125 га); 16-17(0,125 га); 17-18 (0,125 га); 23-24 (0,107га); 25-26 (0,129га); 28-29 (0,119га); 29-30 (0,119га); 30-31 (0,119га); 31-32 (0,119га); 32-33(0,119га); 33-34 (0,119га); 34-35 (0,119га); 35-36 (0,119га); 54-55 (0,12га); 57-58 (0,129га); 59-60 (0,064га); 60-61 (0,064га); 81-82 (0,078га);82-83 (0,078га);83-84 (0,078га);84-85 (0,078га); | 2.552 | мульчирование, сжигание | январь | июнь | 1.445 | 1 | 5 | 1 | КНС, больница | филиал ОАО "МРСК Центра" - "Липецкэнеро" | Усманский | ВЛ-10кВ "фидер № 5" от ПС 110/35/10кВ "Усмань" | 10 | VS010-0014723 | 10-11 (0,057 га); 11-12 (0,057 га); 12-13 (0,057 га); 13-14 (0,057 га); 14-15 (0,125 га); 15-16 (0,125 га); 16-17(0,125 га); 17-18 (0,125 га); 23-24 (0,107га); 25-26 (0,129га); 28-29 (0,119га); 29-30 (0,119га); 30-31 (0,119га); 31-32 (0,119га); 32-33(0,119га); 33-34 (0,119га); 34-35 (0,119га); 35-36 (0,119га); 54-55 (0,12га); 57-58 (0,129га); 59-60 (0,064га); 60-61 (0,064га); 81-82 (0,078га);82-83 (0,078га);83-84 (0,078га);84-85 (0,078га); | 2.552 | мульчирование, сжигание | январь | июнь | 1.445 | 1 | 5 | 1 | КНС, больница | филиал ОАО "МРСК Центра" - "Липецкэнеро" | Усманский | ВЛ-10кВ "фидер № 5" от ПС 110/35/10кВ "Усмань" | 10 | VS010-0014723 | 10-11 (0,057 га); 11-12 (0,057 га); 12-13 (0,057 га); 13-14 (0,057 га); 14-15 (0,125 га); 15-16 (0,125 га); 16-17(0,125 га); 17-18 (0,125 га); 23-24 (0,107га); 25-26 (0,129га); 28-29 (0,119га); 29-30 (0,119га); 30-31 (0,119га); 31-32 (0,119га); 32-33(0,119га); 33-34 (0,119га); 34-35 (0,119га); 35-36 (0,119га); 54-55 (0,12га); 57-58 (0,129га); 59-60 (0,064га); 60-61 (0,064га); 81-82 (0,078га);82-83 (0,078га);83-84 (0,078га);84-85 (0,078га); | 2.552 | мульчирование, сжигание | январь | июнь | 1.445 | 1 | 5 | 1 | КНС, больница | филиал ОАО "МРСК Центра" - "Липецкэнеро" | Усманский | ВЛ-10кВ "фидер № 5" от ПС 110/35/10кВ "Усмань" | 10 | VS010-0014723 | 10-11 (0,057 га); 11-12 (0,057 га); 12-13 (0,057 га); 13-14 (0,057 га); 14-15 (0,125 га); 15-16 (0,125 га); 16-17(0,125 га); 17-18 (0,125 га); 23-24 (0,107га); 25-26 (0,129га); 28-29 (0,119га); 29-30 (0,119га); 30-31 (0,119га); 31-32 (0,119га); 32-33(0,119га); 33-34 (0,119га); 34-35 (0,119га); 35-36 (0,119га); 54-55 (0,12га); 57-58 (0,129га); 59-60 (0,064га); 60-61 (0,064га); 81-82 (0,078га);82-83 (0,078га);83-84 (0,078га);84-85 (0,078га); | 2.552 | мульчирование, сжигание | январь | июнь | 1.445 | 1 | 5 | 1 | КНС, больница | филиал ОАО "МРСК Центра" - "Липецкэнеро" | Усманский | ВЛ-10кВ "фидер № 5" от ПС 110/35/10кВ "Усмань" | 10 | VS010-0014723 | 10-11 (0,057 га); 11-12 (0,057 га); 12-13 (0,057 га); 13-14 (0,057 га); 14-15 (0,125 га); 15-16 (0,125 га); 16-17(0,125 га); 17-18 (0,125 га); 23-24 (0,107га); 25-26 (0,129га); 28-29 (0,119га); 29-30 (0,119га); 30-31 (0,119га); 31-32 (0,119га); 32-33(0,119га); 33-34 (0,119га); 34-35 (0,119га); 35-36 (0,119га); 54-55 (0,12га); 57-58 (0,129га); 59-60 (0,064га); 60-61 (0,064га); 81-82 (0,078га);82-83 (0,078га);83-84 (0,078га);84-85 (0,078га); | 2.552 | мульчирование, сжигание | январь | июнь | 1.445 | 1 | 5 | 1 | КНС, больница | филиал ОАО "МРСК Центра" - "Липецкэнеро" | Усманский | ВЛ-10кВ "фидер № 5" от ПС 110/35/10кВ "Усмань" | 10 | VS010-0014723 | 10-11 (0,057 га); 11-12 (0,057 га); 12-13 (0,057 га); 13-14 (0,057 га); 14-15 (0,125 га); 15-16 (0,125 га); 16-17(0,125 га); 17-18 (0,125 га); 23-24 (0,107га); 25-26 (0,129га); 28-29 (0,119га); 29-30 (0,119га); 30-31 (0,119га); 31-32 (0,119га); 32-33(0,119га); 33-34 (0,119га); 34-35 (0,119га); 35-36 (0,119га); 54-55 (0,12га); 57-58 (0,129га); 59-60 (0,064га); 60-61 (0,064га); 81-82 (0,078га);82-83 (0,078га);83-84 (0,078га);84-85 (0,078га); | 2.552 | мульчирование, сжигание | январь | июнь | 1.445 | 1 | 5 | 1 | КНС, больница | филиал ОАО "МРСК Центра" - "Липецкэнеро" | Усманский | ВЛ-10кВ "фидер № 5" от ПС 110/35/10кВ "Усмань" | 10 | VS010-0014723 | 10-11 (0,057 га); 11-12 (0,057 га); 12-13 (0,057 га); 13-14 (0,057 га); 14-15 (0,125 га); 15-16 (0,125 га); 16-17(0,125 га); 17-18 (0,125 га); 23-24 (0,107га); 25-26 (0,129га); 28-29 (0,119га); 29-30 (0,119га); 30-31 (0,119га); 31-32 (0,119га); 32-33(0,119га); 33-34 (0,119га); 34-35 (0,119га); 35-36 (0,119га); 54-55 (0,12га); 57-58 (0,129га); 59-60 (0,064га); 60-61 (0,064га); 81-82 (0,078га);82-83 (0,078га);83-84 (0,078га);84-85 (0,078га); | 2.552 | мульчирование, сжигание | январь | июнь | 1.445 | 1 | 5 | 1 | КНС, больница | филиал ОАО "МРСК Центра" - "Липецкэнеро" | Усманский | ВЛ-10кВ "фидер № 5" от ПС 110/35/10кВ "Усмань" | 10 | VS010-0014723 | 10-11 (0,057 га); 11-12 (0,057 га); 12-13 (0,057 га); 13-14 (0,057 га); 14-15 (0,125 га); 15-16 (0,125 га); 16-17(0,125 га); 17-18 (0,125 га); 23-24 (0,107га); 25-26 (0,129га); 28-29 (0,119га); 29-30 (0,119га); 30-31 (0,119га); 31-32 (0,119га); 32-33(0,119га); 33-34 (0,119га); 34-35 (0,119га); 35-36 (0,119га); 54-55 (0,12га); 57-58 (0,129га); 59-60 (0,064га); 60-61 (0,064га); 81-82 (0,078га);82-83 (0,078га);83-84 (0,078га);84-85 (0,078га); | 2.552 | мульчирование, сжигание | январь | июнь | 1.445 | 1 | 5 | 1 | КНС, больница | филиал ОАО "МРСК Центра" - "Липецкэнеро" | Усманский | ВЛ-10кВ "фидер № 5" от ПС 110/35/10кВ "Усмань" | 10 | VS010-0014723 | 10-11 (0,057 га); 11-12 (0,057 га); 12-13 (0,057 га); 13-14 (0,057 га); 14-15 (0,125 га); 15-16 (0,125 га); 16-17(0,125 га); 17-18 (0,125 га); 23-24 (0,107га); 25-26 (0,129га); 28-29 (0,119га); 29-30 (0,119га); 30-31 (0,119га); 31-32 (0,119га); 32-33(0,119га); 33-34 (0,119га); 34-35 (0,119га); 35-36 (0,119га); 54-55 (0,12га); 57-58 (0,129га); 59-60 (0,064га); 60-61 (0,064га); 81-82 (0,078га);82-83 (0,078га);83-84 (0,078га);84-85 (0,078га); | 2.552 | мульчирование, сжигание | январь | июнь | 1.445 | 1 | 5 | 1 | КНС, больница | филиал ОАО "МРСК Центра" - "Липецкэнеро" | Усманский | ВЛ-10кВ "фидер № 5" от ПС 110/35/10кВ "Усмань" | 10 | VS010-0014723 | 10-11 (0,057 га); 11-12 (0,057 га); 12-13 (0,057 га); 13-14 (0,057 га); 14-15 (0,125 га); 15-16 (0,125 га); 16-17(0,125 га); 17-18 (0,125 га); 23-24 (0,107га); 25-26 (0,129га); 28-29 (0,119га); 29-30 (0,119га); 30-31 (0,119га); 31-32 (0,119га); 32-33(0,119га); 33-34 (0,119га); 34-35 (0,119га); 35-36 (0,119га); 54-55 (0,12га); 57-58 (0,129га); 59-60 (0,064га); 60-61 (0,064га); 81-82 (0,078га);82-83 (0,078га);83-84 (0,078га);84-85 (0,078га); | 2.552 | мульчирование, сжигание | январь | июнь | 1.445 | 1 | 5 | 1 | КНС, больница | филиал ОАО "МРСК Центра" - "Липецкэнеро" | Усманский | ВЛ-10кВ "фидер № 5" от ПС 110/35/10кВ "Усмань" | 10 | VS010-0014723 | 10-11 (0,057 га); 11-12 (0,057 га); 12-13 (0,057 га); 13-14 (0,057 га); 14-15 (0,125 га); 15-16 (0,125 га); 16-17(0,125 га); 17-18 (0,125 га); 23-24 (0,107га); 25-26 (0,129га); 28-29 (0,119га); 29-30 (0,119га); 30-31 (0,119га); 31-32 (0,119га); 32-33(0,119га); 33-34 (0,119га); 34-35 (0,119га); 35-36 (0,119га); 54-55 (0,12га); 57-58 (0,129га); 59-60 (0,064га); 60-61 (0,064га); 81-82 (0,078га);82-83 (0,078га);83-84 (0,078га);84-85 (0,078га); | 2.552 | мульчирование, сжигание | январь | июнь | 1.445 | 1 | 5 | 1 | КНС, больница | филиал ОАО "МРСК Центра" - "Липецкэнеро" | Усманский | ВЛ-10кВ "фидер № 5" от ПС 110/35/10кВ "Усмань" | 10 | VS010-0014723 | 10-11 (0,057 га); 11-12 (0,057 га); 12-13 (0,057 га); 13-14 (0,057 га); 14-15 (0,125 га); 15-16 (0,125 га); 16-17(0,125 га); 17-18 (0,125 га); 23-24 (0,107га); 25-26 (0,129га); 28-29 (0,119га); 29-30 (0,119га); 30-31 (0,119га); 31-32 (0,119га); 32-33(0,119га); 33-34 (0,119га); 34-35 (0,119га); 35-36 (0,119га); 54-55 (0,12га); 57-58 (0,129га); 59-60 (0,064га); 60-61 (0,064га); 81-82 (0,078га);82-83 (0,078га);83-84 (0,078га);84-85 (0,078га); | 2.552 | мульчирование, сжигание | январь | июнь | 1.445 | 1 | 5 | 1 | КНС, больница | филиал ОАО "МРСК Центра" - "Липецкэнеро" | Усманский | ВЛ-10кВ "фидер № 5" от ПС 110/35/10кВ "Усмань" | 10 | VS010-0014723 | 10-11 (0,057 га); 11-12 (0,057 га); 12-13 (0,057 га); 13-14 (0,057 га); 14-15 (0,125 га); 15-16 (0,125 га); 16-17(0,125 га); 17-18 (0,125 га); 23-24 (0,107га); 25-26 (0,129га); 28-29 (0,119га); 29-30 (0,119га); 30-31 (0,119га); 31-32 (0,119га); 32-33(0,119га); 33-34 (0,119га); 34-35 (0,119га); 35-36 (0,119га); 54-55 (0,12га); 57-58 (0,129га); 59-60 (0,064га); 60-61 (0,064га); 81-82 (0,078га);82-83 (0,078га);83-84 (0,078га);84-85 (0,078га); | 2.552 | мульчирование, сжигание | январь | июнь | 1.445 | 1 | 5 | 1 | КНС, больница | филиал ОАО "МРСК Центра" - "Липецкэнеро" | Усманский | ВЛ-10кВ "фидер № 5" от ПС 110/35/10кВ "Усмань" | 10 | VS010-0014723 | 10-11 (0,057 га); 11-12 (0,057 га); 12-13 (0,057 га); 13-14 (0,057 га); 14-15 (0,125 га); 15-16 (0,125 га); 16-17(0,125 га); 17-18 (0,125 га); 23-24 (0,107га); 25-26 (0,129га); 28-29 (0,119га); 29-30 (0,119га); 30-31 (0,119га); 31-32 (0,119га); 32-33(0,119га); 33-34 (0,119га); 34-35 (0,119га); 35-36 (0,119га); 54-55 (0,12га); 57-58 (0,129га); 59-60 (0,064га); 60-61 (0,064га); 81-82 (0,078га);82-83 (0,078га);83-84 (0,078га);84-85 (0,078га); | 2.552 | мульчирование, сжигание | январь | июнь | 1.445 | 1 | 5 | 1 | КНС, больница | филиал ОАО "МРСК Центра" - "Липецкэнеро" | Усманский | ВЛ-10кВ "фидер № 5" от ПС 110/35/10кВ "Усмань" | 10 | VS010-0014723 | 10-11 (0,057 га); 11-12 (0,057 га); 12-13 (0,057 га); 13-14 (0,057 га); 14-15 (0,125 га); 15-16 (0,125 га); 16-17(0,125 га); 17-18 (0,125 га); 23-24 (0,107га); 25-26 (0,129га); 28-29 (0,119га); 29-30 (0,119га); 30-31 (0,119га); 31-32 (0,119га); 32-33(0,119га); 33-34 (0,119га); 34-35 (0,119га); 35-36 (0,119га); 54-55 (0,12га); 57-58 (0,129га); 59-60 (0,064га); 60-61 (0,064га); 81-82 (0,078га);82-83 (0,078га);83-84 (0,078га);84-85 (0,078га); | 2.552 | мульчирование, сжигание | январь | июнь | 1.445 | 1 | 5 | 1 | КНС, больница | филиал ОАО "МРСК Центра" - "Липецкэнеро" | Усманский | ВЛ-10кВ "фидер № 5" от ПС 110/35/10кВ "Усмань" | 10 | VS010-0014723 | 10-11 (0,057 га); 11-12 (0,057 га); 12-13 (0,057 га); 13-14 (0,057 га); 14-15 (0,125 га); 15-16 (0,125 га); 16-17(0,125 га); 17-18 (0,125 га); 23-24 (0,107га); 25-26 (0,129га); 28-29 (0,119га); 29-30 (0,119га); 30-31 (0,119га); 31-32 (0,119га); 32-33(0,119га); 33-34 (0,119га); 34-35 (0,119га); 35-36 (0,119га); 54-55 (0,12га); 57-58 (0,129га); 59-60 (0,064га); 60-61 (0,064га); 81-82 (0,078га);82-83 (0,078га);83-84 (0,078га);84-85 (0,078га); | 2.552 | мульчирование, сжигание | январь | июнь | 1.445 | 1 | 5 | 1 | КНС, больница | филиал ОАО "МРСК Центра" - "Липецкэнеро" | Усманский | ВЛ-10кВ "фидер № 5" от ПС 110/35/10кВ "Усмань" | 10 | VS010-0014723 | 10-11 (0,057 га); 11-12 (0,057 га); 12-13 (0,057 га); 13-14 (0,057 га); 14-15 (0,125 га); 15-16 (0,125 га); 16-17(0,125 га); 17-18 (0,125 га); 23-24 (0,107га); 25-26 (0,129га); 28-29 (0,119га); 29-30 (0,119га); 30-31 (0,119га); 31-32 (0,119га); 32-33(0,119га); 33-34 (0,119га); 34-35 (0,119га); 35-36 (0,119га); 54-55 (0,12га); 57-58 (0,129га); 59-60 (0,064га); 60-61 (0,064га); 81-82 (0,078га);82-83 (0,078га);83-84 (0,078га);84-85 (0,078га); | 2.552 | мульчирование, сжигание | январь | июнь | 1.445 | 1 | 5 | 1 | КНС, больница | филиал ОАО "МРСК Центра" - "Липецкэнеро" | Усманский | ВЛ-10кВ "фидер № 5" от ПС 110/35/10кВ "Усмань" | 10 | VS010-0014723 | 10-11 (0,057 га); 11-12 (0,057 га); 12-13 (0,057 га); 13-14 (0,057 га); 14-15 (0,125 га); 15-16 (0,125 га); 16-17(0,125 га); 17-18 (0,125 га); 23-24 (0,107га); 25-26 (0,129га); 28-29 (0,119га); 29-30 (0,119га); 30-31 (0,119га); 31-32 (0,119га); 32-33(0,119га); 33-34 (0,119га); 34-35 (0,119га); 35-36 (0,119га); 54-55 (0,12га); 57-58 (0,129га); 59-60 (0,064га); 60-61 (0,064га); 81-82 (0,078га);82-83 (0,078га);83-84 (0,078га);84-85 (0,078га); | 2.552 | мульчирование, сжигание | январь | июнь | 1.445 | 1 | 5 | 1 | КНС, больница | филиал ОАО "МРСК Центра" - "Липецкэнеро" | Усманский | ВЛ-10кВ "фидер № 5" от ПС 110/35/10кВ "Усмань" | 10 | VS010-0014723 | 10-11 (0,057 га); 11-12 (0,057 га); 12-13 (0,057 га); 13-14 (0,057 га); 14-15 (0,125 га); 15-16 (0,125 га); 16-17(0,125 га); 17-18 (0,125 га); 23-24 (0,107га); 25-26 (0,129га); 28-29 (0,119га); 29-30 (0,119га); 30-31 (0,119га); 31-32 (0,119га); 32-33(0,119га); 33-34 (0,119га); 34-35 (0,119га); 35-36 (0,119га); 54-55 (0,12га); 57-58 (0,129га); 59-60 (0,064га); 60-61 (0,064га); 81-82 (0,078га);82-83 (0,078га);83-84 (0,078га);84-85 (0,078га); | 2.552 | мульчирование, сжигание | январь | июнь | 1.445 | 1 | 5 | 1 | КНС, больница | филиал ОАО "МРСК Центра" - "Липецкэнеро" | Усманский | ВЛ-10кВ "фидер № 5" от ПС 110/35/10кВ "Усмань" | 10 | VS010-0014723 | 10-11 (0,057 га); 11-12 (0,057 га); 12-13 (0,057 га); 13-14 (0,057 га); 14-15 (0,125 га); 15-16 (0,125 га); 16-17(0,125 га); 17-18 (0,125 га); 23-24 (0,107га); 25-26 (0,129га); 28-29 (0,119га); 29-30 (0,119га); 30-31 (0,119га); 31-32 (0,119га); 32-33(0,119га); 33-34 (0,119га); 34-35 (0,119га); 35-36 (0,119га); 54-55 (0,12га); 57-58 (0,129га); 59-60 (0,064га); 60-61 (0,064га); 81-82 (0,078га);82-83 (0,078га);83-84 (0,078га);84-85 (0,078га); | 2.552 | мульчирование, сжигание | январь | июнь | 1.445 | 1 | 5 | 1 | КНС, больница | филиал ОАО "МРСК Центра" - "Липецкэнеро" | Усманский | ВЛ-10кВ "фидер № 5" от ПС 110/35/10кВ "Усмань" | 10 | VS010-0014723 | 10-11 (0,057 га); 11-12 (0,057 га); 12-13 (0,057 га); 13-14 (0,057 га); 14-15 (0,125 га); 15-16 (0,125 га); 16-17(0,125 га); 17-18 (0,125 га); 23-24 (0,107га); 25-26 (0,129га); 28-29 (0,119га); 29-30 (0,119га); 30-31 (0,119га); 31-32 (0,119га); 32-33(0,119га); 33-34 (0,119га); 34-35 (0,119га); 35-36 (0,119га); 54-55 (0,12га); 57-58 (0,129га); 59-60 (0,064га); 60-61 (0,064га); 81-82 (0,078га);82-83 (0,078га);83-84 (0,078га);84-85 (0,078га); | 2.552 | мульчирование, сжигание | январь | июнь | 1.445 | 1 | 5 | 1 | КНС, больница | филиал ОАО "МРСК Центра" - "Липецкэнеро" | Усманский | ВЛ-10кВ "фидер № 5" от ПС 110/35/10кВ "Усмань" | 10 | VS010-0014723 | 10-11 (0,057 га); 11-12 (0,057 га); 12-13 (0,057 га); 13-14 (0,057 га); 14-15 (0,125 га); 15-16 (0,125 га); 16-17(0,125 га); 17-18 (0,125 га); 23-24 (0,107га); 25-26 (0,129га); 28-29 (0,119га); 29-30 (0,119га); 30-31 (0,119га); 31-32 (0,119га); 32-33(0,119га); 33-34 (0,119га); 34-35 (0,119га); 35-36 (0,119га); 54-55 (0,12га); 57-58 (0,129га); 59-60 (0,064га); 60-61 (0,064га); 81-82 (0,078га);82-83 (0,078га);83-84 (0,078га);84-85 (0,078га); | 2.552 | мульчирование, сжигание | январь | июнь | 1.445 | 1 | 5 | 1 | КНС, больница | филиал ОАО "МРСК Центра" - "Липецкэнеро" | Усманский | ВЛ-10кВ "фидер № 5" от ПС 110/35/10кВ "Усмань" | 10 | VS010-0014723 | 10-11 (0,057 га); 11-12 (0,057 га); 12-13 (0,057 га); 13-14 (0,057 га); 14-15 (0,125 га); 15-16 (0,125 га); 16-17(0,125 га); 17-18 (0,125 га); 23-24 (0,107га); 25-26 (0,129га); 28-29 (0,119га); 29-30 (0,119га); 30-31 (0,119га); 31-32 (0,119га); 32-33(0,119га); 33-34 (0,119га); 34-35 (0,119га); 35-36 (0,119га); 54-55 (0,12га); 57-58 (0,129га); 59-60 (0,064га); 60-61 (0,064га); 81-82 (0,078га);82-83 (0,078га);83-84 (0,078га);84-85 (0,078га); | 2.552 | мульчирование, сжигание | январь | июнь | 1.445 | 1 | 5 | 1 | КНС, больница | филиал ОАО "МРСК Центра" - "Липецкэнеро" | Усманский | ВЛ-10кВ "фидер № 5" от ПС 110/35/10кВ "Усмань" | 10 | VS010-0014723 | 10-11 (0,057 га); 11-12 (0,057 га); 12-13 (0,057 га); 13-14 (0,057 га); 14-15 (0,125 га); 15-16 (0,125 га); 16-17(0,125 га); 17-18 (0,125 га); 23-24 (0,107га); 25-26 (0,129га); 28-29 (0,119га); 29-30 (0,119га); 30-31 (0,119га); 31-32 (0,119га); 32-33(0,119га); 33-34 (0,119га); 34-35 (0,119га); 35-36 (0,119га); 54-55 (0,12га); 57-58 (0,129га); 59-60 (0,064га); 60-61 (0,064га); 81-82 (0,078га);82-83 (0,078га);83-84 (0,078га);84-85 (0,078га); | 2.552 | мульчирование, сжигание | январь | июнь | 1.445 | 1 | 5 | 1 | КНС, больница | филиал ОАО "МРСК Центра" - "Липецкэнеро" | Усманский | ВЛ-10кВ "фидер № 5" от ПС 110/35/10кВ "Усмань" | 10 | VS010-0014723 | 10-11 (0,057 га); 11-12 (0,057 га); 12-13 (0,057 га); 13-14 (0,057 га); 14-15 (0,125 га); 15-16 (0,125 га); 16-17(0,125 га); 17-18 (0,125 га); 23-24 (0,107га); 25-26 (0,129га); 28-29 (0,119га); 29-30 (0,119га); 30-31 (0,119га); 31-32 (0,119га); 32-33(0,119га); 33-34 (0,119га); 34-35 (0,119га); 35-36 (0,119га); 54-55 (0,12га); 57-58 (0,129га); 59-60 (0,064га); 60-61 (0,064га); 81-82 (0,078га);82-83 (0,078га);83-84 (0,078га);84-85 (0,078га); | 2.552 | мульчирование, сжигание | январь | июнь | 1.445 | 1 | 5 | 1 | КНС, больница | филиал ОАО "МРСК Центра" - "Липецкэнеро" | Усманский | ВЛ-10кВ "фидер № 5" от ПС 110/35/10кВ "Усмань" | 10 | VS010-0014723 | 10-11 (0,057 га); 11-12 (0,057 га); 12-13 (0,057 га); 13-14 (0,057 га); 14-15 (0,125 га); 15-16 (0,125 га); 16-17(0,125 га); 17-18 (0,125 га); 23-24 (0,107га); 25-26 (0,129га); 28-29 (0,119га); 29-30 (0,119га); 30-31 (0,119га); 31-32 (0,119га); 32-33(0,119га); 33-34 (0,119га); 34-35 (0,119га); 35-36 (0,119га); 54-55 (0,12га); 57-58 (0,129га); 59-60 (0,064га); 60-61 (0,064га); 81-82 (0,078га);82-83 (0,078га);83-84 (0,078га);84-85 (0,078га); | 2.552 | мульчирование, сжигание | январь | июнь | 1.445 | 1 | 5 | 1 | КНС, больница | филиал ОАО "МРСК Центра" - "Липецкэнеро" | Усманский | ВЛ-10кВ "фидер № 5" от ПС 110/35/10кВ "Усмань" | 10 | VS010-0014723 | 10-11 (0,057 га); 11-12 (0,057 га); 12-13 (0,057 га); 13-14 (0,057 га); 14-15 (0,125 га); 15-16 (0,125 га); 16-17(0,125 га); 17-18 (0,125 га); 23-24 (0,107га); 25-26 (0,129га); 28-29 (0,119га); 29-30 (0,119га); 30-31 (0,119га); 31-32 (0,119га); 32-33(0,119га); 33-34 (0,119га); 34-35 (0,119га); 35-36 (0,119га); 54-55 (0,12га); 57-58 (0,129га); 59-60 (0,064га); 60-61 (0,064га); 81-82 (0,078га);82-83 (0,078га);83-84 (0,078га);84-85 (0,078га); | 2.552 | мульчирование, сжигание | январь | июнь | 1.445 | 1 | 5 | 1 | КНС, больница | филиал ОАО "МРСК Центра" - "Липецкэнеро" | Усманский | ВЛ-10кВ "фидер № 5" от ПС 110/35/10кВ "Усмань" | 10 | VS010-0014723 | 10-11 (0,057 га); 11-12 (0,057 га); 12-13 (0,057 га); 13-14 (0,057 га); 14-15 (0,125 га); 15-16 (0,125 га); 16-17(0,125 га); 17-18 (0,125 га); 23-24 (0,107га); 25-26 (0,129га); 28-29 (0,119га); 29-30 (0,119га); 30-31 (0,119га); 31-32 (0,119га); 32-33(0,119га); 33-34 (0,119га); 34-35 (0,119га); 35-36 (0,119га); 54-55 (0,12га); 57-58 (0,129га); 59-60 (0,064га); 60-61 (0,064га); 81-82 (0,078га);82-83 (0,078га);83-84 (0,078га);84-85 (0,078га); | 2.552 | мульчирование, сжигание | январь | июнь | 1.445 | 1 | 5 | 1 | КНС, больница | филиал ОАО "МРСК Центра" - "Липецкэнеро" | Усманский | ВЛ-10кВ "фидер № 5" от ПС 110/35/10кВ "Усмань" | 10 | VS010-0014723 | 10-11 (0,057 га); 11-12 (0,057 га); 12-13 (0,057 га); 13-14 (0,057 га); 14-15 (0,125 га); 15-16 (0,125 га); 16-17(0,125 га); 17-18 (0,125 га); 23-24 (0,107га); 25-26 (0,129га); 28-29 (0,119га); 29-30 (0,119га); 30-31 (0,119га); 31-32 (0,119га); 32-33(0,119га); 33-34 (0,119га); 34-35 (0,119га); 35-36 (0,119га); 54-55 (0,12га); 57-58 (0,129га); 59-60 (0,064га); 60-61 (0,064га); 81-82 (0,078га);82-83 (0,078га);83-84 (0,078га);84-85 (0,078га); | 2.552 | мульчирование, сжигание | январь | июнь | 1.445 | 1 | 5 | 1 | КНС, больница | филиал ОАО "МРСК Центра" - "Липецкэнеро" | Усманский | ВЛ-10кВ "фидер № 5" от ПС 110/35/10кВ "Усмань" | 10 | VS010-0014723 | 10-11 (0,057 га); 11-12 (0,057 га); 12-13 (0,057 га); 13-14 (0,057 га); 14-15 (0,125 га); 15-16 (0,125 га); 16-17(0,125 га); 17-18 (0,125 га); 23-24 (0,107га); 25-26 (0,129га); 28-29 (0,119га); 29-30 (0,119га); 30-31 (0,119га); 31-32 (0,119га); 32-33(0,119га); 33-34 (0,119га); 34-35 (0,119га); 35-36 (0,119га); 54-55 (0,12га); 57-58 (0,129га); 59-60 (0,064га); 60-61 (0,064га); 81-82 (0,078га);82-83 (0,078га);83-84 (0,078га);84-85 (0,078га); | 2.552 | мульчирование, сжигание | январь | июнь | 1.445 | 1 | 5 | 1 | КНС, больница | филиал ОАО "МРСК Центра" - "Липецкэнеро" | Усманский | ВЛ-10кВ "фидер № 5" от ПС 110/35/10кВ "Усмань" | 10 | VS010-0014723 | 10-11 (0,057 га); 11-12 (0,057 га); 12-13 (0,057 га); 13-14 (0,057 га); 14-15 (0,125 га); 15-16 (0,125 га); 16-17(0,125 га); 17-18 (0,125 га); 23-24 (0,107га); 25-26 (0,129га); 28-29 (0,119га); 29-30 (0,119га); 30-31 (0,119га); 31-32 (0,119га); 32-33(0,119га); 33-34 (0,119га); 34-35 (0,119га); 35-36 (0,119га); 54-55 (0,12га); 57-58 (0,129га); 59-60 (0,064га); 60-61 (0,064га); 81-82 (0,078га);82-83 (0,078га);83-84 (0,078га);84-85 (0,078га); | 2.552 | мульчирование, сжигание | январь | июнь | 1.445 | 1 | 5 | 1 | КНС, больница | филиал ОАО "МРСК Центра" - "Липецкэнеро" | Усманский | ВЛ-10кВ "фидер № 5" от ПС 110/35/10кВ "Усмань" | 10 | VS010-0014723 | 10-11 (0,057 га); 11-12 (0,057 га); 12-13 (0,057 га); 13-14 (0,057 га); 14-15 (0,125 га); 15-16 (0,125 га); 16-17(0,125 га); 17-18 (0,125 га); 23-24 (0,107га); 25-26 (0,129га); 28-29 (0,119га); 29-30 (0,119га); 30-31 (0,119га); 31-32 (0,119га); 32-33(0,119га); 33-34 (0,119га); 34-35 (0,119га); 35-36 (0,119га); 54-55 (0,12га); 57-58 (0,129га); 59-60 (0,064га); 60-61 (0,064га); 81-82 (0,078га);82-83 (0,078га);83-84 (0,078га);84-85 (0,078га); | 2.552 | мульчирование, сжигание | январь | июнь | 1.445 | 1 | 5 | 1 | КНС, больница | филиал ОАО "МРСК Центра" - "Липецкэнеро" | Усманский | ВЛ-10кВ "фидер № 5" от ПС 110/35/10кВ "Усмань" | 10 | VS010-0014723 | 10-11 (0,057 га); 11-12 (0,057 га); 12-13 (0,057 га); 13-14 (0,057 га); 14-15 (0,125 га); 15-16 (0,125 га); 16-17(0,125 га); 17-18 (0,125 га); 23-24 (0,107га); 25-26 (0,129га); 28-29 (0,119га); 29-30 (0,119га); 30-31 (0,119га); 31-32 (0,119га); 32-33(0,119га); 33-34 (0,119га); 34-35 (0,119га); 35-36 (0,119га); 54-55 (0,12га); 57-58 (0,129га); 59-60 (0,064га); 60-61 (0,064га); 81-82 (0,078га);82-83 (0,078га);83-84 (0,078га);84-85 (0,078га); | 2.552 | мульчирование, сжигание | январь | июнь | 1.445 | 1 | 5 | 1 | КНС, больница | филиал ОАО "МРСК Центра" - "Липецкэнеро" | Усманский | ВЛ-10кВ "фидер № 5" от ПС 110/35/10кВ "Усмань" | 10 | VS010-0014723 | 10-11 (0,057 га); 11-12 (0,057 га); 12-13 (0,057 га); 13-14 (0,057 га); 14-15 (0,125 га); 15-16 (0,125 га); 16-17(0,125 га); 17-18 (0,125 га); 23-24 (0,107га); 25-26 (0,129га); 28-29 (0,119га); 29-30 (0,119га); 30-31 (0,119га); 31-32 (0,119га); 32-33(0,119га); 33-34 (0,119га); 34-35 (0,119га); 35-36 (0,119га); 54-55 (0,12га); 57-58 (0,129га); 59-60 (0,064га); 60-61 (0,064га); 81-82 (0,078га);82-83 (0,078га);83-84 (0,078га);84-85 (0,078га); | 2.552 | мульчирование, сжигание | январь | июнь | 1.445 | 1 | 5 | 1 | КНС, больница | филиал ОАО "МРСК Центра" - "Липецкэнеро" | Усманский | ВЛ-10кВ "фидер № 5" от ПС 110/35/10кВ "Усмань" | 10 | VS010-0014723 | 10-11 (0,057 га); 11-12 (0,057 га); 12-13 (0,057 га); 13-14 (0,057 га); 14-15 (0,125 га); 15-16 (0,125 га); 16-17(0,125 га); 17-18 (0,125 га); 23-24 (0,107га); 25-26 (0,129га); 28-29 (0,119га); 29-30 (0,119га); 30-31 (0,119га); 31-32 (0,119га); 32-33(0,119га); 33-34 (0,119га); 34-35 (0,119га); 35-36 (0,119га); 54-55 (0,12га); 57-58 (0,129га); 59-60 (0,064га); 60-61 (0,064га); 81-82 (0,078га);82-83 (0,078га);83-84 (0,078га);84-85 (0,078га); | 2.552 | мульчирование, сжигание | январь | июнь | 1.445 | 1 | 5 | 1 | КНС, больница | филиал ОАО "МРСК Центра" - "Липецкэнеро" | Усманский | ВЛ-10кВ "фидер № 5" от ПС 110/35/10кВ "Усмань" | 10 | VS010-0014723 | 10-11 (0,057 га); 11-12 (0,057 га); 12-13 (0,057 га); 13-14 (0,057 га); 14-15 (0,125 га); 15-16 (0,125 га); 16-17(0,125 га); 17-18 (0,125 га); 23-24 (0,107га); 25-26 (0,129га); 28-29 (0,119га); 29-30 (0,119га); 30-31 (0,119га); 31-32 (0,119га); 32-33(0,119га); 33-34 (0,119га); 34-35 (0,119га); 35-36 (0,119га); 54-55 (0,12га); 57-58 (0,129га); 59-60 (0,064га); 60-61 (0,064га); 81-82 (0,078га);82-83 (0,078га);83-84 (0,078га);84-85 (0,078га); | 2.552 | мульчирование, сжигание | январь | июнь | 1.445 | 1 | 5 | 1 | КНС, больница | филиал ОАО "МРСК Центра" - "Липецкэнеро" | Усманский | ВЛ-10кВ "фидер № 5" от ПС 110/35/10кВ "Усмань" | 10 | VS010-0014723 | 10-11 (0,057 га); 11-12 (0,057 га); 12-13 (0,057 га); 13-14 (0,057 га); 14-15 (0,125 га); 15-16 (0,125 га); 16-17(0,125 га); 17-18 (0,125 га); 23-24 (0,107га); 25-26 (0,129га); 28-29 (0,119га); 29-30 (0,119га); 30-31 (0,119га); 31-32 (0,119га); 32-33(0,119га); 33-34 (0,119га); 34-35 (0,119га); 35-36 (0,119га); 54-55 (0,12га); 57-58 (0,129га); 59-60 (0,064га); 60-61 (0,064га); 81-82 (0,078га);82-83 (0,078га);83-84 (0,078га);84-85 (0,078га); | 2.552 | мульчирование, сжигание | январь | июнь | 1.445 | 1 | 5 | 1 | КНС, больница | филиал ОАО "МРСК Центра" - "Липецкэнеро" | Усманский | ВЛ-10кВ "фидер № 5" от ПС 110/35/10кВ "Усмань" | 10 | VS010-0014723 | 10-11 (0,057 га); 11-12 (0,057 га); 12-13 (0,057 га); 13-14 (0,057 га); 14-15 (0,125 га); 15-16 (0,125 га); 16-17(0,125 га); 17-18 (0,125 га); 23-24 (0,107га); 25-26 (0,129га); 28-29 (0,119га); 29-30 (0,119га); 30-31 (0,119га); 31-32 (0,119га); 32-33(0,119га); 33-34 (0,119га); 34-35 (0,119га); 35-36 (0,119га); 54-55 (0,12га); 57-58 (0,129га); 59-60 (0,064га); 60-61 (0,064га); 81-82 (0,078га);82-83 (0,078га);83-84 (0,078га);84-85 (0,078га); | 2.552 | мульчирование, сжигание | январь | июнь | 1.445 | 1 | 5 | 1 | КНС, больница | филиал ОАО "МРСК Центра" - "Липецкэнеро" | Усманский | ВЛ-10кВ "фидер № 5" от ПС 110/35/10кВ "Усмань" | 10 | VS010-0014723 | 10-11 (0,057 га); 11-12 (0,057 га); 12-13 (0,057 га); 13-14 (0,057 га); 14-15 (0,125 га); 15-16 (0,125 га); 16-17(0,125 га); 17-18 (0,125 га); 23-24 (0,107га); 25-26 (0,129га); 28-29 (0,119га); 29-30 (0,119га); 30-31 (0,119га); 31-32 (0,119га); 32-33(0,119га); 33-34 (0,119га); 34-35 (0,119га); 35-36 (0,119га); 54-55 (0,12га); 57-58 (0,129га); 59-60 (0,064га); 60-61 (0,064га); 81-82 (0,078га);82-83 (0,078га);83-84 (0,078га);84-85 (0,078га); | 2.552 | мульчирование, сжигание | январь | июнь | 1.445 | 1 | 5 | 1 | КНС, больница | филиал ОАО "МРСК Центра" - "Липецкэнеро" | Усманский | ВЛ-10кВ "фидер № 5" от ПС 110/35/10кВ "Усмань" | 10 | VS010-0014723 | 10-11 (0,057 га); 11-12 (0,057 га); 12-13 (0,057 га); 13-14 (0,057 га); 14-15 (0,125 га); 15-16 (0,125 га); 16-17(0,125 га); 17-18 (0,125 га); 23-24 (0,107га); 25-26 (0,129га); 28-29 (0,119га); 29-30 (0,119га); 30-31 (0,119га); 31-32 (0,119га); 32-33(0,119га); 33-34 (0,119га); 34-35 (0,119га); 35-36 (0,119га); 54-55 (0,12га); 57-58 (0,129га); 59-60 (0,064га); 60-61 (0,064га); 81-82 (0,078га);82-83 (0,078га);83-84 (0,078га);84-85 (0,078га); | 2.552 | мульчирование, сжигание | январь | июнь | 1.445 | 1 | 5 | 1 | КНС, больница | филиал ОАО "МРСК Центра" - "Липецкэнеро" | Усманский | ВЛ-10кВ "фидер № 5" от ПС 110/35/10кВ "Усмань" | 10 | VS010-0014723 | 10-11 (0,057 га); 11-12 (0,057 га); 12-13 (0,057 га); 13-14 (0,057 га); 14-15 (0,125 га); 15-16 (0,125 га); 16-17(0,125 га); 17-18 (0,125 га); 23-24 (0,107га); 25-26 (0,129га); 28-29 (0,119га); 29-30 (0,119га); 30-31 (0,119га); 31-32 (0,119га); 32-33(0,119га); 33-34 (0,119га); 34-35 (0,119га); 35-36 (0,119га); 54-55 (0,12га); 57-58 (0,129га); 59-60 (0,064га); 60-61 (0,064га); 81-82 (0,078га);82-83 (0,078га);83-84 (0,078га);84-85 (0,078га); | 2.552 | мульчирование, сжигание | январь | июнь | 1.445 | 1 | 5 | 1 | КНС, больница | филиал ОАО "МРСК Центра" - "Липецкэнеро" | Усманский | ВЛ-10кВ "фидер № 5" от ПС 110/35/10кВ "Усмань" | 10 | VS010-0014723 | 10-11 (0,057 га); 11-12 (0,057 га); 12-13 (0,057 га); 13-14 (0,057 га); 14-15 (0,125 га); 15-16 (0,125 га); 16-17(0,125 га); 17-18 (0,125 га); 23-24 (0,107га); 25-26 (0,129га); 28-29 (0,119га); 29-30 (0,119га); 30-31 (0,119га); 31-32 (0,119га); 32-33(0,119га); 33-34 (0,119га); 34-35 (0,119га); 35-36 (0,119га); 54-55 (0,12га); 57-58 (0,129га); 59-60 (0,064га); 60-61 (0,064га); 81-82 (0,078га);82-83 (0,078га);83-84 (0,078га);84-85 (0,078га); | 2.552 | мульчирование, сжигание | январь | июнь | 1.445 | 1 | 5 | 1 | КНС, больница | филиал ОАО "МРСК Центра" - "Липецкэнеро" | Усманский | ВЛ-10кВ "фидер № 5" от ПС 110/35/10кВ "Усмань" | 10 | VS010-0014723 | 10-11 (0,057 га); 11-12 (0,057 га); 12-13 (0,057 га); 13-14 (0,057 га); 14-15 (0,125 га); 15-16 (0,125 га); 16-17(0,125 га); 17-18 (0,125 га); 23-24 (0,107га); 25-26 (0,129га); 28-29 (0,119га); 29-30 (0,119га); 30-31 (0,119га); 31-32 (0,119га); 32-33(0,119га); 33-34 (0,119га); 34-35 (0,119га); 35-36 (0,119га); 54-55 (0,12га); 57-58 (0,129га); 59-60 (0,064га); 60-61 (0,064га); 81-82 (0,078га);82-83 (0,078га);83-84 (0,078га);84-85 (0,078га); | 2.552 | мульчирование, сжигание | январь | июнь | 1.445 | 1 | 5 | 1 | КНС, больница | филиал ОАО "МРСК Центра" - "Липецкэнеро" | Усманский | ВЛ-10кВ "фидер № 5" от ПС 110/35/10кВ "Усмань" | 10 | VS010-0014723 | 10-11 (0,057 га); 11-12 (0,057 га); 12-13 (0,057 га); 13-14 (0,057 га); 14-15 (0,125 га); 15-16 (0,125 га); 16-17(0,125 га); 17-18 (0,125 га); 23-24 (0,107га); 25-26 (0,129га); 28-29 (0,119га); 29-30 (0,119га); 30-31 (0,119га); 31-32 (0,119га); 32-33(0,119га); 33-34 (0,119га); 34-35 (0,119га); 35-36 (0,119га); 54-55 (0,12га); 57-58 (0,129га); 59-60 (0,064га); 60-61 (0,064га); 81-82 (0,078га);82-83 (0,078га);83-84 (0,078га);84-85 (0,078га); | 2.552 | мульчирование, сжигание | январь | июнь | 1.445 | 1 | 5 | 1 | КНС, больница | филиал ОАО "МРСК Центра" - "Липецкэнеро" | Усманский | ВЛ-10кВ "фидер № 5" от ПС 110/35/10кВ "Усмань" | 10 | VS010-0014723 | 10-11 (0,057 га); 11-12 (0,057 га); 12-13 (0,057 га); 13-14 (0,057 га); 14-15 (0,125 га); 15-16 (0,125 га); 16-17(0,125 га); 17-18 (0,125 га); 23-24 (0,107га); 25-26 (0,129га); 28-29 (0,119га); 29-30 (0,119га); 30-31 (0,119га); 31-32 (0,119га); 32-33(0,119га); 33-34 (0,119га); 34-35 (0,119га); 35-36 (0,119га); 54-55 (0,12га); 57-58 (0,129га); 59-60 (0,064га); 60-61 (0,064га); 81-82 (0,078га);82-83 (0,078га);83-84 (0,078га);84-85 (0,078га); | 2.552 | мульчирование, сжигание | январь | июнь | 1.445 | 1 | 5 | 1 | КНС, больница | филиал ОАО "МРСК Центра" - "Липецкэнеро" | Усманский | ВЛ-10кВ "фидер № 5" от ПС 110/35/10кВ "Усмань" | 10 | VS010-0014723 | 10-11 (0,057 га); 11-12 (0,057 га); 12-13 (0,057 га); 13-14 (0,057 га); 14-15 (0,125 га); 15-16 (0,125 га); 16-17(0,125 га); 17-18 (0,125 га); 23-24 (0,107га); 25-26 (0,129га); 28-29 (0,119га); 29-30 (0,119га); 30-31 (0,119га); 31-32 (0,119га); 32-33(0,119га); 33-34 (0,119га); 34-35 (0,119га); 35-36 (0,119га); 54-55 (0,12га); 57-58 (0,129га); 59-60 (0,064га); 60-61 (0,064га); 81-82 (0,078га);82-83 (0,078га);83-84 (0,078га);84-85 (0,078га); | 2.552 | мульчирование, сжигание | январь | июнь | 1.445 | 1 | 5 | 1 | КНС, больница | филиал ОАО "МРСК Центра" - "Липецкэнеро" | Усманский | ВЛ-10кВ "фидер № 5" от ПС 110/35/10кВ "Усмань" | 10 | VS010-0014723 | 10-11 (0,057 га); 11-12 (0,057 га); 12-13 (0,057 га); 13-14 (0,057 га); 14-15 (0,125 га); 15-16 (0,125 га); 16-17(0,125 га); 17-18 (0,125 га); 23-24 (0,107га); 25-26 (0,129га); 28-29 (0,119га); 29-30 (0,119га); 30-31 (0,119га); 31-32 (0,119га); 32-33(0,119га); 33-34 (0,119га); 34-35 (0,119га); 35-36 (0,119га); 54-55 (0,12га); 57-58 (0,129га); 59-60 (0,064га); 60-61 (0,064га); 81-82 (0,078га);82-83 (0,078га);83-84 (0,078га);84-85 (0,078га); | 2.552 | мульчирование, сжигание | январь | июнь | 1.445 | 1 | 5 | 1 | КНС, больница | филиал ОАО "МРСК Центра" - "Липецкэнеро" | Усманский | ВЛ-10кВ "фидер № 5" от ПС 110/35/10кВ "Усмань" | 10 | VS010-0014723 | 10-11 (0,057 га); 11-12 (0,057 га); 12-13 (0,057 га); 13-14 (0,057 га); 14-15 (0,125 га); 15-16 (0,125 га); 16-17(0,125 га); 17-18 (0,125 га); 23-24 (0,107га); 25-26 (0,129га); 28-29 (0,119га); 29-30 (0,119га); 30-31 (0,119га); 31-32 (0,119га); 32-33(0,119га); 33-34 (0,119га); 34-35 (0,119га); 35-36 (0,119га); 54-55 (0,12га); 57-58 (0,129га); 59-60 (0,064га); 60-61 (0,064га); 81-82 (0,078га);82-83 (0,078га);83-84 (0,078га);84-85 (0,078га); | 2.552 | мульчирование, сжигание | январь | июнь | 1.445 | 1 | 5 | 1 | КНС, больница | филиал ОАО "МРСК Центра" - "Липецкэнеро" | Усманский | ВЛ-10кВ "фидер № 5" от ПС 110/35/10кВ "Усмань" | 10 | VS010-0014723 | 10-11 (0,057 га); 11-12 (0,057 га); 12-13 (0,057 га); 13-14 (0,057 га); 14-15 (0,125 га); 15-16 (0,125 га); 16-17(0,125 га); 17-18 (0,125 га); 23-24 (0,107га); 25-26 (0,129га); 28-29 (0,119га); 29-30 (0,119га); 30-31 (0,119га); 31-32 (0,119га); 32-33(0,119га); 33-34 (0,119га); 34-35 (0,119га); 35-36 (0,119га); 54-55 (0,12га); 57-58 (0,129га); 59-60 (0,064га); 60-61 (0,064га); 81-82 (0,078га);82-83 (0,078га);83-84 (0,078га);84-85 (0,078га); | 2.552 | мульчирование, сжигание | январь | июнь | 1.445 | 1 | 5 | 1 | КНС, больница | филиал ОАО "МРСК Центра" - "Липецкэнеро" | Усманский | ВЛ-10кВ "фидер № 5" от ПС 110/35/10кВ "Усмань" | 10 | VS010-0014723 | 10-11 (0,057 га); 11-12 (0,057 га); 12-13 (0,057 га); 13-14 (0,057 га); 14-15 (0,125 га); 15-16 (0,125 га); 16-17(0,125 га); 17-18 (0,125 га); 23-24 (0,107га); 25-26 (0,129га); 28-29 (0,119га); 29-30 (0,119га); 30-31 (0,119га); 31-32 (0,119га); 32-33(0,119га); 33-34 (0,119га); 34-35 (0,119га); 35-36 (0,119га); 54-55 (0,12га); 57-58 (0,129га); 59-60 (0,064га); 60-61 (0,064га); 81-82 (0,078га);82-83 (0,078га);83-84 (0,078га);84-85 (0,078га); | 2.552 | мульчирование, сжигание | январь | июнь | 1.445 | 1 | 5 | 1 | КНС, больница | филиал ОАО "МРСК Центра" - "Липецкэнеро" | Усманский | ВЛ-10кВ "фидер № 5" от ПС 110/35/10кВ "Усмань" | 10 | VS010-0014723 | 10-11 (0,057 га); 11-12 (0,057 га); 12-13 (0,057 га); 13-14 (0,057 га); 14-15 (0,125 га); 15-16 (0,125 га); 16-17(0,125 га); 17-18 (0,125 га); 23-24 (0,107га); 25-26 (0,129га); 28-29 (0,119га); 29-30 (0,119га); 30-31 (0,119га); 31-32 (0,119га); 32-33(0,119га); 33-34 (0,119га); 34-35 (0,119га); 35-36 (0,119га); 54-55 (0,12га); 57-58 (0,129га); 59-60 (0,064га); 60-61 (0,064га); 81-82 (0,078га);82-83 (0,078га);83-84 (0,078га);84-85 (0,078га); | 2.552 | мульчирование, сжигание | январь | июнь | 1.445 | 1 | 5 | 1 | КНС, больница | филиал ОАО "МРСК Центра" - "Липецкэнеро" | Усманский | ВЛ-10кВ "фидер № 5" от ПС 110/35/10кВ "Усмань" | 10 | VS010-0014723 | 10-11 (0,057 га); 11-12 (0,057 га); 12-13 (0,057 га); 13-14 (0,057 га); 14-15 (0,125 га); 15-16 (0,125 га); 16-17(0,125 га); 17-18 (0,125 га); 23-24 (0,107га); 25-26 (0,129га); 28-29 (0,119га); 29-30 (0,119га); 30-31 (0,119га); 31-32 (0,119га); 32-33(0,119га); 33-34 (0,119га); 34-35 (0,119га); 35-36 (0,119га); 54-55 (0,12га); 57-58 (0,129га); 59-60 (0,064га); 60-61 (0,064га); 81-82 (0,078га);82-83 (0,078га);83-84 (0,078га);84-85 (0,078га); | 2.552 | мульчирование, сжигание | январь | июнь | 1.445 | 1 | 5 | 1 | КНС, больница | филиал ОАО "МРСК Центра" - "Липецкэнеро" | Усманский | ВЛ-10кВ "фидер № 5" от ПС 110/35/10кВ "Усмань" | 10 | VS010-0014723 | 10-11 (0,057 га); 11-12 (0,057 га); 12-13 (0,057 га); 13-14 (0,057 га); 14-15 (0,125 га); 15-16 (0,125 га); 16-17(0,125 га); 17-18 (0,125 га); 23-24 (0,107га); 25-26 (0,129га); 28-29 (0,119га); 29-30 (0,119га); 30-31 (0,119га); 31-32 (0,119га); 32-33(0,119га); 33-34 (0,119га); 34-35 (0,119га); 35-36 (0,119га); 54-55 (0,12га); 57-58 (0,129га); 59-60 (0,064га); 60-61 (0,064га); 81-82 (0,078га);82-83 (0,078га);83-84 (0,078га);84-85 (0,078га); | 2.552 | мульчирование, сжигание | январь | июнь | 1.445 | 1 | 5 | 1 | КНС, больница | филиал ОАО "МРСК Центра" - "Липецкэнеро" | Усманский | ВЛ-10кВ "фидер № 5" от ПС 110/35/10кВ "Усмань" | 10 | VS010-0014723 | 10-11 (0,057 га); 11-12 (0,057 га); 12-13 (0,057 га); 13-14 (0,057 га); 14-15 (0,125 га); 15-16 (0,125 га); 16-17(0,125 га); 17-18 (0,125 га); 23-24 (0,107га); 25-26 (0,129га); 28-29 (0,119га); 29-30 (0,119га); 30-31 (0,119га); 31-32 (0,119га); 32-33(0,119га); 33-34 (0,119га); 34-35 (0,119га); 35-36 (0,119га); 54-55 (0,12га); 57-58 (0,129га); 59-60 (0,064га); 60-61 (0,064га); 81-82 (0,078га);82-83 (0,078га);83-84 (0,078га);84-85 (0,078га); | 2.552 | мульчирование, сжигание | январь | июнь | 1.445 | 1 | 5 | 1 | КНС, больница | филиал ОАО "МРСК Центра" - "Липецкэнеро" | Усманский | ВЛ-10кВ "фидер № 5" от ПС 110/35/10кВ "Усмань" | 10 | VS010-0014723 | 10-11 (0,057 га); 11-12 (0,057 га); 12-13 (0,057 га); 13-14 (0,057 га); 14-15 (0,125 га); 15-16 (0,125 га); 16-17(0,125 га); 17-18 (0,125 га); 23-24 (0,107га); 25-26 (0,129га); 28-29 (0,119га); 29-30 (0,119га); 30-31 (0,119га); 31-32 (0,119га); 32-33(0,119га); 33-34 (0,119га); 34-35 (0,119га); 35-36 (0,119га); 54-55 (0,12га); 57-58 (0,129га); 59-60 (0,064га); 60-61 (0,064га); 81-82 (0,078га);82-83 (0,078га);83-84 (0,078га);84-85 (0,078га); | 2.552 | мульчирование, сжигание | январь | июнь | 1.445 | 1 | 5 | 1 | КНС, больница | филиал ОАО "МРСК Центра" - "Липецкэнеро" | Усманский | ВЛ-10кВ "фидер № 5" от ПС 110/35/10кВ "Усмань" | 10 | VS010-0014723 | 10-11 (0,057 га); 11-12 (0,057 га); 12-13 (0,057 га); 13-14 (0,057 га); 14-15 (0,125 га); 15-16 (0,125 га); 16-17(0,125 га); 17-18 (0,125 га); 23-24 (0,107га); 25-26 (0,129га); 28-29 (0,119га); 29-30 (0,119га); 30-31 (0,119га); 31-32 (0,119га); 32-33(0,119га); 33-34 (0,119га); 34-35 (0,119га); 35-36 (0,119га); 54-55 (0,12га); 57-58 (0,129га); 59-60 (0,064га); 60-61 (0,064га); 81-82 (0,078га);82-83 (0,078га);83-84 (0,078га);84-85 (0,078га); | 2.552 | мульчирование, сжигание | январь | июнь | 1.445 | 1 | 5 | 1 | КНС, больница | филиал ОАО "МРСК Центра" - "Липецкэнеро" | Усманский | ВЛ-10кВ "фидер № 5" от ПС 110/35/10кВ "Усмань" | 10 | VS010-0014723 | 10-11 (0,057 га); 11-12 (0,057 га); 12-13 (0,057 га); 13-14 (0,057 га); 14-15 (0,125 га); 15-16 (0,125 га); 16-17(0,125 га); 17-18 (0,125 га); 23-24 (0,107га); 25-26 (0,129га); 28-29 (0,119га); 29-30 (0,119га); 30-31 (0,119га); 31-32 (0,119га); 32-33(0,119га); 33-34 (0,119га); 34-35 (0,119га); 35-36 (0,119га); 54-55 (0,12га); 57-58 (0,129га); 59-60 (0,064га); 60-61 (0,064га); 81-82 (0,078га);82-83 (0,078га);83-84 (0,078га);84-85 (0,078га); | 2.552 | мульчирование, сжигание | январь | июнь | 1.445 | 1 | 5 | 1 | КНС, больница | филиал ОАО "МРСК Центра" - "Липецкэнеро" | Усманский | ВЛ-10кВ "фидер № 5" от ПС 110/35/10кВ "Усмань" | 10 | VS010-0014723 | 10-11 (0,057 га); 11-12 (0,057 га); 12-13 (0,057 га); 13-14 (0,057 га); 14-15 (0,125 га); 15-16 (0,125 га); 16-17(0,125 га); 17-18 (0,125 га); 23-24 (0,107га); 25-26 (0,129га); 28-29 (0,119га); 29-30 (0,119га); 30-31 (0,119га); 31-32 (0,119га); 32-33(0,119га); 33-34 (0,119га); 34-35 (0,119га); 35-36 (0,119га); 54-55 (0,12га); 57-58 (0,129га); 59-60 (0,064га); 60-61 (0,064га); 81-82 (0,078га);82-83 (0,078га);83-84 (0,078га);84-85 (0,078га); | 2.552 | мульчирование, сжигание | январь | июнь | 1.445 | 1 | 5 | 1 | КНС, больница | филиал ОАО "МРСК Центра" - "Липецкэнеро" | Усманский | ВЛ-10кВ "фидер № 5" от ПС 110/35/10кВ "Усмань" | 10 | VS010-0014723 | 10-11 (0,057 га); 11-12 (0,057 га); 12-13 (0,057 га); 13-14 (0,057 га); 14-15 (0,125 га); 15-16 (0,125 га); 16-17(0,125 га); 17-18 (0,125 га); 23-24 (0,107га); 25-26 (0,129га); 28-29 (0,119га); 29-30 (0,119га); 30-31 (0,119га); 31-32 (0,119га); 32-33(0,119га); 33-34 (0,119га); 34-35 (0,119га); 35-36 (0,119га); 54-55 (0,12га); 57-58 (0,129га); 59-60 (0,064га); 60-61 (0,064га); 81-82 (0,078га);82-83 (0,078га);83-84 (0,078га);84-85 (0,078га); | 2.552 | мульчирование, сжигание | январь | июнь | 1.445 | 1 | 5 | 1 | КНС, больница | филиал ОАО "МРСК Центра" - "Липецкэнеро" | Усманский | ВЛ-10кВ "фидер № 5" от ПС 110/35/10кВ "Усмань" | 10 | VS010-0014723 | 10-11 (0,057 га); 11-12 (0,057 га); 12-13 (0,057 га); 13-14 (0,057 га); 14-15 (0,125 га); 15-16 (0,125 га); 16-17(0,125 га); 17-18 (0,125 га); 23-24 (0,107га); 25-26 (0,129га); 28-29 (0,119га); 29-30 (0,119га); 30-31 (0,119га); 31-32 (0,119га); 32-33(0,119га); 33-34 (0,119га); 34-35 (0,119га); 35-36 (0,119га); 54-55 (0,12га); 57-58 (0,129га); 59-60 (0,064га); 60-61 (0,064га); 81-82 (0,078га);82-83 (0,078га);83-84 (0,078га);84-85 (0,078га); | 2.552 | мульчирование, сжигание | январь | июнь | 1.445 | 1 | 5 | 1 | КНС, больница | филиал ОАО "МРСК Центра" - "Липецкэнеро" | Усманский | ВЛ-10кВ "фидер № 5" от ПС 110/35/10кВ "Усмань" | 10 | VS010-0014723 | 10-11 (0,057 га); 11-12 (0,057 га); 12-13 (0,057 га); 13-14 (0,057 га); 14-15 (0,125 га); 15-16 (0,125 га); 16-17(0,125 га); 17-18 (0,125 га); 23-24 (0,107га); 25-26 (0,129га); 28-29 (0,119га); 29-30 (0,119га); 30-31 (0,119га); 31-32 (0,119га); 32-33(0,119га); 33-34 (0,119га); 34-35 (0,119га); 35-36 (0,119га); 54-55 (0,12га); 57-58 (0,129га); 59-60 (0,064га); 60-61 (0,064га); 81-82 (0,078га);82-83 (0,078га);83-84 (0,078га);84-85 (0,078га); | 2.552 | мульчирование, сжигание | январь | июнь | 1.445 | 1 | 5 | 1 | КНС, больница | филиал ОАО "МРСК Центра" - "Липецкэнеро" | Усманский | ВЛ-10кВ "фидер № 5" от ПС 110/35/10кВ "Усмань" | 10 | VS010-0014723 | 10-11 (0,057 га); 11-12 (0,057 га); 12-13 (0,057 га); 13-14 (0,057 га); 14-15 (0,125 га); 15-16 (0,125 га); 16-17(0,125 га); 17-18 (0,125 га); 23-24 (0,107га); 25-26 (0,129га); 28-29 (0,119га); 29-30 (0,119га); 30-31 (0,119га); 31-32 (0,119га); 32-33(0,119га); 33-34 (0,119га); 34-35 (0,119га); 35-36 (0,119га); 54-55 (0,12га); 57-58 (0,129га); 59-60 (0,064га); 60-61 (0,064га); 81-82 (0,078га);82-83 (0,078га);83-84 (0,078га);84-85 (0,078га); | 2.552 | мульчирование, сжигание | январь | июнь | 1.445 | 1 | 5 | 1 | КНС, больница | филиал ОАО "МРСК Центра" - "Липецкэнеро" | Усманский | ВЛ-10кВ "фидер № 5" от ПС 110/35/10кВ "Усмань" | 10 | VS010-0014723 | 10-11 (0,057 га); 11-12 (0,057 га); 12-13 (0,057 га); 13-14 (0,057 га); 14-15 (0,125 га); 15-16 (0,125 га); 16-17(0,125 га); 17-18 (0,125 га); 23-24 (0,107га); 25-26 (0,129га); 28-29 (0,119га); 29-30 (0,119га); 30-31 (0,119га); 31-32 (0,119га); 32-33(0,119га); 33-34 (0,119га); 34-35 (0,119га); 35-36 (0,119га); 54-55 (0,12га); 57-58 (0,129га); 59-60 (0,064га); 60-61 (0,064га); 81-82 (0,078га);82-83 (0,078га);83-84 (0,078га);84-85 (0,078га); | 2.552 | мульчирование, сжигание | январь | июнь | 1.445 | 1 | 5 | 1 | КНС, больница | филиал ОАО "МРСК Центра" - "Липецкэнеро" | Усманский | ВЛ-10кВ "фидер № 5" от ПС 110/35/10кВ "Усмань" | 10 | VS010-0014723 | 10-11 (0,057 га); 11-12 (0,057 га); 12-13 (0,057 га); 13-14 (0,057 га); 14-15 (0,125 га); 15-16 (0,125 га); 16-17(0,125 га); 17-18 (0,125 га); 23-24 (0,107га); 25-26 (0,129га); 28-29 (0,119га); 29-30 (0,119га); 30-31 (0,119га); 31-32 (0,119га); 32-33(0,119га); 33-34 (0,119га); 34-35 (0,119га); 35-36 (0,119га); 54-55 (0,12га); 57-58 (0,129га); 59-60 (0,064га); 60-61 (0,064га); 81-82 (0,078га);82-83 (0,078га);83-84 (0,078га);84-85 (0,078га); | 2.552 | мульчирование, сжигание | январь | июнь | 1.445 | 1 | 5 | 1 | КНС, больница | филиал ОАО "МРСК Центра" - "Липецкэнеро" | Усманский | ВЛ-10кВ "фидер № 5" от ПС 110/35/10кВ "Усмань" | 10 | VS010-0014723 | 10-11 (0,057 га); 11-12 (0,057 га); 12-13 (0,057 га); 13-14 (0,057 га); 14-15 (0,125 га); 15-16 (0,125 га); 16-17(0,125 га); 17-18 (0,125 га); 23-24 (0,107га); 25-26 (0,129га); 28-29 (0,119га); 29-30 (0,119га); 30-31 (0,119га); 31-32 (0,119га); 32-33(0,119га); 33-34 (0,119га); 34-35 (0,119га); 35-36 (0,119га); 54-55 (0,12га); 57-58 (0,129га); 59-60 (0,064га); 60-61 (0,064га); 81-82 (0,078га);82-83 (0,078га);83-84 (0,078га);84-85 (0,078га); | 2.552 | мульчирование, сжигание | январь | июнь | 1.445 | 1 | 5 | 1 | КНС, больница | филиал ОАО "МРСК Центра" - "Липецкэнеро" | Усманский | ВЛ-10кВ "фидер № 5" от ПС 110/35/10кВ "Усмань" | 10 | VS010-0014723 | 10-11 (0,057 га); 11-12 (0,057 га); 12-13 (0,057 га); 13-14 (0,057 га); 14-15 (0,125 га); 15-16 (0,125 га); 16-17(0,125 га); 17-18 (0,125 га); 23-24 (0,107га); 25-26 (0,129га); 28-29 (0,119га); 29-30 (0,119га); 30-31 (0,119га); 31-32 (0,119га); 32-33(0,119га); 33-34 (0,119га); 34-35 (0,119га); 35-36 (0,119га); 54-55 (0,12га); 57-58 (0,129га); 59-60 (0,064га); 60-61 (0,064га); 81-82 (0,078га);82-83 (0,078га);83-84 (0,078га);84-85 (0,078га); | 2.552 | мульчирование, сжигание | январь | июнь | 1.445 | 1 | 5 | 1 | КНС, больница | филиал ОАО "МРСК Центра" - "Липецкэнеро" | Усманский | ВЛ-10кВ "фидер № 5" от ПС 110/35/10кВ "Усмань" | 10 | VS010-0014723 | 10-11 (0,057 га); 11-12 (0,057 га); 12-13 (0,057 га); 13-14 (0,057 га); 14-15 (0,125 га); 15-16 (0,125 га); 16-17(0,125 га); 17-18 (0,125 га); 23-24 (0,107га); 25-26 (0,129га); 28-29 (0,119га); 29-30 (0,119га); 30-31 (0,119га); 31-32 (0,119га); 32-33(0,119га); 33-34 (0,119га); 34-35 (0,119га); 35-36 (0,119га); 54-55 (0,12га); 57-58 (0,129га); 59-60 (0,064га); 60-61 (0,064га); 81-82 (0,078га);82-83 (0,078га);83-84 (0,078га);84-85 (0,078га); | 2.552 | мульчирование, сжигание | январь | июнь | 1.445 | 1 | 5 | 1 | КНС, больница | филиал ОАО "МРСК Центра" - "Липецкэнеро" | Усманский | ВЛ-10кВ "фидер № 5" от ПС 110/35/10кВ "Усмань" | 10 | VS010-0014723 | 10-11 (0,057 га); 11-12 (0,057 га); 12-13 (0,057 га); 13-14 (0,057 га); 14-15 (0,125 га); 15-16 (0,125 га); 16-17(0,125 га); 17-18 (0,125 га); 23-24 (0,107га); 25-26 (0,129га); 28-29 (0,119га); 29-30 (0,119га); 30-31 (0,119га); 31-32 (0,119га); 32-33(0,119га); 33-34 (0,119га); 34-35 (0,119га); 35-36 (0,119га); 54-55 (0,12га); 57-58 (0,129га); 59-60 (0,064га); 60-61 (0,064га); 81-82 (0,078га);82-83 (0,078га);83-84 (0,078га);84-85 (0,078га); | 2.552 | мульчирование, сжигание | январь | июнь | 1.445 | 1 | 5 | 1 | КНС, больница | филиал ОАО "МРСК Центра" - "Липецкэнеро" | Усманский | ВЛ-10кВ "фидер № 5" от ПС 110/35/10кВ "Усмань" | 10 | VS010-0014723 | 10-11 (0,057 га); 11-12 (0,057 га); 12-13 (0,057 га); 13-14 (0,057 га); 14-15 (0,125 га); 15-16 (0,125 га); 16-17(0,125 га); 17-18 (0,125 га); 23-24 (0,107га); 25-26 (0,129га); 28-29 (0,119га); 29-30 (0,119га); 30-31 (0,119га); 31-32 (0,119га); 32-33(0,119га); 33-34 (0,119га); 34-35 (0,119га); 35-36 (0,119га); 54-55 (0,12га); 57-58 (0,129га); 59-60 (0,064га); 60-61 (0,064га); 81-82 (0,078га);82-83 (0,078га);83-84 (0,078га);84-85 (0,078га); | 2.552 | мульчирование, сжигание | январь | июнь | 1.445 | 1 | 5 | 1 | КНС, больница | филиал ОАО "МРСК Центра" - "Липецкэнеро" | Усманский | ВЛ-10кВ "фидер № 5" от ПС 110/35/10кВ "Усмань" | 10 | VS010-0014723 | 10-11 (0,057 га); 11-12 (0,057 га); 12-13 (0,057 га); 13-14 (0,057 га); 14-15 (0,125 га); 15-16 (0,125 га); 16-17(0,125 га); 17-18 (0,125 га); 23-24 (0,107га); 25-26 (0,129га); 28-29 (0,119га); 29-30 (0,119га); 30-31 (0,119га); 31-32 (0,119га); 32-33(0,119га); 33-34 (0,119га); 34-35 (0,119га); 35-36 (0,119га); 54-55 (0,12га); 57-58 (0,129га); 59-60 (0,064га); 60-61 (0,064га); 81-82 (0,078га);82-83 (0,078га);83-84 (0,078га);84-85 (0,078га); | 2.552 | мульчирование, сжигание | январь | июнь | 1.445 | 1 | 5 | 1 | КНС, больница | филиал ОАО "МРСК Центра" - "Липецкэнеро" | Усманский | ВЛ-10кВ "фидер № 5" от ПС 110/35/10кВ "Усмань" | 10 | VS010-0014723 | 10-11 (0,057 га); 11-12 (0,057 га); 12-13 (0,057 га); 13-14 (0,057 га); 14-15 (0,125 га); 15-16 (0,125 га); 16-17(0,125 га); 17-18 (0,125 га); 23-24 (0,107га); 25-26 (0,129га); 28-29 (0,119га); 29-30 (0,119га); 30-31 (0,119га); 31-32 (0,119га); 32-33(0,119га); 33-34 (0,119га); 34-35 (0,119га); 35-36 (0,119га); 54-55 (0,12га); 57-58 (0,129га); 59-60 (0,064га); 60-61 (0,064га); 81-82 (0,078га);82-83 (0,078га);83-84 (0,078га);84-85 (0,078га); | 2.552 | мульчирование, сжигание | январь | июнь | 1.445 | 1 | 5 | 1 | КНС, больница | филиал ОАО "МРСК Центра" - "Липецкэнеро" | Усманский | ВЛ-10кВ "фидер № 5" от ПС 110/35/10кВ "Усмань" | 10 | VS010-0014723 | 10-11 (0,057 га); 11-12 (0,057 га); 12-13 (0,057 га); 13-14 (0,057 га); 14-15 (0,125 га); 15-16 (0,125 га); 16-17(0,125 га); 17-18 (0,125 га); 23-24 (0,107га); 25-26 (0,129га); 28-29 (0,119га); 29-30 (0,119га); 30-31 (0,119га); 31-32 (0,119га); 32-33(0,119га); 33-34 (0,119га); 34-35 (0,119га); 35-36 (0,119га); 54-55 (0,12га); 57-58 (0,129га); 59-60 (0,064га); 60-61 (0,064га); 81-82 (0,078га);82-83 (0,078га);83-84 (0,078га);84-85 (0,078га); | 2.552 | мульчирование, сжигание | январь | июнь | 1.445 | 1 | 5 | 1 | КНС, больница | филиал ОАО "МРСК Центра" - "Липецкэнеро" | Усманский | ВЛ-10кВ "фидер № 5" от ПС 110/35/10кВ "Усмань" | 10 | VS010-0014723 | 10-11 (0,057 га); 11-12 (0,057 га); 12-13 (0,057 га); 13-14 (0,057 га); 14-15 (0,125 га); 15-16 (0,125 га); 16-17(0,125 га); 17-18 (0,125 га); 23-24 (0,107га); 25-26 (0,129га); 28-29 (0,119га); 29-30 (0,119га); 30-31 (0,119га); 31-32 (0,119га); 32-33(0,119га); 33-34 (0,119га); 34-35 (0,119га); 35-36 (0,119га); 54-55 (0,12га); 57-58 (0,129га); 59-60 (0,064га); 60-61 (0,064га); 81-82 (0,078га);82-83 (0,078га);83-84 (0,078га);84-85 (0,078га); | 2.552 | мульчирование, сжигание | январь | июнь | 1.445 | 1 | 5 | 1 | КНС, больница | филиал ОАО "МРСК Центра" - "Липецкэнеро" | Усманский | ВЛ-10кВ "фидер № 5" от ПС 110/35/10кВ "Усмань" | 10 | VS010-0014723 | 10-11 (0,057 га); 11-12 (0,057 га); 12-13 (0,057 га); 13-14 (0,057 га); 14-15 (0,125 га); 15-16 (0,125 га); 16-17(0,125 га); 17-18 (0,125 га); 23-24 (0,107га); 25-26 (0,129га); 28-29 (0,119га); 29-30 (0,119га); 30-31 (0,119га); 31-32 (0,119га); 32-33(0,119га); 33-34 (0,119га); 34-35 (0,119га); 35-36 (0,119га); 54-55 (0,12га); 57-58 (0,129га); 59-60 (0,064га); 60-61 (0,064га); 81-82 (0,078га);82-83 (0,078га);83-84 (0,078га);84-85 (0,078га); | 2.552 | мульчирование, сжигание | январь | июнь | 1.445 | 1 | 5 | 1 | КНС, больница | филиал ОАО "МРСК Центра" - "Липецкэнеро" | Усманский | ВЛ-10кВ "фидер № 5" от ПС 110/35/10кВ "Усмань" | 10 | VS010-0014723 | 10-11 (0,057 га); 11-12 (0,057 га); 12-13 (0,057 га); 13-14 (0,057 га); 14-15 (0,125 га); 15-16 (0,125 га); 16-17(0,125 га); 17-18 (0,125 га); 23-24 (0,107га); 25-26 (0,129га); 28-29 (0,119га); 29-30 (0,119га); 30-31 (0,119га); 31-32 (0,119га); 32-33(0,119га); 33-34 (0,119га); 34-35 (0,119га); 35-36 (0,119га); 54-55 (0,12га); 57-58 (0,129га); 59-60 (0,064га); 60-61 (0,064га); 81-82 (0,078га);82-83 (0,078га);83-84 (0,078га);84-85 (0,078га); | 2.552 | мульчирование, сжигание | январь | июнь | 1.445 | 1 | 5 | 1 | КНС, больница | филиал ОАО "МРСК Центра" - "Липецкэнеро" | Усманский | ВЛ-10кВ "фидер № 5" от ПС 110/35/10кВ "Усмань" | 10 | VS010-0014723 | 10-11 (0,057 га); 11-12 (0,057 га); 12-13 (0,057 га); 13-14 (0,057 га); 14-15 (0,125 га); 15-16 (0,125 га); 16-17(0,125 га); 17-18 (0,125 га); 23-24 (0,107га); 25-26 (0,129га); 28-29 (0,119га); 29-30 (0,119га); 30-31 (0,119га); 31-32 (0,119га); 32-33(0,119га); 33-34 (0,119га); 34-35 (0,119га); 35-36 (0,119га); 54-55 (0,12га); 57-58 (0,129га); 59-60 (0,064га); 60-61 (0,064га); 81-82 (0,078га);82-83 (0,078га);83-84 (0,078га);84-85 (0,078га); | 2.552 | мульчирование, сжигание | январь | июнь | 1.445 | 1 | 5 | 1 | КНС, больница | филиал ОАО "МРСК Центра" - "Липецкэнеро" | Усманский | ВЛ-10кВ "фидер № 5" от ПС 110/35/10кВ "Усмань" | 10 | VS010-0014723 | 10-11 (0,057 га); 11-12 (0,057 га); 12-13 (0,057 га); 13-14 (0,057 га); 14-15 (0,125 га); 15-16 (0,125 га); 16-17(0,125 га); 17-18 (0,125 га); 23-24 (0,107га); 25-26 (0,129га); 28-29 (0,119га); 29-30 (0,119га); 30-31 (0,119га); 31-32 (0,119га); 32-33(0,119га); 33-34 (0,119га); 34-35 (0,119га); 35-36 (0,119га); 54-55 (0,12га); 57-58 (0,129га); 59-60 (0,064га); 60-61 (0,064га); 81-82 (0,078га);82-83 (0,078га);83-84 (0,078га);84-85 (0,078га); | 2.552 | мульчирование, сжигание | январь | июнь | 1.445 | 1 | 5 | 1 | КНС, больница | филиал ОАО "МРСК Центра" - "Липецкэнеро" | Усманский | ВЛ-10кВ "фидер № 5" от ПС 110/35/10кВ "Усмань" | 10 | VS010-0014723 | 10-11 (0,057 га); 11-12 (0,057 га); 12-13 (0,057 га); 13-14 (0,057 га); 14-15 (0,125 га); 15-16 (0,125 га); 16-17(0,125 га); 17-18 (0,125 га); 23-24 (0,107га); 25-26 (0,129га); 28-29 (0,119га); 29-30 (0,119га); 30-31 (0,119га); 31-32 (0,119га); 32-33(0,119га); 33-34 (0,119га); 34-35 (0,119га); 35-36 (0,119га); 54-55 (0,12га); 57-58 (0,129га); 59-60 (0,064га); 60-61 (0,064га); 81-82 (0,078га);82-83 (0,078га);83-84 (0,078га);84-85 (0,078га); | 2.552 | мульчирование, сжигание | январь | июнь | 1.445 | 1 | 5 | 1 | КНС, больница | филиал ОАО "МРСК Центра" - "Липецкэнеро" | Усманский | ВЛ-10кВ "фидер № 5" от ПС 110/35/10кВ "Усмань" | 10 | VS010-0014723 | 10-11 (0,057 га); 11-12 (0,057 га); 12-13 (0,057 га); 13-14 (0,057 га); 14-15 (0,125 га); 15-16 (0,125 га); 16-17(0,125 га); 17-18 (0,125 га); 23-24 (0,107га); 25-26 (0,129га); 28-29 (0,119га); 29-30 (0,119га); 30-31 (0,119га); 31-32 (0,119га); 32-33(0,119га); 33-34 (0,119га); 34-35 (0,119га); 35-36 (0,119га); 54-55 (0,12га); 57-58 (0,129га); 59-60 (0,064га); 60-61 (0,064га); 81-82 (0,078га);82-83 (0,078га);83-84 (0,078га);84-85 (0,078га); | 2.552 | мульчирование, сжигание | январь | июнь | 1.445 | 1 | 5 | 1 | КНС, больница | филиал ОАО "МРСК Центра" - "Липецкэнеро" | Усманский | ВЛ-10кВ "фидер № 5" от ПС 110/35/10кВ "Усмань" | 10 | VS010-0014723 | 10-11 (0,057 га); 11-12 (0,057 га); 12-13 (0,057 га); 13-14 (0,057 га); 14-15 (0,125 га); 15-16 (0,125 га); 16-17(0,125 га); 17-18 (0,125 га); 23-24 (0,107га); 25-26 (0,129га); 28-29 (0,119га); 29-30 (0,119га); 30-31 (0,119га); 31-32 (0,119га); 32-33(0,119га); 33-34 (0,119га); 34-35 (0,119га); 35-36 (0,119га); 54-55 (0,12га); 57-58 (0,129га); 59-60 (0,064га); 60-61 (0,064га); 81-82 (0,078га);82-83 (0,078га);83-84 (0,078га);84-85 (0,078га); | 2.552 | мульчирование, сжигание | январь | июнь | 1.445 | 1 | 5 | 1 | КНС, больница | филиал ОАО "МРСК Центра" - "Липецкэнеро" | Усманский | ВЛ-10кВ "фидер № 5" от ПС 110/35/10кВ "Усмань" | 10 | VS010-0014723 | 10-11 (0,057 га); 11-12 (0,057 га); 12-13 (0,057 га); 13-14 (0,057 га); 14-15 (0,125 га); 15-16 (0,125 га); 16-17(0,125 га); 17-18 (0,125 га); 23-24 (0,107га); 25-26 (0,129га); 28-29 (0,119га); 29-30 (0,119га); 30-31 (0,119га); 31-32 (0,119га); 32-33(0,119га); 33-34 (0,119га); 34-35 (0,119га); 35-36 (0,119га); 54-55 (0,12га); 57-58 (0,129га); 59-60 (0,064га); 60-61 (0,064га); 81-82 (0,078га);82-83 (0,078га);83-84 (0,078га);84-85 (0,078га); | 2.552 | мульчирование, сжигание | январь | июнь | 1.445 | 1 | 5 | 1 | КНС, больница | филиал ОАО "МРСК Центра" - "Липецкэнеро" | Усманский | ВЛ-10кВ "фидер № 5" от ПС 110/35/10кВ "Усмань" | 10 | VS010-0014723 | 10-11 (0,057 га); 11-12 (0,057 га); 12-13 (0,057 га); 13-14 (0,057 га); 14-15 (0,125 га); 15-16 (0,125 га); 16-17(0,125 га); 17-18 (0,125 га); 23-24 (0,107га); 25-26 (0,129га); 28-29 (0,119га); 29-30 (0,119га); 30-31 (0,119га); 31-32 (0,119га); 32-33(0,119га); 33-34 (0,119га); 34-35 (0,119га); 35-36 (0,119га); 54-55 (0,12га); 57-58 (0,129га); 59-60 (0,064га); 60-61 (0,064га); 81-82 (0,078га);82-83 (0,078га);83-84 (0,078га);84-85 (0,078га); | 2.552 | мульчирование, сжигание | январь | июнь | 1.445 | 1 | 5 | 1 | КНС, больница | филиал ОАО "МРСК Центра" - "Липецкэнеро" | Усманский | ВЛ-10кВ "фидер № 5" от ПС 110/35/10кВ "Усмань" | 10 | VS010-0014723 | 10-11 (0,057 га); 11-12 (0,057 га); 12-13 (0,057 га); 13-14 (0,057 га); 14-15 (0,125 га); 15-16 (0,125 га); 16-17(0,125 га); 17-18 (0,125 га); 23-24 (0,107га); 25-26 (0,129га); 28-29 (0,119га); 29-30 (0,119га); 30-31 (0,119га); 31-32 (0,119га); 32-33(0,119га); 33-34 (0,119га); 34-35 (0,119га); 35-36 (0,119га); 54-55 (0,12га); 57-58 (0,129га); 59-60 (0,064га); 60-61 (0,064га); 81-82 (0,078га);82-83 (0,078га);83-84 (0,078га);84-85 (0,078га); | 2.552 | мульчирование, сжигание | январь | июнь | 1.445 | 1 | 5 | 1 | КНС, больница | филиал ОАО "МРСК Центра" - "Липецкэнеро" | Усманский | ВЛ-10кВ "фидер № 5" от ПС 110/35/10кВ "Усмань" | 10 | VS010-0014723 | 10-11 (0,057 га); 11-12 (0,057 га); 12-13 (0,057 га); 13-14 (0,057 га); 14-15 (0,125 га); 15-16 (0,125 га); 16-17(0,125 га); 17-18 (0,125 га); 23-24 (0,107га); 25-26 (0,129га); 28-29 (0,119га); 29-30 (0,119га); 30-31 (0,119га); 31-32 (0,119га); 32-33(0,119га); 33-34 (0,119га); 34-35 (0,119га); 35-36 (0,119га); 54-55 (0,12га); 57-58 (0,129га); 59-60 (0,064га); 60-61 (0,064га); 81-82 (0,078га);82-83 (0,078га);83-84 (0,078га);84-85 (0,078га); | 2.552 | мульчирование, сжигание | январь | июнь | 1.445 | 1 | 5 | 1 | КНС, больница | филиал ОАО "МРСК Центра" - "Липецкэнеро" | Усманский | ВЛ-10кВ "фидер № 5" от ПС 110/35/10кВ "Усмань" | 10 | VS010-0014723 | 10-11 (0,057 га); 11-12 (0,057 га); 12-13 (0,057 га); 13-14 (0,057 га); 14-15 (0,125 га); 15-16 (0,125 га); 16-17(0,125 га); 17-18 (0,125 га); 23-24 (0,107га); 25-26 (0,129га); 28-29 (0,119га); 29-30 (0,119га); 30-31 (0,119га); 31-32 (0,119га); 32-33(0,119га); 33-34 (0,119га); 34-35 (0,119га); 35-36 (0,119га); 54-55 (0,12га); 57-58 (0,129га); 59-60 (0,064га); 60-61 (0,064га); 81-82 (0,078га);82-83 (0,078га);83-84 (0,078га);84-85 (0,078га); | 2.552 | мульчирование, сжигание | январь | июнь | 1.445 | 1 | 5 | 1 | КНС, больница | филиал ОАО "МРСК Центра" - "Липецкэнеро" | Усманский | ВЛ-10кВ "фидер № 5" от ПС 110/35/10кВ "Усмань" | 10 | VS010-0014723 | 10-11 (0,057 га); 11-12 (0,057 га); 12-13 (0,057 га); 13-14 (0,057 га); 14-15 (0,125 га); 15-16 (0,125 га); 16-17(0,125 га); 17-18 (0,125 га); 23-24 (0,107га); 25-26 (0,129га); 28-29 (0,119га); 29-30 (0,119га); 30-31 (0,119га); 31-32 (0,119га); 32-33(0,119га); 33-34 (0,119га); 34-35 (0,119га); 35-36 (0,119га); 54-55 (0,12га); 57-58 (0,129га); 59-60 (0,064га); 60-61 (0,064га); 81-82 (0,078га);82-83 (0,078га);83-84 (0,078га);84-85 (0,078га); | 2.552 | мульчирование, сжигание | январь | июнь | 1.445 | 1 | 5 | 1 | КНС, больница | филиал ОАО "МРСК Центра" - "Липецкэнеро" | Усманский | ВЛ-10кВ "фидер № 5" от ПС 110/35/10кВ "Усмань" | 10 | VS010-0014723 | 10-11 (0,057 га); 11-12 (0,057 га); 12-13 (0,057 га); 13-14 (0,057 га); 14-15 (0,125 га); 15-16 (0,125 га); 16-17(0,125 га); 17-18 (0,125 га); 23-24 (0,107га); 25-26 (0,129га); 28-29 (0,119га); 29-30 (0,119га); 30-31 (0,119га); 31-32 (0,119га); 32-33(0,119га); 33-34 (0,119га); 34-35 (0,119га); 35-36 (0,119га); 54-55 (0,12га); 57-58 (0,129га); 59-60 (0,064га); 60-61 (0,064га); 81-82 (0,078га);82-83 (0,078га);83-84 (0,078га);84-85 (0,078га); | 2.552 | мульчирование, сжигание | январь | июнь | 1.445 | 1 | 5 | 1 | КНС, больница | филиал ОАО "МРСК Центра" - "Липецкэнеро" | Усманский | ВЛ-10кВ "фидер № 5" от ПС 110/35/10кВ "Усмань" | 10 | VS010-0014723 | 10-11 (0,057 га); 11-12 (0,057 га); 12-13 (0,057 га); 13-14 (0,057 га); 14-15 (0,125 га); 15-16 (0,125 га); 16-17(0,125 га); 17-18 (0,125 га); 23-24 (0,107га); 25-26 (0,129га); 28-29 (0,119га); 29-30 (0,119га); 30-31 (0,119га); 31-32 (0,119га); 32-33(0,119га); 33-34 (0,119га); 34-35 (0,119га); 35-36 (0,119га); 54-55 (0,12га); 57-58 (0,129га); 59-60 (0,064га); 60-61 (0,064га); 81-82 (0,078га);82-83 (0,078га);83-84 (0,078га);84-85 (0,078га); | 2.552 | мульчирование, сжигание | январь | июнь | 1.445 | 1 | 5 | 1 | КНС, больница | филиал ОАО "МРСК Центра" - "Липецкэнеро" | Усманский | ВЛ-10кВ "фидер № 5" от ПС 110/35/10кВ "Усмань" | 10 | VS010-0014723 | 10-11 (0,057 га); 11-12 (0,057 га); 12-13 (0,057 га); 13-14 (0,057 га); 14-15 (0,125 га); 15-16 (0,125 га); 16-17(0,125 га); 17-18 (0,125 га); 23-24 (0,107га); 25-26 (0,129га); 28-29 (0,119га); 29-30 (0,119га); 30-31 (0,119га); 31-32 (0,119га); 32-33(0,119га); 33-34 (0,119га); 34-35 (0,119га); 35-36 (0,119га); 54-55 (0,12га); 57-58 (0,129га); 59-60 (0,064га); 60-61 (0,064га); 81-82 (0,078га);82-83 (0,078га);83-84 (0,078га);84-85 (0,078га); | 2.552 | мульчирование, сжигание | январь | июнь | 1.445 | 1 | 5 | 1 | КНС, больница | филиал ОАО "МРСК Центра" - "Липецкэнеро" | Усманский | ВЛ-10кВ "фидер № 5" от ПС 110/35/10кВ "Усмань" | 10 | VS010-0014723 | 10-11 (0,057 га); 11-12 (0,057 га); 12-13 (0,057 га); 13-14 (0,057 га); 14-15 (0,125 га); 15-16 (0,125 га); 16-17(0,125 га); 17-18 (0,125 га); 23-24 (0,107га); 25-26 (0,129га); 28-29 (0,119га); 29-30 (0,119га); 30-31 (0,119га); 31-32 (0,119га); 32-33(0,119га); 33-34 (0,119га); 34-35 (0,119га); 35-36 (0,119га); 54-55 (0,12га); 57-58 (0,129га); 59-60 (0,064га); 60-61 (0,064га); 81-82 (0,078га);82-83 (0,078га);83-84 (0,078га);84-85 (0,078га); | 2.552 | мульчирование, сжигание | январь | июнь | 1.445 | 1 | 5 | 1 | КНС, больница | филиал ОАО "МРСК Центра" - "Липецкэнеро" | Усманский | ВЛ-10кВ "фидер № 5" от ПС 110/35/10кВ "Усмань" | 10 | VS010-0014723 | 10-11 (0,057 га); 11-12 (0,057 га); 12-13 (0,057 га); 13-14 (0,057 га); 14-15 (0,125 га); 15-16 (0,125 га); 16-17(0,125 га); 17-18 (0,125 га); 23-24 (0,107га); 25-26 (0,129га); 28-29 (0,119га); 29-30 (0,119га); 30-31 (0,119га); 31-32 (0,119га); 32-33(0,119га); 33-34 (0,119га); 34-35 (0,119га); 35-36 (0,119га); 54-55 (0,12га); 57-58 (0,129га); 59-60 (0,064га); 60-61 (0,064га); 81-82 (0,078га);82-83 (0,078га);83-84 (0,078га);84-85 (0,078га); | 2.552 | мульчирование, сжигание | январь | июнь | 1.445 | 1 | 5 | 1 | КНС, больница | филиал ОАО "МРСК Центра" - "Липецкэнеро" | Усманский | ВЛ-10кВ "фидер № 5" от ПС 110/35/10кВ "Усмань" | 10 | VS010-0014723 | 10-11 (0,057 га); 11-12 (0,057 га); 12-13 (0,057 га); 13-14 (0,057 га); 14-15 (0,125 га); 15-16 (0,125 га); 16-17(0,125 га); 17-18 (0,125 га); 23-24 (0,107га); 25-26 (0,129га); 28-29 (0,119га); 29-30 (0,119га); 30-31 (0,119га); 31-32 (0,119га); 32-33(0,119га); 33-34 (0,119га); 34-35 (0,119га); 35-36 (0,119га); 54-55 (0,12га); 57-58 (0,129га); 59-60 (0,064га); 60-61 (0,064га); 81-82 (0,078га);82-83 (0,078га);83-84 (0,078га);84-85 (0,078га); | 2.552 | мульчирование, сжигание | январь | июнь | 1.445 | 1 | 5 | 1 | КНС, больница | филиал ОАО "МРСК Центра" - "Липецкэнеро" | Усманский | ВЛ-10кВ "фидер № 5" от ПС 110/35/10кВ "Усмань" | 10 | VS010-0014723 | 10-11 (0,057 га); 11-12 (0,057 га); 12-13 (0,057 га); 13-14 (0,057 га); 14-15 (0,125 га); 15-16 (0,125 га); 16-17(0,125 га); 17-18 (0,125 га); 23-24 (0,107га); 25-26 (0,129га); 28-29 (0,119га); 29-30 (0,119га); 30-31 (0,119га); 31-32 (0,119га); 32-33(0,119га); 33-34 (0,119га); 34-35 (0,119га); 35-36 (0,119га); 54-55 (0,12га); 57-58 (0,129га); 59-60 (0,064га); 60-61 (0,064га); 81-82 (0,078га);82-83 (0,078га);83-84 (0,078га);84-85 (0,078га); | 2.552 | мульчирование, сжигание | январь | июнь | 1.445 | 1 | 5 | 1 | КНС, больница | филиал ОАО "МРСК Центра" - "Липецкэнеро" | Усманский | ВЛ-10кВ "фидер № 5" от ПС 110/35/10кВ "Усмань" | 10 | VS010-0014723 | 10-11 (0,057 га); 11-12 (0,057 га); 12-13 (0,057 га); 13-14 (0,057 га); 14-15 (0,125 га); 15-16 (0,125 га); 16-17(0,125 га); 17-18 (0,125 га); 23-24 (0,107га); 25-26 (0,129га); 28-29 (0,119га); 29-30 (0,119га); 30-31 (0,119га); 31-32 (0,119га); 32-33(0,119га); 33-34 (0,119га); 34-35 (0,119га); 35-36 (0,119га); 54-55 (0,12га); 57-58 (0,129га); 59-60 (0,064га); 60-61 (0,064га); 81-82 (0,078га);82-83 (0,078га);83-84 (0,078га);84-85 (0,078га); | 2.552 | мульчирование, сжигание | январь | июнь | 1.445 | 1 | 5 | 1 | КНС, больница | филиал ОАО "МРСК Центра" - "Липецкэнеро" | Усманский | ВЛ-10кВ "фидер № 5" от ПС 110/35/10кВ "Усмань" | 10 | VS010-0014723 | 10-11 (0,057 га); 11-12 (0,057 га); 12-13 (0,057 га); 13-14 (0,057 га); 14-15 (0,125 га); 15-16 (0,125 га); 16-17(0,125 га); 17-18 (0,125 га); 23-24 (0,107га); 25-26 (0,129га); 28-29 (0,119га); 29-30 (0,119га); 30-31 (0,119га); 31-32 (0,119га); 32-33(0,119га); 33-34 (0,119га); 34-35 (0,119га); 35-36 (0,119га); 54-55 (0,12га); 57-58 (0,129га); 59-60 (0,064га); 60-61 (0,064га); 81-82 (0,078га);82-83 (0,078га);83-84 (0,078га);84-85 (0,078га); | 2.552 | мульчирование, сжигание | январь | июнь | 1.445 | 1 | 5 | 1 | КНС, больница | филиал ОАО "МРСК Центра" - "Липецкэнеро" | Усманский | ВЛ-10кВ "фидер № 5" от ПС 110/35/10кВ "Усмань" | 10 | VS010-0014723 | 10-11 (0,057 га); 11-12 (0,057 га); 12-13 (0,057 га); 13-14 (0,057 га); 14-15 (0,125 га); 15-16 (0,125 га); 16-17(0,125 га); 17-18 (0,125 га); 23-24 (0,107га); 25-26 (0,129га); 28-29 (0,119га); 29-30 (0,119га); 30-31 (0,119га); 31-32 (0,119га); 32-33(0,119га); 33-34 (0,119га); 34-35 (0,119га); 35-36 (0,119га); 54-55 (0,12га); 57-58 (0,129га); 59-60 (0,064га); 60-61 (0,064га); 81-82 (0,078га);82-83 (0,078га);83-84 (0,078га);84-85 (0,078га); | 2.552 | мульчирование, сжигание | январь | июнь | 1.445 | 1 | 5 | 1 | КНС, больница | филиал ОАО "МРСК Центра" - "Липецкэнеро" | Усманский | ВЛ-10кВ "фидер № 5" от ПС 110/35/10кВ "Усмань" | 10 | VS010-0014723 | 10-11 (0,057 га); 11-12 (0,057 га); 12-13 (0,057 га); 13-14 (0,057 га); 14-15 (0,125 га); 15-16 (0,125 га); 16-17(0,125 га); 17-18 (0,125 га); 23-24 (0,107га); 25-26 (0,129га); 28-29 (0,119га); 29-30 (0,119га); 30-31 (0,119га); 31-32 (0,119га); 32-33(0,119га); 33-34 (0,119га); 34-35 (0,119га); 35-36 (0,119га); 54-55 (0,12га); 57-58 (0,129га); 59-60 (0,064га); 60-61 (0,064га); 81-82 (0,078га);82-83 (0,078га);83-84 (0,078га);84-85 (0,078га); | 2.552 | мульчирование, сжигание | январь | июнь | 1.445 | 1 | 5 | 1 | КНС, больница | филиал ОАО "МРСК Центра" - "Липецкэнеро" | Усманский | ВЛ-10кВ "фидер № 5" от ПС 110/35/10кВ "Усмань" | 10 | VS010-0014723 | 10-11 (0,057 га); 11-12 (0,057 га); 12-13 (0,057 га); 13-14 (0,057 га); 14-15 (0,125 га); 15-16 (0,125 га); 16-17(0,125 га); 17-18 (0,125 га); 23-24 (0,107га); 25-26 (0,129га); 28-29 (0,119га); 29-30 (0,119га); 30-31 (0,119га); 31-32 (0,119га); 32-33(0,119га); 33-34 (0,119га); 34-35 (0,119га); 35-36 (0,119га); 54-55 (0,12га); 57-58 (0,129га); 59-60 (0,064га); 60-61 (0,064га); 81-82 (0,078га);82-83 (0,078га);83-84 (0,078га);84-85 (0,078га); | 2.552 | мульчирование, сжигание | январь | июнь | 1.445 | 1 | 5 | 1 | КНС, больница | филиал ОАО "МРСК Центра" - "Липецкэнеро" | Усманский | ВЛ-10кВ "фидер № 5" от ПС 110/35/10кВ "Усмань" | 10 | VS010-0014723 | 10-11 (0,057 га); 11-12 (0,057 га); 12-13 (0,057 га); 13-14 (0,057 га); 14-15 (0,125 га); 15-16 (0,125 га); 16-17(0,125 га); 17-18 (0,125 га); 23-24 (0,107га); 25-26 (0,129га); 28-29 (0,119га); 29-30 (0,119га); 30-31 (0,119га); 31-32 (0,119га); 32-33(0,119га); 33-34 (0,119га); 34-35 (0,119га); 35-36 (0,119га); 54-55 (0,12га); 57-58 (0,129га); 59-60 (0,064га); 60-61 (0,064га); 81-82 (0,078га);82-83 (0,078га);83-84 (0,078га);84-85 (0,078га); | 2.552 | мульчирование, сжигание | январь | июнь | 1.445 | 1 | 5 | 1 | КНС, больница | филиал ОАО "МРСК Центра" - "Липецкэнеро" | Усманский | ВЛ-10кВ "фидер № 5" от ПС 110/35/10кВ "Усмань" | 10 | VS010-0014723 | 10-11 (0,057 га); 11-12 (0,057 га); 12-13 (0,057 га); 13-14 (0,057 га); 14-15 (0,125 га); 15-16 (0,125 га); 16-17(0,125 га); 17-18 (0,125 га); 23-24 (0,107га); 25-26 (0,129га); 28-29 (0,119га); 29-30 (0,119га); 30-31 (0,119га); 31-32 (0,119га); 32-33(0,119га); 33-34 (0,119га); 34-35 (0,119га); 35-36 (0,119га); 54-55 (0,12га); 57-58 (0,129га); 59-60 (0,064га); 60-61 (0,064га); 81-82 (0,078га);82-83 (0,078га);83-84 (0,078га);84-85 (0,078га); | 2.552 | мульчирование, сжигание | январь | июнь | 1.445 | 1 | 5 | 1 | КНС, больница | филиал ОАО "МРСК Центра" - "Липецкэнеро" | Усманский | ВЛ-10кВ "фидер № 5" от ПС 110/35/10кВ "Усмань" | 10 | VS010-0014723 | 10-11 (0,057 га); 11-12 (0,057 га); 12-13 (0,057 га); 13-14 (0,057 га); 14-15 (0,125 га); 15-16 (0,125 га); 16-17(0,125 га); 17-18 (0,125 га); 23-24 (0,107га); 25-26 (0,129га); 28-29 (0,119га); 29-30 (0,119га); 30-31 (0,119га); 31-32 (0,119га); 32-33(0,119га); 33-34 (0,119га); 34-35 (0,119га); 35-36 (0,119га); 54-55 (0,12га); 57-58 (0,129га); 59-60 (0,064га); 60-61 (0,064га); 81-82 (0,078га);82-83 (0,078га);83-84 (0,078га);84-85 (0,078га); | 2.552 | мульчирование, сжигание | январь | июнь | 1.445 | 1 | 5 | 1 | КНС, больница | филиал ОАО "МРСК Центра" - "Липецкэнеро" | Усманский | ВЛ-10кВ "фидер № 5" от ПС 110/35/10кВ "Усмань" | 10 | VS010-0014723 | 10-11 (0,057 га); 11-12 (0,057 га); 12-13 (0,057 га); 13-14 (0,057 га); 14-15 (0,125 га); 15-16 (0,125 га); 16-17(0,125 га); 17-18 (0,125 га); 23-24 (0,107га); 25-26 (0,129га); 28-29 (0,119га); 29-30 (0,119га); 30-31 (0,119га); 31-32 (0,119га); 32-33(0,119га); 33-34 (0,119га); 34-35 (0,119га); 35-36 (0,119га); 54-55 (0,12га); 57-58 (0,129га); 59-60 (0,064га); 60-61 (0,064га); 81-82 (0,078га);82-83 (0,078га);83-84 (0,078га);84-85 (0,078га); | 2.552 | мульчирование, сжигание | январь | июнь | 1.445 | 1 | 5 | 1 | КНС, больница | филиал ОАО "МРСК Центра" - "Липецкэнеро" | Усманский | ВЛ-10кВ "фидер № 5" от ПС 110/35/10кВ "Усмань" | 10 | VS010-0014723 | 10-11 (0,057 га); 11-12 (0,057 га); 12-13 (0,057 га); 13-14 (0,057 га); 14-15 (0,125 га); 15-16 (0,125 га); 16-17(0,125 га); 17-18 (0,125 га); 23-24 (0,107га); 25-26 (0,129га); 28-29 (0,119га); 29-30 (0,119га); 30-31 (0,119га); 31-32 (0,119га); 32-33(0,119га); 33-34 (0,119га); 34-35 (0,119га); 35-36 (0,119га); 54-55 (0,12га); 57-58 (0,129га); 59-60 (0,064га); 60-61 (0,064га); 81-82 (0,078га);82-83 (0,078га);83-84 (0,078га);84-85 (0,078га); | 2.552 | мульчирование, сжигание | январь | июнь | 1.445 | 1 | 5 | 1 | КНС, больница | филиал ОАО "МРСК Центра" - "Липецкэнеро" | Усманский | ВЛ-10кВ "фидер № 5" от ПС 110/35/10кВ "Усмань" | 10 | VS010-0014723 | 10-11 (0,057 га); 11-12 (0,057 га); 12-13 (0,057 га); 13-14 (0,057 га); 14-15 (0,125 га); 15-16 (0,125 га); 16-17(0,125 га); 17-18 (0,125 га); 23-24 (0,107га); 25-26 (0,129га); 28-29 (0,119га); 29-30 (0,119га); 30-31 (0,119га); 31-32 (0,119га); 32-33(0,119га); 33-34 (0,119га); 34-35 (0,119га); 35-36 (0,119га); 54-55 (0,12га); 57-58 (0,129га); 59-60 (0,064га); 60-61 (0,064га); 81-82 (0,078га);82-83 (0,078га);83-84 (0,078га);84-85 (0,078га); | 2.552 | мульчирование, сжигание | январь | июнь | 1.445 | 1 | 5 | 1 | КНС, больница | филиал ОАО "МРСК Центра" - "Липецкэнеро" | Усманский | ВЛ-10кВ "фидер № 5" от ПС 110/35/10кВ "Усмань" | 10 | VS010-0014723 | 10-11 (0,057 га); 11-12 (0,057 га); 12-13 (0,057 га); 13-14 (0,057 га); 14-15 (0,125 га); 15-16 (0,125 га); 16-17(0,125 га); 17-18 (0,125 га); 23-24 (0,107га); 25-26 (0,129га); 28-29 (0,119га); 29-30 (0,119га); 30-31 (0,119га); 31-32 (0,119га); 32-33(0,119га); 33-34 (0,119га); 34-35 (0,119га); 35-36 (0,119га); 54-55 (0,12га); 57-58 (0,129га); 59-60 (0,064га); 60-61 (0,064га); 81-82 (0,078га);82-83 (0,078га);83-84 (0,078га);84-85 (0,078га); | 2.552 | мульчирование, сжигание | январь | июнь | 1.445 | 1 | 5 | 1 | КНС, больница | филиал ОАО "МРСК Центра" - "Липецкэнеро" | Усманский | ВЛ-10кВ "фидер № 5" от ПС 110/35/10кВ "Усмань" | 10 | VS010-0014723 | 10-11 (0,057 га); 11-12 (0,057 га); 12-13 (0,057 га); 13-14 (0,057 га); 14-15 (0,125 га); 15-16 (0,125 га); 16-17(0,125 га); 17-18 (0,125 га); 23-24 (0,107га); 25-26 (0,129га); 28-29 (0,119га); 29-30 (0,119га); 30-31 (0,119га); 31-32 (0,119га); 32-33(0,119га); 33-34 (0,119га); 34-35 (0,119га); 35-36 (0,119га); 54-55 (0,12га); 57-58 (0,129га); 59-60 (0,064га); 60-61 (0,064га); 81-82 (0,078га);82-83 (0,078га);83-84 (0,078га);84-85 (0,078га); | 2.552 | мульчирование, сжигание | январь | июнь | 1.445 | 1 | 5 | 1 | КНС, больница | филиал ОАО "МРСК Центра" - "Липецкэнеро" | Усманский | ВЛ-10кВ "фидер № 5" от ПС 110/35/10кВ "Усмань" | 10 | VS010-0014723 | 10-11 (0,057 га); 11-12 (0,057 га); 12-13 (0,057 га); 13-14 (0,057 га); 14-15 (0,125 га); 15-16 (0,125 га); 16-17(0,125 га); 17-18 (0,125 га); 23-24 (0,107га); 25-26 (0,129га); 28-29 (0,119га); 29-30 (0,119га); 30-31 (0,119га); 31-32 (0,119га); 32-33(0,119га); 33-34 (0,119га); 34-35 (0,119га); 35-36 (0,119га); 54-55 (0,12га); 57-58 (0,129га); 59-60 (0,064га); 60-61 (0,064га); 81-82 (0,078га);82-83 (0,078га);83-84 (0,078га);84-85 (0,078га); | 2.552 | мульчирование, сжигание | январь | июнь | 1.445 | 1 | 5 | 1 | КНС, больница | филиал ОАО "МРСК Центра" - "Липецкэнеро" | Усманский | ВЛ-10кВ "фидер № 5" от ПС 110/35/10кВ "Усмань" | 10 | VS010-0014723 | 10-11 (0,057 га); 11-12 (0,057 га); 12-13 (0,057 га); 13-14 (0,057 га); 14-15 (0,125 га); 15-16 (0,125 га); 16-17(0,125 га); 17-18 (0,125 га); 23-24 (0,107га); 25-26 (0,129га); 28-29 (0,119га); 29-30 (0,119га); 30-31 (0,119га); 31-32 (0,119га); 32-33(0,119га); 33-34 (0,119га); 34-35 (0,119га); 35-36 (0,119га); 54-55 (0,12га); 57-58 (0,129га); 59-60 (0,064га); 60-61 (0,064га); 81-82 (0,078га);82-83 (0,078га);83-84 (0,078га);84-85 (0,078га); | 2.552 | мульчирование, сжигание | январь | июнь | 1.445 | 1 | 5 | 1 | КНС, больница | филиал ОАО "МРСК Центра" - "Липецкэнеро" | Усманский | ВЛ-10кВ "фидер № 5" от ПС 110/35/10кВ "Усмань" | 10 | VS010-0014723 | 10-11 (0,057 га); 11-12 (0,057 га); 12-13 (0,057 га); 13-14 (0,057 га); 14-15 (0,125 га); 15-16 (0,125 га); 16-17(0,125 га); 17-18 (0,125 га); 23-24 (0,107га); 25-26 (0,129га); 28-29 (0,119га); 29-30 (0,119га); 30-31 (0,119га); 31-32 (0,119га); 32-33(0,119га); 33-34 (0,119га); 34-35 (0,119га); 35-36 (0,119га); 54-55 (0,12га); 57-58 (0,129га); 59-60 (0,064га); 60-61 (0,064га); 81-82 (0,078га);82-83 (0,078га);83-84 (0,078га);84-85 (0,078га); | 2.552 | мульчирование, сжигание | январь | июнь | 1.445 | 1 | 5 | 1 | КНС, больница | филиал ОАО "МРСК Центра" - "Липецкэнеро" | Усманский | ВЛ-10кВ "фидер № 5" от ПС 110/35/10кВ "Усмань" | 10 | VS010-0014723 | 10-11 (0,057 га); 11-12 (0,057 га); 12-13 (0,057 га); 13-14 (0,057 га); 14-15 (0,125 га); 15-16 (0,125 га); 16-17(0,125 га); 17-18 (0,125 га); 23-24 (0,107га); 25-26 (0,129га); 28-29 (0,119га); 29-30 (0,119га); 30-31 (0,119га); 31-32 (0,119га); 32-33(0,119га); 33-34 (0,119га); 34-35 (0,119га); 35-36 (0,119га); 54-55 (0,12га); 57-58 (0,129га); 59-60 (0,064га); 60-61 (0,064га); 81-82 (0,078га);82-83 (0,078га);83-84 (0,078га);84-85 (0,078га); | 2.552 | мульчирование, сжигание | январь | июнь | 1.445 | 1 | 5 | 1 | КНС, больница | филиал ОАО "МРСК Центра" - "Липецкэнеро" | Усманский | ВЛ-10кВ "фидер № 5" от ПС 110/35/10кВ "Усмань" | 10 | VS010-0014723 | 10-11 (0,057 га); 11-12 (0,057 га); 12-13 (0,057 га); 13-14 (0,057 га); 14-15 (0,125 га); 15-16 (0,125 га); 16-17(0,125 га); 17-18 (0,125 га); 23-24 (0,107га); 25-26 (0,129га); 28-29 (0,119га); 29-30 (0,119га); 30-31 (0,119га); 31-32 (0,119га); 32-33(0,119га); 33-34 (0,119га); 34-35 (0,119га); 35-36 (0,119га); 54-55 (0,12га); 57-58 (0,129га); 59-60 (0,064га); 60-61 (0,064га); 81-82 (0,078га);82-83 (0,078га);83-84 (0,078га);84-85 (0,078га); | 2.552 | мульчирование, сжигание | январь | июнь | 1.445 | 1 | 5 | 1 | КНС, больница | филиал ОАО "МРСК Центра" - "Липецкэнеро" | Усманский | ВЛ-10кВ "фидер № 5" от ПС 110/35/10кВ "Усмань" | 10 | VS010-0014723 | 10-11 (0,057 га); 11-12 (0,057 га); 12-13 (0,057 га); 13-14 (0,057 га); 14-15 (0,125 га); 15-16 (0,125 га); 16-17(0,125 га); 17-18 (0,125 га); 23-24 (0,107га); 25-26 (0,129га); 28-29 (0,119га); 29-30 (0,119га); 30-31 (0,119га); 31-32 (0,119га); 32-33(0,119га); 33-34 (0,119га); 34-35 (0,119га); 35-36 (0,119га); 54-55 (0,12га); 57-58 (0,129га); 59-60 (0,064га); 60-61 (0,064га); 81-82 (0,078га);82-83 (0,078га);83-84 (0,078га);84-85 (0,078га); | 2.552 | мульчирование, сжигание | январь | июнь | 1.445 | 1 | 5 | 1 | КНС, больница | филиал ОАО "МРСК Центра" - "Липецкэнеро" | Усманский | ВЛ-10кВ "фидер № 5" от ПС 110/35/10кВ "Усмань" | 10 | VS010-0014723 | 10-11 (0,057 га); 11-12 (0,057 га); 12-13 (0,057 га); 13-14 (0,057 га); 14-15 (0,125 га); 15-16 (0,125 га); 16-17(0,125 га); 17-18 (0,125 га); 23-24 (0,107га); 25-26 (0,129га); 28-29 (0,119га); 29-30 (0,119га); 30-31 (0,119га); 31-32 (0,119га); 32-33(0,119га); 33-34 (0,119га); 34-35 (0,119га); 35-36 (0,119га); 54-55 (0,12га); 57-58 (0,129га); 59-60 (0,064га); 60-61 (0,064га); 81-82 (0,078га);82-83 (0,078га);83-84 (0,078га);84-85 (0,078га); | 2.552 | мульчирование, сжигание | январь | июнь | 1.445 | 1 | 5 | 1 | КНС, больница | филиал ОАО "МРСК Центра" - "Липецкэнеро" | Усманский | ВЛ-10кВ "фидер № 5" от ПС 110/35/10кВ "Усмань" | 10 | VS010-0014723 | 10-11 (0,057 га); 11-12 (0,057 га); 12-13 (0,057 га); 13-14 (0,057 га); 14-15 (0,125 га); 15-16 (0,125 га); 16-17(0,125 га); 17-18 (0,125 га); 23-24 (0,107га); 25-26 (0,129га); 28-29 (0,119га); 29-30 (0,119га); 30-31 (0,119га); 31-32 (0,119га); 32-33(0,119га); 33-34 (0,119га); 34-35 (0,119га); 35-36 (0,119га); 54-55 (0,12га); 57-58 (0,129га); 59-60 (0,064га); 60-61 (0,064га); 81-82 (0,078га);82-83 (0,078га);83-84 (0,078га);84-85 (0,078га); | 2.552 | мульчирование, сжигание | январь | июнь | 1.445 | 1 | 5 | 1 | КНС, больница | филиал ОАО "МРСК Центра" - "Липецкэнеро" | Усманский | ВЛ-10кВ "фидер № 5" от ПС 110/35/10кВ "Усмань" | 10 | VS010-0014723 | 10-11 (0,057 га); 11-12 (0,057 га); 12-13 (0,057 га); 13-14 (0,057 га); 14-15 (0,125 га); 15-16 (0,125 га); 16-17(0,125 га); 17-18 (0,125 га); 23-24 (0,107га); 25-26 (0,129га); 28-29 (0,119га); 29-30 (0,119га); 30-31 (0,119га); 31-32 (0,119га); 32-33(0,119га); 33-34 (0,119га); 34-35 (0,119га); 35-36 (0,119га); 54-55 (0,12га); 57-58 (0,129га); 59-60 (0,064га); 60-61 (0,064га); 81-82 (0,078га);82-83 (0,078га);83-84 (0,078га);84-85 (0,078га); | 2.552 | мульчирование, сжигание | январь | июнь | 1.445 | 1 | 5 | 1 | КНС, больница | филиал ОАО "МРСК Центра" - "Липецкэнеро" | Усманский | ВЛ-10кВ "фидер № 5" от ПС 110/35/10кВ "Усмань" | 10 | VS010-0014723 | 10-11 (0,057 га); 11-12 (0,057 га); 12-13 (0,057 га); 13-14 (0,057 га); 14-15 (0,125 га); 15-16 (0,125 га); 16-17(0,125 га); 17-18 (0,125 га); 23-24 (0,107га); 25-26 (0,129га); 28-29 (0,119га); 29-30 (0,119га); 30-31 (0,119га); 31-32 (0,119га); 32-33(0,119га); 33-34 (0,119га); 34-35 (0,119га); 35-36 (0,119га); 54-55 (0,12га); 57-58 (0,129га); 59-60 (0,064га); 60-61 (0,064га); 81-82 (0,078га);82-83 (0,078га);83-84 (0,078га);84-85 (0,078га); | 2.552 | мульчирование, сжигание | январь | июнь | 1.445 | 1 | 5 | 1 | КНС, больница | филиал ОАО "МРСК Центра" - "Липецкэнеро" | Усманский | ВЛ-10кВ "фидер № 5" от ПС 110/35/10кВ "Усмань" | 10 | VS010-0014723 | 10-11 (0,057 га); 11-12 (0,057 га); 12-13 (0,057 га); 13-14 (0,057 га); 14-15 (0,125 га); 15-16 (0,125 га); 16-17(0,125 га); 17-18 (0,125 га); 23-24 (0,107га); 25-26 (0,129га); 28-29 (0,119га); 29-30 (0,119га); 30-31 (0,119га); 31-32 (0,119га); 32-33(0,119га); 33-34 (0,119га); 34-35 (0,119га); 35-36 (0,119га); 54-55 (0,12га); 57-58 (0,129га); 59-60 (0,064га); 60-61 (0,064га); 81-82 (0,078га);82-83 (0,078га);83-84 (0,078га);84-85 (0,078га); | 2.552 | мульчирование, сжигание | январь | июнь | 1.445 | 1 | 5 | 1 | КНС, больница | филиал ОАО "МРСК Центра" - "Липецкэнеро" | Усманский | ВЛ-10кВ "фидер № 5" от ПС 110/35/10кВ "Усмань" | 10 | VS010-0014723 | 10-11 (0,057 га); 11-12 (0,057 га); 12-13 (0,057 га); 13-14 (0,057 га); 14-15 (0,125 га); 15-16 (0,125 га); 16-17(0,125 га); 17-18 (0,125 га); 23-24 (0,107га); 25-26 (0,129га); 28-29 (0,119га); 29-30 (0,119га); 30-31 (0,119га); 31-32 (0,119га); 32-33(0,119га); 33-34 (0,119га); 34-35 (0,119га); 35-36 (0,119га); 54-55 (0,12га); 57-58 (0,129га); 59-60 (0,064га); 60-61 (0,064га); 81-82 (0,078га);82-83 (0,078га);83-84 (0,078га);84-85 (0,078га); | 2.552 | мульчирование, сжигание | январь | июнь | 1.445 | 1 | 5 | 1 | КНС, больница | филиал ОАО "МРСК Центра" - "Липецкэнеро" | Усманский | ВЛ-10кВ "фидер № 5" от ПС 110/35/10кВ "Усмань" | 10 | VS010-0014723 | 10-11 (0,057 га); 11-12 (0,057 га); 12-13 (0,057 га); 13-14 (0,057 га); 14-15 (0,125 га); 15-16 (0,125 га); 16-17(0,125 га); 17-18 (0,125 га); 23-24 (0,107га); 25-26 (0,129га); 28-29 (0,119га); 29-30 (0,119га); 30-31 (0,119га); 31-32 (0,119га); 32-33(0,119га); 33-34 (0,119га); 34-35 (0,119га); 35-36 (0,119га); 54-55 (0,12га); 57-58 (0,129га); 59-60 (0,064га); 60-61 (0,064га); 81-82 (0,078га);82-83 (0,078га);83-84 (0,078га);84-85 (0,078га); | 2.552 | мульчирование, сжигание | январь | июнь | 1.445 | 1 | 5 | 1 | КНС, больница | филиал ОАО "МРСК Центра" - "Липецкэнеро" | Усманский | ВЛ-10кВ "фидер № 5" от ПС 110/35/10кВ "Усмань" | 10 | VS010-0014723 | 10-11 (0,057 га); 11-12 (0,057 га); 12-13 (0,057 га); 13-14 (0,057 га); 14-15 (0,125 га); 15-16 (0,125 га); 16-17(0,125 га); 17-18 (0,125 га); 23-24 (0,107га); 25-26 (0,129га); 28-29 (0,119га); 29-30 (0,119га); 30-31 (0,119га); 31-32 (0,119га); 32-33(0,119га); 33-34 (0,119га); 34-35 (0,119га); 35-36 (0,119га); 54-55 (0,12га); 57-58 (0,129га); 59-60 (0,064га); 60-61 (0,064га); 81-82 (0,078га);82-83 (0,078га);83-84 (0,078га);84-85 (0,078га); | 2.552 | мульчирование, сжигание | январь | июнь | 1.445 | 1 | 5 | 1 | КНС, больница | филиал ОАО "МРСК Центра" - "Липецкэнеро" | Усманский | ВЛ-10кВ "фидер № 5" от ПС 110/35/10кВ "Усмань" | 10 | VS010-0014723 | 10-11 (0,057 га); 11-12 (0,057 га); 12-13 (0,057 га); 13-14 (0,057 га); 14-15 (0,125 га); 15-16 (0,125 га); 16-17(0,125 га); 17-18 (0,125 га); 23-24 (0,107га); 25-26 (0,129га); 28-29 (0,119га); 29-30 (0,119га); 30-31 (0,119га); 31-32 (0,119га); 32-33(0,119га); 33-34 (0,119га); 34-35 (0,119га); 35-36 (0,119га); 54-55 (0,12га); 57-58 (0,129га); 59-60 (0,064га); 60-61 (0,064га); 81-82 (0,078га);82-83 (0,078га);83-84 (0,078га);84-85 (0,078га); | 2.552 | мульчирование, сжигание | январь | июнь | 1.445 | 1 | 5 | 1 | КНС, больница | филиал ОАО "МРСК Центра" - "Липецкэнеро" | Усманский | ВЛ-10кВ "фидер № 5" от ПС 110/35/10кВ "Усмань" | 10 | VS010-0014723 | 10-11 (0,057 га); 11-12 (0,057 га); 12-13 (0,057 га); 13-14 (0,057 га); 14-15 (0,125 га); 15-16 (0,125 га); 16-17(0,125 га); 17-18 (0,125 га); 23-24 (0,107га); 25-26 (0,129га); 28-29 (0,119га); 29-30 (0,119га); 30-31 (0,119га); 31-32 (0,119га); 32-33(0,119га); 33-34 (0,119га); 34-35 (0,119га); 35-36 (0,119га); 54-55 (0,12га); 57-58 (0,129га); 59-60 (0,064га); 60-61 (0,064га); 81-82 (0,078га);82-83 (0,078га);83-84 (0,078га);84-85 (0,078га); | 2.552 | мульчирование, сжигание | январь | июнь | 1.445 | 1 | 5 | 1 | КНС, больница | филиал ОАО "МРСК Центра" - "Липецкэнеро" | Усманский | ВЛ-10кВ "фидер № 5" от ПС 110/35/10кВ "Усмань" | 10 | VS010-0014723 | 10-11 (0,057 га); 11-12 (0,057 га); 12-13 (0,057 га); 13-14 (0,057 га); 14-15 (0,125 га); 15-16 (0,125 га); 16-17(0,125 га); 17-18 (0,125 га); 23-24 (0,107га); 25-26 (0,129га); 28-29 (0,119га); 29-30 (0,119га); 30-31 (0,119га); 31-32 (0,119га); 32-33(0,119га); 33-34 (0,119га); 34-35 (0,119га); 35-36 (0,119га); 54-55 (0,12га); 57-58 (0,129га); 59-60 (0,064га); 60-61 (0,064га); 81-82 (0,078га);82-83 (0,078га);83-84 (0,078га);84-85 (0,078га); | 2.552 | мульчирование, сжигание | январь | июнь | 1.445 | 1 | 5 | 1 | КНС, больница | филиал ОАО "МРСК Центра" - "Липецкэнеро" | Усманский | ВЛ-10кВ "фидер № 5" от ПС 110/35/10кВ "Усмань" | 10 | VS010-0014723 | 10-11 (0,057 га); 11-12 (0,057 га); 12-13 (0,057 га); 13-14 (0,057 га); 14-15 (0,125 га); 15-16 (0,125 га); 16-17(0,125 га); 17-18 (0,125 га); 23-24 (0,107га); 25-26 (0,129га); 28-29 (0,119га); 29-30 (0,119га); 30-31 (0,119га); 31-32 (0,119га); 32-33(0,119га); 33-34 (0,119га); 34-35 (0,119га); 35-36 (0,119га); 54-55 (0,12га); 57-58 (0,129га); 59-60 (0,064га); 60-61 (0,064га); 81-82 (0,078га);82-83 (0,078га);83-84 (0,078га);84-85 (0,078га); | 2.552 | мульчирование, сжигание | январь | июнь | 1.445 | 1 | 5 | 1 | КНС, больница | филиал ОАО "МРСК Центра" - "Липецкэнеро" | Усманский | ВЛ-10кВ "фидер № 5" от ПС 110/35/10кВ "Усмань" | 10 | VS010-0014723 | 10-11 (0,057 га); 11-12 (0,057 га); 12-13 (0,057 га); 13-14 (0,057 га); 14-15 (0,125 га); 15-16 (0,125 га); 16-17(0,125 га); 17-18 (0,125 га); 23-24 (0,107га); 25-26 (0,129га); 28-29 (0,119га); 29-30 (0,119га); 30-31 (0,119га); 31-32 (0,119га); 32-33(0,119га); 33-34 (0,119га); 34-35 (0,119га); 35-36 (0,119га); 54-55 (0,12га); 57-58 (0,129га); 59-60 (0,064га); 60-61 (0,064га); 81-82 (0,078га);82-83 (0,078га);83-84 (0,078га);84-85 (0,078га); | 2.552 | мульчирование, сжигание | январь | июнь | 1.445 | 1 | 5 | 1 | КНС, больница | филиал ОАО "МРСК Центра" - "Липецкэнеро" | Усманский | ВЛ-10кВ "фидер № 5" от ПС 110/35/10кВ "Усмань" | 10 | VS010-0014723 | 10-11 (0,057 га); 11-12 (0,057 га); 12-13 (0,057 га); 13-14 (0,057 га); 14-15 (0,125 га); 15-16 (0,125 га); 16-17(0,125 га); 17-18 (0,125 га); 23-24 (0,107га); 25-26 (0,129га); 28-29 (0,119га); 29-30 (0,119га); 30-31 (0,119га); 31-32 (0,119га); 32-33(0,119га); 33-34 (0,119га); 34-35 (0,119га); 35-36 (0,119га); 54-55 (0,12га); 57-58 (0,129га); 59-60 (0,064га); 60-61 (0,064га); 81-82 (0,078га);82-83 (0,078га);83-84 (0,078га);84-85 (0,078га); | 2.552 | мульчирование, сжигание | январь | июнь | 1.445 | 1 | 5 | 1 | КНС, больница | филиал ОАО "МРСК Центра" - "Липецкэнеро" | Усманский | ВЛ-10кВ "фидер № 5" от ПС 110/35/10кВ "Усмань" | 10 | VS010-0014723 | 10-11 (0,057 га); 11-12 (0,057 га); 12-13 (0,057 га); 13-14 (0,057 га); 14-15 (0,125 га); 15-16 (0,125 га); 16-17(0,125 га); 17-18 (0,125 га); 23-24 (0,107га); 25-26 (0,129га); 28-29 (0,119га); 29-30 (0,119га); 30-31 (0,119га); 31-32 (0,119га); 32-33(0,119га); 33-34 (0,119га); 34-35 (0,119га); 35-36 (0,119га); 54-55 (0,12га); 57-58 (0,129га); 59-60 (0,064га); 60-61 (0,064га); 81-82 (0,078га);82-83 (0,078га);83-84 (0,078га);84-85 (0,078га); | 2.552 | мульчирование, сжигание | январь | июнь | 1.445 | 1 | 5 | 1 | КНС, больница | филиал ОАО "МРСК Центра" - "Липецкэнеро" | Усманский | ВЛ-10кВ "фидер № 5" от ПС 110/35/10кВ "Усмань" | 10 | VS010-0014723 | 10-11 (0,057 га); 11-12 (0,057 га); 12-13 (0,057 га); 13-14 (0,057 га); 14-15 (0,125 га); 15-16 (0,125 га); 16-17(0,125 га); 17-18 (0,125 га); 23-24 (0,107га); 25-26 (0,129га); 28-29 (0,119га); 29-30 (0,119га); 30-31 (0,119га); 31-32 (0,119га); 32-33(0,119га); 33-34 (0,119га); 34-35 (0,119га); 35-36 (0,119га); 54-55 (0,12га); 57-58 (0,129га); 59-60 (0,064га); 60-61 (0,064га); 81-82 (0,078га);82-83 (0,078га);83-84 (0,078га);84-85 (0,078га); | 2.552 | мульчирование, сжигание | январь | июнь | 1.445 | 1 | 5 | 1 | КНС, больница | филиал ОАО "МРСК Центра" - "Липецкэнеро" | Усманский | ВЛ-10кВ "фидер № 5" от ПС 110/35/10кВ "Усмань" | 10 | VS010-0014723 | 10-11 (0,057 га); 11-12 (0,057 га); 12-13 (0,057 га); 13-14 (0,057 га); 14-15 (0,125 га); 15-16 (0,125 га); 16-17(0,125 га); 17-18 (0,125 га); 23-24 (0,107га); 25-26 (0,129га); 28-29 (0,119га); 29-30 (0,119га); 30-31 (0,119га); 31-32 (0,119га); 32-33(0,119га); 33-34 (0,119га); 34-35 (0,119га); 35-36 (0,119га); 54-55 (0,12га); 57-58 (0,129га); 59-60 (0,064га); 60-61 (0,064га); 81-82 (0,078га);82-83 (0,078га);83-84 (0,078га);84-85 (0,078га); | 2.552 | мульчирование, сжигание | январь | июнь | 1.445 | 1 | 5 | 1 | КНС, больница | филиал ОАО "МРСК Центра" - "Липецкэнеро" | Усманский | ВЛ-10кВ "фидер № 5" от ПС 110/35/10кВ "Усмань" | 10 | VS010-0014723 | 10-11 (0,057 га); 11-12 (0,057 га); 12-13 (0,057 га); 13-14 (0,057 га); 14-15 (0,125 га); 15-16 (0,125 га); 16-17(0,125 га); 17-18 (0,125 га); 23-24 (0,107га); 25-26 (0,129га); 28-29 (0,119га); 29-30 (0,119га); 30-31 (0,119га); 31-32 (0,119га); 32-33(0,119га); 33-34 (0,119га); 34-35 (0,119га); 35-36 (0,119га); 54-55 (0,12га); 57-58 (0,129га); 59-60 (0,064га); 60-61 (0,064га); 81-82 (0,078га);82-83 (0,078га);83-84 (0,078га);84-85 (0,078га); | 2.552 | мульчирование, сжигание | январь | июнь | 1.445 | 1 | 5 | 1 | КНС, больница | филиал ОАО "МРСК Центра" - "Липецкэнеро" | Усманский | ВЛ-10кВ "фидер № 5" от ПС 110/35/10кВ "Усмань" | 10 | VS010-0014723 | 10-11 (0,057 га); 11-12 (0,057 га); 12-13 (0,057 га); 13-14 (0,057 га); 14-15 (0,125 га); 15-16 (0,125 га); 16-17(0,125 га); 17-18 (0,125 га); 23-24 (0,107га); 25-26 (0,129га); 28-29 (0,119га); 29-30 (0,119га); 30-31 (0,119га); 31-32 (0,119га); 32-33(0,119га); 33-34 (0,119га); 34-35 (0,119га); 35-36 (0,119га); 54-55 (0,12га); 57-58 (0,129га); 59-60 (0,064га); 60-61 (0,064га); 81-82 (0,078га);82-83 (0,078га);83-84 (0,078га);84-85 (0,078га); | 2.552 | мульчирование, сжигание | январь | июнь | 1.445 | 1 | 5 | 1 | КНС, больница | филиал ОАО "МРСК Центра" - "Липецкэнеро" | Усманский | ВЛ-10кВ "фидер № 5" от ПС 110/35/10кВ "Усмань" | 10 | VS010-0014723 | 10-11 (0,057 га); 11-12 (0,057 га); 12-13 (0,057 га); 13-14 (0,057 га); 14-15 (0,125 га); 15-16 (0,125 га); 16-17(0,125 га); 17-18 (0,125 га); 23-24 (0,107га); 25-26 (0,129га); 28-29 (0,119га); 29-30 (0,119га); 30-31 (0,119га); 31-32 (0,119га); 32-33(0,119га); 33-34 (0,119га); 34-35 (0,119га); 35-36 (0,119га); 54-55 (0,12га); 57-58 (0,129га); 59-60 (0,064га); 60-61 (0,064га); 81-82 (0,078га);82-83 (0,078га);83-84 (0,078га);84-85 (0,078га); | 2.552 | мульчирование, сжигание | январь | июнь | 1.445 | 1 | 5 | 1 | КНС, больница | филиал ОАО "МРСК Центра" - "Липецкэнеро" | Усманский | ВЛ-10кВ "фидер № 5" от ПС 110/35/10кВ "Усмань" | 10 | VS010-0014723 | 10-11 (0,057 га); 11-12 (0,057 га); 12-13 (0,057 га); 13-14 (0,057 га); 14-15 (0,125 га); 15-16 (0,125 га); 16-17(0,125 га); 17-18 (0,125 га); 23-24 (0,107га); 25-26 (0,129га); 28-29 (0,119га); 29-30 (0,119га); 30-31 (0,119га); 31-32 (0,119га); 32-33(0,119га); 33-34 (0,119га); 34-35 (0,119га); 35-36 (0,119га); 54-55 (0,12га); 57-58 (0,129га); 59-60 (0,064га); 60-61 (0,064га); 81-82 (0,078га);82-83 (0,078га);83-84 (0,078га);84-85 (0,078га); | 2.552 | мульчирование, сжигание | январь | июнь | 1.445 | 1 | 5 | 1 | КНС, больница | филиал ОАО "МРСК Центра" - "Липецкэнеро" | Усманский | ВЛ-10кВ "фидер № 5" от ПС 110/35/10кВ "Усмань" | 10 | VS010-0014723 | 10-11 (0,057 га); 11-12 (0,057 га); 12-13 (0,057 га); 13-14 (0,057 га); 14-15 (0,125 га); 15-16 (0,125 га); 16-17(0,125 га); 17-18 (0,125 га); 23-24 (0,107га); 25-26 (0,129га); 28-29 (0,119га); 29-30 (0,119га); 30-31 (0,119га); 31-32 (0,119га); 32-33(0,119га); 33-34 (0,119га); 34-35 (0,119га); 35-36 (0,119га); 54-55 (0,12га); 57-58 (0,129га); 59-60 (0,064га); 60-61 (0,064га); 81-82 (0,078га);82-83 (0,078га);83-84 (0,078га);84-85 (0,078га); | 2.552 | мульчирование, сжигание | январь | июнь | 1.445 | 1 | 5 | 1 | КНС, больница | филиал ОАО "МРСК Центра" - "Липецкэнеро" | Усманский | ВЛ-10кВ "фидер № 5" от ПС 110/35/10кВ "Усмань" | 10 | VS010-0014723 | 10-11 (0,057 га); 11-12 (0,057 га); 12-13 (0,057 га); 13-14 (0,057 га); 14-15 (0,125 га); 15-16 (0,125 га); 16-17(0,125 га); 17-18 (0,125 га); 23-24 (0,107га); 25-26 (0,129га); 28-29 (0,119га); 29-30 (0,119га); 30-31 (0,119га); 31-32 (0,119га); 32-33(0,119га); 33-34 (0,119га); 34-35 (0,119га); 35-36 (0,119га); 54-55 (0,12га); 57-58 (0,129га); 59-60 (0,064га); 60-61 (0,064га); 81-82 (0,078га);82-83 (0,078га);83-84 (0,078га);84-85 (0,078га); | 2.552 | мульчирование, сжигание | январь | июнь | 1.445 | 1 | 5 | 1 | КНС, больница | филиал ОАО "МРСК Центра" - "Липецкэнеро" | Усманский | ВЛ-10кВ "фидер № 5" от ПС 110/35/10кВ "Усмань" | 10 | VS010-0014723 | 10-11 (0,057 га); 11-12 (0,057 га); 12-13 (0,057 га); 13-14 (0,057 га); 14-15 (0,125 га); 15-16 (0,125 га); 16-17(0,125 га); 17-18 (0,125 га); 23-24 (0,107га); 25-26 (0,129га); 28-29 (0,119га); 29-30 (0,119га); 30-31 (0,119га); 31-32 (0,119га); 32-33(0,119га); 33-34 (0,119га); 34-35 (0,119га); 35-36 (0,119га); 54-55 (0,12га); 57-58 (0,129га); 59-60 (0,064га); 60-61 (0,064га); 81-82 (0,078га);82-83 (0,078га);83-84 (0,078га);84-85 (0,078га); | 2.552 | мульчирование, сжигание | январь | июнь | 1.445 | 1 | 5 | 1 | КНС, больница | филиал ОАО "МРСК Центра" - "Липецкэнеро" | Усманский | ВЛ-10кВ "фидер № 5" от ПС 110/35/10кВ "Усмань" | 10 | VS010-0014723 | 10-11 (0,057 га); 11-12 (0,057 га); 12-13 (0,057 га); 13-14 (0,057 га); 14-15 (0,125 га); 15-16 (0,125 га); 16-17(0,125 га); 17-18 (0,125 га); 23-24 (0,107га); 25-26 (0,129га); 28-29 (0,119га); 29-30 (0,119га); 30-31 (0,119га); 31-32 (0,119га); 32-33(0,119га); 33-34 (0,119га); 34-35 (0,119га); 35-36 (0,119га); 54-55 (0,12га); 57-58 (0,129га); 59-60 (0,064га); 60-61 (0,064га); 81-82 (0,078га);82-83 (0,078га);83-84 (0,078га);84-85 (0,078га); | 2.552 | мульчирование, сжигание | январь | июнь | 1.445 | 1 | 5 | 1 | КНС, больница | филиал ОАО "МРСК Центра" - "Липецкэнеро" | Усманский | ВЛ-10кВ "фидер № 5" от ПС 110/35/10кВ "Усмань" | 10 | VS010-0014723 | 10-11 (0,057 га); 11-12 (0,057 га); 12-13 (0,057 га); 13-14 (0,057 га); 14-15 (0,125 га); 15-16 (0,125 га); 16-17(0,125 га); 17-18 (0,125 га); 23-24 (0,107га); 25-26 (0,129га); 28-29 (0,119га); 29-30 (0,119га); 30-31 (0,119га); 31-32 (0,119га); 32-33(0,119га); 33-34 (0,119га); 34-35 (0,119га); 35-36 (0,119га); 54-55 (0,12га); 57-58 (0,129га); 59-60 (0,064га); 60-61 (0,064га); 81-82 (0,078га);82-83 (0,078га);83-84 (0,078га);84-85 (0,078га); | 2.552 | мульчирование, сжигание | январь | июнь | 1.445 | 1 | 5 | 1 | КНС, больница | филиал ОАО "МРСК Центра" - "Липецкэнеро" | Усманский | ВЛ-10кВ "фидер № 5" от ПС 110/35/10кВ "Усмань" | 10 | VS010-0014723 | 10-11 (0,057 га); 11-12 (0,057 га); 12-13 (0,057 га); 13-14 (0,057 га); 14-15 (0,125 га); 15-16 (0,125 га); 16-17(0,125 га); 17-18 (0,125 га); 23-24 (0,107га); 25-26 (0,129га); 28-29 (0,119га); 29-30 (0,119га); 30-31 (0,119га); 31-32 (0,119га); 32-33(0,119га); 33-34 (0,119га); 34-35 (0,119га); 35-36 (0,119га); 54-55 (0,12га); 57-58 (0,129га); 59-60 (0,064га); 60-61 (0,064га); 81-82 (0,078га);82-83 (0,078га);83-84 (0,078га);84-85 (0,078га); | 2.552 | мульчирование, сжигание | январь | июнь | 1.445 | 1 | 5 | 1 | КНС, больница | филиал ОАО "МРСК Центра" - "Липецкэнеро" | Усманский | ВЛ-10кВ "фидер № 5" от ПС 110/35/10кВ "Усмань" | 10 | VS010-0014723 | 10-11 (0,057 га); 11-12 (0,057 га); 12-13 (0,057 га); 13-14 (0,057 га); 14-15 (0,125 га); 15-16 (0,125 га); 16-17(0,125 га); 17-18 (0,125 га); 23-24 (0,107га); 25-26 (0,129га); 28-29 (0,119га); 29-30 (0,119га); 30-31 (0,119га); 31-32 (0,119га); 32-33(0,119га); 33-34 (0,119га); 34-35 (0,119га); 35-36 (0,119га); 54-55 (0,12га); 57-58 (0,129га); 59-60 (0,064га); 60-61 (0,064га); 81-82 (0,078га);82-83 (0,078га);83-84 (0,078га);84-85 (0,078га); | 2.552 | мульчирование, сжигание | январь | июнь | 1.445 | 1 | 5 | 1 | КНС, больница | филиал ОАО "МРСК Центра" - "Липецкэнеро" | Усманский | ВЛ-10кВ "фидер № 5" от ПС 110/35/10кВ "Усмань" | 10 | VS010-0014723 | 10-11 (0,057 га); 11-12 (0,057 га); 12-13 (0,057 га); 13-14 (0,057 га); 14-15 (0,125 га); 15-16 (0,125 га); 16-17(0,125 га); 17-18 (0,125 га); 23-24 (0,107га); 25-26 (0,129га); 28-29 (0,119га); 29-30 (0,119га); 30-31 (0,119га); 31-32 (0,119га); 32-33(0,119га); 33-34 (0,119га); 34-35 (0,119га); 35-36 (0,119га); 54-55 (0,12га); 57-58 (0,129га); 59-60 (0,064га); 60-61 (0,064га); 81-82 (0,078га);82-83 (0,078га);83-84 (0,078га);84-85 (0,078га); | 2.552 | мульчирование, сжигание | январь | июнь | 1.445 | 1 | 5 | 1 | КНС, больница | филиал ОАО "МРСК Центра" - "Липецкэнеро" | Усманский | ВЛ-10кВ "фидер № 5" от ПС 110/35/10кВ "Усмань" | 10 | VS010-0014723 | 10-11 (0,057 га); 11-12 (0,057 га); 12-13 (0,057 га); 13-14 (0,057 га); 14-15 (0,125 га); 15-16 (0,125 га); 16-17(0,125 га); 17-18 (0,125 га); 23-24 (0,107га); 25-26 (0,129га); 28-29 (0,119га); 29-30 (0,119га); 30-31 (0,119га); 31-32 (0,119га); 32-33(0,119га); 33-34 (0,119га); 34-35 (0,119га); 35-36 (0,119га); 54-55 (0,12га); 57-58 (0,129га); 59-60 (0,064га); 60-61 (0,064га); 81-82 (0,078га);82-83 (0,078га);83-84 (0,078га);84-85 (0,078га); | 2.552 | мульчирование, сжигание | январь | июнь | 1.445 | 1 | 5 | 1 | КНС, больница | филиал ОАО "МРСК Центра" - "Липецкэнеро" | Усманский | ВЛ-10кВ "фидер № 5" от ПС 110/35/10кВ "Усмань" | 10 | VS010-0014723 | 10-11 (0,057 га); 11-12 (0,057 га); 12-13 (0,057 га); 13-14 (0,057 га); 14-15 (0,125 га); 15-16 (0,125 га); 16-17(0,125 га); 17-18 (0,125 га); 23-24 (0,107га); 25-26 (0,129га); 28-29 (0,119га); 29-30 (0,119га); 30-31 (0,119га); 31-32 (0,119га); 32-33(0,119га); 33-34 (0,119га); 34-35 (0,119га); 35-36 (0,119га); 54-55 (0,12га); 57-58 (0,129га); 59-60 (0,064га); 60-61 (0,064га); 81-82 (0,078га);82-83 (0,078га);83-84 (0,078га);84-85 (0,078га); | 2.552 | мульчирование, сжигание | январь | июнь | 1.445 | 1 | 5 | 1 | КНС, больница | филиал ОАО "МРСК Центра" - "Липецкэнеро" | Усманский | ВЛ-10кВ "фидер № 5" от ПС 110/35/10кВ "Усмань" | 10 | VS010-0014723 | 10-11 (0,057 га); 11-12 (0,057 га); 12-13 (0,057 га); 13-14 (0,057 га); 14-15 (0,125 га); 15-16 (0,125 га); 16-17(0,125 га); 17-18 (0,125 га); 23-24 (0,107га); 25-26 (0,129га); 28-29 (0,119га); 29-30 (0,119га); 30-31 (0,119га); 31-32 (0,119га); 32-33(0,119га); 33-34 (0,119га); 34-35 (0,119га); 35-36 (0,119га); 54-55 (0,12га); 57-58 (0,129га); 59-60 (0,064га); 60-61 (0,064га); 81-82 (0,078га);82-83 (0,078га);83-84 (0,078га);84-85 (0,078га); | 2.552 | мульчирование, сжигание | январь | июнь | 1.445 | 1 | 5 | 1 | КНС, больница | филиал ОАО "МРСК Центра" - "Липецкэнеро" | Усманский | ВЛ-10кВ "фидер № 5" от ПС 110/35/10кВ "Усмань" | 10 | VS010-0014723 | 10-11 (0,057 га); 11-12 (0,057 га); 12-13 (0,057 га); 13-14 (0,057 га); 14-15 (0,125 га); 15-16 (0,125 га); 16-17(0,125 га); 17-18 (0,125 га); 23-24 (0,107га); 25-26 (0,129га); 28-29 (0,119га); 29-30 (0,119га); 30-31 (0,119га); 31-32 (0,119га); 32-33(0,119га); 33-34 (0,119га); 34-35 (0,119га); 35-36 (0,119га); 54-55 (0,12га); 57-58 (0,129га); 59-60 (0,064га); 60-61 (0,064га); 81-82 (0,078га);82-83 (0,078га);83-84 (0,078га);84-85 (0,078га); | 2.552 | мульчирование, сжигание | январь | июнь | 1.445 | 1 | 5 | 1 | КНС, больница | филиал ОАО "МРСК Центра" - "Липецкэнеро" | Усманский | ВЛ-10кВ "фидер № 5" от ПС 110/35/10кВ "Усмань" | 10 | VS010-0014723 | 10-11 (0,057 га); 11-12 (0,057 га); 12-13 (0,057 га); 13-14 (0,057 га); 14-15 (0,125 га); 15-16 (0,125 га); 16-17(0,125 га); 17-18 (0,125 га); 23-24 (0,107га); 25-26 (0,129га); 28-29 (0,119га); 29-30 (0,119га); 30-31 (0,119га); 31-32 (0,119га); 32-33(0,119га); 33-34 (0,119га); 34-35 (0,119га); 35-36 (0,119га); 54-55 (0,12га); 57-58 (0,129га); 59-60 (0,064га); 60-61 (0,064га); 81-82 (0,078га);82-83 (0,078га);83-84 (0,078га);84-85 (0,078га); | 2.552 | мульчирование, сжигание | январь | июнь | 1.445 | 1 | 5 | 1 | КНС, больница | филиал ОАО "МРСК Центра" - "Липецкэнеро" | Усманский | ВЛ-10кВ "фидер № 5" от ПС 110/35/10кВ "Усмань" | 10 | VS010-0014723 | 10-11 (0,057 га); 11-12 (0,057 га); 12-13 (0,057 га); 13-14 (0,057 га); 14-15 (0,125 га); 15-16 (0,125 га); 16-17(0,125 га); 17-18 (0,125 га); 23-24 (0,107га); 25-26 (0,129га); 28-29 (0,119га); 29-30 (0,119га); 30-31 (0,119га); 31-32 (0,119га); 32-33(0,119га); 33-34 (0,119га); 34-35 (0,119га); 35-36 (0,119га); 54-55 (0,12га); 57-58 (0,129га); 59-60 (0,064га); 60-61 (0,064га); 81-82 (0,078га);82-83 (0,078га);83-84 (0,078га);84-85 (0,078га); | 2.552 | мульчирование, сжигание | январь | июнь | 1.445 | 1 | 5 | 1 | КНС, больница | филиал ОАО "МРСК Центра" - "Липецкэнеро" | Усманский | ВЛ-10кВ "фидер № 5" от ПС 110/35/10кВ "Усмань" | 10 | VS010-0014723 | 10-11 (0,057 га); 11-12 (0,057 га); 12-13 (0,057 га); 13-14 (0,057 га); 14-15 (0,125 га); 15-16 (0,125 га); 16-17(0,125 га); 17-18 (0,125 га); 23-24 (0,107га); 25-26 (0,129га); 28-29 (0,119га); 29-30 (0,119га); 30-31 (0,119га); 31-32 (0,119га); 32-33(0,119га); 33-34 (0,119га); 34-35 (0,119га); 35-36 (0,119га); 54-55 (0,12га); 57-58 (0,129га); 59-60 (0,064га); 60-61 (0,064га); 81-82 (0,078га);82-83 (0,078га);83-84 (0,078га);84-85 (0,078га); | 2.552 | мульчирование, сжигание | январь | июнь | 1.445 | 1 | 5 | 1 | КНС, больница | филиал ОАО "МРСК Центра" - "Липецкэнеро" | Усманский | ВЛ-10кВ "фидер № 5" от ПС 110/35/10кВ "Усмань" | 10 | VS010-0014723 | 10-11 (0,057 га); 11-12 (0,057 га); 12-13 (0,057 га); 13-14 (0,057 га); 14-15 (0,125 га); 15-16 (0,125 га); 16-17(0,125 га); 17-18 (0,125 га); 23-24 (0,107га); 25-26 (0,129га); 28-29 (0,119га); 29-30 (0,119га); 30-31 (0,119га); 31-32 (0,119га); 32-33(0,119га); 33-34 (0,119га); 34-35 (0,119га); 35-36 (0,119га); 54-55 (0,12га); 57-58 (0,129га); 59-60 (0,064га); 60-61 (0,064га); 81-82 (0,078га);82-83 (0,078га);83-84 (0,078га);84-85 (0,078га); | 2.552 | мульчирование, сжигание | январь | июнь | 1.445 | 1 | 5 | 1 | КНС, больница | филиал ОАО "МРСК Центра" - "Липецкэнеро" | Усманский | ВЛ-10кВ "фидер № 5" от ПС 110/35/10кВ "Усмань" | 10 | VS010-0014723 | 10-11 (0,057 га); 11-12 (0,057 га); 12-13 (0,057 га); 13-14 (0,057 га); 14-15 (0,125 га); 15-16 (0,125 га); 16-17(0,125 га); 17-18 (0,125 га); 23-24 (0,107га); 25-26 (0,129га); 28-29 (0,119га); 29-30 (0,119га); 30-31 (0,119га); 31-32 (0,119га); 32-33(0,119га); 33-34 (0,119га); 34-35 (0,119га); 35-36 (0,119га); 54-55 (0,12га); 57-58 (0,129га); 59-60 (0,064га); 60-61 (0,064га); 81-82 (0,078га);82-83 (0,078га);83-84 (0,078га);84-85 (0,078га); | 2.552 | мульчирование, сжигание | январь | июнь | 1.445 | 1 | 5 | 1 | КНС, больница | филиал ОАО "МРСК Центра" - "Липецкэнеро" | Усманский | ВЛ-10кВ "фидер № 5" от ПС 110/35/10кВ "Усмань" | 10 | VS010-0014723 | 10-11 (0,057 га); 11-12 (0,057 га); 12-13 (0,057 га); 13-14 (0,057 га); 14-15 (0,125 га); 15-16 (0,125 га); 16-17(0,125 га); 17-18 (0,125 га); 23-24 (0,107га); 25-26 (0,129га); 28-29 (0,119га); 29-30 (0,119га); 30-31 (0,119га); 31-32 (0,119га); 32-33(0,119га); 33-34 (0,119га); 34-35 (0,119га); 35-36 (0,119га); 54-55 (0,12га); 57-58 (0,129га); 59-60 (0,064га); 60-61 (0,064га); 81-82 (0,078га);82-83 (0,078га);83-84 (0,078га);84-85 (0,078га); | 2.552 | мульчирование, сжигание | январь | июнь | 1.445 | 1 | 5 | 1 | КНС, больница | филиал ОАО "МРСК Центра" - "Липецкэнеро" | Усманский | ВЛ-10кВ "фидер № 5" от ПС 110/35/10кВ "Усмань" | 10 | VS010-0014723 | 10-11 (0,057 га); 11-12 (0,057 га); 12-13 (0,057 га); 13-14 (0,057 га); 14-15 (0,125 га); 15-16 (0,125 га); 16-17(0,125 га); 17-18 (0,125 га); 23-24 (0,107га); 25-26 (0,129га); 28-29 (0,119га); 29-30 (0,119га); 30-31 (0,119га); 31-32 (0,119га); 32-33(0,119га); 33-34 (0,119га); 34-35 (0,119га); 35-36 (0,119га); 54-55 (0,12га); 57-58 (0,129га); 59-60 (0,064га); 60-61 (0,064га); 81-82 (0,078га);82-83 (0,078га);83-84 (0,078га);84-85 (0,078га); | 2.552 | мульчирование, сжигание | январь | июнь | 1.445 | 1 | 5 | 1 | КНС, больница | филиал ОАО "МРСК Центра" - "Липецкэнеро" | Усманский | ВЛ-10кВ "фидер № 5" от ПС 110/35/10кВ "Усмань" | 10 | VS010-0014723 | 10-11 (0,057 га); 11-12 (0,057 га); 12-13 (0,057 га); 13-14 (0,057 га); 14-15 (0,125 га); 15-16 (0,125 га); 16-17(0,125 га); 17-18 (0,125 га); 23-24 (0,107га); 25-26 (0,129га); 28-29 (0,119га); 29-30 (0,119га); 30-31 (0,119га); 31-32 (0,119га); 32-33(0,119га); 33-34 (0,119га); 34-35 (0,119га); 35-36 (0,119га); 54-55 (0,12га); 57-58 (0,129га); 59-60 (0,064га); 60-61 (0,064га); 81-82 (0,078га);82-83 (0,078га);83-84 (0,078га);84-85 (0,078га); | 2.552 | мульчирование, сжигание | январь | июнь | 1.445 | 1 | 5 | 1 | КНС, больница | филиал ОАО "МРСК Центра" - "Липецкэнеро" | Усманский | ВЛ-10кВ "фидер № 5" от ПС 110/35/10кВ "Усмань" | 10 | VS010-0014723 | 10-11 (0,057 га); 11-12 (0,057 га); 12-13 (0,057 га); 13-14 (0,057 га); 14-15 (0,125 га); 15-16 (0,125 га); 16-17(0,125 га); 17-18 (0,125 га); 23-24 (0,107га); 25-26 (0,129га); 28-29 (0,119га); 29-30 (0,119га); 30-31 (0,119га); 31-32 (0,119га); 32-33(0,119га); 33-34 (0,119га); 34-35 (0,119га); 35-36 (0,119га); 54-55 (0,12га); 57-58 (0,129га); 59-60 (0,064га); 60-61 (0,064га); 81-82 (0,078га);82-83 (0,078га);83-84 (0,078га);84-85 (0,078га); | 2.552 | мульчирование, сжигание | январь | июнь | 1.445 | 1 | 5 | 1 | КНС, больница | филиал ОАО "МРСК Центра" - "Липецкэнеро" | Усманский | ВЛ-10кВ "фидер № 5" от ПС 110/35/10кВ "Усмань" | 10 | VS010-0014723 | 10-11 (0,057 га); 11-12 (0,057 га); 12-13 (0,057 га); 13-14 (0,057 га); 14-15 (0,125 га); 15-16 (0,125 га); 16-17(0,125 га); 17-18 (0,125 га); 23-24 (0,107га); 25-26 (0,129га); 28-29 (0,119га); 29-30 (0,119га); 30-31 (0,119га); 31-32 (0,119га); 32-33(0,119га); 33-34 (0,119га); 34-35 (0,119га); 35-36 (0,119га); 54-55 (0,12га); 57-58 (0,129га); 59-60 (0,064га); 60-61 (0,064га); 81-82 (0,078га);82-83 (0,078га);83-84 (0,078га);84-85 (0,078га); | 2.552 | мульчирование, сжигание | январь | июнь | 1.445 | 1 | 5 | 1 | КНС, больница | филиал ОАО "МРСК Центра" - "Липецкэнеро" | Усманский | ВЛ-10кВ "фидер № 5" от ПС 110/35/10кВ "Усмань" | 10 | VS010-0014723 | 10-11 (0,057 га); 11-12 (0,057 га); 12-13 (0,057 га); 13-14 (0,057 га); 14-15 (0,125 га); 15-16 (0,125 га); 16-17(0,125 га); 17-18 (0,125 га); 23-24 (0,107га); 25-26 (0,129га); 28-29 (0,119га); 29-30 (0,119га); 30-31 (0,119га); 31-32 (0,119га); 32-33(0,119га); 33-34 (0,119га); 34-35 (0,119га); 35-36 (0,119га); 54-55 (0,12га); 57-58 (0,129га); 59-60 (0,064га); 60-61 (0,064га); 81-82 (0,078га);82-83 (0,078га);83-84 (0,078га);84-85 (0,078га); | 2.552 | мульчирование, сжигание | январь | июнь | 1.445 | 1 | 5 | 1 | КНС, больница | филиал ОАО "МРСК Центра" - "Липецкэнеро" | Усманский | ВЛ-10кВ "фидер № 5" от ПС 110/35/10кВ "Усмань" | 10 | VS010-0014723 | 10-11 (0,057 га); 11-12 (0,057 га); 12-13 (0,057 га); 13-14 (0,057 га); 14-15 (0,125 га); 15-16 (0,125 га); 16-17(0,125 га); 17-18 (0,125 га); 23-24 (0,107га); 25-26 (0,129га); 28-29 (0,119га); 29-30 (0,119га); 30-31 (0,119га); 31-32 (0,119га); 32-33(0,119га); 33-34 (0,119га); 34-35 (0,119га); 35-36 (0,119га); 54-55 (0,12га); 57-58 (0,129га); 59-60 (0,064га); 60-61 (0,064га); 81-82 (0,078га);82-83 (0,078га);83-84 (0,078га);84-85 (0,078га); | 2.552 | мульчирование, сжигание | январь | июнь | 1.445 | 1 | 5 | 1 | КНС, больница | филиал ОАО "МРСК Центра" - "Липецкэнеро" | Усманский | ВЛ-10кВ "фидер № 5" от ПС 110/35/10кВ "Усмань" | 10 | VS010-0014723 | 10-11 (0,057 га); 11-12 (0,057 га); 12-13 (0,057 га); 13-14 (0,057 га); 14-15 (0,125 га); 15-16 (0,125 га); 16-17(0,125 га); 17-18 (0,125 га); 23-24 (0,107га); 25-26 (0,129га); 28-29 (0,119га); 29-30 (0,119га); 30-31 (0,119га); 31-32 (0,119га); 32-33(0,119га); 33-34 (0,119га); 34-35 (0,119га); 35-36 (0,119га); 54-55 (0,12га); 57-58 (0,129га); 59-60 (0,064га); 60-61 (0,064га); 81-82 (0,078га);82-83 (0,078га);83-84 (0,078га);84-85 (0,078га); | 2.552 | мульчирование, сжигание | январь | июнь | 1.445 | 1 | 5 | 1 | КНС, больница | филиал ОАО "МРСК Центра" - "Липецкэнеро" | Усманский | ВЛ-10кВ "фидер № 5" от ПС 110/35/10кВ "Усмань" | 10 | VS010-0014723 | 10-11 (0,057 га); 11-12 (0,057 га); 12-13 (0,057 га); 13-14 (0,057 га); 14-15 (0,125 га); 15-16 (0,125 га); 16-17(0,125 га); 17-18 (0,125 га); 23-24 (0,107га); 25-26 (0,129га); 28-29 (0,119га); 29-30 (0,119га); 30-31 (0,119га); 31-32 (0,119га); 32-33(0,119га); 33-34 (0,119га); 34-35 (0,119га); 35-36 (0,119га); 54-55 (0,12га); 57-58 (0,129га); 59-60 (0,064га); 60-61 (0,064га); 81-82 (0,078га);82-83 (0,078га);83-84 (0,078га);84-85 (0,078га); | 2.552 | мульчирование, сжигание | январь | июнь | 1.445 | 1 | 5 | 1 | КНС, больница | филиал ОАО "МРСК Центра" - "Липецкэнеро" | Усманский | ВЛ-10кВ "фидер № 5" от ПС 110/35/10кВ "Усмань" | 10 | VS010-0014723 | 10-11 (0,057 га); 11-12 (0,057 га); 12-13 (0,057 га); 13-14 (0,057 га); 14-15 (0,125 га); 15-16 (0,125 га); 16-17(0,125 га); 17-18 (0,125 га); 23-24 (0,107га); 25-26 (0,129га); 28-29 (0,119га); 29-30 (0,119га); 30-31 (0,119га); 31-32 (0,119га); 32-33(0,119га); 33-34 (0,119га); 34-35 (0,119га); 35-36 (0,119га); 54-55 (0,12га); 57-58 (0,129га); 59-60 (0,064га); 60-61 (0,064га); 81-82 (0,078га);82-83 (0,078га);83-84 (0,078га);84-85 (0,078га); | 2.552 | мульчирование, сжигание | январь | июнь | 1.445 | 1 | 5 | 1 | КНС, больница | филиал ОАО "МРСК Центра" - "Липецкэнеро" | Усманский | ВЛ-10кВ "фидер № 5" от ПС 110/35/10кВ "Усмань" | 10 | VS010-0014723 | 10-11 (0,057 га); 11-12 (0,057 га); 12-13 (0,057 га); 13-14 (0,057 га); 14-15 (0,125 га); 15-16 (0,125 га); 16-17(0,125 га); 17-18 (0,125 га); 23-24 (0,107га); 25-26 (0,129га); 28-29 (0,119га); 29-30 (0,119га); 30-31 (0,119га); 31-32 (0,119га); 32-33(0,119га); 33-34 (0,119га); 34-35 (0,119га); 35-36 (0,119га); 54-55 (0,12га); 57-58 (0,129га); 59-60 (0,064га); 60-61 (0,064га); 81-82 (0,078га);82-83 (0,078га);83-84 (0,078га);84-85 (0,078га); | 2.552 | мульчирование, сжигание | январь | июнь | 1.445 | 1 | 5 | 1 | КНС, больница | филиал ОАО "МРСК Центра" - "Липецкэнеро" | Усманский | ВЛ-10кВ "фидер № 5" от ПС 110/35/10кВ "Усмань" | 10 | VS010-0014723 | 10-11 (0,057 га); 11-12 (0,057 га); 12-13 (0,057 га); 13-14 (0,057 га); 14-15 (0,125 га); 15-16 (0,125 га); 16-17(0,125 га); 17-18 (0,125 га); 23-24 (0,107га); 25-26 (0,129га); 28-29 (0,119га); 29-30 (0,119га); 30-31 (0,119га); 31-32 (0,119га); 32-33(0,119га); 33-34 (0,119га); 34-35 (0,119га); 35-36 (0,119га); 54-55 (0,12га); 57-58 (0,129га); 59-60 (0,064га); 60-61 (0,064га); 81-82 (0,078га);82-83 (0,078га);83-84 (0,078га);84-85 (0,078га); | 2.552 | мульчирование, сжигание | январь | июнь | 1.445 | 1 | 5 | 1 | КНС, больница | филиал ОАО "МРСК Центра" - "Липецкэнеро" | Усманский | ВЛ-10кВ "фидер № 5" от ПС 110/35/10кВ "Усмань" | 10 | VS010-0014723 | 10-11 (0,057 га); 11-12 (0,057 га); 12-13 (0,057 га); 13-14 (0,057 га); 14-15 (0,125 га); 15-16 (0,125 га); 16-17(0,125 га); 17-18 (0,125 га); 23-24 (0,107га); 25-26 (0,129га); 28-29 (0,119га); 29-30 (0,119га); 30-31 (0,119га); 31-32 (0,119га); 32-33(0,119га); 33-34 (0,119га); 34-35 (0,119га); 35-36 (0,119га); 54-55 (0,12га); 57-58 (0,129га); 59-60 (0,064га); 60-61 (0,064га); 81-82 (0,078га);82-83 (0,078га);83-84 (0,078га);84-85 (0,078га); | 2.552 | мульчирование, сжигание | январь | июнь | 1.445 | 1 | 5 | 1 | КНС, больница | филиал ОАО "МРСК Центра" - "Липецкэнеро" | Усманский | ВЛ-10кВ "фидер № 5" от ПС 110/35/10кВ "Усмань" | 10 | VS010-0014723 | 10-11 (0,057 га); 11-12 (0,057 га); 12-13 (0,057 га); 13-14 (0,057 га); 14-15 (0,125 га); 15-16 (0,125 га); 16-17(0,125 га); 17-18 (0,125 га); 23-24 (0,107га); 25-26 (0,129га); 28-29 (0,119га); 29-30 (0,119га); 30-31 (0,119га); 31-32 (0,119га); 32-33(0,119га); 33-34 (0,119га); 34-35 (0,119га); 35-36 (0,119га); 54-55 (0,12га); 57-58 (0,129га); 59-60 (0,064га); 60-61 (0,064га); 81-82 (0,078га);82-83 (0,078га);83-84 (0,078га);84-85 (0,078га); | 2.552 | мульчирование, сжигание | январь | июнь | 1.445 | 1 | 5 | 1 | КНС, больница | филиал ОАО "МРСК Центра" - "Липецкэнеро" | Усманский | ВЛ-10кВ "фидер № 5" от ПС 110/35/10кВ "Усмань" | 10 | VS010-0014723 | 10-11 (0,057 га); 11-12 (0,057 га); 12-13 (0,057 га); 13-14 (0,057 га); 14-15 (0,125 га); 15-16 (0,125 га); 16-17(0,125 га); 17-18 (0,125 га); 23-24 (0,107га); 25-26 (0,129га); 28-29 (0,119га); 29-30 (0,119га); 30-31 (0,119га); 31-32 (0,119га); 32-33(0,119га); 33-34 (0,119га); 34-35 (0,119га); 35-36 (0,119га); 54-55 (0,12га); 57-58 (0,129га); 59-60 (0,064га); 60-61 (0,064га); 81-82 (0,078га);82-83 (0,078га);83-84 (0,078га);84-85 (0,078га); | 2.552 | мульчирование, сжигание | январь | июнь | 1.445 | 1 | 5 | 1 | КНС, больница | филиал ОАО "МРСК Центра" - "Липецкэнеро" | Усманский | ВЛ-10кВ "фидер № 5" от ПС 110/35/10кВ "Усмань" | 10 | VS010-0014723 | 10-11 (0,057 га); 11-12 (0,057 га); 12-13 (0,057 га); 13-14 (0,057 га); 14-15 (0,125 га); 15-16 (0,125 га); 16-17(0,125 га); 17-18 (0,125 га); 23-24 (0,107га); 25-26 (0,129га); 28-29 (0,119га); 29-30 (0,119га); 30-31 (0,119га); 31-32 (0,119га); 32-33(0,119га); 33-34 (0,119га); 34-35 (0,119га); 35-36 (0,119га); 54-55 (0,12га); 57-58 (0,129га); 59-60 (0,064га); 60-61 (0,064га); 81-82 (0,078га);82-83 (0,078га);83-84 (0,078га);84-85 (0,078га); | 2.552 | мульчирование, сжигание | январь | июнь | 1.445 | 1 | 5 | 1 | КНС, больница | филиал ОАО "МРСК Центра" - "Липецкэнеро" | Усманский | ВЛ-10кВ "фидер № 5" от ПС 110/35/10кВ "Усмань" | 10 | VS010-0014723 | 10-11 (0,057 га); 11-12 (0,057 га); 12-13 (0,057 га); 13-14 (0,057 га); 14-15 (0,125 га); 15-16 (0,125 га); 16-17(0,125 га); 17-18 (0,125 га); 23-24 (0,107га); 25-26 (0,129га); 28-29 (0,119га); 29-30 (0,119га); 30-31 (0,119га); 31-32 (0,119га); 32-33(0,119га); 33-34 (0,119га); 34-35 (0,119га); 35-36 (0,119га); 54-55 (0,12га); 57-58 (0,129га); 59-60 (0,064га); 60-61 (0,064га); 81-82 (0,078га);82-83 (0,078га);83-84 (0,078га);84-85 (0,078га); | 2.552 | мульчирование, сжигание | январь | июнь | 1.445 | 1 | 5 | 1 | КНС, больница | филиал ОАО "МРСК Центра" - "Липецкэнеро" | Усманский | ВЛ-10кВ "фидер № 5" от ПС 110/35/10кВ "Усмань" | 10 | VS010-0014723 | 10-11 (0,057 га); 11-12 (0,057 га); 12-13 (0,057 га); 13-14 (0,057 га); 14-15 (0,125 га); 15-16 (0,125 га); 16-17(0,125 га); 17-18 (0,125 га); 23-24 (0,107га); 25-26 (0,129га); 28-29 (0,119га); 29-30 (0,119га); 30-31 (0,119га); 31-32 (0,119га); 32-33(0,119га); 33-34 (0,119га); 34-35 (0,119га); 35-36 (0,119га); 54-55 (0,12га); 57-58 (0,129га); 59-60 (0,064га); 60-61 (0,064га); 81-82 (0,078га);82-83 (0,078га);83-84 (0,078га);84-85 (0,078га); | 2.552 | мульчирование, сжигание | январь | июнь | 1.445 | 1 | 5 | 1 | КНС, больница | филиал ОАО "МРСК Центра" - "Липецкэнеро" | Усманский | ВЛ-10кВ "фидер № 5" от ПС 110/35/10кВ "Усмань" | 10 | VS010-0014723 | 10-11 (0,057 га); 11-12 (0,057 га); 12-13 (0,057 га); 13-14 (0,057 га); 14-15 (0,125 га); 15-16 (0,125 га); 16-17(0,125 га); 17-18 (0,125 га); 23-24 (0,107га); 25-26 (0,129га); 28-29 (0,119га); 29-30 (0,119га); 30-31 (0,119га); 31-32 (0,119га); 32-33(0,119га); 33-34 (0,119га); 34-35 (0,119га); 35-36 (0,119га); 54-55 (0,12га); 57-58 (0,129га); 59-60 (0,064га); 60-61 (0,064га); 81-82 (0,078га);82-83 (0,078га);83-84 (0,078га);84-85 (0,078га); | 2.552 | мульчирование, сжигание | январь | июнь | 1.445 | 1 | 5 | 1 | КНС, больница | филиал ОАО "МРСК Центра" - "Липецкэнеро" | Усманский | ВЛ-10кВ "фидер № 5" от ПС 110/35/10кВ "Усмань" | 10 | VS010-0014723 | 10-11 (0,057 га); 11-12 (0,057 га); 12-13 (0,057 га); 13-14 (0,057 га); 14-15 (0,125 га); 15-16 (0,125 га); 16-17(0,125 га); 17-18 (0,125 га); 23-24 (0,107га); 25-26 (0,129га); 28-29 (0,119га); 29-30 (0,119га); 30-31 (0,119га); 31-32 (0,119га); 32-33(0,119га); 33-34 (0,119га); 34-35 (0,119га); 35-36 (0,119га); 54-55 (0,12га); 57-58 (0,129га); 59-60 (0,064га); 60-61 (0,064га); 81-82 (0,078га);82-83 (0,078га);83-84 (0,078га);84-85 (0,078га); | 2.552 | мульчирование, сжигание | январь | июнь | 1.445 | 1 | 5 | 1 | КНС, больница | филиал ОАО "МРСК Центра" - "Липецкэнеро" | Усманский | ВЛ-10кВ "фидер № 5" от ПС 110/35/10кВ "Усмань" | 10 | VS010-0014723 | 10-11 (0,057 га); 11-12 (0,057 га); 12-13 (0,057 га); 13-14 (0,057 га); 14-15 (0,125 га); 15-16 (0,125 га); 16-17(0,125 га); 17-18 (0,125 га); 23-24 (0,107га); 25-26 (0,129га); 28-29 (0,119га); 29-30 (0,119га); 30-31 (0,119га); 31-32 (0,119га); 32-33(0,119га); 33-34 (0,119га); 34-35 (0,119га); 35-36 (0,119га); 54-55 (0,12га); 57-58 (0,129га); 59-60 (0,064га); 60-61 (0,064га); 81-82 (0,078га);82-83 (0,078га);83-84 (0,078га);84-85 (0,078га); | 2.552 | мульчирование, сжигание | январь | июнь | 1.445 | 1 | 5 | 1 | КНС, больница | филиал ОАО "МРСК Центра" - "Липецкэнеро" | Усманский | ВЛ-10кВ "фидер № 5" от ПС 110/35/10кВ "Усмань" | 10 | VS010-0014723 | 10-11 (0,057 га); 11-12 (0,057 га); 12-13 (0,057 га); 13-14 (0,057 га); 14-15 (0,125 га); 15-16 (0,125 га); 16-17(0,125 га); 17-18 (0,125 га); 23-24 (0,107га); 25-26 (0,129га); 28-29 (0,119га); 29-30 (0,119га); 30-31 (0,119га); 31-32 (0,119га); 32-33(0,119га); 33-34 (0,119га); 34-35 (0,119га); 35-36 (0,119га); 54-55 (0,12га); 57-58 (0,129га); 59-60 (0,064га); 60-61 (0,064га); 81-82 (0,078га);82-83 (0,078га);83-84 (0,078га);84-85 (0,078га); | 2.552 | мульчирование, сжигание | январь | июнь | 1.445 | 1 | 5 | 1 | КНС, больница | филиал ОАО "МРСК Центра" - "Липецкэнеро" | Усманский | ВЛ-10кВ "фидер № 5" от ПС 110/35/10кВ "Усмань" | 10 | VS010-0014723 | 10-11 (0,057 га); 11-12 (0,057 га); 12-13 (0,057 га); 13-14 (0,057 га); 14-15 (0,125 га); 15-16 (0,125 га); 16-17(0,125 га); 17-18 (0,125 га); 23-24 (0,107га); 25-26 (0,129га); 28-29 (0,119га); 29-30 (0,119га); 30-31 (0,119га); 31-32 (0,119га); 32-33(0,119га); 33-34 (0,119га); 34-35 (0,119га); 35-36 (0,119га); 54-55 (0,12га); 57-58 (0,129га); 59-60 (0,064га); 60-61 (0,064га); 81-82 (0,078га);82-83 (0,078га);83-84 (0,078га);84-85 (0,078га); | 2.552 | мульчирование, сжигание | январь | июнь | 1.445 | 1 | 5 | 1 | КНС, больница | филиал ОАО "МРСК Центра" - "Липецкэнеро" | Усманский | ВЛ-10кВ "фидер № 5" от ПС 110/35/10кВ "Усмань" | 10 | VS010-0014723 | 10-11 (0,057 га); 11-12 (0,057 га); 12-13 (0,057 га); 13-14 (0,057 га); 14-15 (0,125 га); 15-16 (0,125 га); 16-17(0,125 га); 17-18 (0,125 га); 23-24 (0,107га); 25-26 (0,129га); 28-29 (0,119га); 29-30 (0,119га); 30-31 (0,119га); 31-32 (0,119га); 32-33(0,119га); 33-34 (0,119га); 34-35 (0,119га); 35-36 (0,119га); 54-55 (0,12га); 57-58 (0,129га); 59-60 (0,064га); 60-61 (0,064га); 81-82 (0,078га);82-83 (0,078га);83-84 (0,078га);84-85 (0,078га); | 2.552 | мульчирование, сжигание | январь | июнь | 1.445 | 1 | 5 | 1 | КНС, больница | филиал ОАО "МРСК Центра" - "Липецкэнеро" | Усманский | ВЛ-10кВ "фидер № 5" от ПС 110/35/10кВ "Усмань" | 10 | VS010-0014723 | 10-11 (0,057 га); 11-12 (0,057 га); 12-13 (0,057 га); 13-14 (0,057 га); 14-15 (0,125 га); 15-16 (0,125 га); 16-17(0,125 га); 17-18 (0,125 га); 23-24 (0,107га); 25-26 (0,129га); 28-29 (0,119га); 29-30 (0,119га); 30-31 (0,119га); 31-32 (0,119га); 32-33(0,119га); 33-34 (0,119га); 34-35 (0,119га); 35-36 (0,119га); 54-55 (0,12га); 57-58 (0,129га); 59-60 (0,064га); 60-61 (0,064га); 81-82 (0,078га);82-83 (0,078га);83-84 (0,078га);84-85 (0,078га); | 2.552 | мульчирование, сжигание | январь | июнь | 1.445 | 1 | 5 | 1 | КНС, больница | филиал ОАО "МРСК Центра" - "Липецкэнеро" | Усманский | ВЛ-10кВ "фидер № 5" от ПС 110/35/10кВ "Усмань" | 10 | VS010-0014723 | 10-11 (0,057 га); 11-12 (0,057 га); 12-13 (0,057 га); 13-14 (0,057 га); 14-15 (0,125 га); 15-16 (0,125 га); 16-17(0,125 га); 17-18 (0,125 га); 23-24 (0,107га); 25-26 (0,129га); 28-29 (0,119га); 29-30 (0,119га); 30-31 (0,119га); 31-32 (0,119га); 32-33(0,119га); 33-34 (0,119га); 34-35 (0,119га); 35-36 (0,119га); 54-55 (0,12га); 57-58 (0,129га); 59-60 (0,064га); 60-61 (0,064га); 81-82 (0,078га);82-83 (0,078га);83-84 (0,078га);84-85 (0,078га); | 2.552 | мульчирование, сжигание | январь | июнь | 1.445 | 1 | 5 | 1 | КНС, больница | филиал ОАО "МРСК Центра" - "Липецкэнеро" | Усманский | ВЛ-10кВ "фидер № 5" от ПС 110/35/10кВ "Усмань" | 10 | VS010-0014723 | 10-11 (0,057 га); 11-12 (0,057 га); 12-13 (0,057 га); 13-14 (0,057 га); 14-15 (0,125 га); 15-16 (0,125 га); 16-17(0,125 га); 17-18 (0,125 га); 23-24 (0,107га); 25-26 (0,129га); 28-29 (0,119га); 29-30 (0,119га); 30-31 (0,119га); 31-32 (0,119га); 32-33(0,119га); 33-34 (0,119га); 34-35 (0,119га); 35-36 (0,119га); 54-55 (0,12га); 57-58 (0,129га); 59-60 (0,064га); 60-61 (0,064га); 81-82 (0,078га);82-83 (0,078га);83-84 (0,078га);84-85 (0,078га); | 2.552 | мульчирование, сжигание | январь | июнь | 1.445 | 1 | 5 | 1 | КНС, больница | филиал ОАО "МРСК Центра" - "Липецкэнеро" | Усманский | ВЛ-10кВ "фидер № 5" от ПС 110/35/10кВ "Усмань" | 10 | VS010-0014723 | 10-11 (0,057 га); 11-12 (0,057 га); 12-13 (0,057 га); 13-14 (0,057 га); 14-15 (0,125 га); 15-16 (0,125 га); 16-17(0,125 га); 17-18 (0,125 га); 23-24 (0,107га); 25-26 (0,129га); 28-29 (0,119га); 29-30 (0,119га); 30-31 (0,119га); 31-32 (0,119га); 32-33(0,119га); 33-34 (0,119га); 34-35 (0,119га); 35-36 (0,119га); 54-55 (0,12га); 57-58 (0,129га); 59-60 (0,064га); 60-61 (0,064га); 81-82 (0,078га);82-83 (0,078га);83-84 (0,078га);84-85 (0,078га); | 2.552 | мульчирование, сжигание | январь | июнь | 1.445 | 1 | 5 | 1 | КНС, больница | филиал ОАО "МРСК Центра" - "Липецкэнеро" | Усманский | ВЛ-10кВ "фидер № 5" от ПС 110/35/10кВ "Усмань" | 10 | VS010-0014723 | 10-11 (0,057 га); 11-12 (0,057 га); 12-13 (0,057 га); 13-14 (0,057 га); 14-15 (0,125 га); 15-16 (0,125 га); 16-17(0,125 га); 17-18 (0,125 га); 23-24 (0,107га); 25-26 (0,129га); 28-29 (0,119га); 29-30 (0,119га); 30-31 (0,119га); 31-32 (0,119га); 32-33(0,119га); 33-34 (0,119га); 34-35 (0,119га); 35-36 (0,119га); 54-55 (0,12га); 57-58 (0,129га); 59-60 (0,064га); 60-61 (0,064га); 81-82 (0,078га);82-83 (0,078га);83-84 (0,078га);84-85 (0,078га); | 2.552 | мульчирование, сжигание | январь | июнь | 1.445 | 1 | 5 | 1 | КНС, больница | филиал ОАО "МРСК Центра" - "Липецкэнеро" | Усманский | ВЛ-10кВ "фидер № 5" от ПС 110/35/10кВ "Усмань" | 10 | VS010-0014723 | 10-11 (0,057 га); 11-12 (0,057 га); 12-13 (0,057 га); 13-14 (0,057 га); 14-15 (0,125 га); 15-16 (0,125 га); 16-17(0,125 га); 17-18 (0,125 га); 23-24 (0,107га); 25-26 (0,129га); 28-29 (0,119га); 29-30 (0,119га); 30-31 (0,119га); 31-32 (0,119га); 32-33(0,119га); 33-34 (0,119га); 34-35 (0,119га); 35-36 (0,119га); 54-55 (0,12га); 57-58 (0,129га); 59-60 (0,064га); 60-61 (0,064га); 81-82 (0,078га);82-83 (0,078га);83-84 (0,078га);84-85 (0,078га); | 2.552 | мульчирование, сжигание | январь | июнь | 1.445 | 1 | 5 | 1 | КНС, больница | филиал ОАО "МРСК Центра" - "Липецкэнеро" | Усманский | ВЛ-10кВ "фидер № 5" от ПС 110/35/10кВ "Усмань" | 10 | VS010-0014723 | 10-11 (0,057 га); 11-12 (0,057 га); 12-13 (0,057 га); 13-14 (0,057 га); 14-15 (0,125 га); 15-16 (0,125 га); 16-17(0,125 га); 17-18 (0,125 га); 23-24 (0,107га); 25-26 (0,129га); 28-29 (0,119га); 29-30 (0,119га); 30-31 (0,119га); 31-32 (0,119га); 32-33(0,119га); 33-34 (0,119га); 34-35 (0,119га); 35-36 (0,119га); 54-55 (0,12га); 57-58 (0,129га); 59-60 (0,064га); 60-61 (0,064га); 81-82 (0,078га);82-83 (0,078га);83-84 (0,078га);84-85 (0,078га); | 2.552 | мульчирование, сжигание | январь | июнь | 1.445 | 1 | 5 | 1 | КНС, больница | филиал ОАО "МРСК Центра" - "Липецкэнеро" | Усманский | ВЛ-10кВ "фидер № 5" от ПС 110/35/10кВ "Усмань" | 10 | VS010-0014723 | 10-11 (0,057 га); 11-12 (0,057 га); 12-13 (0,057 га); 13-14 (0,057 га); 14-15 (0,125 га); 15-16 (0,125 га); 16-17(0,125 га); 17-18 (0,125 га); 23-24 (0,107га); 25-26 (0,129га); 28-29 (0,119га); 29-30 (0,119га); 30-31 (0,119га); 31-32 (0,119га); 32-33(0,119га); 33-34 (0,119га); 34-35 (0,119га); 35-36 (0,119га); 54-55 (0,12га); 57-58 (0,129га); 59-60 (0,064га); 60-61 (0,064га); 81-82 (0,078га);82-83 (0,078га);83-84 (0,078га);84-85 (0,078га); | 2.552 | мульчирование, сжигание | январь | июнь | 1.445 | 1 | 5 | 1 | КНС, больница | филиал ОАО "МРСК Центра" - "Липецкэнеро" | Усманский | ВЛ-10кВ "фидер № 5" от ПС 110/35/10кВ "Усмань" | 10 | VS010-0014723 | 10-11 (0,057 га); 11-12 (0,057 га); 12-13 (0,057 га); 13-14 (0,057 га); 14-15 (0,125 га); 15-16 (0,125 га); 16-17(0,125 га); 17-18 (0,125 га); 23-24 (0,107га); 25-26 (0,129га); 28-29 (0,119га); 29-30 (0,119га); 30-31 (0,119га); 31-32 (0,119га); 32-33(0,119га); 33-34 (0,119га); 34-35 (0,119га); 35-36 (0,119га); 54-55 (0,12га); 57-58 (0,129га); 59-60 (0,064га); 60-61 (0,064га); 81-82 (0,078га);82-83 (0,078га);83-84 (0,078га);84-85 (0,078га); | 2.552 | мульчирование, сжигание | январь | июнь | 1.445 | 1 | 5 | 1 | КНС, больница | филиал ОАО "МРСК Центра" - "Липецкэнеро" | Усманский | ВЛ-10кВ "фидер № 5" от ПС 110/35/10кВ "Усмань" | 10 | VS010-0014723 | 10-11 (0,057 га); 11-12 (0,057 га); 12-13 (0,057 га); 13-14 (0,057 га); 14-15 (0,125 га); 15-16 (0,125 га); 16-17(0,125 га); 17-18 (0,125 га); 23-24 (0,107га); 25-26 (0,129га); 28-29 (0,119га); 29-30 (0,119га); 30-31 (0,119га); 31-32 (0,119га); 32-33(0,119га); 33-34 (0,119га); 34-35 (0,119га); 35-36 (0,119га); 54-55 (0,12га); 57-58 (0,129га); 59-60 (0,064га); 60-61 (0,064га); 81-82 (0,078га);82-83 (0,078га);83-84 (0,078га);84-85 (0,078га); | 2.552 | мульчирование, сжигание | январь | июнь | 1.445 | 1 | 5 | 1 | КНС, больница | филиал ОАО "МРСК Центра" - "Липецкэнеро" | Усманский | ВЛ-10кВ "фидер № 5" от ПС 110/35/10кВ "Усмань" | 10 | VS010-0014723 | 10-11 (0,057 га); 11-12 (0,057 га); 12-13 (0,057 га); 13-14 (0,057 га); 14-15 (0,125 га); 15-16 (0,125 га); 16-17(0,125 га); 17-18 (0,125 га); 23-24 (0,107га); 25-26 (0,129га); 28-29 (0,119га); 29-30 (0,119га); 30-31 (0,119га); 31-32 (0,119га); 32-33(0,119га); 33-34 (0,119га); 34-35 (0,119га); 35-36 (0,119га); 54-55 (0,12га); 57-58 (0,129га); 59-60 (0,064га); 60-61 (0,064га); 81-82 (0,078га);82-83 (0,078га);83-84 (0,078га);84-85 (0,078га); | 2.552 | мульчирование, сжигание | январь | июнь | 1.445 | 1 | 5 | 1 | КНС, больница | филиал ОАО "МРСК Центра" - "Липецкэнеро" | Усманский | ВЛ-10кВ "фидер № 5" от ПС 110/35/10кВ "Усмань" | 10 | VS010-0014723 | 10-11 (0,057 га); 11-12 (0,057 га); 12-13 (0,057 га); 13-14 (0,057 га); 14-15 (0,125 га); 15-16 (0,125 га); 16-17(0,125 га); 17-18 (0,125 га); 23-24 (0,107га); 25-26 (0,129га); 28-29 (0,119га); 29-30 (0,119га); 30-31 (0,119га); 31-32 (0,119га); 32-33(0,119га); 33-34 (0,119га); 34-35 (0,119га); 35-36 (0,119га); 54-55 (0,12га); 57-58 (0,129га); 59-60 (0,064га); 60-61 (0,064га); 81-82 (0,078га);82-83 (0,078га);83-84 (0,078га);84-85 (0,078га); | 2.552 | мульчирование, сжигание | январь | июнь | 1.445 | 1 | 5 | 1 | КНС, больница | филиал ОАО "МРСК Центра" - "Липецкэнеро" | Усманский | ВЛ-10кВ "фидер № 5" от ПС 110/35/10кВ "Усмань" | 10 | VS010-0014723 | 10-11 (0,057 га); 11-12 (0,057 га); 12-13 (0,057 га); 13-14 (0,057 га); 14-15 (0,125 га); 15-16 (0,125 га); 16-17(0,125 га); 17-18 (0,125 га); 23-24 (0,107га); 25-26 (0,129га); 28-29 (0,119га); 29-30 (0,119га); 30-31 (0,119га); 31-32 (0,119га); 32-33(0,119га); 33-34 (0,119га); 34-35 (0,119га); 35-36 (0,119га); 54-55 (0,12га); 57-58 (0,129га); 59-60 (0,064га); 60-61 (0,064га); 81-82 (0,078га);82-83 (0,078га);83-84 (0,078га);84-85 (0,078га); | 2.552 | мульчирование, сжигание | январь | июнь | 1.445 | 1 | 5 | 1 | КНС, больница | филиал ОАО "МРСК Центра" - "Липецкэнеро" | Усманский | ВЛ-10кВ "фидер № 5" от ПС 110/35/10кВ "Усмань" | 10 | VS010-0014723 | 10-11 (0,057 га); 11-12 (0,057 га); 12-13 (0,057 га); 13-14 (0,057 га); 14-15 (0,125 га); 15-16 (0,125 га); 16-17(0,125 га); 17-18 (0,125 га); 23-24 (0,107га); 25-26 (0,129га); 28-29 (0,119га); 29-30 (0,119га); 30-31 (0,119га); 31-32 (0,119га); 32-33(0,119га); 33-34 (0,119га); 34-35 (0,119га); 35-36 (0,119га); 54-55 (0,12га); 57-58 (0,129га); 59-60 (0,064га); 60-61 (0,064га); 81-82 (0,078га);82-83 (0,078га);83-84 (0,078га);84-85 (0,078га); | 2.552 | мульчирование, сжигание | январь | июнь | 1.445 | 1 | 5 | 1 | КНС, больница | филиал ОАО "МРСК Центра" - "Липецкэнеро" | Усманский | ВЛ-10кВ "фидер № 5" от ПС 110/35/10кВ "Усмань" | 10 | VS010-0014723 | 10-11 (0,057 га); 11-12 (0,057 га); 12-13 (0,057 га); 13-14 (0,057 га); 14-15 (0,125 га); 15-16 (0,125 га); 16-17(0,125 га); 17-18 (0,125 га); 23-24 (0,107га); 25-26 (0,129га); 28-29 (0,119га); 29-30 (0,119га); 30-31 (0,119га); 31-32 (0,119га); 32-33(0,119га); 33-34 (0,119га); 34-35 (0,119га); 35-36 (0,119га); 54-55 (0,12га); 57-58 (0,129га); 59-60 (0,064га); 60-61 (0,064га); 81-82 (0,078га);82-83 (0,078га);83-84 (0,078га);84-85 (0,078га); | 2.552 | мульчирование, сжигание | январь | июнь | 1.445 | 1 | 5 | 1 | КНС, больница | филиал ОАО "МРСК Центра" - "Липецкэнеро" | Усманский | ВЛ-10кВ "фидер № 5" от ПС 110/35/10кВ "Усмань" | 10 | VS010-0014723 | 10-11 (0,057 га); 11-12 (0,057 га); 12-13 (0,057 га); 13-14 (0,057 га); 14-15 (0,125 га); 15-16 (0,125 га); 16-17(0,125 га); 17-18 (0,125 га); 23-24 (0,107га); 25-26 (0,129га); 28-29 (0,119га); 29-30 (0,119га); 30-31 (0,119га); 31-32 (0,119га); 32-33(0,119га); 33-34 (0,119га); 34-35 (0,119га); 35-36 (0,119га); 54-55 (0,12га); 57-58 (0,129га); 59-60 (0,064га); 60-61 (0,064га); 81-82 (0,078га);82-83 (0,078га);83-84 (0,078га);84-85 (0,078га); | 2.552 | мульчирование, сжигание | январь | июнь | 1.445 | 1 | 5 | 1 | КНС, больница | филиал ОАО "МРСК Центра" - "Липецкэнеро" | Усманский | ВЛ-10кВ "фидер № 5" от ПС 110/35/10кВ "Усмань" | 10 | VS010-0014723 | 10-11 (0,057 га); 11-12 (0,057 га); 12-13 (0,057 га); 13-14 (0,057 га); 14-15 (0,125 га); 15-16 (0,125 га); 16-17(0,125 га); 17-18 (0,125 га); 23-24 (0,107га); 25-26 (0,129га); 28-29 (0,119га); 29-30 (0,119га); 30-31 (0,119га); 31-32 (0,119га); 32-33(0,119га); 33-34 (0,119га); 34-35 (0,119га); 35-36 (0,119га); 54-55 (0,12га); 57-58 (0,129га); 59-60 (0,064га); 60-61 (0,064га); 81-82 (0,078га);82-83 (0,078га);83-84 (0,078га);84-85 (0,078га); | 2.552 | мульчирование, сжигание | январь | июнь | 1.445 | 1 | 5 | 1 | КНС, больница | филиал ОАО "МРСК Центра" - "Липецкэнеро" | Усманский | ВЛ-10кВ "фидер № 5" от ПС 110/35/10кВ "Усмань" | 10 | VS010-0014723 | 10-11 (0,057 га); 11-12 (0,057 га); 12-13 (0,057 га); 13-14 (0,057 га); 14-15 (0,125 га); 15-16 (0,125 га); 16-17(0,125 га); 17-18 (0,125 га); 23-24 (0,107га); 25-26 (0,129га); 28-29 (0,119га); 29-30 (0,119га); 30-31 (0,119га); 31-32 (0,119га); 32-33(0,119га); 33-34 (0,119га); 34-35 (0,119га); 35-36 (0,119га); 54-55 (0,12га); 57-58 (0,129га); 59-60 (0,064га); 60-61 (0,064га); 81-82 (0,078га);82-83 (0,078га);83-84 (0,078га);84-85 (0,078га); | 2.552 | мульчирование, сжигание | январь | июнь | 1.445 | 1 | 5 | 1 | КНС, больница | филиал ОАО "МРСК Центра" - "Липецкэнеро" | Усманский | ВЛ-10кВ "фидер № 5" от ПС 110/35/10кВ "Усмань" | 10 | VS010-0014723 | 10-11 (0,057 га); 11-12 (0,057 га); 12-13 (0,057 га); 13-14 (0,057 га); 14-15 (0,125 га); 15-16 (0,125 га); 16-17(0,125 га); 17-18 (0,125 га); 23-24 (0,107га); 25-26 (0,129га); 28-29 (0,119га); 29-30 (0,119га); 30-31 (0,119га); 31-32 (0,119га); 32-33(0,119га); 33-34 (0,119га); 34-35 (0,119га); 35-36 (0,119га); 54-55 (0,12га); 57-58 (0,129га); 59-60 (0,064га); 60-61 (0,064га); 81-82 (0,078га);82-83 (0,078га);83-84 (0,078га);84-85 (0,078га); | 2.552 | мульчирование, сжигание | январь | июнь | 1.445 | 1 | 5 | 1 | КНС, больница | филиал ОАО "МРСК Центра" - "Липецкэнеро" | Усманский | ВЛ-10кВ "фидер № 5" от ПС 110/35/10кВ "Усмань" | 10 | VS010-0014723 | 10-11 (0,057 га); 11-12 (0,057 га); 12-13 (0,057 га); 13-14 (0,057 га); 14-15 (0,125 га); 15-16 (0,125 га); 16-17(0,125 га); 17-18 (0,125 га); 23-24 (0,107га); 25-26 (0,129га); 28-29 (0,119га); 29-30 (0,119га); 30-31 (0,119га); 31-32 (0,119га); 32-33(0,119га); 33-34 (0,119га); 34-35 (0,119га); 35-36 (0,119га); 54-55 (0,12га); 57-58 (0,129га); 59-60 (0,064га); 60-61 (0,064га); 81-82 (0,078га);82-83 (0,078га);83-84 (0,078га);84-85 (0,078га); | 2.552 | мульчирование, сжигание | январь | июнь | 1.445 | 1 | 5 | 1 | КНС, больница | филиал ОАО "МРСК Центра" - "Липецкэнеро" | Усманский | ВЛ-10кВ "фидер № 5" от ПС 110/35/10кВ "Усмань" | 10 | VS010-0014723 | 10-11 (0,057 га); 11-12 (0,057 га); 12-13 (0,057 га); 13-14 (0,057 га); 14-15 (0,125 га); 15-16 (0,125 га); 16-17(0,125 га); 17-18 (0,125 га); 23-24 (0,107га); 25-26 (0,129га); 28-29 (0,119га); 29-30 (0,119га); 30-31 (0,119га); 31-32 (0,119га); 32-33(0,119га); 33-34 (0,119га); 34-35 (0,119га); 35-36 (0,119га); 54-55 (0,12га); 57-58 (0,129га); 59-60 (0,064га); 60-61 (0,064га); 81-82 (0,078га);82-83 (0,078га);83-84 (0,078га);84-85 (0,078га); | 2.552 | мульчирование, сжигание | январь | июнь | 1.445 | 1 | 5 | 1 | КНС, больница | филиал ОАО "МРСК Центра" - "Липецкэнеро" | Усманский | ВЛ-10кВ "фидер № 5" от ПС 110/35/10кВ "Усмань" | 10 | VS010-0014723 | 10-11 (0,057 га); 11-12 (0,057 га); 12-13 (0,057 га); 13-14 (0,057 га); 14-15 (0,125 га); 15-16 (0,125 га); 16-17(0,125 га); 17-18 (0,125 га); 23-24 (0,107га); 25-26 (0,129га); 28-29 (0,119га); 29-30 (0,119га); 30-31 (0,119га); 31-32 (0,119га); 32-33(0,119га); 33-34 (0,119га); 34-35 (0,119га); 35-36 (0,119га); 54-55 (0,12га); 57-58 (0,129га); 59-60 (0,064га); 60-61 (0,064га); 81-82 (0,078га);82-83 (0,078га);83-84 (0,078га);84-85 (0,078га); | 2.552 | мульчирование, сжигание | январь | июнь | 1.445 | 1 | 5 | 1 | КНС, больница | филиал ОАО "МРСК Центра" - "Липецкэнеро" | Усманский | ВЛ-10кВ "фидер № 5" от ПС 110/35/10кВ "Усмань" | 10 | VS010-0014723 | 10-11 (0,057 га); 11-12 (0,057 га); 12-13 (0,057 га); 13-14 (0,057 га); 14-15 (0,125 га); 15-16 (0,125 га); 16-17(0,125 га); 17-18 (0,125 га); 23-24 (0,107га); 25-26 (0,129га); 28-29 (0,119га); 29-30 (0,119га); 30-31 (0,119га); 31-32 (0,119га); 32-33(0,119га); 33-34 (0,119га); 34-35 (0,119га); 35-36 (0,119га); 54-55 (0,12га); 57-58 (0,129га); 59-60 (0,064га); 60-61 (0,064га); 81-82 (0,078га);82-83 (0,078га);83-84 (0,078га);84-85 (0,078га); | 2.552 | мульчирование, сжигание | январь | июнь | 1.445 | 1 | 5 | 1 | КНС, больница | филиал ОАО "МРСК Центра" - "Липецкэнеро" | Усманский | ВЛ-10кВ "фидер № 5" от ПС 110/35/10кВ "Усмань" | 10 | VS010-0014723 | 10-11 (0,057 га); 11-12 (0,057 га); 12-13 (0,057 га); 13-14 (0,057 га); 14-15 (0,125 га); 15-16 (0,125 га); 16-17(0,125 га); 17-18 (0,125 га); 23-24 (0,107га); 25-26 (0,129га); 28-29 (0,119га); 29-30 (0,119га); 30-31 (0,119га); 31-32 (0,119га); 32-33(0,119га); 33-34 (0,119га); 34-35 (0,119га); 35-36 (0,119га); 54-55 (0,12га); 57-58 (0,129га); 59-60 (0,064га); 60-61 (0,064га); 81-82 (0,078га);82-83 (0,078га);83-84 (0,078га);84-85 (0,078га); | 2.552 | мульчирование, сжигание | январь | июнь | 1.445 | 1 | 5 | 1 | КНС, больница | филиал ОАО "МРСК Центра" - "Липецкэнеро" | Усманский | ВЛ-10кВ "фидер № 5" от ПС 110/35/10кВ "Усмань" | 10 | VS010-0014723 | 10-11 (0,057 га); 11-12 (0,057 га); 12-13 (0,057 га); 13-14 (0,057 га); 14-15 (0,125 га); 15-16 (0,125 га); 16-17(0,125 га); 17-18 (0,125 га); 23-24 (0,107га); 25-26 (0,129га); 28-29 (0,119га); 29-30 (0,119га); 30-31 (0,119га); 31-32 (0,119га); 32-33(0,119га); 33-34 (0,119га); 34-35 (0,119га); 35-36 (0,119га); 54-55 (0,12га); 57-58 (0,129га); 59-60 (0,064га); 60-61 (0,064га); 81-82 (0,078га);82-83 (0,078га);83-84 (0,078га);84-85 (0,078га); | 2.552 | мульчирование, сжигание | январь | июнь | 1.445 | 1 | 5 | 1 | КНС, больница | филиал ОАО "МРСК Центра" - "Липецкэнеро" | Усманский | ВЛ-10кВ "фидер № 5" от ПС 110/35/10кВ "Усмань" | 10 | VS010-0014723 | 10-11 (0,057 га); 11-12 (0,057 га); 12-13 (0,057 га); 13-14 (0,057 га); 14-15 (0,125 га); 15-16 (0,125 га); 16-17(0,125 га); 17-18 (0,125 га); 23-24 (0,107га); 25-26 (0,129га); 28-29 (0,119га); 29-30 (0,119га); 30-31 (0,119га); 31-32 (0,119га); 32-33(0,119га); 33-34 (0,119га); 34-35 (0,119га); 35-36 (0,119га); 54-55 (0,12га); 57-58 (0,129га); 59-60 (0,064га); 60-61 (0,064га); 81-82 (0,078га);82-83 (0,078га);83-84 (0,078га);84-85 (0,078га); | 2.552 | мульчирование, сжигание | январь | июнь | 1.445 | 1 | 5 | 1 | КНС, больница | филиал ОАО "МРСК Центра" - "Липецкэнеро" | Усманский | ВЛ-10кВ "фидер № 5" от ПС 110/35/10кВ "Усмань" | 10 | VS010-0014723 | 10-11 (0,057 га); 11-12 (0,057 га); 12-13 (0,057 га); 13-14 (0,057 га); 14-15 (0,125 га); 15-16 (0,125 га); 16-17(0,125 га); 17-18 (0,125 га); 23-24 (0,107га); 25-26 (0,129га); 28-29 (0,119га); 29-30 (0,119га); 30-31 (0,119га); 31-32 (0,119га); 32-33(0,119га); 33-34 (0,119га); 34-35 (0,119га); 35-36 (0,119га); 54-55 (0,12га); 57-58 (0,129га); 59-60 (0,064га); 60-61 (0,064га); 81-82 (0,078га);82-83 (0,078га);83-84 (0,078га);84-85 (0,078га); | 2.552 | мульчирование, сжигание | январь | июнь | 1.445 | 1 | 5 | 1 | КНС, больница | филиал ОАО "МРСК Центра" - "Липецкэнеро" | Усманский | ВЛ-10кВ "фидер № 5" от ПС 110/35/10кВ "Усмань" | 10 | VS010-0014723 | 10-11 (0,057 га); 11-12 (0,057 га); 12-13 (0,057 га); 13-14 (0,057 га); 14-15 (0,125 га); 15-16 (0,125 га); 16-17(0,125 га); 17-18 (0,125 га); 23-24 (0,107га); 25-26 (0,129га); 28-29 (0,119га); 29-30 (0,119га); 30-31 (0,119га); 31-32 (0,119га); 32-33(0,119га); 33-34 (0,119га); 34-35 (0,119га); 35-36 (0,119га); 54-55 (0,12га); 57-58 (0,129га); 59-60 (0,064га); 60-61 (0,064га); 81-82 (0,078га);82-83 (0,078га);83-84 (0,078га);84-85 (0,078га); | 2.552 | мульчирование, сжигание | январь | июнь | 1.445 | 1 | 5 | 1 | КНС, больница | филиал ОАО "МРСК Центра" - "Липецкэнеро" | Усманский | ВЛ-10кВ "фидер № 5" от ПС 110/35/10кВ "Усмань" | 10 | VS010-0014723 | 10-11 (0,057 га); 11-12 (0,057 га); 12-13 (0,057 га); 13-14 (0,057 га); 14-15 (0,125 га); 15-16 (0,125 га); 16-17(0,125 га); 17-18 (0,125 га); 23-24 (0,107га); 25-26 (0,129га); 28-29 (0,119га); 29-30 (0,119га); 30-31 (0,119га); 31-32 (0,119га); 32-33(0,119га); 33-34 (0,119га); 34-35 (0,119га); 35-36 (0,119га); 54-55 (0,12га); 57-58 (0,129га); 59-60 (0,064га); 60-61 (0,064га); 81-82 (0,078га);82-83 (0,078га);83-84 (0,078га);84-85 (0,078га); | 2.552 | мульчирование, сжигание | январь | июнь | 1.445 | 1 | 5 | 1 | КНС, больница | филиал ОАО "МРСК Центра" - "Липецкэнеро" | Усманский | ВЛ-10кВ "фидер № 5" от ПС 110/35/10кВ "Усмань" | 10 | VS010-0014723 | 10-11 (0,057 га); 11-12 (0,057 га); 12-13 (0,057 га); 13-14 (0,057 га); 14-15 (0,125 га); 15-16 (0,125 га); 16-17(0,125 га); 17-18 (0,125 га); 23-24 (0,107га); 25-26 (0,129га); 28-29 (0,119га); 29-30 (0,119га); 30-31 (0,119га); 31-32 (0,119га); 32-33(0,119га); 33-34 (0,119га); 34-35 (0,119га); 35-36 (0,119га); 54-55 (0,12га); 57-58 (0,129га); 59-60 (0,064га); 60-61 (0,064га); 81-82 (0,078га);82-83 (0,078га);83-84 (0,078га);84-85 (0,078га); | 2.552 | мульчирование, сжигание | январь | июнь | 1.445 | 1 | 5 | 1 | КНС, больница | филиал ОАО "МРСК Центра" - "Липецкэнеро" | Усманский | ВЛ-10кВ "фидер № 5" от ПС 110/35/10кВ "Усмань" | 10 | VS010-0014723 | 10-11 (0,057 га); 11-12 (0,057 га); 12-13 (0,057 га); 13-14 (0,057 га); 14-15 (0,125 га); 15-16 (0,125 га); 16-17(0,125 га); 17-18 (0,125 га); 23-24 (0,107га); 25-26 (0,129га); 28-29 (0,119га); 29-30 (0,119га); 30-31 (0,119га); 31-32 (0,119га); 32-33(0,119га); 33-34 (0,119га); 34-35 (0,119га); 35-36 (0,119га); 54-55 (0,12га); 57-58 (0,129га); 59-60 (0,064га); 60-61 (0,064га); 81-82 (0,078га);82-83 (0,078га);83-84 (0,078га);84-85 (0,078га); | 2.552 | мульчирование, сжигание | январь | июнь | 1.445 | 1 | 5 | 1 | КНС, больница | филиал ОАО "МРСК Центра" - "Липецкэнеро" | Усманский | ВЛ-10кВ "фидер № 5" от ПС 110/35/10кВ "Усмань" | 10 | VS010-0014723 | 10-11 (0,057 га); 11-12 (0,057 га); 12-13 (0,057 га); 13-14 (0,057 га); 14-15 (0,125 га); 15-16 (0,125 га); 16-17(0,125 га); 17-18 (0,125 га); 23-24 (0,107га); 25-26 (0,129га); 28-29 (0,119га); 29-30 (0,119га); 30-31 (0,119га); 31-32 (0,119га); 32-33(0,119га); 33-34 (0,119га); 34-35 (0,119га); 35-36 (0,119га); 54-55 (0,12га); 57-58 (0,129га); 59-60 (0,064га); 60-61 (0,064га); 81-82 (0,078га);82-83 (0,078га);83-84 (0,078га);84-85 (0,078га); | 2.552 | мульчирование, сжигание | январь | июнь | 1.445 | 1 | 5 | 1 | КНС, больница | филиал ОАО "МРСК Центра" - "Липецкэнеро" | Усманский | ВЛ-10кВ "фидер № 5" от ПС 110/35/10кВ "Усмань" | 10 | VS010-0014723 | 10-11 (0,057 га); 11-12 (0,057 га); 12-13 (0,057 га); 13-14 (0,057 га); 14-15 (0,125 га); 15-16 (0,125 га); 16-17(0,125 га); 17-18 (0,125 га); 23-24 (0,107га); 25-26 (0,129га); 28-29 (0,119га); 29-30 (0,119га); 30-31 (0,119га); 31-32 (0,119га); 32-33(0,119га); 33-34 (0,119га); 34-35 (0,119га); 35-36 (0,119га); 54-55 (0,12га); 57-58 (0,129га); 59-60 (0,064га); 60-61 (0,064га); 81-82 (0,078га);82-83 (0,078га);83-84 (0,078га);84-85 (0,078га); | 2.552 | мульчирование, сжигание | январь | июнь | 1.445 | 1 | 5 | 1 | КНС, больница | филиал ОАО "МРСК Центра" - "Липецкэнеро" | Усманский | ВЛ-10кВ "фидер № 5" от ПС 110/35/10кВ "Усмань" | 10 | VS010-0014723 | 10-11 (0,057 га); 11-12 (0,057 га); 12-13 (0,057 га); 13-14 (0,057 га); 14-15 (0,125 га); 15-16 (0,125 га); 16-17(0,125 га); 17-18 (0,125 га); 23-24 (0,107га); 25-26 (0,129га); 28-29 (0,119га); 29-30 (0,119га); 30-31 (0,119га); 31-32 (0,119га); 32-33(0,119га); 33-34 (0,119га); 34-35 (0,119га); 35-36 (0,119га); 54-55 (0,12га); 57-58 (0,129га); 59-60 (0,064га); 60-61 (0,064га); 81-82 (0,078га);82-83 (0,078га);83-84 (0,078га);84-85 (0,078га); | 2.552 | мульчирование, сжигание | январь | июнь | 1.445 | 1 | 5 | 1 | КНС, больница | филиал ОАО "МРСК Центра" - "Липецкэнеро" | Усманский | ВЛ-10кВ "фидер № 5" от ПС 110/35/10кВ "Усмань" | 10 | VS010-0014723 | 10-11 (0,057 га); 11-12 (0,057 га); 12-13 (0,057 га); 13-14 (0,057 га); 14-15 (0,125 га); 15-16 (0,125 га); 16-17(0,125 га); 17-18 (0,125 га); 23-24 (0,107га); 25-26 (0,129га); 28-29 (0,119га); 29-30 (0,119га); 30-31 (0,119га); 31-32 (0,119га); 32-33(0,119га); 33-34 (0,119га); 34-35 (0,119га); 35-36 (0,119га); 54-55 (0,12га); 57-58 (0,129га); 59-60 (0,064га); 60-61 (0,064га); 81-82 (0,078га);82-83 (0,078га);83-84 (0,078га);84-85 (0,078га); | 2.552 | мульчирование, сжигание | январь | июнь | 1.445 | 1 | 5 | 1 | КНС, больница | филиал ОАО "МРСК Центра" - "Липецкэнеро" | Усманский | ВЛ-10кВ "фидер № 5" от ПС 110/35/10кВ "Усмань" | 10 | VS010-0014723 | 10-11 (0,057 га); 11-12 (0,057 га); 12-13 (0,057 га); 13-14 (0,057 га); 14-15 (0,125 га); 15-16 (0,125 га); 16-17(0,125 га); 17-18 (0,125 га); 23-24 (0,107га); 25-26 (0,129га); 28-29 (0,119га); 29-30 (0,119га); 30-31 (0,119га); 31-32 (0,119га); 32-33(0,119га); 33-34 (0,119га); 34-35 (0,119га); 35-36 (0,119га); 54-55 (0,12га); 57-58 (0,129га); 59-60 (0,064га); 60-61 (0,064га); 81-82 (0,078га);82-83 (0,078га);83-84 (0,078га);84-85 (0,078га); | 2.552 | мульчирование, сжигание | январь | июнь | 1.445 | 1 | 5 | 1 | КНС, больница | филиал ОАО "МРСК Центра" - "Липецкэнеро" | Усманский | ВЛ-10кВ "фидер № 5" от ПС 110/35/10кВ "Усмань" | 10 | VS010-0014723 | 10-11 (0,057 га); 11-12 (0,057 га); 12-13 (0,057 га); 13-14 (0,057 га); 14-15 (0,125 га); 15-16 (0,125 га); 16-17(0,125 га); 17-18 (0,125 га); 23-24 (0,107га); 25-26 (0,129га); 28-29 (0,119га); 29-30 (0,119га); 30-31 (0,119га); 31-32 (0,119га); 32-33(0,119га); 33-34 (0,119га); 34-35 (0,119га); 35-36 (0,119га); 54-55 (0,12га); 57-58 (0,129га); 59-60 (0,064га); 60-61 (0,064га); 81-82 (0,078га);82-83 (0,078га);83-84 (0,078га);84-85 (0,078га); | 2.552 | мульчирование, сжигание | январь | июнь | 1.445 | 1 | 5 | 1 | КНС, больница | филиал ОАО "МРСК Центра" - "Липецкэнеро" | Усманский | ВЛ-10кВ "фидер № 5" от ПС 110/35/10кВ "Усмань" | 10 | VS010-0014723 | 10-11 (0,057 га); 11-12 (0,057 га); 12-13 (0,057 га); 13-14 (0,057 га); 14-15 (0,125 га); 15-16 (0,125 га); 16-17(0,125 га); 17-18 (0,125 га); 23-24 (0,107га); 25-26 (0,129га); 28-29 (0,119га); 29-30 (0,119га); 30-31 (0,119га); 31-32 (0,119га); 32-33(0,119га); 33-34 (0,119га); 34-35 (0,119га); 35-36 (0,119га); 54-55 (0,12га); 57-58 (0,129га); 59-60 (0,064га); 60-61 (0,064га); 81-82 (0,078га);82-83 (0,078га);83-84 (0,078га);84-85 (0,078га); | 2.552 | мульчирование, сжигание | январь | июнь | 1.445 | 1 | 5 | 1 | КНС, больница | филиал ОАО "МРСК Центра" - "Липецкэнеро" | Усманский | ВЛ-10кВ "фидер № 5" от ПС 110/35/10кВ "Усмань" | 10 | VS010-0014723 | 10-11 (0,057 га); 11-12 (0,057 га); 12-13 (0,057 га); 13-14 (0,057 га); 14-15 (0,125 га); 15-16 (0,125 га); 16-17(0,125 га); 17-18 (0,125 га); 23-24 (0,107га); 25-26 (0,129га); 28-29 (0,119га); 29-30 (0,119га); 30-31 (0,119га); 31-32 (0,119га); 32-33(0,119га); 33-34 (0,119га); 34-35 (0,119га); 35-36 (0,119га); 54-55 (0,12га); 57-58 (0,129га); 59-60 (0,064га); 60-61 (0,064га); 81-82 (0,078га);82-83 (0,078га);83-84 (0,078га);84-85 (0,078га); | 2.552 | мульчирование, сжигание | январь | июнь | 1.445 | 1 | 5 | 1 | КНС, больница | филиал ОАО "МРСК Центра" - "Липецкэнеро" | Усманский | ВЛ-10кВ "фидер № 5" от ПС 110/35/10кВ "Усмань" | 10 | VS010-0014723 | 10-11 (0,057 га); 11-12 (0,057 га); 12-13 (0,057 га); 13-14 (0,057 га); 14-15 (0,125 га); 15-16 (0,125 га); 16-17(0,125 га); 17-18 (0,125 га); 23-24 (0,107га); 25-26 (0,129га); 28-29 (0,119га); 29-30 (0,119га); 30-31 (0,119га); 31-32 (0,119га); 32-33(0,119га); 33-34 (0,119га); 34-35 (0,119га); 35-36 (0,119га); 54-55 (0,12га); 57-58 (0,129га); 59-60 (0,064га); 60-61 (0,064га); 81-82 (0,078га);82-83 (0,078га);83-84 (0,078га);84-85 (0,078га); | 2.552 | мульчирование, сжигание | январь | июнь | 1.445 | 1 | 5 | 1 | КНС, больница | филиал ОАО "МРСК Центра" - "Липецкэнеро" | Усманский | ВЛ-10кВ "фидер № 5" от ПС 110/35/10кВ "Усмань" | 10 | VS010-0014723 | 10-11 (0,057 га); 11-12 (0,057 га); 12-13 (0,057 га); 13-14 (0,057 га); 14-15 (0,125 га); 15-16 (0,125 га); 16-17(0,125 га); 17-18 (0,125 га); 23-24 (0,107га); 25-26 (0,129га); 28-29 (0,119га); 29-30 (0,119га); 30-31 (0,119га); 31-32 (0,119га); 32-33(0,119га); 33-34 (0,119га); 34-35 (0,119га); 35-36 (0,119га); 54-55 (0,12га); 57-58 (0,129га); 59-60 (0,064га); 60-61 (0,064га); 81-82 (0,078га);82-83 (0,078га);83-84 (0,078га);84-85 (0,078га); | 2.552 | мульчирование, сжигание | январь | июнь | 1.445 | 1 | 5 | 1 | КНС, больница | филиал ОАО "МРСК Центра" - "Липецкэнеро" | Усманский | ВЛ-10кВ "фидер № 5" от ПС 110/35/10кВ "Усмань" | 10 | VS010-0014723 | 10-11 (0,057 га); 11-12 (0,057 га); 12-13 (0,057 га); 13-14 (0,057 га); 14-15 (0,125 га); 15-16 (0,125 га); 16-17(0,125 га); 17-18 (0,125 га); 23-24 (0,107га); 25-26 (0,129га); 28-29 (0,119га); 29-30 (0,119га); 30-31 (0,119га); 31-32 (0,119га); 32-33(0,119га); 33-34 (0,119га); 34-35 (0,119га); 35-36 (0,119га); 54-55 (0,12га); 57-58 (0,129га); 59-60 (0,064га); 60-61 (0,064га); 81-82 (0,078га);82-83 (0,078га);83-84 (0,078га);84-85 (0,078га); | 2.552 | мульчирование, сжигание | январь | июнь | 1.445 | 1 | 5 | 1 | КНС, больница | филиал ОАО "МРСК Центра" - "Липецкэнеро" | Усманский | ВЛ-10кВ "фидер № 5" от ПС 110/35/10кВ "Усмань" | 10 | VS010-0014723 | 10-11 (0,057 га); 11-12 (0,057 га); 12-13 (0,057 га); 13-14 (0,057 га); 14-15 (0,125 га); 15-16 (0,125 га); 16-17(0,125 га); 17-18 (0,125 га); 23-24 (0,107га); 25-26 (0,129га); 28-29 (0,119га); 29-30 (0,119га); 30-31 (0,119га); 31-32 (0,119га); 32-33(0,119га); 33-34 (0,119га); 34-35 (0,119га); 35-36 (0,119га); 54-55 (0,12га); 57-58 (0,129га); 59-60 (0,064га); 60-61 (0,064га); 81-82 (0,078га);82-83 (0,078га);83-84 (0,078га);84-85 (0,078га); | 2.552 | мульчирование, сжигание | январь | июнь | 1.445 | 1 | 5 | 1 | КНС, больница | филиал ОАО "МРСК Центра" - "Липецкэнеро" | Усманский | ВЛ-10кВ "фидер № 5" от ПС 110/35/10кВ "Усмань" | 10 | VS010-0014723 | 10-11 (0,057 га); 11-12 (0,057 га); 12-13 (0,057 га); 13-14 (0,057 га); 14-15 (0,125 га); 15-16 (0,125 га); 16-17(0,125 га); 17-18 (0,125 га); 23-24 (0,107га); 25-26 (0,129га); 28-29 (0,119га); 29-30 (0,119га); 30-31 (0,119га); 31-32 (0,119га); 32-33(0,119га); 33-34 (0,119га); 34-35 (0,119га); 35-36 (0,119га); 54-55 (0,12га); 57-58 (0,129га); 59-60 (0,064га); 60-61 (0,064га); 81-82 (0,078га);82-83 (0,078га);83-84 (0,078га);84-85 (0,078га); | 2.552 | мульчирование, сжигание | январь | июнь | 1.445 | 1 | 5 | 1 | КНС, больница | филиал ОАО "МРСК Центра" - "Липецкэнеро" | Усманский | ВЛ-10кВ "фидер № 5" от ПС 110/35/10кВ "Усмань" | 10 | VS010-0014723 | 10-11 (0,057 га); 11-12 (0,057 га); 12-13 (0,057 га); 13-14 (0,057 га); 14-15 (0,125 га); 15-16 (0,125 га); 16-17(0,125 га); 17-18 (0,125 га); 23-24 (0,107га); 25-26 (0,129га); 28-29 (0,119га); 29-30 (0,119га); 30-31 (0,119га); 31-32 (0,119га); 32-33(0,119га); 33-34 (0,119га); 34-35 (0,119га); 35-36 (0,119га); 54-55 (0,12га); 57-58 (0,129га); 59-60 (0,064га); 60-61 (0,064га); 81-82 (0,078га);82-83 (0,078га);83-84 (0,078га);84-85 (0,078га); | 2.552 | мульчирование, сжигание | январь | июнь | 1.445 | 1 | 5 | 1 | КНС, больница | филиал ОАО "МРСК Центра" - "Липецкэнеро" | Усманский | ВЛ-10кВ "фидер № 5" от ПС 110/35/10кВ "Усмань" | 10 | VS010-0014723 | 10-11 (0,057 га); 11-12 (0,057 га); 12-13 (0,057 га); 13-14 (0,057 га); 14-15 (0,125 га); 15-16 (0,125 га); 16-17(0,125 га); 17-18 (0,125 га); 23-24 (0,107га); 25-26 (0,129га); 28-29 (0,119га); 29-30 (0,119га); 30-31 (0,119га); 31-32 (0,119га); 32-33(0,119га); 33-34 (0,119га); 34-35 (0,119га); 35-36 (0,119га); 54-55 (0,12га); 57-58 (0,129га); 59-60 (0,064га); 60-61 (0,064га); 81-82 (0,078га);82-83 (0,078га);83-84 (0,078га);84-85 (0,078га); | 2.552 | мульчирование, сжигание | январь | июнь | 1.445 | 1 | 5 | 1 | КНС, больница | филиал ОАО "МРСК Центра" - "Липецкэнеро" | Усманский | ВЛ-10кВ "фидер № 5" от ПС 110/35/10кВ "Усмань" | 10 | VS010-0014723 | 10-11 (0,057 га); 11-12 (0,057 га); 12-13 (0,057 га); 13-14 (0,057 га); 14-15 (0,125 га); 15-16 (0,125 га); 16-17(0,125 га); 17-18 (0,125 га); 23-24 (0,107га); 25-26 (0,129га); 28-29 (0,119га); 29-30 (0,119га); 30-31 (0,119га); 31-32 (0,119га); 32-33(0,119га); 33-34 (0,119га); 34-35 (0,119га); 35-36 (0,119га); 54-55 (0,12га); 57-58 (0,129га); 59-60 (0,064га); 60-61 (0,064га); 81-82 (0,078га);82-83 (0,078га);83-84 (0,078га);84-85 (0,078га); | 2.552 | мульчирование, сжигание | январь | июнь | 1.445 | 1 | 5 | 1 | КНС, больница | филиал ОАО "МРСК Центра" - "Липецкэнеро" | Усманский | ВЛ-10кВ "фидер № 5" от ПС 110/35/10кВ "Усмань" | 10 | VS010-0014723 | 10-11 (0,057 га); 11-12 (0,057 га); 12-13 (0,057 га); 13-14 (0,057 га); 14-15 (0,125 га); 15-16 (0,125 га); 16-17(0,125 га); 17-18 (0,125 га); 23-24 (0,107га); 25-26 (0,129га); 28-29 (0,119га); 29-30 (0,119га); 30-31 (0,119га); 31-32 (0,119га); 32-33(0,119га); 33-34 (0,119га); 34-35 (0,119га); 35-36 (0,119га); 54-55 (0,12га); 57-58 (0,129га); 59-60 (0,064га); 60-61 (0,064га); 81-82 (0,078га);82-83 (0,078га);83-84 (0,078га);84-85 (0,078га); | 2.552 | мульчирование, сжигание | январь | июнь | 1.445 | 1 | 5 | 1 | КНС, больница | филиал ОАО "МРСК Центра" - "Липецкэнеро" | Усманский | ВЛ-10кВ "фидер № 5" от ПС 110/35/10кВ "Усмань" | 10 | VS010-0014723 | 10-11 (0,057 га); 11-12 (0,057 га); 12-13 (0,057 га); 13-14 (0,057 га); 14-15 (0,125 га); 15-16 (0,125 га); 16-17(0,125 га); 17-18 (0,125 га); 23-24 (0,107га); 25-26 (0,129га); 28-29 (0,119га); 29-30 (0,119га); 30-31 (0,119га); 31-32 (0,119га); 32-33(0,119га); 33-34 (0,119га); 34-35 (0,119га); 35-36 (0,119га); 54-55 (0,12га); 57-58 (0,129га); 59-60 (0,064га); 60-61 (0,064га); 81-82 (0,078га);82-83 (0,078га);83-84 (0,078га);84-85 (0,078га); | 2.552 | мульчирование, сжигание | январь | июнь | 1.445 | 1 | 5 | 1 | КНС, больница | филиал ОАО "МРСК Центра" - "Липецкэнеро" | Усманский | ВЛ-10кВ "фидер № 5" от ПС 110/35/10кВ "Усмань" | 10 | VS010-0014723 | 10-11 (0,057 га); 11-12 (0,057 га); 12-13 (0,057 га); 13-14 (0,057 га); 14-15 (0,125 га); 15-16 (0,125 га); 16-17(0,125 га); 17-18 (0,125 га); 23-24 (0,107га); 25-26 (0,129га); 28-29 (0,119га); 29-30 (0,119га); 30-31 (0,119га); 31-32 (0,119га); 32-33(0,119га); 33-34 (0,119га); 34-35 (0,119га); 35-36 (0,119га); 54-55 (0,12га); 57-58 (0,129га); 59-60 (0,064га); 60-61 (0,064га); 81-82 (0,078га);82-83 (0,078га);83-84 (0,078га);84-85 (0,078га); | 2.552 | мульчирование, сжигание | январь | июнь | 1.445 | 1 | 5 | 1 | КНС, больница | филиал ОАО "МРСК Центра" - "Липецкэнеро" | Усманский | ВЛ-10кВ "фидер № 5" от ПС 110/35/10кВ "Усмань" | 10 | VS010-0014723 | 10-11 (0,057 га); 11-12 (0,057 га); 12-13 (0,057 га); 13-14 (0,057 га); 14-15 (0,125 га); 15-16 (0,125 га); 16-17(0,125 га); 17-18 (0,125 га); 23-24 (0,107га); 25-26 (0,129га); 28-29 (0,119га); 29-30 (0,119га); 30-31 (0,119га); 31-32 (0,119га); 32-33(0,119га); 33-34 (0,119га); 34-35 (0,119га); 35-36 (0,119га); 54-55 (0,12га); 57-58 (0,129га); 59-60 (0,064га); 60-61 (0,064га); 81-82 (0,078га);82-83 (0,078га);83-84 (0,078га);84-85 (0,078га); | 2.552 | мульчирование, сжигание | январь | июнь | 1.445 | 1 | 5 | 1 | КНС, больница | филиал ОАО "МРСК Центра" - "Липецкэнеро" | Усманский | ВЛ-10кВ "фидер № 5" от ПС 110/35/10кВ "Усмань" | 10 | VS010-0014723 | 10-11 (0,057 га); 11-12 (0,057 га); 12-13 (0,057 га); 13-14 (0,057 га); 14-15 (0,125 га); 15-16 (0,125 га); 16-17(0,125 га); 17-18 (0,125 га); 23-24 (0,107га); 25-26 (0,129га); 28-29 (0,119га); 29-30 (0,119га); 30-31 (0,119га); 31-32 (0,119га); 32-33(0,119га); 33-34 (0,119га); 34-35 (0,119га); 35-36 (0,119га); 54-55 (0,12га); 57-58 (0,129га); 59-60 (0,064га); 60-61 (0,064га); 81-82 (0,078га);82-83 (0,078га);83-84 (0,078га);84-85 (0,078га); | 2.552 | мульчирование, сжигание | январь | июнь | 1.445 | 1 | 5 | 1 | КНС, больница | филиал ОАО "МРСК Центра" - "Липецкэнеро" | Усманский | ВЛ-10кВ "фидер № 5" от ПС 110/35/10кВ "Усмань" | 10 | VS010-0014723 | 10-11 (0,057 га); 11-12 (0,057 га); 12-13 (0,057 га); 13-14 (0,057 га); 14-15 (0,125 га); 15-16 (0,125 га); 16-17(0,125 га); 17-18 (0,125 га); 23-24 (0,107га); 25-26 (0,129га); 28-29 (0,119га); 29-30 (0,119га); 30-31 (0,119га); 31-32 (0,119га); 32-33(0,119га); 33-34 (0,119га); 34-35 (0,119га); 35-36 (0,119га); 54-55 (0,12га); 57-58 (0,129га); 59-60 (0,064га); 60-61 (0,064га); 81-82 (0,078га);82-83 (0,078га);83-84 (0,078га);84-85 (0,078га); | 2.552 | мульчирование, сжигание | январь | июнь | 1.445 | 1 | 5 | 1 | КНС, больница | филиал ОАО "МРСК Центра" - "Липецкэнеро" | Усманский | ВЛ-10кВ "фидер № 5" от ПС 110/35/10кВ "Усмань" | 10 | VS010-0014723 | 10-11 (0,057 га); 11-12 (0,057 га); 12-13 (0,057 га); 13-14 (0,057 га); 14-15 (0,125 га); 15-16 (0,125 га); 16-17(0,125 га); 17-18 (0,125 га); 23-24 (0,107га); 25-26 (0,129га); 28-29 (0,119га); 29-30 (0,119га); 30-31 (0,119га); 31-32 (0,119га); 32-33(0,119га); 33-34 (0,119га); 34-35 (0,119га); 35-36 (0,119га); 54-55 (0,12га); 57-58 (0,129га); 59-60 (0,064га); 60-61 (0,064га); 81-82 (0,078га);82-83 (0,078га);83-84 (0,078га);84-85 (0,078га); | 2.552 | мульчирование, сжигание | январь | июнь | 1.445 | 1 | 5 | 1 | КНС, больница | филиал ОАО "МРСК Центра" - "Липецкэнеро" | Усманский | ВЛ-10кВ "фидер № 5" от ПС 110/35/10кВ "Усмань" | 10 | VS010-0014723 | 10-11 (0,057 га); 11-12 (0,057 га); 12-13 (0,057 га); 13-14 (0,057 га); 14-15 (0,125 га); 15-16 (0,125 га); 16-17(0,125 га); 17-18 (0,125 га); 23-24 (0,107га); 25-26 (0,129га); 28-29 (0,119га); 29-30 (0,119га); 30-31 (0,119га); 31-32 (0,119га); 32-33(0,119га); 33-34 (0,119га); 34-35 (0,119га); 35-36 (0,119га); 54-55 (0,12га); 57-58 (0,129га); 59-60 (0,064га); 60-61 (0,064га); 81-82 (0,078га);82-83 (0,078га);83-84 (0,078га);84-85 (0,078га); | 2.552 | мульчирование, сжигание | январь | июнь | 1.445 | 1 | 5 | 1 | КНС, больница | филиал ОАО "МРСК Центра" - "Липецкэнеро" | Усманский | ВЛ-10кВ "фидер № 5" от ПС 110/35/10кВ "Усмань" | 10 | VS010-0014723 | 10-11 (0,057 га); 11-12 (0,057 га); 12-13 (0,057 га); 13-14 (0,057 га); 14-15 (0,125 га); 15-16 (0,125 га); 16-17(0,125 га); 17-18 (0,125 га); 23-24 (0,107га); 25-26 (0,129га); 28-29 (0,119га); 29-30 (0,119га); 30-31 (0,119га); 31-32 (0,119га); 32-33(0,119га); 33-34 (0,119га); 34-35 (0,119га); 35-36 (0,119га); 54-55 (0,12га); 57-58 (0,129га); 59-60 (0,064га); 60-61 (0,064га); 81-82 (0,078га);82-83 (0,078га);83-84 (0,078га);84-85 (0,078га); | 2.552 | мульчирование, сжигание | январь | июнь | 1.445 | 1 | 5 | 1 | КНС, больница | филиал ОАО "МРСК Центра" - "Липецкэнеро" | Усманский | ВЛ-10кВ "фидер № 5" от ПС 110/35/10кВ "Усмань" | 10 | VS010-0014723 | 10-11 (0,057 га); 11-12 (0,057 га); 12-13 (0,057 га); 13-14 (0,057 га); 14-15 (0,125 га); 15-16 (0,125 га); 16-17(0,125 га); 17-18 (0,125 га); 23-24 (0,107га); 25-26 (0,129га); 28-29 (0,119га); 29-30 (0,119га); 30-31 (0,119га); 31-32 (0,119га); 32-33(0,119га); 33-34 (0,119га); 34-35 (0,119га); 35-36 (0,119га); 54-55 (0,12га); 57-58 (0,129га); 59-60 (0,064га); 60-61 (0,064га); 81-82 (0,078га);82-83 (0,078га);83-84 (0,078га);84-85 (0,078га); | 2.552 | мульчирование, сжигание | январь | июнь | 1.445 | 1 | 5 | 1 | КНС, больница | филиал ОАО "МРСК Центра" - "Липецкэнеро" | Усманский | ВЛ-10кВ "фидер № 5" от ПС 110/35/10кВ "Усмань" | 10 | VS010-0014723 | 10-11 (0,057 га); 11-12 (0,057 га); 12-13 (0,057 га); 13-14 (0,057 га); 14-15 (0,125 га); 15-16 (0,125 га); 16-17(0,125 га); 17-18 (0,125 га); 23-24 (0,107га); 25-26 (0,129га); 28-29 (0,119га); 29-30 (0,119га); 30-31 (0,119га); 31-32 (0,119га); 32-33(0,119га); 33-34 (0,119га); 34-35 (0,119га); 35-36 (0,119га); 54-55 (0,12га); 57-58 (0,129га); 59-60 (0,064га); 60-61 (0,064га); 81-82 (0,078га);82-83 (0,078га);83-84 (0,078га);84-85 (0,078га); | 2.552 | мульчирование, сжигание | январь | июнь | 1.445 | 1 | 5 | 1 | КНС, больница | филиал ОАО "МРСК Центра" - "Липецкэнеро" | Усманский | ВЛ-10кВ "фидер № 5" от ПС 110/35/10кВ "Усмань" | 10 | VS010-0014723 | 10-11 (0,057 га); 11-12 (0,057 га); 12-13 (0,057 га); 13-14 (0,057 га); 14-15 (0,125 га); 15-16 (0,125 га); 16-17(0,125 га); 17-18 (0,125 га); 23-24 (0,107га); 25-26 (0,129га); 28-29 (0,119га); 29-30 (0,119га); 30-31 (0,119га); 31-32 (0,119га); 32-33(0,119га); 33-34 (0,119га); 34-35 (0,119га); 35-36 (0,119га); 54-55 (0,12га); 57-58 (0,129га); 59-60 (0,064га); 60-61 (0,064га); 81-82 (0,078га);82-83 (0,078га);83-84 (0,078га);84-85 (0,078га); | 2.552 | мульчирование, сжигание | январь | июнь | 1.445 | 1 | 5 | 1 | КНС, больница | филиал ОАО "МРСК Центра" - "Липецкэнеро" | Усманский | ВЛ-10кВ "фидер № 5" от ПС 110/35/10кВ "Усмань" | 10 | VS010-0014723 | 10-11 (0,057 га); 11-12 (0,057 га); 12-13 (0,057 га); 13-14 (0,057 га); 14-15 (0,125 га); 15-16 (0,125 га); 16-17(0,125 га); 17-18 (0,125 га); 23-24 (0,107га); 25-26 (0,129га); 28-29 (0,119га); 29-30 (0,119га); 30-31 (0,119га); 31-32 (0,119га); 32-33(0,119га); 33-34 (0,119га); 34-35 (0,119га); 35-36 (0,119га); 54-55 (0,12га); 57-58 (0,129га); 59-60 (0,064га); 60-61 (0,064га); 81-82 (0,078га);82-83 (0,078га);83-84 (0,078га);84-85 (0,078га); | 2.552 | мульчирование, сжигание | январь | июнь | 1.445 | 1 | 5 | 1 | КНС, больница | филиал ОАО "МРСК Центра" - "Липецкэнеро" | Усманский | ВЛ-10кВ "фидер № 5" от ПС 110/35/10кВ "Усмань" | 10 | VS010-0014723 | 10-11 (0,057 га); 11-12 (0,057 га); 12-13 (0,057 га); 13-14 (0,057 га); 14-15 (0,125 га); 15-16 (0,125 га); 16-17(0,125 га); 17-18 (0,125 га); 23-24 (0,107га); 25-26 (0,129га); 28-29 (0,119га); 29-30 (0,119га); 30-31 (0,119га); 31-32 (0,119га); 32-33(0,119га); 33-34 (0,119га); 34-35 (0,119га); 35-36 (0,119га); 54-55 (0,12га); 57-58 (0,129га); 59-60 (0,064га); 60-61 (0,064га); 81-82 (0,078га);82-83 (0,078га);83-84 (0,078га);84-85 (0,078га); | 2.552 | мульчирование, сжигание | январь | июнь | 1.445 | 1 | 5 | 1 | КНС, больница | филиал ОАО "МРСК Центра" - "Липецкэнеро" | Усманский | ВЛ-10кВ "фидер № 5" от ПС 110/35/10кВ "Усмань" | 10 | VS010-0014723 | 10-11 (0,057 га); 11-12 (0,057 га); 12-13 (0,057 га); 13-14 (0,057 га); 14-15 (0,125 га); 15-16 (0,125 га); 16-17(0,125 га); 17-18 (0,125 га); 23-24 (0,107га); 25-26 (0,129га); 28-29 (0,119га); 29-30 (0,119га); 30-31 (0,119га); 31-32 (0,119га); 32-33(0,119га); 33-34 (0,119га); 34-35 (0,119га); 35-36 (0,119га); 54-55 (0,12га); 57-58 (0,129га); 59-60 (0,064га); 60-61 (0,064га); 81-82 (0,078га);82-83 (0,078га);83-84 (0,078га);84-85 (0,078га); | 2.552 | мульчирование, сжигание | январь | июнь | 1.445 | 1 | 5 | 1 | КНС, больница | филиал ОАО "МРСК Центра" - "Липецкэнеро" | Усманский | ВЛ-10кВ "фидер № 5" от ПС 110/35/10кВ "Усмань" | 10 | VS010-0014723 | 10-11 (0,057 га); 11-12 (0,057 га); 12-13 (0,057 га); 13-14 (0,057 га); 14-15 (0,125 га); 15-16 (0,125 га); 16-17(0,125 га); 17-18 (0,125 га); 23-24 (0,107га); 25-26 (0,129га); 28-29 (0,119га); 29-30 (0,119га); 30-31 (0,119га); 31-32 (0,119га); 32-33(0,119га); 33-34 (0,119га); 34-35 (0,119га); 35-36 (0,119га); 54-55 (0,12га); 57-58 (0,129га); 59-60 (0,064га); 60-61 (0,064га); 81-82 (0,078га);82-83 (0,078га);83-84 (0,078га);84-85 (0,078га); | 2.552 | мульчирование, сжигание | январь | июнь | 1.445 | 1 | 5 | 1 | КНС, больница | филиал ОАО "МРСК Центра" - "Липецкэнеро" | Усманский | ВЛ-10кВ "фидер № 5" от ПС 110/35/10кВ "Усмань" | 10 | VS010-0014723 | 10-11 (0,057 га); 11-12 (0,057 га); 12-13 (0,057 га); 13-14 (0,057 га); 14-15 (0,125 га); 15-16 (0,125 га); 16-17(0,125 га); 17-18 (0,125 га); 23-24 (0,107га); 25-26 (0,129га); 28-29 (0,119га); 29-30 (0,119га); 30-31 (0,119га); 31-32 (0,119га); 32-33(0,119га); 33-34 (0,119га); 34-35 (0,119га); 35-36 (0,119га); 54-55 (0,12га); 57-58 (0,129га); 59-60 (0,064га); 60-61 (0,064га); 81-82 (0,078га);82-83 (0,078га);83-84 (0,078га);84-85 (0,078га); | 2.552 | мульчирование, сжигание | январь | июнь | 1.445 | 1 | 5 | 1 | КНС, больница | филиал ОАО "МРСК Центра" - "Липецкэнеро" | Усманский | ВЛ-10кВ "фидер № 5" от ПС 110/35/10кВ "Усмань" | 10 | VS010-0014723 | 10-11 (0,057 га); 11-12 (0,057 га); 12-13 (0,057 га); 13-14 (0,057 га); 14-15 (0,125 га); 15-16 (0,125 га); 16-17(0,125 га); 17-18 (0,125 га); 23-24 (0,107га); 25-26 (0,129га); 28-29 (0,119га); 29-30 (0,119га); 30-31 (0,119га); 31-32 (0,119га); 32-33(0,119га); 33-34 (0,119га); 34-35 (0,119га); 35-36 (0,119га); 54-55 (0,12га); 57-58 (0,129га); 59-60 (0,064га); 60-61 (0,064га); 81-82 (0,078га);82-83 (0,078га);83-84 (0,078га);84-85 (0,078га); | 2.552 | мульчирование, сжигание | январь | июнь | 1.445 | 1 | 5 | 1 | КНС, больница | филиал ОАО "МРСК Центра" - "Липецкэнеро" | Усманский | ВЛ-10кВ "фидер № 5" от ПС 110/35/10кВ "Усмань" | 10 | VS010-0014723 | 10-11 (0,057 га); 11-12 (0,057 га); 12-13 (0,057 га); 13-14 (0,057 га); 14-15 (0,125 га); 15-16 (0,125 га); 16-17(0,125 га); 17-18 (0,125 га); 23-24 (0,107га); 25-26 (0,129га); 28-29 (0,119га); 29-30 (0,119га); 30-31 (0,119га); 31-32 (0,119га); 32-33(0,119га); 33-34 (0,119га); 34-35 (0,119га); 35-36 (0,119га); 54-55 (0,12га); 57-58 (0,129га); 59-60 (0,064га); 60-61 (0,064га); 81-82 (0,078га);82-83 (0,078га);83-84 (0,078га);84-85 (0,078га); | 2.552 | мульчирование, сжигание | январь | июнь | 1.445 | 1 | 5 | 1 | КНС, больница | филиал ОАО "МРСК Центра" - "Липецкэнеро" | Усманский | ВЛ-10кВ "фидер № 5" от ПС 110/35/10кВ "Усмань" | 10 | VS010-0014723 | 10-11 (0,057 га); 11-12 (0,057 га); 12-13 (0,057 га); 13-14 (0,057 га); 14-15 (0,125 га); 15-16 (0,125 га); 16-17(0,125 га); 17-18 (0,125 га); 23-24 (0,107га); 25-26 (0,129га); 28-29 (0,119га); 29-30 (0,119га); 30-31 (0,119га); 31-32 (0,119га); 32-33(0,119га); 33-34 (0,119га); 34-35 (0,119га); 35-36 (0,119га); 54-55 (0,12га); 57-58 (0,129га); 59-60 (0,064га); 60-61 (0,064га); 81-82 (0,078га);82-83 (0,078га);83-84 (0,078га);84-85 (0,078га); | 2.552 | мульчирование, сжигание | январь | июнь | 1.445 | 1 | 5 | 1 | КНС, больница | филиал ОАО "МРСК Центра" - "Липецкэнеро" | Усманский | ВЛ-10кВ "фидер № 5" от ПС 110/35/10кВ "Усмань" | 10 | VS010-0014723 | 10-11 (0,057 га); 11-12 (0,057 га); 12-13 (0,057 га); 13-14 (0,057 га); 14-15 (0,125 га); 15-16 (0,125 га); 16-17(0,125 га); 17-18 (0,125 га); 23-24 (0,107га); 25-26 (0,129га); 28-29 (0,119га); 29-30 (0,119га); 30-31 (0,119га); 31-32 (0,119га); 32-33(0,119га); 33-34 (0,119га); 34-35 (0,119га); 35-36 (0,119га); 54-55 (0,12га); 57-58 (0,129га); 59-60 (0,064га); 60-61 (0,064га); 81-82 (0,078га);82-83 (0,078га);83-84 (0,078га);84-85 (0,078га); | 2.552 | мульчирование, сжигание | январь | июнь | 1.445 | 1 | 5 | 1 | КНС, больница | филиал ОАО "МРСК Центра" - "Липецкэнеро" | Усманский | ВЛ-10кВ "фидер № 5" от ПС 110/35/10кВ "Усмань" | 10 | VS010-0014723 | 10-11 (0,057 га); 11-12 (0,057 га); 12-13 (0,057 га); 13-14 (0,057 га); 14-15 (0,125 га); 15-16 (0,125 га); 16-17(0,125 га); 17-18 (0,125 га); 23-24 (0,107га); 25-26 (0,129га); 28-29 (0,119га); 29-30 (0,119га); 30-31 (0,119га); 31-32 (0,119га); 32-33(0,119га); 33-34 (0,119га); 34-35 (0,119га); 35-36 (0,119га); 54-55 (0,12га); 57-58 (0,129га); 59-60 (0,064га); 60-61 (0,064га); 81-82 (0,078га);82-83 (0,078га);83-84 (0,078га);84-85 (0,078га); | 2.552 | мульчирование, сжигание | январь | июнь | 1.445 | 1 | 5 | 1 | КНС, больница | филиал ОАО "МРСК Центра" - "Липецкэнеро" | Усманский | ВЛ-10кВ "фидер № 5" от ПС 110/35/10кВ "Усмань" | 10 | VS010-0014723 | 10-11 (0,057 га); 11-12 (0,057 га); 12-13 (0,057 га); 13-14 (0,057 га); 14-15 (0,125 га); 15-16 (0,125 га); 16-17(0,125 га); 17-18 (0,125 га); 23-24 (0,107га); 25-26 (0,129га); 28-29 (0,119га); 29-30 (0,119га); 30-31 (0,119га); 31-32 (0,119га); 32-33(0,119га); 33-34 (0,119га); 34-35 (0,119га); 35-36 (0,119га); 54-55 (0,12га); 57-58 (0,129га); 59-60 (0,064га); 60-61 (0,064га); 81-82 (0,078га);82-83 (0,078га);83-84 (0,078га);84-85 (0,078га); | 2.552 | мульчирование, сжигание | январь | июнь | 1.445 | 1 | 5 | 1 | КНС, больница | филиал ОАО "МРСК Центра" - "Липецкэнеро" | Усманский | ВЛ-10кВ "фидер № 5" от ПС 110/35/10кВ "Усмань" | 10 | VS010-0014723 | 10-11 (0,057 га); 11-12 (0,057 га); 12-13 (0,057 га); 13-14 (0,057 га); 14-15 (0,125 га); 15-16 (0,125 га); 16-17(0,125 га); 17-18 (0,125 га); 23-24 (0,107га); 25-26 (0,129га); 28-29 (0,119га); 29-30 (0,119га); 30-31 (0,119га); 31-32 (0,119га); 32-33(0,119га); 33-34 (0,119га); 34-35 (0,119га); 35-36 (0,119га); 54-55 (0,12га); 57-58 (0,129га); 59-60 (0,064га); 60-61 (0,064га); 81-82 (0,078га);82-83 (0,078га);83-84 (0,078га);84-85 (0,078га); | 2.552 | мульчирование, сжигание | январь | июнь | 1.445 | 1 | 5 | 1 | КНС, больница | филиал ОАО "МРСК Центра" - "Липецкэнеро" | Усманский | ВЛ-10кВ "фидер № 5" от ПС 110/35/10кВ "Усмань" | 10 | VS010-0014723 | 10-11 (0,057 га); 11-12 (0,057 га); 12-13 (0,057 га); 13-14 (0,057 га); 14-15 (0,125 га); 15-16 (0,125 га); 16-17(0,125 га); 17-18 (0,125 га); 23-24 (0,107га); 25-26 (0,129га); 28-29 (0,119га); 29-30 (0,119га); 30-31 (0,119га); 31-32 (0,119га); 32-33(0,119га); 33-34 (0,119га); 34-35 (0,119га); 35-36 (0,119га); 54-55 (0,12га); 57-58 (0,129га); 59-60 (0,064га); 60-61 (0,064га); 81-82 (0,078га);82-83 (0,078га);83-84 (0,078га);84-85 (0,078га); | 2.552 | мульчирование, сжигание | январь | июнь | 1.445 | 1 | 5 | 1 | КНС, больница | филиал ОАО "МРСК Центра" - "Липецкэнеро" | Усманский | ВЛ-10кВ "фидер № 5" от ПС 110/35/10кВ "Усмань" | 10 | VS010-0014723 | 10-11 (0,057 га); 11-12 (0,057 га); 12-13 (0,057 га); 13-14 (0,057 га); 14-15 (0,125 га); 15-16 (0,125 га); 16-17(0,125 га); 17-18 (0,125 га); 23-24 (0,107га); 25-26 (0,129га); 28-29 (0,119га); 29-30 (0,119га); 30-31 (0,119га); 31-32 (0,119га); 32-33(0,119га); 33-34 (0,119га); 34-35 (0,119га); 35-36 (0,119га); 54-55 (0,12га); 57-58 (0,129га); 59-60 (0,064га); 60-61 (0,064га); 81-82 (0,078га);82-83 (0,078га);83-84 (0,078га);84-85 (0,078га); | 2.552 | мульчирование, сжигание | январь | июнь | 1.445 | 1 | 5 | 1 | КНС, больница | филиал ОАО "МРСК Центра" - "Липецкэнеро" | Усманский | ВЛ-10кВ "фидер № 5" от ПС 110/35/10кВ "Усмань" | 10 | VS010-0014723 | 10-11 (0,057 га); 11-12 (0,057 га); 12-13 (0,057 га); 13-14 (0,057 га); 14-15 (0,125 га); 15-16 (0,125 га); 16-17(0,125 га); 17-18 (0,125 га); 23-24 (0,107га); 25-26 (0,129га); 28-29 (0,119га); 29-30 (0,119га); 30-31 (0,119га); 31-32 (0,119га); 32-33(0,119га); 33-34 (0,119га); 34-35 (0,119га); 35-36 (0,119га); 54-55 (0,12га); 57-58 (0,129га); 59-60 (0,064га); 60-61 (0,064га); 81-82 (0,078га);82-83 (0,078га);83-84 (0,078га);84-85 (0,078га); | 2.552 | мульчирование, сжигание | январь | июнь | 1.445 | 1 | 5 | 1 | КНС, больница | филиал ОАО "МРСК Центра" - "Липецкэнеро" | Усманский | ВЛ-10кВ "фидер № 5" от ПС 110/35/10кВ "Усмань" | 10 | VS010-0014723 | 10-11 (0,057 га); 11-12 (0,057 га); 12-13 (0,057 га); 13-14 (0,057 га); 14-15 (0,125 га); 15-16 (0,125 га); 16-17(0,125 га); 17-18 (0,125 га); 23-24 (0,107га); 25-26 (0,129га); 28-29 (0,119га); 29-30 (0,119га); 30-31 (0,119га); 31-32 (0,119га); 32-33(0,119га); 33-34 (0,119га); 34-35 (0,119га); 35-36 (0,119га); 54-55 (0,12га); 57-58 (0,129га); 59-60 (0,064га); 60-61 (0,064га); 81-82 (0,078га);82-83 (0,078га);83-84 (0,078га);84-85 (0,078га); | 2.552 | мульчирование, сжигание | январь | июнь | 1.445 | 1 | 5 | 1 | КНС, больница | филиал ОАО "МРСК Центра" - "Липецкэнеро" | Усманский | ВЛ-10кВ "фидер № 5" от ПС 110/35/10кВ "Усмань" | 10 | VS010-0014723 | 10-11 (0,057 га); 11-12 (0,057 га); 12-13 (0,057 га); 13-14 (0,057 га); 14-15 (0,125 га); 15-16 (0,125 га); 16-17(0,125 га); 17-18 (0,125 га); 23-24 (0,107га); 25-26 (0,129га); 28-29 (0,119га); 29-30 (0,119га); 30-31 (0,119га); 31-32 (0,119га); 32-33(0,119га); 33-34 (0,119га); 34-35 (0,119га); 35-36 (0,119га); 54-55 (0,12га); 57-58 (0,129га); 59-60 (0,064га); 60-61 (0,064га); 81-82 (0,078га);82-83 (0,078га);83-84 (0,078га);84-85 (0,078га); | 2.552 | мульчирование, сжигание | январь | июнь | 1.445 | 1 | 5 | 1 | КНС, больница | филиал ОАО "МРСК Центра" - "Липецкэнеро" | Усманский | ВЛ-10кВ "фидер № 5" от ПС 110/35/10кВ "Усмань" | 10 | VS010-0014723 | 10-11 (0,057 га); 11-12 (0,057 га); 12-13 (0,057 га); 13-14 (0,057 га); 14-15 (0,125 га); 15-16 (0,125 га); 16-17(0,125 га); 17-18 (0,125 га); 23-24 (0,107га); 25-26 (0,129га); 28-29 (0,119га); 29-30 (0,119га); 30-31 (0,119га); 31-32 (0,119га); 32-33(0,119га); 33-34 (0,119га); 34-35 (0,119га); 35-36 (0,119га); 54-55 (0,12га); 57-58 (0,129га); 59-60 (0,064га); 60-61 (0,064га); 81-82 (0,078га);82-83 (0,078га);83-84 (0,078га);84-85 (0,078га); | 2.552 | мульчирование, сжигание | январь | июнь | 1.445 | 1 | 5 | 1 | КНС, больница | филиал ОАО "МРСК Центра" - "Липецкэнеро" | Усманский | ВЛ-10кВ "фидер № 5" от ПС 110/35/10кВ "Усмань" | 10 | VS010-0014723 | 10-11 (0,057 га); 11-12 (0,057 га); 12-13 (0,057 га); 13-14 (0,057 га); 14-15 (0,125 га); 15-16 (0,125 га); 16-17(0,125 га); 17-18 (0,125 га); 23-24 (0,107га); 25-26 (0,129га); 28-29 (0,119га); 29-30 (0,119га); 30-31 (0,119га); 31-32 (0,119га); 32-33(0,119га); 33-34 (0,119га); 34-35 (0,119га); 35-36 (0,119га); 54-55 (0,12га); 57-58 (0,129га); 59-60 (0,064га); 60-61 (0,064га); 81-82 (0,078га);82-83 (0,078га);83-84 (0,078га);84-85 (0,078га); | 2.552 | мульчирование, сжигание | январь | июнь | 1.445 | 1 | 5 | 1 | КНС, больница | филиал ОАО "МРСК Центра" - "Липецкэнеро" | Усманский | ВЛ-10кВ "фидер № 5" от ПС 110/35/10кВ "Усмань" | 10 | VS010-0014723 | 10-11 (0,057 га); 11-12 (0,057 га); 12-13 (0,057 га); 13-14 (0,057 га); 14-15 (0,125 га); 15-16 (0,125 га); 16-17(0,125 га); 17-18 (0,125 га); 23-24 (0,107га); 25-26 (0,129га); 28-29 (0,119га); 29-30 (0,119га); 30-31 (0,119га); 31-32 (0,119га); 32-33(0,119га); 33-34 (0,119га); 34-35 (0,119га); 35-36 (0,119га); 54-55 (0,12га); 57-58 (0,129га); 59-60 (0,064га); 60-61 (0,064га); 81-82 (0,078га);82-83 (0,078га);83-84 (0,078га);84-85 (0,078га); | 2.552 | мульчирование, сжигание | январь | июнь | 1.445 | 1 | 5 | 1 | КНС, больница | филиал ОАО "МРСК Центра" - "Липецкэнеро" | Усманский | ВЛ-10кВ "фидер № 5" от ПС 110/35/10кВ "Усмань" | 10 | VS010-0014723 | 10-11 (0,057 га); 11-12 (0,057 га); 12-13 (0,057 га); 13-14 (0,057 га); 14-15 (0,125 га); 15-16 (0,125 га); 16-17(0,125 га); 17-18 (0,125 га); 23-24 (0,107га); 25-26 (0,129га); 28-29 (0,119га); 29-30 (0,119га); 30-31 (0,119га); 31-32 (0,119га); 32-33(0,119га); 33-34 (0,119га); 34-35 (0,119га); 35-36 (0,119га); 54-55 (0,12га); 57-58 (0,129га); 59-60 (0,064га); 60-61 (0,064га); 81-82 (0,078га);82-83 (0,078га);83-84 (0,078га);84-85 (0,078га); | 2.552 | мульчирование, сжигание | январь | июнь | 1.445 | 1 | 5 | 1 | КНС, больница | филиал ОАО "МРСК Центра" - "Липецкэнеро" | Усманский | ВЛ-10кВ "фидер № 5" от ПС 110/35/10кВ "Усмань" | 10 | VS010-0014723 | 10-11 (0,057 га); 11-12 (0,057 га); 12-13 (0,057 га); 13-14 (0,057 га); 14-15 (0,125 га); 15-16 (0,125 га); 16-17(0,125 га); 17-18 (0,125 га); 23-24 (0,107га); 25-26 (0,129га); 28-29 (0,119га); 29-30 (0,119га); 30-31 (0,119га); 31-32 (0,119га); 32-33(0,119га); 33-34 (0,119га); 34-35 (0,119га); 35-36 (0,119га); 54-55 (0,12га); 57-58 (0,129га); 59-60 (0,064га); 60-61 (0,064га); 81-82 (0,078га);82-83 (0,078га);83-84 (0,078га);84-85 (0,078га); | 2.552 | мульчирование, сжигание | январь | июнь | 1.445 | 1 | 5 | 1 | КНС, больница | филиал ОАО "МРСК Центра" - "Липецкэнеро" | Усманский | ВЛ-10кВ "фидер № 5" от ПС 110/35/10кВ "Усмань" | 10 | VS010-0014723 | 10-11 (0,057 га); 11-12 (0,057 га); 12-13 (0,057 га); 13-14 (0,057 га); 14-15 (0,125 га); 15-16 (0,125 га); 16-17(0,125 га); 17-18 (0,125 га); 23-24 (0,107га); 25-26 (0,129га); 28-29 (0,119га); 29-30 (0,119га); 30-31 (0,119га); 31-32 (0,119га); 32-33(0,119га); 33-34 (0,119га); 34-35 (0,119га); 35-36 (0,119га); 54-55 (0,12га); 57-58 (0,129га); 59-60 (0,064га); 60-61 (0,064га); 81-82 (0,078га);82-83 (0,078га);83-84 (0,078га);84-85 (0,078га); | 2.552 | мульчирование, сжигание | январь | июнь | 1.445 | 1 | 5 | 1 | КНС, больница | филиал ОАО "МРСК Центра" - "Липецкэнеро" | Усманский | ВЛ-10кВ "фидер № 5" от ПС 110/35/10кВ "Усмань" | 10 | VS010-0014723 | 10-11 (0,057 га); 11-12 (0,057 га); 12-13 (0,057 га); 13-14 (0,057 га); 14-15 (0,125 га); 15-16 (0,125 га); 16-17(0,125 га); 17-18 (0,125 га); 23-24 (0,107га); 25-26 (0,129га); 28-29 (0,119га); 29-30 (0,119га); 30-31 (0,119га); 31-32 (0,119га); 32-33(0,119га); 33-34 (0,119га); 34-35 (0,119га); 35-36 (0,119га); 54-55 (0,12га); 57-58 (0,129га); 59-60 (0,064га); 60-61 (0,064га); 81-82 (0,078га);82-83 (0,078га);83-84 (0,078га);84-85 (0,078га); | 2.552 | мульчирование, сжигание | январь | июнь | 1.445 | 1 | 5 | 1 | КНС, больница | филиал ОАО "МРСК Центра" - "Липецкэнеро" | Усманский | ВЛ-10кВ "фидер № 5" от ПС 110/35/10кВ "Усмань" | 10 | VS010-0014723 | 10-11 (0,057 га); 11-12 (0,057 га); 12-13 (0,057 га); 13-14 (0,057 га); 14-15 (0,125 га); 15-16 (0,125 га); 16-17(0,125 га); 17-18 (0,125 га); 23-24 (0,107га); 25-26 (0,129га); 28-29 (0,119га); 29-30 (0,119га); 30-31 (0,119га); 31-32 (0,119га); 32-33(0,119га); 33-34 (0,119га); 34-35 (0,119га); 35-36 (0,119га); 54-55 (0,12га); 57-58 (0,129га); 59-60 (0,064га); 60-61 (0,064га); 81-82 (0,078га);82-83 (0,078га);83-84 (0,078га);84-85 (0,078га); | 2.552 | мульчирование, сжигание | январь | июнь | 1.445 | 1 | 5 | 1 | КНС, больница | филиал ОАО "МРСК Центра" - "Липецкэнеро" | Усманский | ВЛ-10кВ "фидер № 5" от ПС 110/35/10кВ "Усмань" | 10 | VS010-0014723 | 10-11 (0,057 га); 11-12 (0,057 га); 12-13 (0,057 га); 13-14 (0,057 га); 14-15 (0,125 га); 15-16 (0,125 га); 16-17(0,125 га); 17-18 (0,125 га); 23-24 (0,107га); 25-26 (0,129га); 28-29 (0,119га); 29-30 (0,119га); 30-31 (0,119га); 31-32 (0,119га); 32-33(0,119га); 33-34 (0,119га); 34-35 (0,119га); 35-36 (0,119га); 54-55 (0,12га); 57-58 (0,129га); 59-60 (0,064га); 60-61 (0,064га); 81-82 (0,078га);82-83 (0,078га);83-84 (0,078га);84-85 (0,078га); | 2.552 | мульчирование, сжигание | январь | июнь | 1.445 | 1 | 5 | 1 | КНС, больница | филиал ОАО "МРСК Центра" - "Липецкэнеро" | Усманский | ВЛ-10кВ "фидер № 5" от ПС 110/35/10кВ "Усмань" | 10 | VS010-0014723 | 10-11 (0,057 га); 11-12 (0,057 га); 12-13 (0,057 га); 13-14 (0,057 га); 14-15 (0,125 га); 15-16 (0,125 га); 16-17(0,125 га); 17-18 (0,125 га); 23-24 (0,107га); 25-26 (0,129га); 28-29 (0,119га); 29-30 (0,119га); 30-31 (0,119га); 31-32 (0,119га); 32-33(0,119га); 33-34 (0,119га); 34-35 (0,119га); 35-36 (0,119га); 54-55 (0,12га); 57-58 (0,129га); 59-60 (0,064га); 60-61 (0,064га); 81-82 (0,078га);82-83 (0,078га);83-84 (0,078га);84-85 (0,078га); | 2.552 | мульчирование, сжигание | январь | июнь | 1.445 | 1 | 5 | 1 | КНС, больница | филиал ОАО "МРСК Центра" - "Липецкэнеро" | Усманский | ВЛ-10кВ "фидер № 5" от ПС 110/35/10кВ "Усмань" | 10 | VS010-0014723 | 10-11 (0,057 га); 11-12 (0,057 га); 12-13 (0,057 га); 13-14 (0,057 га); 14-15 (0,125 га); 15-16 (0,125 га); 16-17(0,125 га); 17-18 (0,125 га); 23-24 (0,107га); 25-26 (0,129га); 28-29 (0,119га); 29-30 (0,119га); 30-31 (0,119га); 31-32 (0,119га); 32-33(0,119га); 33-34 (0,119га); 34-35 (0,119га); 35-36 (0,119га); 54-55 (0,12га); 57-58 (0,129га); 59-60 (0,064га); 60-61 (0,064га); 81-82 (0,078га);82-83 (0,078га);83-84 (0,078га);84-85 (0,078га); | 2.552 | мульчирование, сжигание | январь | июнь | 1.445 | 1 | 5 | 1 | КНС, больница | филиал ОАО "МРСК Центра" - "Липецкэнеро" | Усманский | ВЛ-10кВ "фидер № 5" от ПС 110/35/10кВ "Усмань" | 10 | VS010-0014723 | 10-11 (0,057 га); 11-12 (0,057 га); 12-13 (0,057 га); 13-14 (0,057 га); 14-15 (0,125 га); 15-16 (0,125 га); 16-17(0,125 га); 17-18 (0,125 га); 23-24 (0,107га); 25-26 (0,129га); 28-29 (0,119га); 29-30 (0,119га); 30-31 (0,119га); 31-32 (0,119га); 32-33(0,119га); 33-34 (0,119га); 34-35 (0,119га); 35-36 (0,119га); 54-55 (0,12га); 57-58 (0,129га); 59-60 (0,064га); 60-61 (0,064га); 81-82 (0,078га);82-83 (0,078га);83-84 (0,078га);84-85 (0,078га); | 2.552 | мульчирование, сжигание | январь | июнь | 1.445 | 1 | 5 | 1 | КНС, больница | филиал ОАО "МРСК Центра" - "Липецкэнеро" | Усманский | ВЛ-10кВ "фидер № 5" от ПС 110/35/10кВ "Усмань" | 10 | VS010-0014723 | 10-11 (0,057 га); 11-12 (0,057 га); 12-13 (0,057 га); 13-14 (0,057 га); 14-15 (0,125 га); 15-16 (0,125 га); 16-17(0,125 га); 17-18 (0,125 га); 23-24 (0,107га); 25-26 (0,129га); 28-29 (0,119га); 29-30 (0,119га); 30-31 (0,119га); 31-32 (0,119га); 32-33(0,119га); 33-34 (0,119га); 34-35 (0,119га); 35-36 (0,119га); 54-55 (0,12га); 57-58 (0,129га); 59-60 (0,064га); 60-61 (0,064га); 81-82 (0,078га);82-83 (0,078га);83-84 (0,078га);84-85 (0,078га); | 2.552 | мульчирование, сжигание | январь | июнь | 1.445 | 1 | 5 | 1 | КНС, больница | филиал ОАО "МРСК Центра" - "Липецкэнеро" | Усманский | ВЛ-10кВ "фидер № 5" от ПС 110/35/10кВ "Усмань" | 10 | VS010-0014723 | 10-11 (0,057 га); 11-12 (0,057 га); 12-13 (0,057 га); 13-14 (0,057 га); 14-15 (0,125 га); 15-16 (0,125 га); 16-17(0,125 га); 17-18 (0,125 га); 23-24 (0,107га); 25-26 (0,129га); 28-29 (0,119га); 29-30 (0,119га); 30-31 (0,119га); 31-32 (0,119га); 32-33(0,119га); 33-34 (0,119га); 34-35 (0,119га); 35-36 (0,119га); 54-55 (0,12га); 57-58 (0,129га); 59-60 (0,064га); 60-61 (0,064га); 81-82 (0,078га);82-83 (0,078га);83-84 (0,078га);84-85 (0,078га); | 2.552 | мульчирование, сжигание | январь | июнь | 1.445 | 1 | 5 | 1 | КНС, больница | филиал ОАО "МРСК Центра" - "Липецкэнеро" | Усманский | ВЛ-10кВ "фидер № 5" от ПС 110/35/10кВ "Усмань" | 10 | VS010-0014723 | 10-11 (0,057 га); 11-12 (0,057 га); 12-13 (0,057 га); 13-14 (0,057 га); 14-15 (0,125 га); 15-16 (0,125 га); 16-17(0,125 га); 17-18 (0,125 га); 23-24 (0,107га); 25-26 (0,129га); 28-29 (0,119га); 29-30 (0,119га); 30-31 (0,119га); 31-32 (0,119га); 32-33(0,119га); 33-34 (0,119га); 34-35 (0,119га); 35-36 (0,119га); 54-55 (0,12га); 57-58 (0,129га); 59-60 (0,064га); 60-61 (0,064га); 81-82 (0,078га);82-83 (0,078га);83-84 (0,078га);84-85 (0,078га); | 2.552 | мульчирование, сжигание | январь | июнь | 1.445 | 1 | 5 | 1 | КНС, больница | филиал ОАО "МРСК Центра" - "Липецкэнеро" | Усманский | ВЛ-10кВ "фидер № 5" от ПС 110/35/10кВ "Усмань" | 10 | VS010-0014723 | 10-11 (0,057 га); 11-12 (0,057 га); 12-13 (0,057 га); 13-14 (0,057 га); 14-15 (0,125 га); 15-16 (0,125 га); 16-17(0,125 га); 17-18 (0,125 га); 23-24 (0,107га); 25-26 (0,129га); 28-29 (0,119га); 29-30 (0,119га); 30-31 (0,119га); 31-32 (0,119га); 32-33(0,119га); 33-34 (0,119га); 34-35 (0,119га); 35-36 (0,119га); 54-55 (0,12га); 57-58 (0,129га); 59-60 (0,064га); 60-61 (0,064га); 81-82 (0,078га);82-83 (0,078га);83-84 (0,078га);84-85 (0,078га); | 2.552 | мульчирование, сжигание | январь | июнь | 1.445 | 1 | 5 | 1 | КНС, больница | филиал ОАО "МРСК Центра" - "Липецкэнеро" | Усманский | ВЛ-10кВ "фидер № 5" от ПС 110/35/10кВ "Усмань" | 10 | VS010-0014723 | 10-11 (0,057 га); 11-12 (0,057 га); 12-13 (0,057 га); 13-14 (0,057 га); 14-15 (0,125 га); 15-16 (0,125 га); 16-17(0,125 га); 17-18 (0,125 га); 23-24 (0,107га); 25-26 (0,129га); 28-29 (0,119га); 29-30 (0,119га); 30-31 (0,119га); 31-32 (0,119га); 32-33(0,119га); 33-34 (0,119га); 34-35 (0,119га); 35-36 (0,119га); 54-55 (0,12га); 57-58 (0,129га); 59-60 (0,064га); 60-61 (0,064га); 81-82 (0,078га);82-83 (0,078га);83-84 (0,078га);84-85 (0,078га); | 2.552 | мульчирование, сжигание | январь | июнь | 1.445 | 1 | 5 | 1 | КНС, больница | филиал ОАО "МРСК Центра" - "Липецкэнеро" | Усманский | ВЛ-10кВ "фидер № 5" от ПС 110/35/10кВ "Усмань" | 10 | VS010-0014723 | 10-11 (0,057 га); 11-12 (0,057 га); 12-13 (0,057 га); 13-14 (0,057 га); 14-15 (0,125 га); 15-16 (0,125 га); 16-17(0,125 га); 17-18 (0,125 га); 23-24 (0,107га); 25-26 (0,129га); 28-29 (0,119га); 29-30 (0,119га); 30-31 (0,119га); 31-32 (0,119га); 32-33(0,119га); 33-34 (0,119га); 34-35 (0,119га); 35-36 (0,119га); 54-55 (0,12га); 57-58 (0,129га); 59-60 (0,064га); 60-61 (0,064га); 81-82 (0,078га);82-83 (0,078га);83-84 (0,078га);84-85 (0,078га); | 2.552 | мульчирование, сжигание | январь | июнь | 1.445 | 1 | 5 | 1 | КНС, больница | филиал ОАО "МРСК Центра" - "Липецкэнеро" | Усманский | ВЛ-10кВ "фидер № 5" от ПС 110/35/10кВ "Усмань" | 10 | VS010-0014723 | 10-11 (0,057 га); 11-12 (0,057 га); 12-13 (0,057 га); 13-14 (0,057 га); 14-15 (0,125 га); 15-16 (0,125 га); 16-17(0,125 га); 17-18 (0,125 га); 23-24 (0,107га); 25-26 (0,129га); 28-29 (0,119га); 29-30 (0,119га); 30-31 (0,119га); 31-32 (0,119га); 32-33(0,119га); 33-34 (0,119га); 34-35 (0,119га); 35-36 (0,119га); 54-55 (0,12га); 57-58 (0,129га); 59-60 (0,064га); 60-61 (0,064га); 81-82 (0,078га);82-83 (0,078га);83-84 (0,078га);84-85 (0,078га); | 2.552 | мульчирование, сжигание | январь | июнь | 1.445 | 1 | 5 | 1 | КНС, больница | филиал ОАО "МРСК Центра" - "Липецкэнеро" | Усманский | ВЛ-10кВ "фидер № 5" от ПС 110/35/10кВ "Усмань" | 10 | VS010-0014723 | 10-11 (0,057 га); 11-12 (0,057 га); 12-13 (0,057 га); 13-14 (0,057 га); 14-15 (0,125 га); 15-16 (0,125 га); 16-17(0,125 га); 17-18 (0,125 га); 23-24 (0,107га); 25-26 (0,129га); 28-29 (0,119га); 29-30 (0,119га); 30-31 (0,119га); 31-32 (0,119га); 32-33(0,119га); 33-34 (0,119га); 34-35 (0,119га); 35-36 (0,119га); 54-55 (0,12га); 57-58 (0,129га); 59-60 (0,064га); 60-61 (0,064га); 81-82 (0,078га);82-83 (0,078га);83-84 (0,078га);84-85 (0,078га); | 2.552 | мульчирование, сжигание | январь | июнь | 1.445 | 1 | 5 | 1 | КНС, больница | филиал ОАО "МРСК Центра" - "Липецкэнеро" | Усманский | ВЛ-10кВ "фидер № 5" от ПС 110/35/10кВ "Усмань" | 10 | VS010-0014723 | 10-11 (0,057 га); 11-12 (0,057 га); 12-13 (0,057 га); 13-14 (0,057 га); 14-15 (0,125 га); 15-16 (0,125 га); 16-17(0,125 га); 17-18 (0,125 га); 23-24 (0,107га); 25-26 (0,129га); 28-29 (0,119га); 29-30 (0,119га); 30-31 (0,119га); 31-32 (0,119га); 32-33(0,119га); 33-34 (0,119га); 34-35 (0,119га); 35-36 (0,119га); 54-55 (0,12га); 57-58 (0,129га); 59-60 (0,064га); 60-61 (0,064га); 81-82 (0,078га);82-83 (0,078га);83-84 (0,078га);84-85 (0,078га); | 2.552 | мульчирование, сжигание | январь | июнь | 1.445 | 1 | 5 | 1 | КНС, больница | филиал ОАО "МРСК Центра" - "Липецкэнеро" | Усманский | ВЛ-10кВ "фидер № 5" от ПС 110/35/10кВ "Усмань" | 10 | VS010-0014723 | 10-11 (0,057 га); 11-12 (0,057 га); 12-13 (0,057 га); 13-14 (0,057 га); 14-15 (0,125 га); 15-16 (0,125 га); 16-17(0,125 га); 17-18 (0,125 га); 23-24 (0,107га); 25-26 (0,129га); 28-29 (0,119га); 29-30 (0,119га); 30-31 (0,119га); 31-32 (0,119га); 32-33(0,119га); 33-34 (0,119га); 34-35 (0,119га); 35-36 (0,119га); 54-55 (0,12га); 57-58 (0,129га); 59-60 (0,064га); 60-61 (0,064га); 81-82 (0,078га);82-83 (0,078га);83-84 (0,078га);84-85 (0,078га); | 2.552 | мульчирование, сжигание | январь | июнь | 1.445 | 1 | 5 | 1 | КНС, больница | филиал ОАО "МРСК Центра" - "Липецкэнеро" | Усманский | ВЛ-10кВ "фидер № 5" от ПС 110/35/10кВ "Усмань" | 10 | VS010-0014723 | 10-11 (0,057 га); 11-12 (0,057 га); 12-13 (0,057 га); 13-14 (0,057 га); 14-15 (0,125 га); 15-16 (0,125 га); 16-17(0,125 га); 17-18 (0,125 га); 23-24 (0,107га); 25-26 (0,129га); 28-29 (0,119га); 29-30 (0,119га); 30-31 (0,119га); 31-32 (0,119га); 32-33(0,119га); 33-34 (0,119га); 34-35 (0,119га); 35-36 (0,119га); 54-55 (0,12га); 57-58 (0,129га); 59-60 (0,064га); 60-61 (0,064га); 81-82 (0,078га);82-83 (0,078га);83-84 (0,078га);84-85 (0,078га); | 2.552 | мульчирование, сжигание | январь | июнь | 1.445 | 1 | 5 | 1 | КНС, больница | филиал ОАО "МРСК Центра" - "Липецкэнеро" | Усманский | ВЛ-10кВ "фидер № 5" от ПС 110/35/10кВ "Усмань" | 10 | VS010-0014723 | 10-11 (0,057 га); 11-12 (0,057 га); 12-13 (0,057 га); 13-14 (0,057 га); 14-15 (0,125 га); 15-16 (0,125 га); 16-17(0,125 га); 17-18 (0,125 га); 23-24 (0,107га); 25-26 (0,129га); 28-29 (0,119га); 29-30 (0,119га); 30-31 (0,119га); 31-32 (0,119га); 32-33(0,119га); 33-34 (0,119га); 34-35 (0,119га); 35-36 (0,119га); 54-55 (0,12га); 57-58 (0,129га); 59-60 (0,064га); 60-61 (0,064га); 81-82 (0,078га);82-83 (0,078га);83-84 (0,078га);84-85 (0,078га); | 2.552 | мульчирование, сжигание | январь | июнь | 1.445 | 1 | 5 | 1 | КНС, больница | филиал ОАО "МРСК Центра" - "Липецкэнеро" | Усманский | ВЛ-10кВ "фидер № 5" от ПС 110/35/10кВ "Усмань" | 10 | VS010-0014723 | 10-11 (0,057 га); 11-12 (0,057 га); 12-13 (0,057 га); 13-14 (0,057 га); 14-15 (0,125 га); 15-16 (0,125 га); 16-17(0,125 га); 17-18 (0,125 га); 23-24 (0,107га); 25-26 (0,129га); 28-29 (0,119га); 29-30 (0,119га); 30-31 (0,119га); 31-32 (0,119га); 32-33(0,119га); 33-34 (0,119га); 34-35 (0,119га); 35-36 (0,119га); 54-55 (0,12га); 57-58 (0,129га); 59-60 (0,064га); 60-61 (0,064га); 81-82 (0,078га);82-83 (0,078га);83-84 (0,078га);84-85 (0,078га); | 2.552 | мульчирование, сжигание | январь | июнь | 1.445 | 1 | 5 | 1 | КНС, больница | филиал ОАО "МРСК Центра" - "Липецкэнеро" | Усманский | ВЛ-10кВ "фидер № 5" от ПС 110/35/10кВ "Усмань" | 10 | VS010-0014723 | 10-11 (0,057 га); 11-12 (0,057 га); 12-13 (0,057 га); 13-14 (0,057 га); 14-15 (0,125 га); 15-16 (0,125 га); 16-17(0,125 га); 17-18 (0,125 га); 23-24 (0,107га); 25-26 (0,129га); 28-29 (0,119га); 29-30 (0,119га); 30-31 (0,119га); 31-32 (0,119га); 32-33(0,119га); 33-34 (0,119га); 34-35 (0,119га); 35-36 (0,119га); 54-55 (0,12га); 57-58 (0,129га); 59-60 (0,064га); 60-61 (0,064га); 81-82 (0,078га);82-83 (0,078га);83-84 (0,078га);84-85 (0,078га); | 2.552 | мульчирование, сжигание | январь | июнь | 1.445 | 1 | 5 | 1 | КНС, больница | филиал ОАО "МРСК Центра" - "Липецкэнеро" | Усманский | ВЛ-10кВ "фидер № 5" от ПС 110/35/10кВ "Усмань" | 10 | VS010-0014723 | 10-11 (0,057 га); 11-12 (0,057 га); 12-13 (0,057 га); 13-14 (0,057 га); 14-15 (0,125 га); 15-16 (0,125 га); 16-17(0,125 га); 17-18 (0,125 га); 23-24 (0,107га); 25-26 (0,129га); 28-29 (0,119га); 29-30 (0,119га); 30-31 (0,119га); 31-32 (0,119га); 32-33(0,119га); 33-34 (0,119га); 34-35 (0,119га); 35-36 (0,119га); 54-55 (0,12га); 57-58 (0,129га); 59-60 (0,064га); 60-61 (0,064га); 81-82 (0,078га);82-83 (0,078га);83-84 (0,078га);84-85 (0,078га); | 2.552 | мульчирование, сжигание | январь | июнь | 1.445 | 1 | 5 | 1 | КНС, больница | филиал ОАО "МРСК Центра" - "Липецкэнеро" | Усманский | ВЛ-10кВ "фидер № 5" от ПС 110/35/10кВ "Усмань" | 10 | VS010-0014723 | 10-11 (0,057 га); 11-12 (0,057 га); 12-13 (0,057 га); 13-14 (0,057 га); 14-15 (0,125 га); 15-16 (0,125 га); 16-17(0,125 га); 17-18 (0,125 га); 23-24 (0,107га); 25-26 (0,129га); 28-29 (0,119га); 29-30 (0,119га); 30-31 (0,119га); 31-32 (0,119га); 32-33(0,119га); 33-34 (0,119га); 34-35 (0,119га); 35-36 (0,119га); 54-55 (0,12га); 57-58 (0,129га); 59-60 (0,064га); 60-61 (0,064га); 81-82 (0,078га);82-83 (0,078га);83-84 (0,078га);84-85 (0,078га); | 2.552 | мульчирование, сжигание | январь | июнь | 1.445 | 1 | 5 | 1 | КНС, больница | филиал ОАО "МРСК Центра" - "Липецкэнеро" | Усманский | ВЛ-10кВ "фидер № 5" от ПС 110/35/10кВ "Усмань" | 10 | VS010-0014723 | 10-11 (0,057 га); 11-12 (0,057 га); 12-13 (0,057 га); 13-14 (0,057 га); 14-15 (0,125 га); 15-16 (0,125 га); 16-17(0,125 га); 17-18 (0,125 га); 23-24 (0,107га); 25-26 (0,129га); 28-29 (0,119га); 29-30 (0,119га); 30-31 (0,119га); 31-32 (0,119га); 32-33(0,119га); 33-34 (0,119га); 34-35 (0,119га); 35-36 (0,119га); 54-55 (0,12га); 57-58 (0,129га); 59-60 (0,064га); 60-61 (0,064га); 81-82 (0,078га);82-83 (0,078га);83-84 (0,078га);84-85 (0,078га); | 2.552 | мульчирование, сжигание | январь | июнь | 1.445 | 1 | 5 | 1 | КНС, больница | филиал ОАО "МРСК Центра" - "Липецкэнеро" | Усманский | ВЛ-10кВ "фидер № 5" от ПС 110/35/10кВ "Усмань" | 10 | VS010-0014723 | 10-11 (0,057 га); 11-12 (0,057 га); 12-13 (0,057 га); 13-14 (0,057 га); 14-15 (0,125 га); 15-16 (0,125 га); 16-17(0,125 га); 17-18 (0,125 га); 23-24 (0,107га); 25-26 (0,129га); 28-29 (0,119га); 29-30 (0,119га); 30-31 (0,119га); 31-32 (0,119га); 32-33(0,119га); 33-34 (0,119га); 34-35 (0,119га); 35-36 (0,119га); 54-55 (0,12га); 57-58 (0,129га); 59-60 (0,064га); 60-61 (0,064га); 81-82 (0,078га);82-83 (0,078га);83-84 (0,078га);84-85 (0,078га); | 2.552 | мульчирование, сжигание | январь | июнь | 1.445 | 1 | 5 | 1 | КНС, больница | филиал ОАО "МРСК Центра" - "Липецкэнеро" | Усманский | ВЛ-10кВ "фидер № 5" от ПС 110/35/10кВ "Усмань" | 10 | VS010-0014723 | 10-11 (0,057 га); 11-12 (0,057 га); 12-13 (0,057 га); 13-14 (0,057 га); 14-15 (0,125 га); 15-16 (0,125 га); 16-17(0,125 га); 17-18 (0,125 га); 23-24 (0,107га); 25-26 (0,129га); 28-29 (0,119га); 29-30 (0,119га); 30-31 (0,119га); 31-32 (0,119га); 32-33(0,119га); 33-34 (0,119га); 34-35 (0,119га); 35-36 (0,119га); 54-55 (0,12га); 57-58 (0,129га); 59-60 (0,064га); 60-61 (0,064га); 81-82 (0,078га);82-83 (0,078га);83-84 (0,078га);84-85 (0,078га); | 2.552 | мульчирование, сжигание | январь | июнь | 1.445 | 1 | 5 | 1 | КНС, больница | филиал ОАО "МРСК Центра" - "Липецкэнеро" | Усманский | ВЛ-10кВ "фидер № 5" от ПС 110/35/10кВ "Усмань" | 10 | VS010-0014723 | 10-11 (0,057 га); 11-12 (0,057 га); 12-13 (0,057 га); 13-14 (0,057 га); 14-15 (0,125 га); 15-16 (0,125 га); 16-17(0,125 га); 17-18 (0,125 га); 23-24 (0,107га); 25-26 (0,129га); 28-29 (0,119га); 29-30 (0,119га); 30-31 (0,119га); 31-32 (0,119га); 32-33(0,119га); 33-34 (0,119га); 34-35 (0,119га); 35-36 (0,119га); 54-55 (0,12га); 57-58 (0,129га); 59-60 (0,064га); 60-61 (0,064га); 81-82 (0,078га);82-83 (0,078га);83-84 (0,078га);84-85 (0,078га); | 2.552 | мульчирование, сжигание | январь | июнь | 1.445 | 1 | 5 | 1 | КНС, больница | филиал ОАО "МРСК Центра" - "Липецкэнеро" | Усманский | ВЛ-10кВ "фидер № 5" от ПС 110/35/10кВ "Усмань" | 10 | VS010-0014723 | 10-11 (0,057 га); 11-12 (0,057 га); 12-13 (0,057 га); 13-14 (0,057 га); 14-15 (0,125 га); 15-16 (0,125 га); 16-17(0,125 га); 17-18 (0,125 га); 23-24 (0,107га); 25-26 (0,129га); 28-29 (0,119га); 29-30 (0,119га); 30-31 (0,119га); 31-32 (0,119га); 32-33(0,119га); 33-34 (0,119га); 34-35 (0,119га); 35-36 (0,119га); 54-55 (0,12га); 57-58 (0,129га); 59-60 (0,064га); 60-61 (0,064га); 81-82 (0,078га);82-83 (0,078га);83-84 (0,078га);84-85 (0,078га); | 2.552 | мульчирование, сжигание | январь | июнь | 1.445 | 1 | 5 | 1 | КНС, больница | филиал ОАО "МРСК Центра" - "Липецкэнеро" | Усманский | ВЛ-10кВ "фидер № 5" от ПС 110/35/10кВ "Усмань" | 10 | VS010-0014723 | 10-11 (0,057 га); 11-12 (0,057 га); 12-13 (0,057 га); 13-14 (0,057 га); 14-15 (0,125 га); 15-16 (0,125 га); 16-17(0,125 га); 17-18 (0,125 га); 23-24 (0,107га); 25-26 (0,129га); 28-29 (0,119га); 29-30 (0,119га); 30-31 (0,119га); 31-32 (0,119га); 32-33(0,119га); 33-34 (0,119га); 34-35 (0,119га); 35-36 (0,119га); 54-55 (0,12га); 57-58 (0,129га); 59-60 (0,064га); 60-61 (0,064га); 81-82 (0,078га);82-83 (0,078га);83-84 (0,078га);84-85 (0,078га); | 2.552 | мульчирование, сжигание | январь | июнь | 1.445 | 1 | 5 | 1 | КНС, больница | филиал ОАО "МРСК Центра" - "Липецкэнеро" | Усманский | ВЛ-10кВ "фидер № 5" от ПС 110/35/10кВ "Усмань" | 10 | VS010-0014723 | 10-11 (0,057 га); 11-12 (0,057 га); 12-13 (0,057 га); 13-14 (0,057 га); 14-15 (0,125 га); 15-16 (0,125 га); 16-17(0,125 га); 17-18 (0,125 га); 23-24 (0,107га); 25-26 (0,129га); 28-29 (0,119га); 29-30 (0,119га); 30-31 (0,119га); 31-32 (0,119га); 32-33(0,119га); 33-34 (0,119га); 34-35 (0,119га); 35-36 (0,119га); 54-55 (0,12га); 57-58 (0,129га); 59-60 (0,064га); 60-61 (0,064га); 81-82 (0,078га);82-83 (0,078га);83-84 (0,078га);84-85 (0,078га); | 2.552 | мульчирование, сжигание | январь | июнь | 1.445 | 1 | 5 | 1 | КНС, больница | филиал ОАО "МРСК Центра" - "Липецкэнеро" | Усманский | ВЛ-10кВ "фидер № 5" от ПС 110/35/10кВ "Усмань" | 10 | VS010-0014723 | 10-11 (0,057 га); 11-12 (0,057 га); 12-13 (0,057 га); 13-14 (0,057 га); 14-15 (0,125 га); 15-16 (0,125 га); 16-17(0,125 га); 17-18 (0,125 га); 23-24 (0,107га); 25-26 (0,129га); 28-29 (0,119га); 29-30 (0,119га); 30-31 (0,119га); 31-32 (0,119га); 32-33(0,119га); 33-34 (0,119га); 34-35 (0,119га); 35-36 (0,119га); 54-55 (0,12га); 57-58 (0,129га); 59-60 (0,064га); 60-61 (0,064га); 81-82 (0,078га);82-83 (0,078га);83-84 (0,078га);84-85 (0,078га); | 2.552 | мульчирование, сжигание | январь | июнь | 1.445 | 1 | 5 | 1 | КНС, больница | филиал ОАО "МРСК Центра" - "Липецкэнеро" | Усманский | ВЛ-10кВ "фидер № 5" от ПС 110/35/10кВ "Усмань" | 10 | VS010-0014723 | 10-11 (0,057 га); 11-12 (0,057 га); 12-13 (0,057 га); 13-14 (0,057 га); 14-15 (0,125 га); 15-16 (0,125 га); 16-17(0,125 га); 17-18 (0,125 га); 23-24 (0,107га); 25-26 (0,129га); 28-29 (0,119га); 29-30 (0,119га); 30-31 (0,119га); 31-32 (0,119га); 32-33(0,119га); 33-34 (0,119га); 34-35 (0,119га); 35-36 (0,119га); 54-55 (0,12га); 57-58 (0,129га); 59-60 (0,064га); 60-61 (0,064га); 81-82 (0,078га);82-83 (0,078га);83-84 (0,078га);84-85 (0,078га); | 2.552 | мульчирование, сжигание | январь | июнь | 1.445 | 1 | 5 | 1 | КНС, больница | филиал ОАО "МРСК Центра" - "Липецкэнеро" | Усманский | ВЛ-10кВ "фидер № 5" от ПС 110/35/10кВ "Усмань" | 10 | VS010-0014723 | 10-11 (0,057 га); 11-12 (0,057 га); 12-13 (0,057 га); 13-14 (0,057 га); 14-15 (0,125 га); 15-16 (0,125 га); 16-17(0,125 га); 17-18 (0,125 га); 23-24 (0,107га); 25-26 (0,129га); 28-29 (0,119га); 29-30 (0,119га); 30-31 (0,119га); 31-32 (0,119га); 32-33(0,119га); 33-34 (0,119га); 34-35 (0,119га); 35-36 (0,119га); 54-55 (0,12га); 57-58 (0,129га); 59-60 (0,064га); 60-61 (0,064га); 81-82 (0,078га);82-83 (0,078га);83-84 (0,078га);84-85 (0,078га); | 2.552 | мульчирование, сжигание | январь | июнь | 1.445 | 1 | 5 | 1 | КНС, больница | филиал ОАО "МРСК Центра" - "Липецкэнеро" | Усманский | ВЛ-10кВ "фидер № 5" от ПС 110/35/10кВ "Усмань" | 10 | VS010-0014723 | 10-11 (0,057 га); 11-12 (0,057 га); 12-13 (0,057 га); 13-14 (0,057 га); 14-15 (0,125 га); 15-16 (0,125 га); 16-17(0,125 га); 17-18 (0,125 га); 23-24 (0,107га); 25-26 (0,129га); 28-29 (0,119га); 29-30 (0,119га); 30-31 (0,119га); 31-32 (0,119га); 32-33(0,119га); 33-34 (0,119га); 34-35 (0,119га); 35-36 (0,119га); 54-55 (0,12га); 57-58 (0,129га); 59-60 (0,064га); 60-61 (0,064га); 81-82 (0,078га);82-83 (0,078га);83-84 (0,078га);84-85 (0,078га); | 2.552 | мульчирование, сжигание | январь | июнь | 1.445 | 1 | 5 | 1 | КНС, больница | филиал ОАО "МРСК Центра" - "Липецкэнеро" | Усманский | ВЛ-10кВ "фидер № 5" от ПС 110/35/10кВ "Усмань" | 10 | VS010-0014723 | 10-11 (0,057 га); 11-12 (0,057 га); 12-13 (0,057 га); 13-14 (0,057 га); 14-15 (0,125 га); 15-16 (0,125 га); 16-17(0,125 га); 17-18 (0,125 га); 23-24 (0,107га); 25-26 (0,129га); 28-29 (0,119га); 29-30 (0,119га); 30-31 (0,119га); 31-32 (0,119га); 32-33(0,119га); 33-34 (0,119га); 34-35 (0,119га); 35-36 (0,119га); 54-55 (0,12га); 57-58 (0,129га); 59-60 (0,064га); 60-61 (0,064га); 81-82 (0,078га);82-83 (0,078га);83-84 (0,078га);84-85 (0,078га); | 2.552 | мульчирование, сжигание | январь | июнь | 1.445 | 1 | 5 | 1 | КНС, больница | филиал ОАО "МРСК Центра" - "Липецкэнеро" | Усманский | ВЛ-10кВ "фидер № 5" от ПС 110/35/10кВ "Усмань" | 10 | VS010-0014723 | 10-11 (0,057 га); 11-12 (0,057 га); 12-13 (0,057 га); 13-14 (0,057 га); 14-15 (0,125 га); 15-16 (0,125 га); 16-17(0,125 га); 17-18 (0,125 га); 23-24 (0,107га); 25-26 (0,129га); 28-29 (0,119га); 29-30 (0,119га); 30-31 (0,119га); 31-32 (0,119га); 32-33(0,119га); 33-34 (0,119га); 34-35 (0,119га); 35-36 (0,119га); 54-55 (0,12га); 57-58 (0,129га); 59-60 (0,064га); 60-61 (0,064га); 81-82 (0,078га);82-83 (0,078га);83-84 (0,078га);84-85 (0,078га); | 2.552 | мульчирование, сжигание | январь | июнь | 1.445 | 1 | 5 | 1 | КНС, больница | филиал ОАО "МРСК Центра" - "Липецкэнеро" | Усманский | ВЛ-10кВ "фидер № 5" от ПС 110/35/10кВ "Усмань" | 10 | VS010-0014723 | 10-11 (0,057 га); 11-12 (0,057 га); 12-13 (0,057 га); 13-14 (0,057 га); 14-15 (0,125 га); 15-16 (0,125 га); 16-17(0,125 га); 17-18 (0,125 га); 23-24 (0,107га); 25-26 (0,129га); 28-29 (0,119га); 29-30 (0,119га); 30-31 (0,119га); 31-32 (0,119га); 32-33(0,119га); 33-34 (0,119га); 34-35 (0,119га); 35-36 (0,119га); 54-55 (0,12га); 57-58 (0,129га); 59-60 (0,064га); 60-61 (0,064га); 81-82 (0,078га);82-83 (0,078га);83-84 (0,078га);84-85 (0,078га); | 2.552 | мульчирование, сжигание | январь | июнь | 1.445 | 1 | 5 | 1 | КНС, больница | филиал ОАО "МРСК Центра" - "Липецкэнеро" | Усманский | ВЛ-10кВ "фидер № 5" от ПС 110/35/10кВ "Усмань" | 10 | VS010-0014723 | 10-11 (0,057 га); 11-12 (0,057 га); 12-13 (0,057 га); 13-14 (0,057 га); 14-15 (0,125 га); 15-16 (0,125 га); 16-17(0,125 га); 17-18 (0,125 га); 23-24 (0,107га); 25-26 (0,129га); 28-29 (0,119га); 29-30 (0,119га); 30-31 (0,119га); 31-32 (0,119га); 32-33(0,119га); 33-34 (0,119га); 34-35 (0,119га); 35-36 (0,119га); 54-55 (0,12га); 57-58 (0,129га); 59-60 (0,064га); 60-61 (0,064га); 81-82 (0,078га);82-83 (0,078га);83-84 (0,078га);84-85 (0,078га); | 2.552 | мульчирование, сжигание | январь | июнь | 1.445 | 1 | 5 | 1 | КНС, больница | филиал ОАО "МРСК Центра" - "Липецкэнеро" | Усманский | ВЛ-10кВ "фидер № 5" от ПС 110/35/10кВ "Усмань" | 10 | VS010-0014723 | 10-11 (0,057 га); 11-12 (0,057 га); 12-13 (0,057 га); 13-14 (0,057 га); 14-15 (0,125 га); 15-16 (0,125 га); 16-17(0,125 га); 17-18 (0,125 га); 23-24 (0,107га); 25-26 (0,129га); 28-29 (0,119га); 29-30 (0,119га); 30-31 (0,119га); 31-32 (0,119га); 32-33(0,119га); 33-34 (0,119га); 34-35 (0,119га); 35-36 (0,119га); 54-55 (0,12га); 57-58 (0,129га); 59-60 (0,064га); 60-61 (0,064га); 81-82 (0,078га);82-83 (0,078га);83-84 (0,078га);84-85 (0,078га); | 2.552 | мульчирование, сжигание | январь | июнь | 1.445 | 1 | 5 | 1 | КНС, больница | филиал ОАО "МРСК Центра" - "Липецкэнеро" | Усманский | ВЛ-10кВ "фидер № 5" от ПС 110/35/10кВ "Усмань" | 10 | VS010-0014723 | 10-11 (0,057 га); 11-12 (0,057 га); 12-13 (0,057 га); 13-14 (0,057 га); 14-15 (0,125 га); 15-16 (0,125 га); 16-17(0,125 га); 17-18 (0,125 га); 23-24 (0,107га); 25-26 (0,129га); 28-29 (0,119га); 29-30 (0,119га); 30-31 (0,119га); 31-32 (0,119га); 32-33(0,119га); 33-34 (0,119га); 34-35 (0,119га); 35-36 (0,119га); 54-55 (0,12га); 57-58 (0,129га); 59-60 (0,064га); 60-61 (0,064га); 81-82 (0,078га);82-83 (0,078га);83-84 (0,078га);84-85 (0,078га); | 2.552 | мульчирование, сжигание | январь | июнь | 1.445 | 1 | 5 | 1 | КНС, больница | филиал ОАО "МРСК Центра" - "Липецкэнеро" | Усманский | ВЛ-10кВ "фидер № 5" от ПС 110/35/10кВ "Усмань" | 10 | VS010-0014723 | 10-11 (0,057 га); 11-12 (0,057 га); 12-13 (0,057 га); 13-14 (0,057 га); 14-15 (0,125 га); 15-16 (0,125 га); 16-17(0,125 га); 17-18 (0,125 га); 23-24 (0,107га); 25-26 (0,129га); 28-29 (0,119га); 29-30 (0,119га); 30-31 (0,119га); 31-32 (0,119га); 32-33(0,119га); 33-34 (0,119га); 34-35 (0,119га); 35-36 (0,119га); 54-55 (0,12га); 57-58 (0,129га); 59-60 (0,064га); 60-61 (0,064га); 81-82 (0,078га);82-83 (0,078га);83-84 (0,078га);84-85 (0,078га); | 2.552 | мульчирование, сжигание | январь | июнь | 1.445 | 1 | 5 | 1 | КНС, больница | филиал ОАО "МРСК Центра" - "Липецкэнеро" | Усманский | ВЛ-10кВ "фидер № 5" от ПС 110/35/10кВ "Усмань" | 10 | VS010-0014723 | 10-11 (0,057 га); 11-12 (0,057 га); 12-13 (0,057 га); 13-14 (0,057 га); 14-15 (0,125 га); 15-16 (0,125 га); 16-17(0,125 га); 17-18 (0,125 га); 23-24 (0,107га); 25-26 (0,129га); 28-29 (0,119га); 29-30 (0,119га); 30-31 (0,119га); 31-32 (0,119га); 32-33(0,119га); 33-34 (0,119га); 34-35 (0,119га); 35-36 (0,119га); 54-55 (0,12га); 57-58 (0,129га); 59-60 (0,064га); 60-61 (0,064га); 81-82 (0,078га);82-83 (0,078га);83-84 (0,078га);84-85 (0,078га); | 2.552 | мульчирование, сжигание | январь | июнь | 1.445 | 1 | 5 | 1 | КНС, больница | филиал ОАО "МРСК Центра" - "Липецкэнеро" | Усманский | ВЛ-10кВ "фидер № 5" от ПС 110/35/10кВ "Усмань" | 10 | VS010-0014723 | 10-11 (0,057 га); 11-12 (0,057 га); 12-13 (0,057 га); 13-14 (0,057 га); 14-15 (0,125 га); 15-16 (0,125 га); 16-17(0,125 га); 17-18 (0,125 га); 23-24 (0,107га); 25-26 (0,129га); 28-29 (0,119га); 29-30 (0,119га); 30-31 (0,119га); 31-32 (0,119га); 32-33(0,119га); 33-34 (0,119га); 34-35 (0,119га); 35-36 (0,119га); 54-55 (0,12га); 57-58 (0,129га); 59-60 (0,064га); 60-61 (0,064га); 81-82 (0,078га);82-83 (0,078га);83-84 (0,078га);84-85 (0,078га); | 2.552 | мульчирование, сжигание | январь | июнь | 1.445 | 1 | 5 | 1 | КНС, больница | филиал ОАО "МРСК Центра" - "Липецкэнеро" | Усманский | ВЛ-10кВ "фидер № 5" от ПС 110/35/10кВ "Усмань" | 10 | VS010-0014723 | 10-11 (0,057 га); 11-12 (0,057 га); 12-13 (0,057 га); 13-14 (0,057 га); 14-15 (0,125 га); 15-16 (0,125 га); 16-17(0,125 га); 17-18 (0,125 га); 23-24 (0,107га); 25-26 (0,129га); 28-29 (0,119га); 29-30 (0,119га); 30-31 (0,119га); 31-32 (0,119га); 32-33(0,119га); 33-34 (0,119га); 34-35 (0,119га); 35-36 (0,119га); 54-55 (0,12га); 57-58 (0,129га); 59-60 (0,064га); 60-61 (0,064га); 81-82 (0,078га);82-83 (0,078га);83-84 (0,078га);84-85 (0,078га); | 2.552 | мульчирование, сжигание | январь | июнь | 1.445 | 1 | 5 | 1 | КНС, больница | филиал ОАО "МРСК Центра" - "Липецкэнеро" | Усманский | ВЛ-10кВ "фидер № 5" от ПС 110/35/10кВ "Усмань" | 10 | VS010-0014723 | 10-11 (0,057 га); 11-12 (0,057 га); 12-13 (0,057 га); 13-14 (0,057 га); 14-15 (0,125 га); 15-16 (0,125 га); 16-17(0,125 га); 17-18 (0,125 га); 23-24 (0,107га); 25-26 (0,129га); 28-29 (0,119га); 29-30 (0,119га); 30-31 (0,119га); 31-32 (0,119га); 32-33(0,119га); 33-34 (0,119га); 34-35 (0,119га); 35-36 (0,119га); 54-55 (0,12га); 57-58 (0,129га); 59-60 (0,064га); 60-61 (0,064га); 81-82 (0,078га);82-83 (0,078га);83-84 (0,078га);84-85 (0,078га); | 2.552 | мульчирование, сжигание | январь | июнь | 1.445 | 1 | 5 | 1 | КНС, больница | филиал ОАО "МРСК Центра" - "Липецкэнеро" | Усманский | ВЛ-10кВ "фидер № 5" от ПС 110/35/10кВ "Усмань" | 10 | VS010-0014723 | 10-11 (0,057 га); 11-12 (0,057 га); 12-13 (0,057 га); 13-14 (0,057 га); 14-15 (0,125 га); 15-16 (0,125 га); 16-17(0,125 га); 17-18 (0,125 га); 23-24 (0,107га); 25-26 (0,129га); 28-29 (0,119га); 29-30 (0,119га); 30-31 (0,119га); 31-32 (0,119га); 32-33(0,119га); 33-34 (0,119га); 34-35 (0,119га); 35-36 (0,119га); 54-55 (0,12га); 57-58 (0,129га); 59-60 (0,064га); 60-61 (0,064га); 81-82 (0,078га);82-83 (0,078га);83-84 (0,078га);84-85 (0,078га); | 2.552 | мульчирование, сжигание | январь | июнь | 1.445 | 1 | 5 | 1 | КНС, больница | филиал ОАО "МРСК Центра" - "Липецкэнеро" | Усманский | ВЛ-10кВ "фидер № 5" от ПС 110/35/10кВ "Усмань" | 10 | VS010-0014723 | 10-11 (0,057 га); 11-12 (0,057 га); 12-13 (0,057 га); 13-14 (0,057 га); 14-15 (0,125 га); 15-16 (0,125 га); 16-17(0,125 га); 17-18 (0,125 га); 23-24 (0,107га); 25-26 (0,129га); 28-29 (0,119га); 29-30 (0,119га); 30-31 (0,119га); 31-32 (0,119га); 32-33(0,119га); 33-34 (0,119га); 34-35 (0,119га); 35-36 (0,119га); 54-55 (0,12га); 57-58 (0,129га); 59-60 (0,064га); 60-61 (0,064га); 81-82 (0,078га);82-83 (0,078га);83-84 (0,078га);84-85 (0,078га); | 2.552 | мульчирование, сжигание | январь | июнь | 1.445 | 1 | 5 | 1 | КНС, больница | филиал ОАО "МРСК Центра" - "Липецкэнеро" | Усманский | ВЛ-10кВ "фидер № 5" от ПС 110/35/10кВ "Усмань" | 10 | VS010-0014723 | 10-11 (0,057 га); 11-12 (0,057 га); 12-13 (0,057 га); 13-14 (0,057 га); 14-15 (0,125 га); 15-16 (0,125 га); 16-17(0,125 га); 17-18 (0,125 га); 23-24 (0,107га); 25-26 (0,129га); 28-29 (0,119га); 29-30 (0,119га); 30-31 (0,119га); 31-32 (0,119га); 32-33(0,119га); 33-34 (0,119га); 34-35 (0,119га); 35-36 (0,119га); 54-55 (0,12га); 57-58 (0,129га); 59-60 (0,064га); 60-61 (0,064га); 81-82 (0,078га);82-83 (0,078га);83-84 (0,078га);84-85 (0,078га); | 2.552 | мульчирование, сжигание | январь | июнь | 1.445 | 1 | 5 | 1 | КНС, больница | филиал ОАО "МРСК Центра" - "Липецкэнеро" | Усманский | ВЛ-10кВ "фидер № 5" от ПС 110/35/10кВ "Усмань" | 10 | VS010-0014723 | 10-11 (0,057 га); 11-12 (0,057 га); 12-13 (0,057 га); 13-14 (0,057 га); 14-15 (0,125 га); 15-16 (0,125 га); 16-17(0,125 га); 17-18 (0,125 га); 23-24 (0,107га); 25-26 (0,129га); 28-29 (0,119га); 29-30 (0,119га); 30-31 (0,119га); 31-32 (0,119га); 32-33(0,119га); 33-34 (0,119га); 34-35 (0,119га); 35-36 (0,119га); 54-55 (0,12га); 57-58 (0,129га); 59-60 (0,064га); 60-61 (0,064га); 81-82 (0,078га);82-83 (0,078га);83-84 (0,078га);84-85 (0,078га); | 2.552 | мульчирование, сжигание | январь | июнь | 1.445 | 1 | 5 | 1 | КНС, больница | филиал ОАО "МРСК Центра" - "Липецкэнеро" | Усманский | ВЛ-10кВ "фидер № 5" от ПС 110/35/10кВ "Усмань" | 10 | VS010-0014723 | 10-11 (0,057 га); 11-12 (0,057 га); 12-13 (0,057 га); 13-14 (0,057 га); 14-15 (0,125 га); 15-16 (0,125 га); 16-17(0,125 га); 17-18 (0,125 га); 23-24 (0,107га); 25-26 (0,129га); 28-29 (0,119га); 29-30 (0,119га); 30-31 (0,119га); 31-32 (0,119га); 32-33(0,119га); 33-34 (0,119га); 34-35 (0,119га); 35-36 (0,119га); 54-55 (0,12га); 57-58 (0,129га); 59-60 (0,064га); 60-61 (0,064га); 81-82 (0,078га);82-83 (0,078га);83-84 (0,078га);84-85 (0,078га); | 2.552 | мульчирование, сжигание | январь | июнь | 1.445 | 1 | 5 | 1 | КНС, больница | филиал ОАО "МРСК Центра" - "Липецкэнеро" | Усманский | ВЛ-10кВ "фидер № 5" от ПС 110/35/10кВ "Усмань" | 10 | VS010-0014723 | 10-11 (0,057 га); 11-12 (0,057 га); 12-13 (0,057 га); 13-14 (0,057 га); 14-15 (0,125 га); 15-16 (0,125 га); 16-17(0,125 га); 17-18 (0,125 га); 23-24 (0,107га); 25-26 (0,129га); 28-29 (0,119га); 29-30 (0,119га); 30-31 (0,119га); 31-32 (0,119га); 32-33(0,119га); 33-34 (0,119га); 34-35 (0,119га); 35-36 (0,119га); 54-55 (0,12га); 57-58 (0,129га); 59-60 (0,064га); 60-61 (0,064га); 81-82 (0,078га);82-83 (0,078га);83-84 (0,078га);84-85 (0,078га); | 2.552 | мульчирование, сжигание | январь | июнь | 1.445 | 1 | 5 | 1 | КНС, больница | филиал ОАО "МРСК Центра" - "Липецкэнеро" | Усманский | ВЛ-10кВ "фидер № 5" от ПС 110/35/10кВ "Усмань" | 10 | VS010-0014723 | 10-11 (0,057 га); 11-12 (0,057 га); 12-13 (0,057 га); 13-14 (0,057 га); 14-15 (0,125 га); 15-16 (0,125 га); 16-17(0,125 га); 17-18 (0,125 га); 23-24 (0,107га); 25-26 (0,129га); 28-29 (0,119га); 29-30 (0,119га); 30-31 (0,119га); 31-32 (0,119га); 32-33(0,119га); 33-34 (0,119га); 34-35 (0,119га); 35-36 (0,119га); 54-55 (0,12га); 57-58 (0,129га); 59-60 (0,064га); 60-61 (0,064га); 81-82 (0,078га);82-83 (0,078га);83-84 (0,078га);84-85 (0,078га); | 2.552 | мульчирование, сжигание | январь | июнь | 1.445 | 1 | 5 | 1 | КНС, больница | филиал ОАО "МРСК Центра" - "Липецкэнеро" | Усманский | ВЛ-10кВ "фидер № 5" от ПС 110/35/10кВ "Усмань" | 10 | VS010-0014723 | 10-11 (0,057 га); 11-12 (0,057 га); 12-13 (0,057 га); 13-14 (0,057 га); 14-15 (0,125 га); 15-16 (0,125 га); 16-17(0,125 га); 17-18 (0,125 га); 23-24 (0,107га); 25-26 (0,129га); 28-29 (0,119га); 29-30 (0,119га); 30-31 (0,119га); 31-32 (0,119га); 32-33(0,119га); 33-34 (0,119га); 34-35 (0,119га); 35-36 (0,119га); 54-55 (0,12га); 57-58 (0,129га); 59-60 (0,064га); 60-61 (0,064га); 81-82 (0,078га);82-83 (0,078га);83-84 (0,078га);84-85 (0,078га); | 2.552 | мульчирование, сжигание | январь | июнь | 1.445 | 1 | 5 | 1 | КНС, больница | филиал ОАО "МРСК Центра" - "Липецкэнеро" | Усманский | ВЛ-10кВ "фидер № 5" от ПС 110/35/10кВ "Усмань" | 10 | VS010-0014723 | 10-11 (0,057 га); 11-12 (0,057 га); 12-13 (0,057 га); 13-14 (0,057 га); 14-15 (0,125 га); 15-16 (0,125 га); 16-17(0,125 га); 17-18 (0,125 га); 23-24 (0,107га); 25-26 (0,129га); 28-29 (0,119га); 29-30 (0,119га); 30-31 (0,119га); 31-32 (0,119га); 32-33(0,119га); 33-34 (0,119га); 34-35 (0,119га); 35-36 (0,119га); 54-55 (0,12га); 57-58 (0,129га); 59-60 (0,064га); 60-61 (0,064га); 81-82 (0,078га);82-83 (0,078га);83-84 (0,078га);84-85 (0,078га); | 2.552 | мульчирование, сжигание | январь | июнь | 1.445 | 1 | 5 | 1 | КНС, больница | филиал ОАО "МРСК Центра" - "Липецкэнеро" | Усманский | ВЛ-10кВ "фидер № 5" от ПС 110/35/10кВ "Усмань" | 10 | VS010-0014723 | 10-11 (0,057 га); 11-12 (0,057 га); 12-13 (0,057 га); 13-14 (0,057 га); 14-15 (0,125 га); 15-16 (0,125 га); 16-17(0,125 га); 17-18 (0,125 га); 23-24 (0,107га); 25-26 (0,129га); 28-29 (0,119га); 29-30 (0,119га); 30-31 (0,119га); 31-32 (0,119га); 32-33(0,119га); 33-34 (0,119га); 34-35 (0,119га); 35-36 (0,119га); 54-55 (0,12га); 57-58 (0,129га); 59-60 (0,064га); 60-61 (0,064га); 81-82 (0,078га);82-83 (0,078га);83-84 (0,078га);84-85 (0,078га); | 2.552 | мульчирование, сжигание | январь | июнь | 1.445 | 1 | 5 | 1 | КНС, больница | филиал ОАО "МРСК Центра" - "Липецкэнеро" | Усманский | ВЛ-10кВ "фидер № 5" от ПС 110/35/10кВ "Усмань" | 10 | VS010-0014723 | 10-11 (0,057 га); 11-12 (0,057 га); 12-13 (0,057 га); 13-14 (0,057 га); 14-15 (0,125 га); 15-16 (0,125 га); 16-17(0,125 га); 17-18 (0,125 га); 23-24 (0,107га); 25-26 (0,129га); 28-29 (0,119га); 29-30 (0,119га); 30-31 (0,119га); 31-32 (0,119га); 32-33(0,119га); 33-34 (0,119га); 34-35 (0,119га); 35-36 (0,119га); 54-55 (0,12га); 57-58 (0,129га); 59-60 (0,064га); 60-61 (0,064га); 81-82 (0,078га);82-83 (0,078га);83-84 (0,078га);84-85 (0,078га); | 2.552 | мульчирование, сжигание | январь | июнь | 1.445 | 1 | 5 | 1 | КНС, больница | филиал ОАО "МРСК Центра" - "Липецкэнеро" | Усманский | ВЛ-10кВ "фидер № 5" от ПС 110/35/10кВ "Усмань" | 10 | VS010-0014723 | 10-11 (0,057 га); 11-12 (0,057 га); 12-13 (0,057 га); 13-14 (0,057 га); 14-15 (0,125 га); 15-16 (0,125 га); 16-17(0,125 га); 17-18 (0,125 га); 23-24 (0,107га); 25-26 (0,129га); 28-29 (0,119га); 29-30 (0,119га); 30-31 (0,119га); 31-32 (0,119га); 32-33(0,119га); 33-34 (0,119га); 34-35 (0,119га); 35-36 (0,119га); 54-55 (0,12га); 57-58 (0,129га); 59-60 (0,064га); 60-61 (0,064га); 81-82 (0,078га);82-83 (0,078га);83-84 (0,078га);84-85 (0,078га); | 2.552 | мульчирование, сжигание | январь | июнь | 1.445 | 1 | 5 | 1 | КНС, больница | филиал ОАО "МРСК Центра" - "Липецкэнеро" | Усманский | ВЛ-10кВ "фидер № 5" от ПС 110/35/10кВ "Усмань" | 10 | VS010-0014723 | 10-11 (0,057 га); 11-12 (0,057 га); 12-13 (0,057 га); 13-14 (0,057 га); 14-15 (0,125 га); 15-16 (0,125 га); 16-17(0,125 га); 17-18 (0,125 га); 23-24 (0,107га); 25-26 (0,129га); 28-29 (0,119га); 29-30 (0,119га); 30-31 (0,119га); 31-32 (0,119га); 32-33(0,119га); 33-34 (0,119га); 34-35 (0,119га); 35-36 (0,119га); 54-55 (0,12га); 57-58 (0,129га); 59-60 (0,064га); 60-61 (0,064га); 81-82 (0,078га);82-83 (0,078га);83-84 (0,078га);84-85 (0,078га); | 2.552 | мульчирование, сжигание | январь | июнь | 1.445 | 1 | 5 | 1 | КНС, больница | филиал ОАО "МРСК Центра" - "Липецкэнеро" | Усманский | ВЛ-10кВ "фидер № 5" от ПС 110/35/10кВ "Усмань" | 10 | VS010-0014723 | 10-11 (0,057 га); 11-12 (0,057 га); 12-13 (0,057 га); 13-14 (0,057 га); 14-15 (0,125 га); 15-16 (0,125 га); 16-17(0,125 га); 17-18 (0,125 га); 23-24 (0,107га); 25-26 (0,129га); 28-29 (0,119га); 29-30 (0,119га); 30-31 (0,119га); 31-32 (0,119га); 32-33(0,119га); 33-34 (0,119га); 34-35 (0,119га); 35-36 (0,119га); 54-55 (0,12га); 57-58 (0,129га); 59-60 (0,064га); 60-61 (0,064га); 81-82 (0,078га);82-83 (0,078га);83-84 (0,078га);84-85 (0,078га); | 2.552 | мульчирование, сжигание | январь | июнь | 1.445 | 1 | 5 | 1 | КНС, больница | филиал ОАО "МРСК Центра" - "Липецкэнеро" | Усманский | ВЛ-10кВ "фидер № 5" от ПС 110/35/10кВ "Усмань" | 10 | VS010-0014723 | 10-11 (0,057 га); 11-12 (0,057 га); 12-13 (0,057 га); 13-14 (0,057 га); 14-15 (0,125 га); 15-16 (0,125 га); 16-17(0,125 га); 17-18 (0,125 га); 23-24 (0,107га); 25-26 (0,129га); 28-29 (0,119га); 29-30 (0,119га); 30-31 (0,119га); 31-32 (0,119га); 32-33(0,119га); 33-34 (0,119га); 34-35 (0,119га); 35-36 (0,119га); 54-55 (0,12га); 57-58 (0,129га); 59-60 (0,064га); 60-61 (0,064га); 81-82 (0,078га);82-83 (0,078га);83-84 (0,078га);84-85 (0,078га); | 2.552 | мульчирование, сжигание | январь | июнь | 1.445 | 1 | 5 | 1 | КНС, больница | филиал ОАО "МРСК Центра" - "Липецкэнеро" | Усманский | ВЛ-10кВ "фидер № 5" от ПС 110/35/10кВ "Усмань" | 10 | VS010-0014723 | 10-11 (0,057 га); 11-12 (0,057 га); 12-13 (0,057 га); 13-14 (0,057 га); 14-15 (0,125 га); 15-16 (0,125 га); 16-17(0,125 га); 17-18 (0,125 га); 23-24 (0,107га); 25-26 (0,129га); 28-29 (0,119га); 29-30 (0,119га); 30-31 (0,119га); 31-32 (0,119га); 32-33(0,119га); 33-34 (0,119га); 34-35 (0,119га); 35-36 (0,119га); 54-55 (0,12га); 57-58 (0,129га); 59-60 (0,064га); 60-61 (0,064га); 81-82 (0,078га);82-83 (0,078га);83-84 (0,078га);84-85 (0,078га); | 2.552 | мульчирование, сжигание | январь | июнь | 1.445 | 1 | 5 | 1 | КНС, больница | филиал ОАО "МРСК Центра" - "Липецкэнеро" | Усманский | ВЛ-10кВ "фидер № 5" от ПС 110/35/10кВ "Усмань" | 10 | VS010-0014723 | 10-11 (0,057 га); 11-12 (0,057 га); 12-13 (0,057 га); 13-14 (0,057 га); 14-15 (0,125 га); 15-16 (0,125 га); 16-17(0,125 га); 17-18 (0,125 га); 23-24 (0,107га); 25-26 (0,129га); 28-29 (0,119га); 29-30 (0,119га); 30-31 (0,119га); 31-32 (0,119га); 32-33(0,119га); 33-34 (0,119га); 34-35 (0,119га); 35-36 (0,119га); 54-55 (0,12га); 57-58 (0,129га); 59-60 (0,064га); 60-61 (0,064га); 81-82 (0,078га);82-83 (0,078га);83-84 (0,078га);84-85 (0,078га); | 2.552 | мульчирование, сжигание | январь | июнь | 1.445 | 1 | 5 | 1 | КНС, больница | филиал ОАО "МРСК Центра" - "Липецкэнеро" | Усманский | ВЛ-10кВ "фидер № 5" от ПС 110/35/10кВ "Усмань" | 10 | VS010-0014723 | 10-11 (0,057 га); 11-12 (0,057 га); 12-13 (0,057 га); 13-14 (0,057 га); 14-15 (0,125 га); 15-16 (0,125 га); 16-17(0,125 га); 17-18 (0,125 га); 23-24 (0,107га); 25-26 (0,129га); 28-29 (0,119га); 29-30 (0,119га); 30-31 (0,119га); 31-32 (0,119га); 32-33(0,119га); 33-34 (0,119га); 34-35 (0,119га); 35-36 (0,119га); 54-55 (0,12га); 57-58 (0,129га); 59-60 (0,064га); 60-61 (0,064га); 81-82 (0,078га);82-83 (0,078га);83-84 (0,078га);84-85 (0,078га); | 2.552 | мульчирование, сжигание | январь | июнь | 1.445 | 1 | 5 | 1 | КНС, больница | филиал ОАО "МРСК Центра" - "Липецкэнеро" | Усманский | ВЛ-10кВ "фидер № 5" от ПС 110/35/10кВ "Усмань" | 10 | VS010-0014723 | 10-11 (0,057 га); 11-12 (0,057 га); 12-13 (0,057 га); 13-14 (0,057 га); 14-15 (0,125 га); 15-16 (0,125 га); 16-17(0,125 га); 17-18 (0,125 га); 23-24 (0,107га); 25-26 (0,129га); 28-29 (0,119га); 29-30 (0,119га); 30-31 (0,119га); 31-32 (0,119га); 32-33(0,119га); 33-34 (0,119га); 34-35 (0,119га); 35-36 (0,119га); 54-55 (0,12га); 57-58 (0,129га); 59-60 (0,064га); 60-61 (0,064га); 81-82 (0,078га);82-83 (0,078га);83-84 (0,078га);84-85 (0,078га); | 2.552 | мульчирование, сжигание | январь | июнь | 1.445 | 1 | 5 | 1 | КНС, больница | филиал ОАО "МРСК Центра" - "Липецкэнеро" | Усманский | ВЛ-10кВ "фидер № 5" от ПС 110/35/10кВ "Усмань" | 10 | VS010-0014723 | 10-11 (0,057 га); 11-12 (0,057 га); 12-13 (0,057 га); 13-14 (0,057 га); 14-15 (0,125 га); 15-16 (0,125 га); 16-17(0,125 га); 17-18 (0,125 га); 23-24 (0,107га); 25-26 (0,129га); 28-29 (0,119га); 29-30 (0,119га); 30-31 (0,119га); 31-32 (0,119га); 32-33(0,119га); 33-34 (0,119га); 34-35 (0,119га); 35-36 (0,119га); 54-55 (0,12га); 57-58 (0,129га); 59-60 (0,064га); 60-61 (0,064га); 81-82 (0,078га);82-83 (0,078га);83-84 (0,078га);84-85 (0,078га); | 2.552 | мульчирование, сжигание | январь | июнь | 1.445 | 1 | 5 | 1 | КНС, больница | филиал ОАО "МРСК Центра" - "Липецкэнеро" | Усманский | ВЛ-10кВ "фидер № 5" от ПС 110/35/10кВ "Усмань" | 10 | VS010-0014723 | 10-11 (0,057 га); 11-12 (0,057 га); 12-13 (0,057 га); 13-14 (0,057 га); 14-15 (0,125 га); 15-16 (0,125 га); 16-17(0,125 га); 17-18 (0,125 га); 23-24 (0,107га); 25-26 (0,129га); 28-29 (0,119га); 29-30 (0,119га); 30-31 (0,119га); 31-32 (0,119га); 32-33(0,119га); 33-34 (0,119га); 34-35 (0,119га); 35-36 (0,119га); 54-55 (0,12га); 57-58 (0,129га); 59-60 (0,064га); 60-61 (0,064га); 81-82 (0,078га);82-83 (0,078га);83-84 (0,078га);84-85 (0,078га); | 2.552 | мульчирование, сжигание | январь | июнь | 1.445 | 1 | 5 | 1 | КНС, больница | филиал ОАО "МРСК Центра" - "Липецкэнеро" | Усманский | ВЛ-10кВ "фидер № 5" от ПС 110/35/10кВ "Усмань" | 10 | VS010-0014723 | 10-11 (0,057 га); 11-12 (0,057 га); 12-13 (0,057 га); 13-14 (0,057 га); 14-15 (0,125 га); 15-16 (0,125 га); 16-17(0,125 га); 17-18 (0,125 га); 23-24 (0,107га); 25-26 (0,129га); 28-29 (0,119га); 29-30 (0,119га); 30-31 (0,119га); 31-32 (0,119га); 32-33(0,119га); 33-34 (0,119га); 34-35 (0,119га); 35-36 (0,119га); 54-55 (0,12га); 57-58 (0,129га); 59-60 (0,064га); 60-61 (0,064га); 81-82 (0,078га);82-83 (0,078га);83-84 (0,078га);84-85 (0,078га); | 2.552 | мульчирование, сжигание | январь | июнь | 1.445 | 1 | 5 | 1 | КНС, больница | филиал ОАО "МРСК Центра" - "Липецкэнеро" | Усманский | ВЛ-10кВ "фидер № 5" от ПС 110/35/10кВ "Усмань" | 10 | VS010-0014723 | 10-11 (0,057 га); 11-12 (0,057 га); 12-13 (0,057 га); 13-14 (0,057 га); 14-15 (0,125 га); 15-16 (0,125 га); 16-17(0,125 га); 17-18 (0,125 га); 23-24 (0,107га); 25-26 (0,129га); 28-29 (0,119га); 29-30 (0,119га); 30-31 (0,119га); 31-32 (0,119га); 32-33(0,119га); 33-34 (0,119га); 34-35 (0,119га); 35-36 (0,119га); 54-55 (0,12га); 57-58 (0,129га); 59-60 (0,064га); 60-61 (0,064га); 81-82 (0,078га);82-83 (0,078га);83-84 (0,078га);84-85 (0,078га); | 2.552 | мульчирование, сжигание | январь | июнь | 1.445 | 1 | 5 | 1 | КНС, больница | филиал ОАО "МРСК Центра" - "Липецкэнеро" | Усманский | ВЛ-10кВ "фидер № 5" от ПС 110/35/10кВ "Усмань" | 10 | VS010-0014723 | 10-11 (0,057 га); 11-12 (0,057 га); 12-13 (0,057 га); 13-14 (0,057 га); 14-15 (0,125 га); 15-16 (0,125 га); 16-17(0,125 га); 17-18 (0,125 га); 23-24 (0,107га); 25-26 (0,129га); 28-29 (0,119га); 29-30 (0,119га); 30-31 (0,119га); 31-32 (0,119га); 32-33(0,119га); 33-34 (0,119га); 34-35 (0,119га); 35-36 (0,119га); 54-55 (0,12га); 57-58 (0,129га); 59-60 (0,064га); 60-61 (0,064га); 81-82 (0,078га);82-83 (0,078га);83-84 (0,078га);84-85 (0,078га); | 2.552 | мульчирование, сжигание | январь | июнь | 1.445 | 1 | 5 | 1 | КНС, больница | филиал ОАО "МРСК Центра" - "Липецкэнеро" | Усманский | ВЛ-10кВ "фидер № 5" от ПС 110/35/10кВ "Усмань" | 10 | VS010-0014723 | 10-11 (0,057 га); 11-12 (0,057 га); 12-13 (0,057 га); 13-14 (0,057 га); 14-15 (0,125 га); 15-16 (0,125 га); 16-17(0,125 га); 17-18 (0,125 га); 23-24 (0,107га); 25-26 (0,129га); 28-29 (0,119га); 29-30 (0,119га); 30-31 (0,119га); 31-32 (0,119га); 32-33(0,119га); 33-34 (0,119га); 34-35 (0,119га); 35-36 (0,119га); 54-55 (0,12га); 57-58 (0,129га); 59-60 (0,064га); 60-61 (0,064га); 81-82 (0,078га);82-83 (0,078га);83-84 (0,078га);84-85 (0,078га); | 2.552 | мульчирование, сжигание | январь | июнь | 1.445 | 1 | 5 | 1 | КНС, больница | филиал ОАО "МРСК Центра" - "Липецкэнеро" | Усманский | ВЛ-10кВ "фидер № 5" от ПС 110/35/10кВ "Усмань" | 10 | VS010-0014723 | 10-11 (0,057 га); 11-12 (0,057 га); 12-13 (0,057 га); 13-14 (0,057 га); 14-15 (0,125 га); 15-16 (0,125 га); 16-17(0,125 га); 17-18 (0,125 га); 23-24 (0,107га); 25-26 (0,129га); 28-29 (0,119га); 29-30 (0,119га); 30-31 (0,119га); 31-32 (0,119га); 32-33(0,119га); 33-34 (0,119га); 34-35 (0,119га); 35-36 (0,119га); 54-55 (0,12га); 57-58 (0,129га); 59-60 (0,064га); 60-61 (0,064га); 81-82 (0,078га);82-83 (0,078га);83-84 (0,078га);84-85 (0,078га); | 2.552 | мульчирование, сжигание | январь | июнь | 1.445 | 1 | 5 | 1 | КНС, больница | филиал ОАО "МРСК Центра" - "Липецкэнеро" | Усманский | ВЛ-10кВ "фидер № 5" от ПС 110/35/10кВ "Усмань" | 10 | VS010-0014723 | 10-11 (0,057 га); 11-12 (0,057 га); 12-13 (0,057 га); 13-14 (0,057 га); 14-15 (0,125 га); 15-16 (0,125 га); 16-17(0,125 га); 17-18 (0,125 га); 23-24 (0,107га); 25-26 (0,129га); 28-29 (0,119га); 29-30 (0,119га); 30-31 (0,119га); 31-32 (0,119га); 32-33(0,119га); 33-34 (0,119га); 34-35 (0,119га); 35-36 (0,119га); 54-55 (0,12га); 57-58 (0,129га); 59-60 (0,064га); 60-61 (0,064га); 81-82 (0,078га);82-83 (0,078га);83-84 (0,078га);84-85 (0,078га); | 2.552 | мульчирование, сжигание | январь | июнь | 1.445 | 1 | 5 | 1 | КНС, больница | филиал ОАО "МРСК Центра" - "Липецкэнеро" | Усманский | ВЛ-10кВ "фидер № 5" от ПС 110/35/10кВ "Усмань" | 10 | VS010-0014723 | 10-11 (0,057 га); 11-12 (0,057 га); 12-13 (0,057 га); 13-14 (0,057 га); 14-15 (0,125 га); 15-16 (0,125 га); 16-17(0,125 га); 17-18 (0,125 га); 23-24 (0,107га); 25-26 (0,129га); 28-29 (0,119га); 29-30 (0,119га); 30-31 (0,119га); 31-32 (0,119га); 32-33(0,119га); 33-34 (0,119га); 34-35 (0,119га); 35-36 (0,119га); 54-55 (0,12га); 57-58 (0,129га); 59-60 (0,064га); 60-61 (0,064га); 81-82 (0,078га);82-83 (0,078га);83-84 (0,078га);84-85 (0,078га); | 2.552 | мульчирование, сжигание | январь | июнь | 1.445 | 1 | 5 | 1 | КНС, больница | филиал ОАО "МРСК Центра" - "Липецкэнеро" | Усманский | ВЛ-10кВ "фидер № 5" от ПС 110/35/10кВ "Усмань" | 10 | VS010-0014723 | 10-11 (0,057 га); 11-12 (0,057 га); 12-13 (0,057 га); 13-14 (0,057 га); 14-15 (0,125 га); 15-16 (0,125 га); 16-17(0,125 га); 17-18 (0,125 га); 23-24 (0,107га); 25-26 (0,129га); 28-29 (0,119га); 29-30 (0,119га); 30-31 (0,119га); 31-32 (0,119га); 32-33(0,119га); 33-34 (0,119га); 34-35 (0,119га); 35-36 (0,119га); 54-55 (0,12га); 57-58 (0,129га); 59-60 (0,064га); 60-61 (0,064га); 81-82 (0,078га);82-83 (0,078га);83-84 (0,078га);84-85 (0,078га); | 2.552 | мульчирование, сжигание | январь | июнь | 1.445 | 1 | 5 | 1 | КНС, больница | филиал ОАО "МРСК Центра" - "Липецкэнеро" | Усманский | ВЛ-10кВ "фидер № 5" от ПС 110/35/10кВ "Усмань" | 10 | VS010-0014723 | 10-11 (0,057 га); 11-12 (0,057 га); 12-13 (0,057 га); 13-14 (0,057 га); 14-15 (0,125 га); 15-16 (0,125 га); 16-17(0,125 га); 17-18 (0,125 га); 23-24 (0,107га); 25-26 (0,129га); 28-29 (0,119га); 29-30 (0,119га); 30-31 (0,119га); 31-32 (0,119га); 32-33(0,119га); 33-34 (0,119га); 34-35 (0,119га); 35-36 (0,119га); 54-55 (0,12га); 57-58 (0,129га); 59-60 (0,064га); 60-61 (0,064га); 81-82 (0,078га);82-83 (0,078га);83-84 (0,078га);84-85 (0,078га); | 2.552 | мульчирование, сжигание | январь | июнь | 1.445 | 1 | 5 | 1 | КНС, больница | филиал ОАО "МРСК Центра" - "Липецкэнеро" | Усманский | ВЛ-10кВ "фидер № 5" от ПС 110/35/10кВ "Усмань" | 10 | VS010-0014723 | 10-11 (0,057 га); 11-12 (0,057 га); 12-13 (0,057 га); 13-14 (0,057 га); 14-15 (0,125 га); 15-16 (0,125 га); 16-17(0,125 га); 17-18 (0,125 га); 23-24 (0,107га); 25-26 (0,129га); 28-29 (0,119га); 29-30 (0,119га); 30-31 (0,119га); 31-32 (0,119га); 32-33(0,119га); 33-34 (0,119га); 34-35 (0,119га); 35-36 (0,119га); 54-55 (0,12га); 57-58 (0,129га); 59-60 (0,064га); 60-61 (0,064га); 81-82 (0,078га);82-83 (0,078га);83-84 (0,078га);84-85 (0,078га); | 2.552 | мульчирование, сжигание | январь | июнь | 1.445 | 1 | 5 | 1 | КНС, больница | филиал ОАО "МРСК Центра" - "Липецкэнеро" | Усманский | ВЛ-10кВ "фидер № 5" от ПС 110/35/10кВ "Усмань" | 10 | VS010-0014723 | 10-11 (0,057 га); 11-12 (0,057 га); 12-13 (0,057 га); 13-14 (0,057 га); 14-15 (0,125 га); 15-16 (0,125 га); 16-17(0,125 га); 17-18 (0,125 га); 23-24 (0,107га); 25-26 (0,129га); 28-29 (0,119га); 29-30 (0,119га); 30-31 (0,119га); 31-32 (0,119га); 32-33(0,119га); 33-34 (0,119га); 34-35 (0,119га); 35-36 (0,119га); 54-55 (0,12га); 57-58 (0,129га); 59-60 (0,064га); 60-61 (0,064га); 81-82 (0,078га);82-83 (0,078га);83-84 (0,078га);84-85 (0,078га); | 2.552 | мульчирование, сжигание | январь | июнь | 1.445 | 1 | 5 | 1 | КНС, больница | филиал ОАО "МРСК Центра" - "Липецкэнеро" | Усманский | ВЛ-10кВ "фидер № 5" от ПС 110/35/10кВ "Усмань" | 10 | VS010-0014723 | 10-11 (0,057 га); 11-12 (0,057 га); 12-13 (0,057 га); 13-14 (0,057 га); 14-15 (0,125 га); 15-16 (0,125 га); 16-17(0,125 га); 17-18 (0,125 га); 23-24 (0,107га); 25-26 (0,129га); 28-29 (0,119га); 29-30 (0,119га); 30-31 (0,119га); 31-32 (0,119га); 32-33(0,119га); 33-34 (0,119га); 34-35 (0,119га); 35-36 (0,119га); 54-55 (0,12га); 57-58 (0,129га); 59-60 (0,064га); 60-61 (0,064га); 81-82 (0,078га);82-83 (0,078га);83-84 (0,078га);84-85 (0,078га); | 2.552 | мульчирование, сжигание | январь | июнь | 1.445 | 1 | 5 | 1 | КНС, больница | филиал ОАО "МРСК Центра" - "Липецкэнеро" | Усманский | ВЛ-10кВ "фидер № 5" от ПС 110/35/10кВ "Усмань" | 10 | VS010-0014723 | 10-11 (0,057 га); 11-12 (0,057 га); 12-13 (0,057 га); 13-14 (0,057 га); 14-15 (0,125 га); 15-16 (0,125 га); 16-17(0,125 га); 17-18 (0,125 га); 23-24 (0,107га); 25-26 (0,129га); 28-29 (0,119га); 29-30 (0,119га); 30-31 (0,119га); 31-32 (0,119га); 32-33(0,119га); 33-34 (0,119га); 34-35 (0,119га); 35-36 (0,119га); 54-55 (0,12га); 57-58 (0,129га); 59-60 (0,064га); 60-61 (0,064га); 81-82 (0,078га);82-83 (0,078га);83-84 (0,078га);84-85 (0,078га); | 2.552 | мульчирование, сжигание | январь | июнь | 1.445 | 1 | 5 | 1 | КНС, больница | филиал ОАО "МРСК Центра" - "Липецкэнеро" | Усманский | ВЛ-10кВ "фидер № 5" от ПС 110/35/10кВ "Усмань" | 10 | VS010-0014723 | 10-11 (0,057 га); 11-12 (0,057 га); 12-13 (0,057 га); 13-14 (0,057 га); 14-15 (0,125 га); 15-16 (0,125 га); 16-17(0,125 га); 17-18 (0,125 га); 23-24 (0,107га); 25-26 (0,129га); 28-29 (0,119га); 29-30 (0,119га); 30-31 (0,119га); 31-32 (0,119га); 32-33(0,119га); 33-34 (0,119га); 34-35 (0,119га); 35-36 (0,119га); 54-55 (0,12га); 57-58 (0,129га); 59-60 (0,064га); 60-61 (0,064га); 81-82 (0,078га);82-83 (0,078га);83-84 (0,078га);84-85 (0,078га); | 2.552 | мульчирование, сжигание | январь | июнь | 1.445 | 1 | 5 | 1 | КНС, больница | филиал ОАО "МРСК Центра" - "Липецкэнеро" | Усманский | ВЛ-10кВ "фидер № 5" от ПС 110/35/10кВ "Усмань" | 10 | VS010-0014723 | 10-11 (0,057 га); 11-12 (0,057 га); 12-13 (0,057 га); 13-14 (0,057 га); 14-15 (0,125 га); 15-16 (0,125 га); 16-17(0,125 га); 17-18 (0,125 га); 23-24 (0,107га); 25-26 (0,129га); 28-29 (0,119га); 29-30 (0,119га); 30-31 (0,119га); 31-32 (0,119га); 32-33(0,119га); 33-34 (0,119га); 34-35 (0,119га); 35-36 (0,119га); 54-55 (0,12га); 57-58 (0,129га); 59-60 (0,064га); 60-61 (0,064га); 81-82 (0,078га);82-83 (0,078га);83-84 (0,078га);84-85 (0,078га); | 2.552 | мульчирование, сжигание | январь | июнь | 1.445 | 1 | 5 | 1 | КНС, больница | филиал ОАО "МРСК Центра" - "Липецкэнеро" | Усманский | ВЛ-10кВ "фидер № 5" от ПС 110/35/10кВ "Усмань" | 10 | VS010-0014723 | 10-11 (0,057 га); 11-12 (0,057 га); 12-13 (0,057 га); 13-14 (0,057 га); 14-15 (0,125 га); 15-16 (0,125 га); 16-17(0,125 га); 17-18 (0,125 га); 23-24 (0,107га); 25-26 (0,129га); 28-29 (0,119га); 29-30 (0,119га); 30-31 (0,119га); 31-32 (0,119га); 32-33(0,119га); 33-34 (0,119га); 34-35 (0,119га); 35-36 (0,119га); 54-55 (0,12га); 57-58 (0,129га); 59-60 (0,064га); 60-61 (0,064га); 81-82 (0,078га);82-83 (0,078га);83-84 (0,078га);84-85 (0,078га); | 2.552 | мульчирование, сжигание | январь | июнь | 1.445 | 1 | 5 | 1 | КНС, больница | филиал ОАО "МРСК Центра" - "Липецкэнеро" | Усманский | ВЛ-10кВ "фидер № 5" от ПС 110/35/10кВ "Усмань" | 10 | VS010-0014723 | 10-11 (0,057 га); 11-12 (0,057 га); 12-13 (0,057 га); 13-14 (0,057 га); 14-15 (0,125 га); 15-16 (0,125 га); 16-17(0,125 га); 17-18 (0,125 га); 23-24 (0,107га); 25-26 (0,129га); 28-29 (0,119га); 29-30 (0,119га); 30-31 (0,119га); 31-32 (0,119га); 32-33(0,119га); 33-34 (0,119га); 34-35 (0,119га); 35-36 (0,119га); 54-55 (0,12га); 57-58 (0,129га); 59-60 (0,064га); 60-61 (0,064га); 81-82 (0,078га);82-83 (0,078га);83-84 (0,078га);84-85 (0,078га); | 2.552 | мульчирование, сжигание | январь | июнь | 1.445 | 1 | 5 | 1 | КНС, больница | филиал ОАО "МРСК Центра" - "Липецкэнеро" | Усманский | ВЛ-10кВ "фидер № 5" от ПС 110/35/10кВ "Усмань" | 10 | VS010-0014723 | 10-11 (0,057 га); 11-12 (0,057 га); 12-13 (0,057 га); 13-14 (0,057 га); 14-15 (0,125 га); 15-16 (0,125 га); 16-17(0,125 га); 17-18 (0,125 га); 23-24 (0,107га); 25-26 (0,129га); 28-29 (0,119га); 29-30 (0,119га); 30-31 (0,119га); 31-32 (0,119га); 32-33(0,119га); 33-34 (0,119га); 34-35 (0,119га); 35-36 (0,119га); 54-55 (0,12га); 57-58 (0,129га); 59-60 (0,064га); 60-61 (0,064га); 81-82 (0,078га);82-83 (0,078га);83-84 (0,078га);84-85 (0,078га); | 2.552 | мульчирование, сжигание | январь | июнь | 1.445 | 1 | 5 | 1 | КНС, больница | филиал ОАО "МРСК Центра" - "Липецкэнеро" | Усманский | ВЛ-10кВ "фидер № 5" от ПС 110/35/10кВ "Усмань" | 10 | VS010-0014723 | 10-11 (0,057 га); 11-12 (0,057 га); 12-13 (0,057 га); 13-14 (0,057 га); 14-15 (0,125 га); 15-16 (0,125 га); 16-17(0,125 га); 17-18 (0,125 га); 23-24 (0,107га); 25-26 (0,129га); 28-29 (0,119га); 29-30 (0,119га); 30-31 (0,119га); 31-32 (0,119га); 32-33(0,119га); 33-34 (0,119га); 34-35 (0,119га); 35-36 (0,119га); 54-55 (0,12га); 57-58 (0,129га); 59-60 (0,064га); 60-61 (0,064га); 81-82 (0,078га);82-83 (0,078га);83-84 (0,078га);84-85 (0,078га); | 2.552 | мульчирование, сжигание | январь | июнь | 1.445 | 1 | 5 | 1 | КНС, больница | филиал ОАО "МРСК Центра" - "Липецкэнеро" | Усманский | ВЛ-10кВ "фидер № 5" от ПС 110/35/10кВ "Усмань" | 10 | VS010-0014723 | 10-11 (0,057 га); 11-12 (0,057 га); 12-13 (0,057 га); 13-14 (0,057 га); 14-15 (0,125 га); 15-16 (0,125 га); 16-17(0,125 га); 17-18 (0,125 га); 23-24 (0,107га); 25-26 (0,129га); 28-29 (0,119га); 29-30 (0,119га); 30-31 (0,119га); 31-32 (0,119га); 32-33(0,119га); 33-34 (0,119га); 34-35 (0,119га); 35-36 (0,119га); 54-55 (0,12га); 57-58 (0,129га); 59-60 (0,064га); 60-61 (0,064га); 81-82 (0,078га);82-83 (0,078га);83-84 (0,078га);84-85 (0,078га); | 2.552 | мульчирование, сжигание | январь | июнь | 1.445 | 1 | 5 | 1 | КНС, больница | филиал ОАО "МРСК Центра" - "Липецкэнеро" | Усманский | ВЛ-10кВ "фидер № 5" от ПС 110/35/10кВ "Усмань" | 10 | VS010-0014723 | 10-11 (0,057 га); 11-12 (0,057 га); 12-13 (0,057 га); 13-14 (0,057 га); 14-15 (0,125 га); 15-16 (0,125 га); 16-17(0,125 га); 17-18 (0,125 га); 23-24 (0,107га); 25-26 (0,129га); 28-29 (0,119га); 29-30 (0,119га); 30-31 (0,119га); 31-32 (0,119га); 32-33(0,119га); 33-34 (0,119га); 34-35 (0,119га); 35-36 (0,119га); 54-55 (0,12га); 57-58 (0,129га); 59-60 (0,064га); 60-61 (0,064га); 81-82 (0,078га);82-83 (0,078га);83-84 (0,078га);84-85 (0,078га); | 2.552 | мульчирование, сжигание | январь | июнь | 1.445 | 1 | 5 | 1 | КНС, больница | филиал ОАО "МРСК Центра" - "Липецкэнеро" | Усманский | ВЛ-10кВ "фидер № 5" от ПС 110/35/10кВ "Усмань" | 10 | VS010-0014723 | 10-11 (0,057 га); 11-12 (0,057 га); 12-13 (0,057 га); 13-14 (0,057 га); 14-15 (0,125 га); 15-16 (0,125 га); 16-17(0,125 га); 17-18 (0,125 га); 23-24 (0,107га); 25-26 (0,129га); 28-29 (0,119га); 29-30 (0,119га); 30-31 (0,119га); 31-32 (0,119га); 32-33(0,119га); 33-34 (0,119га); 34-35 (0,119га); 35-36 (0,119га); 54-55 (0,12га); 57-58 (0,129га); 59-60 (0,064га); 60-61 (0,064га); 81-82 (0,078га);82-83 (0,078га);83-84 (0,078га);84-85 (0,078га); | 2.552 | мульчирование, сжигание | январь | июнь | 1.445 | 1 | 5 | 1 | КНС, больница | филиал ОАО "МРСК Центра" - "Липецкэнеро" | Усманский | ВЛ-10кВ "фидер № 5" от ПС 110/35/10кВ "Усмань" | 10 | VS010-0014723 | 10-11 (0,057 га); 11-12 (0,057 га); 12-13 (0,057 га); 13-14 (0,057 га); 14-15 (0,125 га); 15-16 (0,125 га); 16-17(0,125 га); 17-18 (0,125 га); 23-24 (0,107га); 25-26 (0,129га); 28-29 (0,119га); 29-30 (0,119га); 30-31 (0,119га); 31-32 (0,119га); 32-33(0,119га); 33-34 (0,119га); 34-35 (0,119га); 35-36 (0,119га); 54-55 (0,12га); 57-58 (0,129га); 59-60 (0,064га); 60-61 (0,064га); 81-82 (0,078га);82-83 (0,078га);83-84 (0,078га);84-85 (0,078га); | 2.552 | мульчирование, сжигание | январь | июнь | 1.445 | 1 | 5 | 1 | КНС, больница | филиал ОАО "МРСК Центра" - "Липецкэнеро" | Усманский | ВЛ-10кВ "фидер № 5" от ПС 110/35/10кВ "Усмань" | 10 | VS010-0014723 | 10-11 (0,057 га); 11-12 (0,057 га); 12-13 (0,057 га); 13-14 (0,057 га); 14-15 (0,125 га); 15-16 (0,125 га); 16-17(0,125 га); 17-18 (0,125 га); 23-24 (0,107га); 25-26 (0,129га); 28-29 (0,119га); 29-30 (0,119га); 30-31 (0,119га); 31-32 (0,119га); 32-33(0,119га); 33-34 (0,119га); 34-35 (0,119га); 35-36 (0,119га); 54-55 (0,12га); 57-58 (0,129га); 59-60 (0,064га); 60-61 (0,064га); 81-82 (0,078га);82-83 (0,078га);83-84 (0,078га);84-85 (0,078га); | 2.552 | мульчирование, сжигание | январь | июнь | 1.445 | 1 | 5 | 1 | КНС, больница | филиал ОАО "МРСК Центра" - "Липецкэнеро" | Усманский | ВЛ-10кВ "фидер № 5" от ПС 110/35/10кВ "Усмань" | 10 | VS010-0014723 | 10-11 (0,057 га); 11-12 (0,057 га); 12-13 (0,057 га); 13-14 (0,057 га); 14-15 (0,125 га); 15-16 (0,125 га); 16-17(0,125 га); 17-18 (0,125 га); 23-24 (0,107га); 25-26 (0,129га); 28-29 (0,119га); 29-30 (0,119га); 30-31 (0,119га); 31-32 (0,119га); 32-33(0,119га); 33-34 (0,119га); 34-35 (0,119га); 35-36 (0,119га); 54-55 (0,12га); 57-58 (0,129га); 59-60 (0,064га); 60-61 (0,064га); 81-82 (0,078га);82-83 (0,078га);83-84 (0,078га);84-85 (0,078га); | 2.552 | мульчирование, сжигание | январь | июнь | 1.445 | 1 | 5 | 1 | КНС, больница | филиал ОАО "МРСК Центра" - "Липецкэнеро" | Усманский | ВЛ-10кВ "фидер № 5" от ПС 110/35/10кВ "Усмань" | 10 | VS010-0014723 | 10-11 (0,057 га); 11-12 (0,057 га); 12-13 (0,057 га); 13-14 (0,057 га); 14-15 (0,125 га); 15-16 (0,125 га); 16-17(0,125 га); 17-18 (0,125 га); 23-24 (0,107га); 25-26 (0,129га); 28-29 (0,119га); 29-30 (0,119га); 30-31 (0,119га); 31-32 (0,119га); 32-33(0,119га); 33-34 (0,119га); 34-35 (0,119га); 35-36 (0,119га); 54-55 (0,12га); 57-58 (0,129га); 59-60 (0,064га); 60-61 (0,064га); 81-82 (0,078га);82-83 (0,078га);83-84 (0,078га);84-85 (0,078га); | 2.552 | мульчирование, сжигание | январь | июнь | 1.445 | 1 | 5 | 1 | КНС, больница | филиал ОАО "МРСК Центра" - "Липецкэнеро" | Усманский | ВЛ-10кВ "фидер № 5" от ПС 110/35/10кВ "Усмань" | 10 | VS010-0014723 | 10-11 (0,057 га); 11-12 (0,057 га); 12-13 (0,057 га); 13-14 (0,057 га); 14-15 (0,125 га); 15-16 (0,125 га); 16-17(0,125 га); 17-18 (0,125 га); 23-24 (0,107га); 25-26 (0,129га); 28-29 (0,119га); 29-30 (0,119га); 30-31 (0,119га); 31-32 (0,119га); 32-33(0,119га); 33-34 (0,119га); 34-35 (0,119га); 35-36 (0,119га); 54-55 (0,12га); 57-58 (0,129га); 59-60 (0,064га); 60-61 (0,064га); 81-82 (0,078га);82-83 (0,078га);83-84 (0,078га);84-85 (0,078га); | 2.552 | мульчирование, сжигание | январь | июнь | 1.445 | 1 | 5 | 1 | КНС, больница | филиал ОАО "МРСК Центра" - "Липецкэнеро" | Усманский | ВЛ-10кВ "фидер № 5" от ПС 110/35/10кВ "Усмань" | 10 | VS010-0014723 | 10-11 (0,057 га); 11-12 (0,057 га); 12-13 (0,057 га); 13-14 (0,057 га); 14-15 (0,125 га); 15-16 (0,125 га); 16-17(0,125 га); 17-18 (0,125 га); 23-24 (0,107га); 25-26 (0,129га); 28-29 (0,119га); 29-30 (0,119га); 30-31 (0,119га); 31-32 (0,119га); 32-33(0,119га); 33-34 (0,119га); 34-35 (0,119га); 35-36 (0,119га); 54-55 (0,12га); 57-58 (0,129га); 59-60 (0,064га); 60-61 (0,064га); 81-82 (0,078га);82-83 (0,078га);83-84 (0,078га);84-85 (0,078га); | 2.552 | мульчирование, сжигание | январь | июнь | 1.445 | 1 | 5 | 1 | КНС, больница | филиал ОАО "МРСК Центра" - "Липецкэнеро" | Усманский | ВЛ-10кВ "фидер № 5" от ПС 110/35/10кВ "Усмань" | 10 | VS010-0014723 | 10-11 (0,057 га); 11-12 (0,057 га); 12-13 (0,057 га); 13-14 (0,057 га); 14-15 (0,125 га); 15-16 (0,125 га); 16-17(0,125 га); 17-18 (0,125 га); 23-24 (0,107га); 25-26 (0,129га); 28-29 (0,119га); 29-30 (0,119га); 30-31 (0,119га); 31-32 (0,119га); 32-33(0,119га); 33-34 (0,119га); 34-35 (0,119га); 35-36 (0,119га); 54-55 (0,12га); 57-58 (0,129га); 59-60 (0,064га); 60-61 (0,064га); 81-82 (0,078га);82-83 (0,078га);83-84 (0,078га);84-85 (0,078га); | 2.552 | мульчирование, сжигание | январь | июнь | 1.445 | 1 | 5 | 1 | КНС, больница | филиал ОАО "МРСК Центра" - "Липецкэнеро" | Усманский | ВЛ-10кВ "фидер № 5" от ПС 110/35/10кВ "Усмань" | 10 | VS010-0014723 | 10-11 (0,057 га); 11-12 (0,057 га); 12-13 (0,057 га); 13-14 (0,057 га); 14-15 (0,125 га); 15-16 (0,125 га); 16-17(0,125 га); 17-18 (0,125 га); 23-24 (0,107га); 25-26 (0,129га); 28-29 (0,119га); 29-30 (0,119га); 30-31 (0,119га); 31-32 (0,119га); 32-33(0,119га); 33-34 (0,119га); 34-35 (0,119га); 35-36 (0,119га); 54-55 (0,12га); 57-58 (0,129га); 59-60 (0,064га); 60-61 (0,064га); 81-82 (0,078га);82-83 (0,078га);83-84 (0,078га);84-85 (0,078га); | 2.552 | мульчирование, сжигание | январь | июнь | 1.445 | 1 | 5 | 1 | КНС, больница | филиал ОАО "МРСК Центра" - "Липецкэнеро" | Усманский | ВЛ-10кВ "фидер № 5" от ПС 110/35/10кВ "Усмань" | 10 | VS010-0014723 | 10-11 (0,057 га); 11-12 (0,057 га); 12-13 (0,057 га); 13-14 (0,057 га); 14-15 (0,125 га); 15-16 (0,125 га); 16-17(0,125 га); 17-18 (0,125 га); 23-24 (0,107га); 25-26 (0,129га); 28-29 (0,119га); 29-30 (0,119га); 30-31 (0,119га); 31-32 (0,119га); 32-33(0,119га); 33-34 (0,119га); 34-35 (0,119га); 35-36 (0,119га); 54-55 (0,12га); 57-58 (0,129га); 59-60 (0,064га); 60-61 (0,064га); 81-82 (0,078га);82-83 (0,078га);83-84 (0,078га);84-85 (0,078га); | 2.552 | мульчирование, сжигание | январь | июнь | 1.445 | 1 | 5 | 1 | КНС, больница | филиал ОАО "МРСК Центра" - "Липецкэнеро" | Усманский | ВЛ-10кВ "фидер № 5" от ПС 110/35/10кВ "Усмань" | 10 | VS010-0014723 | 10-11 (0,057 га); 11-12 (0,057 га); 12-13 (0,057 га); 13-14 (0,057 га); 14-15 (0,125 га); 15-16 (0,125 га); 16-17(0,125 га); 17-18 (0,125 га); 23-24 (0,107га); 25-26 (0,129га); 28-29 (0,119га); 29-30 (0,119га); 30-31 (0,119га); 31-32 (0,119га); 32-33(0,119га); 33-34 (0,119га); 34-35 (0,119га); 35-36 (0,119га); 54-55 (0,12га); 57-58 (0,129га); 59-60 (0,064га); 60-61 (0,064га); 81-82 (0,078га);82-83 (0,078га);83-84 (0,078га);84-85 (0,078га); | 2.552 | мульчирование, сжигание | январь | июнь | 1.445 | 1 | 5 | 1 | КНС, больница | филиал ОАО "МРСК Центра" - "Липецкэнеро" | Усманский | ВЛ-10кВ "фидер № 5" от ПС 110/35/10кВ "Усмань" | 10 | VS010-0014723 | 10-11 (0,057 га); 11-12 (0,057 га); 12-13 (0,057 га); 13-14 (0,057 га); 14-15 (0,125 га); 15-16 (0,125 га); 16-17(0,125 га); 17-18 (0,125 га); 23-24 (0,107га); 25-26 (0,129га); 28-29 (0,119га); 29-30 (0,119га); 30-31 (0,119га); 31-32 (0,119га); 32-33(0,119га); 33-34 (0,119га); 34-35 (0,119га); 35-36 (0,119га); 54-55 (0,12га); 57-58 (0,129га); 59-60 (0,064га); 60-61 (0,064га); 81-82 (0,078га);82-83 (0,078га);83-84 (0,078га);84-85 (0,078га); | 2.552 | мульчирование, сжигание | январь | июнь | 1.445 | 1 | 5 | 1 | КНС, больница | филиал ОАО "МРСК Центра" - "Липецкэнеро" | Усманский | ВЛ-10кВ "фидер № 5" от ПС 110/35/10кВ "Усмань" | 10 | VS010-0014723 | 10-11 (0,057 га); 11-12 (0,057 га); 12-13 (0,057 га); 13-14 (0,057 га); 14-15 (0,125 га); 15-16 (0,125 га); 16-17(0,125 га); 17-18 (0,125 га); 23-24 (0,107га); 25-26 (0,129га); 28-29 (0,119га); 29-30 (0,119га); 30-31 (0,119га); 31-32 (0,119га); 32-33(0,119га); 33-34 (0,119га); 34-35 (0,119га); 35-36 (0,119га); 54-55 (0,12га); 57-58 (0,129га); 59-60 (0,064га); 60-61 (0,064га); 81-82 (0,078га);82-83 (0,078га);83-84 (0,078га);84-85 (0,078га); | 2.552 | мульчирование, сжигание | январь | июнь | 1.445 | 1 | 5 | 1 | КНС, больница | филиал ОАО "МРСК Центра" - "Липецкэнеро" | Усманский | ВЛ-10кВ "фидер № 5" от ПС 110/35/10кВ "Усмань" | 10 | VS010-0014723 | 10-11 (0,057 га); 11-12 (0,057 га); 12-13 (0,057 га); 13-14 (0,057 га); 14-15 (0,125 га); 15-16 (0,125 га); 16-17(0,125 га); 17-18 (0,125 га); 23-24 (0,107га); 25-26 (0,129га); 28-29 (0,119га); 29-30 (0,119га); 30-31 (0,119га); 31-32 (0,119га); 32-33(0,119га); 33-34 (0,119га); 34-35 (0,119га); 35-36 (0,119га); 54-55 (0,12га); 57-58 (0,129га); 59-60 (0,064га); 60-61 (0,064га); 81-82 (0,078га);82-83 (0,078га);83-84 (0,078га);84-85 (0,078га); | 2.552 | мульчирование, сжигание | январь | июнь | 1.445 | 1 | 5 | 1 | КНС, больница | филиал ОАО "МРСК Центра" - "Липецкэнеро" | Усманский | ВЛ-10кВ "фидер № 5" от ПС 110/35/10кВ "Усмань" | 10 | VS010-0014723 | 10-11 (0,057 га); 11-12 (0,057 га); 12-13 (0,057 га); 13-14 (0,057 га); 14-15 (0,125 га); 15-16 (0,125 га); 16-17(0,125 га); 17-18 (0,125 га); 23-24 (0,107га); 25-26 (0,129га); 28-29 (0,119га); 29-30 (0,119га); 30-31 (0,119га); 31-32 (0,119га); 32-33(0,119га); 33-34 (0,119га); 34-35 (0,119га); 35-36 (0,119га); 54-55 (0,12га); 57-58 (0,129га); 59-60 (0,064га); 60-61 (0,064га); 81-82 (0,078га);82-83 (0,078га);83-84 (0,078га);84-85 (0,078га); | 2.552 | мульчирование, сжигание | январь | июнь | 1.445 | 1 | 5 | 1 | КНС, больница | филиал ОАО "МРСК Центра" - "Липецкэнеро" | Усманский | ВЛ-10кВ "фидер № 5" от ПС 110/35/10кВ "Усмань" | 10 | VS010-0014723 | 10-11 (0,057 га); 11-12 (0,057 га); 12-13 (0,057 га); 13-14 (0,057 га); 14-15 (0,125 га); 15-16 (0,125 га); 16-17(0,125 га); 17-18 (0,125 га); 23-24 (0,107га); 25-26 (0,129га); 28-29 (0,119га); 29-30 (0,119га); 30-31 (0,119га); 31-32 (0,119га); 32-33(0,119га); 33-34 (0,119га); 34-35 (0,119га); 35-36 (0,119га); 54-55 (0,12га); 57-58 (0,129га); 59-60 (0,064га); 60-61 (0,064га); 81-82 (0,078га);82-83 (0,078га);83-84 (0,078га);84-85 (0,078га); | 2.552 | мульчирование, сжигание | январь | июнь | 1.445 | 1 | 5 | 1 | КНС, больница | филиал ОАО "МРСК Центра" - "Липецкэнеро" | Усманский | ВЛ-10кВ "фидер № 5" от ПС 110/35/10кВ "Усмань" | 10 | VS010-0014723 | 10-11 (0,057 га); 11-12 (0,057 га); 12-13 (0,057 га); 13-14 (0,057 га); 14-15 (0,125 га); 15-16 (0,125 га); 16-17(0,125 га); 17-18 (0,125 га); 23-24 (0,107га); 25-26 (0,129га); 28-29 (0,119га); 29-30 (0,119га); 30-31 (0,119га); 31-32 (0,119га); 32-33(0,119га); 33-34 (0,119га); 34-35 (0,119га); 35-36 (0,119га); 54-55 (0,12га); 57-58 (0,129га); 59-60 (0,064га); 60-61 (0,064га); 81-82 (0,078га);82-83 (0,078га);83-84 (0,078га);84-85 (0,078га); | 2.552 | мульчирование, сжигание | январь | июнь | 1.445 | 1 | 5 | 1 | КНС, больница | филиал ОАО "МРСК Центра" - "Липецкэнеро" | Усманский | ВЛ-10кВ "фидер № 5" от ПС 110/35/10кВ "Усмань" | 10 | VS010-0014723 | 10-11 (0,057 га); 11-12 (0,057 га); 12-13 (0,057 га); 13-14 (0,057 га); 14-15 (0,125 га); 15-16 (0,125 га); 16-17(0,125 га); 17-18 (0,125 га); 23-24 (0,107га); 25-26 (0,129га); 28-29 (0,119га); 29-30 (0,119га); 30-31 (0,119га); 31-32 (0,119га); 32-33(0,119га); 33-34 (0,119га); 34-35 (0,119га); 35-36 (0,119га); 54-55 (0,12га); 57-58 (0,129га); 59-60 (0,064га); 60-61 (0,064га); 81-82 (0,078га);82-83 (0,078га);83-84 (0,078га);84-85 (0,078га); | 2.552 | мульчирование, сжигание | январь | июнь | 1.445 | 1 | 5 | 1 | КНС, больница | филиал ОАО "МРСК Центра" - "Липецкэнеро" | Усманский | ВЛ-10кВ "фидер № 5" от ПС 110/35/10кВ "Усмань" | 10 | VS010-0014723 | 10-11 (0,057 га); 11-12 (0,057 га); 12-13 (0,057 га); 13-14 (0,057 га); 14-15 (0,125 га); 15-16 (0,125 га); 16-17(0,125 га); 17-18 (0,125 га); 23-24 (0,107га); 25-26 (0,129га); 28-29 (0,119га); 29-30 (0,119га); 30-31 (0,119га); 31-32 (0,119га); 32-33(0,119га); 33-34 (0,119га); 34-35 (0,119га); 35-36 (0,119га); 54-55 (0,12га); 57-58 (0,129га); 59-60 (0,064га); 60-61 (0,064га); 81-82 (0,078га);82-83 (0,078га);83-84 (0,078га);84-85 (0,078га); | 2.552 | мульчирование, сжигание | январь | июнь | 1.445 | 1 | 5 | 1 | КНС, больница | филиал ОАО "МРСК Центра" - "Липецкэнеро" | Усманский | ВЛ-10кВ "фидер № 5" от ПС 110/35/10кВ "Усмань" | 10 | VS010-0014723 | 10-11 (0,057 га); 11-12 (0,057 га); 12-13 (0,057 га); 13-14 (0,057 га); 14-15 (0,125 га); 15-16 (0,125 га); 16-17(0,125 га); 17-18 (0,125 га); 23-24 (0,107га); 25-26 (0,129га); 28-29 (0,119га); 29-30 (0,119га); 30-31 (0,119га); 31-32 (0,119га); 32-33(0,119га); 33-34 (0,119га); 34-35 (0,119га); 35-36 (0,119га); 54-55 (0,12га); 57-58 (0,129га); 59-60 (0,064га); 60-61 (0,064га); 81-82 (0,078га);82-83 (0,078га);83-84 (0,078га);84-85 (0,078га); | 2.552 | мульчирование, сжигание | январь | июнь | 1.445 | 1 | 5 | 1 | КНС, больница | филиал ОАО "МРСК Центра" - "Липецкэнеро" | Усманский | ВЛ-10кВ "фидер № 5" от ПС 110/35/10кВ "Усмань" | 10 | VS010-0014723 | 10-11 (0,057 га); 11-12 (0,057 га); 12-13 (0,057 га); 13-14 (0,057 га); 14-15 (0,125 га); 15-16 (0,125 га); 16-17(0,125 га); 17-18 (0,125 га); 23-24 (0,107га); 25-26 (0,129га); 28-29 (0,119га); 29-30 (0,119га); 30-31 (0,119га); 31-32 (0,119га); 32-33(0,119га); 33-34 (0,119га); 34-35 (0,119га); 35-36 (0,119га); 54-55 (0,12га); 57-58 (0,129га); 59-60 (0,064га); 60-61 (0,064га); 81-82 (0,078га);82-83 (0,078га);83-84 (0,078га);84-85 (0,078га); | 2.552 | мульчирование, сжигание | январь | июнь | 1.445 | 1 | 5 | 1 | КНС, больница | филиал ОАО "МРСК Центра" - "Липецкэнеро" | Усманский | ВЛ-10кВ "фидер № 5" от ПС 110/35/10кВ "Усмань" | 10 | VS010-0014723 | 10-11 (0,057 га); 11-12 (0,057 га); 12-13 (0,057 га); 13-14 (0,057 га); 14-15 (0,125 га); 15-16 (0,125 га); 16-17(0,125 га); 17-18 (0,125 га); 23-24 (0,107га); 25-26 (0,129га); 28-29 (0,119га); 29-30 (0,119га); 30-31 (0,119га); 31-32 (0,119га); 32-33(0,119га); 33-34 (0,119га); 34-35 (0,119га); 35-36 (0,119га); 54-55 (0,12га); 57-58 (0,129га); 59-60 (0,064га); 60-61 (0,064га); 81-82 (0,078га);82-83 (0,078га);83-84 (0,078га);84-85 (0,078га); | 2.552 | мульчирование, сжигание | январь | июнь | 1.445 | 1 | 5 | 1 | КНС, больница | филиал ОАО "МРСК Центра" - "Липецкэнеро" | Усманский | ВЛ-10кВ "фидер № 5" от ПС 110/35/10кВ "Усмань" | 10 | VS010-0014723 | 10-11 (0,057 га); 11-12 (0,057 га); 12-13 (0,057 га); 13-14 (0,057 га); 14-15 (0,125 га); 15-16 (0,125 га); 16-17(0,125 га); 17-18 (0,125 га); 23-24 (0,107га); 25-26 (0,129га); 28-29 (0,119га); 29-30 (0,119га); 30-31 (0,119га); 31-32 (0,119га); 32-33(0,119га); 33-34 (0,119га); 34-35 (0,119га); 35-36 (0,119га); 54-55 (0,12га); 57-58 (0,129га); 59-60 (0,064га); 60-61 (0,064га); 81-82 (0,078га);82-83 (0,078га);83-84 (0,078га);84-85 (0,078га); | 2.552 | мульчирование, сжигание | январь | июнь | 1.445 | 1 | 5 | 1 | КНС, больница | филиал ОАО "МРСК Центра" - "Липецкэнеро" | Усманский | ВЛ-10кВ "фидер № 5" от ПС 110/35/10кВ "Усмань" | 10 | VS010-0014723 | 10-11 (0,057 га); 11-12 (0,057 га); 12-13 (0,057 га); 13-14 (0,057 га); 14-15 (0,125 га); 15-16 (0,125 га); 16-17(0,125 га); 17-18 (0,125 га); 23-24 (0,107га); 25-26 (0,129га); 28-29 (0,119га); 29-30 (0,119га); 30-31 (0,119га); 31-32 (0,119га); 32-33(0,119га); 33-34 (0,119га); 34-35 (0,119га); 35-36 (0,119га); 54-55 (0,12га); 57-58 (0,129га); 59-60 (0,064га); 60-61 (0,064га); 81-82 (0,078га);82-83 (0,078га);83-84 (0,078га);84-85 (0,078га); | 2.552 | мульчирование, сжигание | январь | июнь | 1.445 | 1 | 5 | 1 | КНС, больница | филиал ОАО "МРСК Центра" - "Липецкэнеро" | Усманский | ВЛ-10кВ "фидер № 5" от ПС 110/35/10кВ "Усмань" | 10 | VS010-0014723 | 10-11 (0,057 га); 11-12 (0,057 га); 12-13 (0,057 га); 13-14 (0,057 га); 14-15 (0,125 га); 15-16 (0,125 га); 16-17(0,125 га); 17-18 (0,125 га); 23-24 (0,107га); 25-26 (0,129га); 28-29 (0,119га); 29-30 (0,119га); 30-31 (0,119га); 31-32 (0,119га); 32-33(0,119га); 33-34 (0,119га); 34-35 (0,119га); 35-36 (0,119га); 54-55 (0,12га); 57-58 (0,129га); 59-60 (0,064га); 60-61 (0,064га); 81-82 (0,078га);82-83 (0,078га);83-84 (0,078га);84-85 (0,078га); | 2.552 | мульчирование, сжигание | январь | июнь | 1.445 | 1 | 5 | 1 | КНС, больница | филиал ОАО "МРСК Центра" - "Липецкэнеро" | Усманский | ВЛ-10кВ "фидер № 5" от ПС 110/35/10кВ "Усмань" | 10 | VS010-0014723 | 10-11 (0,057 га); 11-12 (0,057 га); 12-13 (0,057 га); 13-14 (0,057 га); 14-15 (0,125 га); 15-16 (0,125 га); 16-17(0,125 га); 17-18 (0,125 га); 23-24 (0,107га); 25-26 (0,129га); 28-29 (0,119га); 29-30 (0,119га); 30-31 (0,119га); 31-32 (0,119га); 32-33(0,119га); 33-34 (0,119га); 34-35 (0,119га); 35-36 (0,119га); 54-55 (0,12га); 57-58 (0,129га); 59-60 (0,064га); 60-61 (0,064га); 81-82 (0,078га);82-83 (0,078га);83-84 (0,078га);84-85 (0,078га); | 2.552 | мульчирование, сжигание | январь | июнь | 1.445 | 1 | 5 | 1 | КНС, больница | филиал ОАО "МРСК Центра" - "Липецкэнеро" | Усманский | ВЛ-10кВ "фидер № 5" от ПС 110/35/10кВ "Усмань" | 10 | VS010-0014723 | 10-11 (0,057 га); 11-12 (0,057 га); 12-13 (0,057 га); 13-14 (0,057 га); 14-15 (0,125 га); 15-16 (0,125 га); 16-17(0,125 га); 17-18 (0,125 га); 23-24 (0,107га); 25-26 (0,129га); 28-29 (0,119га); 29-30 (0,119га); 30-31 (0,119га); 31-32 (0,119га); 32-33(0,119га); 33-34 (0,119га); 34-35 (0,119га); 35-36 (0,119га); 54-55 (0,12га); 57-58 (0,129га); 59-60 (0,064га); 60-61 (0,064га); 81-82 (0,078га);82-83 (0,078га);83-84 (0,078га);84-85 (0,078га); | 2.552 | мульчирование, сжигание | январь | июнь | 1.445 | 1 | 5 | 1 | КНС, больница | филиал ОАО "МРСК Центра" - "Липецкэнеро" | Усманский | ВЛ-10кВ "фидер № 5" от ПС 110/35/10кВ "Усмань" | 10 | VS010-0014723 | 10-11 (0,057 га); 11-12 (0,057 га); 12-13 (0,057 га); 13-14 (0,057 га); 14-15 (0,125 га); 15-16 (0,125 га); 16-17(0,125 га); 17-18 (0,125 га); 23-24 (0,107га); 25-26 (0,129га); 28-29 (0,119га); 29-30 (0,119га); 30-31 (0,119га); 31-32 (0,119га); 32-33(0,119га); 33-34 (0,119га); 34-35 (0,119га); 35-36 (0,119га); 54-55 (0,12га); 57-58 (0,129га); 59-60 (0,064га); 60-61 (0,064га); 81-82 (0,078га);82-83 (0,078га);83-84 (0,078га);84-85 (0,078га); | 2.552 | мульчирование, сжигание | январь | июнь | 1.445 | 1 | 5 | 1 | КНС, больница | филиал ОАО "МРСК Центра" - "Липецкэнеро" | Усманский | ВЛ-10кВ "фидер № 5" от ПС 110/35/10кВ "Усмань" | 10 | VS010-0014723 | 10-11 (0,057 га); 11-12 (0,057 га); 12-13 (0,057 га); 13-14 (0,057 га); 14-15 (0,125 га); 15-16 (0,125 га); 16-17(0,125 га); 17-18 (0,125 га); 23-24 (0,107га); 25-26 (0,129га); 28-29 (0,119га); 29-30 (0,119га); 30-31 (0,119га); 31-32 (0,119га); 32-33(0,119га); 33-34 (0,119га); 34-35 (0,119га); 35-36 (0,119га); 54-55 (0,12га); 57-58 (0,129га); 59-60 (0,064га); 60-61 (0,064га); 81-82 (0,078га);82-83 (0,078га);83-84 (0,078га);84-85 (0,078га); | 2.552 | мульчирование, сжигание | январь | июнь | 1.445 | 1 | 5 | 1 | КНС, больница | филиал ОАО "МРСК Центра" - "Липецкэнеро" | Усманский | ВЛ-10кВ "фидер № 5" от ПС 110/35/10кВ "Усмань" | 10 | VS010-0014723 | 10-11 (0,057 га); 11-12 (0,057 га); 12-13 (0,057 га); 13-14 (0,057 га); 14-15 (0,125 га); 15-16 (0,125 га); 16-17(0,125 га); 17-18 (0,125 га); 23-24 (0,107га); 25-26 (0,129га); 28-29 (0,119га); 29-30 (0,119га); 30-31 (0,119га); 31-32 (0,119га); 32-33(0,119га); 33-34 (0,119га); 34-35 (0,119га); 35-36 (0,119га); 54-55 (0,12га); 57-58 (0,129га); 59-60 (0,064га); 60-61 (0,064га); 81-82 (0,078га);82-83 (0,078га);83-84 (0,078га);84-85 (0,078га); | 2.552 | мульчирование, сжигание | январь | июнь | 1.445 | 1 | 5 | 1 | КНС, больница | филиал ОАО "МРСК Центра" - "Липецкэнеро" | Усманский | ВЛ-10кВ "фидер № 5" от ПС 110/35/10кВ "Усмань" | 10 | VS010-0014723 | 10-11 (0,057 га); 11-12 (0,057 га); 12-13 (0,057 га); 13-14 (0,057 га); 14-15 (0,125 га); 15-16 (0,125 га); 16-17(0,125 га); 17-18 (0,125 га); 23-24 (0,107га); 25-26 (0,129га); 28-29 (0,119га); 29-30 (0,119га); 30-31 (0,119га); 31-32 (0,119га); 32-33(0,119га); 33-34 (0,119га); 34-35 (0,119га); 35-36 (0,119га); 54-55 (0,12га); 57-58 (0,129га); 59-60 (0,064га); 60-61 (0,064га); 81-82 (0,078га);82-83 (0,078га);83-84 (0,078га);84-85 (0,078га); | 2.552 | мульчирование, сжигание | январь | июнь | 1.445 | 1 | 5 | 1 | КНС, больница | филиал ОАО "МРСК Центра" - "Липецкэнеро" | Усманский | ВЛ-10кВ "фидер № 5" от ПС 110/35/10кВ "Усмань" | 10 | VS010-0014723 | 10-11 (0,057 га); 11-12 (0,057 га); 12-13 (0,057 га); 13-14 (0,057 га); 14-15 (0,125 га); 15-16 (0,125 га); 16-17(0,125 га); 17-18 (0,125 га); 23-24 (0,107га); 25-26 (0,129га); 28-29 (0,119га); 29-30 (0,119га); 30-31 (0,119га); 31-32 (0,119га); 32-33(0,119га); 33-34 (0,119га); 34-35 (0,119га); 35-36 (0,119га); 54-55 (0,12га); 57-58 (0,129га); 59-60 (0,064га); 60-61 (0,064га); 81-82 (0,078га);82-83 (0,078га);83-84 (0,078га);84-85 (0,078га); | 2.552 | мульчирование, сжигание | январь | июнь | 1.445 | 1 | 5 | 1 | КНС, больница | филиал ОАО "МРСК Центра" - "Липецкэнеро" | Усманский | ВЛ-10кВ "фидер № 5" от ПС 110/35/10кВ "Усмань" | 10 | VS010-0014723 | 10-11 (0,057 га); 11-12 (0,057 га); 12-13 (0,057 га); 13-14 (0,057 га); 14-15 (0,125 га); 15-16 (0,125 га); 16-17(0,125 га); 17-18 (0,125 га); 23-24 (0,107га); 25-26 (0,129га); 28-29 (0,119га); 29-30 (0,119га); 30-31 (0,119га); 31-32 (0,119га); 32-33(0,119га); 33-34 (0,119га); 34-35 (0,119га); 35-36 (0,119га); 54-55 (0,12га); 57-58 (0,129га); 59-60 (0,064га); 60-61 (0,064га); 81-82 (0,078га);82-83 (0,078га);83-84 (0,078га);84-85 (0,078га); | 2.552 | мульчирование, сжигание | январь | июнь | 1.445 | 1 | 5 | 1 | КНС, больница | филиал ОАО "МРСК Центра" - "Липецкэнеро" | Усманский | ВЛ-10кВ "фидер № 5" от ПС 110/35/10кВ "Усмань" | 10 | VS010-0014723 | 10-11 (0,057 га); 11-12 (0,057 га); 12-13 (0,057 га); 13-14 (0,057 га); 14-15 (0,125 га); 15-16 (0,125 га); 16-17(0,125 га); 17-18 (0,125 га); 23-24 (0,107га); 25-26 (0,129га); 28-29 (0,119га); 29-30 (0,119га); 30-31 (0,119га); 31-32 (0,119га); 32-33(0,119га); 33-34 (0,119га); 34-35 (0,119га); 35-36 (0,119га); 54-55 (0,12га); 57-58 (0,129га); 59-60 (0,064га); 60-61 (0,064га); 81-82 (0,078га);82-83 (0,078га);83-84 (0,078га);84-85 (0,078га); | 2.552 | мульчирование, сжигание | январь | июнь | 1.445 | 1 | 5 | 1 | КНС, больница | филиал ОАО "МРСК Центра" - "Липецкэнеро" | Усманский | ВЛ-10кВ "фидер № 5" от ПС 110/35/10кВ "Усмань" | 10 | VS010-0014723 | 10-11 (0,057 га); 11-12 (0,057 га); 12-13 (0,057 га); 13-14 (0,057 га); 14-15 (0,125 га); 15-16 (0,125 га); 16-17(0,125 га); 17-18 (0,125 га); 23-24 (0,107га); 25-26 (0,129га); 28-29 (0,119га); 29-30 (0,119га); 30-31 (0,119га); 31-32 (0,119га); 32-33(0,119га); 33-34 (0,119га); 34-35 (0,119га); 35-36 (0,119га); 54-55 (0,12га); 57-58 (0,129га); 59-60 (0,064га); 60-61 (0,064га); 81-82 (0,078га);82-83 (0,078га);83-84 (0,078га);84-85 (0,078га); | 2.552 | мульчирование, сжигание | январь | июнь | 1.445 | 1 | 5 | 1 | КНС, больница | филиал ОАО "МРСК Центра" - "Липецкэнеро" | Усманский | ВЛ-10кВ "фидер № 5" от ПС 110/35/10кВ "Усмань" | 10 | VS010-0014723 | 10-11 (0,057 га); 11-12 (0,057 га); 12-13 (0,057 га); 13-14 (0,057 га); 14-15 (0,125 га); 15-16 (0,125 га); 16-17(0,125 га); 17-18 (0,125 га); 23-24 (0,107га); 25-26 (0,129га); 28-29 (0,119га); 29-30 (0,119га); 30-31 (0,119га); 31-32 (0,119га); 32-33(0,119га); 33-34 (0,119га); 34-35 (0,119га); 35-36 (0,119га); 54-55 (0,12га); 57-58 (0,129га); 59-60 (0,064га); 60-61 (0,064га); 81-82 (0,078га);82-83 (0,078га);83-84 (0,078га);84-85 (0,078га); | 2.552 | мульчирование, сжигание | январь | июнь | 1.445 | 1 | 5 | 1 | КНС, больница | филиал ОАО "МРСК Центра" - "Липецкэнеро" | Усманский | ВЛ-10кВ "фидер № 5" от ПС 110/35/10кВ "Усмань" | 10 | VS010-0014723 | 10-11 (0,057 га); 11-12 (0,057 га); 12-13 (0,057 га); 13-14 (0,057 га); 14-15 (0,125 га); 15-16 (0,125 га); 16-17(0,125 га); 17-18 (0,125 га); 23-24 (0,107га); 25-26 (0,129га); 28-29 (0,119га); 29-30 (0,119га); 30-31 (0,119га); 31-32 (0,119га); 32-33(0,119га); 33-34 (0,119га); 34-35 (0,119га); 35-36 (0,119га); 54-55 (0,12га); 57-58 (0,129га); 59-60 (0,064га); 60-61 (0,064га); 81-82 (0,078га);82-83 (0,078га);83-84 (0,078га);84-85 (0,078га); | 2.552 | мульчирование, сжигание | январь | июнь | 1.445 | 1 | 5 | 1 | КНС, больница | филиал ОАО "МРСК Центра" - "Липецкэнеро" | Усманский | ВЛ-10кВ "фидер № 5" от ПС 110/35/10кВ "Усмань" | 10 | VS010-0014723 | 10-11 (0,057 га); 11-12 (0,057 га); 12-13 (0,057 га); 13-14 (0,057 га); 14-15 (0,125 га); 15-16 (0,125 га); 16-17(0,125 га); 17-18 (0,125 га); 23-24 (0,107га); 25-26 (0,129га); 28-29 (0,119га); 29-30 (0,119га); 30-31 (0,119га); 31-32 (0,119га); 32-33(0,119га); 33-34 (0,119га); 34-35 (0,119га); 35-36 (0,119га); 54-55 (0,12га); 57-58 (0,129га); 59-60 (0,064га); 60-61 (0,064га); 81-82 (0,078га);82-83 (0,078га);83-84 (0,078га);84-85 (0,078га); | 2.552 | мульчирование, сжигание | январь | июнь | 1.445 | 1 | 5 | 1 | КНС, больница | филиал ОАО "МРСК Центра" - "Липецкэнеро" | Усманский | ВЛ-10кВ "фидер № 5" от ПС 110/35/10кВ "Усмань" | 10 | VS010-0014723 | 10-11 (0,057 га); 11-12 (0,057 га); 12-13 (0,057 га); 13-14 (0,057 га); 14-15 (0,125 га); 15-16 (0,125 га); 16-17(0,125 га); 17-18 (0,125 га); 23-24 (0,107га); 25-26 (0,129га); 28-29 (0,119га); 29-30 (0,119га); 30-31 (0,119га); 31-32 (0,119га); 32-33(0,119га); 33-34 (0,119га); 34-35 (0,119га); 35-36 (0,119га); 54-55 (0,12га); 57-58 (0,129га); 59-60 (0,064га); 60-61 (0,064га); 81-82 (0,078га);82-83 (0,078га);83-84 (0,078га);84-85 (0,078га); | 2.552 | мульчирование, сжигание | январь | июнь | 1.445 | 1 | 5 | 1 | КНС, больница | филиал ОАО "МРСК Центра" - "Липецкэнеро" | Усманский | ВЛ-10кВ "фидер № 5" от ПС 110/35/10кВ "Усмань" | 10 | VS010-0014723 | 10-11 (0,057 га); 11-12 (0,057 га); 12-13 (0,057 га); 13-14 (0,057 га); 14-15 (0,125 га); 15-16 (0,125 га); 16-17(0,125 га); 17-18 (0,125 га); 23-24 (0,107га); 25-26 (0,129га); 28-29 (0,119га); 29-30 (0,119га); 30-31 (0,119га); 31-32 (0,119га); 32-33(0,119га); 33-34 (0,119га); 34-35 (0,119га); 35-36 (0,119га); 54-55 (0,12га); 57-58 (0,129га); 59-60 (0,064га); 60-61 (0,064га); 81-82 (0,078га);82-83 (0,078га);83-84 (0,078га);84-85 (0,078га); | 2.552 | мульчирование, сжигание | январь | июнь | 1.445 | 1 | 5 | 1 | КНС, больница | филиал ОАО "МРСК Центра" - "Липецкэнеро" | Усманский | ВЛ-10кВ "фидер № 5" от ПС 110/35/10кВ "Усмань" | 10 | VS010-0014723 | 10-11 (0,057 га); 11-12 (0,057 га); 12-13 (0,057 га); 13-14 (0,057 га); 14-15 (0,125 га); 15-16 (0,125 га); 16-17(0,125 га); 17-18 (0,125 га); 23-24 (0,107га); 25-26 (0,129га); 28-29 (0,119га); 29-30 (0,119га); 30-31 (0,119га); 31-32 (0,119га); 32-33(0,119га); 33-34 (0,119га); 34-35 (0,119га); 35-36 (0,119га); 54-55 (0,12га); 57-58 (0,129га); 59-60 (0,064га); 60-61 (0,064га); 81-82 (0,078га);82-83 (0,078га);83-84 (0,078га);84-85 (0,078га); | 2.552 | мульчирование, сжигание | январь | июнь | 1.445 | 1 | 5 | 1 | КНС, больница | филиал ОАО "МРСК Центра" - "Липецкэнеро" | Усманский | ВЛ-10кВ "фидер № 5" от ПС 110/35/10кВ "Усмань" | 10 | VS010-0014723 | 10-11 (0,057 га); 11-12 (0,057 га); 12-13 (0,057 га); 13-14 (0,057 га); 14-15 (0,125 га); 15-16 (0,125 га); 16-17(0,125 га); 17-18 (0,125 га); 23-24 (0,107га); 25-26 (0,129га); 28-29 (0,119га); 29-30 (0,119га); 30-31 (0,119га); 31-32 (0,119га); 32-33(0,119га); 33-34 (0,119га); 34-35 (0,119га); 35-36 (0,119га); 54-55 (0,12га); 57-58 (0,129га); 59-60 (0,064га); 60-61 (0,064га); 81-82 (0,078га);82-83 (0,078га);83-84 (0,078га);84-85 (0,078га); | 2.552 | мульчирование, сжигание | январь | июнь | 1.445 | 1 | 5 | 1 | КНС, больница | филиал ОАО "МРСК Центра" - "Липецкэнеро" | Усманский | ВЛ-10кВ "фидер № 5" от ПС 110/35/10кВ "Усмань" | 10 | VS010-0014723 | 10-11 (0,057 га); 11-12 (0,057 га); 12-13 (0,057 га); 13-14 (0,057 га); 14-15 (0,125 га); 15-16 (0,125 га); 16-17(0,125 га); 17-18 (0,125 га); 23-24 (0,107га); 25-26 (0,129га); 28-29 (0,119га); 29-30 (0,119га); 30-31 (0,119га); 31-32 (0,119га); 32-33(0,119га); 33-34 (0,119га); 34-35 (0,119га); 35-36 (0,119га); 54-55 (0,12га); 57-58 (0,129га); 59-60 (0,064га); 60-61 (0,064га); 81-82 (0,078га);82-83 (0,078га);83-84 (0,078га);84-85 (0,078га); | 2.552 | мульчирование, сжигание | январь | июнь | 1.445 | 1 | 5 | 1 | КНС, больница | филиал ОАО "МРСК Центра" - "Липецкэнеро" | Усманский | ВЛ-10кВ "фидер № 5" от ПС 110/35/10кВ "Усмань" | 10 | VS010-0014723 | 10-11 (0,057 га); 11-12 (0,057 га); 12-13 (0,057 га); 13-14 (0,057 га); 14-15 (0,125 га); 15-16 (0,125 га); 16-17(0,125 га); 17-18 (0,125 га); 23-24 (0,107га); 25-26 (0,129га); 28-29 (0,119га); 29-30 (0,119га); 30-31 (0,119га); 31-32 (0,119га); 32-33(0,119га); 33-34 (0,119га); 34-35 (0,119га); 35-36 (0,119га); 54-55 (0,12га); 57-58 (0,129га); 59-60 (0,064га); 60-61 (0,064га); 81-82 (0,078га);82-83 (0,078га);83-84 (0,078га);84-85 (0,078га); | 2.552 | мульчирование, сжигание | январь | июнь | 1.445 | 1 | 5 | 1 | КНС, больница | филиал ОАО "МРСК Центра" - "Липецкэнеро" | Усманский | ВЛ-10кВ "фидер № 5" от ПС 110/35/10кВ "Усмань" | 10 | VS010-0014723 | 10-11 (0,057 га); 11-12 (0,057 га); 12-13 (0,057 га); 13-14 (0,057 га); 14-15 (0,125 га); 15-16 (0,125 га); 16-17(0,125 га); 17-18 (0,125 га); 23-24 (0,107га); 25-26 (0,129га); 28-29 (0,119га); 29-30 (0,119га); 30-31 (0,119га); 31-32 (0,119га); 32-33(0,119га); 33-34 (0,119га); 34-35 (0,119га); 35-36 (0,119га); 54-55 (0,12га); 57-58 (0,129га); 59-60 (0,064га); 60-61 (0,064га); 81-82 (0,078га);82-83 (0,078га);83-84 (0,078га);84-85 (0,078га); | 2.552 | мульчирование, сжигание | январь | июнь | 1.445 | 1 | 5 | 1 | КНС, больница | филиал ОАО "МРСК Центра" - "Липецкэнеро" | Усманский | ВЛ-10кВ "фидер № 5" от ПС 110/35/10кВ "Усмань" | 10 | VS010-0014723 | 10-11 (0,057 га); 11-12 (0,057 га); 12-13 (0,057 га); 13-14 (0,057 га); 14-15 (0,125 га); 15-16 (0,125 га); 16-17(0,125 га); 17-18 (0,125 га); 23-24 (0,107га); 25-26 (0,129га); 28-29 (0,119га); 29-30 (0,119га); 30-31 (0,119га); 31-32 (0,119га); 32-33(0,119га); 33-34 (0,119га); 34-35 (0,119га); 35-36 (0,119га); 54-55 (0,12га); 57-58 (0,129га); 59-60 (0,064га); 60-61 (0,064га); 81-82 (0,078га);82-83 (0,078га);83-84 (0,078га);84-85 (0,078га); | 2.552 | мульчирование, сжигание | январь | июнь | 1.445 | 1 | 5 | 1 | КНС, больница | филиал ОАО "МРСК Центра" - "Липецкэнеро" | Усманский | ВЛ-10кВ "фидер № 5" от ПС 110/35/10кВ "Усмань" | 10 | VS010-0014723 | 10-11 (0,057 га); 11-12 (0,057 га); 12-13 (0,057 га); 13-14 (0,057 га); 14-15 (0,125 га); 15-16 (0,125 га); 16-17(0,125 га); 17-18 (0,125 га); 23-24 (0,107га); 25-26 (0,129га); 28-29 (0,119га); 29-30 (0,119га); 30-31 (0,119га); 31-32 (0,119га); 32-33(0,119га); 33-34 (0,119га); 34-35 (0,119га); 35-36 (0,119га); 54-55 (0,12га); 57-58 (0,129га); 59-60 (0,064га); 60-61 (0,064га); 81-82 (0,078га);82-83 (0,078га);83-84 (0,078га);84-85 (0,078га); | 2.552 | мульчирование, сжигание | январь | июнь | 1.445 | 1 | 5 | 1 | КНС, больница | филиал ОАО "МРСК Центра" - "Липецкэнеро" | Усманский | ВЛ-10кВ "фидер № 5" от ПС 110/35/10кВ "Усмань" | 10 | VS010-0014723 | 10-11 (0,057 га); 11-12 (0,057 га); 12-13 (0,057 га); 13-14 (0,057 га); 14-15 (0,125 га); 15-16 (0,125 га); 16-17(0,125 га); 17-18 (0,125 га); 23-24 (0,107га); 25-26 (0,129га); 28-29 (0,119га); 29-30 (0,119га); 30-31 (0,119га); 31-32 (0,119га); 32-33(0,119га); 33-34 (0,119га); 34-35 (0,119га); 35-36 (0,119га); 54-55 (0,12га); 57-58 (0,129га); 59-60 (0,064га); 60-61 (0,064га); 81-82 (0,078га);82-83 (0,078га);83-84 (0,078га);84-85 (0,078га); | 2.552 | мульчирование, сжигание | январь | июнь | 1.445 | 1 | 5 | 1 | КНС, больница | филиал ОАО "МРСК Центра" - "Липецкэнеро" | Усманский | ВЛ-10кВ "фидер № 5" от ПС 110/35/10кВ "Усмань" | 10 | VS010-0014723 | 10-11 (0,057 га); 11-12 (0,057 га); 12-13 (0,057 га); 13-14 (0,057 га); 14-15 (0,125 га); 15-16 (0,125 га); 16-17(0,125 га); 17-18 (0,125 га); 23-24 (0,107га); 25-26 (0,129га); 28-29 (0,119га); 29-30 (0,119га); 30-31 (0,119га); 31-32 (0,119га); 32-33(0,119га); 33-34 (0,119га); 34-35 (0,119га); 35-36 (0,119га); 54-55 (0,12га); 57-58 (0,129га); 59-60 (0,064га); 60-61 (0,064га); 81-82 (0,078га);82-83 (0,078га);83-84 (0,078га);84-85 (0,078га); | 2.552 | мульчирование, сжигание | январь | июнь | 1.445 | 1 | 5 | 1 | КНС, больница | филиал ОАО "МРСК Центра" - "Липецкэнеро" | Усманский | ВЛ-10кВ "фидер № 5" от ПС 110/35/10кВ "Усмань" | 10 | VS010-0014723 | 10-11 (0,057 га); 11-12 (0,057 га); 12-13 (0,057 га); 13-14 (0,057 га); 14-15 (0,125 га); 15-16 (0,125 га); 16-17(0,125 га); 17-18 (0,125 га); 23-24 (0,107га); 25-26 (0,129га); 28-29 (0,119га); 29-30 (0,119га); 30-31 (0,119га); 31-32 (0,119га); 32-33(0,119га); 33-34 (0,119га); 34-35 (0,119га); 35-36 (0,119га); 54-55 (0,12га); 57-58 (0,129га); 59-60 (0,064га); 60-61 (0,064га); 81-82 (0,078га);82-83 (0,078га);83-84 (0,078га);84-85 (0,078га); | 2.552 | мульчирование, сжигание | январь | июнь | 1.445 | 1 | 5 | 1 | КНС, больница | филиал ОАО "МРСК Центра" - "Липецкэнеро" | Усманский | ВЛ-10кВ "фидер № 5" от ПС 110/35/10кВ "Усмань" | 10 | VS010-0014723 | 10-11 (0,057 га); 11-12 (0,057 га); 12-13 (0,057 га); 13-14 (0,057 га); 14-15 (0,125 га); 15-16 (0,125 га); 16-17(0,125 га); 17-18 (0,125 га); 23-24 (0,107га); 25-26 (0,129га); 28-29 (0,119га); 29-30 (0,119га); 30-31 (0,119га); 31-32 (0,119га); 32-33(0,119га); 33-34 (0,119га); 34-35 (0,119га); 35-36 (0,119га); 54-55 (0,12га); 57-58 (0,129га); 59-60 (0,064га); 60-61 (0,064га); 81-82 (0,078га);82-83 (0,078га);83-84 (0,078га);84-85 (0,078га); | 2.552 | мульчирование, сжигание | январь | июнь | 1.445 | 1 | 5 | 1 | КНС, больница | филиал ОАО "МРСК Центра" - "Липецкэнеро" | Усманский | ВЛ-10кВ "фидер № 5" от ПС 110/35/10кВ "Усмань" | 10 | VS010-0014723 | 10-11 (0,057 га); 11-12 (0,057 га); 12-13 (0,057 га); 13-14 (0,057 га); 14-15 (0,125 га); 15-16 (0,125 га); 16-17(0,125 га); 17-18 (0,125 га); 23-24 (0,107га); 25-26 (0,129га); 28-29 (0,119га); 29-30 (0,119га); 30-31 (0,119га); 31-32 (0,119га); 32-33(0,119га); 33-34 (0,119га); 34-35 (0,119га); 35-36 (0,119га); 54-55 (0,12га); 57-58 (0,129га); 59-60 (0,064га); 60-61 (0,064га); 81-82 (0,078га);82-83 (0,078га);83-84 (0,078га);84-85 (0,078га); | 2.552 | мульчирование, сжигание | январь | июнь | 1.445 | 1 | 5 | 1 | КНС, больница | филиал ОАО "МРСК Центра" - "Липецкэнеро" | Усманский | ВЛ-10кВ "фидер № 5" от ПС 110/35/10кВ "Усмань" | 10 | VS010-0014723 | 10-11 (0,057 га); 11-12 (0,057 га); 12-13 (0,057 га); 13-14 (0,057 га); 14-15 (0,125 га); 15-16 (0,125 га); 16-17(0,125 га); 17-18 (0,125 га); 23-24 (0,107га); 25-26 (0,129га); 28-29 (0,119га); 29-30 (0,119га); 30-31 (0,119га); 31-32 (0,119га); 32-33(0,119га); 33-34 (0,119га); 34-35 (0,119га); 35-36 (0,119га); 54-55 (0,12га); 57-58 (0,129га); 59-60 (0,064га); 60-61 (0,064га); 81-82 (0,078га);82-83 (0,078га);83-84 (0,078га);84-85 (0,078га); | 2.552 | мульчирование, сжигание | январь | июнь | 1.445 | 1 | 5 | 1 | КНС, больница | филиал ОАО "МРСК Центра" - "Липецкэнеро" | Усманский | ВЛ-10кВ "фидер № 5" от ПС 110/35/10кВ "Усмань" | 10 | VS010-0014723 | 10-11 (0,057 га); 11-12 (0,057 га); 12-13 (0,057 га); 13-14 (0,057 га); 14-15 (0,125 га); 15-16 (0,125 га); 16-17(0,125 га); 17-18 (0,125 га); 23-24 (0,107га); 25-26 (0,129га); 28-29 (0,119га); 29-30 (0,119га); 30-31 (0,119га); 31-32 (0,119га); 32-33(0,119га); 33-34 (0,119га); 34-35 (0,119га); 35-36 (0,119га); 54-55 (0,12га); 57-58 (0,129га); 59-60 (0,064га); 60-61 (0,064га); 81-82 (0,078га);82-83 (0,078га);83-84 (0,078га);84-85 (0,078га); | 2.552 | мульчирование, сжигание | январь | июнь | 1.445 | 1 | 5 | 1 | КНС, больница | филиал ОАО "МРСК Центра" - "Липецкэнеро" | Усманский | ВЛ-10кВ "фидер № 5" от ПС 110/35/10кВ "Усмань" | 10 | VS010-0014723 | 10-11 (0,057 га); 11-12 (0,057 га); 12-13 (0,057 га); 13-14 (0,057 га); 14-15 (0,125 га); 15-16 (0,125 га); 16-17(0,125 га); 17-18 (0,125 га); 23-24 (0,107га); 25-26 (0,129га); 28-29 (0,119га); 29-30 (0,119га); 30-31 (0,119га); 31-32 (0,119га); 32-33(0,119га); 33-34 (0,119га); 34-35 (0,119га); 35-36 (0,119га); 54-55 (0,12га); 57-58 (0,129га); 59-60 (0,064га); 60-61 (0,064га); 81-82 (0,078га);82-83 (0,078га);83-84 (0,078га);84-85 (0,078га); | 2.552 | мульчирование, сжигание | январь | июнь | 1.445 | 1 | 5 | 1 | КНС, больница | филиал ОАО "МРСК Центра" - "Липецкэнеро" | Усманский | ВЛ-10кВ "фидер № 5" от ПС 110/35/10кВ "Усмань" | 10 | VS010-0014723 | 10-11 (0,057 га); 11-12 (0,057 га); 12-13 (0,057 га); 13-14 (0,057 га); 14-15 (0,125 га); 15-16 (0,125 га); 16-17(0,125 га); 17-18 (0,125 га); 23-24 (0,107га); 25-26 (0,129га); 28-29 (0,119га); 29-30 (0,119га); 30-31 (0,119га); 31-32 (0,119га); 32-33(0,119га); 33-34 (0,119га); 34-35 (0,119га); 35-36 (0,119га); 54-55 (0,12га); 57-58 (0,129га); 59-60 (0,064га); 60-61 (0,064га); 81-82 (0,078га);82-83 (0,078га);83-84 (0,078га);84-85 (0,078га); | 2.552 | мульчирование, сжигание | январь | июнь | 1.445 | 1 | 5 | 1 | КНС, больница | филиал ОАО "МРСК Центра" - "Липецкэнеро" | Усманский | ВЛ-10кВ "фидер № 5" от ПС 110/35/10кВ "Усмань" | 10 | VS010-0014723 | 10-11 (0,057 га); 11-12 (0,057 га); 12-13 (0,057 га); 13-14 (0,057 га); 14-15 (0,125 га); 15-16 (0,125 га); 16-17(0,125 га); 17-18 (0,125 га); 23-24 (0,107га); 25-26 (0,129га); 28-29 (0,119га); 29-30 (0,119га); 30-31 (0,119га); 31-32 (0,119га); 32-33(0,119га); 33-34 (0,119га); 34-35 (0,119га); 35-36 (0,119га); 54-55 (0,12га); 57-58 (0,129га); 59-60 (0,064га); 60-61 (0,064га); 81-82 (0,078га);82-83 (0,078га);83-84 (0,078га);84-85 (0,078га); | 2.552 | мульчирование, сжигание | январь | июнь | 1.445 | 1 | 5 | 1 | КНС, больница | филиал ОАО "МРСК Центра" - "Липецкэнеро" | Усманский | ВЛ-10кВ "фидер № 5" от ПС 110/35/10кВ "Усмань" | 10 | VS010-0014723 | 10-11 (0,057 га); 11-12 (0,057 га); 12-13 (0,057 га); 13-14 (0,057 га); 14-15 (0,125 га); 15-16 (0,125 га); 16-17(0,125 га); 17-18 (0,125 га); 23-24 (0,107га); 25-26 (0,129га); 28-29 (0,119га); 29-30 (0,119га); 30-31 (0,119га); 31-32 (0,119га); 32-33(0,119га); 33-34 (0,119га); 34-35 (0,119га); 35-36 (0,119га); 54-55 (0,12га); 57-58 (0,129га); 59-60 (0,064га); 60-61 (0,064га); 81-82 (0,078га);82-83 (0,078га);83-84 (0,078га);84-85 (0,078га); | 2.552 | мульчирование, сжигание | январь | июнь | 1.445 | 1 | 5 | 1 | КНС, больница | филиал ОАО "МРСК Центра" - "Липецкэнеро" | Усманский | ВЛ-10кВ "фидер № 5" от ПС 110/35/10кВ "Усмань" | 10 | VS010-0014723 | 10-11 (0,057 га); 11-12 (0,057 га); 12-13 (0,057 га); 13-14 (0,057 га); 14-15 (0,125 га); 15-16 (0,125 га); 16-17(0,125 га); 17-18 (0,125 га); 23-24 (0,107га); 25-26 (0,129га); 28-29 (0,119га); 29-30 (0,119га); 30-31 (0,119га); 31-32 (0,119га); 32-33(0,119га); 33-34 (0,119га); 34-35 (0,119га); 35-36 (0,119га); 54-55 (0,12га); 57-58 (0,129га); 59-60 (0,064га); 60-61 (0,064га); 81-82 (0,078га);82-83 (0,078га);83-84 (0,078га);84-85 (0,078га); | 2.552 | мульчирование, сжигание | январь | июнь | 1.445 | 1 | 5 | 1 | КНС, больница | филиал ОАО "МРСК Центра" - "Липецкэнеро" | Усманский | ВЛ-10кВ "фидер № 5" от ПС 110/35/10кВ "Усмань" | 10 | VS010-0014723 | 10-11 (0,057 га); 11-12 (0,057 га); 12-13 (0,057 га); 13-14 (0,057 га); 14-15 (0,125 га); 15-16 (0,125 га); 16-17(0,125 га); 17-18 (0,125 га); 23-24 (0,107га); 25-26 (0,129га); 28-29 (0,119га); 29-30 (0,119га); 30-31 (0,119га); 31-32 (0,119га); 32-33(0,119га); 33-34 (0,119га); 34-35 (0,119га); 35-36 (0,119га); 54-55 (0,12га); 57-58 (0,129га); 59-60 (0,064га); 60-61 (0,064га); 81-82 (0,078га);82-83 (0,078га);83-84 (0,078га);84-85 (0,078га); | 2.552 | мульчирование, сжигание | январь | июнь | 1.445 | 1 | 5 | 1 | КНС, больница | филиал ОАО "МРСК Центра" - "Липецкэнеро" | Усманский | ВЛ-10кВ "фидер № 5" от ПС 110/35/10кВ "Усмань" | 10 | VS010-0014723 | 10-11 (0,057 га); 11-12 (0,057 га); 12-13 (0,057 га); 13-14 (0,057 га); 14-15 (0,125 га); 15-16 (0,125 га); 16-17(0,125 га); 17-18 (0,125 га); 23-24 (0,107га); 25-26 (0,129га); 28-29 (0,119га); 29-30 (0,119га); 30-31 (0,119га); 31-32 (0,119га); 32-33(0,119га); 33-34 (0,119га); 34-35 (0,119га); 35-36 (0,119га); 54-55 (0,12га); 57-58 (0,129га); 59-60 (0,064га); 60-61 (0,064га); 81-82 (0,078га);82-83 (0,078га);83-84 (0,078га);84-85 (0,078га); | 2.552 | мульчирование, сжигание | январь | июнь | 1.445 | 1 | 5 | 1 | КНС, больница | филиал ОАО "МРСК Центра" - "Липецкэнеро" | Усманский | ВЛ-10кВ "фидер № 5" от ПС 110/35/10кВ "Усмань" | 10 | VS010-0014723 | 10-11 (0,057 га); 11-12 (0,057 га); 12-13 (0,057 га); 13-14 (0,057 га); 14-15 (0,125 га); 15-16 (0,125 га); 16-17(0,125 га); 17-18 (0,125 га); 23-24 (0,107га); 25-26 (0,129га); 28-29 (0,119га); 29-30 (0,119га); 30-31 (0,119га); 31-32 (0,119га); 32-33(0,119га); 33-34 (0,119га); 34-35 (0,119га); 35-36 (0,119га); 54-55 (0,12га); 57-58 (0,129га); 59-60 (0,064га); 60-61 (0,064га); 81-82 (0,078га);82-83 (0,078га);83-84 (0,078га);84-85 (0,078га); | 2.552 | мульчирование, сжигание | январь | июнь | 1.445 | 1 | 5 | 1 | КНС, больница | филиал ОАО "МРСК Центра" - "Липецкэнеро" | Усманский | ВЛ-10кВ "фидер № 5" от ПС 110/35/10кВ "Усмань" | 10 | VS010-0014723 | 10-11 (0,057 га); 11-12 (0,057 га); 12-13 (0,057 га); 13-14 (0,057 га); 14-15 (0,125 га); 15-16 (0,125 га); 16-17(0,125 га); 17-18 (0,125 га); 23-24 (0,107га); 25-26 (0,129га); 28-29 (0,119га); 29-30 (0,119га); 30-31 (0,119га); 31-32 (0,119га); 32-33(0,119га); 33-34 (0,119га); 34-35 (0,119га); 35-36 (0,119га); 54-55 (0,12га); 57-58 (0,129га); 59-60 (0,064га); 60-61 (0,064га); 81-82 (0,078га);82-83 (0,078га);83-84 (0,078га);84-85 (0,078га); | 2.552 | мульчирование, сжигание | январь | июнь | 1.445 | 1 | 5 | 1 | КНС, больница | филиал ОАО "МРСК Центра" - "Липецкэнеро" | Усманский | ВЛ-10кВ "фидер № 5" от ПС 110/35/10кВ "Усмань" | 10 | VS010-0014723 | 10-11 (0,057 га); 11-12 (0,057 га); 12-13 (0,057 га); 13-14 (0,057 га); 14-15 (0,125 га); 15-16 (0,125 га); 16-17(0,125 га); 17-18 (0,125 га); 23-24 (0,107га); 25-26 (0,129га); 28-29 (0,119га); 29-30 (0,119га); 30-31 (0,119га); 31-32 (0,119га); 32-33(0,119га); 33-34 (0,119га); 34-35 (0,119га); 35-36 (0,119га); 54-55 (0,12га); 57-58 (0,129га); 59-60 (0,064га); 60-61 (0,064га); 81-82 (0,078га);82-83 (0,078га);83-84 (0,078га);84-85 (0,078га); | 2.552 | мульчирование, сжигание | январь | июнь | 1.445 | 1 | 5 | 1 | КНС, больница | филиал ОАО "МРСК Центра" - "Липецкэнеро" | Усманский | ВЛ-10кВ "фидер № 5" от ПС 110/35/10кВ "Усмань" | 10 | VS010-0014723 | 10-11 (0,057 га); 11-12 (0,057 га); 12-13 (0,057 га); 13-14 (0,057 га); 14-15 (0,125 га); 15-16 (0,125 га); 16-17(0,125 га); 17-18 (0,125 га); 23-24 (0,107га); 25-26 (0,129га); 28-29 (0,119га); 29-30 (0,119га); 30-31 (0,119га); 31-32 (0,119га); 32-33(0,119га); 33-34 (0,119га); 34-35 (0,119га); 35-36 (0,119га); 54-55 (0,12га); 57-58 (0,129га); 59-60 (0,064га); 60-61 (0,064га); 81-82 (0,078га);82-83 (0,078га);83-84 (0,078га);84-85 (0,078га); | 2.552 | мульчирование, сжигание | январь | июнь | 1.445 | 1 | 5 | 1 | КНС, больница | филиал ОАО "МРСК Центра" - "Липецкэнеро" | Усманский | ВЛ-10кВ "фидер № 5" от ПС 110/35/10кВ "Усмань" | 10 | VS010-0014723 | 10-11 (0,057 га); 11-12 (0,057 га); 12-13 (0,057 га); 13-14 (0,057 га); 14-15 (0,125 га); 15-16 (0,125 га); 16-17(0,125 га); 17-18 (0,125 га); 23-24 (0,107га); 25-26 (0,129га); 28-29 (0,119га); 29-30 (0,119га); 30-31 (0,119га); 31-32 (0,119га); 32-33(0,119га); 33-34 (0,119га); 34-35 (0,119га); 35-36 (0,119га); 54-55 (0,12га); 57-58 (0,129га); 59-60 (0,064га); 60-61 (0,064га); 81-82 (0,078га);82-83 (0,078га);83-84 (0,078га);84-85 (0,078га); | 2.552 | мульчирование, сжигание | январь | июнь | 1.445 | 1 | 5 | 1 | КНС, больница | филиал ОАО "МРСК Центра" - "Липецкэнеро" | Усманский | ВЛ-10кВ "фидер № 5" от ПС 110/35/10кВ "Усмань" | 10 | VS010-0014723 | 10-11 (0,057 га); 11-12 (0,057 га); 12-13 (0,057 га); 13-14 (0,057 га); 14-15 (0,125 га); 15-16 (0,125 га); 16-17(0,125 га); 17-18 (0,125 га); 23-24 (0,107га); 25-26 (0,129га); 28-29 (0,119га); 29-30 (0,119га); 30-31 (0,119га); 31-32 (0,119га); 32-33(0,119га); 33-34 (0,119га); 34-35 (0,119га); 35-36 (0,119га); 54-55 (0,12га); 57-58 (0,129га); 59-60 (0,064га); 60-61 (0,064га); 81-82 (0,078га);82-83 (0,078га);83-84 (0,078га);84-85 (0,078га); | 2.552 | мульчирование, сжигание | январь | июнь | 1.445 | 1 | 5 | 1 | КНС, больница | филиал ОАО "МРСК Центра" - "Липецкэнеро" | Усманский | ВЛ-10кВ "фидер № 5" от ПС 110/35/10кВ "Усмань" | 10 | VS010-0014723 | 10-11 (0,057 га); 11-12 (0,057 га); 12-13 (0,057 га); 13-14 (0,057 га); 14-15 (0,125 га); 15-16 (0,125 га); 16-17(0,125 га); 17-18 (0,125 га); 23-24 (0,107га); 25-26 (0,129га); 28-29 (0,119га); 29-30 (0,119га); 30-31 (0,119га); 31-32 (0,119га); 32-33(0,119га); 33-34 (0,119га); 34-35 (0,119га); 35-36 (0,119га); 54-55 (0,12га); 57-58 (0,129га); 59-60 (0,064га); 60-61 (0,064га); 81-82 (0,078га);82-83 (0,078га);83-84 (0,078га);84-85 (0,078га); | 2.552 | мульчирование, сжигание | январь | июнь | 1.445 | 1 | 5 | 1 | КНС, больница | филиал ОАО "МРСК Центра" - "Липецкэнеро" | Усманский | ВЛ-10кВ "фидер № 5" от ПС 110/35/10кВ "Усмань" | 10 | VS010-0014723 | 10-11 (0,057 га); 11-12 (0,057 га); 12-13 (0,057 га); 13-14 (0,057 га); 14-15 (0,125 га); 15-16 (0,125 га); 16-17(0,125 га); 17-18 (0,125 га); 23-24 (0,107га); 25-26 (0,129га); 28-29 (0,119га); 29-30 (0,119га); 30-31 (0,119га); 31-32 (0,119га); 32-33(0,119га); 33-34 (0,119га); 34-35 (0,119га); 35-36 (0,119га); 54-55 (0,12га); 57-58 (0,129га); 59-60 (0,064га); 60-61 (0,064га); 81-82 (0,078га);82-83 (0,078га);83-84 (0,078га);84-85 (0,078га); | 2.552 | мульчирование, сжигание | январь | июнь | 1.445 | 1 | 5 | 1 | КНС, больница | филиал ОАО "МРСК Центра" - "Липецкэнеро" | Усманский | ВЛ-10кВ "фидер № 5" от ПС 110/35/10кВ "Усмань" | 10 | VS010-0014723 | 10-11 (0,057 га); 11-12 (0,057 га); 12-13 (0,057 га); 13-14 (0,057 га); 14-15 (0,125 га); 15-16 (0,125 га); 16-17(0,125 га); 17-18 (0,125 га); 23-24 (0,107га); 25-26 (0,129га); 28-29 (0,119га); 29-30 (0,119га); 30-31 (0,119га); 31-32 (0,119га); 32-33(0,119га); 33-34 (0,119га); 34-35 (0,119га); 35-36 (0,119га); 54-55 (0,12га); 57-58 (0,129га); 59-60 (0,064га); 60-61 (0,064га); 81-82 (0,078га);82-83 (0,078га);83-84 (0,078га);84-85 (0,078га); | 2.552 | мульчирование, сжигание | январь | июнь | 1.445 | 1 | 5 | 1 | КНС, больница | филиал ОАО "МРСК Центра" - "Липецкэнеро" | Усманский | ВЛ-10кВ "фидер № 5" от ПС 110/35/10кВ "Усмань" | 10 | VS010-0014723 | 10-11 (0,057 га); 11-12 (0,057 га); 12-13 (0,057 га); 13-14 (0,057 га); 14-15 (0,125 га); 15-16 (0,125 га); 16-17(0,125 га); 17-18 (0,125 га); 23-24 (0,107га); 25-26 (0,129га); 28-29 (0,119га); 29-30 (0,119га); 30-31 (0,119га); 31-32 (0,119га); 32-33(0,119га); 33-34 (0,119га); 34-35 (0,119га); 35-36 (0,119га); 54-55 (0,12га); 57-58 (0,129га); 59-60 (0,064га); 60-61 (0,064га); 81-82 (0,078га);82-83 (0,078га);83-84 (0,078га);84-85 (0,078га); | 2.552 | мульчирование, сжигание | январь | июнь | 1.445 | 1 | 5 | 1 | КНС, больница | филиал ОАО "МРСК Центра" - "Липецкэнеро" | Усманский | ВЛ-10кВ "фидер № 5" от ПС 110/35/10кВ "Усмань" | 10 | VS010-0014723 | 10-11 (0,057 га); 11-12 (0,057 га); 12-13 (0,057 га); 13-14 (0,057 га); 14-15 (0,125 га); 15-16 (0,125 га); 16-17(0,125 га); 17-18 (0,125 га); 23-24 (0,107га); 25-26 (0,129га); 28-29 (0,119га); 29-30 (0,119га); 30-31 (0,119га); 31-32 (0,119га); 32-33(0,119га); 33-34 (0,119га); 34-35 (0,119га); 35-36 (0,119га); 54-55 (0,12га); 57-58 (0,129га); 59-60 (0,064га); 60-61 (0,064га); 81-82 (0,078га);82-83 (0,078га);83-84 (0,078га);84-85 (0,078га); | 2.552 | мульчирование, сжигание | январь | июнь | 1.445 | 1 | 5 | 1 | КНС, больница | филиал ОАО "МРСК Центра" - "Липецкэнеро" | Усманский | ВЛ-10кВ "фидер № 5" от ПС 110/35/10кВ "Усмань" | 10 | VS010-0014723 | 10-11 (0,057 га); 11-12 (0,057 га); 12-13 (0,057 га); 13-14 (0,057 га); 14-15 (0,125 га); 15-16 (0,125 га); 16-17(0,125 га); 17-18 (0,125 га); 23-24 (0,107га); 25-26 (0,129га); 28-29 (0,119га); 29-30 (0,119га); 30-31 (0,119га); 31-32 (0,119га); 32-33(0,119га); 33-34 (0,119га); 34-35 (0,119га); 35-36 (0,119га); 54-55 (0,12га); 57-58 (0,129га); 59-60 (0,064га); 60-61 (0,064га); 81-82 (0,078га);82-83 (0,078га);83-84 (0,078га);84-85 (0,078га); | 2.552 | мульчирование, сжигание | январь | июнь | 1.445 | 1 | 5 | 1 | КНС, больница | филиал ОАО "МРСК Центра" - "Липецкэнеро" | Усманский | ВЛ-10кВ "фидер № 5" от ПС 110/35/10кВ "Усмань" | 10 | VS010-0014723 | 10-11 (0,057 га); 11-12 (0,057 га); 12-13 (0,057 га); 13-14 (0,057 га); 14-15 (0,125 га); 15-16 (0,125 га); 16-17(0,125 га); 17-18 (0,125 га); 23-24 (0,107га); 25-26 (0,129га); 28-29 (0,119га); 29-30 (0,119га); 30-31 (0,119га); 31-32 (0,119га); 32-33(0,119га); 33-34 (0,119га); 34-35 (0,119га); 35-36 (0,119га); 54-55 (0,12га); 57-58 (0,129га); 59-60 (0,064га); 60-61 (0,064га); 81-82 (0,078га);82-83 (0,078га);83-84 (0,078га);84-85 (0,078га); | 2.552 | мульчирование, сжигание | январь | июнь | 1.445 | 1 | 5 | 1 | КНС, больница | филиал ОАО "МРСК Центра" - "Липецкэнеро" | Усманский | ВЛ-10кВ "фидер № 5" от ПС 110/35/10кВ "Усмань" | 10 | VS010-0014723 | 10-11 (0,057 га); 11-12 (0,057 га); 12-13 (0,057 га); 13-14 (0,057 га); 14-15 (0,125 га); 15-16 (0,125 га); 16-17(0,125 га); 17-18 (0,125 га); 23-24 (0,107га); 25-26 (0,129га); 28-29 (0,119га); 29-30 (0,119га); 30-31 (0,119га); 31-32 (0,119га); 32-33(0,119га); 33-34 (0,119га); 34-35 (0,119га); 35-36 (0,119га); 54-55 (0,12га); 57-58 (0,129га); 59-60 (0,064га); 60-61 (0,064га); 81-82 (0,078га);82-83 (0,078га);83-84 (0,078га);84-85 (0,078га); | 2.552 | мульчирование, сжигание | январь | июнь | 1.445 | 1 | 5 | 1 | КНС, больница | филиал ОАО "МРСК Центра" - "Липецкэнеро" | Усманский | ВЛ-10кВ "фидер № 5" от ПС 110/35/10кВ "Усмань" | 10 | VS010-0014723 | 10-11 (0,057 га); 11-12 (0,057 га); 12-13 (0,057 га); 13-14 (0,057 га); 14-15 (0,125 га); 15-16 (0,125 га); 16-17(0,125 га); 17-18 (0,125 га); 23-24 (0,107га); 25-26 (0,129га); 28-29 (0,119га); 29-30 (0,119га); 30-31 (0,119га); 31-32 (0,119га); 32-33(0,119га); 33-34 (0,119га); 34-35 (0,119га); 35-36 (0,119га); 54-55 (0,12га); 57-58 (0,129га); 59-60 (0,064га); 60-61 (0,064га); 81-82 (0,078га);82-83 (0,078га);83-84 (0,078га);84-85 (0,078га); | 2.552 | мульчирование, сжигание | январь | июнь | 1.445 | 1 | 5 | 1 | КНС, больница | филиал ОАО "МРСК Центра" - "Липецкэнеро" | Усманский | ВЛ-10кВ "фидер № 5" от ПС 110/35/10кВ "Усмань" | 10 | VS010-0014723 | 10-11 (0,057 га); 11-12 (0,057 га); 12-13 (0,057 га); 13-14 (0,057 га); 14-15 (0,125 га); 15-16 (0,125 га); 16-17(0,125 га); 17-18 (0,125 га); 23-24 (0,107га); 25-26 (0,129га); 28-29 (0,119га); 29-30 (0,119га); 30-31 (0,119га); 31-32 (0,119га); 32-33(0,119га); 33-34 (0,119га); 34-35 (0,119га); 35-36 (0,119га); 54-55 (0,12га); 57-58 (0,129га); 59-60 (0,064га); 60-61 (0,064га); 81-82 (0,078га);82-83 (0,078га);83-84 (0,078га);84-85 (0,078га); | 2.552 | мульчирование, сжигание | январь | июнь | 1.445 | 1 | 5 | 1 | КНС, больница | филиал ОАО "МРСК Центра" - "Липецкэнеро" | Усманский | ВЛ-10кВ "фидер № 5" от ПС 110/35/10кВ "Усмань" | 10 | VS010-0014723 | 10-11 (0,057 га); 11-12 (0,057 га); 12-13 (0,057 га); 13-14 (0,057 га); 14-15 (0,125 га); 15-16 (0,125 га); 16-17(0,125 га); 17-18 (0,125 га); 23-24 (0,107га); 25-26 (0,129га); 28-29 (0,119га); 29-30 (0,119га); 30-31 (0,119га); 31-32 (0,119га); 32-33(0,119га); 33-34 (0,119га); 34-35 (0,119га); 35-36 (0,119га); 54-55 (0,12га); 57-58 (0,129га); 59-60 (0,064га); 60-61 (0,064га); 81-82 (0,078га);82-83 (0,078га);83-84 (0,078га);84-85 (0,078га); | 2.552 | мульчирование, сжигание | январь | июнь | 1.445 | 1 | 5 | 1 | КНС, больница | филиал ОАО "МРСК Центра" - "Липецкэнеро" | Усманский | ВЛ-10кВ "фидер № 5" от ПС 110/35/10кВ "Усмань" | 10 | VS010-0014723 | 10-11 (0,057 га); 11-12 (0,057 га); 12-13 (0,057 га); 13-14 (0,057 га); 14-15 (0,125 га); 15-16 (0,125 га); 16-17(0,125 га); 17-18 (0,125 га); 23-24 (0,107га); 25-26 (0,129га); 28-29 (0,119га); 29-30 (0,119га); 30-31 (0,119га); 31-32 (0,119га); 32-33(0,119га); 33-34 (0,119га); 34-35 (0,119га); 35-36 (0,119га); 54-55 (0,12га); 57-58 (0,129га); 59-60 (0,064га); 60-61 (0,064га); 81-82 (0,078га);82-83 (0,078га);83-84 (0,078га);84-85 (0,078га); | 2.552 | мульчирование, сжигание | январь | июнь | 1.445 | 1 | 5 | 1 | КНС, больница | филиал ОАО "МРСК Центра" - "Липецкэнеро" | Усманский | ВЛ-10кВ "фидер № 5" от ПС 110/35/10кВ "Усмань" | 10 | VS010-0014723 | 10-11 (0,057 га); 11-12 (0,057 га); 12-13 (0,057 га); 13-14 (0,057 га); 14-15 (0,125 га); 15-16 (0,125 га); 16-17(0,125 га); 17-18 (0,125 га); 23-24 (0,107га); 25-26 (0,129га); 28-29 (0,119га); 29-30 (0,119га); 30-31 (0,119га); 31-32 (0,119га); 32-33(0,119га); 33-34 (0,119га); 34-35 (0,119га); 35-36 (0,119га); 54-55 (0,12га); 57-58 (0,129га); 59-60 (0,064га); 60-61 (0,064га); 81-82 (0,078га);82-83 (0,078га);83-84 (0,078га);84-85 (0,078га); | 2.552 | мульчирование, сжигание | январь | июнь | 1.445 | 1 | 5 | 1 | КНС, больница | филиал ОАО "МРСК Центра" - "Липецкэнеро" | Усманский | ВЛ-10кВ "фидер № 5" от ПС 110/35/10кВ "Усмань" | 10 | VS010-0014723 | 10-11 (0,057 га); 11-12 (0,057 га); 12-13 (0,057 га); 13-14 (0,057 га); 14-15 (0,125 га); 15-16 (0,125 га); 16-17(0,125 га); 17-18 (0,125 га); 23-24 (0,107га); 25-26 (0,129га); 28-29 (0,119га); 29-30 (0,119га); 30-31 (0,119га); 31-32 (0,119га); 32-33(0,119га); 33-34 (0,119га); 34-35 (0,119га); 35-36 (0,119га); 54-55 (0,12га); 57-58 (0,129га); 59-60 (0,064га); 60-61 (0,064га); 81-82 (0,078га);82-83 (0,078га);83-84 (0,078га);84-85 (0,078га); | 2.552 | мульчирование, сжигание | январь | июнь | 1.445 | 1 | 5 | 1 | КНС, больница | филиал ОАО "МРСК Центра" - "Липецкэнеро" | Усманский | ВЛ-10кВ "фидер № 5" от ПС 110/35/10кВ "Усмань" | 10 | VS010-0014723 | 10-11 (0,057 га); 11-12 (0,057 га); 12-13 (0,057 га); 13-14 (0,057 га); 14-15 (0,125 га); 15-16 (0,125 га); 16-17(0,125 га); 17-18 (0,125 га); 23-24 (0,107га); 25-26 (0,129га); 28-29 (0,119га); 29-30 (0,119га); 30-31 (0,119га); 31-32 (0,119га); 32-33(0,119га); 33-34 (0,119га); 34-35 (0,119га); 35-36 (0,119га); 54-55 (0,12га); 57-58 (0,129га); 59-60 (0,064га); 60-61 (0,064га); 81-82 (0,078га);82-83 (0,078га);83-84 (0,078га);84-85 (0,078га); | 2.552 | мульчирование, сжигание | январь | июнь | 1.445 | 1 | 5 | 1 | КНС, больница | филиал ОАО "МРСК Центра" - "Липецкэнеро" | Усманский | ВЛ-10кВ "фидер № 5" от ПС 110/35/10кВ "Усмань" | 10 | VS010-0014723 | 10-11 (0,057 га); 11-12 (0,057 га); 12-13 (0,057 га); 13-14 (0,057 га); 14-15 (0,125 га); 15-16 (0,125 га); 16-17(0,125 га); 17-18 (0,125 га); 23-24 (0,107га); 25-26 (0,129га); 28-29 (0,119га); 29-30 (0,119га); 30-31 (0,119га); 31-32 (0,119га); 32-33(0,119га); 33-34 (0,119га); 34-35 (0,119га); 35-36 (0,119га); 54-55 (0,12га); 57-58 (0,129га); 59-60 (0,064га); 60-61 (0,064га); 81-82 (0,078га);82-83 (0,078га);83-84 (0,078га);84-85 (0,078га); | 2.552 | мульчирование, сжигание | январь | июнь | 1.445 | 1 | 5 | 1 | КНС, больница | филиал ОАО "МРСК Центра" - "Липецкэнеро" | Усманский | ВЛ-10кВ "фидер № 5" от ПС 110/35/10кВ "Усмань" | 10 | VS010-0014723 | 10-11 (0,057 га); 11-12 (0,057 га); 12-13 (0,057 га); 13-14 (0,057 га); 14-15 (0,125 га); 15-16 (0,125 га); 16-17(0,125 га); 17-18 (0,125 га); 23-24 (0,107га); 25-26 (0,129га); 28-29 (0,119га); 29-30 (0,119га); 30-31 (0,119га); 31-32 (0,119га); 32-33(0,119га); 33-34 (0,119га); 34-35 (0,119га); 35-36 (0,119га); 54-55 (0,12га); 57-58 (0,129га); 59-60 (0,064га); 60-61 (0,064га); 81-82 (0,078га);82-83 (0,078га);83-84 (0,078га);84-85 (0,078га); | 2.552 | мульчирование, сжигание | январь | июнь | 1.445 | 1 | 5 | 1 | КНС, больница | филиал ОАО "МРСК Центра" - "Липецкэнеро" | Усманский | ВЛ-10кВ "фидер № 5" от ПС 110/35/10кВ "Усмань" | 10 | VS010-0014723 | 10-11 (0,057 га); 11-12 (0,057 га); 12-13 (0,057 га); 13-14 (0,057 га); 14-15 (0,125 га); 15-16 (0,125 га); 16-17(0,125 га); 17-18 (0,125 га); 23-24 (0,107га); 25-26 (0,129га); 28-29 (0,119га); 29-30 (0,119га); 30-31 (0,119га); 31-32 (0,119га); 32-33(0,119га); 33-34 (0,119га); 34-35 (0,119га); 35-36 (0,119га); 54-55 (0,12га); 57-58 (0,129га); 59-60 (0,064га); 60-61 (0,064га); 81-82 (0,078га);82-83 (0,078га);83-84 (0,078га);84-85 (0,078га); | 2.552 | мульчирование, сжигание | январь | июнь | 1.445 | 1 | 5 | 1 | КНС, больница | филиал ОАО "МРСК Центра" - "Липецкэнеро" | Усманский | ВЛ-10кВ "фидер № 5" от ПС 110/35/10кВ "Усмань" | 10 | VS010-0014723 | 10-11 (0,057 га); 11-12 (0,057 га); 12-13 (0,057 га); 13-14 (0,057 га); 14-15 (0,125 га); 15-16 (0,125 га); 16-17(0,125 га); 17-18 (0,125 га); 23-24 (0,107га); 25-26 (0,129га); 28-29 (0,119га); 29-30 (0,119га); 30-31 (0,119га); 31-32 (0,119га); 32-33(0,119га); 33-34 (0,119га); 34-35 (0,119га); 35-36 (0,119га); 54-55 (0,12га); 57-58 (0,129га); 59-60 (0,064га); 60-61 (0,064га); 81-82 (0,078га);82-83 (0,078га);83-84 (0,078га);84-85 (0,078га); | 2.552 | мульчирование, сжигание | январь | июнь | 1.445 | 1 | 5 | 1 | КНС, больница | филиал ОАО "МРСК Центра" - "Липецкэнеро" | Усманский | ВЛ-10кВ "фидер № 5" от ПС 110/35/10кВ "Усмань" | 10 | VS010-0014723 | 10-11 (0,057 га); 11-12 (0,057 га); 12-13 (0,057 га); 13-14 (0,057 га); 14-15 (0,125 га); 15-16 (0,125 га); 16-17(0,125 га); 17-18 (0,125 га); 23-24 (0,107га); 25-26 (0,129га); 28-29 (0,119га); 29-30 (0,119га); 30-31 (0,119га); 31-32 (0,119га); 32-33(0,119га); 33-34 (0,119га); 34-35 (0,119га); 35-36 (0,119га); 54-55 (0,12га); 57-58 (0,129га); 59-60 (0,064га); 60-61 (0,064га); 81-82 (0,078га);82-83 (0,078га);83-84 (0,078га);84-85 (0,078га); | 2.552 | мульчирование, сжигание | январь | июнь | 1.445 | 1 | 5 | 1 | КНС, больница | филиал ОАО "МРСК Центра" - "Липецкэнеро" | Усманский | ВЛ-10кВ "фидер № 5" от ПС 110/35/10кВ "Усмань" | 10 | VS010-0014723 | 10-11 (0,057 га); 11-12 (0,057 га); 12-13 (0,057 га); 13-14 (0,057 га); 14-15 (0,125 га); 15-16 (0,125 га); 16-17(0,125 га); 17-18 (0,125 га); 23-24 (0,107га); 25-26 (0,129га); 28-29 (0,119га); 29-30 (0,119га); 30-31 (0,119га); 31-32 (0,119га); 32-33(0,119га); 33-34 (0,119га); 34-35 (0,119га); 35-36 (0,119га); 54-55 (0,12га); 57-58 (0,129га); 59-60 (0,064га); 60-61 (0,064га); 81-82 (0,078га);82-83 (0,078га);83-84 (0,078га);84-85 (0,078га); | 2.552 | мульчирование, сжигание | январь | июнь | 1.445 | 1 | 5 | 1 | КНС, больница | филиал ОАО "МРСК Центра" - "Липецкэнеро" | Усманский | ВЛ-10кВ "фидер № 5" от ПС 110/35/10кВ "Усмань" | 10 | VS010-0014723 | 10-11 (0,057 га); 11-12 (0,057 га); 12-13 (0,057 га); 13-14 (0,057 га); 14-15 (0,125 га); 15-16 (0,125 га); 16-17(0,125 га); 17-18 (0,125 га); 23-24 (0,107га); 25-26 (0,129га); 28-29 (0,119га); 29-30 (0,119га); 30-31 (0,119га); 31-32 (0,119га); 32-33(0,119га); 33-34 (0,119га); 34-35 (0,119га); 35-36 (0,119га); 54-55 (0,12га); 57-58 (0,129га); 59-60 (0,064га); 60-61 (0,064га); 81-82 (0,078га);82-83 (0,078га);83-84 (0,078га);84-85 (0,078га); | 2.552 | мульчирование, сжигание | январь | июнь | 1.445 | 1 | 5 | 1 | КНС, больница | филиал ОАО "МРСК Центра" - "Липецкэнеро" | Усманский | ВЛ-10кВ "фидер № 5" от ПС 110/35/10кВ "Усмань" | 10 | VS010-0014723 | 10-11 (0,057 га); 11-12 (0,057 га); 12-13 (0,057 га); 13-14 (0,057 га); 14-15 (0,125 га); 15-16 (0,125 га); 16-17(0,125 га); 17-18 (0,125 га); 23-24 (0,107га); 25-26 (0,129га); 28-29 (0,119га); 29-30 (0,119га); 30-31 (0,119га); 31-32 (0,119га); 32-33(0,119га); 33-34 (0,119га); 34-35 (0,119га); 35-36 (0,119га); 54-55 (0,12га); 57-58 (0,129га); 59-60 (0,064га); 60-61 (0,064га); 81-82 (0,078га);82-83 (0,078га);83-84 (0,078га);84-85 (0,078га); | 2.552 | мульчирование, сжигание | январь | июнь | 1.445 | 1 | 5 | 1 | КНС, больница | филиал ОАО "МРСК Центра" - "Липецкэнеро" | Усманский | ВЛ-10кВ "фидер № 5" от ПС 110/35/10кВ "Усмань" | 10 | VS010-0014723 | 10-11 (0,057 га); 11-12 (0,057 га); 12-13 (0,057 га); 13-14 (0,057 га); 14-15 (0,125 га); 15-16 (0,125 га); 16-17(0,125 га); 17-18 (0,125 га); 23-24 (0,107га); 25-26 (0,129га); 28-29 (0,119га); 29-30 (0,119га); 30-31 (0,119га); 31-32 (0,119га); 32-33(0,119га); 33-34 (0,119га); 34-35 (0,119га); 35-36 (0,119га); 54-55 (0,12га); 57-58 (0,129га); 59-60 (0,064га); 60-61 (0,064га); 81-82 (0,078га);82-83 (0,078га);83-84 (0,078га);84-85 (0,078га); | 2.552 | мульчирование, сжигание | январь | июнь | 1.445 | 1 | 5 | 1 | КНС, больница | филиал ОАО "МРСК Центра" - "Липецкэнеро" | Усманский | ВЛ-10кВ "фидер № 5" от ПС 110/35/10кВ "Усмань" | 10 | VS010-0014723 | 10-11 (0,057 га); 11-12 (0,057 га); 12-13 (0,057 га); 13-14 (0,057 га); 14-15 (0,125 га); 15-16 (0,125 га); 16-17(0,125 га); 17-18 (0,125 га); 23-24 (0,107га); 25-26 (0,129га); 28-29 (0,119га); 29-30 (0,119га); 30-31 (0,119га); 31-32 (0,119га); 32-33(0,119га); 33-34 (0,119га); 34-35 (0,119га); 35-36 (0,119га); 54-55 (0,12га); 57-58 (0,129га); 59-60 (0,064га); 60-61 (0,064га); 81-82 (0,078га);82-83 (0,078га);83-84 (0,078га);84-85 (0,078га); | 2.552 | мульчирование, сжигание | январь | июнь | 1.445 | 1 | 5 | 1 | КНС, больница | филиал ОАО "МРСК Центра" - "Липецкэнеро" | Усманский | ВЛ-10кВ "фидер № 5" от ПС 110/35/10кВ "Усмань" | 10 | VS010-0014723 | 10-11 (0,057 га); 11-12 (0,057 га); 12-13 (0,057 га); 13-14 (0,057 га); 14-15 (0,125 га); 15-16 (0,125 га); 16-17(0,125 га); 17-18 (0,125 га); 23-24 (0,107га); 25-26 (0,129га); 28-29 (0,119га); 29-30 (0,119га); 30-31 (0,119га); 31-32 (0,119га); 32-33(0,119га); 33-34 (0,119га); 34-35 (0,119га); 35-36 (0,119га); 54-55 (0,12га); 57-58 (0,129га); 59-60 (0,064га); 60-61 (0,064га); 81-82 (0,078га);82-83 (0,078га);83-84 (0,078га);84-85 (0,078га); | 2.552 | мульчирование, сжигание | январь | июнь | 1.445 | 1 | 5 | 1 | КНС, больница | филиал ОАО "МРСК Центра" - "Липецкэнеро" | Усманский | ВЛ-10кВ "фидер № 5" от ПС 110/35/10кВ "Усмань" | 10 | VS010-0014723 | 10-11 (0,057 га); 11-12 (0,057 га); 12-13 (0,057 га); 13-14 (0,057 га); 14-15 (0,125 га); 15-16 (0,125 га); 16-17(0,125 га); 17-18 (0,125 га); 23-24 (0,107га); 25-26 (0,129га); 28-29 (0,119га); 29-30 (0,119га); 30-31 (0,119га); 31-32 (0,119га); 32-33(0,119га); 33-34 (0,119га); 34-35 (0,119га); 35-36 (0,119га); 54-55 (0,12га); 57-58 (0,129га); 59-60 (0,064га); 60-61 (0,064га); 81-82 (0,078га);82-83 (0,078га);83-84 (0,078га);84-85 (0,078га); | 2.552 | мульчирование, сжигание | январь | июнь | 1.445 | 1 | 5 | 1 | КНС, больница | филиал ОАО "МРСК Центра" - "Липецкэнеро" | Усманский | ВЛ-10кВ "фидер № 5" от ПС 110/35/10кВ "Усмань" | 10 | VS010-0014723 | 10-11 (0,057 га); 11-12 (0,057 га); 12-13 (0,057 га); 13-14 (0,057 га); 14-15 (0,125 га); 15-16 (0,125 га); 16-17(0,125 га); 17-18 (0,125 га); 23-24 (0,107га); 25-26 (0,129га); 28-29 (0,119га); 29-30 (0,119га); 30-31 (0,119га); 31-32 (0,119га); 32-33(0,119га); 33-34 (0,119га); 34-35 (0,119га); 35-36 (0,119га); 54-55 (0,12га); 57-58 (0,129га); 59-60 (0,064га); 60-61 (0,064га); 81-82 (0,078га);82-83 (0,078га);83-84 (0,078га);84-85 (0,078га); | 2.552 | мульчирование, сжигание | январь | июнь | 1.445 | 1 | 5 | 1 | КНС, больница | филиал ОАО "МРСК Центра" - "Липецкэнеро" | Усманский | ВЛ-10кВ "фидер № 5" от ПС 110/35/10кВ "Усмань" | 10 | VS010-0014723 | 10-11 (0,057 га); 11-12 (0,057 га); 12-13 (0,057 га); 13-14 (0,057 га); 14-15 (0,125 га); 15-16 (0,125 га); 16-17(0,125 га); 17-18 (0,125 га); 23-24 (0,107га); 25-26 (0,129га); 28-29 (0,119га); 29-30 (0,119га); 30-31 (0,119га); 31-32 (0,119га); 32-33(0,119га); 33-34 (0,119га); 34-35 (0,119га); 35-36 (0,119га); 54-55 (0,12га); 57-58 (0,129га); 59-60 (0,064га); 60-61 (0,064га); 81-82 (0,078га);82-83 (0,078га);83-84 (0,078га);84-85 (0,078га); | 2.552 | мульчирование, сжигание | январь | июнь | 1.445 | 1 | 5 | 1 | КНС, больница | филиал ОАО "МРСК Центра" - "Липецкэнеро" | Усманский | ВЛ-10кВ "фидер № 5" от ПС 110/35/10кВ "Усмань" | 10 | VS010-0014723 | 10-11 (0,057 га); 11-12 (0,057 га); 12-13 (0,057 га); 13-14 (0,057 га); 14-15 (0,125 га); 15-16 (0,125 га); 16-17(0,125 га); 17-18 (0,125 га); 23-24 (0,107га); 25-26 (0,129га); 28-29 (0,119га); 29-30 (0,119га); 30-31 (0,119га); 31-32 (0,119га); 32-33(0,119га); 33-34 (0,119га); 34-35 (0,119га); 35-36 (0,119га); 54-55 (0,12га); 57-58 (0,129га); 59-60 (0,064га); 60-61 (0,064га); 81-82 (0,078га);82-83 (0,078га);83-84 (0,078га);84-85 (0,078га); | 2.552 | мульчирование, сжигание | январь | июнь | 1.445 | 1 | 5 | 1 | КНС, больница | филиал ОАО "МРСК Центра" - "Липецкэнеро" | Усманский | ВЛ-10кВ "фидер № 5" от ПС 110/35/10кВ "Усмань" | 10 | VS010-0014723 | 10-11 (0,057 га); 11-12 (0,057 га); 12-13 (0,057 га); 13-14 (0,057 га); 14-15 (0,125 га); 15-16 (0,125 га); 16-17(0,125 га); 17-18 (0,125 га); 23-24 (0,107га); 25-26 (0,129га); 28-29 (0,119га); 29-30 (0,119га); 30-31 (0,119га); 31-32 (0,119га); 32-33(0,119га); 33-34 (0,119га); 34-35 (0,119га); 35-36 (0,119га); 54-55 (0,12га); 57-58 (0,129га); 59-60 (0,064га); 60-61 (0,064га); 81-82 (0,078га);82-83 (0,078га);83-84 (0,078га);84-85 (0,078га); | 2.552 | мульчирование, сжигание | январь | июнь | 1.445 | 1 | 5 | 1 | КНС, больница | филиал ОАО "МРСК Центра" - "Липецкэнеро" | Усманский | ВЛ-10кВ "фидер № 5" от ПС 110/35/10кВ "Усмань" | 10 | VS010-0014723 | 10-11 (0,057 га); 11-12 (0,057 га); 12-13 (0,057 га); 13-14 (0,057 га); 14-15 (0,125 га); 15-16 (0,125 га); 16-17(0,125 га); 17-18 (0,125 га); 23-24 (0,107га); 25-26 (0,129га); 28-29 (0,119га); 29-30 (0,119га); 30-31 (0,119га); 31-32 (0,119га); 32-33(0,119га); 33-34 (0,119га); 34-35 (0,119га); 35-36 (0,119га); 54-55 (0,12га); 57-58 (0,129га); 59-60 (0,064га); 60-61 (0,064га); 81-82 (0,078га);82-83 (0,078га);83-84 (0,078га);84-85 (0,078га); | 2.552 | мульчирование, сжигание | январь | июнь | 1.445 | 1 | 5 | 1 | КНС, больница | филиал ОАО "МРСК Центра" - "Липецкэнеро" | Усманский | ВЛ-10кВ "фидер № 5" от ПС 110/35/10кВ "Усмань" | 10 | VS010-0014723 | 10-11 (0,057 га); 11-12 (0,057 га); 12-13 (0,057 га); 13-14 (0,057 га); 14-15 (0,125 га); 15-16 (0,125 га); 16-17(0,125 га); 17-18 (0,125 га); 23-24 (0,107га); 25-26 (0,129га); 28-29 (0,119га); 29-30 (0,119га); 30-31 (0,119га); 31-32 (0,119га); 32-33(0,119га); 33-34 (0,119га); 34-35 (0,119га); 35-36 (0,119га); 54-55 (0,12га); 57-58 (0,129га); 59-60 (0,064га); 60-61 (0,064га); 81-82 (0,078га);82-83 (0,078га);83-84 (0,078га);84-85 (0,078га); | 2.552 | мульчирование, сжигание | январь | июнь | 1.445 | 1 | 5 | 1 | КНС, больница | филиал ОАО "МРСК Центра" - "Липецкэнеро" | Усманский | ВЛ-10кВ "фидер № 5" от ПС 110/35/10кВ "Усмань" | 10 | VS010-0014723 | 10-11 (0,057 га); 11-12 (0,057 га); 12-13 (0,057 га); 13-14 (0,057 га); 14-15 (0,125 га); 15-16 (0,125 га); 16-17(0,125 га); 17-18 (0,125 га); 23-24 (0,107га); 25-26 (0,129га); 28-29 (0,119га); 29-30 (0,119га); 30-31 (0,119га); 31-32 (0,119га); 32-33(0,119га); 33-34 (0,119га); 34-35 (0,119га); 35-36 (0,119га); 54-55 (0,12га); 57-58 (0,129га); 59-60 (0,064га); 60-61 (0,064га); 81-82 (0,078га);82-83 (0,078га);83-84 (0,078га);84-85 (0,078га); | 2.552 | мульчирование, сжигание | январь | июнь | 1.445 | 1 | 5 | 1 | КНС, больница | филиал ОАО "МРСК Центра" - "Липецкэнеро" | Усманский | ВЛ-10кВ "фидер № 5" от ПС 110/35/10кВ "Усмань" | 10 | VS010-0014723 | 10-11 (0,057 га); 11-12 (0,057 га); 12-13 (0,057 га); 13-14 (0,057 га); 14-15 (0,125 га); 15-16 (0,125 га); 16-17(0,125 га); 17-18 (0,125 га); 23-24 (0,107га); 25-26 (0,129га); 28-29 (0,119га); 29-30 (0,119га); 30-31 (0,119га); 31-32 (0,119га); 32-33(0,119га); 33-34 (0,119га); 34-35 (0,119га); 35-36 (0,119га); 54-55 (0,12га); 57-58 (0,129га); 59-60 (0,064га); 60-61 (0,064га); 81-82 (0,078га);82-83 (0,078га);83-84 (0,078га);84-85 (0,078га); | 2.552 | мульчирование, сжигание | январь | июнь | 1.445 | 1 | 5 | 1 | КНС, больница | филиал ОАО "МРСК Центра" - "Липецкэнеро" | Усманский | ВЛ-10кВ "фидер № 5" от ПС 110/35/10кВ "Усмань" | 10 | VS010-0014723 | 10-11 (0,057 га); 11-12 (0,057 га); 12-13 (0,057 га); 13-14 (0,057 га); 14-15 (0,125 га); 15-16 (0,125 га); 16-17(0,125 га); 17-18 (0,125 га); 23-24 (0,107га); 25-26 (0,129га); 28-29 (0,119га); 29-30 (0,119га); 30-31 (0,119га); 31-32 (0,119га); 32-33(0,119га); 33-34 (0,119га); 34-35 (0,119га); 35-36 (0,119га); 54-55 (0,12га); 57-58 (0,129га); 59-60 (0,064га); 60-61 (0,064га); 81-82 (0,078га);82-83 (0,078га);83-84 (0,078га);84-85 (0,078га); | 2.552 | мульчирование, сжигание | январь | июнь | 1.445 | 1 | 5 | 1 | КНС, больница | филиал ОАО "МРСК Центра" - "Липецкэнеро" | Усманский | ВЛ-10кВ "фидер № 5" от ПС 110/35/10кВ "Усмань" | 10 | VS010-0014723 | 10-11 (0,057 га); 11-12 (0,057 га); 12-13 (0,057 га); 13-14 (0,057 га); 14-15 (0,125 га); 15-16 (0,125 га); 16-17(0,125 га); 17-18 (0,125 га); 23-24 (0,107га); 25-26 (0,129га); 28-29 (0,119га); 29-30 (0,119га); 30-31 (0,119га); 31-32 (0,119га); 32-33(0,119га); 33-34 (0,119га); 34-35 (0,119га); 35-36 (0,119га); 54-55 (0,12га); 57-58 (0,129га); 59-60 (0,064га); 60-61 (0,064га); 81-82 (0,078га);82-83 (0,078га);83-84 (0,078га);84-85 (0,078га); | 2.552 | мульчирование, сжигание | январь | июнь | 1.445 | 1 | 5 | 1 | КНС, больница | филиал ОАО "МРСК Центра" - "Липецкэнеро" | Усманский | ВЛ-10кВ "фидер № 5" от ПС 110/35/10кВ "Усмань" | 10 | VS010-0014723 | 10-11 (0,057 га); 11-12 (0,057 га); 12-13 (0,057 га); 13-14 (0,057 га); 14-15 (0,125 га); 15-16 (0,125 га); 16-17(0,125 га); 17-18 (0,125 га); 23-24 (0,107га); 25-26 (0,129га); 28-29 (0,119га); 29-30 (0,119га); 30-31 (0,119га); 31-32 (0,119га); 32-33(0,119га); 33-34 (0,119га); 34-35 (0,119га); 35-36 (0,119га); 54-55 (0,12га); 57-58 (0,129га); 59-60 (0,064га); 60-61 (0,064га); 81-82 (0,078га);82-83 (0,078га);83-84 (0,078га);84-85 (0,078га); | 2.552 | мульчирование, сжигание | январь | июнь | 1.445 | 1 | 5 | 1 | КНС, больница | филиал ОАО "МРСК Центра" - "Липецкэнеро" | Усманский | ВЛ-10кВ "фидер № 5" от ПС 110/35/10кВ "Усмань" | 10 | VS010-0014723 | 10-11 (0,057 га); 11-12 (0,057 га); 12-13 (0,057 га); 13-14 (0,057 га); 14-15 (0,125 га); 15-16 (0,125 га); 16-17(0,125 га); 17-18 (0,125 га); 23-24 (0,107га); 25-26 (0,129га); 28-29 (0,119га); 29-30 (0,119га); 30-31 (0,119га); 31-32 (0,119га); 32-33(0,119га); 33-34 (0,119га); 34-35 (0,119га); 35-36 (0,119га); 54-55 (0,12га); 57-58 (0,129га); 59-60 (0,064га); 60-61 (0,064га); 81-82 (0,078га);82-83 (0,078га);83-84 (0,078га);84-85 (0,078га); | 2.552 | мульчирование, сжигание | январь | июнь | 1.445 | 1 | 5 | 1 | КНС, больница | филиал ОАО "МРСК Центра" - "Липецкэнеро" | Усманский | ВЛ-10кВ "фидер № 5" от ПС 110/35/10кВ "Усмань" | 10 | VS010-0014723 | 10-11 (0,057 га); 11-12 (0,057 га); 12-13 (0,057 га); 13-14 (0,057 га); 14-15 (0,125 га); 15-16 (0,125 га); 16-17(0,125 га); 17-18 (0,125 га); 23-24 (0,107га); 25-26 (0,129га); 28-29 (0,119га); 29-30 (0,119га); 30-31 (0,119га); 31-32 (0,119га); 32-33(0,119га); 33-34 (0,119га); 34-35 (0,119га); 35-36 (0,119га); 54-55 (0,12га); 57-58 (0,129га); 59-60 (0,064га); 60-61 (0,064га); 81-82 (0,078га);82-83 (0,078га);83-84 (0,078га);84-85 (0,078га); | 2.552 | мульчирование, сжигание | январь | июнь | 1.445 | 1 | 5 | 1 | КНС, больница | филиал ОАО "МРСК Центра" - "Липецкэнеро" | Усманский | ВЛ-10кВ "фидер № 5" от ПС 110/35/10кВ "Усмань" | 10 | VS010-0014723 | 10-11 (0,057 га); 11-12 (0,057 га); 12-13 (0,057 га); 13-14 (0,057 га); 14-15 (0,125 га); 15-16 (0,125 га); 16-17(0,125 га); 17-18 (0,125 га); 23-24 (0,107га); 25-26 (0,129га); 28-29 (0,119га); 29-30 (0,119га); 30-31 (0,119га); 31-32 (0,119га); 32-33(0,119га); 33-34 (0,119га); 34-35 (0,119га); 35-36 (0,119га); 54-55 (0,12га); 57-58 (0,129га); 59-60 (0,064га); 60-61 (0,064га); 81-82 (0,078га);82-83 (0,078га);83-84 (0,078га);84-85 (0,078га); | 2.552 | мульчирование, сжигание | январь | июнь | 1.445 | 1 | 5 | 1 | КНС, больница | филиал ОАО "МРСК Центра" - "Липецкэнеро" | Усманский | ВЛ-10кВ "фидер № 5" от ПС 110/35/10кВ "Усмань" | 10 | VS010-0014723 | 10-11 (0,057 га); 11-12 (0,057 га); 12-13 (0,057 га); 13-14 (0,057 га); 14-15 (0,125 га); 15-16 (0,125 га); 16-17(0,125 га); 17-18 (0,125 га); 23-24 (0,107га); 25-26 (0,129га); 28-29 (0,119га); 29-30 (0,119га); 30-31 (0,119га); 31-32 (0,119га); 32-33(0,119га); 33-34 (0,119га); 34-35 (0,119га); 35-36 (0,119га); 54-55 (0,12га); 57-58 (0,129га); 59-60 (0,064га); 60-61 (0,064га); 81-82 (0,078га);82-83 (0,078га);83-84 (0,078га);84-85 (0,078га); | 2.552 | мульчирование, сжигание | январь | июнь | 1.445 | 1 | 5 | 1 | КНС, больница | филиал ОАО "МРСК Центра" - "Липецкэнеро" | Усманский | ВЛ-10кВ "фидер № 5" от ПС 110/35/10кВ "Усмань" | 10 | VS010-0014723 | 10-11 (0,057 га); 11-12 (0,057 га); 12-13 (0,057 га); 13-14 (0,057 га); 14-15 (0,125 га); 15-16 (0,125 га); 16-17(0,125 га); 17-18 (0,125 га); 23-24 (0,107га); 25-26 (0,129га); 28-29 (0,119га); 29-30 (0,119га); 30-31 (0,119га); 31-32 (0,119га); 32-33(0,119га); 33-34 (0,119га); 34-35 (0,119га); 35-36 (0,119га); 54-55 (0,12га); 57-58 (0,129га); 59-60 (0,064га); 60-61 (0,064га); 81-82 (0,078га);82-83 (0,078га);83-84 (0,078га);84-85 (0,078га); | 2.552 | мульчирование, сжигание | январь | июнь | 1.445 | 1 | 5 | 1 | КНС, больница | филиал ОАО "МРСК Центра" - "Липецкэнеро" | Усманский | ВЛ-10кВ "фидер № 5" от ПС 110/35/10кВ "Усмань" | 10 | VS010-0014723 | 10-11 (0,057 га); 11-12 (0,057 га); 12-13 (0,057 га); 13-14 (0,057 га); 14-15 (0,125 га); 15-16 (0,125 га); 16-17(0,125 га); 17-18 (0,125 га); 23-24 (0,107га); 25-26 (0,129га); 28-29 (0,119га); 29-30 (0,119га); 30-31 (0,119га); 31-32 (0,119га); 32-33(0,119га); 33-34 (0,119га); 34-35 (0,119га); 35-36 (0,119га); 54-55 (0,12га); 57-58 (0,129га); 59-60 (0,064га); 60-61 (0,064га); 81-82 (0,078га);82-83 (0,078га);83-84 (0,078га);84-85 (0,078га); | 2.552 | мульчирование, сжигание | январь | июнь | 1.445 | 1 | 5 | 1 | КНС, больница | филиал ОАО "МРСК Центра" - "Липецкэнеро" | Усманский | ВЛ-10кВ "фидер № 5" от ПС 110/35/10кВ "Усмань" | 10 | VS010-0014723 | 10-11 (0,057 га); 11-12 (0,057 га); 12-13 (0,057 га); 13-14 (0,057 га); 14-15 (0,125 га); 15-16 (0,125 га); 16-17(0,125 га); 17-18 (0,125 га); 23-24 (0,107га); 25-26 (0,129га); 28-29 (0,119га); 29-30 (0,119га); 30-31 (0,119га); 31-32 (0,119га); 32-33(0,119га); 33-34 (0,119га); 34-35 (0,119га); 35-36 (0,119га); 54-55 (0,12га); 57-58 (0,129га); 59-60 (0,064га); 60-61 (0,064га); 81-82 (0,078га);82-83 (0,078га);83-84 (0,078га);84-85 (0,078га); | 2.552 | мульчирование, сжигание | январь | июнь | 1.445 | 1 | 5 | 1 | КНС, больница | филиал ОАО "МРСК Центра" - "Липецкэнеро" | Усманский | ВЛ-10кВ "фидер № 5" от ПС 110/35/10кВ "Усмань" | 10 | VS010-0014723 | 10-11 (0,057 га); 11-12 (0,057 га); 12-13 (0,057 га); 13-14 (0,057 га); 14-15 (0,125 га); 15-16 (0,125 га); 16-17(0,125 га); 17-18 (0,125 га); 23-24 (0,107га); 25-26 (0,129га); 28-29 (0,119га); 29-30 (0,119га); 30-31 (0,119га); 31-32 (0,119га); 32-33(0,119га); 33-34 (0,119га); 34-35 (0,119га); 35-36 (0,119га); 54-55 (0,12га); 57-58 (0,129га); 59-60 (0,064га); 60-61 (0,064га); 81-82 (0,078га);82-83 (0,078га);83-84 (0,078га);84-85 (0,078га); | 2.552 | мульчирование, сжигание | январь | июнь | 1.445 | 1 | 5 | 1 | КНС, больница | филиал ОАО "МРСК Центра" - "Липецкэнеро" | Усманский | ВЛ-10кВ "фидер № 5" от ПС 110/35/10кВ "Усмань" | 10 | VS010-0014723 | 10-11 (0,057 га); 11-12 (0,057 га); 12-13 (0,057 га); 13-14 (0,057 га); 14-15 (0,125 га); 15-16 (0,125 га); 16-17(0,125 га); 17-18 (0,125 га); 23-24 (0,107га); 25-26 (0,129га); 28-29 (0,119га); 29-30 (0,119га); 30-31 (0,119га); 31-32 (0,119га); 32-33(0,119га); 33-34 (0,119га); 34-35 (0,119га); 35-36 (0,119га); 54-55 (0,12га); 57-58 (0,129га); 59-60 (0,064га); 60-61 (0,064га); 81-82 (0,078га);82-83 (0,078га);83-84 (0,078га);84-85 (0,078га); | 2.552 | мульчирование, сжигание | январь | июнь | 1.445 | 1 | 5 | 1 | КНС, больница | филиал ОАО "МРСК Центра" - "Липецкэнеро" | Усманский | ВЛ-10кВ "фидер № 5" от ПС 110/35/10кВ "Усмань" | 10 | VS010-0014723 | 10-11 (0,057 га); 11-12 (0,057 га); 12-13 (0,057 га); 13-14 (0,057 га); 14-15 (0,125 га); 15-16 (0,125 га); 16-17(0,125 га); 17-18 (0,125 га); 23-24 (0,107га); 25-26 (0,129га); 28-29 (0,119га); 29-30 (0,119га); 30-31 (0,119га); 31-32 (0,119га); 32-33(0,119га); 33-34 (0,119га); 34-35 (0,119га); 35-36 (0,119га); 54-55 (0,12га); 57-58 (0,129га); 59-60 (0,064га); 60-61 (0,064га); 81-82 (0,078га);82-83 (0,078га);83-84 (0,078га);84-85 (0,078га); | 2.552 | мульчирование, сжигание | январь | июнь | 1.445 | 1 | 5 | 1 | КНС, больница | филиал ОАО "МРСК Центра" - "Липецкэнеро" | Усманский | ВЛ-10кВ "фидер № 5" от ПС 110/35/10кВ "Усмань" | 10 | VS010-0014723 | 10-11 (0,057 га); 11-12 (0,057 га); 12-13 (0,057 га); 13-14 (0,057 га); 14-15 (0,125 га); 15-16 (0,125 га); 16-17(0,125 га); 17-18 (0,125 га); 23-24 (0,107га); 25-26 (0,129га); 28-29 (0,119га); 29-30 (0,119га); 30-31 (0,119га); 31-32 (0,119га); 32-33(0,119га); 33-34 (0,119га); 34-35 (0,119га); 35-36 (0,119га); 54-55 (0,12га); 57-58 (0,129га); 59-60 (0,064га); 60-61 (0,064га); 81-82 (0,078га);82-83 (0,078га);83-84 (0,078га);84-85 (0,078га); | 2.552 | мульчирование, сжигание | январь | июнь | 1.445 | 1 | 5 | 1 | КНС, больница | филиал ОАО "МРСК Центра" - "Липецкэнеро" | Усманский | ВЛ-10кВ "фидер № 5" от ПС 110/35/10кВ "Усмань" | 10 | VS010-0014723 | 10-11 (0,057 га); 11-12 (0,057 га); 12-13 (0,057 га); 13-14 (0,057 га); 14-15 (0,125 га); 15-16 (0,125 га); 16-17(0,125 га); 17-18 (0,125 га); 23-24 (0,107га); 25-26 (0,129га); 28-29 (0,119га); 29-30 (0,119га); 30-31 (0,119га); 31-32 (0,119га); 32-33(0,119га); 33-34 (0,119га); 34-35 (0,119га); 35-36 (0,119га); 54-55 (0,12га); 57-58 (0,129га); 59-60 (0,064га); 60-61 (0,064га); 81-82 (0,078га);82-83 (0,078га);83-84 (0,078га);84-85 (0,078га); | 2.552 | мульчирование, сжигание | январь | июнь | 1.445 | 1 | 5 | 1 | КНС, больница | филиал ОАО "МРСК Центра" - "Липецкэнеро" | Усманский | ВЛ-10кВ "фидер № 5" от ПС 110/35/10кВ "Усмань" | 10 | VS010-0014723 | 10-11 (0,057 га); 11-12 (0,057 га); 12-13 (0,057 га); 13-14 (0,057 га); 14-15 (0,125 га); 15-16 (0,125 га); 16-17(0,125 га); 17-18 (0,125 га); 23-24 (0,107га); 25-26 (0,129га); 28-29 (0,119га); 29-30 (0,119га); 30-31 (0,119га); 31-32 (0,119га); 32-33(0,119га); 33-34 (0,119га); 34-35 (0,119га); 35-36 (0,119га); 54-55 (0,12га); 57-58 (0,129га); 59-60 (0,064га); 60-61 (0,064га); 81-82 (0,078га);82-83 (0,078га);83-84 (0,078га);84-85 (0,078га); | 2.552 | мульчирование, сжигание | январь | июнь | 1.445 | 1 | 5 | 1 | КНС, больница | филиал ОАО "МРСК Центра" - "Липецкэнеро" | Усманский | ВЛ-10кВ "фидер № 5" от ПС 110/35/10кВ "Усмань" | 10 | VS010-0014723 | 10-11 (0,057 га); 11-12 (0,057 га); 12-13 (0,057 га); 13-14 (0,057 га); 14-15 (0,125 га); 15-16 (0,125 га); 16-17(0,125 га); 17-18 (0,125 га); 23-24 (0,107га); 25-26 (0,129га); 28-29 (0,119га); 29-30 (0,119га); 30-31 (0,119га); 31-32 (0,119га); 32-33(0,119га); 33-34 (0,119га); 34-35 (0,119га); 35-36 (0,119га); 54-55 (0,12га); 57-58 (0,129га); 59-60 (0,064га); 60-61 (0,064га); 81-82 (0,078га);82-83 (0,078га);83-84 (0,078га);84-85 (0,078га); | 2.552 | мульчирование, сжигание | январь | июнь | 1.445 | 1 | 5 | 1 | КНС, больница | филиал ОАО "МРСК Центра" - "Липецкэнеро" | Усманский | ВЛ-10кВ "фидер № 5" от ПС 110/35/10кВ "Усмань" | 10 | VS010-0014723 | 10-11 (0,057 га); 11-12 (0,057 га); 12-13 (0,057 га); 13-14 (0,057 га); 14-15 (0,125 га); 15-16 (0,125 га); 16-17(0,125 га); 17-18 (0,125 га); 23-24 (0,107га); 25-26 (0,129га); 28-29 (0,119га); 29-30 (0,119га); 30-31 (0,119га); 31-32 (0,119га); 32-33(0,119га); 33-34 (0,119га); 34-35 (0,119га); 35-36 (0,119га); 54-55 (0,12га); 57-58 (0,129га); 59-60 (0,064га); 60-61 (0,064га); 81-82 (0,078га);82-83 (0,078га);83-84 (0,078га);84-85 (0,078га); | 2.552 | мульчирование, сжигание | январь | июнь | 1.445 | 1 | 5 | 1 | КНС, больница | филиал ОАО "МРСК Центра" - "Липецкэнеро" | Усманский | ВЛ-10кВ "фидер № 5" от ПС 110/35/10кВ "Усмань" | 10 | VS010-0014723 | 10-11 (0,057 га); 11-12 (0,057 га); 12-13 (0,057 га); 13-14 (0,057 га); 14-15 (0,125 га); 15-16 (0,125 га); 16-17(0,125 га); 17-18 (0,125 га); 23-24 (0,107га); 25-26 (0,129га); 28-29 (0,119га); 29-30 (0,119га); 30-31 (0,119га); 31-32 (0,119га); 32-33(0,119га); 33-34 (0,119га); 34-35 (0,119га); 35-36 (0,119га); 54-55 (0,12га); 57-58 (0,129га); 59-60 (0,064га); 60-61 (0,064га); 81-82 (0,078га);82-83 (0,078га);83-84 (0,078га);84-85 (0,078га); | 2.552 | мульчирование, сжигание | январь | июнь | 1.445 | 1 | 5 | 1 | КНС, больница | филиал ОАО "МРСК Центра" - "Липецкэнеро" | Усманский | ВЛ-10кВ "фидер № 5" от ПС 110/35/10кВ "Усмань" | 10 | VS010-0014723 | 10-11 (0,057 га); 11-12 (0,057 га); 12-13 (0,057 га); 13-14 (0,057 га); 14-15 (0,125 га); 15-16 (0,125 га); 16-17(0,125 га); 17-18 (0,125 га); 23-24 (0,107га); 25-26 (0,129га); 28-29 (0,119га); 29-30 (0,119га); 30-31 (0,119га); 31-32 (0,119га); 32-33(0,119га); 33-34 (0,119га); 34-35 (0,119га); 35-36 (0,119га); 54-55 (0,12га); 57-58 (0,129га); 59-60 (0,064га); 60-61 (0,064га); 81-82 (0,078га);82-83 (0,078га);83-84 (0,078га);84-85 (0,078га); | 2.552 | мульчирование, сжигание | январь | июнь | 1.445 | 1 | 5 | 1 | КНС, больница | филиал ОАО "МРСК Центра" - "Липецкэнеро" | Усманский | ВЛ-10кВ "фидер № 5" от ПС 110/35/10кВ "Усмань" | 10 | VS010-0014723 | 10-11 (0,057 га); 11-12 (0,057 га); 12-13 (0,057 га); 13-14 (0,057 га); 14-15 (0,125 га); 15-16 (0,125 га); 16-17(0,125 га); 17-18 (0,125 га); 23-24 (0,107га); 25-26 (0,129га); 28-29 (0,119га); 29-30 (0,119га); 30-31 (0,119га); 31-32 (0,119га); 32-33(0,119га); 33-34 (0,119га); 34-35 (0,119га); 35-36 (0,119га); 54-55 (0,12га); 57-58 (0,129га); 59-60 (0,064га); 60-61 (0,064га); 81-82 (0,078га);82-83 (0,078га);83-84 (0,078га);84-85 (0,078га); | 2.552 | мульчирование, сжигание | январь | июнь | 1.445 | 1 | 5 | 1 | КНС, больница | филиал ОАО "МРСК Центра" - "Липецкэнеро" | Усманский | ВЛ-10кВ "фидер № 5" от ПС 110/35/10кВ "Усмань" | 10 | VS010-0014723 | 10-11 (0,057 га); 11-12 (0,057 га); 12-13 (0,057 га); 13-14 (0,057 га); 14-15 (0,125 га); 15-16 (0,125 га); 16-17(0,125 га); 17-18 (0,125 га); 23-24 (0,107га); 25-26 (0,129га); 28-29 (0,119га); 29-30 (0,119га); 30-31 (0,119га); 31-32 (0,119га); 32-33(0,119га); 33-34 (0,119га); 34-35 (0,119га); 35-36 (0,119га); 54-55 (0,12га); 57-58 (0,129га); 59-60 (0,064га); 60-61 (0,064га); 81-82 (0,078га);82-83 (0,078га);83-84 (0,078га);84-85 (0,078га); | 2.552 | мульчирование, сжигание | январь | июнь | 1.445 | 1 | 5 | 1 | КНС, больница | филиал ОАО "МРСК Центра" - "Липецкэнеро" | Усманский | ВЛ-10кВ "фидер № 5" от ПС 110/35/10кВ "Усмань" | 10 | VS010-0014723 | 10-11 (0,057 га); 11-12 (0,057 га); 12-13 (0,057 га); 13-14 (0,057 га); 14-15 (0,125 га); 15-16 (0,125 га); 16-17(0,125 га); 17-18 (0,125 га); 23-24 (0,107га); 25-26 (0,129га); 28-29 (0,119га); 29-30 (0,119га); 30-31 (0,119га); 31-32 (0,119га); 32-33(0,119га); 33-34 (0,119га); 34-35 (0,119га); 35-36 (0,119га); 54-55 (0,12га); 57-58 (0,129га); 59-60 (0,064га); 60-61 (0,064га); 81-82 (0,078га);82-83 (0,078га);83-84 (0,078га);84-85 (0,078га); | 2.552 | мульчирование, сжигание | январь | июнь | 1.445 | 1 | 5 | 1 | КНС, больница | филиал ОАО "МРСК Центра" - "Липецкэнеро" | Усманский | ВЛ-10кВ "фидер № 5" от ПС 110/35/10кВ "Усмань" | 10 | VS010-0014723 | 10-11 (0,057 га); 11-12 (0,057 га); 12-13 (0,057 га); 13-14 (0,057 га); 14-15 (0,125 га); 15-16 (0,125 га); 16-17(0,125 га); 17-18 (0,125 га); 23-24 (0,107га); 25-26 (0,129га); 28-29 (0,119га); 29-30 (0,119га); 30-31 (0,119га); 31-32 (0,119га); 32-33(0,119га); 33-34 (0,119га); 34-35 (0,119га); 35-36 (0,119га); 54-55 (0,12га); 57-58 (0,129га); 59-60 (0,064га); 60-61 (0,064га); 81-82 (0,078га);82-83 (0,078га);83-84 (0,078га);84-85 (0,078га); | 2.552 | мульчирование, сжигание | январь | июнь | 1.445 | 1 | 5 | 1 | КНС, больница | филиал ОАО "МРСК Центра" - "Липецкэнеро" | Усманский | ВЛ-10кВ "фидер № 5" от ПС 110/35/10кВ "Усмань" | 10 | VS010-0014723 | 10-11 (0,057 га); 11-12 (0,057 га); 12-13 (0,057 га); 13-14 (0,057 га); 14-15 (0,125 га); 15-16 (0,125 га); 16-17(0,125 га); 17-18 (0,125 га); 23-24 (0,107га); 25-26 (0,129га); 28-29 (0,119га); 29-30 (0,119га); 30-31 (0,119га); 31-32 (0,119га); 32-33(0,119га); 33-34 (0,119га); 34-35 (0,119га); 35-36 (0,119га); 54-55 (0,12га); 57-58 (0,129га); 59-60 (0,064га); 60-61 (0,064га); 81-82 (0,078га);82-83 (0,078га);83-84 (0,078га);84-85 (0,078га); | 2.552 | мульчирование, сжигание | январь | июнь | 1.445 | 1 | 5 | 1 | КНС, больница | филиал ОАО "МРСК Центра" - "Липецкэнеро" | Усманский | ВЛ-10кВ "фидер № 5" от ПС 110/35/10кВ "Усмань" | 10 | VS010-0014723 | 10-11 (0,057 га); 11-12 (0,057 га); 12-13 (0,057 га); 13-14 (0,057 га); 14-15 (0,125 га); 15-16 (0,125 га); 16-17(0,125 га); 17-18 (0,125 га); 23-24 (0,107га); 25-26 (0,129га); 28-29 (0,119га); 29-30 (0,119га); 30-31 (0,119га); 31-32 (0,119га); 32-33(0,119га); 33-34 (0,119га); 34-35 (0,119га); 35-36 (0,119га); 54-55 (0,12га); 57-58 (0,129га); 59-60 (0,064га); 60-61 (0,064га); 81-82 (0,078га);82-83 (0,078га);83-84 (0,078га);84-85 (0,078га); | 2.552 | мульчирование, сжигание | январь | июнь | 1.445 | 1 | 5 | 1 | КНС, больница | филиал ОАО "МРСК Центра" - "Липецкэнеро" | Усманский | ВЛ-10кВ "фидер № 5" от ПС 110/35/10кВ "Усмань" | 10 | VS010-0014723 | 10-11 (0,057 га); 11-12 (0,057 га); 12-13 (0,057 га); 13-14 (0,057 га); 14-15 (0,125 га); 15-16 (0,125 га); 16-17(0,125 га); 17-18 (0,125 га); 23-24 (0,107га); 25-26 (0,129га); 28-29 (0,119га); 29-30 (0,119га); 30-31 (0,119га); 31-32 (0,119га); 32-33(0,119га); 33-34 (0,119га); 34-35 (0,119га); 35-36 (0,119га); 54-55 (0,12га); 57-58 (0,129га); 59-60 (0,064га); 60-61 (0,064га); 81-82 (0,078га);82-83 (0,078га);83-84 (0,078га);84-85 (0,078га); | 2.552 | мульчирование, сжигание | январь | июнь | 1.445 | 1 | 5 | 1 | КНС, больница | филиал ОАО "МРСК Центра" - "Липецкэнеро" | Усманский | ВЛ-10кВ "фидер № 5" от ПС 110/35/10кВ "Усмань" | 10 | VS010-0014723 | 10-11 (0,057 га); 11-12 (0,057 га); 12-13 (0,057 га); 13-14 (0,057 га); 14-15 (0,125 га); 15-16 (0,125 га); 16-17(0,125 га); 17-18 (0,125 га); 23-24 (0,107га); 25-26 (0,129га); 28-29 (0,119га); 29-30 (0,119га); 30-31 (0,119га); 31-32 (0,119га); 32-33(0,119га); 33-34 (0,119га); 34-35 (0,119га); 35-36 (0,119га); 54-55 (0,12га); 57-58 (0,129га); 59-60 (0,064га); 60-61 (0,064га); 81-82 (0,078га);82-83 (0,078га);83-84 (0,078га);84-85 (0,078га); | 2.552 | мульчирование, сжигание | январь | июнь | 1.445 | 1 | 5 | 1 | КНС, больница | филиал ОАО "МРСК Центра" - "Липецкэнеро" | Усманский | ВЛ-10кВ "фидер № 5" от ПС 110/35/10кВ "Усмань" | 10 | VS010-0014723 | 10-11 (0,057 га); 11-12 (0,057 га); 12-13 (0,057 га); 13-14 (0,057 га); 14-15 (0,125 га); 15-16 (0,125 га); 16-17(0,125 га); 17-18 (0,125 га); 23-24 (0,107га); 25-26 (0,129га); 28-29 (0,119га); 29-30 (0,119га); 30-31 (0,119га); 31-32 (0,119га); 32-33(0,119га); 33-34 (0,119га); 34-35 (0,119га); 35-36 (0,119га); 54-55 (0,12га); 57-58 (0,129га); 59-60 (0,064га); 60-61 (0,064га); 81-82 (0,078га);82-83 (0,078га);83-84 (0,078га);84-85 (0,078га); | 2.552 | мульчирование, сжигание | январь | июнь | 1.445 | 1 | 5 | 1 | КНС, больница | филиал ОАО "МРСК Центра" - "Липецкэнеро" | Усманский | ВЛ-10кВ "фидер № 5" от ПС 110/35/10кВ "Усмань" | 10 | VS010-0014723 | 10-11 (0,057 га); 11-12 (0,057 га); 12-13 (0,057 га); 13-14 (0,057 га); 14-15 (0,125 га); 15-16 (0,125 га); 16-17(0,125 га); 17-18 (0,125 га); 23-24 (0,107га); 25-26 (0,129га); 28-29 (0,119га); 29-30 (0,119га); 30-31 (0,119га); 31-32 (0,119га); 32-33(0,119га); 33-34 (0,119га); 34-35 (0,119га); 35-36 (0,119га); 54-55 (0,12га); 57-58 (0,129га); 59-60 (0,064га); 60-61 (0,064га); 81-82 (0,078га);82-83 (0,078га);83-84 (0,078га);84-85 (0,078га); | 2.552 | мульчирование, сжигание | январь | июнь | 1.445 | 1 | 5 | 1 | КНС, больница | филиал ОАО "МРСК Центра" - "Липецкэнеро" | Усманский | ВЛ-10кВ "фидер № 5" от ПС 110/35/10кВ "Усмань" | 10 | VS010-0014723 | 10-11 (0,057 га); 11-12 (0,057 га); 12-13 (0,057 га); 13-14 (0,057 га); 14-15 (0,125 га); 15-16 (0,125 га); 16-17(0,125 га); 17-18 (0,125 га); 23-24 (0,107га); 25-26 (0,129га); 28-29 (0,119га); 29-30 (0,119га); 30-31 (0,119га); 31-32 (0,119га); 32-33(0,119га); 33-34 (0,119га); 34-35 (0,119га); 35-36 (0,119га); 54-55 (0,12га); 57-58 (0,129га); 59-60 (0,064га); 60-61 (0,064га); 81-82 (0,078га);82-83 (0,078га);83-84 (0,078га);84-85 (0,078га); | 2.552 | мульчирование, сжигание | январь | июнь | 1.445 | 1 | 5 | 1 | КНС, больница | филиал ОАО "МРСК Центра" - "Липецкэнеро" | Усманский | ВЛ-10кВ "фидер № 5" от ПС 110/35/10кВ "Усмань" | 10 | VS010-0014723 | 10-11 (0,057 га); 11-12 (0,057 га); 12-13 (0,057 га); 13-14 (0,057 га); 14-15 (0,125 га); 15-16 (0,125 га); 16-17(0,125 га); 17-18 (0,125 га); 23-24 (0,107га); 25-26 (0,129га); 28-29 (0,119га); 29-30 (0,119га); 30-31 (0,119га); 31-32 (0,119га); 32-33(0,119га); 33-34 (0,119га); 34-35 (0,119га); 35-36 (0,119га); 54-55 (0,12га); 57-58 (0,129га); 59-60 (0,064га); 60-61 (0,064га); 81-82 (0,078га);82-83 (0,078га);83-84 (0,078га);84-85 (0,078га); | 2.552 | мульчирование, сжигание | январь | июнь | 1.445 | 1 | 5 | 1 | КНС, больница | филиал ОАО "МРСК Центра" - "Липецкэнеро" | Усманский | ВЛ-10кВ "фидер № 5" от ПС 110/35/10кВ "Усмань" | 10 | VS010-0014723 | 10-11 (0,057 га); 11-12 (0,057 га); 12-13 (0,057 га); 13-14 (0,057 га); 14-15 (0,125 га); 15-16 (0,125 га); 16-17(0,125 га); 17-18 (0,125 га); 23-24 (0,107га); 25-26 (0,129га); 28-29 (0,119га); 29-30 (0,119га); 30-31 (0,119га); 31-32 (0,119га); 32-33(0,119га); 33-34 (0,119га); 34-35 (0,119га); 35-36 (0,119га); 54-55 (0,12га); 57-58 (0,129га); 59-60 (0,064га); 60-61 (0,064га); 81-82 (0,078га);82-83 (0,078га);83-84 (0,078га);84-85 (0,078га); | 2.552 | мульчирование, сжигание | январь | июнь | 1.445 | 1 | 5 | 1 | КНС, больница | филиал ОАО "МРСК Центра" - "Липецкэнеро" | Усманский | ВЛ-10кВ "фидер № 5" от ПС 110/35/10кВ "Усмань" | 10 | VS010-0014723 | 10-11 (0,057 га); 11-12 (0,057 га); 12-13 (0,057 га); 13-14 (0,057 га); 14-15 (0,125 га); 15-16 (0,125 га); 16-17(0,125 га); 17-18 (0,125 га); 23-24 (0,107га); 25-26 (0,129га); 28-29 (0,119га); 29-30 (0,119га); 30-31 (0,119га); 31-32 (0,119га); 32-33(0,119га); 33-34 (0,119га); 34-35 (0,119га); 35-36 (0,119га); 54-55 (0,12га); 57-58 (0,129га); 59-60 (0,064га); 60-61 (0,064га); 81-82 (0,078га);82-83 (0,078га);83-84 (0,078га);84-85 (0,078га); | 2.552 | мульчирование, сжигание | январь | июнь | 1.445 | 1 | 5 | 1 | КНС, больница | филиал ОАО "МРСК Центра" - "Липецкэнеро" | Усманский | ВЛ-10кВ "фидер № 5" от ПС 110/35/10кВ "Усмань" | 10 | VS010-0014723 | 10-11 (0,057 га); 11-12 (0,057 га); 12-13 (0,057 га); 13-14 (0,057 га); 14-15 (0,125 га); 15-16 (0,125 га); 16-17(0,125 га); 17-18 (0,125 га); 23-24 (0,107га); 25-26 (0,129га); 28-29 (0,119га); 29-30 (0,119га); 30-31 (0,119га); 31-32 (0,119га); 32-33(0,119га); 33-34 (0,119га); 34-35 (0,119га); 35-36 (0,119га); 54-55 (0,12га); 57-58 (0,129га); 59-60 (0,064га); 60-61 (0,064га); 81-82 (0,078га);82-83 (0,078га);83-84 (0,078га);84-85 (0,078га); | 2.552 | мульчирование, сжигание | январь | июнь | 1.445 | 1 | 5 | 1 | КНС, больница | филиал ОАО "МРСК Центра" - "Липецкэнеро" | Усманский | ВЛ-10кВ "фидер № 5" от ПС 110/35/10кВ "Усмань" | 10 | VS010-0014723 | 10-11 (0,057 га); 11-12 (0,057 га); 12-13 (0,057 га); 13-14 (0,057 га); 14-15 (0,125 га); 15-16 (0,125 га); 16-17(0,125 га); 17-18 (0,125 га); 23-24 (0,107га); 25-26 (0,129га); 28-29 (0,119га); 29-30 (0,119га); 30-31 (0,119га); 31-32 (0,119га); 32-33(0,119га); 33-34 (0,119га); 34-35 (0,119га); 35-36 (0,119га); 54-55 (0,12га); 57-58 (0,129га); 59-60 (0,064га); 60-61 (0,064га); 81-82 (0,078га);82-83 (0,078га);83-84 (0,078га);84-85 (0,078га); | 2.552 | мульчирование, сжигание | январь | июнь | 1.445 | 1 | 5 | 1 | КНС, больница | филиал ОАО "МРСК Центра" - "Липецкэнеро" | Усманский | ВЛ-10кВ "фидер № 5" от ПС 110/35/10кВ "Усмань" | 10 | VS010-0014723 | 10-11 (0,057 га); 11-12 (0,057 га); 12-13 (0,057 га); 13-14 (0,057 га); 14-15 (0,125 га); 15-16 (0,125 га); 16-17(0,125 га); 17-18 (0,125 га); 23-24 (0,107га); 25-26 (0,129га); 28-29 (0,119га); 29-30 (0,119га); 30-31 (0,119га); 31-32 (0,119га); 32-33(0,119га); 33-34 (0,119га); 34-35 (0,119га); 35-36 (0,119га); 54-55 (0,12га); 57-58 (0,129га); 59-60 (0,064га); 60-61 (0,064га); 81-82 (0,078га);82-83 (0,078га);83-84 (0,078га);84-85 (0,078га); | 2.552 | мульчирование, сжигание | январь | июнь | 1.445 | 1 | 5 | 1 | КНС, больница | филиал ОАО "МРСК Центра" - "Липецкэнеро" | Усманский | ВЛ-10кВ "фидер № 5" от ПС 110/35/10кВ "Усмань" | 10 | VS010-0014723 | 10-11 (0,057 га); 11-12 (0,057 га); 12-13 (0,057 га); 13-14 (0,057 га); 14-15 (0,125 га); 15-16 (0,125 га); 16-17(0,125 га); 17-18 (0,125 га); 23-24 (0,107га); 25-26 (0,129га); 28-29 (0,119га); 29-30 (0,119га); 30-31 (0,119га); 31-32 (0,119га); 32-33(0,119га); 33-34 (0,119га); 34-35 (0,119га); 35-36 (0,119га); 54-55 (0,12га); 57-58 (0,129га); 59-60 (0,064га); 60-61 (0,064га); 81-82 (0,078га);82-83 (0,078га);83-84 (0,078га);84-85 (0,078га); | 2.552 | мульчирование, сжигание | январь | июнь | 1.445 | 1 | 5 | 1 | КНС, больница | филиал ОАО "МРСК Центра" - "Липецкэнеро" | Усманский | ВЛ-10кВ "фидер № 5" от ПС 110/35/10кВ "Усмань" | 10 | VS010-0014723 | 10-11 (0,057 га); 11-12 (0,057 га); 12-13 (0,057 га); 13-14 (0,057 га); 14-15 (0,125 га); 15-16 (0,125 га); 16-17(0,125 га); 17-18 (0,125 га); 23-24 (0,107га); 25-26 (0,129га); 28-29 (0,119га); 29-30 (0,119га); 30-31 (0,119га); 31-32 (0,119га); 32-33(0,119га); 33-34 (0,119га); 34-35 (0,119га); 35-36 (0,119га); 54-55 (0,12га); 57-58 (0,129га); 59-60 (0,064га); 60-61 (0,064га); 81-82 (0,078га);82-83 (0,078га);83-84 (0,078га);84-85 (0,078га); | 2.552 | мульчирование, сжигание | январь | июнь | 1.445 | 1 | 5 | 1 | КНС, больница | филиал ОАО "МРСК Центра" - "Липецкэнеро" | Усманский | ВЛ-10кВ "фидер № 5" от ПС 110/35/10кВ "Усмань" | 10 | VS010-0014723 | 10-11 (0,057 га); 11-12 (0,057 га); 12-13 (0,057 га); 13-14 (0,057 га); 14-15 (0,125 га); 15-16 (0,125 га); 16-17(0,125 га); 17-18 (0,125 га); 23-24 (0,107га); 25-26 (0,129га); 28-29 (0,119га); 29-30 (0,119га); 30-31 (0,119га); 31-32 (0,119га); 32-33(0,119га); 33-34 (0,119га); 34-35 (0,119га); 35-36 (0,119га); 54-55 (0,12га); 57-58 (0,129га); 59-60 (0,064га); 60-61 (0,064га); 81-82 (0,078га);82-83 (0,078га);83-84 (0,078га);84-85 (0,078га); | 2.552 | мульчирование, сжигание | январь | июнь | 1.445 | 1 | 5 | 1 | КНС, больница | филиал ОАО "МРСК Центра" - "Липецкэнеро" | Усманский | ВЛ-10кВ "фидер № 5" от ПС 110/35/10кВ "Усмань" | 10 | VS010-0014723 | 10-11 (0,057 га); 11-12 (0,057 га); 12-13 (0,057 га); 13-14 (0,057 га); 14-15 (0,125 га); 15-16 (0,125 га); 16-17(0,125 га); 17-18 (0,125 га); 23-24 (0,107га); 25-26 (0,129га); 28-29 (0,119га); 29-30 (0,119га); 30-31 (0,119га); 31-32 (0,119га); 32-33(0,119га); 33-34 (0,119га); 34-35 (0,119га); 35-36 (0,119га); 54-55 (0,12га); 57-58 (0,129га); 59-60 (0,064га); 60-61 (0,064га); 81-82 (0,078га);82-83 (0,078га);83-84 (0,078га);84-85 (0,078га); | 2.552 | мульчирование, сжигание | январь | июнь | 1.445 | 1 | 5 | 1 | КНС, больница | филиал ОАО "МРСК Центра" - "Липецкэнеро" | Усманский | ВЛ-10кВ "фидер № 5" от ПС 110/35/10кВ "Усмань" | 10 | VS010-0014723 | 10-11 (0,057 га); 11-12 (0,057 га); 12-13 (0,057 га); 13-14 (0,057 га); 14-15 (0,125 га); 15-16 (0,125 га); 16-17(0,125 га); 17-18 (0,125 га); 23-24 (0,107га); 25-26 (0,129га); 28-29 (0,119га); 29-30 (0,119га); 30-31 (0,119га); 31-32 (0,119га); 32-33(0,119га); 33-34 (0,119га); 34-35 (0,119га); 35-36 (0,119га); 54-55 (0,12га); 57-58 (0,129га); 59-60 (0,064га); 60-61 (0,064га); 81-82 (0,078га);82-83 (0,078га);83-84 (0,078га);84-85 (0,078га); | 2.552 | мульчирование, сжигание | январь | июнь | 1.445 | 1 | 5 | 1 | КНС, больница | филиал ОАО "МРСК Центра" - "Липецкэнеро" | Усманский | ВЛ-10кВ "фидер № 5" от ПС 110/35/10кВ "Усмань" | 10 | VS010-0014723 | 10-11 (0,057 га); 11-12 (0,057 га); 12-13 (0,057 га); 13-14 (0,057 га); 14-15 (0,125 га); 15-16 (0,125 га); 16-17(0,125 га); 17-18 (0,125 га); 23-24 (0,107га); 25-26 (0,129га); 28-29 (0,119га); 29-30 (0,119га); 30-31 (0,119га); 31-32 (0,119га); 32-33(0,119га); 33-34 (0,119га); 34-35 (0,119га); 35-36 (0,119га); 54-55 (0,12га); 57-58 (0,129га); 59-60 (0,064га); 60-61 (0,064га); 81-82 (0,078га);82-83 (0,078га);83-84 (0,078га);84-85 (0,078га); | 2.552 | мульчирование, сжигание | январь | июнь | 1.445 | 1 | 5 | 1 | КНС, больница | филиал ОАО "МРСК Центра" - "Липецкэнеро" | Усманский | ВЛ-10кВ "фидер № 5" от ПС 110/35/10кВ "Усмань" | 10 | VS010-0014723 | 10-11 (0,057 га); 11-12 (0,057 га); 12-13 (0,057 га); 13-14 (0,057 га); 14-15 (0,125 га); 15-16 (0,125 га); 16-17(0,125 га); 17-18 (0,125 га); 23-24 (0,107га); 25-26 (0,129га); 28-29 (0,119га); 29-30 (0,119га); 30-31 (0,119га); 31-32 (0,119га); 32-33(0,119га); 33-34 (0,119га); 34-35 (0,119га); 35-36 (0,119га); 54-55 (0,12га); 57-58 (0,129га); 59-60 (0,064га); 60-61 (0,064га); 81-82 (0,078га);82-83 (0,078га);83-84 (0,078га);84-85 (0,078га); | 2.552 | мульчирование, сжигание | январь | июнь | 1.445 | 1 | 5 | 1 | КНС, больница | филиал ОАО "МРСК Центра" - "Липецкэнеро" | Усманский | ВЛ-10кВ "фидер № 5" от ПС 110/35/10кВ "Усмань" | 10 | VS010-0014723 | 10-11 (0,057 га); 11-12 (0,057 га); 12-13 (0,057 га); 13-14 (0,057 га); 14-15 (0,125 га); 15-16 (0,125 га); 16-17(0,125 га); 17-18 (0,125 га); 23-24 (0,107га); 25-26 (0,129га); 28-29 (0,119га); 29-30 (0,119га); 30-31 (0,119га); 31-32 (0,119га); 32-33(0,119га); 33-34 (0,119га); 34-35 (0,119га); 35-36 (0,119га); 54-55 (0,12га); 57-58 (0,129га); 59-60 (0,064га); 60-61 (0,064га); 81-82 (0,078га);82-83 (0,078га);83-84 (0,078га);84-85 (0,078га); | 2.552 | мульчирование, сжигание | январь | июнь | 1.445 | 1 | 5 | 1 | КНС, больница | филиал ОАО "МРСК Центра" - "Липецкэнеро" | Усманский | ВЛ-10кВ "фидер № 5" от ПС 110/35/10кВ "Усмань" | 10 | VS010-0014723 | 10-11 (0,057 га); 11-12 (0,057 га); 12-13 (0,057 га); 13-14 (0,057 га); 14-15 (0,125 га); 15-16 (0,125 га); 16-17(0,125 га); 17-18 (0,125 га); 23-24 (0,107га); 25-26 (0,129га); 28-29 (0,119га); 29-30 (0,119га); 30-31 (0,119га); 31-32 (0,119га); 32-33(0,119га); 33-34 (0,119га); 34-35 (0,119га); 35-36 (0,119га); 54-55 (0,12га); 57-58 (0,129га); 59-60 (0,064га); 60-61 (0,064га); 81-82 (0,078га);82-83 (0,078га);83-84 (0,078га);84-85 (0,078га); | 2.552 | мульчирование, сжигание | январь | июнь | 1.445 | 1 | 5 | 1 | КНС, больница | филиал ОАО "МРСК Центра" - "Липецкэнеро" | Усманский | ВЛ-10кВ "фидер № 5" от ПС 110/35/10кВ "Усмань" | 10 | VS010-0014723 | 10-11 (0,057 га); 11-12 (0,057 га); 12-13 (0,057 га); 13-14 (0,057 га); 14-15 (0,125 га); 15-16 (0,125 га); 16-17(0,125 га); 17-18 (0,125 га); 23-24 (0,107га); 25-26 (0,129га); 28-29 (0,119га); 29-30 (0,119га); 30-31 (0,119га); 31-32 (0,119га); 32-33(0,119га); 33-34 (0,119га); 34-35 (0,119га); 35-36 (0,119га); 54-55 (0,12га); 57-58 (0,129га); 59-60 (0,064га); 60-61 (0,064га); 81-82 (0,078га);82-83 (0,078га);83-84 (0,078га);84-85 (0,078га); | 2.552 | мульчирование, сжигание | январь | июнь | 1.445 | 1 | 5 | 1 | КНС, больница | филиал ОАО "МРСК Центра" - "Липецкэнеро" | Усманский | ВЛ-10кВ "фидер № 5" от ПС 110/35/10кВ "Усмань" | 10 | VS010-0014723 | 10-11 (0,057 га); 11-12 (0,057 га); 12-13 (0,057 га); 13-14 (0,057 га); 14-15 (0,125 га); 15-16 (0,125 га); 16-17(0,125 га); 17-18 (0,125 га); 23-24 (0,107га); 25-26 (0,129га); 28-29 (0,119га); 29-30 (0,119га); 30-31 (0,119га); 31-32 (0,119га); 32-33(0,119га); 33-34 (0,119га); 34-35 (0,119га); 35-36 (0,119га); 54-55 (0,12га); 57-58 (0,129га); 59-60 (0,064га); 60-61 (0,064га); 81-82 (0,078га);82-83 (0,078га);83-84 (0,078га);84-85 (0,078га); | 2.552 | мульчирование, сжигание | январь | июнь | 1.445 | 1 | 5 | 1 | КНС, больница | филиал ОАО "МРСК Центра" - "Липецкэнеро" | Усманский | ВЛ-10кВ "фидер № 5" от ПС 110/35/10кВ "Усмань" | 10 | VS010-0014723 | 10-11 (0,057 га); 11-12 (0,057 га); 12-13 (0,057 га); 13-14 (0,057 га); 14-15 (0,125 га); 15-16 (0,125 га); 16-17(0,125 га); 17-18 (0,125 га); 23-24 (0,107га); 25-26 (0,129га); 28-29 (0,119га); 29-30 (0,119га); 30-31 (0,119га); 31-32 (0,119га); 32-33(0,119га); 33-34 (0,119га); 34-35 (0,119га); 35-36 (0,119га); 54-55 (0,12га); 57-58 (0,129га); 59-60 (0,064га); 60-61 (0,064га); 81-82 (0,078га);82-83 (0,078га);83-84 (0,078га);84-85 (0,078га); | 2.552 | мульчирование, сжигание | январь | июнь | 1.445 | 1 | 5 | 1 | КНС, больница | филиал ОАО "МРСК Центра" - "Липецкэнеро" | Усманский | ВЛ-10кВ "фидер № 5" от ПС 110/35/10кВ "Усмань" | 10 | VS010-0014723 | 10-11 (0,057 га); 11-12 (0,057 га); 12-13 (0,057 га); 13-14 (0,057 га); 14-15 (0,125 га); 15-16 (0,125 га); 16-17(0,125 га); 17-18 (0,125 га); 23-24 (0,107га); 25-26 (0,129га); 28-29 (0,119га); 29-30 (0,119га); 30-31 (0,119га); 31-32 (0,119га); 32-33(0,119га); 33-34 (0,119га); 34-35 (0,119га); 35-36 (0,119га); 54-55 (0,12га); 57-58 (0,129га); 59-60 (0,064га); 60-61 (0,064га); 81-82 (0,078га);82-83 (0,078га);83-84 (0,078га);84-85 (0,078га); | 2.552 | мульчирование, сжигание | январь | июнь | 1.445 | 1 | 5 | 1 | КНС, больница | филиал ОАО "МРСК Центра" - "Липецкэнеро" | Усманский | ВЛ-10кВ "фидер № 5" от ПС 110/35/10кВ "Усмань" | 10 | VS010-0014723 | 10-11 (0,057 га); 11-12 (0,057 га); 12-13 (0,057 га); 13-14 (0,057 га); 14-15 (0,125 га); 15-16 (0,125 га); 16-17(0,125 га); 17-18 (0,125 га); 23-24 (0,107га); 25-26 (0,129га); 28-29 (0,119га); 29-30 (0,119га); 30-31 (0,119га); 31-32 (0,119га); 32-33(0,119га); 33-34 (0,119га); 34-35 (0,119га); 35-36 (0,119га); 54-55 (0,12га); 57-58 (0,129га); 59-60 (0,064га); 60-61 (0,064га); 81-82 (0,078га);82-83 (0,078га);83-84 (0,078га);84-85 (0,078га); | 2.552 | мульчирование, сжигание | январь | июнь | 1.445 | 1 | 5 | 1 | КНС, больница | филиал ОАО "МРСК Центра" - "Липецкэнеро" | Усманский | ВЛ-10кВ "фидер № 5" от ПС 110/35/10кВ "Усмань" | 10 | VS010-0014723 | 10-11 (0,057 га); 11-12 (0,057 га); 12-13 (0,057 га); 13-14 (0,057 га); 14-15 (0,125 га); 15-16 (0,125 га); 16-17(0,125 га); 17-18 (0,125 га); 23-24 (0,107га); 25-26 (0,129га); 28-29 (0,119га); 29-30 (0,119га); 30-31 (0,119га); 31-32 (0,119га); 32-33(0,119га); 33-34 (0,119га); 34-35 (0,119га); 35-36 (0,119га); 54-55 (0,12га); 57-58 (0,129га); 59-60 (0,064га); 60-61 (0,064га); 81-82 (0,078га);82-83 (0,078га);83-84 (0,078га);84-85 (0,078га); | 2.552 | мульчирование, сжигание | январь | июнь | 1.445 | 1 | 5 | 1 | КНС, больница | филиал ОАО "МРСК Центра" - "Липецкэнеро" | Усманский | ВЛ-10кВ "фидер № 5" от ПС 110/35/10кВ "Усмань" | 10 | VS010-0014723 | 10-11 (0,057 га); 11-12 (0,057 га); 12-13 (0,057 га); 13-14 (0,057 га); 14-15 (0,125 га); 15-16 (0,125 га); 16-17(0,125 га); 17-18 (0,125 га); 23-24 (0,107га); 25-26 (0,129га); 28-29 (0,119га); 29-30 (0,119га); 30-31 (0,119га); 31-32 (0,119га); 32-33(0,119га); 33-34 (0,119га); 34-35 (0,119га); 35-36 (0,119га); 54-55 (0,12га); 57-58 (0,129га); 59-60 (0,064га); 60-61 (0,064га); 81-82 (0,078га);82-83 (0,078га);83-84 (0,078га);84-85 (0,078га); | 2.552 | мульчирование, сжигание | январь | июнь | 1.445 | 1 | 5 | 1 | КНС, больница | филиал ОАО "МРСК Центра" - "Липецкэнеро" | Усманский | ВЛ-10кВ "фидер № 5" от ПС 110/35/10кВ "Усмань" | 10 | VS010-0014723 | 10-11 (0,057 га); 11-12 (0,057 га); 12-13 (0,057 га); 13-14 (0,057 га); 14-15 (0,125 га); 15-16 (0,125 га); 16-17(0,125 га); 17-18 (0,125 га); 23-24 (0,107га); 25-26 (0,129га); 28-29 (0,119га); 29-30 (0,119га); 30-31 (0,119га); 31-32 (0,119га); 32-33(0,119га); 33-34 (0,119га); 34-35 (0,119га); 35-36 (0,119га); 54-55 (0,12га); 57-58 (0,129га); 59-60 (0,064га); 60-61 (0,064га); 81-82 (0,078га);82-83 (0,078га);83-84 (0,078га);84-85 (0,078га); | 2.552 | мульчирование, сжигание | январь | июнь | 1.445 | 1 | 5 | 1 | КНС, больница | филиал ОАО "МРСК Центра" - "Липецкэнеро" | Усманский | ВЛ-10кВ "фидер № 5" от ПС 110/35/10кВ "Усмань" | 10 | VS010-0014723 | 10-11 (0,057 га); 11-12 (0,057 га); 12-13 (0,057 га); 13-14 (0,057 га); 14-15 (0,125 га); 15-16 (0,125 га); 16-17(0,125 га); 17-18 (0,125 га); 23-24 (0,107га); 25-26 (0,129га); 28-29 (0,119га); 29-30 (0,119га); 30-31 (0,119га); 31-32 (0,119га); 32-33(0,119га); 33-34 (0,119га); 34-35 (0,119га); 35-36 (0,119га); 54-55 (0,12га); 57-58 (0,129га); 59-60 (0,064га); 60-61 (0,064га); 81-82 (0,078га);82-83 (0,078га);83-84 (0,078га);84-85 (0,078га); | 2.552 | мульчирование, сжигание | январь | июнь | 1.445 | 1 | 5 | 1 | КНС, больница | филиал ОАО "МРСК Центра" - "Липецкэнеро" | Усманский | ВЛ-10кВ "фидер № 5" от ПС 110/35/10кВ "Усмань" | 10 | VS010-0014723 | 10-11 (0,057 га); 11-12 (0,057 га); 12-13 (0,057 га); 13-14 (0,057 га); 14-15 (0,125 га); 15-16 (0,125 га); 16-17(0,125 га); 17-18 (0,125 га); 23-24 (0,107га); 25-26 (0,129га); 28-29 (0,119га); 29-30 (0,119га); 30-31 (0,119га); 31-32 (0,119га); 32-33(0,119га); 33-34 (0,119га); 34-35 (0,119га); 35-36 (0,119га); 54-55 (0,12га); 57-58 (0,129га); 59-60 (0,064га); 60-61 (0,064га); 81-82 (0,078га);82-83 (0,078га);83-84 (0,078га);84-85 (0,078га); | 2.552 | мульчирование, сжигание | январь | июнь | 1.445 | 1 | 5 | 1 | КНС, больница | филиал ОАО "МРСК Центра" - "Липецкэнеро" | Усманский | ВЛ-10кВ "фидер № 5" от ПС 110/35/10кВ "Усмань" | 10 | VS010-0014723 | 10-11 (0,057 га); 11-12 (0,057 га); 12-13 (0,057 га); 13-14 (0,057 га); 14-15 (0,125 га); 15-16 (0,125 га); 16-17(0,125 га); 17-18 (0,125 га); 23-24 (0,107га); 25-26 (0,129га); 28-29 (0,119га); 29-30 (0,119га); 30-31 (0,119га); 31-32 (0,119га); 32-33(0,119га); 33-34 (0,119га); 34-35 (0,119га); 35-36 (0,119га); 54-55 (0,12га); 57-58 (0,129га); 59-60 (0,064га); 60-61 (0,064га); 81-82 (0,078га);82-83 (0,078га);83-84 (0,078га);84-85 (0,078га); | 2.552 | мульчирование, сжигание | январь | июнь | 1.445 | 1 | 5 | 1 | КНС, больница | филиал ОАО "МРСК Центра" - "Липецкэнеро" | Усманский | ВЛ-10кВ "фидер № 5" от ПС 110/35/10кВ "Усмань" | 10 | VS010-0014723 | 10-11 (0,057 га); 11-12 (0,057 га); 12-13 (0,057 га); 13-14 (0,057 га); 14-15 (0,125 га); 15-16 (0,125 га); 16-17(0,125 га); 17-18 (0,125 га); 23-24 (0,107га); 25-26 (0,129га); 28-29 (0,119га); 29-30 (0,119га); 30-31 (0,119га); 31-32 (0,119га); 32-33(0,119га); 33-34 (0,119га); 34-35 (0,119га); 35-36 (0,119га); 54-55 (0,12га); 57-58 (0,129га); 59-60 (0,064га); 60-61 (0,064га); 81-82 (0,078га);82-83 (0,078га);83-84 (0,078га);84-85 (0,078га); | 2.552 | мульчирование, сжигание | январь | июнь | 1.445 | 1 | 5 | 1 | КНС, больница | филиал ОАО "МРСК Центра" - "Липецкэнеро" | Усманский | ВЛ-10кВ "фидер № 5" от ПС 110/35/10кВ "Усмань" | 10 | VS010-0014723 | 10-11 (0,057 га); 11-12 (0,057 га); 12-13 (0,057 га); 13-14 (0,057 га); 14-15 (0,125 га); 15-16 (0,125 га); 16-17(0,125 га); 17-18 (0,125 га); 23-24 (0,107га); 25-26 (0,129га); 28-29 (0,119га); 29-30 (0,119га); 30-31 (0,119га); 31-32 (0,119га); 32-33(0,119га); 33-34 (0,119га); 34-35 (0,119га); 35-36 (0,119га); 54-55 (0,12га); 57-58 (0,129га); 59-60 (0,064га); 60-61 (0,064га); 81-82 (0,078га);82-83 (0,078га);83-84 (0,078га);84-85 (0,078га); | 2.552 | мульчирование, сжигание | январь | июнь | 1.445 | 1 | 5 | 1 | КНС, больница | филиал ОАО "МРСК Центра" - "Липецкэнеро" | Усманский | ВЛ-10кВ "фидер № 5" от ПС 110/35/10кВ "Усмань" | 10 | VS010-0014723 | 10-11 (0,057 га); 11-12 (0,057 га); 12-13 (0,057 га); 13-14 (0,057 га); 14-15 (0,125 га); 15-16 (0,125 га); 16-17(0,125 га); 17-18 (0,125 га); 23-24 (0,107га); 25-26 (0,129га); 28-29 (0,119га); 29-30 (0,119га); 30-31 (0,119га); 31-32 (0,119га); 32-33(0,119га); 33-34 (0,119га); 34-35 (0,119га); 35-36 (0,119га); 54-55 (0,12га); 57-58 (0,129га); 59-60 (0,064га); 60-61 (0,064га); 81-82 (0,078га);82-83 (0,078га);83-84 (0,078га);84-85 (0,078га); | 2.552 | мульчирование, сжигание | январь | июнь | 1.445 | 1 | 5 | 1 | КНС, больница | филиал ОАО "МРСК Центра" - "Липецкэнеро" | Усманский | ВЛ-10кВ "фидер № 5" от ПС 110/35/10кВ "Усмань" | 10 | VS010-0014723 | 10-11 (0,057 га); 11-12 (0,057 га); 12-13 (0,057 га); 13-14 (0,057 га); 14-15 (0,125 га); 15-16 (0,125 га); 16-17(0,125 га); 17-18 (0,125 га); 23-24 (0,107га); 25-26 (0,129га); 28-29 (0,119га); 29-30 (0,119га); 30-31 (0,119га); 31-32 (0,119га); 32-33(0,119га); 33-34 (0,119га); 34-35 (0,119га); 35-36 (0,119га); 54-55 (0,12га); 57-58 (0,129га); 59-60 (0,064га); 60-61 (0,064га); 81-82 (0,078га);82-83 (0,078га);83-84 (0,078га);84-85 (0,078га); | 2.552 | мульчирование, сжигание | январь | июнь | 1.445 | 1 | 5 | 1 | КНС, больница | филиал ОАО "МРСК Центра" - "Липецкэнеро" | Усманский | ВЛ-10кВ "фидер № 5" от ПС 110/35/10кВ "Усмань" | 10 | VS010-0014723 | 10-11 (0,057 га); 11-12 (0,057 га); 12-13 (0,057 га); 13-14 (0,057 га); 14-15 (0,125 га); 15-16 (0,125 га); 16-17(0,125 га); 17-18 (0,125 га); 23-24 (0,107га); 25-26 (0,129га); 28-29 (0,119га); 29-30 (0,119га); 30-31 (0,119га); 31-32 (0,119га); 32-33(0,119га); 33-34 (0,119га); 34-35 (0,119га); 35-36 (0,119га); 54-55 (0,12га); 57-58 (0,129га); 59-60 (0,064га); 60-61 (0,064га); 81-82 (0,078га);82-83 (0,078га);83-84 (0,078га);84-85 (0,078га); | 2.552 | мульчирование, сжигание | январь | июнь | 1.445 | 1 | 5 | 1 | КНС, больница | филиал ОАО "МРСК Центра" - "Липецкэнеро" | Усманский | ВЛ-10кВ "фидер № 5" от ПС 110/35/10кВ "Усмань" | 10 | VS010-0014723 | 10-11 (0,057 га); 11-12 (0,057 га); 12-13 (0,057 га); 13-14 (0,057 га); 14-15 (0,125 га); 15-16 (0,125 га); 16-17(0,125 га); 17-18 (0,125 га); 23-24 (0,107га); 25-26 (0,129га); 28-29 (0,119га); 29-30 (0,119га); 30-31 (0,119га); 31-32 (0,119га); 32-33(0,119га); 33-34 (0,119га); 34-35 (0,119га); 35-36 (0,119га); 54-55 (0,12га); 57-58 (0,129га); 59-60 (0,064га); 60-61 (0,064га); 81-82 (0,078га);82-83 (0,078га);83-84 (0,078га);84-85 (0,078га); | 2.552 | мульчирование, сжигание | январь | июнь | 1.445 | 1 | 5 | 1 | КНС, больница | филиал ОАО "МРСК Центра" - "Липецкэнеро" | Усманский | ВЛ-10кВ "фидер № 5" от ПС 110/35/10кВ "Усмань" | 10 | VS010-0014723 | 10-11 (0,057 га); 11-12 (0,057 га); 12-13 (0,057 га); 13-14 (0,057 га); 14-15 (0,125 га); 15-16 (0,125 га); 16-17(0,125 га); 17-18 (0,125 га); 23-24 (0,107га); 25-26 (0,129га); 28-29 (0,119га); 29-30 (0,119га); 30-31 (0,119га); 31-32 (0,119га); 32-33(0,119га); 33-34 (0,119га); 34-35 (0,119га); 35-36 (0,119га); 54-55 (0,12га); 57-58 (0,129га); 59-60 (0,064га); 60-61 (0,064га); 81-82 (0,078га);82-83 (0,078га);83-84 (0,078га);84-85 (0,078га); | 2.552 | мульчирование, сжигание | январь | июнь | 1.445 | 1 | 5 | 1 | КНС, больница | филиал ОАО "МРСК Центра" - "Липецкэнеро" | Усманский | ВЛ-10кВ "фидер № 5" от ПС 110/35/10кВ "Усмань" | 10 | VS010-0014723 | 10-11 (0,057 га); 11-12 (0,057 га); 12-13 (0,057 га); 13-14 (0,057 га); 14-15 (0,125 га); 15-16 (0,125 га); 16-17(0,125 га); 17-18 (0,125 га); 23-24 (0,107га); 25-26 (0,129га); 28-29 (0,119га); 29-30 (0,119га); 30-31 (0,119га); 31-32 (0,119га); 32-33(0,119га); 33-34 (0,119га); 34-35 (0,119га); 35-36 (0,119га); 54-55 (0,12га); 57-58 (0,129га); 59-60 (0,064га); 60-61 (0,064га); 81-82 (0,078га);82-83 (0,078га);83-84 (0,078га);84-85 (0,078га); | 2.552 | мульчирование, сжигание | январь | июнь | 1.445 | 1 | 5 | 1 | КНС, больница | филиал ОАО "МРСК Центра" - "Липецкэнеро" | Усманский | ВЛ-10кВ "фидер № 5" от ПС 110/35/10кВ "Усмань" | 10 | VS010-0014723 | 10-11 (0,057 га); 11-12 (0,057 га); 12-13 (0,057 га); 13-14 (0,057 га); 14-15 (0,125 га); 15-16 (0,125 га); 16-17(0,125 га); 17-18 (0,125 га); 23-24 (0,107га); 25-26 (0,129га); 28-29 (0,119га); 29-30 (0,119га); 30-31 (0,119га); 31-32 (0,119га); 32-33(0,119га); 33-34 (0,119га); 34-35 (0,119га); 35-36 (0,119га); 54-55 (0,12га); 57-58 (0,129га); 59-60 (0,064га); 60-61 (0,064га); 81-82 (0,078га);82-83 (0,078га);83-84 (0,078га);84-85 (0,078га); | 2.552 | мульчирование, сжигание | январь | июнь | 1.445 | 1 | 5 | 1 | КНС, больница | филиал ОАО "МРСК Центра" - "Липецкэнеро" | Усманский | ВЛ-10кВ "фидер № 5" от ПС 110/35/10кВ "Усмань" | 10 | VS010-0014723 | 10-11 (0,057 га); 11-12 (0,057 га); 12-13 (0,057 га); 13-14 (0,057 га); 14-15 (0,125 га); 15-16 (0,125 га); 16-17(0,125 га); 17-18 (0,125 га); 23-24 (0,107га); 25-26 (0,129га); 28-29 (0,119га); 29-30 (0,119га); 30-31 (0,119га); 31-32 (0,119га); 32-33(0,119га); 33-34 (0,119га); 34-35 (0,119га); 35-36 (0,119га); 54-55 (0,12га); 57-58 (0,129га); 59-60 (0,064га); 60-61 (0,064га); 81-82 (0,078га);82-83 (0,078га);83-84 (0,078га);84-85 (0,078га); | 2.552 | мульчирование, сжигание | январь | июнь | 1.445 | 1 | 5 | 1 | КНС, больница | филиал ОАО "МРСК Центра" - "Липецкэнеро" | Усманский | ВЛ-10кВ "фидер № 5" от ПС 110/35/10кВ "Усмань" | 10 | VS010-0014723 | 10-11 (0,057 га); 11-12 (0,057 га); 12-13 (0,057 га); 13-14 (0,057 га); 14-15 (0,125 га); 15-16 (0,125 га); 16-17(0,125 га); 17-18 (0,125 га); 23-24 (0,107га); 25-26 (0,129га); 28-29 (0,119га); 29-30 (0,119га); 30-31 (0,119га); 31-32 (0,119га); 32-33(0,119га); 33-34 (0,119га); 34-35 (0,119га); 35-36 (0,119га); 54-55 (0,12га); 57-58 (0,129га); 59-60 (0,064га); 60-61 (0,064га); 81-82 (0,078га);82-83 (0,078га);83-84 (0,078га);84-85 (0,078га); | 2.552 | мульчирование, сжигание | январь | июнь | 1.445 | 1 | 5 | 1 | КНС, больница | филиал ОАО "МРСК Центра" - "Липецкэнеро" | Усманский | ВЛ-10кВ "фидер № 5" от ПС 110/35/10кВ "Усмань" | 10 | VS010-0014723 | 10-11 (0,057 га); 11-12 (0,057 га); 12-13 (0,057 га); 13-14 (0,057 га); 14-15 (0,125 га); 15-16 (0,125 га); 16-17(0,125 га); 17-18 (0,125 га); 23-24 (0,107га); 25-26 (0,129га); 28-29 (0,119га); 29-30 (0,119га); 30-31 (0,119га); 31-32 (0,119га); 32-33(0,119га); 33-34 (0,119га); 34-35 (0,119га); 35-36 (0,119га); 54-55 (0,12га); 57-58 (0,129га); 59-60 (0,064га); 60-61 (0,064га); 81-82 (0,078га);82-83 (0,078га);83-84 (0,078га);84-85 (0,078га); | 2.552 | мульчирование, сжигание | январь | июнь | 1.445 | 1 | 5 | 1 | КНС, больница | филиал ОАО "МРСК Центра" - "Липецкэнеро" | Усманский | ВЛ-10кВ "фидер № 5" от ПС 110/35/10кВ "Усмань" | 10 | VS010-0014723 | 10-11 (0,057 га); 11-12 (0,057 га); 12-13 (0,057 га); 13-14 (0,057 га); 14-15 (0,125 га); 15-16 (0,125 га); 16-17(0,125 га); 17-18 (0,125 га); 23-24 (0,107га); 25-26 (0,129га); 28-29 (0,119га); 29-30 (0,119га); 30-31 (0,119га); 31-32 (0,119га); 32-33(0,119га); 33-34 (0,119га); 34-35 (0,119га); 35-36 (0,119га); 54-55 (0,12га); 57-58 (0,129га); 59-60 (0,064га); 60-61 (0,064га); 81-82 (0,078га);82-83 (0,078га);83-84 (0,078га);84-85 (0,078га); | 2.552 | мульчирование, сжигание | январь | июнь | 1.445 | 1 | 5 | 1 | КНС, больница | филиал ОАО "МРСК Центра" - "Липецкэнеро" | Усманский | ВЛ-10кВ "фидер № 5" от ПС 110/35/10кВ "Усмань" | 10 | VS010-0014723 | 10-11 (0,057 га); 11-12 (0,057 га); 12-13 (0,057 га); 13-14 (0,057 га); 14-15 (0,125 га); 15-16 (0,125 га); 16-17(0,125 га); 17-18 (0,125 га); 23-24 (0,107га); 25-26 (0,129га); 28-29 (0,119га); 29-30 (0,119га); 30-31 (0,119га); 31-32 (0,119га); 32-33(0,119га); 33-34 (0,119га); 34-35 (0,119га); 35-36 (0,119га); 54-55 (0,12га); 57-58 (0,129га); 59-60 (0,064га); 60-61 (0,064га); 81-82 (0,078га);82-83 (0,078га);83-84 (0,078га);84-85 (0,078га); | 2.552 | мульчирование, сжигание | январь | июнь | 1.445 | 1 | 5 | 1 | КНС, больница | филиал ОАО "МРСК Центра" - "Липецкэнеро" | Усманский | ВЛ-10кВ "фидер № 5" от ПС 110/35/10кВ "Усмань" | 10 | VS010-0014723 | 10-11 (0,057 га); 11-12 (0,057 га); 12-13 (0,057 га); 13-14 (0,057 га); 14-15 (0,125 га); 15-16 (0,125 га); 16-17(0,125 га); 17-18 (0,125 га); 23-24 (0,107га); 25-26 (0,129га); 28-29 (0,119га); 29-30 (0,119га); 30-31 (0,119га); 31-32 (0,119га); 32-33(0,119га); 33-34 (0,119га); 34-35 (0,119га); 35-36 (0,119га); 54-55 (0,12га); 57-58 (0,129га); 59-60 (0,064га); 60-61 (0,064га); 81-82 (0,078га);82-83 (0,078га);83-84 (0,078га);84-85 (0,078га); | 2.552 | мульчирование, сжигание | январь | июнь | 1.445 | 1 | 5 | 1 | КНС, больница | филиал ОАО "МРСК Центра" - "Липецкэнеро" | Усманский | ВЛ-10кВ "фидер № 5" от ПС 110/35/10кВ "Усмань" | 10 | VS010-0014723 | 10-11 (0,057 га); 11-12 (0,057 га); 12-13 (0,057 га); 13-14 (0,057 га); 14-15 (0,125 га); 15-16 (0,125 га); 16-17(0,125 га); 17-18 (0,125 га); 23-24 (0,107га); 25-26 (0,129га); 28-29 (0,119га); 29-30 (0,119га); 30-31 (0,119га); 31-32 (0,119га); 32-33(0,119га); 33-34 (0,119га); 34-35 (0,119га); 35-36 (0,119га); 54-55 (0,12га); 57-58 (0,129га); 59-60 (0,064га); 60-61 (0,064га); 81-82 (0,078га);82-83 (0,078га);83-84 (0,078га);84-85 (0,078га); | 2.552 | мульчирование, сжигание | январь | июнь | 1.445 | 1 | 5 | 1 | КНС, больница | филиал ОАО "МРСК Центра" - "Липецкэнеро" | Усманский | ВЛ-10кВ "фидер № 5" от ПС 110/35/10кВ "Усмань" | 10 | VS010-0014723 | 10-11 (0,057 га); 11-12 (0,057 га); 12-13 (0,057 га); 13-14 (0,057 га); 14-15 (0,125 га); 15-16 (0,125 га); 16-17(0,125 га); 17-18 (0,125 га); 23-24 (0,107га); 25-26 (0,129га); 28-29 (0,119га); 29-30 (0,119га); 30-31 (0,119га); 31-32 (0,119га); 32-33(0,119га); 33-34 (0,119га); 34-35 (0,119га); 35-36 (0,119га); 54-55 (0,12га); 57-58 (0,129га); 59-60 (0,064га); 60-61 (0,064га); 81-82 (0,078га);82-83 (0,078га);83-84 (0,078га);84-85 (0,078га); | 2.552 | мульчирование, сжигание | январь | июнь | 1.445 | 1 | 5 | 1 | КНС, больница | филиал ОАО "МРСК Центра" - "Липецкэнеро" | Усманский | ВЛ-10кВ "фидер № 5" от ПС 110/35/10кВ "Усмань" | 10 | VS010-0014723 | 10-11 (0,057 га); 11-12 (0,057 га); 12-13 (0,057 га); 13-14 (0,057 га); 14-15 (0,125 га); 15-16 (0,125 га); 16-17(0,125 га); 17-18 (0,125 га); 23-24 (0,107га); 25-26 (0,129га); 28-29 (0,119га); 29-30 (0,119га); 30-31 (0,119га); 31-32 (0,119га); 32-33(0,119га); 33-34 (0,119га); 34-35 (0,119га); 35-36 (0,119га); 54-55 (0,12га); 57-58 (0,129га); 59-60 (0,064га); 60-61 (0,064га); 81-82 (0,078га);82-83 (0,078га);83-84 (0,078га);84-85 (0,078га); | 2.552 | мульчирование, сжигание | январь | июнь | 1.445 | 1 | 5 | 1 | КНС, больница | филиал ОАО "МРСК Центра" - "Липецкэнеро" | Усманский | ВЛ-10кВ "фидер № 5" от ПС 110/35/10кВ "Усмань" | 10 | VS010-0014723 | 10-11 (0,057 га); 11-12 (0,057 га); 12-13 (0,057 га); 13-14 (0,057 га); 14-15 (0,125 га); 15-16 (0,125 га); 16-17(0,125 га); 17-18 (0,125 га); 23-24 (0,107га); 25-26 (0,129га); 28-29 (0,119га); 29-30 (0,119га); 30-31 (0,119га); 31-32 (0,119га); 32-33(0,119га); 33-34 (0,119га); 34-35 (0,119га); 35-36 (0,119га); 54-55 (0,12га); 57-58 (0,129га); 59-60 (0,064га); 60-61 (0,064га); 81-82 (0,078га);82-83 (0,078га);83-84 (0,078га);84-85 (0,078га); | 2.552 | мульчирование, сжигание | январь | июнь | 1.445 | 1 | 5 | 1 | КНС, больница | филиал ОАО "МРСК Центра" - "Липецкэнеро" | Усманский | ВЛ-10кВ "фидер № 5" от ПС 110/35/10кВ "Усмань" | 10 | VS010-0014723 | 10-11 (0,057 га); 11-12 (0,057 га); 12-13 (0,057 га); 13-14 (0,057 га); 14-15 (0,125 га); 15-16 (0,125 га); 16-17(0,125 га); 17-18 (0,125 га); 23-24 (0,107га); 25-26 (0,129га); 28-29 (0,119га); 29-30 (0,119га); 30-31 (0,119га); 31-32 (0,119га); 32-33(0,119га); 33-34 (0,119га); 34-35 (0,119га); 35-36 (0,119га); 54-55 (0,12га); 57-58 (0,129га); 59-60 (0,064га); 60-61 (0,064га); 81-82 (0,078га);82-83 (0,078га);83-84 (0,078га);84-85 (0,078га); | 2.552 | мульчирование, сжигание | январь | июнь | 1.445 | 1 | 5 | 1 | КНС, больница | филиал ОАО "МРСК Центра" - "Липецкэнеро" | Усманский | ВЛ-10кВ "фидер № 5" от ПС 110/35/10кВ "Усмань" | 10 | VS010-0014723 | 10-11 (0,057 га); 11-12 (0,057 га); 12-13 (0,057 га); 13-14 (0,057 га); 14-15 (0,125 га); 15-16 (0,125 га); 16-17(0,125 га); 17-18 (0,125 га); 23-24 (0,107га); 25-26 (0,129га); 28-29 (0,119га); 29-30 (0,119га); 30-31 (0,119га); 31-32 (0,119га); 32-33(0,119га); 33-34 (0,119га); 34-35 (0,119га); 35-36 (0,119га); 54-55 (0,12га); 57-58 (0,129га); 59-60 (0,064га); 60-61 (0,064га); 81-82 (0,078га);82-83 (0,078га);83-84 (0,078га);84-85 (0,078га); | 2.552 | мульчирование, сжигание | январь | июнь | 1.445 | 1 | 5 | 1 | КНС, больница | филиал ОАО "МРСК Центра" - "Липецкэнеро" | Усманский | ВЛ-10кВ "фидер № 5" от ПС 110/35/10кВ "Усмань" | 10 | VS010-0014723 | 10-11 (0,057 га); 11-12 (0,057 га); 12-13 (0,057 га); 13-14 (0,057 га); 14-15 (0,125 га); 15-16 (0,125 га); 16-17(0,125 га); 17-18 (0,125 га); 23-24 (0,107га); 25-26 (0,129га); 28-29 (0,119га); 29-30 (0,119га); 30-31 (0,119га); 31-32 (0,119га); 32-33(0,119га); 33-34 (0,119га); 34-35 (0,119га); 35-36 (0,119га); 54-55 (0,12га); 57-58 (0,129га); 59-60 (0,064га); 60-61 (0,064га); 81-82 (0,078га);82-83 (0,078га);83-84 (0,078га);84-85 (0,078га); | 2.552 | мульчирование, сжигание | январь | июнь | 1.445 | 1 | 5 | 1 | КНС, больница | филиал ОАО "МРСК Центра" - "Липецкэнеро" | Усманский | ВЛ-10кВ "фидер № 5" от ПС 110/35/10кВ "Усмань" | 10 | VS010-0014723 | 10-11 (0,057 га); 11-12 (0,057 га); 12-13 (0,057 га); 13-14 (0,057 га); 14-15 (0,125 га); 15-16 (0,125 га); 16-17(0,125 га); 17-18 (0,125 га); 23-24 (0,107га); 25-26 (0,129га); 28-29 (0,119га); 29-30 (0,119га); 30-31 (0,119га); 31-32 (0,119га); 32-33(0,119га); 33-34 (0,119га); 34-35 (0,119га); 35-36 (0,119га); 54-55 (0,12га); 57-58 (0,129га); 59-60 (0,064га); 60-61 (0,064га); 81-82 (0,078га);82-83 (0,078га);83-84 (0,078га);84-85 (0,078га); | 2.552 | мульчирование, сжигание | январь | июнь | 1.445 | 1 | 5 | 1 | КНС, больница | филиал ОАО "МРСК Центра" - "Липецкэнеро" | Усманский | ВЛ-10кВ "фидер № 5" от ПС 110/35/10кВ "Усмань" | 10 | VS010-0014723 | 10-11 (0,057 га); 11-12 (0,057 га); 12-13 (0,057 га); 13-14 (0,057 га); 14-15 (0,125 га); 15-16 (0,125 га); 16-17(0,125 га); 17-18 (0,125 га); 23-24 (0,107га); 25-26 (0,129га); 28-29 (0,119га); 29-30 (0,119га); 30-31 (0,119га); 31-32 (0,119га); 32-33(0,119га); 33-34 (0,119га); 34-35 (0,119га); 35-36 (0,119га); 54-55 (0,12га); 57-58 (0,129га); 59-60 (0,064га); 60-61 (0,064га); 81-82 (0,078га);82-83 (0,078га);83-84 (0,078га);84-85 (0,078га); | 2.552 | мульчирование, сжигание | январь | июнь | 1.445 | 1 | 5 | 1 | КНС, больница | филиал ОАО "МРСК Центра" - "Липецкэнеро" | Усманский | ВЛ-10кВ "фидер № 5" от ПС 110/35/10кВ "Усмань" | 10 | VS010-0014723 | 10-11 (0,057 га); 11-12 (0,057 га); 12-13 (0,057 га); 13-14 (0,057 га); 14-15 (0,125 га); 15-16 (0,125 га); 16-17(0,125 га); 17-18 (0,125 га); 23-24 (0,107га); 25-26 (0,129га); 28-29 (0,119га); 29-30 (0,119га); 30-31 (0,119га); 31-32 (0,119га); 32-33(0,119га); 33-34 (0,119га); 34-35 (0,119га); 35-36 (0,119га); 54-55 (0,12га); 57-58 (0,129га); 59-60 (0,064га); 60-61 (0,064га); 81-82 (0,078га);82-83 (0,078га);83-84 (0,078га);84-85 (0,078га); | 2.552 | мульчирование, сжигание | январь | июнь | 1.445 | 1 | 5 | 1 | КНС, больница | филиал ОАО "МРСК Центра" - "Липецкэнеро" | Усманский | ВЛ-10кВ "фидер № 5" от ПС 110/35/10кВ "Усмань" | 10 | VS010-0014723 | 10-11 (0,057 га); 11-12 (0,057 га); 12-13 (0,057 га); 13-14 (0,057 га); 14-15 (0,125 га); 15-16 (0,125 га); 16-17(0,125 га); 17-18 (0,125 га); 23-24 (0,107га); 25-26 (0,129га); 28-29 (0,119га); 29-30 (0,119га); 30-31 (0,119га); 31-32 (0,119га); 32-33(0,119га); 33-34 (0,119га); 34-35 (0,119га); 35-36 (0,119га); 54-55 (0,12га); 57-58 (0,129га); 59-60 (0,064га); 60-61 (0,064га); 81-82 (0,078га);82-83 (0,078га);83-84 (0,078га);84-85 (0,078га); | 2.552 | мульчирование, сжигание | январь | июнь | 1.445 | 1 | 5 | 1 | КНС, больница | филиал ОАО "МРСК Центра" - "Липецкэнеро" | Усманский | ВЛ-10кВ "фидер № 5" от ПС 110/35/10кВ "Усмань" | 10 | VS010-0014723 | 10-11 (0,057 га); 11-12 (0,057 га); 12-13 (0,057 га); 13-14 (0,057 га); 14-15 (0,125 га); 15-16 (0,125 га); 16-17(0,125 га); 17-18 (0,125 га); 23-24 (0,107га); 25-26 (0,129га); 28-29 (0,119га); 29-30 (0,119га); 30-31 (0,119га); 31-32 (0,119га); 32-33(0,119га); 33-34 (0,119га); 34-35 (0,119га); 35-36 (0,119га); 54-55 (0,12га); 57-58 (0,129га); 59-60 (0,064га); 60-61 (0,064га); 81-82 (0,078га);82-83 (0,078га);83-84 (0,078га);84-85 (0,078га); | 2.552 | мульчирование, сжигание | январь | июнь | 1.445 | 1 | 5 | 1 | КНС, больница | филиал ОАО "МРСК Центра" - "Липецкэнеро" | Усманский | ВЛ-10кВ "фидер № 5" от ПС 110/35/10кВ "Усмань" | 10 | VS010-0014723 | 10-11 (0,057 га); 11-12 (0,057 га); 12-13 (0,057 га); 13-14 (0,057 га); 14-15 (0,125 га); 15-16 (0,125 га); 16-17(0,125 га); 17-18 (0,125 га); 23-24 (0,107га); 25-26 (0,129га); 28-29 (0,119га); 29-30 (0,119га); 30-31 (0,119га); 31-32 (0,119га); 32-33(0,119га); 33-34 (0,119га); 34-35 (0,119га); 35-36 (0,119га); 54-55 (0,12га); 57-58 (0,129га); 59-60 (0,064га); 60-61 (0,064га); 81-82 (0,078га);82-83 (0,078га);83-84 (0,078га);84-85 (0,078га); | 2.552 | мульчирование, сжигание | январь | июнь | 1.445 | 1 | 5 | 1 | КНС, больница | филиал ОАО "МРСК Центра" - "Липецкэнеро" | Усманский | ВЛ-10кВ "фидер № 5" от ПС 110/35/10кВ "Усмань" | 10 | VS010-0014723 | 10-11 (0,057 га); 11-12 (0,057 га); 12-13 (0,057 га); 13-14 (0,057 га); 14-15 (0,125 га); 15-16 (0,125 га); 16-17(0,125 га); 17-18 (0,125 га); 23-24 (0,107га); 25-26 (0,129га); 28-29 (0,119га); 29-30 (0,119га); 30-31 (0,119га); 31-32 (0,119га); 32-33(0,119га); 33-34 (0,119га); 34-35 (0,119га); 35-36 (0,119га); 54-55 (0,12га); 57-58 (0,129га); 59-60 (0,064га); 60-61 (0,064га); 81-82 (0,078га);82-83 (0,078га);83-84 (0,078га);84-85 (0,078га); | 2.552 | мульчирование, сжигание | январь | июнь | 1.445 | 1 | 5 | 1 | КНС, больница | филиал ОАО "МРСК Центра" - "Липецкэнеро" | Усманский | ВЛ-10кВ "фидер № 5" от ПС 110/35/10кВ "Усмань" | 10 | VS010-0014723 | 10-11 (0,057 га); 11-12 (0,057 га); 12-13 (0,057 га); 13-14 (0,057 га); 14-15 (0,125 га); 15-16 (0,125 га); 16-17(0,125 га); 17-18 (0,125 га); 23-24 (0,107га); 25-26 (0,129га); 28-29 (0,119га); 29-30 (0,119га); 30-31 (0,119га); 31-32 (0,119га); 32-33(0,119га); 33-34 (0,119га); 34-35 (0,119га); 35-36 (0,119га); 54-55 (0,12га); 57-58 (0,129га); 59-60 (0,064га); 60-61 (0,064га); 81-82 (0,078га);82-83 (0,078га);83-84 (0,078га);84-85 (0,078га); | 2.552 | мульчирование, сжигание | январь | июнь | 1.445 | 1 | 5 | 1 | КНС, больница | филиал ОАО "МРСК Центра" - "Липецкэнеро" | Усманский | ВЛ-10кВ "фидер № 5" от ПС 110/35/10кВ "Усмань" | 10 | VS010-0014723 | 10-11 (0,057 га); 11-12 (0,057 га); 12-13 (0,057 га); 13-14 (0,057 га); 14-15 (0,125 га); 15-16 (0,125 га); 16-17(0,125 га); 17-18 (0,125 га); 23-24 (0,107га); 25-26 (0,129га); 28-29 (0,119га); 29-30 (0,119га); 30-31 (0,119га); 31-32 (0,119га); 32-33(0,119га); 33-34 (0,119га); 34-35 (0,119га); 35-36 (0,119га); 54-55 (0,12га); 57-58 (0,129га); 59-60 (0,064га); 60-61 (0,064га); 81-82 (0,078га);82-83 (0,078га);83-84 (0,078га);84-85 (0,078га); | 2.552 | мульчирование, сжигание | январь | июнь | 1.445 | 1 | 5 | 1 | КНС, больница | филиал ОАО "МРСК Центра" - "Липецкэнеро" | Усманский | ВЛ-10кВ "фидер № 5" от ПС 110/35/10кВ "Усмань" | 10 | VS010-0014723 | 10-11 (0,057 га); 11-12 (0,057 га); 12-13 (0,057 га); 13-14 (0,057 га); 14-15 (0,125 га); 15-16 (0,125 га); 16-17(0,125 га); 17-18 (0,125 га); 23-24 (0,107га); 25-26 (0,129га); 28-29 (0,119га); 29-30 (0,119га); 30-31 (0,119га); 31-32 (0,119га); 32-33(0,119га); 33-34 (0,119га); 34-35 (0,119га); 35-36 (0,119га); 54-55 (0,12га); 57-58 (0,129га); 59-60 (0,064га); 60-61 (0,064га); 81-82 (0,078га);82-83 (0,078га);83-84 (0,078га);84-85 (0,078га); | 2.552 | мульчирование, сжигание | январь | июнь | 1.445 | 1 | 5 | 1 | КНС, больница | филиал ОАО "МРСК Центра" - "Липецкэнеро" | Усманский | ВЛ-10кВ "фидер № 5" от ПС 110/35/10кВ "Усмань" | 10 | VS010-0014723 | 10-11 (0,057 га); 11-12 (0,057 га); 12-13 (0,057 га); 13-14 (0,057 га); 14-15 (0,125 га); 15-16 (0,125 га); 16-17(0,125 га); 17-18 (0,125 га); 23-24 (0,107га); 25-26 (0,129га); 28-29 (0,119га); 29-30 (0,119га); 30-31 (0,119га); 31-32 (0,119га); 32-33(0,119га); 33-34 (0,119га); 34-35 (0,119га); 35-36 (0,119га); 54-55 (0,12га); 57-58 (0,129га); 59-60 (0,064га); 60-61 (0,064га); 81-82 (0,078га);82-83 (0,078га);83-84 (0,078га);84-85 (0,078га); | 2.552 | мульчирование, сжигание | январь | июнь | 1.445 | 1 | 5 | 1 | КНС, больница | филиал ОАО "МРСК Центра" - "Липецкэнеро" | Усманский | ВЛ-10кВ "фидер № 5" от ПС 110/35/10кВ "Усмань" | 10 | VS010-0014723 | 10-11 (0,057 га); 11-12 (0,057 га); 12-13 (0,057 га); 13-14 (0,057 га); 14-15 (0,125 га); 15-16 (0,125 га); 16-17(0,125 га); 17-18 (0,125 га); 23-24 (0,107га); 25-26 (0,129га); 28-29 (0,119га); 29-30 (0,119га); 30-31 (0,119га); 31-32 (0,119га); 32-33(0,119га); 33-34 (0,119га); 34-35 (0,119га); 35-36 (0,119га); 54-55 (0,12га); 57-58 (0,129га); 59-60 (0,064га); 60-61 (0,064га); 81-82 (0,078га);82-83 (0,078га);83-84 (0,078га);84-85 (0,078га); | 2.552 | мульчирование, сжигание | январь | июнь | 1.445 | 1 | 5 | 1 | КНС, больница | филиал ОАО "МРСК Центра" - "Липецкэнеро" | Усманский | ВЛ-10кВ "фидер № 5" от ПС 110/35/10кВ "Усмань" | 10 | VS010-0014723 | 10-11 (0,057 га); 11-12 (0,057 га); 12-13 (0,057 га); 13-14 (0,057 га); 14-15 (0,125 га); 15-16 (0,125 га); 16-17(0,125 га); 17-18 (0,125 га); 23-24 (0,107га); 25-26 (0,129га); 28-29 (0,119га); 29-30 (0,119га); 30-31 (0,119га); 31-32 (0,119га); 32-33(0,119га); 33-34 (0,119га); 34-35 (0,119га); 35-36 (0,119га); 54-55 (0,12га); 57-58 (0,129га); 59-60 (0,064га); 60-61 (0,064га); 81-82 (0,078га);82-83 (0,078га);83-84 (0,078га);84-85 (0,078га); | 2.552 | мульчирование, сжигание | январь | июнь | 1.445 | 1 | 5 | 1 | КНС, больница | филиал ОАО "МРСК Центра" - "Липецкэнеро" | Усманский | ВЛ-10кВ "фидер № 5" от ПС 110/35/10кВ "Усмань" | 10 | VS010-0014723 | 10-11 (0,057 га); 11-12 (0,057 га); 12-13 (0,057 га); 13-14 (0,057 га); 14-15 (0,125 га); 15-16 (0,125 га); 16-17(0,125 га); 17-18 (0,125 га); 23-24 (0,107га); 25-26 (0,129га); 28-29 (0,119га); 29-30 (0,119га); 30-31 (0,119га); 31-32 (0,119га); 32-33(0,119га); 33-34 (0,119га); 34-35 (0,119га); 35-36 (0,119га); 54-55 (0,12га); 57-58 (0,129га); 59-60 (0,064га); 60-61 (0,064га); 81-82 (0,078га);82-83 (0,078га);83-84 (0,078га);84-85 (0,078га); | 2.552 | мульчирование, сжигание | январь | июнь | 1.445 | 1 | 5 | 1 | КНС, больница | филиал ОАО "МРСК Центра" - "Липецкэнеро" | Усманский | ВЛ-10кВ "фидер № 5" от ПС 110/35/10кВ "Усмань" | 10 | VS010-0014723 | 10-11 (0,057 га); 11-12 (0,057 га); 12-13 (0,057 га); 13-14 (0,057 га); 14-15 (0,125 га); 15-16 (0,125 га); 16-17(0,125 га); 17-18 (0,125 га); 23-24 (0,107га); 25-26 (0,129га); 28-29 (0,119га); 29-30 (0,119га); 30-31 (0,119га); 31-32 (0,119га); 32-33(0,119га); 33-34 (0,119га); 34-35 (0,119га); 35-36 (0,119га); 54-55 (0,12га); 57-58 (0,129га); 59-60 (0,064га); 60-61 (0,064га); 81-82 (0,078га);82-83 (0,078га);83-84 (0,078га);84-85 (0,078га); | 2.552 | мульчирование, сжигание | январь | июнь | 1.445 | 1 | 5 | 1 | КНС, больница | филиал ОАО "МРСК Центра" - "Липецкэнеро" | Усманский | ВЛ-10кВ "фидер № 5" от ПС 110/35/10кВ "Усмань" | 10 | VS010-0014723 | 10-11 (0,057 га); 11-12 (0,057 га); 12-13 (0,057 га); 13-14 (0,057 га); 14-15 (0,125 га); 15-16 (0,125 га); 16-17(0,125 га); 17-18 (0,125 га); 23-24 (0,107га); 25-26 (0,129га); 28-29 (0,119га); 29-30 (0,119га); 30-31 (0,119га); 31-32 (0,119га); 32-33(0,119га); 33-34 (0,119га); 34-35 (0,119га); 35-36 (0,119га); 54-55 (0,12га); 57-58 (0,129га); 59-60 (0,064га); 60-61 (0,064га); 81-82 (0,078га);82-83 (0,078га);83-84 (0,078га);84-85 (0,078га); | 2.552 | мульчирование, сжигание | январь | июнь | 1.445 | 1 | 5 | 1 | КНС, больница | филиал ОАО "МРСК Центра" - "Липецкэнеро" | Усманский | ВЛ-10кВ "фидер № 5" от ПС 110/35/10кВ "Усмань" | 10 | VS010-0014723 | 10-11 (0,057 га); 11-12 (0,057 га); 12-13 (0,057 га); 13-14 (0,057 га); 14-15 (0,125 га); 15-16 (0,125 га); 16-17(0,125 га); 17-18 (0,125 га); 23-24 (0,107га); 25-26 (0,129га); 28-29 (0,119га); 29-30 (0,119га); 30-31 (0,119га); 31-32 (0,119га); 32-33(0,119га); 33-34 (0,119га); 34-35 (0,119га); 35-36 (0,119га); 54-55 (0,12га); 57-58 (0,129га); 59-60 (0,064га); 60-61 (0,064га); 81-82 (0,078га);82-83 (0,078га);83-84 (0,078га);84-85 (0,078га); | 2.552 | мульчирование, сжигание | январь | июнь | 1.445 | 1 | 5 | 1 | КНС, больница | филиал ОАО "МРСК Центра" - "Липецкэнеро" | Усманский | ВЛ-10кВ "фидер № 5" от ПС 110/35/10кВ "Усмань" | 10 | VS010-0014723 | 10-11 (0,057 га); 11-12 (0,057 га); 12-13 (0,057 га); 13-14 (0,057 га); 14-15 (0,125 га); 15-16 (0,125 га); 16-17(0,125 га); 17-18 (0,125 га); 23-24 (0,107га); 25-26 (0,129га); 28-29 (0,119га); 29-30 (0,119га); 30-31 (0,119га); 31-32 (0,119га); 32-33(0,119га); 33-34 (0,119га); 34-35 (0,119га); 35-36 (0,119га); 54-55 (0,12га); 57-58 (0,129га); 59-60 (0,064га); 60-61 (0,064га); 81-82 (0,078га);82-83 (0,078га);83-84 (0,078га);84-85 (0,078га); | 2.552 | мульчирование, сжигание | январь | июнь | 1.445 | 1 | 5 | 1 | КНС, больница | филиал ОАО "МРСК Центра" - "Липецкэнеро" | Усманский | ВЛ-10кВ "фидер № 5" от ПС 110/35/10кВ "Усмань" | 10 | VS010-0014723 | 10-11 (0,057 га); 11-12 (0,057 га); 12-13 (0,057 га); 13-14 (0,057 га); 14-15 (0,125 га); 15-16 (0,125 га); 16-17(0,125 га); 17-18 (0,125 га); 23-24 (0,107га); 25-26 (0,129га); 28-29 (0,119га); 29-30 (0,119га); 30-31 (0,119га); 31-32 (0,119га); 32-33(0,119га); 33-34 (0,119га); 34-35 (0,119га); 35-36 (0,119га); 54-55 (0,12га); 57-58 (0,129га); 59-60 (0,064га); 60-61 (0,064га); 81-82 (0,078га);82-83 (0,078га);83-84 (0,078га);84-85 (0,078га); | 2.552 | мульчирование, сжигание | январь | июнь | 1.445 | 1 | 5 | 1 | КНС, больница | филиал ОАО "МРСК Центра" - "Липецкэнеро" | Усманский | ВЛ-10кВ "фидер № 5" от ПС 110/35/10кВ "Усмань" | 10 | VS010-0014723 | 10-11 (0,057 га); 11-12 (0,057 га); 12-13 (0,057 га); 13-14 (0,057 га); 14-15 (0,125 га); 15-16 (0,125 га); 16-17(0,125 га); 17-18 (0,125 га); 23-24 (0,107га); 25-26 (0,129га); 28-29 (0,119га); 29-30 (0,119га); 30-31 (0,119га); 31-32 (0,119га); 32-33(0,119га); 33-34 (0,119га); 34-35 (0,119га); 35-36 (0,119га); 54-55 (0,12га); 57-58 (0,129га); 59-60 (0,064га); 60-61 (0,064га); 81-82 (0,078га);82-83 (0,078га);83-84 (0,078га);84-85 (0,078га); | 2.552 | мульчирование, сжигание | январь | июнь | 1.445 | 1 | 5 | 1 | КНС, больница | филиал ОАО "МРСК Центра" - "Липецкэнеро" | Усманский | ВЛ-10кВ "фидер № 5" от ПС 110/35/10кВ "Усмань" | 10 | VS010-0014723 | 10-11 (0,057 га); 11-12 (0,057 га); 12-13 (0,057 га); 13-14 (0,057 га); 14-15 (0,125 га); 15-16 (0,125 га); 16-17(0,125 га); 17-18 (0,125 га); 23-24 (0,107га); 25-26 (0,129га); 28-29 (0,119га); 29-30 (0,119га); 30-31 (0,119га); 31-32 (0,119га); 32-33(0,119га); 33-34 (0,119га); 34-35 (0,119га); 35-36 (0,119га); 54-55 (0,12га); 57-58 (0,129га); 59-60 (0,064га); 60-61 (0,064га); 81-82 (0,078га);82-83 (0,078га);83-84 (0,078га);84-85 (0,078га); | 2.552 | мульчирование, сжигание | январь | июнь | 1.445 | 1 | 5 | 1 | КНС, больница | филиал ОАО "МРСК Центра" - "Липецкэнеро" | Усманский | ВЛ-10кВ "фидер № 5" от ПС 110/35/10кВ "Усмань" | 10 | VS010-0014723 | 10-11 (0,057 га); 11-12 (0,057 га); 12-13 (0,057 га); 13-14 (0,057 га); 14-15 (0,125 га); 15-16 (0,125 га); 16-17(0,125 га); 17-18 (0,125 га); 23-24 (0,107га); 25-26 (0,129га); 28-29 (0,119га); 29-30 (0,119га); 30-31 (0,119га); 31-32 (0,119га); 32-33(0,119га); 33-34 (0,119га); 34-35 (0,119га); 35-36 (0,119га); 54-55 (0,12га); 57-58 (0,129га); 59-60 (0,064га); 60-61 (0,064га); 81-82 (0,078га);82-83 (0,078га);83-84 (0,078га);84-85 (0,078га); | 2.552 | мульчирование, сжигание | январь | июнь | 1.445 | 1 | 5 | 1 | КНС, больница | филиал ОАО "МРСК Центра" - "Липецкэнеро" | Усманский | ВЛ-10кВ "фидер № 5" от ПС 110/35/10кВ "Усмань" | 10 | VS010-0014723 | 10-11 (0,057 га); 11-12 (0,057 га); 12-13 (0,057 га); 13-14 (0,057 га); 14-15 (0,125 га); 15-16 (0,125 га); 16-17(0,125 га); 17-18 (0,125 га); 23-24 (0,107га); 25-26 (0,129га); 28-29 (0,119га); 29-30 (0,119га); 30-31 (0,119га); 31-32 (0,119га); 32-33(0,119га); 33-34 (0,119га); 34-35 (0,119га); 35-36 (0,119га); 54-55 (0,12га); 57-58 (0,129га); 59-60 (0,064га); 60-61 (0,064га); 81-82 (0,078га);82-83 (0,078га);83-84 (0,078га);84-85 (0,078га); | 2.552 | мульчирование, сжигание | январь | июнь | 1.445 | 1 | 5 | 1 | КНС, больница | филиал ОАО "МРСК Центра" - "Липецкэнеро" | Усманский | ВЛ-10кВ "фидер № 5" от ПС 110/35/10кВ "Усмань" | 10 | VS010-0014723 | 10-11 (0,057 га); 11-12 (0,057 га); 12-13 (0,057 га); 13-14 (0,057 га); 14-15 (0,125 га); 15-16 (0,125 га); 16-17(0,125 га); 17-18 (0,125 га); 23-24 (0,107га); 25-26 (0,129га); 28-29 (0,119га); 29-30 (0,119га); 30-31 (0,119га); 31-32 (0,119га); 32-33(0,119га); 33-34 (0,119га); 34-35 (0,119га); 35-36 (0,119га); 54-55 (0,12га); 57-58 (0,129га); 59-60 (0,064га); 60-61 (0,064га); 81-82 (0,078га);82-83 (0,078га);83-84 (0,078га);84-85 (0,078га); | 2.552 | мульчирование, сжигание | январь | июнь | 1.445 | 1 | 5 | 1 | КНС, больница | филиал ОАО "МРСК Центра" - "Липецкэнеро" | Усманский | ВЛ-10кВ "фидер № 5" от ПС 110/35/10кВ "Усмань" | 10 | VS010-0014723 | 10-11 (0,057 га); 11-12 (0,057 га); 12-13 (0,057 га); 13-14 (0,057 га); 14-15 (0,125 га); 15-16 (0,125 га); 16-17(0,125 га); 17-18 (0,125 га); 23-24 (0,107га); 25-26 (0,129га); 28-29 (0,119га); 29-30 (0,119га); 30-31 (0,119га); 31-32 (0,119га); 32-33(0,119га); 33-34 (0,119га); 34-35 (0,119га); 35-36 (0,119га); 54-55 (0,12га); 57-58 (0,129га); 59-60 (0,064га); 60-61 (0,064га); 81-82 (0,078га);82-83 (0,078га);83-84 (0,078га);84-85 (0,078га); | 2.552 | мульчирование, сжигание | январь | июнь | 1.445 | 1 | 5 | 1 | КНС, больница | филиал ОАО "МРСК Центра" - "Липецкэнеро" | Усманский | ВЛ-10кВ "фидер № 5" от ПС 110/35/10кВ "Усмань" | 10 | VS010-0014723 | 10-11 (0,057 га); 11-12 (0,057 га); 12-13 (0,057 га); 13-14 (0,057 га); 14-15 (0,125 га); 15-16 (0,125 га); 16-17(0,125 га); 17-18 (0,125 га); 23-24 (0,107га); 25-26 (0,129га); 28-29 (0,119га); 29-30 (0,119га); 30-31 (0,119га); 31-32 (0,119га); 32-33(0,119га); 33-34 (0,119га); 34-35 (0,119га); 35-36 (0,119га); 54-55 (0,12га); 57-58 (0,129га); 59-60 (0,064га); 60-61 (0,064га); 81-82 (0,078га);82-83 (0,078га);83-84 (0,078га);84-85 (0,078га); | 2.552 | мульчирование, сжигание | январь | июнь | 1.445 | 1 | 5 | 1 | КНС, больница | филиал ОАО "МРСК Центра" - "Липецкэнеро" | Усманский | ВЛ-10кВ "фидер № 5" от ПС 110/35/10кВ "Усмань" | 10 | VS010-0014723 | 10-11 (0,057 га); 11-12 (0,057 га); 12-13 (0,057 га); 13-14 (0,057 га); 14-15 (0,125 га); 15-16 (0,125 га); 16-17(0,125 га); 17-18 (0,125 га); 23-24 (0,107га); 25-26 (0,129га); 28-29 (0,119га); 29-30 (0,119га); 30-31 (0,119га); 31-32 (0,119га); 32-33(0,119га); 33-34 (0,119га); 34-35 (0,119га); 35-36 (0,119га); 54-55 (0,12га); 57-58 (0,129га); 59-60 (0,064га); 60-61 (0,064га); 81-82 (0,078га);82-83 (0,078га);83-84 (0,078га);84-85 (0,078га); | 2.552 | мульчирование, сжигание | январь | июнь | 1.445 | 1 | 5 | 1 | КНС, больница | филиал ОАО "МРСК Центра" - "Липецкэнеро" | Усманский | ВЛ-10кВ "фидер № 5" от ПС 110/35/10кВ "Усмань" | 10 | VS010-0014723 | 10-11 (0,057 га); 11-12 (0,057 га); 12-13 (0,057 га); 13-14 (0,057 га); 14-15 (0,125 га); 15-16 (0,125 га); 16-17(0,125 га); 17-18 (0,125 га); 23-24 (0,107га); 25-26 (0,129га); 28-29 (0,119га); 29-30 (0,119га); 30-31 (0,119га); 31-32 (0,119га); 32-33(0,119га); 33-34 (0,119га); 34-35 (0,119га); 35-36 (0,119га); 54-55 (0,12га); 57-58 (0,129га); 59-60 (0,064га); 60-61 (0,064га); 81-82 (0,078га);82-83 (0,078га);83-84 (0,078га);84-85 (0,078га); | 2.552 | мульчирование, сжигание | январь | июнь | 1.445 | 1 | 5 | 1 | КНС, больница | филиал ОАО "МРСК Центра" - "Липецкэнеро" | Усманский | ВЛ-10кВ "фидер № 5" от ПС 110/35/10кВ "Усмань" | 10 | VS010-0014723 | 10-11 (0,057 га); 11-12 (0,057 га); 12-13 (0,057 га); 13-14 (0,057 га); 14-15 (0,125 га); 15-16 (0,125 га); 16-17(0,125 га); 17-18 (0,125 га); 23-24 (0,107га); 25-26 (0,129га); 28-29 (0,119га); 29-30 (0,119га); 30-31 (0,119га); 31-32 (0,119га); 32-33(0,119га); 33-34 (0,119га); 34-35 (0,119га); 35-36 (0,119га); 54-55 (0,12га); 57-58 (0,129га); 59-60 (0,064га); 60-61 (0,064га); 81-82 (0,078га);82-83 (0,078га);83-84 (0,078га);84-85 (0,078га); | 2.552 | мульчирование, сжигание | январь | июнь | 1.445 | 1 | 5 | 1 | КНС, больница | филиал ОАО "МРСК Центра" - "Липецкэнеро" | Усманский | ВЛ-10кВ "фидер № 5" от ПС 110/35/10кВ "Усмань" | 10 | VS010-0014723 | 10-11 (0,057 га); 11-12 (0,057 га); 12-13 (0,057 га); 13-14 (0,057 га); 14-15 (0,125 га); 15-16 (0,125 га); 16-17(0,125 га); 17-18 (0,125 га); 23-24 (0,107га); 25-26 (0,129га); 28-29 (0,119га); 29-30 (0,119га); 30-31 (0,119га); 31-32 (0,119га); 32-33(0,119га); 33-34 (0,119га); 34-35 (0,119га); 35-36 (0,119га); 54-55 (0,12га); 57-58 (0,129га); 59-60 (0,064га); 60-61 (0,064га); 81-82 (0,078га);82-83 (0,078га);83-84 (0,078га);84-85 (0,078га); | 2.552 | мульчирование, сжигание | январь | июнь | 1.445 | 1 | 5 | 1 | КНС, больница | филиал ОАО "МРСК Центра" - "Липецкэнеро" | Усманский | ВЛ-10кВ "фидер № 5" от ПС 110/35/10кВ "Усмань" | 10 | VS010-0014723 | 10-11 (0,057 га); 11-12 (0,057 га); 12-13 (0,057 га); 13-14 (0,057 га); 14-15 (0,125 га); 15-16 (0,125 га); 16-17(0,125 га); 17-18 (0,125 га); 23-24 (0,107га); 25-26 (0,129га); 28-29 (0,119га); 29-30 (0,119га); 30-31 (0,119га); 31-32 (0,119га); 32-33(0,119га); 33-34 (0,119га); 34-35 (0,119га); 35-36 (0,119га); 54-55 (0,12га); 57-58 (0,129га); 59-60 (0,064га); 60-61 (0,064га); 81-82 (0,078га);82-83 (0,078га);83-84 (0,078га);84-85 (0,078га); | 2.552 | мульчирование, сжигание | январь | июнь | 1.445 | 1 | 5 | 1 | КНС, больница | филиал ОАО "МРСК Центра" - "Липецкэнеро" | Усманский | ВЛ-10кВ "фидер № 5" от ПС 110/35/10кВ "Усмань" | 10 | VS010-0014723 | 10-11 (0,057 га); 11-12 (0,057 га); 12-13 (0,057 га); 13-14 (0,057 га); 14-15 (0,125 га); 15-16 (0,125 га); 16-17(0,125 га); 17-18 (0,125 га); 23-24 (0,107га); 25-26 (0,129га); 28-29 (0,119га); 29-30 (0,119га); 30-31 (0,119га); 31-32 (0,119га); 32-33(0,119га); 33-34 (0,119га); 34-35 (0,119га); 35-36 (0,119га); 54-55 (0,12га); 57-58 (0,129га); 59-60 (0,064га); 60-61 (0,064га); 81-82 (0,078га);82-83 (0,078га);83-84 (0,078га);84-85 (0,078га); | 2.552 | мульчирование, сжигание | январь | июнь | 1.445 | 1 | 5 | 1 | КНС, больница | филиал ОАО "МРСК Центра" - "Липецкэнеро" | Усманский | ВЛ-10кВ "фидер № 5" от ПС 110/35/10кВ "Усмань" | 10 | VS010-0014723 | 10-11 (0,057 га); 11-12 (0,057 га); 12-13 (0,057 га); 13-14 (0,057 га); 14-15 (0,125 га); 15-16 (0,125 га); 16-17(0,125 га); 17-18 (0,125 га); 23-24 (0,107га); 25-26 (0,129га); 28-29 (0,119га); 29-30 (0,119га); 30-31 (0,119га); 31-32 (0,119га); 32-33(0,119га); 33-34 (0,119га); 34-35 (0,119га); 35-36 (0,119га); 54-55 (0,12га); 57-58 (0,129га); 59-60 (0,064га); 60-61 (0,064га); 81-82 (0,078га);82-83 (0,078га);83-84 (0,078га);84-85 (0,078га); | 2.552 | мульчирование, сжигание | январь | июнь | 1.445 | 1 | 5 | 1 | КНС, больница | филиал ОАО "МРСК Центра" - "Липецкэнеро" | Усманский | ВЛ-10кВ "фидер № 5" от ПС 110/35/10кВ "Усмань" | 10 | VS010-0014723 | 10-11 (0,057 га); 11-12 (0,057 га); 12-13 (0,057 га); 13-14 (0,057 га); 14-15 (0,125 га); 15-16 (0,125 га); 16-17(0,125 га); 17-18 (0,125 га); 23-24 (0,107га); 25-26 (0,129га); 28-29 (0,119га); 29-30 (0,119га); 30-31 (0,119га); 31-32 (0,119га); 32-33(0,119га); 33-34 (0,119га); 34-35 (0,119га); 35-36 (0,119га); 54-55 (0,12га); 57-58 (0,129га); 59-60 (0,064га); 60-61 (0,064га); 81-82 (0,078га);82-83 (0,078га);83-84 (0,078га);84-85 (0,078га); | 2.552 | мульчирование, сжигание | январь | июнь | 1.445 | 1 | 5 | 1 | КНС, больница | филиал ОАО "МРСК Центра" - "Липецкэнеро" | Усманский | ВЛ-10кВ "фидер № 5" от ПС 110/35/10кВ "Усмань" | 10 | VS010-0014723 | 10-11 (0,057 га); 11-12 (0,057 га); 12-13 (0,057 га); 13-14 (0,057 га); 14-15 (0,125 га); 15-16 (0,125 га); 16-17(0,125 га); 17-18 (0,125 га); 23-24 (0,107га); 25-26 (0,129га); 28-29 (0,119га); 29-30 (0,119га); 30-31 (0,119га); 31-32 (0,119га); 32-33(0,119га); 33-34 (0,119га); 34-35 (0,119га); 35-36 (0,119га); 54-55 (0,12га); 57-58 (0,129га); 59-60 (0,064га); 60-61 (0,064га); 81-82 (0,078га);82-83 (0,078га);83-84 (0,078га);84-85 (0,078га); | 2.552 | мульчирование, сжигание | январь | июнь | 1.445 | 1 | 5 | 1 | КНС, больница | филиал ОАО "МРСК Центра" - "Липецкэнеро" | Усманский | ВЛ-10кВ "фидер № 5" от ПС 110/35/10кВ "Усмань" | 10 | VS010-0014723 | 10-11 (0,057 га); 11-12 (0,057 га); 12-13 (0,057 га); 13-14 (0,057 га); 14-15 (0,125 га); 15-16 (0,125 га); 16-17(0,125 га); 17-18 (0,125 га); 23-24 (0,107га); 25-26 (0,129га); 28-29 (0,119га); 29-30 (0,119га); 30-31 (0,119га); 31-32 (0,119га); 32-33(0,119га); 33-34 (0,119га); 34-35 (0,119га); 35-36 (0,119га); 54-55 (0,12га); 57-58 (0,129га); 59-60 (0,064га); 60-61 (0,064га); 81-82 (0,078га);82-83 (0,078га);83-84 (0,078га);84-85 (0,078га); | 2.552 | мульчирование, сжигание | январь | июнь | 1.445 | 1 | 5 | 1 | КНС, больница | филиал ОАО "МРСК Центра" - "Липецкэнеро" | Усманский | ВЛ-10кВ "фидер № 5" от ПС 110/35/10кВ "Усмань" | 10 | VS010-0014723 | 10-11 (0,057 га); 11-12 (0,057 га); 12-13 (0,057 га); 13-14 (0,057 га); 14-15 (0,125 га); 15-16 (0,125 га); 16-17(0,125 га); 17-18 (0,125 га); 23-24 (0,107га); 25-26 (0,129га); 28-29 (0,119га); 29-30 (0,119га); 30-31 (0,119га); 31-32 (0,119га); 32-33(0,119га); 33-34 (0,119га); 34-35 (0,119га); 35-36 (0,119га); 54-55 (0,12га); 57-58 (0,129га); 59-60 (0,064га); 60-61 (0,064га); 81-82 (0,078га);82-83 (0,078га);83-84 (0,078га);84-85 (0,078га); | 2.552 | мульчирование, сжигание | январь | июнь | 1.445 | 1 | 5 | 1 | КНС, больница | филиал ОАО "МРСК Центра" - "Липецкэнеро" | Усманский | ВЛ-10кВ "фидер № 5" от ПС 110/35/10кВ "Усмань" | 10 | VS010-0014723 | 10-11 (0,057 га); 11-12 (0,057 га); 12-13 (0,057 га); 13-14 (0,057 га); 14-15 (0,125 га); 15-16 (0,125 га); 16-17(0,125 га); 17-18 (0,125 га); 23-24 (0,107га); 25-26 (0,129га); 28-29 (0,119га); 29-30 (0,119га); 30-31 (0,119га); 31-32 (0,119га); 32-33(0,119га); 33-34 (0,119га); 34-35 (0,119га); 35-36 (0,119га); 54-55 (0,12га); 57-58 (0,129га); 59-60 (0,064га); 60-61 (0,064га); 81-82 (0,078га);82-83 (0,078га);83-84 (0,078га);84-85 (0,078га); | 2.552 | мульчирование, сжигание | январь | июнь | 1.445 | 1 | 5 | 1 | КНС, больница | филиал ОАО "МРСК Центра" - "Липецкэнеро" | Усманский | ВЛ-10кВ "фидер № 5" от ПС 110/35/10кВ "Усмань" | 10 | VS010-0014723 | 10-11 (0,057 га); 11-12 (0,057 га); 12-13 (0,057 га); 13-14 (0,057 га); 14-15 (0,125 га); 15-16 (0,125 га); 16-17(0,125 га); 17-18 (0,125 га); 23-24 (0,107га); 25-26 (0,129га); 28-29 (0,119га); 29-30 (0,119га); 30-31 (0,119га); 31-32 (0,119га); 32-33(0,119га); 33-34 (0,119га); 34-35 (0,119га); 35-36 (0,119га); 54-55 (0,12га); 57-58 (0,129га); 59-60 (0,064га); 60-61 (0,064га); 81-82 (0,078га);82-83 (0,078га);83-84 (0,078га);84-85 (0,078га); | 2.552 | мульчирование, сжигание | январь | июнь | 1.445 | 1 | 5 | 1 | КНС, больница | филиал ОАО "МРСК Центра" - "Липецкэнеро" | Усманский | ВЛ-10кВ "фидер № 5" от ПС 110/35/10кВ "Усмань" | 10 | VS010-0014723 | 10-11 (0,057 га); 11-12 (0,057 га); 12-13 (0,057 га); 13-14 (0,057 га); 14-15 (0,125 га); 15-16 (0,125 га); 16-17(0,125 га); 17-18 (0,125 га); 23-24 (0,107га); 25-26 (0,129га); 28-29 (0,119га); 29-30 (0,119га); 30-31 (0,119га); 31-32 (0,119га); 32-33(0,119га); 33-34 (0,119га); 34-35 (0,119га); 35-36 (0,119га); 54-55 (0,12га); 57-58 (0,129га); 59-60 (0,064га); 60-61 (0,064га); 81-82 (0,078га);82-83 (0,078га);83-84 (0,078га);84-85 (0,078га); | 2.552 | мульчирование, сжигание | январь | июнь | 1.445 | 1 | 5 | 1 | КНС, больница | филиал ОАО "МРСК Центра" - "Липецкэнеро" | Усманский | ВЛ-10кВ "фидер № 5" от ПС 110/35/10кВ "Усмань" | 10 | VS010-0014723 | 10-11 (0,057 га); 11-12 (0,057 га); 12-13 (0,057 га); 13-14 (0,057 га); 14-15 (0,125 га); 15-16 (0,125 га); 16-17(0,125 га); 17-18 (0,125 га); 23-24 (0,107га); 25-26 (0,129га); 28-29 (0,119га); 29-30 (0,119га); 30-31 (0,119га); 31-32 (0,119га); 32-33(0,119га); 33-34 (0,119га); 34-35 (0,119га); 35-36 (0,119га); 54-55 (0,12га); 57-58 (0,129га); 59-60 (0,064га); 60-61 (0,064га); 81-82 (0,078га);82-83 (0,078га);83-84 (0,078га);84-85 (0,078га); | 2.552 | мульчирование, сжигание | январь | июнь | 1.445 | 1 | 5 | 1 | КНС, больница | филиал ОАО "МРСК Центра" - "Липецкэнеро" | Усманский | ВЛ-10кВ "фидер № 5" от ПС 110/35/10кВ "Усмань" | 10 | VS010-0014723 | 10-11 (0,057 га); 11-12 (0,057 га); 12-13 (0,057 га); 13-14 (0,057 га); 14-15 (0,125 га); 15-16 (0,125 га); 16-17(0,125 га); 17-18 (0,125 га); 23-24 (0,107га); 25-26 (0,129га); 28-29 (0,119га); 29-30 (0,119га); 30-31 (0,119га); 31-32 (0,119га); 32-33(0,119га); 33-34 (0,119га); 34-35 (0,119га); 35-36 (0,119га); 54-55 (0,12га); 57-58 (0,129га); 59-60 (0,064га); 60-61 (0,064га); 81-82 (0,078га);82-83 (0,078га);83-84 (0,078га);84-85 (0,078га); | 2.552 | мульчирование, сжигание | январь | июнь | 1.445 | 1 | 5 | 1 | КНС, больница | филиал ОАО "МРСК Центра" - "Липецкэнеро" | Усманский | ВЛ-10кВ "фидер № 5" от ПС 110/35/10кВ "Усмань" | 10 | VS010-0014723 | 10-11 (0,057 га); 11-12 (0,057 га); 12-13 (0,057 га); 13-14 (0,057 га); 14-15 (0,125 га); 15-16 (0,125 га); 16-17(0,125 га); 17-18 (0,125 га); 23-24 (0,107га); 25-26 (0,129га); 28-29 (0,119га); 29-30 (0,119га); 30-31 (0,119га); 31-32 (0,119га); 32-33(0,119га); 33-34 (0,119га); 34-35 (0,119га); 35-36 (0,119га); 54-55 (0,12га); 57-58 (0,129га); 59-60 (0,064га); 60-61 (0,064га); 81-82 (0,078га);82-83 (0,078га);83-84 (0,078га);84-85 (0,078га); | 2.552 | мульчирование, сжигание | январь | июнь | 1.445 | 1 | 5 | 1 | КНС, больница | филиал ОАО "МРСК Центра" - "Липецкэнеро" | Усманский | ВЛ-10кВ "фидер № 5" от ПС 110/35/10кВ "Усмань" | 10 | VS010-0014723 | 10-11 (0,057 га); 11-12 (0,057 га); 12-13 (0,057 га); 13-14 (0,057 га); 14-15 (0,125 га); 15-16 (0,125 га); 16-17(0,125 га); 17-18 (0,125 га); 23-24 (0,107га); 25-26 (0,129га); 28-29 (0,119га); 29-30 (0,119га); 30-31 (0,119га); 31-32 (0,119га); 32-33(0,119га); 33-34 (0,119га); 34-35 (0,119га); 35-36 (0,119га); 54-55 (0,12га); 57-58 (0,129га); 59-60 (0,064га); 60-61 (0,064га); 81-82 (0,078га);82-83 (0,078га);83-84 (0,078га);84-85 (0,078га); | 2.552 | мульчирование, сжигание | январь | июнь | 1.445 | 1 | 5 | 1 | КНС, больница | филиал ОАО "МРСК Центра" - "Липецкэнеро" | Усманский | ВЛ-10кВ "фидер № 5" от ПС 110/35/10кВ "Усмань" | 10 | VS010-0014723 | 10-11 (0,057 га); 11-12 (0,057 га); 12-13 (0,057 га); 13-14 (0,057 га); 14-15 (0,125 га); 15-16 (0,125 га); 16-17(0,125 га); 17-18 (0,125 га); 23-24 (0,107га); 25-26 (0,129га); 28-29 (0,119га); 29-30 (0,119га); 30-31 (0,119га); 31-32 (0,119га); 32-33(0,119га); 33-34 (0,119га); 34-35 (0,119га); 35-36 (0,119га); 54-55 (0,12га); 57-58 (0,129га); 59-60 (0,064га); 60-61 (0,064га); 81-82 (0,078га);82-83 (0,078га);83-84 (0,078га);84-85 (0,078га); | 2.552 | мульчирование, сжигание | январь | июнь | 1.445 | 1 | 5 | 1 | КНС, больница | филиал ОАО "МРСК Центра" - "Липецкэнеро" | Усманский | ВЛ-10кВ "фидер № 5" от ПС 110/35/10кВ "Усмань" | 10 | VS010-0014723 | 10-11 (0,057 га); 11-12 (0,057 га); 12-13 (0,057 га); 13-14 (0,057 га); 14-15 (0,125 га); 15-16 (0,125 га); 16-17(0,125 га); 17-18 (0,125 га); 23-24 (0,107га); 25-26 (0,129га); 28-29 (0,119га); 29-30 (0,119га); 30-31 (0,119га); 31-32 (0,119га); 32-33(0,119га); 33-34 (0,119га); 34-35 (0,119га); 35-36 (0,119га); 54-55 (0,12га); 57-58 (0,129га); 59-60 (0,064га); 60-61 (0,064га); 81-82 (0,078га);82-83 (0,078га);83-84 (0,078га);84-85 (0,078га); | 2.552 | мульчирование, сжигание | январь | июнь | 1.445 | 1 | 5 | 1 | КНС, больница | филиал ОАО "МРСК Центра" - "Липецкэнеро" | Усманский | ВЛ-10кВ "фидер № 5" от ПС 110/35/10кВ "Усмань" | 10 | VS010-0014723 | 10-11 (0,057 га); 11-12 (0,057 га); 12-13 (0,057 га); 13-14 (0,057 га); 14-15 (0,125 га); 15-16 (0,125 га); 16-17(0,125 га); 17-18 (0,125 га); 23-24 (0,107га); 25-26 (0,129га); 28-29 (0,119га); 29-30 (0,119га); 30-31 (0,119га); 31-32 (0,119га); 32-33(0,119га); 33-34 (0,119га); 34-35 (0,119га); 35-36 (0,119га); 54-55 (0,12га); 57-58 (0,129га); 59-60 (0,064га); 60-61 (0,064га); 81-82 (0,078га);82-83 (0,078га);83-84 (0,078га);84-85 (0,078га); | 2.552 | мульчирование, сжигание | январь | июнь | 1.445 | 1 | 5 | 1 | КНС, больница | филиал ОАО "МРСК Центра" - "Липецкэнеро" | Усманский | ВЛ-10кВ "фидер № 5" от ПС 110/35/10кВ "Усмань" | 10 | VS010-0014723 | 10-11 (0,057 га); 11-12 (0,057 га); 12-13 (0,057 га); 13-14 (0,057 га); 14-15 (0,125 га); 15-16 (0,125 га); 16-17(0,125 га); 17-18 (0,125 га); 23-24 (0,107га); 25-26 (0,129га); 28-29 (0,119га); 29-30 (0,119га); 30-31 (0,119га); 31-32 (0,119га); 32-33(0,119га); 33-34 (0,119га); 34-35 (0,119га); 35-36 (0,119га); 54-55 (0,12га); 57-58 (0,129га); 59-60 (0,064га); 60-61 (0,064га); 81-82 (0,078га);82-83 (0,078га);83-84 (0,078га);84-85 (0,078га); | 2.552 | мульчирование, сжигание | январь | июнь | 1.445 | 1 | 5 | 1 | КНС, больница | филиал ОАО "МРСК Центра" - "Липецкэнеро" | Усманский | ВЛ-10кВ "фидер № 5" от ПС 110/35/10кВ "Усмань" | 10 | VS010-0014723 | 10-11 (0,057 га); 11-12 (0,057 га); 12-13 (0,057 га); 13-14 (0,057 га); 14-15 (0,125 га); 15-16 (0,125 га); 16-17(0,125 га); 17-18 (0,125 га); 23-24 (0,107га); 25-26 (0,129га); 28-29 (0,119га); 29-30 (0,119га); 30-31 (0,119га); 31-32 (0,119га); 32-33(0,119га); 33-34 (0,119га); 34-35 (0,119га); 35-36 (0,119га); 54-55 (0,12га); 57-58 (0,129га); 59-60 (0,064га); 60-61 (0,064га); 81-82 (0,078га);82-83 (0,078га);83-84 (0,078га);84-85 (0,078га); | 2.552 | мульчирование, сжигание | январь | июнь | 1.445 | 1 | 5 | 1 | КНС, больница | филиал ОАО "МРСК Центра" - "Липецкэнеро" | Усманский | ВЛ-10кВ "фидер № 5" от ПС 110/35/10кВ "Усмань" | 10 | VS010-0014723 | 10-11 (0,057 га); 11-12 (0,057 га); 12-13 (0,057 га); 13-14 (0,057 га); 14-15 (0,125 га); 15-16 (0,125 га); 16-17(0,125 га); 17-18 (0,125 га); 23-24 (0,107га); 25-26 (0,129га); 28-29 (0,119га); 29-30 (0,119га); 30-31 (0,119га); 31-32 (0,119га); 32-33(0,119га); 33-34 (0,119га); 34-35 (0,119га); 35-36 (0,119га); 54-55 (0,12га); 57-58 (0,129га); 59-60 (0,064га); 60-61 (0,064га); 81-82 (0,078га);82-83 (0,078га);83-84 (0,078га);84-85 (0,078га); | 2.552 | мульчирование, сжигание | январь | июнь | 1.445 | 1 | 5 | 1 | КНС, больница | филиал ОАО "МРСК Центра" - "Липецкэнеро" | Усманский | ВЛ-10кВ "фидер № 5" от ПС 110/35/10кВ "Усмань" | 10 | VS010-0014723 | 10-11 (0,057 га); 11-12 (0,057 га); 12-13 (0,057 га); 13-14 (0,057 га); 14-15 (0,125 га); 15-16 (0,125 га); 16-17(0,125 га); 17-18 (0,125 га); 23-24 (0,107га); 25-26 (0,129га); 28-29 (0,119га); 29-30 (0,119га); 30-31 (0,119га); 31-32 (0,119га); 32-33(0,119га); 33-34 (0,119га); 34-35 (0,119га); 35-36 (0,119га); 54-55 (0,12га); 57-58 (0,129га); 59-60 (0,064га); 60-61 (0,064га); 81-82 (0,078га);82-83 (0,078га);83-84 (0,078га);84-85 (0,078га); | 2.552 | мульчирование, сжигание | январь | июнь | 1.445 | 1 | 5 | 1 | КНС, больница | филиал ОАО "МРСК Центра" - "Липецкэнеро" | Усманский | ВЛ-10кВ "фидер № 5" от ПС 110/35/10кВ "Усмань" | 10 | VS010-0014723 | 10-11 (0,057 га); 11-12 (0,057 га); 12-13 (0,057 га); 13-14 (0,057 га); 14-15 (0,125 га); 15-16 (0,125 га); 16-17(0,125 га); 17-18 (0,125 га); 23-24 (0,107га); 25-26 (0,129га); 28-29 (0,119га); 29-30 (0,119га); 30-31 (0,119га); 31-32 (0,119га); 32-33(0,119га); 33-34 (0,119га); 34-35 (0,119га); 35-36 (0,119га); 54-55 (0,12га); 57-58 (0,129га); 59-60 (0,064га); 60-61 (0,064га); 81-82 (0,078га);82-83 (0,078га);83-84 (0,078га);84-85 (0,078га); | 2.552 | мульчирование, сжигание | январь | июнь | 1.445 | 1 | 5 | 1 | КНС, больница | филиал ОАО "МРСК Центра" - "Липецкэнеро" | Усманский | ВЛ-10кВ "фидер № 5" от ПС 110/35/10кВ "Усмань" | 10 | VS010-0014723 | 10-11 (0,057 га); 11-12 (0,057 га); 12-13 (0,057 га); 13-14 (0,057 га); 14-15 (0,125 га); 15-16 (0,125 га); 16-17(0,125 га); 17-18 (0,125 га); 23-24 (0,107га); 25-26 (0,129га); 28-29 (0,119га); 29-30 (0,119га); 30-31 (0,119га); 31-32 (0,119га); 32-33(0,119га); 33-34 (0,119га); 34-35 (0,119га); 35-36 (0,119га); 54-55 (0,12га); 57-58 (0,129га); 59-60 (0,064га); 60-61 (0,064га); 81-82 (0,078га);82-83 (0,078га);83-84 (0,078га);84-85 (0,078га); | 2.552 | мульчирование, сжигание | январь | июнь | 1.445 | 1 | 5 | 1 | КНС, больница | филиал ОАО "МРСК Центра" - "Липецкэнеро" | Усманский | ВЛ-10кВ "фидер № 5" от ПС 110/35/10кВ "Усмань" | 10 | VS010-0014723 | 10-11 (0,057 га); 11-12 (0,057 га); 12-13 (0,057 га); 13-14 (0,057 га); 14-15 (0,125 га); 15-16 (0,125 га); 16-17(0,125 га); 17-18 (0,125 га); 23-24 (0,107га); 25-26 (0,129га); 28-29 (0,119га); 29-30 (0,119га); 30-31 (0,119га); 31-32 (0,119га); 32-33(0,119га); 33-34 (0,119га); 34-35 (0,119га); 35-36 (0,119га); 54-55 (0,12га); 57-58 (0,129га); 59-60 (0,064га); 60-61 (0,064га); 81-82 (0,078га);82-83 (0,078га);83-84 (0,078га);84-85 (0,078га); | 2.552 | мульчирование, сжигание | январь | июнь | 1.445 | 1 | 5 | 1 | КНС, больница | филиал ОАО "МРСК Центра" - "Липецкэнеро" | Усманский | ВЛ-10кВ "фидер № 5" от ПС 110/35/10кВ "Усмань" | 10 | VS010-0014723 | 10-11 (0,057 га); 11-12 (0,057 га); 12-13 (0,057 га); 13-14 (0,057 га); 14-15 (0,125 га); 15-16 (0,125 га); 16-17(0,125 га); 17-18 (0,125 га); 23-24 (0,107га); 25-26 (0,129га); 28-29 (0,119га); 29-30 (0,119га); 30-31 (0,119га); 31-32 (0,119га); 32-33(0,119га); 33-34 (0,119га); 34-35 (0,119га); 35-36 (0,119га); 54-55 (0,12га); 57-58 (0,129га); 59-60 (0,064га); 60-61 (0,064га); 81-82 (0,078га);82-83 (0,078га);83-84 (0,078га);84-85 (0,078га); | 2.552 | мульчирование, сжигание | январь | июнь | 1.445 | 1 | 5 | 1 | КНС, больница | филиал ОАО "МРСК Центра" - "Липецкэнеро" | Усманский | ВЛ-10кВ "фидер № 5" от ПС 110/35/10кВ "Усмань" | 10 | VS010-0014723 | 10-11 (0,057 га); 11-12 (0,057 га); 12-13 (0,057 га); 13-14 (0,057 га); 14-15 (0,125 га); 15-16 (0,125 га); 16-17(0,125 га); 17-18 (0,125 га); 23-24 (0,107га); 25-26 (0,129га); 28-29 (0,119га); 29-30 (0,119га); 30-31 (0,119га); 31-32 (0,119га); 32-33(0,119га); 33-34 (0,119га); 34-35 (0,119га); 35-36 (0,119га); 54-55 (0,12га); 57-58 (0,129га); 59-60 (0,064га); 60-61 (0,064га); 81-82 (0,078га);82-83 (0,078га);83-84 (0,078га);84-85 (0,078га); | 2.552 | мульчирование, сжигание | январь | июнь | 1.445 | 1 | 5 | 1 | КНС, больница | филиал ОАО "МРСК Центра" - "Липецкэнеро" | Усманский | ВЛ-10кВ "фидер № 5" от ПС 110/35/10кВ "Усмань" | 10 | VS010-0014723 | 10-11 (0,057 га); 11-12 (0,057 га); 12-13 (0,057 га); 13-14 (0,057 га); 14-15 (0,125 га); 15-16 (0,125 га); 16-17(0,125 га); 17-18 (0,125 га); 23-24 (0,107га); 25-26 (0,129га); 28-29 (0,119га); 29-30 (0,119га); 30-31 (0,119га); 31-32 (0,119га); 32-33(0,119га); 33-34 (0,119га); 34-35 (0,119га); 35-36 (0,119га); 54-55 (0,12га); 57-58 (0,129га); 59-60 (0,064га); 60-61 (0,064га); 81-82 (0,078га);82-83 (0,078га);83-84 (0,078га);84-85 (0,078га); | 2.552 | мульчирование, сжигание | январь | июнь | 1.445 | 1 | 5 | 1 | КНС, больница | филиал ОАО "МРСК Центра" - "Липецкэнеро" | Усманский | ВЛ-10кВ "фидер № 5" от ПС 110/35/10кВ "Усмань" | 10 | VS010-0014723 | 10-11 (0,057 га); 11-12 (0,057 га); 12-13 (0,057 га); 13-14 (0,057 га); 14-15 (0,125 га); 15-16 (0,125 га); 16-17(0,125 га); 17-18 (0,125 га); 23-24 (0,107га); 25-26 (0,129га); 28-29 (0,119га); 29-30 (0,119га); 30-31 (0,119га); 31-32 (0,119га); 32-33(0,119га); 33-34 (0,119га); 34-35 (0,119га); 35-36 (0,119га); 54-55 (0,12га); 57-58 (0,129га); 59-60 (0,064га); 60-61 (0,064га); 81-82 (0,078га);82-83 (0,078га);83-84 (0,078га);84-85 (0,078га); | 2.552 | мульчирование, сжигание | январь | июнь | 1.445 | 1 | 5 | 1 | КНС, больница | филиал ОАО "МРСК Центра" - "Липецкэнеро" | Усманский | ВЛ-10кВ "фидер № 5" от ПС 110/35/10кВ "Усмань" | 10 | VS010-0014723 | 10-11 (0,057 га); 11-12 (0,057 га); 12-13 (0,057 га); 13-14 (0,057 га); 14-15 (0,125 га); 15-16 (0,125 га); 16-17(0,125 га); 17-18 (0,125 га); 23-24 (0,107га); 25-26 (0,129га); 28-29 (0,119га); 29-30 (0,119га); 30-31 (0,119га); 31-32 (0,119га); 32-33(0,119га); 33-34 (0,119га); 34-35 (0,119га); 35-36 (0,119га); 54-55 (0,12га); 57-58 (0,129га); 59-60 (0,064га); 60-61 (0,064га); 81-82 (0,078га);82-83 (0,078га);83-84 (0,078га);84-85 (0,078га); | 2.552 | мульчирование, сжигание | январь | июнь | 1.445 | 1 | 5 | 1 | КНС, больница | филиал ОАО "МРСК Центра" - "Липецкэнеро" | Усманский | ВЛ-10кВ "фидер № 5" от ПС 110/35/10кВ "Усмань" | 10 | VS010-0014723 | 10-11 (0,057 га); 11-12 (0,057 га); 12-13 (0,057 га); 13-14 (0,057 га); 14-15 (0,125 га); 15-16 (0,125 га); 16-17(0,125 га); 17-18 (0,125 га); 23-24 (0,107га); 25-26 (0,129га); 28-29 (0,119га); 29-30 (0,119га); 30-31 (0,119га); 31-32 (0,119га); 32-33(0,119га); 33-34 (0,119га); 34-35 (0,119га); 35-36 (0,119га); 54-55 (0,12га); 57-58 (0,129га); 59-60 (0,064га); 60-61 (0,064га); 81-82 (0,078га);82-83 (0,078га);83-84 (0,078га);84-85 (0,078га); | 2.552 | мульчирование, сжигание | январь | июнь | 1.445 | 1 | 5 | 1 | КНС, больница | филиал ОАО "МРСК Центра" - "Липецкэнеро" | Усманский | ВЛ-10кВ "фидер № 5" от ПС 110/35/10кВ "Усмань" | 10 | VS010-0014723 | 10-11 (0,057 га); 11-12 (0,057 га); 12-13 (0,057 га); 13-14 (0,057 га); 14-15 (0,125 га); 15-16 (0,125 га); 16-17(0,125 га); 17-18 (0,125 га); 23-24 (0,107га); 25-26 (0,129га); 28-29 (0,119га); 29-30 (0,119га); 30-31 (0,119га); 31-32 (0,119га); 32-33(0,119га); 33-34 (0,119га); 34-35 (0,119га); 35-36 (0,119га); 54-55 (0,12га); 57-58 (0,129га); 59-60 (0,064га); 60-61 (0,064га); 81-82 (0,078га);82-83 (0,078га);83-84 (0,078га);84-85 (0,078га); | 2.552 | мульчирование, сжигание | январь | июнь | 1.445 | 1 | 5 | 1 | КНС, больница | филиал ОАО "МРСК Центра" - "Липецкэнеро" | Усманский | ВЛ-10кВ "фидер № 5" от ПС 110/35/10кВ "Усмань" | 10 | VS010-0014723 | 10-11 (0,057 га); 11-12 (0,057 га); 12-13 (0,057 га); 13-14 (0,057 га); 14-15 (0,125 га); 15-16 (0,125 га); 16-17(0,125 га); 17-18 (0,125 га); 23-24 (0,107га); 25-26 (0,129га); 28-29 (0,119га); 29-30 (0,119га); 30-31 (0,119га); 31-32 (0,119га); 32-33(0,119га); 33-34 (0,119га); 34-35 (0,119га); 35-36 (0,119га); 54-55 (0,12га); 57-58 (0,129га); 59-60 (0,064га); 60-61 (0,064га); 81-82 (0,078га);82-83 (0,078га);83-84 (0,078га);84-85 (0,078га); | 2.552 | мульчирование, сжигание | январь | июнь | 1.445 | 1 | 5 | 1 | КНС, больница | филиал ОАО "МРСК Центра" - "Липецкэнеро" | Усманский | ВЛ-10кВ "фидер № 5" от ПС 110/35/10кВ "Усмань" | 10 | VS010-0014723 | 10-11 (0,057 га); 11-12 (0,057 га); 12-13 (0,057 га); 13-14 (0,057 га); 14-15 (0,125 га); 15-16 (0,125 га); 16-17(0,125 га); 17-18 (0,125 га); 23-24 (0,107га); 25-26 (0,129га); 28-29 (0,119га); 29-30 (0,119га); 30-31 (0,119га); 31-32 (0,119га); 32-33(0,119га); 33-34 (0,119га); 34-35 (0,119га); 35-36 (0,119га); 54-55 (0,12га); 57-58 (0,129га); 59-60 (0,064га); 60-61 (0,064га); 81-82 (0,078га);82-83 (0,078га);83-84 (0,078га);84-85 (0,078га); | 2.552 | мульчирование, сжигание | январь | июнь | 1.445 | 1 | 5 | 1 | КНС, больница | филиал ОАО "МРСК Центра" - "Липецкэнеро" | Усманский | ВЛ-10кВ "фидер № 5" от ПС 110/35/10кВ "Усмань" | 10 | VS010-0014723 | 10-11 (0,057 га); 11-12 (0,057 га); 12-13 (0,057 га); 13-14 (0,057 га); 14-15 (0,125 га); 15-16 (0,125 га); 16-17(0,125 га); 17-18 (0,125 га); 23-24 (0,107га); 25-26 (0,129га); 28-29 (0,119га); 29-30 (0,119га); 30-31 (0,119га); 31-32 (0,119га); 32-33(0,119га); 33-34 (0,119га); 34-35 (0,119га); 35-36 (0,119га); 54-55 (0,12га); 57-58 (0,129га); 59-60 (0,064га); 60-61 (0,064га); 81-82 (0,078га);82-83 (0,078га);83-84 (0,078га);84-85 (0,078га); | 2.552 | мульчирование, сжигание | январь | июнь | 1.445 | 1 | 5 | 1 | КНС, больница | филиал ОАО "МРСК Центра" - "Липецкэнеро" | Усманский | ВЛ-10кВ "фидер № 5" от ПС 110/35/10кВ "Усмань" | 10 | VS010-0014723 | 10-11 (0,057 га); 11-12 (0,057 га); 12-13 (0,057 га); 13-14 (0,057 га); 14-15 (0,125 га); 15-16 (0,125 га); 16-17(0,125 га); 17-18 (0,125 га); 23-24 (0,107га); 25-26 (0,129га); 28-29 (0,119га); 29-30 (0,119га); 30-31 (0,119га); 31-32 (0,119га); 32-33(0,119га); 33-34 (0,119га); 34-35 (0,119га); 35-36 (0,119га); 54-55 (0,12га); 57-58 (0,129га); 59-60 (0,064га); 60-61 (0,064га); 81-82 (0,078га);82-83 (0,078га);83-84 (0,078га);84-85 (0,078га); | 2.552 | мульчирование, сжигание | январь | июнь | 1.445 | 1 | 5 | 1 | КНС, больница | филиал ОАО "МРСК Центра" - "Липецкэнеро" | Усманский | ВЛ-10кВ "фидер № 5" от ПС 110/35/10кВ "Усмань" | 10 | VS010-0014723 | 10-11 (0,057 га); 11-12 (0,057 га); 12-13 (0,057 га); 13-14 (0,057 га); 14-15 (0,125 га); 15-16 (0,125 га); 16-17(0,125 га); 17-18 (0,125 га); 23-24 (0,107га); 25-26 (0,129га); 28-29 (0,119га); 29-30 (0,119га); 30-31 (0,119га); 31-32 (0,119га); 32-33(0,119га); 33-34 (0,119га); 34-35 (0,119га); 35-36 (0,119га); 54-55 (0,12га); 57-58 (0,129га); 59-60 (0,064га); 60-61 (0,064га); 81-82 (0,078га);82-83 (0,078га);83-84 (0,078га);84-85 (0,078га); | 2.552 | мульчирование, сжигание | январь | июнь | 1.445 | 1 | 5 | 1 | КНС, больница | филиал ОАО "МРСК Центра" - "Липецкэнеро" | Усманский | ВЛ-10кВ "фидер № 5" от ПС 110/35/10кВ "Усмань" | 10 | VS010-0014723 | 10-11 (0,057 га); 11-12 (0,057 га); 12-13 (0,057 га); 13-14 (0,057 га); 14-15 (0,125 га); 15-16 (0,125 га); 16-17(0,125 га); 17-18 (0,125 га); 23-24 (0,107га); 25-26 (0,129га); 28-29 (0,119га); 29-30 (0,119га); 30-31 (0,119га); 31-32 (0,119га); 32-33(0,119га); 33-34 (0,119га); 34-35 (0,119га); 35-36 (0,119га); 54-55 (0,12га); 57-58 (0,129га); 59-60 (0,064га); 60-61 (0,064га); 81-82 (0,078га);82-83 (0,078га);83-84 (0,078га);84-85 (0,078га); | 2.552 | мульчирование, сжигание | январь | июнь | 1.445 | 1 | 5 | 1 | КНС, больница | филиал ОАО "МРСК Центра" - "Липецкэнеро" | Усманский | ВЛ-10кВ "фидер № 5" от ПС 110/35/10кВ "Усмань" | 10 | VS010-0014723 | 10-11 (0,057 га); 11-12 (0,057 га); 12-13 (0,057 га); 13-14 (0,057 га); 14-15 (0,125 га); 15-16 (0,125 га); 16-17(0,125 га); 17-18 (0,125 га); 23-24 (0,107га); 25-26 (0,129га); 28-29 (0,119га); 29-30 (0,119га); 30-31 (0,119га); 31-32 (0,119га); 32-33(0,119га); 33-34 (0,119га); 34-35 (0,119га); 35-36 (0,119га); 54-55 (0,12га); 57-58 (0,129га); 59-60 (0,064га); 60-61 (0,064га); 81-82 (0,078га);82-83 (0,078га);83-84 (0,078га);84-85 (0,078га); | 2.552 | мульчирование, сжигание | январь | июнь | 1.445 | 1 | 5 | 1 | КНС, больница | филиал ОАО "МРСК Центра" - "Липецкэнеро" | Усманский | ВЛ-10кВ "фидер № 5" от ПС 110/35/10кВ "Усмань" | 10 | VS010-0014723 | 10-11 (0,057 га); 11-12 (0,057 га); 12-13 (0,057 га); 13-14 (0,057 га); 14-15 (0,125 га); 15-16 (0,125 га); 16-17(0,125 га); 17-18 (0,125 га); 23-24 (0,107га); 25-26 (0,129га); 28-29 (0,119га); 29-30 (0,119га); 30-31 (0,119га); 31-32 (0,119га); 32-33(0,119га); 33-34 (0,119га); 34-35 (0,119га); 35-36 (0,119га); 54-55 (0,12га); 57-58 (0,129га); 59-60 (0,064га); 60-61 (0,064га); 81-82 (0,078га);82-83 (0,078га);83-84 (0,078га);84-85 (0,078га); | 2.552 | мульчирование, сжигание | январь | июнь | 1.445 | 1 | 5 | 1 | КНС, больница | филиал ОАО "МРСК Центра" - "Липецкэнеро" | Усманский | ВЛ-10кВ "фидер № 5" от ПС 110/35/10кВ "Усмань" | 10 | VS010-0014723 | 10-11 (0,057 га); 11-12 (0,057 га); 12-13 (0,057 га); 13-14 (0,057 га); 14-15 (0,125 га); 15-16 (0,125 га); 16-17(0,125 га); 17-18 (0,125 га); 23-24 (0,107га); 25-26 (0,129га); 28-29 (0,119га); 29-30 (0,119га); 30-31 (0,119га); 31-32 (0,119га); 32-33(0,119га); 33-34 (0,119га); 34-35 (0,119га); 35-36 (0,119га); 54-55 (0,12га); 57-58 (0,129га); 59-60 (0,064га); 60-61 (0,064га); 81-82 (0,078га);82-83 (0,078га);83-84 (0,078га);84-85 (0,078га); | 2.552 | мульчирование, сжигание | январь | июнь | 1.445 | 1 | 5 | 1 | КНС, больница | филиал ОАО "МРСК Центра" - "Липецкэнеро" | Усманский | ВЛ-10кВ "фидер № 5" от ПС 110/35/10кВ "Усмань" | 10 | VS010-0014723 | 10-11 (0,057 га); 11-12 (0,057 га); 12-13 (0,057 га); 13-14 (0,057 га); 14-15 (0,125 га); 15-16 (0,125 га); 16-17(0,125 га); 17-18 (0,125 га); 23-24 (0,107га); 25-26 (0,129га); 28-29 (0,119га); 29-30 (0,119га); 30-31 (0,119га); 31-32 (0,119га); 32-33(0,119га); 33-34 (0,119га); 34-35 (0,119га); 35-36 (0,119га); 54-55 (0,12га); 57-58 (0,129га); 59-60 (0,064га); 60-61 (0,064га); 81-82 (0,078га);82-83 (0,078га);83-84 (0,078га);84-85 (0,078га); | 2.552 | мульчирование, сжигание | январь | июнь | 1.445 | 1 | 5 | 1 | КНС, больница | филиал ОАО "МРСК Центра" - "Липецкэнеро" | Усманский | ВЛ-10кВ "фидер № 5" от ПС 110/35/10кВ "Усмань" | 10 | VS010-0014723 | 10-11 (0,057 га); 11-12 (0,057 га); 12-13 (0,057 га); 13-14 (0,057 га); 14-15 (0,125 га); 15-16 (0,125 га); 16-17(0,125 га); 17-18 (0,125 га); 23-24 (0,107га); 25-26 (0,129га); 28-29 (0,119га); 29-30 (0,119га); 30-31 (0,119га); 31-32 (0,119га); 32-33(0,119га); 33-34 (0,119га); 34-35 (0,119га); 35-36 (0,119га); 54-55 (0,12га); 57-58 (0,129га); 59-60 (0,064га); 60-61 (0,064га); 81-82 (0,078га);82-83 (0,078га);83-84 (0,078га);84-85 (0,078га); | 2.552 | мульчирование, сжигание | январь | июнь | 1.445 | 1 | 5 | 1 | КНС, больница | филиал ОАО "МРСК Центра" - "Липецкэнеро" | Усманский | ВЛ-10кВ "фидер № 5" от ПС 110/35/10кВ "Усмань" | 10 | VS010-0014723 | 10-11 (0,057 га); 11-12 (0,057 га); 12-13 (0,057 га); 13-14 (0,057 га); 14-15 (0,125 га); 15-16 (0,125 га); 16-17(0,125 га); 17-18 (0,125 га); 23-24 (0,107га); 25-26 (0,129га); 28-29 (0,119га); 29-30 (0,119га); 30-31 (0,119га); 31-32 (0,119га); 32-33(0,119га); 33-34 (0,119га); 34-35 (0,119га); 35-36 (0,119га); 54-55 (0,12га); 57-58 (0,129га); 59-60 (0,064га); 60-61 (0,064га); 81-82 (0,078га);82-83 (0,078га);83-84 (0,078га);84-85 (0,078га); | 2.552 | мульчирование, сжигание | январь | июнь | 1.445 | 1 | 5 | 1 | КНС, больница | филиал ОАО "МРСК Центра" - "Липецкэнеро" | Усманский | ВЛ-10кВ "фидер № 5" от ПС 110/35/10кВ "Усмань" | 10 | VS010-0014723 | 10-11 (0,057 га); 11-12 (0,057 га); 12-13 (0,057 га); 13-14 (0,057 га); 14-15 (0,125 га); 15-16 (0,125 га); 16-17(0,125 га); 17-18 (0,125 га); 23-24 (0,107га); 25-26 (0,129га); 28-29 (0,119га); 29-30 (0,119га); 30-31 (0,119га); 31-32 (0,119га); 32-33(0,119га); 33-34 (0,119га); 34-35 (0,119га); 35-36 (0,119га); 54-55 (0,12га); 57-58 (0,129га); 59-60 (0,064га); 60-61 (0,064га); 81-82 (0,078га);82-83 (0,078га);83-84 (0,078га);84-85 (0,078га); | 2.552 | мульчирование, сжигание | январь | июнь | 1.445 | 1 | 5 | 1 | КНС, больница | филиал ОАО "МРСК Центра" - "Липецкэнеро" | Усманский | ВЛ-10кВ "фидер № 5" от ПС 110/35/10кВ "Усмань" | 10 | VS010-0014723 | 10-11 (0,057 га); 11-12 (0,057 га); 12-13 (0,057 га); 13-14 (0,057 га); 14-15 (0,125 га); 15-16 (0,125 га); 16-17(0,125 га); 17-18 (0,125 га); 23-24 (0,107га); 25-26 (0,129га); 28-29 (0,119га); 29-30 (0,119га); 30-31 (0,119га); 31-32 (0,119га); 32-33(0,119га); 33-34 (0,119га); 34-35 (0,119га); 35-36 (0,119га); 54-55 (0,12га); 57-58 (0,129га); 59-60 (0,064га); 60-61 (0,064га); 81-82 (0,078га);82-83 (0,078га);83-84 (0,078га);84-85 (0,078га); | 2.552 | мульчирование, сжигание | январь | июнь | 1.445 | 1 | 5 | 1 | КНС, больница | филиал ОАО "МРСК Центра" - "Липецкэнеро" | Усманский | ВЛ-10кВ "фидер № 5" от ПС 110/35/10кВ "Усмань" | 10 | VS010-0014723 | 10-11 (0,057 га); 11-12 (0,057 га); 12-13 (0,057 га); 13-14 (0,057 га); 14-15 (0,125 га); 15-16 (0,125 га); 16-17(0,125 га); 17-18 (0,125 га); 23-24 (0,107га); 25-26 (0,129га); 28-29 (0,119га); 29-30 (0,119га); 30-31 (0,119га); 31-32 (0,119га); 32-33(0,119га); 33-34 (0,119га); 34-35 (0,119га); 35-36 (0,119га); 54-55 (0,12га); 57-58 (0,129га); 59-60 (0,064га); 60-61 (0,064га); 81-82 (0,078га);82-83 (0,078га);83-84 (0,078га);84-85 (0,078га); | 2.552 | мульчирование, сжигание | январь | июнь | 1.445 | 1 | 5 | 1 | КНС, больница | филиал ОАО "МРСК Центра" - "Липецкэнеро" | Усманский | ВЛ-10кВ "фидер № 5" от ПС 110/35/10кВ "Усмань" | 10 | VS010-0014723 | 10-11 (0,057 га); 11-12 (0,057 га); 12-13 (0,057 га); 13-14 (0,057 га); 14-15 (0,125 га); 15-16 (0,125 га); 16-17(0,125 га); 17-18 (0,125 га); 23-24 (0,107га); 25-26 (0,129га); 28-29 (0,119га); 29-30 (0,119га); 30-31 (0,119га); 31-32 (0,119га); 32-33(0,119га); 33-34 (0,119га); 34-35 (0,119га); 35-36 (0,119га); 54-55 (0,12га); 57-58 (0,129га); 59-60 (0,064га); 60-61 (0,064га); 81-82 (0,078га);82-83 (0,078га);83-84 (0,078га);84-85 (0,078га); | 2.552 | мульчирование, сжигание | январь | июнь | 1.445 | 1 | 5 | 1 | КНС, больница | филиал ОАО "МРСК Центра" - "Липецкэнеро" | Усманский | ВЛ-10кВ "фидер № 5" от ПС 110/35/10кВ "Усмань" | 10 | VS010-0014723 | 10-11 (0,057 га); 11-12 (0,057 га); 12-13 (0,057 га); 13-14 (0,057 га); 14-15 (0,125 га); 15-16 (0,125 га); 16-17(0,125 га); 17-18 (0,125 га); 23-24 (0,107га); 25-26 (0,129га); 28-29 (0,119га); 29-30 (0,119га); 30-31 (0,119га); 31-32 (0,119га); 32-33(0,119га); 33-34 (0,119га); 34-35 (0,119га); 35-36 (0,119га); 54-55 (0,12га); 57-58 (0,129га); 59-60 (0,064га); 60-61 (0,064га); 81-82 (0,078га);82-83 (0,078га);83-84 (0,078га);84-85 (0,078га); | 2.552 | мульчирование, сжигание | январь | июнь | 1.445 | 1 | 5 | 1 | КНС, больница | филиал ОАО "МРСК Центра" - "Липецкэнеро" | Усманский | ВЛ-10кВ "фидер № 5" от ПС 110/35/10кВ "Усмань" | 10 | VS010-0014723 | 10-11 (0,057 га); 11-12 (0,057 га); 12-13 (0,057 га); 13-14 (0,057 га); 14-15 (0,125 га); 15-16 (0,125 га); 16-17(0,125 га); 17-18 (0,125 га); 23-24 (0,107га); 25-26 (0,129га); 28-29 (0,119га); 29-30 (0,119га); 30-31 (0,119га); 31-32 (0,119га); 32-33(0,119га); 33-34 (0,119га); 34-35 (0,119га); 35-36 (0,119га); 54-55 (0,12га); 57-58 (0,129га); 59-60 (0,064га); 60-61 (0,064га); 81-82 (0,078га);82-83 (0,078га);83-84 (0,078га);84-85 (0,078га); | 2.552 | мульчирование, сжигание | январь | июнь | 1.445 | 1 | 5 | 1 | КНС, больница | филиал ОАО "МРСК Центра" - "Липецкэнеро" | Усманский | ВЛ-10кВ "фидер № 5" от ПС 110/35/10кВ "Усмань" | 10 | VS010-0014723 | 10-11 (0,057 га); 11-12 (0,057 га); 12-13 (0,057 га); 13-14 (0,057 га); 14-15 (0,125 га); 15-16 (0,125 га); 16-17(0,125 га); 17-18 (0,125 га); 23-24 (0,107га); 25-26 (0,129га); 28-29 (0,119га); 29-30 (0,119га); 30-31 (0,119га); 31-32 (0,119га); 32-33(0,119га); 33-34 (0,119га); 34-35 (0,119га); 35-36 (0,119га); 54-55 (0,12га); 57-58 (0,129га); 59-60 (0,064га); 60-61 (0,064га); 81-82 (0,078га);82-83 (0,078га);83-84 (0,078га);84-85 (0,078га); | 2.552 | мульчирование, сжигание | январь | июнь | 1.445 | 1 | 5 | 1 | КНС, больница | филиал ОАО "МРСК Центра" - "Липецкэнеро" | Усманский | ВЛ-10кВ "фидер № 5" от ПС 110/35/10кВ "Усмань" | 10 | VS010-0014723 | 10-11 (0,057 га); 11-12 (0,057 га); 12-13 (0,057 га); 13-14 (0,057 га); 14-15 (0,125 га); 15-16 (0,125 га); 16-17(0,125 га); 17-18 (0,125 га); 23-24 (0,107га); 25-26 (0,129га); 28-29 (0,119га); 29-30 (0,119га); 30-31 (0,119га); 31-32 (0,119га); 32-33(0,119га); 33-34 (0,119га); 34-35 (0,119га); 35-36 (0,119га); 54-55 (0,12га); 57-58 (0,129га); 59-60 (0,064га); 60-61 (0,064га); 81-82 (0,078га);82-83 (0,078га);83-84 (0,078га);84-85 (0,078га); | 2.552 | мульчирование, сжигание | январь | июнь | 1.445 | 1 | 5 | 1 | КНС, больница | филиал ОАО "МРСК Центра" - "Липецкэнеро" | Усманский | ВЛ-10кВ "фидер № 5" от ПС 110/35/10кВ "Усмань" | 10 | VS010-0014723 | 10-11 (0,057 га); 11-12 (0,057 га); 12-13 (0,057 га); 13-14 (0,057 га); 14-15 (0,125 га); 15-16 (0,125 га); 16-17(0,125 га); 17-18 (0,125 га); 23-24 (0,107га); 25-26 (0,129га); 28-29 (0,119га); 29-30 (0,119га); 30-31 (0,119га); 31-32 (0,119га); 32-33(0,119га); 33-34 (0,119га); 34-35 (0,119га); 35-36 (0,119га); 54-55 (0,12га); 57-58 (0,129га); 59-60 (0,064га); 60-61 (0,064га); 81-82 (0,078га);82-83 (0,078га);83-84 (0,078га);84-85 (0,078га); | 2.552 | мульчирование, сжигание | январь | июнь | 1.445 | 1 | 5 | 1 | КНС, больница | филиал ОАО "МРСК Центра" - "Липецкэнеро" | Усманский | ВЛ-10кВ "фидер № 5" от ПС 110/35/10кВ "Усмань" | 10 | VS010-0014723 | 10-11 (0,057 га); 11-12 (0,057 га); 12-13 (0,057 га); 13-14 (0,057 га); 14-15 (0,125 га); 15-16 (0,125 га); 16-17(0,125 га); 17-18 (0,125 га); 23-24 (0,107га); 25-26 (0,129га); 28-29 (0,119га); 29-30 (0,119га); 30-31 (0,119га); 31-32 (0,119га); 32-33(0,119га); 33-34 (0,119га); 34-35 (0,119га); 35-36 (0,119га); 54-55 (0,12га); 57-58 (0,129га); 59-60 (0,064га); 60-61 (0,064га); 81-82 (0,078га);82-83 (0,078га);83-84 (0,078га);84-85 (0,078га); | 2.552 | мульчирование, сжигание | январь | июнь | 1.445 | 1 | 5 | 1 | КНС, больница | филиал ОАО "МРСК Центра" - "Липецкэнеро" | Усманский | ВЛ-10кВ "фидер № 5" от ПС 110/35/10кВ "Усмань" | 10 | VS010-0014723 | 10-11 (0,057 га); 11-12 (0,057 га); 12-13 (0,057 га); 13-14 (0,057 га); 14-15 (0,125 га); 15-16 (0,125 га); 16-17(0,125 га); 17-18 (0,125 га); 23-24 (0,107га); 25-26 (0,129га); 28-29 (0,119га); 29-30 (0,119га); 30-31 (0,119га); 31-32 (0,119га); 32-33(0,119га); 33-34 (0,119га); 34-35 (0,119га); 35-36 (0,119га); 54-55 (0,12га); 57-58 (0,129га); 59-60 (0,064га); 60-61 (0,064га); 81-82 (0,078га);82-83 (0,078га);83-84 (0,078га);84-85 (0,078га); | 2.552 | мульчирование, сжигание | январь | июнь | 1.445 | 1 | 5 | 1 | КНС, больница | филиал ОАО "МРСК Центра" - "Липецкэнеро" | Усманский | ВЛ-10кВ "фидер № 5" от ПС 110/35/10кВ "Усмань" | 10 | VS010-0014723 | 10-11 (0,057 га); 11-12 (0,057 га); 12-13 (0,057 га); 13-14 (0,057 га); 14-15 (0,125 га); 15-16 (0,125 га); 16-17(0,125 га); 17-18 (0,125 га); 23-24 (0,107га); 25-26 (0,129га); 28-29 (0,119га); 29-30 (0,119га); 30-31 (0,119га); 31-32 (0,119га); 32-33(0,119га); 33-34 (0,119га); 34-35 (0,119га); 35-36 (0,119га); 54-55 (0,12га); 57-58 (0,129га); 59-60 (0,064га); 60-61 (0,064га); 81-82 (0,078га);82-83 (0,078га);83-84 (0,078га);84-85 (0,078га); | 2.552 | мульчирование, сжигание | январь | июнь | 1.445 | 1 | 5 | 1 | КНС, больница | филиал ОАО "МРСК Центра" - "Липецкэнеро" | Усманский | ВЛ-10кВ "фидер № 5" от ПС 110/35/10кВ "Усмань" | 10 | VS010-0014723 | 10-11 (0,057 га); 11-12 (0,057 га); 12-13 (0,057 га); 13-14 (0,057 га); 14-15 (0,125 га); 15-16 (0,125 га); 16-17(0,125 га); 17-18 (0,125 га); 23-24 (0,107га); 25-26 (0,129га); 28-29 (0,119га); 29-30 (0,119га); 30-31 (0,119га); 31-32 (0,119га); 32-33(0,119га); 33-34 (0,119га); 34-35 (0,119га); 35-36 (0,119га); 54-55 (0,12га); 57-58 (0,129га); 59-60 (0,064га); 60-61 (0,064га); 81-82 (0,078га);82-83 (0,078га);83-84 (0,078га);84-85 (0,078га); | 2.552 | мульчирование, сжигание | январь | июнь | 1.445 | 1 | 5 | 1 | КНС, больница | филиал ОАО "МРСК Центра" - "Липецкэнеро" | Усманский | ВЛ-10кВ "фидер № 5" от ПС 110/35/10кВ "Усмань" | 10 | VS010-0014723 | 10-11 (0,057 га); 11-12 (0,057 га); 12-13 (0,057 га); 13-14 (0,057 га); 14-15 (0,125 га); 15-16 (0,125 га); 16-17(0,125 га); 17-18 (0,125 га); 23-24 (0,107га); 25-26 (0,129га); 28-29 (0,119га); 29-30 (0,119га); 30-31 (0,119га); 31-32 (0,119га); 32-33(0,119га); 33-34 (0,119га); 34-35 (0,119га); 35-36 (0,119га); 54-55 (0,12га); 57-58 (0,129га); 59-60 (0,064га); 60-61 (0,064га); 81-82 (0,078га);82-83 (0,078га);83-84 (0,078га);84-85 (0,078га); | 2.552 | мульчирование, сжигание | январь | июнь | 1.445 | 1 | 5 | 1 | КНС, больница | филиал ОАО "МРСК Центра" - "Липецкэнеро" | Усманский | ВЛ-10кВ "фидер № 5" от ПС 110/35/10кВ "Усмань" | 10 | VS010-0014723 | 10-11 (0,057 га); 11-12 (0,057 га); 12-13 (0,057 га); 13-14 (0,057 га); 14-15 (0,125 га); 15-16 (0,125 га); 16-17(0,125 га); 17-18 (0,125 га); 23-24 (0,107га); 25-26 (0,129га); 28-29 (0,119га); 29-30 (0,119га); 30-31 (0,119га); 31-32 (0,119га); 32-33(0,119га); 33-34 (0,119га); 34-35 (0,119га); 35-36 (0,119га); 54-55 (0,12га); 57-58 (0,129га); 59-60 (0,064га); 60-61 (0,064га); 81-82 (0,078га);82-83 (0,078га);83-84 (0,078га);84-85 (0,078га); | 2.552 | мульчирование, сжигание | январь | июнь | 1.445 | 1 | 5 | 1 | КНС, больница | филиал ОАО "МРСК Центра" - "Липецкэнеро" | Усманский | ВЛ-10кВ "фидер № 5" от ПС 110/35/10кВ "Усмань" | 10 | VS010-0014723 | 10-11 (0,057 га); 11-12 (0,057 га); 12-13 (0,057 га); 13-14 (0,057 га); 14-15 (0,125 га); 15-16 (0,125 га); 16-17(0,125 га); 17-18 (0,125 га); 23-24 (0,107га); 25-26 (0,129га); 28-29 (0,119га); 29-30 (0,119га); 30-31 (0,119га); 31-32 (0,119га); 32-33(0,119га); 33-34 (0,119га); 34-35 (0,119га); 35-36 (0,119га); 54-55 (0,12га); 57-58 (0,129га); 59-60 (0,064га); 60-61 (0,064га); 81-82 (0,078га);82-83 (0,078га);83-84 (0,078га);84-85 (0,078га); | 2.552 | мульчирование, сжигание | январь | июнь | 1.445 | 1 | 5 | 1 | КНС, больница | филиал ОАО "МРСК Центра" - "Липецкэнеро" | Усманский | ВЛ-10кВ "фидер № 5" от ПС 110/35/10кВ "Усмань" | 10 | VS010-0014723 | 10-11 (0,057 га); 11-12 (0,057 га); 12-13 (0,057 га); 13-14 (0,057 га); 14-15 (0,125 га); 15-16 (0,125 га); 16-17(0,125 га); 17-18 (0,125 га); 23-24 (0,107га); 25-26 (0,129га); 28-29 (0,119га); 29-30 (0,119га); 30-31 (0,119га); 31-32 (0,119га); 32-33(0,119га); 33-34 (0,119га); 34-35 (0,119га); 35-36 (0,119га); 54-55 (0,12га); 57-58 (0,129га); 59-60 (0,064га); 60-61 (0,064га); 81-82 (0,078га);82-83 (0,078га);83-84 (0,078га);84-85 (0,078га); | 2.552 | мульчирование, сжигание | январь | июнь | 1.445 | 1 | 5 | 1 | КНС, больница | филиал ОАО "МРСК Центра" - "Липецкэнеро" | Усманский | ВЛ-10кВ "фидер № 5" от ПС 110/35/10кВ "Усмань" | 10 | VS010-0014723 | 10-11 (0,057 га); 11-12 (0,057 га); 12-13 (0,057 га); 13-14 (0,057 га); 14-15 (0,125 га); 15-16 (0,125 га); 16-17(0,125 га); 17-18 (0,125 га); 23-24 (0,107га); 25-26 (0,129га); 28-29 (0,119га); 29-30 (0,119га); 30-31 (0,119га); 31-32 (0,119га); 32-33(0,119га); 33-34 (0,119га); 34-35 (0,119га); 35-36 (0,119га); 54-55 (0,12га); 57-58 (0,129га); 59-60 (0,064га); 60-61 (0,064га); 81-82 (0,078га);82-83 (0,078га);83-84 (0,078га);84-85 (0,078га); | 2.552 | мульчирование, сжигание | январь | июнь | 1.445 | 1 | 5 | 1 | КНС, больница | филиал ОАО "МРСК Центра" - "Липецкэнеро" | Усманский | ВЛ-10кВ "фидер № 5" от ПС 110/35/10кВ "Усмань" | 10 | VS010-0014723 | 10-11 (0,057 га); 11-12 (0,057 га); 12-13 (0,057 га); 13-14 (0,057 га); 14-15 (0,125 га); 15-16 (0,125 га); 16-17(0,125 га); 17-18 (0,125 га); 23-24 (0,107га); 25-26 (0,129га); 28-29 (0,119га); 29-30 (0,119га); 30-31 (0,119га); 31-32 (0,119га); 32-33(0,119га); 33-34 (0,119га); 34-35 (0,119га); 35-36 (0,119га); 54-55 (0,12га); 57-58 (0,129га); 59-60 (0,064га); 60-61 (0,064га); 81-82 (0,078га);82-83 (0,078га);83-84 (0,078га);84-85 (0,078га); | 2.552 | мульчирование, сжигание | январь | июнь | 1.445 | 1 | 5 | 1 | КНС, больница | филиал ОАО "МРСК Центра" - "Липецкэнеро" | Усманский | ВЛ-10кВ "фидер № 5" от ПС 110/35/10кВ "Усмань" | 10 | VS010-0014723 | 10-11 (0,057 га); 11-12 (0,057 га); 12-13 (0,057 га); 13-14 (0,057 га); 14-15 (0,125 га); 15-16 (0,125 га); 16-17(0,125 га); 17-18 (0,125 га); 23-24 (0,107га); 25-26 (0,129га); 28-29 (0,119га); 29-30 (0,119га); 30-31 (0,119га); 31-32 (0,119га); 32-33(0,119га); 33-34 (0,119га); 34-35 (0,119га); 35-36 (0,119га); 54-55 (0,12га); 57-58 (0,129га); 59-60 (0,064га); 60-61 (0,064га); 81-82 (0,078га);82-83 (0,078га);83-84 (0,078га);84-85 (0,078га); | 2.552 | мульчирование, сжигание | январь | июнь | 1.445 | 1 | 5 | 1 | КНС, больница | филиал ОАО "МРСК Центра" - "Липецкэнеро" | Усманский | ВЛ-10кВ "фидер № 5" от ПС 110/35/10кВ "Усмань" | 10 | VS010-0014723 | 10-11 (0,057 га); 11-12 (0,057 га); 12-13 (0,057 га); 13-14 (0,057 га); 14-15 (0,125 га); 15-16 (0,125 га); 16-17(0,125 га); 17-18 (0,125 га); 23-24 (0,107га); 25-26 (0,129га); 28-29 (0,119га); 29-30 (0,119га); 30-31 (0,119га); 31-32 (0,119га); 32-33(0,119га); 33-34 (0,119га); 34-35 (0,119га); 35-36 (0,119га); 54-55 (0,12га); 57-58 (0,129га); 59-60 (0,064га); 60-61 (0,064га); 81-82 (0,078га);82-83 (0,078га);83-84 (0,078га);84-85 (0,078га); | 2.552 | мульчирование, сжигание | январь | июнь | 1.445 | 1 | 5 | 1 | КНС, больница | филиал ОАО "МРСК Центра" - "Липецкэнеро" | Усманский | ВЛ-10кВ "фидер № 5" от ПС 110/35/10кВ "Усмань" | 10 | VS010-0014723 | 10-11 (0,057 га); 11-12 (0,057 га); 12-13 (0,057 га); 13-14 (0,057 га); 14-15 (0,125 га); 15-16 (0,125 га); 16-17(0,125 га); 17-18 (0,125 га); 23-24 (0,107га); 25-26 (0,129га); 28-29 (0,119га); 29-30 (0,119га); 30-31 (0,119га); 31-32 (0,119га); 32-33(0,119га); 33-34 (0,119га); 34-35 (0,119га); 35-36 (0,119га); 54-55 (0,12га); 57-58 (0,129га); 59-60 (0,064га); 60-61 (0,064га); 81-82 (0,078га);82-83 (0,078га);83-84 (0,078га);84-85 (0,078га); | 2.552 | мульчирование, сжигание | январь | июнь | 1.445 | 1 | 5 | 1 | КНС, больница | филиал ОАО "МРСК Центра" - "Липецкэнеро" | Усманский | ВЛ-10кВ "фидер № 5" от ПС 110/35/10кВ "Усмань" | 10 | VS010-0014723 | 10-11 (0,057 га); 11-12 (0,057 га); 12-13 (0,057 га); 13-14 (0,057 га); 14-15 (0,125 га); 15-16 (0,125 га); 16-17(0,125 га); 17-18 (0,125 га); 23-24 (0,107га); 25-26 (0,129га); 28-29 (0,119га); 29-30 (0,119га); 30-31 (0,119га); 31-32 (0,119га); 32-33(0,119га); 33-34 (0,119га); 34-35 (0,119га); 35-36 (0,119га); 54-55 (0,12га); 57-58 (0,129га); 59-60 (0,064га); 60-61 (0,064га); 81-82 (0,078га);82-83 (0,078га);83-84 (0,078га);84-85 (0,078га); | 2.552 | мульчирование, сжигание | январь | июнь | 1.445 | 1 | 5 | 1 | КНС, больница | филиал ОАО "МРСК Центра" - "Липецкэнеро" | Усманский | ВЛ-10кВ "фидер № 5" от ПС 110/35/10кВ "Усмань" | 10 | VS010-0014723 | 10-11 (0,057 га); 11-12 (0,057 га); 12-13 (0,057 га); 13-14 (0,057 га); 14-15 (0,125 га); 15-16 (0,125 га); 16-17(0,125 га); 17-18 (0,125 га); 23-24 (0,107га); 25-26 (0,129га); 28-29 (0,119га); 29-30 (0,119га); 30-31 (0,119га); 31-32 (0,119га); 32-33(0,119га); 33-34 (0,119га); 34-35 (0,119га); 35-36 (0,119га); 54-55 (0,12га); 57-58 (0,129га); 59-60 (0,064га); 60-61 (0,064га); 81-82 (0,078га);82-83 (0,078га);83-84 (0,078га);84-85 (0,078га); | 2.552 | мульчирование, сжигание | январь | июнь | 1.445 | 1 | 5 | 1 | КНС, больница | филиал ОАО "МРСК Центра" - "Липецкэнеро" | Усманский | ВЛ-10кВ "фидер № 5" от ПС 110/35/10кВ "Усмань" | 10 | VS010-0014723 | 10-11 (0,057 га); 11-12 (0,057 га); 12-13 (0,057 га); 13-14 (0,057 га); 14-15 (0,125 га); 15-16 (0,125 га); 16-17(0,125 га); 17-18 (0,125 га); 23-24 (0,107га); 25-26 (0,129га); 28-29 (0,119га); 29-30 (0,119га); 30-31 (0,119га); 31-32 (0,119га); 32-33(0,119га); 33-34 (0,119га); 34-35 (0,119га); 35-36 (0,119га); 54-55 (0,12га); 57-58 (0,129га); 59-60 (0,064га); 60-61 (0,064га); 81-82 (0,078га);82-83 (0,078га);83-84 (0,078га);84-85 (0,078га); | 2.552 | мульчирование, сжигание | январь | июнь | 1.445 | 1 | 5 | 1 | КНС, больница | филиал ОАО "МРСК Центра" - "Липецкэнеро" | Усманский | ВЛ-10кВ "фидер № 5" от ПС 110/35/10кВ "Усмань" | 10 | VS010-0014723 | 10-11 (0,057 га); 11-12 (0,057 га); 12-13 (0,057 га); 13-14 (0,057 га); 14-15 (0,125 га); 15-16 (0,125 га); 16-17(0,125 га); 17-18 (0,125 га); 23-24 (0,107га); 25-26 (0,129га); 28-29 (0,119га); 29-30 (0,119га); 30-31 (0,119га); 31-32 (0,119га); 32-33(0,119га); 33-34 (0,119га); 34-35 (0,119га); 35-36 (0,119га); 54-55 (0,12га); 57-58 (0,129га); 59-60 (0,064га); 60-61 (0,064га); 81-82 (0,078га);82-83 (0,078га);83-84 (0,078га);84-85 (0,078га); | 2.552 | мульчирование, сжигание | январь | июнь | 1.445 | 1 | 5 | 1 | КНС, больница | филиал ОАО "МРСК Центра" - "Липецкэнеро" | Усманский | ВЛ-10кВ "фидер № 5" от ПС 110/35/10кВ "Усмань" | 10 | VS010-0014723 | 10-11 (0,057 га); 11-12 (0,057 га); 12-13 (0,057 га); 13-14 (0,057 га); 14-15 (0,125 га); 15-16 (0,125 га); 16-17(0,125 га); 17-18 (0,125 га); 23-24 (0,107га); 25-26 (0,129га); 28-29 (0,119га); 29-30 (0,119га); 30-31 (0,119га); 31-32 (0,119га); 32-33(0,119га); 33-34 (0,119га); 34-35 (0,119га); 35-36 (0,119га); 54-55 (0,12га); 57-58 (0,129га); 59-60 (0,064га); 60-61 (0,064га); 81-82 (0,078га);82-83 (0,078га);83-84 (0,078га);84-85 (0,078га); | 2.552 | мульчирование, сжигание | январь | июнь | 1.445 | 1 | 5 | 1 | КНС, больница | филиал ОАО "МРСК Центра" - "Липецкэнеро" | Усманский | ВЛ-10кВ "фидер № 5" от ПС 110/35/10кВ "Усмань" | 10 | VS010-0014723 | 10-11 (0,057 га); 11-12 (0,057 га); 12-13 (0,057 га); 13-14 (0,057 га); 14-15 (0,125 га); 15-16 (0,125 га); 16-17(0,125 га); 17-18 (0,125 га); 23-24 (0,107га); 25-26 (0,129га); 28-29 (0,119га); 29-30 (0,119га); 30-31 (0,119га); 31-32 (0,119га); 32-33(0,119га); 33-34 (0,119га); 34-35 (0,119га); 35-36 (0,119га); 54-55 (0,12га); 57-58 (0,129га); 59-60 (0,064га); 60-61 (0,064га); 81-82 (0,078га);82-83 (0,078га);83-84 (0,078га);84-85 (0,078га); | 2.552 | мульчирование, сжигание | январь | июнь | 1.445 | 1 | 5 | 1 | КНС, больница | филиал ОАО "МРСК Центра" - "Липецкэнеро" | Усманский | ВЛ-10кВ "фидер № 5" от ПС 110/35/10кВ "Усмань" | 10 | VS010-0014723 | 10-11 (0,057 га); 11-12 (0,057 га); 12-13 (0,057 га); 13-14 (0,057 га); 14-15 (0,125 га); 15-16 (0,125 га); 16-17(0,125 га); 17-18 (0,125 га); 23-24 (0,107га); 25-26 (0,129га); 28-29 (0,119га); 29-30 (0,119га); 30-31 (0,119га); 31-32 (0,119га); 32-33(0,119га); 33-34 (0,119га); 34-35 (0,119га); 35-36 (0,119га); 54-55 (0,12га); 57-58 (0,129га); 59-60 (0,064га); 60-61 (0,064га); 81-82 (0,078га);82-83 (0,078га);83-84 (0,078га);84-85 (0,078га); | 2.552 | мульчирование, сжигание | январь | июнь | 1.445 | 1 | 5 | 1 | КНС, больница | филиал ОАО "МРСК Центра" - "Липецкэнеро" | Усманский | ВЛ-10кВ "фидер № 5" от ПС 110/35/10кВ "Усмань" | 10 | VS010-0014723 | 10-11 (0,057 га); 11-12 (0,057 га); 12-13 (0,057 га); 13-14 (0,057 га); 14-15 (0,125 га); 15-16 (0,125 га); 16-17(0,125 га); 17-18 (0,125 га); 23-24 (0,107га); 25-26 (0,129га); 28-29 (0,119га); 29-30 (0,119га); 30-31 (0,119га); 31-32 (0,119га); 32-33(0,119га); 33-34 (0,119га); 34-35 (0,119га); 35-36 (0,119га); 54-55 (0,12га); 57-58 (0,129га); 59-60 (0,064га); 60-61 (0,064га); 81-82 (0,078га);82-83 (0,078га);83-84 (0,078га);84-85 (0,078га); | 2.552 | мульчирование, сжигание | январь | июнь | 1.445 | 1 | 5 | 1 | КНС, больница | филиал ОАО "МРСК Центра" - "Липецкэнеро" | Усманский | ВЛ-10кВ "фидер № 5" от ПС 110/35/10кВ "Усмань" | 10 | VS010-0014723 | 10-11 (0,057 га); 11-12 (0,057 га); 12-13 (0,057 га); 13-14 (0,057 га); 14-15 (0,125 га); 15-16 (0,125 га); 16-17(0,125 га); 17-18 (0,125 га); 23-24 (0,107га); 25-26 (0,129га); 28-29 (0,119га); 29-30 (0,119га); 30-31 (0,119га); 31-32 (0,119га); 32-33(0,119га); 33-34 (0,119га); 34-35 (0,119га); 35-36 (0,119га); 54-55 (0,12га); 57-58 (0,129га); 59-60 (0,064га); 60-61 (0,064га); 81-82 (0,078га);82-83 (0,078га);83-84 (0,078га);84-85 (0,078га); | 2.552 | мульчирование, сжигание | январь | июнь | 1.445 | 1 | 5 | 1 | КНС, больница | филиал ОАО "МРСК Центра" - "Липецкэнеро" | Усманский | ВЛ-10кВ "фидер № 5" от ПС 110/35/10кВ "Усмань" | 10 | VS010-0014723 | 10-11 (0,057 га); 11-12 (0,057 га); 12-13 (0,057 га); 13-14 (0,057 га); 14-15 (0,125 га); 15-16 (0,125 га); 16-17(0,125 га); 17-18 (0,125 га); 23-24 (0,107га); 25-26 (0,129га); 28-29 (0,119га); 29-30 (0,119га); 30-31 (0,119га); 31-32 (0,119га); 32-33(0,119га); 33-34 (0,119га); 34-35 (0,119га); 35-36 (0,119га); 54-55 (0,12га); 57-58 (0,129га); 59-60 (0,064га); 60-61 (0,064га); 81-82 (0,078га);82-83 (0,078га);83-84 (0,078га);84-85 (0,078га); | 2.552 | мульчирование, сжигание | январь | июнь | 1.445 | 1 | 5 | 1 | КНС, больница | филиал ОАО "МРСК Центра" - "Липецкэнеро" | Усманский | ВЛ-10кВ "фидер № 5" от ПС 110/35/10кВ "Усмань" | 10 | VS010-0014723 | 10-11 (0,057 га); 11-12 (0,057 га); 12-13 (0,057 га); 13-14 (0,057 га); 14-15 (0,125 га); 15-16 (0,125 га); 16-17(0,125 га); 17-18 (0,125 га); 23-24 (0,107га); 25-26 (0,129га); 28-29 (0,119га); 29-30 (0,119га); 30-31 (0,119га); 31-32 (0,119га); 32-33(0,119га); 33-34 (0,119га); 34-35 (0,119га); 35-36 (0,119га); 54-55 (0,12га); 57-58 (0,129га); 59-60 (0,064га); 60-61 (0,064га); 81-82 (0,078га);82-83 (0,078га);83-84 (0,078га);84-85 (0,078га); | 2.552 | мульчирование, сжигание | январь | июнь | 1.445 | 1 | 5 | 1 | КНС, больница | филиал ОАО "МРСК Центра" - "Липецкэнеро" | Усманский | ВЛ-10кВ "фидер № 5" от ПС 110/35/10кВ "Усмань" | 10 | VS010-0014723 | 10-11 (0,057 га); 11-12 (0,057 га); 12-13 (0,057 га); 13-14 (0,057 га); 14-15 (0,125 га); 15-16 (0,125 га); 16-17(0,125 га); 17-18 (0,125 га); 23-24 (0,107га); 25-26 (0,129га); 28-29 (0,119га); 29-30 (0,119га); 30-31 (0,119га); 31-32 (0,119га); 32-33(0,119га); 33-34 (0,119га); 34-35 (0,119га); 35-36 (0,119га); 54-55 (0,12га); 57-58 (0,129га); 59-60 (0,064га); 60-61 (0,064га); 81-82 (0,078га);82-83 (0,078га);83-84 (0,078га);84-85 (0,078га); | 2.552 | мульчирование, сжигание | январь | июнь | 1.445 | 1 | 5 | 1 | КНС, больница | филиал ОАО "МРСК Центра" - "Липецкэнеро" | Усманский | ВЛ-10кВ "фидер № 5" от ПС 110/35/10кВ "Усмань" | 10 | VS010-0014723 | 10-11 (0,057 га); 11-12 (0,057 га); 12-13 (0,057 га); 13-14 (0,057 га); 14-15 (0,125 га); 15-16 (0,125 га); 16-17(0,125 га); 17-18 (0,125 га); 23-24 (0,107га); 25-26 (0,129га); 28-29 (0,119га); 29-30 (0,119га); 30-31 (0,119га); 31-32 (0,119га); 32-33(0,119га); 33-34 (0,119га); 34-35 (0,119га); 35-36 (0,119га); 54-55 (0,12га); 57-58 (0,129га); 59-60 (0,064га); 60-61 (0,064га); 81-82 (0,078га);82-83 (0,078га);83-84 (0,078га);84-85 (0,078га); | 2.552 | мульчирование, сжигание | январь | июнь | 1.445 | 1 | 5 | 1 | КНС, больница | филиал ОАО "МРСК Центра" - "Липецкэнеро" | Усманский | ВЛ-10кВ "фидер № 5" от ПС 110/35/10кВ "Усмань" | 10 | VS010-0014723 | 10-11 (0,057 га); 11-12 (0,057 га); 12-13 (0,057 га); 13-14 (0,057 га); 14-15 (0,125 га); 15-16 (0,125 га); 16-17(0,125 га); 17-18 (0,125 га); 23-24 (0,107га); 25-26 (0,129га); 28-29 (0,119га); 29-30 (0,119га); 30-31 (0,119га); 31-32 (0,119га); 32-33(0,119га); 33-34 (0,119га); 34-35 (0,119га); 35-36 (0,119га); 54-55 (0,12га); 57-58 (0,129га); 59-60 (0,064га); 60-61 (0,064га); 81-82 (0,078га);82-83 (0,078га);83-84 (0,078га);84-85 (0,078га); | 2.552 | мульчирование, сжигание | январь | июнь | 1.445 | 1 | 5 | 1 | КНС, больница | филиал ОАО "МРСК Центра" - "Липецкэнеро" | Усманский | ВЛ-10кВ "фидер № 5" от ПС 110/35/10кВ "Усмань" | 10 | VS010-0014723 | 10-11 (0,057 га); 11-12 (0,057 га); 12-13 (0,057 га); 13-14 (0,057 га); 14-15 (0,125 га); 15-16 (0,125 га); 16-17(0,125 га); 17-18 (0,125 га); 23-24 (0,107га); 25-26 (0,129га); 28-29 (0,119га); 29-30 (0,119га); 30-31 (0,119га); 31-32 (0,119га); 32-33(0,119га); 33-34 (0,119га); 34-35 (0,119га); 35-36 (0,119га); 54-55 (0,12га); 57-58 (0,129га); 59-60 (0,064га); 60-61 (0,064га); 81-82 (0,078га);82-83 (0,078га);83-84 (0,078га);84-85 (0,078га); | 2.552 | мульчирование, сжигание | январь | июнь | 1.445 | 1 | 5 | 1 | КНС, больница | филиал ОАО "МРСК Центра" - "Липецкэнеро" | Усманский | ВЛ-10кВ "фидер № 5" от ПС 110/35/10кВ "Усмань" | 10 | VS010-0014723 | 10-11 (0,057 га); 11-12 (0,057 га); 12-13 (0,057 га); 13-14 (0,057 га); 14-15 (0,125 га); 15-16 (0,125 га); 16-17(0,125 га); 17-18 (0,125 га); 23-24 (0,107га); 25-26 (0,129га); 28-29 (0,119га); 29-30 (0,119га); 30-31 (0,119га); 31-32 (0,119га); 32-33(0,119га); 33-34 (0,119га); 34-35 (0,119га); 35-36 (0,119га); 54-55 (0,12га); 57-58 (0,129га); 59-60 (0,064га); 60-61 (0,064га); 81-82 (0,078га);82-83 (0,078га);83-84 (0,078га);84-85 (0,078га); | 2.552 | мульчирование, сжигание | январь | июнь | 1.445 | 1 | 5 | 1 | КНС, больница | филиал ОАО "МРСК Центра" - "Липецкэнеро" | Усманский | ВЛ-10кВ "фидер № 5" от ПС 110/35/10кВ "Усмань" | 10 | VS010-0014723 | 10-11 (0,057 га); 11-12 (0,057 га); 12-13 (0,057 га); 13-14 (0,057 га); 14-15 (0,125 га); 15-16 (0,125 га); 16-17(0,125 га); 17-18 (0,125 га); 23-24 (0,107га); 25-26 (0,129га); 28-29 (0,119га); 29-30 (0,119га); 30-31 (0,119га); 31-32 (0,119га); 32-33(0,119га); 33-34 (0,119га); 34-35 (0,119га); 35-36 (0,119га); 54-55 (0,12га); 57-58 (0,129га); 59-60 (0,064га); 60-61 (0,064га); 81-82 (0,078га);82-83 (0,078га);83-84 (0,078га);84-85 (0,078га); | 2.552 | мульчирование, сжигание | январь | июнь | 1.445 | 1 | 5 | 1 | КНС, больница | филиал ОАО "МРСК Центра" - "Липецкэнеро" | Усманский | ВЛ-10кВ "фидер № 5" от ПС 110/35/10кВ "Усмань" | 10 | VS010-0014723 | 10-11 (0,057 га); 11-12 (0,057 га); 12-13 (0,057 га); 13-14 (0,057 га); 14-15 (0,125 га); 15-16 (0,125 га); 16-17(0,125 га); 17-18 (0,125 га); 23-24 (0,107га); 25-26 (0,129га); 28-29 (0,119га); 29-30 (0,119га); 30-31 (0,119га); 31-32 (0,119га); 32-33(0,119га); 33-34 (0,119га); 34-35 (0,119га); 35-36 (0,119га); 54-55 (0,12га); 57-58 (0,129га); 59-60 (0,064га); 60-61 (0,064га); 81-82 (0,078га);82-83 (0,078га);83-84 (0,078га);84-85 (0,078га); | 2.552 | мульчирование, сжигание | январь | июнь | 1.445 | 1 | 5 | 1 | КНС, больница | филиал ОАО "МРСК Центра" - "Липецкэнеро" | Усманский | ВЛ-10кВ "фидер № 5" от ПС 110/35/10кВ "Усмань" | 10 | VS010-0014723 | 10-11 (0,057 га); 11-12 (0,057 га); 12-13 (0,057 га); 13-14 (0,057 га); 14-15 (0,125 га); 15-16 (0,125 га); 16-17(0,125 га); 17-18 (0,125 га); 23-24 (0,107га); 25-26 (0,129га); 28-29 (0,119га); 29-30 (0,119га); 30-31 (0,119га); 31-32 (0,119га); 32-33(0,119га); 33-34 (0,119га); 34-35 (0,119га); 35-36 (0,119га); 54-55 (0,12га); 57-58 (0,129га); 59-60 (0,064га); 60-61 (0,064га); 81-82 (0,078га);82-83 (0,078га);83-84 (0,078га);84-85 (0,078га); | 2.552 | мульчирование, сжигание | январь | июнь | 1.445 | 1 | 5 | 1 | КНС, больница | филиал ОАО "МРСК Центра" - "Липецкэнеро" | Усманский | ВЛ-10кВ "фидер № 5" от ПС 110/35/10кВ "Усмань" | 10 | VS010-0014723 | 10-11 (0,057 га); 11-12 (0,057 га); 12-13 (0,057 га); 13-14 (0,057 га); 14-15 (0,125 га); 15-16 (0,125 га); 16-17(0,125 га); 17-18 (0,125 га); 23-24 (0,107га); 25-26 (0,129га); 28-29 (0,119га); 29-30 (0,119га); 30-31 (0,119га); 31-32 (0,119га); 32-33(0,119га); 33-34 (0,119га); 34-35 (0,119га); 35-36 (0,119га); 54-55 (0,12га); 57-58 (0,129га); 59-60 (0,064га); 60-61 (0,064га); 81-82 (0,078га);82-83 (0,078га);83-84 (0,078га);84-85 (0,078га); | 2.552 | мульчирование, сжигание | январь | июнь | 1.445 | 1 | 5 | 1 | КНС, больница | филиал ОАО "МРСК Центра" - "Липецкэнеро" | Усманский | ВЛ-10кВ "фидер № 5" от ПС 110/35/10кВ "Усмань" | 10 | VS010-0014723 | 10-11 (0,057 га); 11-12 (0,057 га); 12-13 (0,057 га); 13-14 (0,057 га); 14-15 (0,125 га); 15-16 (0,125 га); 16-17(0,125 га); 17-18 (0,125 га); 23-24 (0,107га); 25-26 (0,129га); 28-29 (0,119га); 29-30 (0,119га); 30-31 (0,119га); 31-32 (0,119га); 32-33(0,119га); 33-34 (0,119га); 34-35 (0,119га); 35-36 (0,119га); 54-55 (0,12га); 57-58 (0,129га); 59-60 (0,064га); 60-61 (0,064га); 81-82 (0,078га);82-83 (0,078га);83-84 (0,078га);84-85 (0,078га); | 2.552 | мульчирование, сжигание | январь | июнь | 1.445 | 1 | 5 | 1 | КНС, больница | филиал ОАО "МРСК Центра" - "Липецкэнеро" | Усманский | ВЛ-10кВ "фидер № 5" от ПС 110/35/10кВ "Усмань" | 10 | VS010-0014723 | 10-11 (0,057 га); 11-12 (0,057 га); 12-13 (0,057 га); 13-14 (0,057 га); 14-15 (0,125 га); 15-16 (0,125 га); 16-17(0,125 га); 17-18 (0,125 га); 23-24 (0,107га); 25-26 (0,129га); 28-29 (0,119га); 29-30 (0,119га); 30-31 (0,119га); 31-32 (0,119га); 32-33(0,119га); 33-34 (0,119га); 34-35 (0,119га); 35-36 (0,119га); 54-55 (0,12га); 57-58 (0,129га); 59-60 (0,064га); 60-61 (0,064га); 81-82 (0,078га);82-83 (0,078га);83-84 (0,078га);84-85 (0,078га); | 2.552 | мульчирование, сжигание | январь | июнь | 1.445 | 1 | 5 | 1 | КНС, больница | филиал ОАО "МРСК Центра" - "Липецкэнеро" | Усманский | ВЛ-10кВ "фидер № 5" от ПС 110/35/10кВ "Усмань" | 10 | VS010-0014723 | 10-11 (0,057 га); 11-12 (0,057 га); 12-13 (0,057 га); 13-14 (0,057 га); 14-15 (0,125 га); 15-16 (0,125 га); 16-17(0,125 га); 17-18 (0,125 га); 23-24 (0,107га); 25-26 (0,129га); 28-29 (0,119га); 29-30 (0,119га); 30-31 (0,119га); 31-32 (0,119га); 32-33(0,119га); 33-34 (0,119га); 34-35 (0,119га); 35-36 (0,119га); 54-55 (0,12га); 57-58 (0,129га); 59-60 (0,064га); 60-61 (0,064га); 81-82 (0,078га);82-83 (0,078га);83-84 (0,078га);84-85 (0,078га); | 2.552 | мульчирование, сжигание | январь | июнь | 1.445 | 1 | 5 | 1 | КНС, больница | филиал ОАО "МРСК Центра" - "Липецкэнеро" | Усманский | ВЛ-10кВ "фидер № 5" от ПС 110/35/10кВ "Усмань" | 10 | VS010-0014723 | 10-11 (0,057 га); 11-12 (0,057 га); 12-13 (0,057 га); 13-14 (0,057 га); 14-15 (0,125 га); 15-16 (0,125 га); 16-17(0,125 га); 17-18 (0,125 га); 23-24 (0,107га); 25-26 (0,129га); 28-29 (0,119га); 29-30 (0,119га); 30-31 (0,119га); 31-32 (0,119га); 32-33(0,119га); 33-34 (0,119га); 34-35 (0,119га); 35-36 (0,119га); 54-55 (0,12га); 57-58 (0,129га); 59-60 (0,064га); 60-61 (0,064га); 81-82 (0,078га);82-83 (0,078га);83-84 (0,078га);84-85 (0,078га); | 2.552 | мульчирование, сжигание | январь | июнь | 1.445 | 1 | 5 | 1 | КНС, больница | филиал ОАО "МРСК Центра" - "Липецкэнеро" | Усманский | ВЛ-10кВ "фидер № 5" от ПС 110/35/10кВ "Усмань" | 10 | VS010-0014723 | 10-11 (0,057 га); 11-12 (0,057 га); 12-13 (0,057 га); 13-14 (0,057 га); 14-15 (0,125 га); 15-16 (0,125 га); 16-17(0,125 га); 17-18 (0,125 га); 23-24 (0,107га); 25-26 (0,129га); 28-29 (0,119га); 29-30 (0,119га); 30-31 (0,119га); 31-32 (0,119га); 32-33(0,119га); 33-34 (0,119га); 34-35 (0,119га); 35-36 (0,119га); 54-55 (0,12га); 57-58 (0,129га); 59-60 (0,064га); 60-61 (0,064га); 81-82 (0,078га);82-83 (0,078га);83-84 (0,078га);84-85 (0,078га); | 2.552 | мульчирование, сжигание | январь | июнь | 1.445 | 1 | 5 | 1 | КНС, больница | филиал ОАО "МРСК Центра" - "Липецкэнеро" | Усманский | ВЛ-10кВ "фидер № 5" от ПС 110/35/10кВ "Усмань" | 10 | VS010-0014723 | 10-11 (0,057 га); 11-12 (0,057 га); 12-13 (0,057 га); 13-14 (0,057 га); 14-15 (0,125 га); 15-16 (0,125 га); 16-17(0,125 га); 17-18 (0,125 га); 23-24 (0,107га); 25-26 (0,129га); 28-29 (0,119га); 29-30 (0,119га); 30-31 (0,119га); 31-32 (0,119га); 32-33(0,119га); 33-34 (0,119га); 34-35 (0,119га); 35-36 (0,119га); 54-55 (0,12га); 57-58 (0,129га); 59-60 (0,064га); 60-61 (0,064га); 81-82 (0,078га);82-83 (0,078га);83-84 (0,078га);84-85 (0,078га); | 2.552 | мульчирование, сжигание | январь | июнь | 1.445 | 1 | 5 | 1 | КНС, больница | филиал ОАО "МРСК Центра" - "Липецкэнеро" | Усманский | ВЛ-10кВ "фидер № 5" от ПС 110/35/10кВ "Усмань" | 10 | VS010-0014723 | 10-11 (0,057 га); 11-12 (0,057 га); 12-13 (0,057 га); 13-14 (0,057 га); 14-15 (0,125 га); 15-16 (0,125 га); 16-17(0,125 га); 17-18 (0,125 га); 23-24 (0,107га); 25-26 (0,129га); 28-29 (0,119га); 29-30 (0,119га); 30-31 (0,119га); 31-32 (0,119га); 32-33(0,119га); 33-34 (0,119га); 34-35 (0,119га); 35-36 (0,119га); 54-55 (0,12га); 57-58 (0,129га); 59-60 (0,064га); 60-61 (0,064га); 81-82 (0,078га);82-83 (0,078га);83-84 (0,078га);84-85 (0,078га); | 2.552 | мульчирование, сжигание | январь | июнь | 1.445 | 1 | 5 | 1 | КНС, больница | филиал ОАО "МРСК Центра" - "Липецкэнеро" | Усманский | ВЛ-10кВ "фидер № 5" от ПС 110/35/10кВ "Усмань" | 10 | VS010-0014723 | 10-11 (0,057 га); 11-12 (0,057 га); 12-13 (0,057 га); 13-14 (0,057 га); 14-15 (0,125 га); 15-16 (0,125 га); 16-17(0,125 га); 17-18 (0,125 га); 23-24 (0,107га); 25-26 (0,129га); 28-29 (0,119га); 29-30 (0,119га); 30-31 (0,119га); 31-32 (0,119га); 32-33(0,119га); 33-34 (0,119га); 34-35 (0,119га); 35-36 (0,119га); 54-55 (0,12га); 57-58 (0,129га); 59-60 (0,064га); 60-61 (0,064га); 81-82 (0,078га);82-83 (0,078га);83-84 (0,078га);84-85 (0,078га); | 2.552 | мульчирование, сжигание | январь | июнь | 1.445 | 1 | 5 | 1 | КНС, больница | филиал ОАО "МРСК Центра" - "Липецкэнеро" | Усманский | ВЛ-10кВ "фидер № 5" от ПС 110/35/10кВ "Усмань" | 10 | VS010-0014723 | 10-11 (0,057 га); 11-12 (0,057 га); 12-13 (0,057 га); 13-14 (0,057 га); 14-15 (0,125 га); 15-16 (0,125 га); 16-17(0,125 га); 17-18 (0,125 га); 23-24 (0,107га); 25-26 (0,129га); 28-29 (0,119га); 29-30 (0,119га); 30-31 (0,119га); 31-32 (0,119га); 32-33(0,119га); 33-34 (0,119га); 34-35 (0,119га); 35-36 (0,119га); 54-55 (0,12га); 57-58 (0,129га); 59-60 (0,064га); 60-61 (0,064га); 81-82 (0,078га);82-83 (0,078га);83-84 (0,078га);84-85 (0,078га); | 2.552 | мульчирование, сжигание | январь | июнь | 1.445 | 1 | 5 | 1 | КНС, больница | филиал ОАО "МРСК Центра" - "Липецкэнеро" | Усманский | ВЛ-10кВ "фидер № 5" от ПС 110/35/10кВ "Усмань" | 10 | VS010-0014723 | 10-11 (0,057 га); 11-12 (0,057 га); 12-13 (0,057 га); 13-14 (0,057 га); 14-15 (0,125 га); 15-16 (0,125 га); 16-17(0,125 га); 17-18 (0,125 га); 23-24 (0,107га); 25-26 (0,129га); 28-29 (0,119га); 29-30 (0,119га); 30-31 (0,119га); 31-32 (0,119га); 32-33(0,119га); 33-34 (0,119га); 34-35 (0,119га); 35-36 (0,119га); 54-55 (0,12га); 57-58 (0,129га); 59-60 (0,064га); 60-61 (0,064га); 81-82 (0,078га);82-83 (0,078га);83-84 (0,078га);84-85 (0,078га); | 2.552 | мульчирование, сжигание | январь | июнь | 1.445 | 1 | 5 | 1 | КНС, больница | филиал ОАО "МРСК Центра" - "Липецкэнеро" | Усманский | ВЛ-10кВ "фидер № 5" от ПС 110/35/10кВ "Усмань" | 10 | VS010-0014723 | 10-11 (0,057 га); 11-12 (0,057 га); 12-13 (0,057 га); 13-14 (0,057 га); 14-15 (0,125 га); 15-16 (0,125 га); 16-17(0,125 га); 17-18 (0,125 га); 23-24 (0,107га); 25-26 (0,129га); 28-29 (0,119га); 29-30 (0,119га); 30-31 (0,119га); 31-32 (0,119га); 32-33(0,119га); 33-34 (0,119га); 34-35 (0,119га); 35-36 (0,119га); 54-55 (0,12га); 57-58 (0,129га); 59-60 (0,064га); 60-61 (0,064га); 81-82 (0,078га);82-83 (0,078га);83-84 (0,078га);84-85 (0,078га); | 2.552 | мульчирование, сжигание | январь | июнь | 1.445 | 1 | 5 | 1 | КНС, больница | филиал ОАО "МРСК Центра" - "Липецкэнеро" | Усманский | ВЛ-10кВ "фидер № 5" от ПС 110/35/10кВ "Усмань" | 10 | VS010-0014723 | 10-11 (0,057 га); 11-12 (0,057 га); 12-13 (0,057 га); 13-14 (0,057 га); 14-15 (0,125 га); 15-16 (0,125 га); 16-17(0,125 га); 17-18 (0,125 га); 23-24 (0,107га); 25-26 (0,129га); 28-29 (0,119га); 29-30 (0,119га); 30-31 (0,119га); 31-32 (0,119га); 32-33(0,119га); 33-34 (0,119га); 34-35 (0,119га); 35-36 (0,119га); 54-55 (0,12га); 57-58 (0,129га); 59-60 (0,064га); 60-61 (0,064га); 81-82 (0,078га);82-83 (0,078га);83-84 (0,078га);84-85 (0,078га); | 2.552 | мульчирование, сжигание | январь | июнь | 1.445 | 1 | 5 | 1 | КНС, больница | филиал ОАО "МРСК Центра" - "Липецкэнеро" | Усманский | ВЛ-10кВ "фидер № 5" от ПС 110/35/10кВ "Усмань" | 10 | VS010-0014723 | 10-11 (0,057 га); 11-12 (0,057 га); 12-13 (0,057 га); 13-14 (0,057 га); 14-15 (0,125 га); 15-16 (0,125 га); 16-17(0,125 га); 17-18 (0,125 га); 23-24 (0,107га); 25-26 (0,129га); 28-29 (0,119га); 29-30 (0,119га); 30-31 (0,119га); 31-32 (0,119га); 32-33(0,119га); 33-34 (0,119га); 34-35 (0,119га); 35-36 (0,119га); 54-55 (0,12га); 57-58 (0,129га); 59-60 (0,064га); 60-61 (0,064га); 81-82 (0,078га);82-83 (0,078га);83-84 (0,078га);84-85 (0,078га); | 2.552 | мульчирование, сжигание | январь | июнь | 1.445 | 1 | 5 | 1 | КНС, больница | филиал ОАО "МРСК Центра" - "Липецкэнеро" | Усманский | ВЛ-10кВ "фидер № 5" от ПС 110/35/10кВ "Усмань" | 10 | VS010-0014723 | 10-11 (0,057 га); 11-12 (0,057 га); 12-13 (0,057 га); 13-14 (0,057 га); 14-15 (0,125 га); 15-16 (0,125 га); 16-17(0,125 га); 17-18 (0,125 га); 23-24 (0,107га); 25-26 (0,129га); 28-29 (0,119га); 29-30 (0,119га); 30-31 (0,119га); 31-32 (0,119га); 32-33(0,119га); 33-34 (0,119га); 34-35 (0,119га); 35-36 (0,119га); 54-55 (0,12га); 57-58 (0,129га); 59-60 (0,064га); 60-61 (0,064га); 81-82 (0,078га);82-83 (0,078га);83-84 (0,078га);84-85 (0,078га); | 2.552 | мульчирование, сжигание | январь | июнь | 1.445 | 1 | 5 | 1 | КНС, больница | филиал ОАО "МРСК Центра" - "Липецкэнеро" | Усманский | ВЛ-10кВ "фидер № 5" от ПС 110/35/10кВ "Усмань" | 10 | VS010-0014723 | 10-11 (0,057 га); 11-12 (0,057 га); 12-13 (0,057 га); 13-14 (0,057 га); 14-15 (0,125 га); 15-16 (0,125 га); 16-17(0,125 га); 17-18 (0,125 га); 23-24 (0,107га); 25-26 (0,129га); 28-29 (0,119га); 29-30 (0,119га); 30-31 (0,119га); 31-32 (0,119га); 32-33(0,119га); 33-34 (0,119га); 34-35 (0,119га); 35-36 (0,119га); 54-55 (0,12га); 57-58 (0,129га); 59-60 (0,064га); 60-61 (0,064га); 81-82 (0,078га);82-83 (0,078га);83-84 (0,078га);84-85 (0,078га); | 2.552 | мульчирование, сжигание | январь | июнь | 1.445 | 1 | 5 | 1 | КНС, больница | филиал ОАО "МРСК Центра" - "Липецкэнеро" | Усманский | ВЛ-10кВ "фидер № 5" от ПС 110/35/10кВ "Усмань" | 10 | VS010-0014723 | 10-11 (0,057 га); 11-12 (0,057 га); 12-13 (0,057 га); 13-14 (0,057 га); 14-15 (0,125 га); 15-16 (0,125 га); 16-17(0,125 га); 17-18 (0,125 га); 23-24 (0,107га); 25-26 (0,129га); 28-29 (0,119га); 29-30 (0,119га); 30-31 (0,119га); 31-32 (0,119га); 32-33(0,119га); 33-34 (0,119га); 34-35 (0,119га); 35-36 (0,119га); 54-55 (0,12га); 57-58 (0,129га); 59-60 (0,064га); 60-61 (0,064га); 81-82 (0,078га);82-83 (0,078га);83-84 (0,078га);84-85 (0,078га); | 2.552 | мульчирование, сжигание | январь | июнь | 1.445 | 1 | 5 | 1 | КНС, больница | филиал ОАО "МРСК Центра" - "Липецкэнеро" | Усманский | ВЛ-10кВ "фидер № 5" от ПС 110/35/10кВ "Усмань" | 10 | VS010-0014723 | 10-11 (0,057 га); 11-12 (0,057 га); 12-13 (0,057 га); 13-14 (0,057 га); 14-15 (0,125 га); 15-16 (0,125 га); 16-17(0,125 га); 17-18 (0,125 га); 23-24 (0,107га); 25-26 (0,129га); 28-29 (0,119га); 29-30 (0,119га); 30-31 (0,119га); 31-32 (0,119га); 32-33(0,119га); 33-34 (0,119га); 34-35 (0,119га); 35-36 (0,119га); 54-55 (0,12га); 57-58 (0,129га); 59-60 (0,064га); 60-61 (0,064га); 81-82 (0,078га);82-83 (0,078га);83-84 (0,078га);84-85 (0,078га); | 2.552 | мульчирование, сжигание | январь | июнь | 1.445 | 1 | 5 | 1 | КНС, больница | филиал ОАО "МРСК Центра" - "Липецкэнеро" | Усманский | ВЛ-10кВ "фидер № 5" от ПС 110/35/10кВ "Усмань" | 10 | VS010-0014723 | 10-11 (0,057 га); 11-12 (0,057 га); 12-13 (0,057 га); 13-14 (0,057 га); 14-15 (0,125 га); 15-16 (0,125 га); 16-17(0,125 га); 17-18 (0,125 га); 23-24 (0,107га); 25-26 (0,129га); 28-29 (0,119га); 29-30 (0,119га); 30-31 (0,119га); 31-32 (0,119га); 32-33(0,119га); 33-34 (0,119га); 34-35 (0,119га); 35-36 (0,119га); 54-55 (0,12га); 57-58 (0,129га); 59-60 (0,064га); 60-61 (0,064га); 81-82 (0,078га);82-83 (0,078га);83-84 (0,078га);84-85 (0,078га); | 2.552 | мульчирование, сжигание | январь | июнь | 1.445 | 1 | 5 | 1 | КНС, больница | филиал ОАО "МРСК Центра" - "Липецкэнеро" | Усманский | ВЛ-10кВ "фидер № 5" от ПС 110/35/10кВ "Усмань" | 10 | VS010-0014723 | 10-11 (0,057 га); 11-12 (0,057 га); 12-13 (0,057 га); 13-14 (0,057 га); 14-15 (0,125 га); 15-16 (0,125 га); 16-17(0,125 га); 17-18 (0,125 га); 23-24 (0,107га); 25-26 (0,129га); 28-29 (0,119га); 29-30 (0,119га); 30-31 (0,119га); 31-32 (0,119га); 32-33(0,119га); 33-34 (0,119га); 34-35 (0,119га); 35-36 (0,119га); 54-55 (0,12га); 57-58 (0,129га); 59-60 (0,064га); 60-61 (0,064га); 81-82 (0,078га);82-83 (0,078га);83-84 (0,078га);84-85 (0,078га); | 2.552 | мульчирование, сжигание | январь | июнь | 1.445 | 1 | 5 | 1 | КНС, больница | филиал ОАО "МРСК Центра" - "Липецкэнеро" | Усманский | ВЛ-10кВ "фидер № 5" от ПС 110/35/10кВ "Усмань" | 10 | VS010-0014723 | 10-11 (0,057 га); 11-12 (0,057 га); 12-13 (0,057 га); 13-14 (0,057 га); 14-15 (0,125 га); 15-16 (0,125 га); 16-17(0,125 га); 17-18 (0,125 га); 23-24 (0,107га); 25-26 (0,129га); 28-29 (0,119га); 29-30 (0,119га); 30-31 (0,119га); 31-32 (0,119га); 32-33(0,119га); 33-34 (0,119га); 34-35 (0,119га); 35-36 (0,119га); 54-55 (0,12га); 57-58 (0,129га); 59-60 (0,064га); 60-61 (0,064га); 81-82 (0,078га);82-83 (0,078га);83-84 (0,078га);84-85 (0,078га); | 2.552 | мульчирование, сжигание | январь | июнь | 1.445 | 1 | 5 | 1 | КНС, больница | филиал ОАО "МРСК Центра" - "Липецкэнеро" | Усманский | ВЛ-10кВ "фидер № 5" от ПС 110/35/10кВ "Усмань" | 10 | VS010-0014723 | 10-11 (0,057 га); 11-12 (0,057 га); 12-13 (0,057 га); 13-14 (0,057 га); 14-15 (0,125 га); 15-16 (0,125 га); 16-17(0,125 га); 17-18 (0,125 га); 23-24 (0,107га); 25-26 (0,129га); 28-29 (0,119га); 29-30 (0,119га); 30-31 (0,119га); 31-32 (0,119га); 32-33(0,119га); 33-34 (0,119га); 34-35 (0,119га); 35-36 (0,119га); 54-55 (0,12га); 57-58 (0,129га); 59-60 (0,064га); 60-61 (0,064га); 81-82 (0,078га);82-83 (0,078га);83-84 (0,078га);84-85 (0,078га); | 2.552 | мульчирование, сжигание | январь | июнь | 1.445 | 1 | 5 | 1 | КНС, больница | филиал ОАО "МРСК Центра" - "Липецкэнеро" | Усманский | ВЛ-10кВ "фидер № 5" от ПС 110/35/10кВ "Усмань" | 10 | VS010-0014723 | 10-11 (0,057 га); 11-12 (0,057 га); 12-13 (0,057 га); 13-14 (0,057 га); 14-15 (0,125 га); 15-16 (0,125 га); 16-17(0,125 га); 17-18 (0,125 га); 23-24 (0,107га); 25-26 (0,129га); 28-29 (0,119га); 29-30 (0,119га); 30-31 (0,119га); 31-32 (0,119га); 32-33(0,119га); 33-34 (0,119га); 34-35 (0,119га); 35-36 (0,119га); 54-55 (0,12га); 57-58 (0,129га); 59-60 (0,064га); 60-61 (0,064га); 81-82 (0,078га);82-83 (0,078га);83-84 (0,078га);84-85 (0,078га); | 2.552 | мульчирование, сжигание | январь | июнь | 1.445 | 1 | 5 | 1 | КНС, больница | филиал ОАО "МРСК Центра" - "Липецкэнеро" | Усманский | ВЛ-10кВ "фидер № 5" от ПС 110/35/10кВ "Усмань" | 10 | VS010-0014723 | 10-11 (0,057 га); 11-12 (0,057 га); 12-13 (0,057 га); 13-14 (0,057 га); 14-15 (0,125 га); 15-16 (0,125 га); 16-17(0,125 га); 17-18 (0,125 га); 23-24 (0,107га); 25-26 (0,129га); 28-29 (0,119га); 29-30 (0,119га); 30-31 (0,119га); 31-32 (0,119га); 32-33(0,119га); 33-34 (0,119га); 34-35 (0,119га); 35-36 (0,119га); 54-55 (0,12га); 57-58 (0,129га); 59-60 (0,064га); 60-61 (0,064га); 81-82 (0,078га);82-83 (0,078га);83-84 (0,078га);84-85 (0,078га); | 2.552 | мульчирование, сжигание | январь | июнь | 1.445 | 1 | 5 | 1 | КНС, больница | филиал ОАО "МРСК Центра" - "Липецкэнеро" | Усманский | ВЛ-10кВ "фидер № 5" от ПС 110/35/10кВ "Усмань" | 10 | VS010-0014723 | 10-11 (0,057 га); 11-12 (0,057 га); 12-13 (0,057 га); 13-14 (0,057 га); 14-15 (0,125 га); 15-16 (0,125 га); 16-17(0,125 га); 17-18 (0,125 га); 23-24 (0,107га); 25-26 (0,129га); 28-29 (0,119га); 29-30 (0,119га); 30-31 (0,119га); 31-32 (0,119га); 32-33(0,119га); 33-34 (0,119га); 34-35 (0,119га); 35-36 (0,119га); 54-55 (0,12га); 57-58 (0,129га); 59-60 (0,064га); 60-61 (0,064га); 81-82 (0,078га);82-83 (0,078га);83-84 (0,078га);84-85 (0,078га); | 2.552 | мульчирование, сжигание | январь | июнь | 1.445 | 1 | 5 | 1 | КНС, больница | филиал ОАО "МРСК Центра" - "Липецкэнеро" | Усманский | ВЛ-10кВ "фидер № 5" от ПС 110/35/10кВ "Усмань" | 10 | VS010-0014723 | 10-11 (0,057 га); 11-12 (0,057 га); 12-13 (0,057 га); 13-14 (0,057 га); 14-15 (0,125 га); 15-16 (0,125 га); 16-17(0,125 га); 17-18 (0,125 га); 23-24 (0,107га); 25-26 (0,129га); 28-29 (0,119га); 29-30 (0,119га); 30-31 (0,119га); 31-32 (0,119га); 32-33(0,119га); 33-34 (0,119га); 34-35 (0,119га); 35-36 (0,119га); 54-55 (0,12га); 57-58 (0,129га); 59-60 (0,064га); 60-61 (0,064га); 81-82 (0,078га);82-83 (0,078га);83-84 (0,078га);84-85 (0,078га); | 2.552 | мульчирование, сжигание | январь | июнь | 1.445 | 1 | 5 | 1 | КНС, больница | филиал ОАО "МРСК Центра" - "Липецкэнеро" | Усманский | ВЛ-10кВ "фидер № 5" от ПС 110/35/10кВ "Усмань" | 10 | VS010-0014723 | 10-11 (0,057 га); 11-12 (0,057 га); 12-13 (0,057 га); 13-14 (0,057 га); 14-15 (0,125 га); 15-16 (0,125 га); 16-17(0,125 га); 17-18 (0,125 га); 23-24 (0,107га); 25-26 (0,129га); 28-29 (0,119га); 29-30 (0,119га); 30-31 (0,119га); 31-32 (0,119га); 32-33(0,119га); 33-34 (0,119га); 34-35 (0,119га); 35-36 (0,119га); 54-55 (0,12га); 57-58 (0,129га); 59-60 (0,064га); 60-61 (0,064га); 81-82 (0,078га);82-83 (0,078га);83-84 (0,078га);84-85 (0,078га); | 2.552 | мульчирование, сжигание | январь | июнь | 1.445 | 1 | 5 | 1 | КНС, больница | филиал ОАО "МРСК Центра" - "Липецкэнеро" | Усманский | ВЛ-10кВ "фидер № 5" от ПС 110/35/10кВ "Усмань" | 10 | VS010-0014723 | 10-11 (0,057 га); 11-12 (0,057 га); 12-13 (0,057 га); 13-14 (0,057 га); 14-15 (0,125 га); 15-16 (0,125 га); 16-17(0,125 га); 17-18 (0,125 га); 23-24 (0,107га); 25-26 (0,129га); 28-29 (0,119га); 29-30 (0,119га); 30-31 (0,119га); 31-32 (0,119га); 32-33(0,119га); 33-34 (0,119га); 34-35 (0,119га); 35-36 (0,119га); 54-55 (0,12га); 57-58 (0,129га); 59-60 (0,064га); 60-61 (0,064га); 81-82 (0,078га);82-83 (0,078га);83-84 (0,078га);84-85 (0,078га); | 2.552 | мульчирование, сжигание | январь | июнь | 1.445 | 1 | 5 | 1 | КНС, больница | филиал ОАО "МРСК Центра" - "Липецкэнеро" | Усманский | ВЛ-10кВ "фидер № 5" от ПС 110/35/10кВ "Усмань" | 10 | VS010-0014723 | 10-11 (0,057 га); 11-12 (0,057 га); 12-13 (0,057 га); 13-14 (0,057 га); 14-15 (0,125 га); 15-16 (0,125 га); 16-17(0,125 га); 17-18 (0,125 га); 23-24 (0,107га); 25-26 (0,129га); 28-29 (0,119га); 29-30 (0,119га); 30-31 (0,119га); 31-32 (0,119га); 32-33(0,119га); 33-34 (0,119га); 34-35 (0,119га); 35-36 (0,119га); 54-55 (0,12га); 57-58 (0,129га); 59-60 (0,064га); 60-61 (0,064га); 81-82 (0,078га);82-83 (0,078га);83-84 (0,078га);84-85 (0,078га); | 2.552 | мульчирование, сжигание | январь | июнь | 1.445 | 1 | 5 | 1 | КНС, больница | филиал ОАО "МРСК Центра" - "Липецкэнеро" | Усманский | ВЛ-10кВ "фидер № 5" от ПС 110/35/10кВ "Усмань" | 10 | VS010-0014723 | 10-11 (0,057 га); 11-12 (0,057 га); 12-13 (0,057 га); 13-14 (0,057 га); 14-15 (0,125 га); 15-16 (0,125 га); 16-17(0,125 га); 17-18 (0,125 га); 23-24 (0,107га); 25-26 (0,129га); 28-29 (0,119га); 29-30 (0,119га); 30-31 (0,119га); 31-32 (0,119га); 32-33(0,119га); 33-34 (0,119га); 34-35 (0,119га); 35-36 (0,119га); 54-55 (0,12га); 57-58 (0,129га); 59-60 (0,064га); 60-61 (0,064га); 81-82 (0,078га);82-83 (0,078га);83-84 (0,078га);84-85 (0,078га); | 2.552 | мульчирование, сжигание | январь | июнь | 1.445 | 1 | 5 | 1 | КНС, больница | филиал ОАО "МРСК Центра" - "Липецкэнеро" | Усманский | ВЛ-10кВ "фидер № 5" от ПС 110/35/10кВ "Усмань" | 10 | VS010-0014723 | 10-11 (0,057 га); 11-12 (0,057 га); 12-13 (0,057 га); 13-14 (0,057 га); 14-15 (0,125 га); 15-16 (0,125 га); 16-17(0,125 га); 17-18 (0,125 га); 23-24 (0,107га); 25-26 (0,129га); 28-29 (0,119га); 29-30 (0,119га); 30-31 (0,119га); 31-32 (0,119га); 32-33(0,119га); 33-34 (0,119га); 34-35 (0,119га); 35-36 (0,119га); 54-55 (0,12га); 57-58 (0,129га); 59-60 (0,064га); 60-61 (0,064га); 81-82 (0,078га);82-83 (0,078га);83-84 (0,078га);84-85 (0,078га); | 2.552 | мульчирование, сжигание | январь | июнь | 1.445 | 1 | 5 | 1 | КНС, больница | филиал ОАО "МРСК Центра" - "Липецкэнеро" | Усманский | ВЛ-10кВ "фидер № 5" от ПС 110/35/10кВ "Усмань" | 10 | VS010-0014723 | 10-11 (0,057 га); 11-12 (0,057 га); 12-13 (0,057 га); 13-14 (0,057 га); 14-15 (0,125 га); 15-16 (0,125 га); 16-17(0,125 га); 17-18 (0,125 га); 23-24 (0,107га); 25-26 (0,129га); 28-29 (0,119га); 29-30 (0,119га); 30-31 (0,119га); 31-32 (0,119га); 32-33(0,119га); 33-34 (0,119га); 34-35 (0,119га); 35-36 (0,119га); 54-55 (0,12га); 57-58 (0,129га); 59-60 (0,064га); 60-61 (0,064га); 81-82 (0,078га);82-83 (0,078га);83-84 (0,078га);84-85 (0,078га); | 2.552 | мульчирование, сжигание | январь | июнь | 1.445 | 1 | 5 | 1 | КНС, больница | филиал ОАО "МРСК Центра" - "Липецкэнеро" | Усманский | ВЛ-10кВ "фидер № 5" от ПС 110/35/10кВ "Усмань" | 10 | VS010-0014723 | 10-11 (0,057 га); 11-12 (0,057 га); 12-13 (0,057 га); 13-14 (0,057 га); 14-15 (0,125 га); 15-16 (0,125 га); 16-17(0,125 га); 17-18 (0,125 га); 23-24 (0,107га); 25-26 (0,129га); 28-29 (0,119га); 29-30 (0,119га); 30-31 (0,119га); 31-32 (0,119га); 32-33(0,119га); 33-34 (0,119га); 34-35 (0,119га); 35-36 (0,119га); 54-55 (0,12га); 57-58 (0,129га); 59-60 (0,064га); 60-61 (0,064га); 81-82 (0,078га);82-83 (0,078га);83-84 (0,078га);84-85 (0,078га); | 2.552 | мульчирование, сжигание | январь | июнь | 1.445 | 1 | 5 | 1 | КНС, больница | филиал ОАО "МРСК Центра" - "Липецкэнеро" | Усманский | ВЛ-10кВ "фидер № 5" от ПС 110/35/10кВ "Усмань" | 10 | VS010-0014723 | 10-11 (0,057 га); 11-12 (0,057 га); 12-13 (0,057 га); 13-14 (0,057 га); 14-15 (0,125 га); 15-16 (0,125 га); 16-17(0,125 га); 17-18 (0,125 га); 23-24 (0,107га); 25-26 (0,129га); 28-29 (0,119га); 29-30 (0,119га); 30-31 (0,119га); 31-32 (0,119га); 32-33(0,119га); 33-34 (0,119га); 34-35 (0,119га); 35-36 (0,119га); 54-55 (0,12га); 57-58 (0,129га); 59-60 (0,064га); 60-61 (0,064га); 81-82 (0,078га);82-83 (0,078га);83-84 (0,078га);84-85 (0,078га); | 2.552 | мульчирование, сжигание | январь | июнь | 1.445 | 1 | 5 | 1 | КНС, больница | филиал ОАО "МРСК Центра" - "Липецкэнеро" | Усманский | ВЛ-10кВ "фидер № 5" от ПС 110/35/10кВ "Усмань" | 10 | VS010-0014723 | 10-11 (0,057 га); 11-12 (0,057 га); 12-13 (0,057 га); 13-14 (0,057 га); 14-15 (0,125 га); 15-16 (0,125 га); 16-17(0,125 га); 17-18 (0,125 га); 23-24 (0,107га); 25-26 (0,129га); 28-29 (0,119га); 29-30 (0,119га); 30-31 (0,119га); 31-32 (0,119га); 32-33(0,119га); 33-34 (0,119га); 34-35 (0,119га); 35-36 (0,119га); 54-55 (0,12га); 57-58 (0,129га); 59-60 (0,064га); 60-61 (0,064га); 81-82 (0,078га);82-83 (0,078га);83-84 (0,078га);84-85 (0,078га); | 2.552 | мульчирование, сжигание | январь | июнь | 1.445 | 1 | 5 | 1 | КНС, больница | филиал ОАО "МРСК Центра" - "Липецкэнеро" | Усманский | ВЛ-10кВ "фидер № 5" от ПС 110/35/10кВ "Усмань" | 10 | VS010-0014723 | 10-11 (0,057 га); 11-12 (0,057 га); 12-13 (0,057 га); 13-14 (0,057 га); 14-15 (0,125 га); 15-16 (0,125 га); 16-17(0,125 га); 17-18 (0,125 га); 23-24 (0,107га); 25-26 (0,129га); 28-29 (0,119га); 29-30 (0,119га); 30-31 (0,119га); 31-32 (0,119га); 32-33(0,119га); 33-34 (0,119га); 34-35 (0,119га); 35-36 (0,119га); 54-55 (0,12га); 57-58 (0,129га); 59-60 (0,064га); 60-61 (0,064га); 81-82 (0,078га);82-83 (0,078га);83-84 (0,078га);84-85 (0,078га); | 2.552 | мульчирование, сжигание | январь | июнь | 1.445 | 1 | 5 | 1 | КНС, больница | филиал ОАО "МРСК Центра" - "Липецкэнеро" | Усманский | ВЛ-10кВ "фидер № 5" от ПС 110/35/10кВ "Усмань" | 10 | VS010-0014723 | 10-11 (0,057 га); 11-12 (0,057 га); 12-13 (0,057 га); 13-14 (0,057 га); 14-15 (0,125 га); 15-16 (0,125 га); 16-17(0,125 га); 17-18 (0,125 га); 23-24 (0,107га); 25-26 (0,129га); 28-29 (0,119га); 29-30 (0,119га); 30-31 (0,119га); 31-32 (0,119га); 32-33(0,119га); 33-34 (0,119га); 34-35 (0,119га); 35-36 (0,119га); 54-55 (0,12га); 57-58 (0,129га); 59-60 (0,064га); 60-61 (0,064га); 81-82 (0,078га);82-83 (0,078га);83-84 (0,078га);84-85 (0,078га); | 2.552 | мульчирование, сжигание | январь | июнь | 1.445 | 1 | 5 | 1 | КНС, больница | филиал ОАО "МРСК Центра" - "Липецкэнеро" | Усманский | ВЛ-10кВ "фидер № 5" от ПС 110/35/10кВ "Усмань" | 10 | VS010-0014723 | 10-11 (0,057 га); 11-12 (0,057 га); 12-13 (0,057 га); 13-14 (0,057 га); 14-15 (0,125 га); 15-16 (0,125 га); 16-17(0,125 га); 17-18 (0,125 га); 23-24 (0,107га); 25-26 (0,129га); 28-29 (0,119га); 29-30 (0,119га); 30-31 (0,119га); 31-32 (0,119га); 32-33(0,119га); 33-34 (0,119га); 34-35 (0,119га); 35-36 (0,119га); 54-55 (0,12га); 57-58 (0,129га); 59-60 (0,064га); 60-61 (0,064га); 81-82 (0,078га);82-83 (0,078га);83-84 (0,078га);84-85 (0,078га); | 2.552 | мульчирование, сжигание | январь | июнь | 1.445 | 1 | 5 | 1 | КНС, больница | филиал ОАО "МРСК Центра" - "Липецкэнеро" | Усманский | ВЛ-10кВ "фидер № 5" от ПС 110/35/10кВ "Усмань" | 10 | VS010-0014723 | 10-11 (0,057 га); 11-12 (0,057 га); 12-13 (0,057 га); 13-14 (0,057 га); 14-15 (0,125 га); 15-16 (0,125 га); 16-17(0,125 га); 17-18 (0,125 га); 23-24 (0,107га); 25-26 (0,129га); 28-29 (0,119га); 29-30 (0,119га); 30-31 (0,119га); 31-32 (0,119га); 32-33(0,119га); 33-34 (0,119га); 34-35 (0,119га); 35-36 (0,119га); 54-55 (0,12га); 57-58 (0,129га); 59-60 (0,064га); 60-61 (0,064га); 81-82 (0,078га);82-83 (0,078га);83-84 (0,078га);84-85 (0,078га); | 2.552 | мульчирование, сжигание | январь | июнь | 1.445 | 1 | 5 | 1 | КНС, больница | филиал ОАО "МРСК Центра" - "Липецкэнеро" | Усманский | ВЛ-10кВ "фидер № 5" от ПС 110/35/10кВ "Усмань" | 10 | VS010-0014723 | 10-11 (0,057 га); 11-12 (0,057 га); 12-13 (0,057 га); 13-14 (0,057 га); 14-15 (0,125 га); 15-16 (0,125 га); 16-17(0,125 га); 17-18 (0,125 га); 23-24 (0,107га); 25-26 (0,129га); 28-29 (0,119га); 29-30 (0,119га); 30-31 (0,119га); 31-32 (0,119га); 32-33(0,119га); 33-34 (0,119га); 34-35 (0,119га); 35-36 (0,119га); 54-55 (0,12га); 57-58 (0,129га); 59-60 (0,064га); 60-61 (0,064га); 81-82 (0,078га);82-83 (0,078га);83-84 (0,078га);84-85 (0,078га); | 2.552 | мульчирование, сжигание | январь | июнь | 1.445 | 1 | 5 | 1 | КНС, больница | филиал ОАО "МРСК Центра" - "Липецкэнеро" | Усманский | ВЛ-10кВ "фидер № 5" от ПС 110/35/10кВ "Усмань" | 10 | VS010-0014723 | 10-11 (0,057 га); 11-12 (0,057 га); 12-13 (0,057 га); 13-14 (0,057 га); 14-15 (0,125 га); 15-16 (0,125 га); 16-17(0,125 га); 17-18 (0,125 га); 23-24 (0,107га); 25-26 (0,129га); 28-29 (0,119га); 29-30 (0,119га); 30-31 (0,119га); 31-32 (0,119га); 32-33(0,119га); 33-34 (0,119га); 34-35 (0,119га); 35-36 (0,119га); 54-55 (0,12га); 57-58 (0,129га); 59-60 (0,064га); 60-61 (0,064га); 81-82 (0,078га);82-83 (0,078га);83-84 (0,078га);84-85 (0,078га); | 2.552 | мульчирование, сжигание | январь | июнь | 1.445 | 1 | 5 | 1 | КНС, больница | филиал ОАО "МРСК Центра" - "Липецкэнеро" | Усманский | ВЛ-10кВ "фидер № 5" от ПС 110/35/10кВ "Усмань" | 10 | VS010-0014723 | 10-11 (0,057 га); 11-12 (0,057 га); 12-13 (0,057 га); 13-14 (0,057 га); 14-15 (0,125 га); 15-16 (0,125 га); 16-17(0,125 га); 17-18 (0,125 га); 23-24 (0,107га); 25-26 (0,129га); 28-29 (0,119га); 29-30 (0,119га); 30-31 (0,119га); 31-32 (0,119га); 32-33(0,119га); 33-34 (0,119га); 34-35 (0,119га); 35-36 (0,119га); 54-55 (0,12га); 57-58 (0,129га); 59-60 (0,064га); 60-61 (0,064га); 81-82 (0,078га);82-83 (0,078га);83-84 (0,078га);84-85 (0,078га); | 2.552 | мульчирование, сжигание | январь | июнь | 1.445 | 1 | 5 | 1 | КНС, больница | филиал ОАО "МРСК Центра" - "Липецкэнеро" | Усманский | ВЛ-10кВ "фидер № 5" от ПС 110/35/10кВ "Усмань" | 10 | VS010-0014723 | 10-11 (0,057 га); 11-12 (0,057 га); 12-13 (0,057 га); 13-14 (0,057 га); 14-15 (0,125 га); 15-16 (0,125 га); 16-17(0,125 га); 17-18 (0,125 га); 23-24 (0,107га); 25-26 (0,129га); 28-29 (0,119га); 29-30 (0,119га); 30-31 (0,119га); 31-32 (0,119га); 32-33(0,119га); 33-34 (0,119га); 34-35 (0,119га); 35-36 (0,119га); 54-55 (0,12га); 57-58 (0,129га); 59-60 (0,064га); 60-61 (0,064га); 81-82 (0,078га);82-83 (0,078га);83-84 (0,078га);84-85 (0,078га); | 2.552 | мульчирование, сжигание | январь | июнь | 1.445 | 1 | 5 | 1 | КНС, больница | филиал ОАО "МРСК Центра" - "Липецкэнеро" | Усманский | ВЛ-10кВ "фидер № 5" от ПС 110/35/10кВ "Усмань" | 10 | VS010-0014723 | 10-11 (0,057 га); 11-12 (0,057 га); 12-13 (0,057 га); 13-14 (0,057 га); 14-15 (0,125 га); 15-16 (0,125 га); 16-17(0,125 га); 17-18 (0,125 га); 23-24 (0,107га); 25-26 (0,129га); 28-29 (0,119га); 29-30 (0,119га); 30-31 (0,119га); 31-32 (0,119га); 32-33(0,119га); 33-34 (0,119га); 34-35 (0,119га); 35-36 (0,119га); 54-55 (0,12га); 57-58 (0,129га); 59-60 (0,064га); 60-61 (0,064га); 81-82 (0,078га);82-83 (0,078га);83-84 (0,078га);84-85 (0,078га); | 2.552 | мульчирование, сжигание | январь | июнь | 1.445 | 1 | 5 | 1 | КНС, больница | филиал ОАО "МРСК Центра" - "Липецкэнеро" | Усманский | ВЛ-10кВ "фидер № 5" от ПС 110/35/10кВ "Усмань" | 10 | VS010-0014723 | 10-11 (0,057 га); 11-12 (0,057 га); 12-13 (0,057 га); 13-14 (0,057 га); 14-15 (0,125 га); 15-16 (0,125 га); 16-17(0,125 га); 17-18 (0,125 га); 23-24 (0,107га); 25-26 (0,129га); 28-29 (0,119га); 29-30 (0,119га); 30-31 (0,119га); 31-32 (0,119га); 32-33(0,119га); 33-34 (0,119га); 34-35 (0,119га); 35-36 (0,119га); 54-55 (0,12га); 57-58 (0,129га); 59-60 (0,064га); 60-61 (0,064га); 81-82 (0,078га);82-83 (0,078га);83-84 (0,078га);84-85 (0,078га); | 2.552 | мульчирование, сжигание | январь | июнь | 1.445 | 1 | 5 | 1 | КНС, больница | филиал ОАО "МРСК Центра" - "Липецкэнеро" | Усманский | ВЛ-10кВ "фидер № 5" от ПС 110/35/10кВ "Усмань" | 10 | VS010-0014723 | 10-11 (0,057 га); 11-12 (0,057 га); 12-13 (0,057 га); 13-14 (0,057 га); 14-15 (0,125 га); 15-16 (0,125 га); 16-17(0,125 га); 17-18 (0,125 га); 23-24 (0,107га); 25-26 (0,129га); 28-29 (0,119га); 29-30 (0,119га); 30-31 (0,119га); 31-32 (0,119га); 32-33(0,119га); 33-34 (0,119га); 34-35 (0,119га); 35-36 (0,119га); 54-55 (0,12га); 57-58 (0,129га); 59-60 (0,064га); 60-61 (0,064га); 81-82 (0,078га);82-83 (0,078га);83-84 (0,078га);84-85 (0,078га); | 2.552 | мульчирование, сжигание | январь | июнь | 1.445 | 1 | 5 | 1 | КНС, больница | филиал ОАО "МРСК Центра" - "Липецкэнеро" | Усманский | ВЛ-10кВ "фидер № 5" от ПС 110/35/10кВ "Усмань" | 10 | VS010-0014723 | 10-11 (0,057 га); 11-12 (0,057 га); 12-13 (0,057 га); 13-14 (0,057 га); 14-15 (0,125 га); 15-16 (0,125 га); 16-17(0,125 га); 17-18 (0,125 га); 23-24 (0,107га); 25-26 (0,129га); 28-29 (0,119га); 29-30 (0,119га); 30-31 (0,119га); 31-32 (0,119га); 32-33(0,119га); 33-34 (0,119га); 34-35 (0,119га); 35-36 (0,119га); 54-55 (0,12га); 57-58 (0,129га); 59-60 (0,064га); 60-61 (0,064га); 81-82 (0,078га);82-83 (0,078га);83-84 (0,078га);84-85 (0,078га); | 2.552 | мульчирование, сжигание | январь | июнь | 1.445 | 1 | 5 | 1 | КНС, больница | филиал ОАО "МРСК Центра" - "Липецкэнеро" | Усманский | ВЛ-10кВ "фидер № 5" от ПС 110/35/10кВ "Усмань" | 10 | VS010-0014723 | 10-11 (0,057 га); 11-12 (0,057 га); 12-13 (0,057 га); 13-14 (0,057 га); 14-15 (0,125 га); 15-16 (0,125 га); 16-17(0,125 га); 17-18 (0,125 га); 23-24 (0,107га); 25-26 (0,129га); 28-29 (0,119га); 29-30 (0,119га); 30-31 (0,119га); 31-32 (0,119га); 32-33(0,119га); 33-34 (0,119га); 34-35 (0,119га); 35-36 (0,119га); 54-55 (0,12га); 57-58 (0,129га); 59-60 (0,064га); 60-61 (0,064га); 81-82 (0,078га);82-83 (0,078га);83-84 (0,078га);84-85 (0,078га); | 2.552 | мульчирование, сжигание | январь | июнь | 1.445 | 1 | 5 | 1 | КНС, больница | филиал ОАО "МРСК Центра" - "Липецкэнеро" | Усманский | ВЛ-10кВ "фидер № 5" от ПС 110/35/10кВ "Усмань" | 10 | VS010-0014723 | 10-11 (0,057 га); 11-12 (0,057 га); 12-13 (0,057 га); 13-14 (0,057 га); 14-15 (0,125 га); 15-16 (0,125 га); 16-17(0,125 га); 17-18 (0,125 га); 23-24 (0,107га); 25-26 (0,129га); 28-29 (0,119га); 29-30 (0,119га); 30-31 (0,119га); 31-32 (0,119га); 32-33(0,119га); 33-34 (0,119га); 34-35 (0,119га); 35-36 (0,119га); 54-55 (0,12га); 57-58 (0,129га); 59-60 (0,064га); 60-61 (0,064га); 81-82 (0,078га);82-83 (0,078га);83-84 (0,078га);84-85 (0,078га); | 2.552 | мульчирование, сжигание | январь | июнь | 1.445 | 1 | 5 | 1 | КНС, больница | филиал ОАО "МРСК Центра" - "Липецкэнеро" | Усманский | ВЛ-10кВ "фидер № 5" от ПС 110/35/10кВ "Усмань" | 10 | VS010-0014723 | 10-11 (0,057 га); 11-12 (0,057 га); 12-13 (0,057 га); 13-14 (0,057 га); 14-15 (0,125 га); 15-16 (0,125 га); 16-17(0,125 га); 17-18 (0,125 га); 23-24 (0,107га); 25-26 (0,129га); 28-29 (0,119га); 29-30 (0,119га); 30-31 (0,119га); 31-32 (0,119га); 32-33(0,119га); 33-34 (0,119га); 34-35 (0,119га); 35-36 (0,119га); 54-55 (0,12га); 57-58 (0,129га); 59-60 (0,064га); 60-61 (0,064га); 81-82 (0,078га);82-83 (0,078га);83-84 (0,078га);84-85 (0,078га); | 2.552 | мульчирование, сжигание | январь | июнь | 1.445 | 1 | 5 | 1 | КНС, больница | филиал ОАО "МРСК Центра" - "Липецкэнеро" | Усманский | ВЛ-10кВ "фидер № 5" от ПС 110/35/10кВ "Усмань" | 10 | VS010-0014723 | 10-11 (0,057 га); 11-12 (0,057 га); 12-13 (0,057 га); 13-14 (0,057 га); 14-15 (0,125 га); 15-16 (0,125 га); 16-17(0,125 га); 17-18 (0,125 га); 23-24 (0,107га); 25-26 (0,129га); 28-29 (0,119га); 29-30 (0,119га); 30-31 (0,119га); 31-32 (0,119га); 32-33(0,119га); 33-34 (0,119га); 34-35 (0,119га); 35-36 (0,119га); 54-55 (0,12га); 57-58 (0,129га); 59-60 (0,064га); 60-61 (0,064га); 81-82 (0,078га);82-83 (0,078га);83-84 (0,078га);84-85 (0,078га); | 2.552 | мульчирование, сжигание | январь | июнь | 1.445 | 1 | 5 | 1 | КНС, больница | филиал ОАО "МРСК Центра" - "Липецкэнеро" | Усманский | ВЛ-10кВ "фидер № 5" от ПС 110/35/10кВ "Усмань" | 10 | VS010-0014723 | 10-11 (0,057 га); 11-12 (0,057 га); 12-13 (0,057 га); 13-14 (0,057 га); 14-15 (0,125 га); 15-16 (0,125 га); 16-17(0,125 га); 17-18 (0,125 га); 23-24 (0,107га); 25-26 (0,129га); 28-29 (0,119га); 29-30 (0,119га); 30-31 (0,119га); 31-32 (0,119га); 32-33(0,119га); 33-34 (0,119га); 34-35 (0,119га); 35-36 (0,119га); 54-55 (0,12га); 57-58 (0,129га); 59-60 (0,064га); 60-61 (0,064га); 81-82 (0,078га);82-83 (0,078га);83-84 (0,078га);84-85 (0,078га); | 2.552 | мульчирование, сжигание | январь | июнь | 1.445 | 1 | 5 | 1 | КНС, больница | филиал ОАО "МРСК Центра" - "Липецкэнеро" | Усманский | ВЛ-10кВ "фидер № 5" от ПС 110/35/10кВ "Усмань" | 10 | VS010-0014723 | 10-11 (0,057 га); 11-12 (0,057 га); 12-13 (0,057 га); 13-14 (0,057 га); 14-15 (0,125 га); 15-16 (0,125 га); 16-17(0,125 га); 17-18 (0,125 га); 23-24 (0,107га); 25-26 (0,129га); 28-29 (0,119га); 29-30 (0,119га); 30-31 (0,119га); 31-32 (0,119га); 32-33(0,119га); 33-34 (0,119га); 34-35 (0,119га); 35-36 (0,119га); 54-55 (0,12га); 57-58 (0,129га); 59-60 (0,064га); 60-61 (0,064га); 81-82 (0,078га);82-83 (0,078га);83-84 (0,078га);84-85 (0,078га); | 2.552 | мульчирование, сжигание | январь | июнь | 1.445 | 1 | 5 | 1 | КНС, больница | филиал ОАО "МРСК Центра" - "Липецкэнеро" | Усманский | ВЛ-10кВ "фидер № 5" от ПС 110/35/10кВ "Усмань" | 10 | VS010-0014723 | 10-11 (0,057 га); 11-12 (0,057 га); 12-13 (0,057 га); 13-14 (0,057 га); 14-15 (0,125 га); 15-16 (0,125 га); 16-17(0,125 га); 17-18 (0,125 га); 23-24 (0,107га); 25-26 (0,129га); 28-29 (0,119га); 29-30 (0,119га); 30-31 (0,119га); 31-32 (0,119га); 32-33(0,119га); 33-34 (0,119га); 34-35 (0,119га); 35-36 (0,119га); 54-55 (0,12га); 57-58 (0,129га); 59-60 (0,064га); 60-61 (0,064га); 81-82 (0,078га);82-83 (0,078га);83-84 (0,078га);84-85 (0,078га); | 2.552 | мульчирование, сжигание | январь | июнь | 1.445 | 1 | 5 | 1 | КНС, больница | филиал ОАО "МРСК Центра" - "Липецкэнеро" | Усманский | ВЛ-10кВ "фидер № 5" от ПС 110/35/10кВ "Усмань" | 10 | VS010-0014723 | 10-11 (0,057 га); 11-12 (0,057 га); 12-13 (0,057 га); 13-14 (0,057 га); 14-15 (0,125 га); 15-16 (0,125 га); 16-17(0,125 га); 17-18 (0,125 га); 23-24 (0,107га); 25-26 (0,129га); 28-29 (0,119га); 29-30 (0,119га); 30-31 (0,119га); 31-32 (0,119га); 32-33(0,119га); 33-34 (0,119га); 34-35 (0,119га); 35-36 (0,119га); 54-55 (0,12га); 57-58 (0,129га); 59-60 (0,064га); 60-61 (0,064га); 81-82 (0,078га);82-83 (0,078га);83-84 (0,078га);84-85 (0,078га); | 2.552 | мульчирование, сжигание | январь | июнь | 1.445 | 1 | 5 | 1 | КНС, больница | филиал ОАО "МРСК Центра" - "Липецкэнеро" | Усманский | ВЛ-10кВ "фидер № 5" от ПС 110/35/10кВ "Усмань" | 10 | VS010-0014723 | 10-11 (0,057 га); 11-12 (0,057 га); 12-13 (0,057 га); 13-14 (0,057 га); 14-15 (0,125 га); 15-16 (0,125 га); 16-17(0,125 га); 17-18 (0,125 га); 23-24 (0,107га); 25-26 (0,129га); 28-29 (0,119га); 29-30 (0,119га); 30-31 (0,119га); 31-32 (0,119га); 32-33(0,119га); 33-34 (0,119га); 34-35 (0,119га); 35-36 (0,119га); 54-55 (0,12га); 57-58 (0,129га); 59-60 (0,064га); 60-61 (0,064га); 81-82 (0,078га);82-83 (0,078га);83-84 (0,078га);84-85 (0,078га); | 2.552 | мульчирование, сжигание | январь | июнь | 1.445 | 1 | 5 | 1 | КНС, больница | филиал ОАО "МРСК Центра" - "Липецкэнеро" | Усманский | ВЛ-10кВ "фидер № 5" от ПС 110/35/10кВ "Усмань" | 10 | VS010-0014723 | 10-11 (0,057 га); 11-12 (0,057 га); 12-13 (0,057 га); 13-14 (0,057 га); 14-15 (0,125 га); 15-16 (0,125 га); 16-17(0,125 га); 17-18 (0,125 га); 23-24 (0,107га); 25-26 (0,129га); 28-29 (0,119га); 29-30 (0,119га); 30-31 (0,119га); 31-32 (0,119га); 32-33(0,119га); 33-34 (0,119га); 34-35 (0,119га); 35-36 (0,119га); 54-55 (0,12га); 57-58 (0,129га); 59-60 (0,064га); 60-61 (0,064га); 81-82 (0,078га);82-83 (0,078га);83-84 (0,078га);84-85 (0,078га); | 2.552 | мульчирование, сжигание | январь | июнь | 1.445 | 1 | 5 | 1 | КНС, больница | филиал ОАО "МРСК Центра" - "Липецкэнеро" | Усманский | ВЛ-10кВ "фидер № 5" от ПС 110/35/10кВ "Усмань" | 10 | VS010-0014723 | 10-11 (0,057 га); 11-12 (0,057 га); 12-13 (0,057 га); 13-14 (0,057 га); 14-15 (0,125 га); 15-16 (0,125 га); 16-17(0,125 га); 17-18 (0,125 га); 23-24 (0,107га); 25-26 (0,129га); 28-29 (0,119га); 29-30 (0,119га); 30-31 (0,119га); 31-32 (0,119га); 32-33(0,119га); 33-34 (0,119га); 34-35 (0,119га); 35-36 (0,119га); 54-55 (0,12га); 57-58 (0,129га); 59-60 (0,064га); 60-61 (0,064га); 81-82 (0,078га);82-83 (0,078га);83-84 (0,078га);84-85 (0,078га); | 2.552 | мульчирование, сжигание | январь | июнь | 1.445 | 1 | 5 | 1 | КНС, больница | филиал ОАО "МРСК Центра" - "Липецкэнеро" | Усманский | ВЛ-10кВ "фидер № 5" от ПС 110/35/10кВ "Усмань" | 10 | VS010-0014723 | 10-11 (0,057 га); 11-12 (0,057 га); 12-13 (0,057 га); 13-14 (0,057 га); 14-15 (0,125 га); 15-16 (0,125 га); 16-17(0,125 га); 17-18 (0,125 га); 23-24 (0,107га); 25-26 (0,129га); 28-29 (0,119га); 29-30 (0,119га); 30-31 (0,119га); 31-32 (0,119га); 32-33(0,119га); 33-34 (0,119га); 34-35 (0,119га); 35-36 (0,119га); 54-55 (0,12га); 57-58 (0,129га); 59-60 (0,064га); 60-61 (0,064га); 81-82 (0,078га);82-83 (0,078га);83-84 (0,078га);84-85 (0,078га); | 2.552 | мульчирование, сжигание | январь | июнь | 1.445 | 1 | 5 | 1 | КНС, больница | филиал ОАО "МРСК Центра" - "Липецкэнеро" | Усманский | ВЛ-10кВ "фидер № 5" от ПС 110/35/10кВ "Усмань" | 10 | VS010-0014723 | 10-11 (0,057 га); 11-12 (0,057 га); 12-13 (0,057 га); 13-14 (0,057 га); 14-15 (0,125 га); 15-16 (0,125 га); 16-17(0,125 га); 17-18 (0,125 га); 23-24 (0,107га); 25-26 (0,129га); 28-29 (0,119га); 29-30 (0,119га); 30-31 (0,119га); 31-32 (0,119га); 32-33(0,119га); 33-34 (0,119га); 34-35 (0,119га); 35-36 (0,119га); 54-55 (0,12га); 57-58 (0,129га); 59-60 (0,064га); 60-61 (0,064га); 81-82 (0,078га);82-83 (0,078га);83-84 (0,078га);84-85 (0,078га); | 2.552 | мульчирование, сжигание | январь | июнь | 1.445 | 1 | 5 | 1 | КНС, больница | филиал ОАО "МРСК Центра" - "Липецкэнеро" | Усманский | ВЛ-10кВ "фидер № 5" от ПС 110/35/10кВ "Усмань" | 10 | VS010-0014723 | 10-11 (0,057 га); 11-12 (0,057 га); 12-13 (0,057 га); 13-14 (0,057 га); 14-15 (0,125 га); 15-16 (0,125 га); 16-17(0,125 га); 17-18 (0,125 га); 23-24 (0,107га); 25-26 (0,129га); 28-29 (0,119га); 29-30 (0,119га); 30-31 (0,119га); 31-32 (0,119га); 32-33(0,119га); 33-34 (0,119га); 34-35 (0,119га); 35-36 (0,119га); 54-55 (0,12га); 57-58 (0,129га); 59-60 (0,064га); 60-61 (0,064га); 81-82 (0,078га);82-83 (0,078га);83-84 (0,078га);84-85 (0,078га); | 2.552 | мульчирование, сжигание | январь | июнь | 1.445 | 1 | 5 | 1 | КНС, больница | филиал ОАО "МРСК Центра" - "Липецкэнеро" | Усманский | ВЛ-10кВ "фидер № 5" от ПС 110/35/10кВ "Усмань" | 10 | VS010-0014723 | 10-11 (0,057 га); 11-12 (0,057 га); 12-13 (0,057 га); 13-14 (0,057 га); 14-15 (0,125 га); 15-16 (0,125 га); 16-17(0,125 га); 17-18 (0,125 га); 23-24 (0,107га); 25-26 (0,129га); 28-29 (0,119га); 29-30 (0,119га); 30-31 (0,119га); 31-32 (0,119га); 32-33(0,119га); 33-34 (0,119га); 34-35 (0,119га); 35-36 (0,119га); 54-55 (0,12га); 57-58 (0,129га); 59-60 (0,064га); 60-61 (0,064га); 81-82 (0,078га);82-83 (0,078га);83-84 (0,078га);84-85 (0,078га); | 2.552 | мульчирование, сжигание | январь | июнь | 1.445 | 1 | 5 | 1 | КНС, больница | филиал ОАО "МРСК Центра" - "Липецкэнеро" | Усманский | ВЛ-10кВ "фидер № 5" от ПС 110/35/10кВ "Усмань" | 10 | VS010-0014723 | 10-11 (0,057 га); 11-12 (0,057 га); 12-13 (0,057 га); 13-14 (0,057 га); 14-15 (0,125 га); 15-16 (0,125 га); 16-17(0,125 га); 17-18 (0,125 га); 23-24 (0,107га); 25-26 (0,129га); 28-29 (0,119га); 29-30 (0,119га); 30-31 (0,119га); 31-32 (0,119га); 32-33(0,119га); 33-34 (0,119га); 34-35 (0,119га); 35-36 (0,119га); 54-55 (0,12га); 57-58 (0,129га); 59-60 (0,064га); 60-61 (0,064га); 81-82 (0,078га);82-83 (0,078га);83-84 (0,078га);84-85 (0,078га); | 2.552 | мульчирование, сжигание | январь | июнь | 1.445 | 1 | 5 | 1 | КНС, больница | филиал ОАО "МРСК Центра" - "Липецкэнеро" | Усманский | ВЛ-10кВ "фидер № 5" от ПС 110/35/10кВ "Усмань" | 10 | VS010-0014723 | 10-11 (0,057 га); 11-12 (0,057 га); 12-13 (0,057 га); 13-14 (0,057 га); 14-15 (0,125 га); 15-16 (0,125 га); 16-17(0,125 га); 17-18 (0,125 га); 23-24 (0,107га); 25-26 (0,129га); 28-29 (0,119га); 29-30 (0,119га); 30-31 (0,119га); 31-32 (0,119га); 32-33(0,119га); 33-34 (0,119га); 34-35 (0,119га); 35-36 (0,119га); 54-55 (0,12га); 57-58 (0,129га); 59-60 (0,064га); 60-61 (0,064га); 81-82 (0,078га);82-83 (0,078га);83-84 (0,078га);84-85 (0,078га); | 2.552 | мульчирование, сжигание | январь | июнь | 1.445 | 1 | 5 | 1 | КНС, больница | филиал ОАО "МРСК Центра" - "Липецкэнеро" | Усманский | ВЛ-10кВ "фидер № 5" от ПС 110/35/10кВ "Усмань" | 10 | VS010-0014723 | 10-11 (0,057 га); 11-12 (0,057 га); 12-13 (0,057 га); 13-14 (0,057 га); 14-15 (0,125 га); 15-16 (0,125 га); 16-17(0,125 га); 17-18 (0,125 га); 23-24 (0,107га); 25-26 (0,129га); 28-29 (0,119га); 29-30 (0,119га); 30-31 (0,119га); 31-32 (0,119га); 32-33(0,119га); 33-34 (0,119га); 34-35 (0,119га); 35-36 (0,119га); 54-55 (0,12га); 57-58 (0,129га); 59-60 (0,064га); 60-61 (0,064га); 81-82 (0,078га);82-83 (0,078га);83-84 (0,078га);84-85 (0,078га); | 2.552 | мульчирование, сжигание | январь | июнь | 1.445 | 1 | 5 | 1 | КНС, больница | филиал ОАО "МРСК Центра" - "Липецкэнеро" | Усманский | ВЛ-10кВ "фидер № 5" от ПС 110/35/10кВ "Усмань" | 10 | VS010-0014723 | 10-11 (0,057 га); 11-12 (0,057 га); 12-13 (0,057 га); 13-14 (0,057 га); 14-15 (0,125 га); 15-16 (0,125 га); 16-17(0,125 га); 17-18 (0,125 га); 23-24 (0,107га); 25-26 (0,129га); 28-29 (0,119га); 29-30 (0,119га); 30-31 (0,119га); 31-32 (0,119га); 32-33(0,119га); 33-34 (0,119га); 34-35 (0,119га); 35-36 (0,119га); 54-55 (0,12га); 57-58 (0,129га); 59-60 (0,064га); 60-61 (0,064га); 81-82 (0,078га);82-83 (0,078га);83-84 (0,078га);84-85 (0,078га); | 2.552 | мульчирование, сжигание | январь | июнь | 1.445 | 1 | 5 | 1 | КНС, больница | филиал ОАО "МРСК Центра" - "Липецкэнеро" | Усманский | ВЛ-10кВ "фидер № 5" от ПС 110/35/10кВ "Усмань" | 10 | VS010-0014723 | 10-11 (0,057 га); 11-12 (0,057 га); 12-13 (0,057 га); 13-14 (0,057 га); 14-15 (0,125 га); 15-16 (0,125 га); 16-17(0,125 га); 17-18 (0,125 га); 23-24 (0,107га); 25-26 (0,129га); 28-29 (0,119га); 29-30 (0,119га); 30-31 (0,119га); 31-32 (0,119га); 32-33(0,119га); 33-34 (0,119га); 34-35 (0,119га); 35-36 (0,119га); 54-55 (0,12га); 57-58 (0,129га); 59-60 (0,064га); 60-61 (0,064га); 81-82 (0,078га);82-83 (0,078га);83-84 (0,078га);84-85 (0,078га); | 2.552 | мульчирование, сжигание | январь | июнь | 1.445 | 1 | 5 | 1 | КНС, больница | филиал ОАО "МРСК Центра" - "Липецкэнеро" | Усманский | ВЛ-10кВ "фидер № 5" от ПС 110/35/10кВ "Усмань" | 10 | VS010-0014723 | 10-11 (0,057 га); 11-12 (0,057 га); 12-13 (0,057 га); 13-14 (0,057 га); 14-15 (0,125 га); 15-16 (0,125 га); 16-17(0,125 га); 17-18 (0,125 га); 23-24 (0,107га); 25-26 (0,129га); 28-29 (0,119га); 29-30 (0,119га); 30-31 (0,119га); 31-32 (0,119га); 32-33(0,119га); 33-34 (0,119га); 34-35 (0,119га); 35-36 (0,119га); 54-55 (0,12га); 57-58 (0,129га); 59-60 (0,064га); 60-61 (0,064га); 81-82 (0,078га);82-83 (0,078га);83-84 (0,078га);84-85 (0,078га); | 2.552 | мульчирование, сжигание | январь | июнь | 1.445 | 1 | 5 | 1 | КНС, больница | филиал ОАО "МРСК Центра" - "Липецкэнеро" | Усманский | ВЛ-10кВ "фидер № 5" от ПС 110/35/10кВ "Усмань" | 10 | VS010-0014723 | 10-11 (0,057 га); 11-12 (0,057 га); 12-13 (0,057 га); 13-14 (0,057 га); 14-15 (0,125 га); 15-16 (0,125 га); 16-17(0,125 га); 17-18 (0,125 га); 23-24 (0,107га); 25-26 (0,129га); 28-29 (0,119га); 29-30 (0,119га); 30-31 (0,119га); 31-32 (0,119га); 32-33(0,119га); 33-34 (0,119га); 34-35 (0,119га); 35-36 (0,119га); 54-55 (0,12га); 57-58 (0,129га); 59-60 (0,064га); 60-61 (0,064га); 81-82 (0,078га);82-83 (0,078га);83-84 (0,078га);84-85 (0,078га); | 2.552 | мульчирование, сжигание | январь | июнь | 1.445 | 1 | 5 | 1 | КНС, больница | филиал ОАО "МРСК Центра" - "Липецкэнеро" | Усманский | ВЛ-10кВ "фидер № 5" от ПС 110/35/10кВ "Усмань" | 10 | VS010-0014723 | 10-11 (0,057 га); 11-12 (0,057 га); 12-13 (0,057 га); 13-14 (0,057 га); 14-15 (0,125 га); 15-16 (0,125 га); 16-17(0,125 га); 17-18 (0,125 га); 23-24 (0,107га); 25-26 (0,129га); 28-29 (0,119га); 29-30 (0,119га); 30-31 (0,119га); 31-32 (0,119га); 32-33(0,119га); 33-34 (0,119га); 34-35 (0,119га); 35-36 (0,119га); 54-55 (0,12га); 57-58 (0,129га); 59-60 (0,064га); 60-61 (0,064га); 81-82 (0,078га);82-83 (0,078га);83-84 (0,078га);84-85 (0,078га); | 2.552 | мульчирование, сжигание | январь | июнь | 1.445 | 1 | 5 | 1 | КНС, больница | филиал ОАО "МРСК Центра" - "Липецкэнеро" | Усманский | ВЛ-10кВ "фидер № 5" от ПС 110/35/10кВ "Усмань" | 10 | VS010-0014723 | 10-11 (0,057 га); 11-12 (0,057 га); 12-13 (0,057 га); 13-14 (0,057 га); 14-15 (0,125 га); 15-16 (0,125 га); 16-17(0,125 га); 17-18 (0,125 га); 23-24 (0,107га); 25-26 (0,129га); 28-29 (0,119га); 29-30 (0,119га); 30-31 (0,119га); 31-32 (0,119га); 32-33(0,119га); 33-34 (0,119га); 34-35 (0,119га); 35-36 (0,119га); 54-55 (0,12га); 57-58 (0,129га); 59-60 (0,064га); 60-61 (0,064га); 81-82 (0,078га);82-83 (0,078га);83-84 (0,078га);84-85 (0,078га); | 2.552 | мульчирование, сжигание | январь | июнь | 1.445 | 1 | 5 | 1 | КНС, больница | филиал ОАО "МРСК Центра" - "Липецкэнеро" | Усманский | ВЛ-10кВ "фидер № 5" от ПС 110/35/10кВ "Усмань" | 10 | VS010-0014723 | 10-11 (0,057 га); 11-12 (0,057 га); 12-13 (0,057 га); 13-14 (0,057 га); 14-15 (0,125 га); 15-16 (0,125 га); 16-17(0,125 га); 17-18 (0,125 га); 23-24 (0,107га); 25-26 (0,129га); 28-29 (0,119га); 29-30 (0,119га); 30-31 (0,119га); 31-32 (0,119га); 32-33(0,119га); 33-34 (0,119га); 34-35 (0,119га); 35-36 (0,119га); 54-55 (0,12га); 57-58 (0,129га); 59-60 (0,064га); 60-61 (0,064га); 81-82 (0,078га);82-83 (0,078га);83-84 (0,078га);84-85 (0,078га); | 2.552 | мульчирование, сжигание | январь | июнь | 1.445 | 1 | 5 | 1 | КНС, больница | филиал ОАО "МРСК Центра" - "Липецкэнеро" | Усманский | ВЛ-10кВ "фидер № 5" от ПС 110/35/10кВ "Усмань" | 10 | VS010-0014723 | 10-11 (0,057 га); 11-12 (0,057 га); 12-13 (0,057 га); 13-14 (0,057 га); 14-15 (0,125 га); 15-16 (0,125 га); 16-17(0,125 га); 17-18 (0,125 га); 23-24 (0,107га); 25-26 (0,129га); 28-29 (0,119га); 29-30 (0,119га); 30-31 (0,119га); 31-32 (0,119га); 32-33(0,119га); 33-34 (0,119га); 34-35 (0,119га); 35-36 (0,119га); 54-55 (0,12га); 57-58 (0,129га); 59-60 (0,064га); 60-61 (0,064га); 81-82 (0,078га);82-83 (0,078га);83-84 (0,078га);84-85 (0,078га); | 2.552 | мульчирование, сжигание | январь | июнь | 1.445 | 1 | 5 | 1 | КНС, больница | филиал ОАО "МРСК Центра" - "Липецкэнеро" | Усманский | ВЛ-10кВ "фидер № 5" от ПС 110/35/10кВ "Усмань" | 10 | VS010-0014723 | 10-11 (0,057 га); 11-12 (0,057 га); 12-13 (0,057 га); 13-14 (0,057 га); 14-15 (0,125 га); 15-16 (0,125 га); 16-17(0,125 га); 17-18 (0,125 га); 23-24 (0,107га); 25-26 (0,129га); 28-29 (0,119га); 29-30 (0,119га); 30-31 (0,119га); 31-32 (0,119га); 32-33(0,119га); 33-34 (0,119га); 34-35 (0,119га); 35-36 (0,119га); 54-55 (0,12га); 57-58 (0,129га); 59-60 (0,064га); 60-61 (0,064га); 81-82 (0,078га);82-83 (0,078га);83-84 (0,078га);84-85 (0,078га); | 2.552 | мульчирование, сжигание | январь | июнь | 1.445 | 1 | 5 | 1 | КНС, больница | филиал ОАО "МРСК Центра" - "Липецкэнеро" | Усманский | ВЛ-10кВ "фидер № 5" от ПС 110/35/10кВ "Усмань" | 10 | VS010-0014723 | 10-11 (0,057 га); 11-12 (0,057 га); 12-13 (0,057 га); 13-14 (0,057 га); 14-15 (0,125 га); 15-16 (0,125 га); 16-17(0,125 га); 17-18 (0,125 га); 23-24 (0,107га); 25-26 (0,129га); 28-29 (0,119га); 29-30 (0,119га); 30-31 (0,119га); 31-32 (0,119га); 32-33(0,119га); 33-34 (0,119га); 34-35 (0,119га); 35-36 (0,119га); 54-55 (0,12га); 57-58 (0,129га); 59-60 (0,064га); 60-61 (0,064га); 81-82 (0,078га);82-83 (0,078га);83-84 (0,078га);84-85 (0,078га); | 2.552 | мульчирование, сжигание | январь | июнь | 1.445 | 1 | 5 | 1 | КНС, больница | филиал ОАО "МРСК Центра" - "Липецкэнеро" | Усманский | ВЛ-10кВ "фидер № 5" от ПС 110/35/10кВ "Усмань" | 10 | VS010-0014723 | 10-11 (0,057 га); 11-12 (0,057 га); 12-13 (0,057 га); 13-14 (0,057 га); 14-15 (0,125 га); 15-16 (0,125 га); 16-17(0,125 га); 17-18 (0,125 га); 23-24 (0,107га); 25-26 (0,129га); 28-29 (0,119га); 29-30 (0,119га); 30-31 (0,119га); 31-32 (0,119га); 32-33(0,119га); 33-34 (0,119га); 34-35 (0,119га); 35-36 (0,119га); 54-55 (0,12га); 57-58 (0,129га); 59-60 (0,064га); 60-61 (0,064га); 81-82 (0,078га);82-83 (0,078га);83-84 (0,078га);84-85 (0,078га); | 2.552 | мульчирование, сжигание | январь | июнь | 1.445 | 1 | 5 | 1 | КНС, больница | филиал ОАО "МРСК Центра" - "Липецкэнеро" | Усманский | ВЛ-10кВ "фидер № 5" от ПС 110/35/10кВ "Усмань" | 10 | VS010-0014723 | 10-11 (0,057 га); 11-12 (0,057 га); 12-13 (0,057 га); 13-14 (0,057 га); 14-15 (0,125 га); 15-16 (0,125 га); 16-17(0,125 га); 17-18 (0,125 га); 23-24 (0,107га); 25-26 (0,129га); 28-29 (0,119га); 29-30 (0,119га); 30-31 (0,119га); 31-32 (0,119га); 32-33(0,119га); 33-34 (0,119га); 34-35 (0,119га); 35-36 (0,119га); 54-55 (0,12га); 57-58 (0,129га); 59-60 (0,064га); 60-61 (0,064га); 81-82 (0,078га);82-83 (0,078га);83-84 (0,078га);84-85 (0,078га); | 2.552 | мульчирование, сжигание | январь | июнь | 1.445 | 1 | 5 | 1 | КНС, больница | филиал ОАО "МРСК Центра" - "Липецкэнеро" | Усманский | ВЛ-10кВ "фидер № 5" от ПС 110/35/10кВ "Усмань" | 10 | VS010-0014723 | 10-11 (0,057 га); 11-12 (0,057 га); 12-13 (0,057 га); 13-14 (0,057 га); 14-15 (0,125 га); 15-16 (0,125 га); 16-17(0,125 га); 17-18 (0,125 га); 23-24 (0,107га); 25-26 (0,129га); 28-29 (0,119га); 29-30 (0,119га); 30-31 (0,119га); 31-32 (0,119га); 32-33(0,119га); 33-34 (0,119га); 34-35 (0,119га); 35-36 (0,119га); 54-55 (0,12га); 57-58 (0,129га); 59-60 (0,064га); 60-61 (0,064га); 81-82 (0,078га);82-83 (0,078га);83-84 (0,078га);84-85 (0,078га); | 2.552 | мульчирование, сжигание | январь | июнь | 1.445 | 1 | 5 | 1 | КНС, больница | филиал ОАО "МРСК Центра" - "Липецкэнеро" | Усманский | ВЛ-10кВ "фидер № 5" от ПС 110/35/10кВ "Усмань" | 10 | VS010-0014723 | 10-11 (0,057 га); 11-12 (0,057 га); 12-13 (0,057 га); 13-14 (0,057 га); 14-15 (0,125 га); 15-16 (0,125 га); 16-17(0,125 га); 17-18 (0,125 га); 23-24 (0,107га); 25-26 (0,129га); 28-29 (0,119га); 29-30 (0,119га); 30-31 (0,119га); 31-32 (0,119га); 32-33(0,119га); 33-34 (0,119га); 34-35 (0,119га); 35-36 (0,119га); 54-55 (0,12га); 57-58 (0,129га); 59-60 (0,064га); 60-61 (0,064га); 81-82 (0,078га);82-83 (0,078га);83-84 (0,078га);84-85 (0,078га); | 2.552 | мульчирование, сжигание | январь | июнь | 1.445 | 1 | 5 | 1 | КНС, больница