## Липецк
Приложение №1 к ТЗ
“УТВЕРЖДАЮ”
Первый заместитель директора–
главный инженер филиала
ПАО «МРСК Центра» - «Липецкэнерго»
_______________________ /_В.А. Тихонов
“_______” ___________________ 2015 г.
Детализация объемов работ по комплексному приведению охранных зон ВЛ к нормативному состоянию
филиала ПАО "МРСК Центра" - "Липецкэнерго" на 2016 г.
Филиал | Наименование РЭС/уч-ка СЛЭП | Диспетчерское наименование ВЛ | Класс U, кВ | № ТМ в SAP | № пролетов | Объем работ по расширению (S1), га. | Площадь охранной зоны (Sохр.зоны), га. | Способ утилизации порубочных остатков (мульчирование/ сжигание/ трелевка и др.) | Месяц выполнения работ |  | Примечание
[9 empty] | начало | окончание
2016 год
Липецкэнеро | ПБ СЛЭП Липецкого района | ВЛ 110 кВ "Бугор" правая | 110 | VL110-001698 | 16-17(032га);17-18(0,31га) | 0.64 | 0.85 | мульчирование, сжигание | февраль | февраль
Липецкэнеро | ПБ СЛЭП Липецкого района | ВЛ 110 кВ Добринка-1 | 110 | VL110-001704 | №29-30(0,147); 30-31(0,147); 50-51(0,147), 59-60(0,147), 81-82(0,147), 82-83(0,147), 83-84(0,147); 84-85(0,147); 85-86(0,147); 86-87(0,148); 87-88(0,148); 88-89(0,148); 89-90(0,148); 90-91(0,148); 91-92(0,148); 92-93(0,148); 93-94(0,148); 94-95(0,148); 95-96(0,148); 96-97(0,148) | 3.1 | 15.48 | мульчирование, сжигание | январь | январь
Липецкэнеро | ПБ СЛЭП Липецкого района | ВЛ 110 кВ Добринка-2 | 110 | VL110-001705 | №39-40(0,081); 56-57(0,081); 63-64(0,081); 64-65(0,081); 65-66(0,081);72-73(0,081);79-80(0,081); 80-81(0,081); 91-92(0,081); 104-105(0,081); 105-106(0,081); 116-117(0,081); 121-122(0,081); 125-126(0,081); 130-131(0,081);137-138(0,085). | 1.3 | 9.29 | мульчирование, сжигание | январь | январь
Липецкэнеро | ПБ СЛЭП Липецкого района | ВЛ 110 кВ Доброе-левая | 110 | VL110-001707 | №82-83(0,31); 84-85(0,134); 117-118(0,134); 133-134(0,134); 134-135(0,134); 145-146(0,134); 157-158(0,134); 158-159(0,134). | 1.23 | 3.38 | мульчирование, сжигание | февраль | февраль
Липецкэнеро | ПБ СЛЭП Липецкого района | ВЛ 110 кВ Доброе-правая | 110 | VL110-001708 | №82-83(0,31); 83-84(0,31); 84-85(0,31); 134-135(0,048); 135-136(0,048); 145-146(0,048); 157-158(0,048); 158-159(0,048). | 1.17 | 3.38 | мульчирование, сжигание | февраль | февраль
Липецкэнеро | ПБ СЛЭП Липецкого района | ВЛ 110 кВ Московская-левая | 110 | VL110-001715 | №17-18(0,078); 27-28(0,078); 53-54(0,078); 56-57(0,078); 57-58(0,078). | 0.385 | 2.12 | мульчирование, сжигание | март | март
Липецкэнеро | ПБ СЛЭП Липецкого района | ВЛ 110 кВ Московская-правая | 110 | VL110-001716 | №17-18(0,047); 27-28(0,047); 53-54(0,048); 56-58(0,048) | 0.185 | 1.69 | мульчирование, сжигание | март | март
Липецкэнеро | ПБ СЛЭП Липецкого района | ВЛ 110 кВ Сухая Лубна-правая отп. к ПС | 110 | VL110-001648-502 | №32-33(0,05); 33-34(0,05). | 0.1 | 0.85 | мульчирование, сжигание | апрель | апрель
Липецкэнеро | ПБ СЛЭП Липецкого района | ВЛ 110 кВ Лебедянь-левая | 110 | VL110-001640-502 | №2-3(0,15); 3-4(0,15); 4-5(0,15); 5-6(0,15); 6-7(0,15); 32-33(0,05); 33-34(0,05). | 0.846 | 2.96 | мульчирование, сжигание | апрель | апрель
Липецкэнеро | ПБ СЛЭП Липецкого района | ВЛ 110 кВ ТЭЦ-2-правая | 110 | VL110-001728 | №10-11(0,21); 11-12(0,11); 14-15(0,21). | 0.53 | 1.27 | мульчирование, сжигание | апрель | апрель
Липецкэнеро | ПБ СЛЭП Липецкого района | ВЛ 35 кВ "N2" | 35 | VL035-002508 | 27-28(0,02)45-46(0,01)46-47(0,3)47-48(0,3)48-49(0,09)49-50(0,12) 55-56 (0,023) 56-57(0,01)57-58(0,18)58-59(0,073)64-65(0,05)65-69(0,6)69-70(0,02)77-79(0,25) | 2.3 | 7.72 | мульчирование, сжигание | март | март
Липецкэнеро | ПБ СЛЭП Липецкого района | ВЛ 35 кВ Борисовка -1 | 35 | VL035-002519 | №58-59(0,345); 59-60(0,345); 60-61(0,345); 61-62(0,345); 62-63(0,345); 63-64(0,345); 64-65(0,345); 65-66(0,345); 66-67(0,345); 67-68(0,345); 68-69(0,35). | 3.8 | 6.53 | мульчирование, сжигание | апрель | апрель
Липецкэнеро | ПБ СЛЭП Липецкого района | ВЛ 35 кВ "Водозабор" | 35 | VL035-002525 | №3-4(0,375); 4-5(0,375); 5-6(0,375); 6-7(0,375); 7-8(0,375); 8-9(0,375); 9-10(0,375); 13-14(0,375); 14-15(0,375); 15-16(0,375). | 3.75 | 5.94 | мульчирование, сжигание | март | март
Липецкэнеро | ПБ СЛЭП Липецкого района | ВЛ 35 кВ Дмитряшевка | 35 | VL035-002532 | №29-30(0,029); 33-34(0,029); 34-35(0,029); 35-36(0,029); 36-37(0,15); 37-38(0,15); 38-39(0,15); 39-40(0,15)0; 40-41(0,15); 41-42(0,15); 42-43(0,029); 43-44(0,029); 44-45(0,15); 45-46(0,15); 46-47(0,15); 47-48(0,15); 48-49(0,15); 49-50(0,15); 50-51(0,15); 51-52(0,15); 52-53(0,029); 53-54(0,029); 54-55(0,029); 56-57(0,029); 57-58(0,029); 58-59(0,029); 59-60(0,029); 60-61(0,029); 61-62(0,029); 62-63(0,029); 63-64(0,029); 64-65(0,029); 65-66(0,029); 66-67(0,029); 67-68(0,029); 68-69(0,029); 69-70(0,029); 70-71(0,029); 71-72(0,029); 72-73(0,029); 73-74(0,029); 74-75(0,029); 75-76(0,029); 76-77(0,029); 77-78(0,029); 81-82(0,15); 82-83(0,15); 83-84(0,15); 84-85(0,15); 85-86(0,15); 89-90(0,15); 90-91(0,15); 91-92(0,15); 99-100(0,029); 100-101(0,029); 101-102(0,029); 102-103(0,029); 103-104(0,029); 104-105(0,029); 105-106(0,029); 106-107(0,029). | 4.45 | 36.23 | мульчирование, сжигание | апрель | апрель
Липецкэнеро | ПБ СЛЭП Липецкого района | ВЛ 35 кВ К. Колодезь | 35 | VL035-002539 | №3-4(0,14); 11-12(0,14); 14-15(0,14); 19-20(0,14); 24-25(0,14); 26-27(0,14); 29-30(0,14); 30-31(0,14); 31-32(0,14); 33-34(0,143); 35-36(0,14); 36-37(0,14); 37-38(0,14); 38-39(0,14); 39-40(0,14); 42-43(0,14); 43-44(0,14); 44-45(0,14); 49-50(0,14); 50-51(0,14). | 2.83 | 11.29 | мульчирование, сжигание | апрель | апрель
Липецкэнеро | ПБ СЛЭП Липецкого района | ВЛ 35 кВ "Лозовка" | 35 | VL035-002547 | № 4-5(0,028га); 5-6(0,028га); 6-7(0,028га); 7-8(0,028га); 13-14(0,028га); 15-16(0,028га); 41-42(0,028га); 45-46(0,23га); 46-47(0,23га); 47-48(0,23га).70-71(0,23га); 71-72(0,23га);72-73(0,23га);73-74(0,23га);74-75(0,23га) | 1.8 | 8.92 | мульчирование, сжигание | март | март
Липецкэнеро | ПБ СЛЭП Липецкого района | ВЛ 35 кВ "Паршиновка-1" | 35 | VL035-002557 | № 6-7(0,14); 7-8(0,14); 8-9(0,14); 9-10(0,14); 10-11(0,14); 11-12(0,14); 12-13(0,14); 13-14(0,14); 35-36(0,14); 36-37(0,14); 38-39(0,13); 60-61(0,14); 81-82(0,13); 90-91(0,14); 105-106(0,14); 114-115(0,14); 121-122(0,14). | 2.36 | 10.1 | мульчирование, сжигание | май | май
Липецкэнеро | ПБ СЛЭП Липецкого района | ВЛ 35 кВ "Паршиновка-2" | 35 | VL035-002558 | №18-19(0,11); 40-41(0,12); 50-51(0,11); 77-78(0,12); 78-79(0,12); 79-80(0,11); 80-81(0,12); 81-82(0,12); 82-83(0,11); 83-84(0,12); 84-85(0,12); 97-98(0,11); 115-116(0,12); 116-117(0,11); 117-118(0,12); 118-119(0,11); 119-120(0,12); 120-121(0,12); 121-122(0,12); 122-123(0,12); 127-128(0,12). | 2.45 | 12.47 | мульчирование, сжигание | май | май
Липецкэнеро | ПБ СЛЭП Липецкого района | ВЛ 35 кВ "Птицефабрика" | 35 | VL035-002519 | №8-9(0,145); 17-18(0,145); 18-19(0,145); 19-20(0,145); 25-26(0,145); 26-27(0,145); 27-28(0,145); 28-29(0,145); 29-30(0,145); 30-31(0,15); 31-32(0,145). | 1.6 | 6.53 | мульчирование, сжигание | май | май
Липецкэнеро | ПБ СЛЭП Липецкого района | ВЛ 35 кВ "Сахзавод"-левая | 35 | VL035-002573 | №2-3(0,135); 3-4(0,13); 19-20(0,13); 22-23(0,13); 23-24(0,13); 24-25(0,13); 26-27(0,13); 37-38(0,13); 38-39(0,13); 39-40(0,13); 40-41(0,13); 41-42(0,13); 42-43(0,13); 43- 44(0,13); 44-45(0,13); 45-46(0,13); 46-47(0,13); 47-48(0,13); 48-49(0,13); 49-50(0,13); 50-51(0,13); 51-52(0,13); 52-53(0,13); 53-54(0,13); 54-55(0,13); 55-56(0,13); 56-57(0,13); 57-58(0,13); 58-59(0,13); 59-60(0,13); 60-61(0,13); 61-62(0,13); 62-63(0,13); 63-64(0,13); 64-65(0,13); 65-66(0,13); 66-67(0,13); 67-68(0,13); 71-72(0,13); 72-73(0,13). | 5.24 | 12.6 | мульчирование, сжигание | июнь | июнь
Липецкэнеро | ПБ СЛЭП Липецкого района | ВЛ 35 кВ "Сахзавод"-правая | 35 | VL035-002574 | №2-3(0,18); 10-11(0,18);11-12(0,18); 12-13(0,17);14-15(0,17); 15-16(0,17); 16-17(0,17); 17-18(0,17); 18-19(0,17); 19-20(0,17); 20-21(0,17); 21-22(0,17); 22-23(0,17); 23-24(0,17); 24-25(0,17); 25-26(0,17); 37-38(0,17); 38-39(0,17); 39-40(0,17); 40-41(0,17); 41-42(0,17); 42-43(0,17); 43-44(0,17); 44-45(0,17); 45-46(0,17); 46-47(0,17); 47-48(0,17); 48-49(0,17); 49-50(0,17); 50-51(0,17); 51-52(0,17); 52-53(0,17); 53-54(0,17); 54-55(0,17); 55-56(0,17); 56-57(0,17); 57-58(0,17); 58-59(0,17); 59-60(0,17); 60-61(0,17); 61-62(0,17); 62-63(0,17); 63-64(0,17); 64-65(0,17); 65-66(0,17); 66-67(0,17); 67-68(0,17); 71-72(0,17); 72-73(0,17). | 8.35 | 15.44 | мульчирование, сжигание | июнь | июнь
Липецкэнеро | ПБ СЛЭП Липецкого района | ВЛ 35 кВ "Сахзавод"-правая отп к ПС "Плавица" | 35 | VL035-002532-501 | 10-11(0,05);17-18(0,05);29-30(0,05);40-41(0,05);49-50(0,05) | 0.25 | 2.93 | мульчирование, сжигание | июнь | июнь
Липецкэнеро | ПБ СЛЭП Липецкого района | ВЛ 35 кВ "Ярлуково -1" с отпайкой на ПС "Малей" | 35 | VL035-002594. VL035-002594-501 | №5-6(0,06); 20-21(0,07); Отпайка к ПС "Малей" 6-7(0,07), 7-8(0,07), 13-14(0,07); 19-20(0,07); 20-21(0,07); 27-28(0,07); 28-29(0,07); 29-30(0,07); 30-31(0,07); 31-32(0,07); 32-33(0,07), 33-34(0,07), 34-35(0,07), 35-36(0,07), 36-37(0,07), 37-38(0,07), 38-39(0,07), 39-40(0,07), 40-41(0,07), 41-42(0,07) | 1.53 | 6.93 | мульчирование, сжигание | январь | январь
Липецкэнеро | ПБ СЛЭП Лебедянского района | ВЛ 110 кВ Золотуха | 110 | VL110-001636 | № 3-4(0,08); № 7-8(0,05); №8-9(0,08); 9-10(0,08); 10-11(0,08); 11-12(0,08); 12-13(0,08); 13-14(0,08); 14-15(0,08); 15-16(0,08); 16-17(0,08); 17-18(0,08); 18-19(0,08); 19-20(0,08); 20-21(0,05); 21-22(0,08); 24-25(0,08); 25-26(0,08); 26-27(0,08); 27-28(0,08); 28-29(0,08); 29-30(0,08); № 46-47(0,08); 53-54(0,08); 54-55(0,08); 55-56(0,08); 58-59(0,08); 59-60(0,08); 60-61(0,08); 61-62(0,08); 62-63(0,08); № 66-67(0,08); № 77-78(0,08); № 79-80(0,08); № 80-81(0,08); № 88-89(0,08); № 89-90(0,08). | 2.9 | 29.97 | мульчирование, сжигание | май | май
Липецкэнеро | ПБ СЛЭП Лебедянского района | ВЛ 35 кВ Большие Избищи | 35 | VL035-002435 | № 3-4(0,1); № 16-17(0,13); № 39-40(0,13); № 43-44(0,13); № 55-56(0,13); № 59-60(0,13); № 79-80(0,13); № 108-109(0,13); № 110-111(0,13); № 117-118(0,13); № 125-126(0,13); № 127-128(0,13); № 138-139(0,13); № 145-146(0,13); 146-147(0,11). | 1.9 | 8.78 | мульчирование, сжигание | февраль | февраль
Липецкэнеро | ПБ СЛЭП Лебедянского района | ВЛ 35 кВ Барятино -1 | 35 | VL035-002440 | №9-10(0,11); 10-11(0,11); 11-12(0,11); 12-13(0,11); 13-14(0,11); 14-15(0,11); № 29-30(0,11); 48-49(0,11); 49-50(0,11); 50-51(0,11); 51-52(0,11); 52-53(0,11); 53-54(0,11); 54-55(0,11); 55-56(0,11); 56-57(0,11); 57-58(0,11); № 64-65(0,11); № 70-71(0,11); № 101-102(0,11); 102-103(0,11); 103-104(0,11); 104-105(0,11); 105-106(0,11); 106-107(0,11); 107-108(0,11); 108-109(0,11); 109-110(0,11); 110-111(0,11); 111-112(0,05); 112-113(0,11); 113-114(0,11); 114-115(0,11); 115-116(0,11); 116-117(0,11); 117-118(0,11); 118-119(0,11); 119-120(0,11); № 127-128(0,11); 132-133(0,11); 133-134(0,11); 134-135(0,11); 135-136(0,11); 136-137(0,11); 137-138(0,11); 138-139(0,11); 139-140(0,11); 140-141(0,05); 141-142(0,11); 142-143(0,11); 143-144(0,11); 144-145(0,11). | 5.6 | 30.42 | мульчирование, сжигание | март | март
Липецкэнеро | ПБ СЛЭП Лебедянского района | ВЛ 35 кВ Березовка | 35 | VL035-002437 | № 17-18(0,16); № 69-70(0,16); № 80-81(0,16); №81-82(0,16); № 87-88(0,16); 93-94(0,16); 94-95(0,16); 95-96(0,16); 96-97(0,16); 97-98(0,16); №100-101(0,16); 101-102(0,16); 102-103(0,16); 105-106(0,16); 106-107(0,16); 107-108(0,16); 108-109(0,16); 109-110(0,16); 111-112(0,16); 112-113(0,16); 113-114(0,16); 114-115(0,16); 115-116(0,16); № 116-117(0,16); № 122-123(0,16); № 124-125(0,16); № 127-128(0,14). | 4.3 | 15.8 | мульчирование, сжигание | март | март
Липецкэнеро | ПБ СЛЭП Лебедянского района | ВЛ 35 кВ Ведное -1 | 35 | VL035-002441 | №66-67(0,1); 67-68(0,1); 68-69(0,09); 69-70(0,09); 70-71(0,09); 71-72(0,09); 72-73(0,09); 73-74(0,09); 74-75(0,09); 75-76(0,09); 76-77(0,09); 77-78(0,09); 78-79(0,09); 79-80(0,09); 80-81(0,09); 81-82(0,09); 82-83(0,09); 83-84(0,09); 84-85(0,09); 105-106(0,1); 106-107(0,09); 107-108(0,09); 108-109(0,09); 109-110(0,09); 110-111(0,09); 111-112(0,09); 112-113(0,09); 113-114(0,09); 114-115(0,09); 115-116(0,1); 116-117(0,1); 117-118(0,1); 118-119(0,09); 119-120(0,09); 120-121(0,09); 121-122(0,09); 112-123(0,09); 123-124(0,09); 124-125(0,09); 125-126(0,1); 126-127(0,1); 127-128(0,09); 128-129(0,09); 129-130(0,09); 130-131(0,09); №135-136(0,09); № 140-141(0,09); № 145-146(0,09); № 191-192(0,1); № 204-205(0,1). | 4.6 | 29.25 | мульчирование, сжигание | апрель | апрель
Липецкэнеро | ПБ СЛЭП Лебедянского района | ВЛ 35 кВ Головинщино | 35 | VL035-002386 | № 11-12(0,18); № 25-26(0,18); № 44-45(0,18); № 85-86(0,18); 102-103(0,18); 103-104(0,18); 104-105(0,18); 105-106(0,18); 106-107(0,18); 109-110(0,18); 110-111(0,18); 111-112(0,18); 112-113(0,18); 113-114(0,18); 114-115(0,18); 115-116(0,18); 116-117(0,18); 117-118(0,18); № 138-139(0,18); № 148-149(0,18). | 3.6 | 11.7 | мульчирование, сжигание | май | май
Липецкэнеро | ПБ СЛЭП Лебедянского района | ВЛ 35 кВ Дрезгалово -1 | 35 | VL035-002390 | № 10-11(0,12); № 18-19(0,1); № 43-44(0,12); № 44-45(0,12); № 45-46(0,12); 46-47(0,12); 47-48(0,12); 48-49(0,12); 49-50(0,12); № 57-58(0,12); № 60-61(0,12); 69-70(0,12); 70-71(0,12); 71-72(0,12); 72-73(0,12); 73-74(0,1); 74-75(0,12); 75-76(0,12); 76-77(0,12); 77-78(0,12); 78-79(0,12); 79-80(0,12); 86-87(0,1); 87-88(0,12); 88-89(0,12); 89-90(0,12); 90-91(0,12); 91-92(0,12); 92-93(0,12); 93-94(0,12); 94-95(0,1); 118-119(0,12); 119-120(0,12); 192-193(0,12). | 4 | 19.89 | мульчирование, сжигание | октябрь | октябрь
Липецкэнеро | ПБ СЛЭП Лебедянского района | ВЛ 35 кВ Дрезгалово -2 | 35 | VL035-002391 | №14-15(0,13); 15-16(0,13); 16-17(0,13); 17-18(0,13); 22-23(0,13); 23-24(0,13); 24-25(0,13); 25-26(0,13); № 30-31(0,13); № 43-44(0,13); №44-45(0,13); № 46-47(0,13); № 77-78(0,14). | 1.7 | 7.61 | мульчирование, сжигание | июль | июль
Липецкэнеро | ПБ СЛЭП Лебедянского района | ВЛ 35 кВ Знаменка | 35 | VL035-002394 | № 15-16(0,14); № 21-22(0,14); 26-27(0,14); 27-28(0,14); 28-29(0,14); 41-42(0,14); 42-43(0,14); 43-44(0,14); 44-45(0,14); 45-46(0,14); 46-47(0,01); 47-48(0,14); 48-49(0,14); № 81-82(0,14); № 83-84(0,01); № 87-88(0,14); № 94-95(0,14). | 2.3 | 9.95 | мульчирование, сжигание | август | август
Липецкэнеро | ПБ СЛЭП Лебедянского района | ВЛ 35 кВ Колыбельская | 35 | VL035-002396 | № 3-4(0,15); № 25-26(0,15); № 27-28(0,15); 28-29(0,15); № 45-46(0,15); № 46-47(0,15); № 61-62(0,15); №т 62-63(0,15). | 1.2 | 4.68 | мульчирование, сжигание | октябрь | октябрь
Липецкэнеро | ПБ СЛЭП Лебедянского района | ВЛ 35 кВ Подлесно Хрущево | 35 | VL035-002403 | № 2-3(0,14); 6-7(0,14); № 19-20(0,14); № 28-29(0,14); № 39-40(0,14); № 47-48(0,14); № 48-49(0,09); 49-50(0,14); № 54-55(0,14); № 61-62(0,14); № 79-80(0,14); № 83-84(0,14); № 86-87(0,14); № 89-90(0,14); № 100-101(0,14); № 104-105(0,14); № 124-125(0,14); № 135-136(0,14); № 167-168(0,14); 168-169(0,09); 169-170(0,14); 170-171(0,14); 171-172(0,14); 172-173(0,14); 173-174(0,14); 174-175(0,14); 175-176(0,14); 176-177(0,14); 177-178(0,14); № 180-181(0,14). | 4.1 | 17.55 | мульчирование, сжигание | март | март
Липецкэнеро | ПБ СЛЭП Лебедянского района | ВЛ 35 кВ Плодовая | 35 | VL035-002407 | № 1-2(0,035); 6-7(0,075); № 7-8(0,075); № 11-12(0,075); 31-32(0,075); 32-33(0,075); № 33-34(0,075); № 38-39(0,075); № 42-43(0,075); № 48-49(0,075); № 49-50(0,075); № 52-53(0,075); № 55-56(0,075); № 63-64(0,075); 66-67(0,075); 67-68(0,075); 68-69(0,075); 69-70(0,075); 70-71(0,075); № 74-75(0,075); № 86-87(0,075); № 93-94(0,075); № 99-100(0,075); № 106-107(0,075); 118-119(0,075); 119-120(0,075); 120-121(0,075); 121-122(0,075); № 122-123(0,075); 124-125(0,075); 125-126(0,075); 126-127(0,075); 127-128(0,075); 128-129(0,075); 129-130(0,075); 130-131(0,075); 135-136(0,075); № 136-137(0,075); № 143-144(0,075); № 152-153(0,075); 159-160(0,075); 160-161(0,075); 161-162(0,075); 162-163(0,075); 163-164(0,04) | 3.3 | 26.33 | мульчирование, сжигание | март | март
Липецкэнеро | ПБ СЛЭП Лебедянского района | ВЛ 35 кВ Политово | 35 | VL035-002409 | № 14-15(0,12); 16-17(0,13); 17-18(0,13); 18-19(0,13); 19-20(0,13); 22-23(0,13); № 23-24(0,13); 26-27(0,13); 27-28(0,13); 28-29(0,13); 29-30(0,13); 30-31(0,13); 31-32(0,13); 32-33(0,13); 33-34(0,13); 34-35(0,13); 35-36(0,13); № 55-56(0,13); № 60-61(0,13); №61-62(0,12); № 104-105(0,13); № 105-106(0,13); № 148-149(0,13); № 153-154(0,13). | 3.1 | 14.04 | мульчирование, сжигание | август | август
Липецкэнеро | ПБ СЛЭП Лебедянского района | ВЛ 35 кВ Рождество - 1 | 35 | VL035-002412 | № 12-13(0,09); № 21-22(0,09); 27-28(0,1); 28-29(0,09); 29-30(0,09); 30-31(0,09); 34-35(0,09); 35-36(0,09); 36-37(0,09); 37-38(0,09); 38-39(0,09); 39-40(0,09); 40-41(0,09); 41-42(0,09); 42-43(0,09); 43-44(0,09); № 54-55(0,09); 67-68(0,09); 68-69(0,09); 69-70(0,09); №76-77(0,1); № 103-104(0,09). | 2 | 12.87 | мульчирование, сжигание | октябрь | октябрь
Липецкэнеро | ПБ СЛЭП Лебедянского района | ВЛ 35 кВ Теплое | 35 | VL035-002416 | № 14-15(0,15); № 15-16(0,15); № 33-34(0,15); 36-37(0,15); 37-38(0,15); 38-39(0,15); 39-40(0,15); 40-41(0,15); 41-42(0,15); 42-43(0,15); № 50-51(0,15); № 64-65(0,15); 91-92(0,15); 92-93(0,15); 93-94(0,15); 94-95(0,15); № 110-111(0,15); 116-117(0,15); 117-118(0,15); 118-119(0,15); 153-154(0,15); 154-155(0,15); 155-156(0,15); 156-157(0,15); 157-158(0,15); 158-159(0,15); 159-160(0,15); 160-161(0,15); 161-162(0,1). | 4.3 | 16.97 | мульчирование, сжигание | июль | июль
Липецкэнеро | ПБ СЛЭП Лебедянского района | ВЛ 35 кВ Троекурово | 35 | VL035-002418 | № 8-9(0,16); № 11-12(0,16); № 34-35(0,16); 35-36(0,14); № 40-41(0,16); № 49-50(0,16); № 61-62(0,16). | 1.1 | 4.1 | мульчирование, сжигание | апрель | апрель
Липецкэнеро | ПБ СЛЭП Лебедянского района | ВЛ-35 кВ Сапрыкино | 35 | VL035-002413 | № 3 - 4(0,05); № 22 - 23(0,2); № 23 - 24(0,2); № 27 - 28(0,1); № 41 - 42(0,15); № 42 - 43(0,15); № 63 - 64(0,05); № 82 - 83(0,15); № 83 - 84(0,15) | 1.2 | 5.27 | мульчирование, сжигание | апрель | апрель
Липецкэнеро | ПБ СЛЭП Лебедянского района | ВЛ-35 кВ Шовское | 35 | VL035-002421 | № 4 - 5(0,088);№ 10 - 11(0,08); № 11 - 12(0,078); № 12 - 13(0,078); № 13 - 14(0,078); 3 14 - 15((0,078); № 18 - 19(0,078); № 19 - 20(0,078); № 20 - 21(0,078); № 21 - 22(0,079); № 22 - 23((0,078); № 23 - 24(0,078); № 24 - 25(0,078); № 34 - 35(0,048) ; № 35- 36(0,078); 36 - 37(0,078); № 37 - 38(0,078); № 38 - 39(0,78); № 42 - 43(0,078); № 43-44(0,048); № 44 - 45(0,078); № 45 - 46(0,078); № 46 - 47(0,078); № 50 - 51(0,078); № 51 - 52(0,088); № 52 - 53(0,079) № 61 - 62(0,078); № 62 - 63(0,079); № 65 - 66(0,078); № 66 - 67(0,078); №103 - 104(0,078); № 104 - 105(0,078); № 105 -106(0,078) | 2.6 | 19.31 | мульчирование, сжигание | март | март
Липецкэнеро | ПБ СЛЭП Елецкого района | ВЛ-110кВ Измалково | 110 | VL110-001397 | 18-19(0,96),19-20(0,96),20-21(0,96),65-66(0,96), 67-68(0,96), 74-75(0,96) ,93-94(0,96),118-119(0,96),134-135(0,96) ,187-188(0,96) ,188-189(0,97),195-196(0,97), 223-224(0,96). | 1.25 | 10.18 | мульчирование, сжигание | август | август
Липецкэнеро | ПБ СЛЭП Елецкого района | ВЛ-110 кВ Компрессорная-левая | 110 | VL110-001545-501 | 18-19(0,097),19-20(0,096),20-21(0,096),65-66(0,096), 67-68(0,096), 74-75(0,096),93-94(0,096),118-119(0,096),134-135(0,096),187-188(0,096),188-189(0,096),195-196(0,096),223-224(0,097). | 1.25 | 5.5 |  | август | август
Липецкэнеро | ПБ СЛЭП Елецкого района | ВЛ-110кВ Табак-левая | 110 | VL110-001540 | 5-6(0,17), 6-7(0,16), 21-22(0,18),22-23(0,17),23-24(0,16) | 1 | 2.12 | мульчирование, сжигание | май | май
Липецкэнеро | ПБ СЛЭП Елецкого района | ВЛ-110кВ Табак-правая | 110 | VL110-001399 | 26-27(0,25),27-28(0,25), 28-29(0,25), 29-30(0,25) | 1 | 1.69 | мульчирование, сжигание | май | май
Липецкэнеро | ПБ СЛЭП Елецкого района | ВЛ-110кВ Хитрово-тяга-левая | 110 | VL110-001386-501 | 1-2(0,24),2-3(0,24),3-4(0,24),4-5(0,22),5-6(0,21),21-22(0,13),22-23(0,13),23-24(0,13),24-25(0,13),25-26(0,13), 32-33(0,13), 37-38(0,13), 38-39(0,13),39-40(0,13), 43-44(0,13),44-45(0,13),45-46(0,13), 48-49(0,13),49-50(0,13) | 3 | 8.04 | мульчирование, сжигание | март | март
Липецкэнеро | ПБ СЛЭП Елецкого района | ВЛ-110кВ Хитрово-тяга-правая | 110 | VL110-001389-502 | 4-5(0,09), 18-19(0,09), 21-22(0,09), 26-27(0,09), 27-28(0,09), 32-33(0,09), 37-38(0,1),38-39(0,09), 41-42(0,09), 45-46(0,09),50-51(0,09) | 1 | 4.65 | мульчирование, сжигание | март | март
Липецкэнеро | ПБ СЛЭП Елецкого района | ВЛ-110кВ Волово | 110 | VL110-001404 | 4-5(0,2),15-16(0,2),17-18(0,2), 18-19(0,2), 19-20(0,2) 20-21(0,2), 22-23(0,2), 23-24(0,2), 24-25(0,2), 25-26(0,2), 26-27(0,2), 27-28(0,2), 28-29(0,2), 30-31(0,2),33-34(0,2),44-45(0,2),51-52(0,2),56-57(0,2),103-104(0,2), 111-112(0,2), 112-113(0,2), 113-114(0,2), 114-115(0,2), 115-116(0,2), 116-117(0,2),130-131(0,2), 131-132(0,2), 167-168(0,2),171-172(0,2), 180-181(0,2) | 6 | 23.22 | мульчирование, сжигание | март | март
Липецкэнеро | ПБ СЛЭП Елецкого района | ВЛ-110кВ Елец-тяговая правая | 110 | VL110-001675 | 154-153(0,185), 140-139(0,185), 138-139(0,185),132-131(0,185),127-126(0,185), 125-124(0,185), 121-120(0,185),120-119(0,185),99-98(0,185),98-97(0,185), 92-91(0,185), 91-90(0,185), 90-89(0,185), 89-88(0,185), 88-87(0,185),75-74(0,185), 70-69(0,185),58-57(0,185),53-52(0,185),45-44(0,185), 39-38(0,19), 29-28(0,185),28-27(0,185),25-24(0,185), 13-12(0,185),11-10(0,185)7-6(0,185) | 5 | 11.42 | мульчирование, сжигание | сентябрь | сентябрь
Липецкэнеро | ПБ СЛЭП Елецкого района | ВЛ-110кВ Хитрово-тяговая правая | 110 | VL110-001676 | 8-9(0,185), 22-23(0,185), 23-24(0,185),30-31(0,185),35-36(0,185), 37-38(0,185), 41-42(0,185),42-43(0,185),63-64(0,185),64-65(0,185), 70-71(0,185), 71-72(0,185), 72-73(0,185), 73-74(0,185), 74-75(0,185),87-88(0,185), 92-93(0,185),104-105(0,185),109-110(0,185),117-118(0,185), 123-124(0,19), 133-134(0,185),134-135(0,185),137-138(0,185), 148-149(0,185),151-152(0,185)155-156(0,185) | 5 | 11.42 | мульчирование, сжигание | сентябрь | сентябрь
Липецкэнеро | ПБ СЛЭП Елецкого района | ВЛ-35кВ Хитрово | 35 | VL035-001218 | 52-53(0,18), 53-54(0,17),57-58(0,16),58-59(0,19),59-60(0,16), 60-61(0,16),61-62(0,16),74-75(0,16),76-77(0,16). | 1.5 | 5.27 | мульчирование, сжигание | май | май
Липецкэнеро | ПБ СЛЭП Елецкого района | ВЛ-35кВ Колесово | 35 | VL035-002034 | 68-69(0,09),69-70(0,09),70-71(0,07),71-72(0,09),72-73(0,09),73-74(0,09),74-75(0,09)),75-76(0,11)),77-78(0,09),78-79(0,09)),79-80(0,09) | 1 | 6.44 | мульчирование, сжигание | июль | июль
Липецкэнеро | ПБ СЛЭП Елецкого района | ВЛ-35кВ Ломовец | 35 | VL035-002044 | 138-139(0,083), 139-140(0,083), 140-141(0,083), 141-142(0,083), 142-143(0,083), 143-144(0,083), 144-145(0,083), 147-148(0,083), 148-149(0,083), 149-150(0,083), 150-151(0,083), 151-152(0,083), 152-153(0,083), 153-154(0,086), 154-155(0,083), 155-156(0,083), 156-157(0,083), 176-177(0,086) | 1.5 | 10.53 | мульчирование, сжигание | июль | июль
Липецкэнеро | ПБ СЛЭП Елецкого района | ВЛ-35кВ Лебяжье | 35 | VL035-002174 | 138-139(0,11), 139-140(0,0,12), 140-141(0,11), 141-142(0,11), 142-143(0,11), 143-144(0,12), 144-145(0,11), 147-148(0,11), 148-149(0,11), 149-150(0,11), 150-151(0,11), 151-152(0,11), 152-153(0,11), 153-154(0,11), 154-155(0,11), 155-156(0,11), 156-157(0,11), 176-177(0,11) | 2 | 10.53 | мульчирование, сжигание | февраль | февраль
Липецкэнеро | ПБ СЛЭП Елецкого района | ВЛ-35кВ Волынь | 35 | VL035-002173 | 4-5(0,45), 28-29(0,45), 37-38(0,45), 38-39(0,45), 39-40(0,45), 40-41(0,45), 48-49(0,45), 49-50(0,45), 53-54(0,45), 112-113(0,45) | 4.5 | 5.85 | мульчирование, сжигание | июль | июль
Липецкэнеро | ПБ СЛЭП Елецкого района | ВЛ-35кВ Бабарыкино | 35 | VL035-002152 | 23-24(0,29), 24-25(0,27),38-39(0,27),46-47(0,27),64-65(0,27),81-82(0,27),92-93(0,27),85-86(0,27), 86-87(0,27), 87-88(0,27), 125-130(0,28) | 3 | 6.44 | мульчирование, сжигание | июль | июль
Липецкэнеро | ПБ СЛЭП Елецкого района | ВЛ-35кВ Захаровка | 35 | VL035-002141 | 11-12(0,23), 30-31(0,22),33-34(0,23), 34-35(0,22),41-42(0,22), 42-43(0,22), 43-44(0,22),49-50(0,22),57-58(0,22) | 2 | 5.27 | мульчирование, сжигание | май | май
Липецкэнеро | ПБ СЛЭП Елецкого района | ВЛ-35кВ Вторые Тербуны | 35 | VL035-002132 | 81-82(0,3), 104-105(0,3),105-106(0,3), 125-126(0,3),132-133(0,3) | 1.5 | 2.93 | мульчирование, сжигание | сентябрь | сентябрь
Липецкэнеро | ПБ СЛЭП Елецкого района | ВЛ-35кВ Ксизово | 35 | VL035-002121 | 10-11(0,25), 93-94(0,25),98-99(0,25),99-100(0,25), 112-113(0,25),113-114(0,25) | 1.5 | 3.51 | мульчирование, сжигание | июнь | июнь
Липецкэнеро | ПБ СЛЭП Елецкого района | ВЛ-35кВ Кириллово | 35 | VL035-002178 | 35-36(0,34), ,36-370,35),,37-380,33),,47-480,33),,82-830,33),,129-1300,33),,142-1430,33),,152-1530,33),,179-1800,33), | 3 | 5.27 | мульчирование, сжигание | июнь | июнь
Липецкэнеро | Грязинский | ВЛ 10кВ № 06 ПС Северная | 10 | VS010-0008811 | Пролет: 1-8(0,9га), 10-46(4,1га); | 5 | 17 | мульчирование, сжигание | август | август |  | 5 | мульчирование, сжигание | 01.08.2016г. | 2016-08-31 | 9,04км | 6 | 2 | 7 | пансионат, ВНС | филиал ОАО "МРСК Центра" - "Липецкэнеро" | Грязинский | ВЛ 10кВ № 06 ПС Северная | 10 | VS010-0008811 | Пролет: 1-8(0,9га), 10-46(4,1га); | 5 | мульчирование, сжигание | 01.08.2016г. | 2016-08-31 | 9,04км | 6 | 2 | 7 | пансионат, ВНС | филиал ОАО "МРСК Центра" - "Липецкэнеро" | Грязинский | ВЛ 10кВ № 06 ПС Северная | 10 | VS010-0008811 | Пролет: 1-8(0,9га), 10-46(4,1га); | 5 | мульчирование, сжигание | 01.08.2016г. | 2016-08-31 | 9,04км | 6 | 2 | 7 | пансионат, ВНС | филиал ОАО "МРСК Центра" - "Липецкэнеро" | Грязинский | ВЛ 10кВ № 06 ПС Северная | 10 | VS010-0008811 | Пролет: 1-8(0,9га), 10-46(4,1га); | 5 | мульчирование, сжигание | 01.08.2016г. | 2016-08-31 | 9,04км | 6 | 2 | 7 | пансионат, ВНС | филиал ОАО "МРСК Центра" - "Липецкэнеро" | Грязинский | ВЛ 10кВ № 06 ПС Северная | 10 | VS010-0008811 | Пролет: 1-8(0,9га), 10-46(4,1га); | 5 | мульчирование, сжигание | 01.08.2016г. | 2016-08-31 | 9,04км | 6 | 2 | 7 | пансионат, ВНС | филиал ОАО "МРСК Центра" - "Липецкэнеро" | Грязинский | ВЛ 10кВ № 06 ПС Северная | 10 | VS010-0008811 | Пролет: 1-8(0,9га), 10-46(4,1га); | 5 | мульчирование, сжигание | 01.08.2016г. | 2016-08-31 | 9,04км | 6 | 2 | 7 | пансионат, ВНС | филиал ОАО "МРСК Центра" - "Липецкэнеро" | Грязинский | ВЛ 10кВ № 06 ПС Северная | 10 | VS010-0008811 | Пролет: 1-8(0,9га), 10-46(4,1га); | 5 | мульчирование, сжигание | 01.08.2016г. | 2016-08-31 | 9,04км | 6 | 2 | 7 | пансионат, ВНС | филиал ОАО "МРСК Центра" - "Липецкэнеро" | Грязинский | ВЛ 10кВ № 06 ПС Северная | 10 | VS010-0008811 | Пролет: 1-8(0,9га), 10-46(4,1га); | 5 | мульчирование, сжигание | 01.08.2016г. | 2016-08-31 | 9,04км | 6 | 2 | 7 | пансионат, ВНС | филиал ОАО "МРСК Центра" - "Липецкэнеро" | Грязинский | ВЛ 10кВ № 06 ПС Северная | 10 | VS010-0008811 | Пролет: 1-8(0,9га), 10-46(4,1га); | 5 | мульчирование, сжигание | 01.08.2016г. | 2016-08-31 | 9,04км | 6 | 2 | 7 | пансионат, ВНС | филиал ОАО "МРСК Центра" - "Липецкэнеро" | Грязинский | ВЛ 10кВ № 06 ПС Северная | 10 | VS010-0008811 | Пролет: 1-8(0,9га), 10-46(4,1га); | 5 | мульчирование, сжигание | 01.08.2016г. | 2016-08-31 | 9,04км | 6 | 2 | 7 | пансионат, ВНС | филиал ОАО "МРСК Центра" - "Липецкэнеро" | Грязинский | ВЛ 10кВ № 06 ПС Северная | 10 | VS010-0008811 | Пролет: 1-8(0,9га), 10-46(4,1га); | 5 | мульчирование, сжигание | 01.08.2016г. | 2016-08-31 | 9,04км | 6 | 2 | 7 | пансионат, ВНС | филиал ОАО "МРСК Центра" - "Липецкэнеро" | Грязинский | ВЛ 10кВ № 06 ПС Северная | 10 | VS010-0008811 | Пролет: 1-8(0,9га), 10-46(4,1га); | 5 | мульчирование, сжигание | 01.08.2016г. | 2016-08-31 | 9,04км | 6 | 2 | 7 | пансионат, ВНС | филиал ОАО "МРСК Центра" - "Липецкэнеро" | Грязинский | ВЛ 10кВ № 06 ПС Северная | 10 | VS010-0008811 | Пролет: 1-8(0,9га), 10-46(4,1га); | 5 | мульчирование, сжигание | 01.08.2016г. | 2016-08-31 | 9,04км | 6 | 2 | 7 | пансионат, ВНС | филиал ОАО "МРСК Центра" - "Липецкэнеро" | Грязинский | ВЛ 10кВ № 06 ПС Северная | 10 | VS010-0008811 | Пролет: 1-8(0,9га), 10-46(4,1га); | 5 | мульчирование, сжигание | 01.08.2016г. | 2016-08-31 | 9,04км | 6 | 2 | 7 | пансионат, ВНС | филиал ОАО "МРСК Центра" - "Липецкэнеро" | Грязинский | ВЛ 10кВ № 06 ПС Северная | 10 | VS010-0008811 | Пролет: 1-8(0,9га), 10-46(4,1га); | 5 | мульчирование, сжигание | 01.08.2016г. | 2016-08-31 | 9,04км | 6 | 2 | 7 | пансионат, ВНС | филиал ОАО "МРСК Центра" - "Липецкэнеро" | Грязинский | ВЛ 10кВ № 06 ПС Северная | 10 | VS010-0008811 | Пролет: 1-8(0,9га), 10-46(4,1га); | 5 | мульчирование, сжигание | 01.08.2016г. | 2016-08-31 | 9,04км | 6 | 2 | 7 | пансионат, ВНС | филиал ОАО "МРСК Центра" - "Липецкэнеро" | Грязинский | ВЛ 10кВ № 06 ПС Северная | 10 | VS010-0008811 | Пролет: 1-8(0,9га), 10-46(4,1га); | 5 | мульчирование, сжигание | 01.08.2016г. | 2016-08-31 | 9,04км | 6 | 2 | 7 | пансионат, ВНС | филиал ОАО "МРСК Центра" - "Липецкэнеро" | Грязинский | ВЛ 10кВ № 06 ПС Северная | 10 | VS010-0008811 | Пролет: 1-8(0,9га), 10-46(4,1га); | 5 | мульчирование, сжигание | 01.08.2016г. | 2016-08-31 | 9,04км | 6 | 2 | 7 | пансионат, ВНС | филиал ОАО "МРСК Центра" - "Липецкэнеро" | Грязинский | ВЛ 10кВ № 06 ПС Северная | 10 | VS010-0008811 | Пролет: 1-8(0,9га), 10-46(4,1га); | 5 | мульчирование, сжигание | 01.08.2016г. | 2016-08-31 | 9,04км | 6 | 2 | 7 | пансионат, ВНС | филиал ОАО "МРСК Центра" - "Липецкэнеро" | Грязинский | ВЛ 10кВ № 06 ПС Северная | 10 | VS010-0008811 | Пролет: 1-8(0,9га), 10-46(4,1га); | 5 | мульчирование, сжигание | 01.08.2016г. | 2016-08-31 | 9,04км | 6 | 2 | 7 | пансионат, ВНС | филиал ОАО "МРСК Центра" - "Липецкэнеро" | Грязинский | ВЛ 10кВ № 06 ПС Северная | 10 | VS010-0008811 | Пролет: 1-8(0,9га), 10-46(4,1га); | 5 | мульчирование, сжигание | 01.08.2016г. | 2016-08-31 | 9,04км | 6 | 2 | 7 | пансионат, ВНС | филиал ОАО "МРСК Центра" - "Липецкэнеро" | Грязинский | ВЛ 10кВ № 06 ПС Северная | 10 | VS010-0008811 | Пролет: 1-8(0,9га), 10-46(4,1га); | 5 | мульчирование, сжигание | 01.08.2016г. | 2016-08-31 | 9,04км | 6 | 2 | 7 | пансионат, ВНС | филиал ОАО "МРСК Центра" - "Липецкэнеро" | Грязинский | ВЛ 10кВ № 06 ПС Северная | 10 | VS010-0008811 | Пролет: 1-8(0,9га), 10-46(4,1га); | 5 | мульчирование, сжигание | 01.08.2016г. | 2016-08-31 | 9,04км | 6 | 2 | 7 | пансионат, ВНС | филиал ОАО "МРСК Центра" - "Липецкэнеро" | Грязинский | ВЛ 10кВ № 06 ПС Северная | 10 | VS010-0008811 | Пролет: 1-8(0,9га), 10-46(4,1га); | 5 | мульчирование, сжигание | 01.08.2016г. | 2016-08-31 | 9,04км | 6 | 2 | 7 | пансионат, ВНС | филиал ОАО "МРСК Центра" - "Липецкэнеро" | Грязинский | ВЛ 10кВ № 06 ПС Северная | 10 | VS010-0008811 | Пролет: 1-8(0,9га), 10-46(4,1га); | 5 | мульчирование, сжигание | 01.08.2016г. | 2016-08-31 | 9,04км | 6 | 2 | 7 | пансионат, ВНС | филиал ОАО "МРСК Центра" - "Липецкэнеро" | Грязинский | ВЛ 10кВ № 06 ПС Северная | 10 | VS010-0008811 | Пролет: 1-8(0,9га), 10-46(4,1га); | 5 | мульчирование, сжигание | 01.08.2016г. | 2016-08-31 | 9,04км | 6 | 2 | 7 | пансионат, ВНС | филиал ОАО "МРСК Центра" - "Липецкэнеро" | Грязинский | ВЛ 10кВ № 06 ПС Северная | 10 | VS010-0008811 | Пролет: 1-8(0,9га), 10-46(4,1га); | 5 | мульчирование, сжигание | 01.08.2016г. | 2016-08-31 | 9,04км | 6 | 2 | 7 | пансионат, ВНС | филиал ОАО "МРСК Центра" - "Липецкэнеро" | Грязинский | ВЛ 10кВ № 06 ПС Северная | 10 | VS010-0008811 | Пролет: 1-8(0,9га), 10-46(4,1га); | 5 | мульчирование, сжигание | 01.08.2016г. | 2016-08-31 | 9,04км | 6 | 2 | 7 | пансионат, ВНС | филиал ОАО "МРСК Центра" - "Липецкэнеро" | Грязинский | ВЛ 10кВ № 06 ПС Северная | 10 | VS010-0008811 | Пролет: 1-8(0,9га), 10-46(4,1га); | 5 | мульчирование, сжигание | 01.08.2016г. | 2016-08-31 | 9,04км | 6 | 2 | 7 | пансионат, ВНС | филиал ОАО "МРСК Центра" - "Липецкэнеро" | Грязинский | ВЛ 10кВ № 06 ПС Северная | 10 | VS010-0008811 | Пролет: 1-8(0,9га), 10-46(4,1га); | 5 | мульчирование, сжигание | 01.08.2016г. | 2016-08-31 | 9,04км | 6 | 2 | 7 | пансионат, ВНС | филиал ОАО "МРСК Центра" - "Липецкэнеро" | Грязинский | ВЛ 10кВ № 06 ПС Северная | 10 | VS010-0008811 | Пролет: 1-8(0,9га), 10-46(4,1га); | 5 | мульчирование, сжигание | 01.08.2016г. | 2016-08-31 | 9,04км | 6 | 2 | 7 | пансионат, ВНС | филиал ОАО "МРСК Центра" - "Липецкэнеро" | Грязинский | ВЛ 10кВ № 06 ПС Северная | 10 | VS010-0008811 | Пролет: 1-8(0,9га), 10-46(4,1га); | 5 | мульчирование, сжигание | 01.08.2016г. | 2016-08-31 | 9,04км | 6 | 2 | 7 | пансионат, ВНС | филиал ОАО "МРСК Центра" - "Липецкэнеро" | Грязинский | ВЛ 10кВ № 06 ПС Северная | 10 | VS010-0008811 | Пролет: 1-8(0,9га), 10-46(4,1га); | 5 | мульчирование, сжигание | 01.08.2016г. | 2016-08-31 | 9,04км | 6 | 2 | 7 | пансионат, ВНС | филиал ОАО "МРСК Центра" - "Липецкэнеро" | Грязинский | ВЛ 10кВ № 06 ПС Северная | 10 | VS010-0008811 | Пролет: 1-8(0,9га), 10-46(4,1га); | 5 | мульчирование, сжигание | 01.08.2016г. | 2016-08-31 | 9,04км | 6 | 2 | 7 | пансионат, ВНС | филиал ОАО "МРСК Центра" - "Липецкэнеро" | Грязинский | ВЛ 10кВ № 06 ПС Северная | 10 | VS010-0008811 | Пролет: 1-8(0,9га), 10-46(4,1га); | 5 | мульчирование, сжигание | 01.08.2016г. | 2016-08-31 | 9,04км | 6 | 2 | 7 | пансионат, ВНС | филиал ОАО "МРСК Центра" - "Липецкэнеро" | Грязинский | ВЛ 10кВ № 06 ПС Северная | 10 | VS010-0008811 | Пролет: 1-8(0,9га), 10-46(4,1га); | 5 | мульчирование, сжигание | 01.08.2016г. | 2016-08-31 | 9,04км | 6 | 2 | 7 | пансионат, ВНС | филиал ОАО "МРСК Центра" - "Липецкэнеро" | Грязинский | ВЛ 10кВ № 06 ПС Северная | 10 | VS010-0008811 | Пролет: 1-8(0,9га), 10-46(4,1га); | 5 | мульчирование, сжигание | 01.08.2016г. | 2016-08-31 | 9,04км | 6 | 2 | 7 | пансионат, ВНС | филиал ОАО "МРСК Центра" - "Липецкэнеро" | Грязинский | ВЛ 10кВ № 06 ПС Северная | 10 | VS010-0008811 | Пролет: 1-8(0,9га), 10-46(4,1га); | 5 | мульчирование, сжигание | 01.08.2016г. | 2016-08-31 | 9,04км | 6 | 2 | 7 | пансионат, ВНС | филиал ОАО "МРСК Центра" - "Липецкэнеро" | Грязинский | ВЛ 10кВ № 06 ПС Северная | 10 | VS010-0008811 | Пролет: 1-8(0,9га), 10-46(4,1га); | 5 | мульчирование, сжигание | 01.08.2016г. | 2016-08-31 | 9,04км | 6 | 2 | 7 | пансионат, ВНС | филиал ОАО "МРСК Центра" - "Липецкэнеро" | Грязинский | ВЛ 10кВ № 06 ПС Северная | 10 | VS010-0008811 | Пролет: 1-8(0,9га), 10-46(4,1га); | 5 | мульчирование, сжигание | 01.08.2016г. | 2016-08-31 | 9,04км | 6 | 2 | 7 | пансионат, ВНС | филиал ОАО "МРСК Центра" - "Липецкэнеро" | Грязинский | ВЛ 10кВ № 06 ПС Северная | 10 | VS010-0008811 | Пролет: 1-8(0,9га), 10-46(4,1га); | 5 | мульчирование, сжигание | 01.08.2016г. | 2016-08-31 | 9,04км | 6 | 2 | 7 | пансионат, ВНС | филиал ОАО "МРСК Центра" - "Липецкэнеро" | Грязинский | ВЛ 10кВ № 06 ПС Северная | 10 | VS010-0008811 | Пролет: 1-8(0,9га), 10-46(4,1га); | 5 | мульчирование, сжигание | 01.08.2016г. | 2016-08-31 | 9,04км | 6 | 2 | 7 | пансионат, ВНС | филиал ОАО "МРСК Центра" - "Липецкэнеро" | Грязинский | ВЛ 10кВ № 06 ПС Северная | 10 | VS010-0008811 | Пролет: 1-8(0,9га), 10-46(4,1га); | 5 | мульчирование, сжигание | 01.08.2016г. | 2016-08-31 | 9,04км | 6 | 2 | 7 | пансионат, ВНС | филиал ОАО "МРСК Центра" - "Липецкэнеро" | Грязинский | ВЛ 10кВ № 06 ПС Северная | 10 | VS010-0008811 | Пролет: 1-8(0,9га), 10-46(4,1га); | 5 | мульчирование, сжигание | 01.08.2016г. | 2016-08-31 | 9,04км | 6 | 2 | 7 | пансионат, ВНС | филиал ОАО "МРСК Центра" - "Липецкэнеро" | Грязинский | ВЛ 10кВ № 06 ПС Северная | 10 | VS010-0008811 | Пролет: 1-8(0,9га), 10-46(4,1га); | 5 | мульчирование, сжигание | 01.08.2016г. | 2016-08-31 | 9,04км | 6 | 2 | 7 | пансионат, ВНС | филиал ОАО "МРСК Центра" - "Липецкэнеро" | Грязинский | ВЛ 10кВ № 06 ПС Северная | 10 | VS010-0008811 | Пролет: 1-8(0,9га), 10-46(4,1га); | 5 | мульчирование, сжигание | 01.08.2016г. | 2016-08-31 | 9,04км | 6 | 2 | 7 | пансионат, ВНС | филиал ОАО "МРСК Центра" - "Липецкэнеро" | Грязинский | ВЛ 10кВ № 06 ПС Северная | 10 | VS010-0008811 | Пролет: 1-8(0,9га), 10-46(4,1га); | 5 | мульчирование, сжигание | 01.08.2016г. | 2016-08-31 | 9,04км | 6 | 2 | 7 | пансионат, ВНС | филиал ОАО "МРСК Центра" - "Липецкэнеро" | Грязинский | ВЛ 10кВ № 06 ПС Северная | 10 | VS010-0008811 | Пролет: 1-8(0,9га), 10-46(4,1га); | 5 | мульчирование, сжигание | 01.08.2016г. | 2016-08-31 | 9,04км | 6 | 2 | 7 | пансионат, ВНС | филиал ОАО "МРСК Центра" - "Липецкэнеро" | Грязинский | ВЛ 10кВ № 06 ПС Северная | 10 | VS010-0008811 | Пролет: 1-8(0,9га), 10-46(4,1га); | 5 | мульчирование, сжигание | 01.08.2016г. | 2016-08-31 | 9,04км | 6 | 2 | 7 | пансионат, ВНС | филиал ОАО "МРСК Центра" - "Липецкэнеро" | Грязинский | ВЛ 10кВ № 06 ПС Северная | 10 | VS010-0008811 | Пролет: 1-8(0,9га), 10-46(4,1га); | 5 | мульчирование, сжигание | 01.08.2016г. | 2016-08-31 | 9,04км | 6 | 2 | 7 | пансионат, ВНС | филиал ОАО "МРСК Центра" - "Липецкэнеро" | Грязинский | ВЛ 10кВ № 06 ПС Северная | 10 | VS010-0008811 | Пролет: 1-8(0,9га), 10-46(4,1га); | 5 | мульчирование, сжигание | 01.08.2016г. | 2016-08-31 | 9,04км | 6 | 2 | 7 | пансионат, ВНС | филиал ОАО "МРСК Центра" - "Липецкэнеро" | Грязинский | ВЛ 10кВ № 06 ПС Северная | 10 | VS010-0008811 | Пролет: 1-8(0,9га), 10-46(4,1га); | 5 | мульчирование, сжигание | 01.08.2016г. | 2016-08-31 | 9,04км | 6 | 2 | 7 | пансионат, ВНС | филиал ОАО "МРСК Центра" - "Липецкэнеро" | Грязинский | ВЛ 10кВ № 06 ПС Северная | 10 | VS010-0008811 | Пролет: 1-8(0,9га), 10-46(4,1га); | 5 | мульчирование, сжигание | 01.08.2016г. | 2016-08-31 | 9,04км | 6 | 2 | 7 | пансионат, ВНС | филиал ОАО "МРСК Центра" - "Липецкэнеро" | Грязинский | ВЛ 10кВ № 06 ПС Северная | 10 | VS010-0008811 | Пролет: 1-8(0,9га), 10-46(4,1га); | 5 | мульчирование, сжигание | 01.08.2016г. | 2016-08-31 | 9,04км | 6 | 2 | 7 | пансионат, ВНС | филиал ОАО "МРСК Центра" - "Липецкэнеро" | Грязинский | ВЛ 10кВ № 06 ПС Северная | 10 | VS010-0008811 | Пролет: 1-8(0,9га), 10-46(4,1га); | 5 | мульчирование, сжигание | 01.08.2016г. | 2016-08-31 | 9,04км | 6 | 2 | 7 | пансионат, ВНС | филиал ОАО "МРСК Центра" - "Липецкэнеро" | Грязинский | ВЛ 10кВ № 06 ПС Северная | 10 | VS010-0008811 | Пролет: 1-8(0,9га), 10-46(4,1га); | 5 | мульчирование, сжигание | 01.08.2016г. | 2016-08-31 | 9,04км | 6 | 2 | 7 | пансионат, ВНС | филиал ОАО "МРСК Центра" - "Липецкэнеро" | Грязинский | ВЛ 10кВ № 06 ПС Северная | 10 | VS010-0008811 | Пролет: 1-8(0,9га), 10-46(4,1га); | 5 | мульчирование, сжигание | 01.08.2016г. | 2016-08-31 | 9,04км | 6 | 2 | 7 | пансионат, ВНС | филиал ОАО "МРСК Центра" - "Липецкэнеро" | Грязинский | ВЛ 10кВ № 06 ПС Северная | 10 | VS010-0008811 | Пролет: 1-8(0,9га), 10-46(4,1га); | 5 | мульчирование, сжигание | 01.08.2016г. | 2016-08-31 | 9,04км | 6 | 2 | 7 | пансионат, ВНС | филиал ОАО "МРСК Центра" - "Липецкэнеро" | Грязинский | ВЛ 10кВ № 06 ПС Северная | 10 | VS010-0008811 | Пролет: 1-8(0,9га), 10-46(4,1га); | 5 | мульчирование, сжигание | 01.08.2016г. | 2016-08-31 | 9,04км | 6 | 2 | 7 | пансионат, ВНС | филиал ОАО "МРСК Центра" - "Липецкэнеро" | Грязинский | ВЛ 10кВ № 06 ПС Северная | 10 | VS010-0008811 | Пролет: 1-8(0,9га), 10-46(4,1га); | 5 | мульчирование, сжигание | 01.08.2016г. | 2016-08-31 | 9,04км | 6 | 2 | 7 | пансионат, ВНС | филиал ОАО "МРСК Центра" - "Липецкэнеро" | Грязинский | ВЛ 10кВ № 06 ПС Северная | 10 | VS010-0008811 | Пролет: 1-8(0,9га), 10-46(4,1га); | 5 | мульчирование, сжигание | 01.08.2016г. | 2016-08-31 | 9,04км | 6 | 2 | 7 | пансионат, ВНС | филиал ОАО "МРСК Центра" - "Липецкэнеро" | Грязинский | ВЛ 10кВ № 06 ПС Северная | 10 | VS010-0008811 | Пролет: 1-8(0,9га), 10-46(4,1га); | 5 | мульчирование, сжигание | 01.08.2016г. | 2016-08-31 | 9,04км | 6 | 2 | 7 | пансионат, ВНС | филиал ОАО "МРСК Центра" - "Липецкэнеро" | Грязинский | ВЛ 10кВ № 06 ПС Северная | 10 | VS010-0008811 | Пролет: 1-8(0,9га), 10-46(4,1га); | 5 | мульчирование, сжигание | 01.08.2016г. | 2016-08-31 | 9,04км | 6 | 2 | 7 | пансионат, ВНС | филиал ОАО "МРСК Центра" - "Липецкэнеро" | Грязинский | ВЛ 10кВ № 06 ПС Северная | 10 | VS010-0008811 | Пролет: 1-8(0,9га), 10-46(4,1га); | 5 | мульчирование, сжигание | 01.08.2016г. | 2016-08-31 | 9,04км | 6 | 2 | 7 | пансионат, ВНС | филиал ОАО "МРСК Центра" - "Липецкэнеро" | Грязинский | ВЛ 10кВ № 06 ПС Северная | 10 | VS010-0008811 | Пролет: 1-8(0,9га), 10-46(4,1га); | 5 | мульчирование, сжигание | 01.08.2016г. | 2016-08-31 | 9,04км | 6 | 2 | 7 | пансионат, ВНС | филиал ОАО "МРСК Центра" - "Липецкэнеро" | Грязинский | ВЛ 10кВ № 06 ПС Северная | 10 | VS010-0008811 | Пролет: 1-8(0,9га), 10-46(4,1га); | 5 | мульчирование, сжигание | 01.08.2016г. | 2016-08-31 | 9,04км | 6 | 2 | 7 | пансионат, ВНС | филиал ОАО "МРСК Центра" - "Липецкэнеро" | Грязинский | ВЛ 10кВ № 06 ПС Северная | 10 | VS010-0008811 | Пролет: 1-8(0,9га), 10-46(4,1га); | 5 | мульчирование, сжигание | 01.08.2016г. | 2016-08-31 | 9,04км | 6 | 2 | 7 | пансионат, ВНС | филиал ОАО "МРСК Центра" - "Липецкэнеро" | Грязинский | ВЛ 10кВ № 06 ПС Северная | 10 | VS010-0008811 | Пролет: 1-8(0,9га), 10-46(4,1га); | 5 | мульчирование, сжигание | 01.08.2016г. | 2016-08-31 | 9,04км | 6 | 2 | 7 | пансионат, ВНС | филиал ОАО "МРСК Центра" - "Липецкэнеро" | Грязинский | ВЛ 10кВ № 06 ПС Северная | 10 | VS010-0008811 | Пролет: 1-8(0,9га), 10-46(4,1га); | 5 | мульчирование, сжигание | 01.08.2016г. | 2016-08-31 | 9,04км | 6 | 2 | 7 | пансионат, ВНС | филиал ОАО "МРСК Центра" - "Липецкэнеро" | Грязинский | ВЛ 10кВ № 06 ПС Северная | 10 | VS010-0008811 | Пролет: 1-8(0,9га), 10-46(4,1га); | 5 | мульчирование, сжигание | 01.08.2016г. | 2016-08-31 | 9,04км | 6 | 2 | 7 | пансионат, ВНС | филиал ОАО "МРСК Центра" - "Липецкэнеро" | Грязинский | ВЛ 10кВ № 06 ПС Северная | 10 | VS010-0008811 | Пролет: 1-8(0,9га), 10-46(4,1га); | 5 | мульчирование, сжигание | 01.08.2016г. | 2016-08-31 | 9,04км | 6 | 2 | 7 | пансионат, ВНС | филиал ОАО "МРСК Центра" - "Липецкэнеро" | Грязинский | ВЛ 10кВ № 06 ПС Северная | 10 | VS010-0008811 | Пролет: 1-8(0,9га), 10-46(4,1га); | 5 | мульчирование, сжигание | 01.08.2016г. | 2016-08-31 | 9,04км | 6 | 2 | 7 | пансионат, ВНС | филиал ОАО "МРСК Центра" - "Липецкэнеро" | Грязинский | ВЛ 10кВ № 06 ПС Северная | 10 | VS010-0008811 | Пролет: 1-8(0,9га), 10-46(4,1га); | 5 | мульчирование, сжигание | 01.08.2016г. | 2016-08-31 | 9,04км | 6 | 2 | 7 | пансионат, ВНС | филиал ОАО "МРСК Центра" - "Липецкэнеро" | Грязинский | ВЛ 10кВ № 06 ПС Северная | 10 | VS010-0008811 | Пролет: 1-8(0,9га), 10-46(4,1га); | 5 | мульчирование, сжигание | 01.08.2016г. | 2016-08-31 | 9,04км | 6 | 2 | 7 | пансионат, ВНС | филиал ОАО "МРСК Центра" - "Липецкэнеро" | Грязинский | ВЛ 10кВ № 06 ПС Северная | 10 | VS010-0008811 | Пролет: 1-8(0,9га), 10-46(4,1га); | 5 | мульчирование, сжигание | 01.08.2016г. | 2016-08-31 | 9,04км | 6 | 2 | 7 | пансионат, ВНС | филиал ОАО "МРСК Центра" - "Липецкэнеро" | Грязинский | ВЛ 10кВ № 06 ПС Северная | 10 | VS010-0008811 | Пролет: 1-8(0,9га), 10-46(4,1га); | 5 | мульчирование, сжигание | 01.08.2016г. | 2016-08-31 | 9,04км | 6 | 2 | 7 | пансионат, ВНС | филиал ОАО "МРСК Центра" - "Липецкэнеро" | Грязинский | ВЛ 10кВ № 06 ПС Северная | 10 | VS010-0008811 | Пролет: 1-8(0,9га), 10-46(4,1га); | 5 | мульчирование, сжигание | 01.08.2016г. | 2016-08-31 | 9,04км | 6 | 2 | 7 | пансионат, ВНС | филиал ОАО "МРСК Центра" - "Липецкэнеро" | Грязинский | ВЛ 10кВ № 06 ПС Северная | 10 | VS010-0008811 | Пролет: 1-8(0,9га), 10-46(4,1га); | 5 | мульчирование, сжигание | 01.08.2016г. | 2016-08-31 | 9,04км | 6 | 2 | 7 | пансионат, ВНС | филиал ОАО "МРСК Центра" - "Липецкэнеро" | Грязинский | ВЛ 10кВ № 06 ПС Северная | 10 | VS010-0008811 | Пролет: 1-8(0,9га), 10-46(4,1га); | 5 | мульчирование, сжигание | 01.08.2016г. | 2016-08-31 | 9,04км | 6 | 2 | 7 | пансионат, ВНС | филиал ОАО "МРСК Центра" - "Липецкэнеро" | Грязинский | ВЛ 10кВ № 06 ПС Северная | 10 | VS010-0008811 | Пролет: 1-8(0,9га), 10-46(4,1га); | 5 | мульчирование, сжигание | 01.08.2016г. | 2016-08-31 | 9,04км | 6 | 2 | 7 | пансионат, ВНС | филиал ОАО "МРСК Центра" - "Липецкэнеро" | Грязинский | ВЛ 10кВ № 06 ПС Северная | 10 | VS010-0008811 | Пролет: 1-8(0,9га), 10-46(4,1га); | 5 | мульчирование, сжигание | 01.08.2016г. | 2016-08-31 | 9,04км | 6 | 2 | 7 | пансионат, ВНС | филиал ОАО "МРСК Центра" - "Липецкэнеро" | Грязинский | ВЛ 10кВ № 06 ПС Северная | 10 | VS010-0008811 | Пролет: 1-8(0,9га), 10-46(4,1га); | 5 | мульчирование, сжигание | 01.08.2016г. | 2016-08-31 | 9,04км | 6 | 2 | 7 | пансионат, ВНС | филиал ОАО "МРСК Центра" - "Липецкэнеро" | Грязинский | ВЛ 10кВ № 06 ПС Северная | 10 | VS010-0008811 | Пролет: 1-8(0,9га), 10-46(4,1га); | 5 | мульчирование, сжигание | 01.08.2016г. | 2016-08-31 | 9,04км | 6 | 2 | 7 | пансионат, ВНС | филиал ОАО "МРСК Центра" - "Липецкэнеро" | Грязинский | ВЛ 10кВ № 06 ПС Северная | 10 | VS010-0008811 | Пролет: 1-8(0,9га), 10-46(4,1га); | 5 | мульчирование, сжигание | 01.08.2016г. | 2016-08-31 | 9,04км | 6 | 2 | 7 | пансионат, ВНС | филиал ОАО "МРСК Центра" - "Липецкэнеро" | Грязинский | ВЛ 10кВ № 06 ПС Северная | 10 | VS010-0008811 | Пролет: 1-8(0,9га), 10-46(4,1га); | 5 | мульчирование, сжигание | 01.08.2016г. | 2016-08-31 | 9,04км | 6 | 2 | 7 | пансионат, ВНС | филиал ОАО "МРСК Центра" - "Липецкэнеро" | Грязинский | ВЛ 10кВ № 06 ПС Северная | 10 | VS010-0008811 | Пролет: 1-8(0,9га), 10-46(4,1га); | 5 | мульчирование, сжигание | 01.08.2016г. | 2016-08-31 | 9,04км | 6 | 2 | 7 | пансионат, ВНС | филиал ОАО "МРСК Центра" - "Липецкэнеро" | Грязинский | ВЛ 10кВ № 06 ПС Северная | 10 | VS010-0008811 | Пролет: 1-8(0,9га), 10-46(4,1га); | 5 | мульчирование, сжигание | 01.08.2016г. | 2016-08-31 | 9,04км | 6 | 2 | 7 | пансионат, ВНС | филиал ОАО "МРСК Центра" - "Липецкэнеро" | Грязинский | ВЛ 10кВ № 06 ПС Северная | 10 | VS010-0008811 | Пролет: 1-8(0,9га), 10-46(4,1га); | 5 | мульчирование, сжигание | 01.08.2016г. | 2016-08-31 | 9,04км | 6 | 2 | 7 | пансионат, ВНС | филиал ОАО "МРСК Центра" - "Липецкэнеро" | Грязинский | ВЛ 10кВ № 06 ПС Северная | 10 | VS010-0008811 | Пролет: 1-8(0,9га), 10-46(4,1га); | 5 | мульчирование, сжигание | 01.08.2016г. | 2016-08-31 | 9,04км | 6 | 2 | 7 | пансионат, ВНС | филиал ОАО "МРСК Центра" - "Липецкэнеро" | Грязинский | ВЛ 10кВ № 06 ПС Северная | 10 | VS010-0008811 | Пролет: 1-8(0,9га), 10-46(4,1га); | 5 | мульчирование, сжигание | 01.08.2016г. | 2016-08-31 | 9,04км | 6 | 2 | 7 | пансионат, ВНС | филиал ОАО "МРСК Центра" - "Липецкэнеро" | Грязинский | ВЛ 10кВ № 06 ПС Северная | 10 | VS010-0008811 | Пролет: 1-8(0,9га), 10-46(4,1га); | 5 | мульчирование, сжигание | 01.08.2016г. | 2016-08-31 | 9,04км | 6 | 2 | 7 | пансионат, ВНС | филиал ОАО "МРСК Центра" - "Липецкэнеро" | Грязинский | ВЛ 10кВ № 06 ПС Северная | 10 | VS010-0008811 | Пролет: 1-8(0,9га), 10-46(4,1га); | 5 | мульчирование, сжигание | 01.08.2016г. | 2016-08-31 | 9,04км | 6 | 2 | 7 | пансионат, ВНС | филиал ОАО "МРСК Центра" - "Липецкэнеро" | Грязинский | ВЛ 10кВ № 06 ПС Северная | 10 | VS010-0008811 | Пролет: 1-8(0,9га), 10-46(4,1га); | 5 | мульчирование, сжигание | 01.08.2016г. | 2016-08-31 | 9,04км | 6 | 2 | 7 | пансионат, ВНС | филиал ОАО "МРСК Центра" - "Липецкэнеро" | Грязинский | ВЛ 10кВ № 06 ПС Северная | 10 | VS010-0008811 | Пролет: 1-8(0,9га), 10-46(4,1га); | 5 | мульчирование, сжигание | 01.08.2016г. | 2016-08-31 | 9,04км | 6 | 2 | 7 | пансионат, ВНС | филиал ОАО "МРСК Центра" - "Липецкэнеро" | Грязинский | ВЛ 10кВ № 06 ПС Северная | 10 | VS010-0008811 | Пролет: 1-8(0,9га), 10-46(4,1га); | 5 | мульчирование, сжигание | 01.08.2016г. | 2016-08-31 | 9,04км | 6 | 2 | 7 | пансионат, ВНС | филиал ОАО "МРСК Центра" - "Липецкэнеро" | Грязинский | ВЛ 10кВ № 06 ПС Северная | 10 | VS010-0008811 | Пролет: 1-8(0,9га), 10-46(4,1га); | 5 | мульчирование, сжигание | 01.08.2016г. | 2016-08-31 | 9,04км | 6 | 2 | 7 | пансионат, ВНС | филиал ОАО "МРСК Центра" - "Липецкэнеро" | Грязинский | ВЛ 10кВ № 06 ПС Северная | 10 | VS010-0008811 | Пролет: 1-8(0,9га), 10-46(4,1га); | 5 | мульчирование, сжигание | 01.08.2016г. | 2016-08-31 | 9,04км | 6 | 2 | 7 | пансионат, ВНС | филиал ОАО "МРСК Центра" - "Липецкэнеро" | Грязинский | ВЛ 10кВ № 06 ПС Северная | 10 | VS010-0008811 | Пролет: 1-8(0,9га), 10-46(4,1га); | 5 | мульчирование, сжигание | 01.08.2016г. | 2016-08-31 | 9,04км | 6 | 2 | 7 | пансионат, ВНС | филиал ОАО "МРСК Центра" - "Липецкэнеро" | Грязинский | ВЛ 10кВ № 06 ПС Северная | 10 | VS010-0008811 | Пролет: 1-8(0,9га), 10-46(4,1га); | 5 | мульчирование, сжигание | 01.08.2016г. | 2016-08-31 | 9,04км | 6 | 2 | 7 | пансионат, ВНС | филиал ОАО "МРСК Центра" - "Липецкэнеро" | Грязинский | ВЛ 10кВ № 06 ПС Северная | 10 | VS010-0008811 | Пролет: 1-8(0,9га), 10-46(4,1га); | 5 | мульчирование, сжигание | 01.08.2016г. | 2016-08-31 | 9,04км | 6 | 2 | 7 | пансионат, ВНС | филиал ОАО "МРСК Центра" - "Липецкэнеро" | Грязинский | ВЛ 10кВ № 06 ПС Северная | 10 | VS010-0008811 | Пролет: 1-8(0,9га), 10-46(4,1га); | 5 | мульчирование, сжигание | 01.08.2016г. | 2016-08-31 | 9,04км | 6 | 2 | 7 | пансионат, ВНС | филиал ОАО "МРСК Центра" - "Липецкэнеро" | Грязинский | ВЛ 10кВ № 06 ПС Северная | 10 | VS010-0008811 | Пролет: 1-8(0,9га), 10-46(4,1га); | 5 | мульчирование, сжигание | 01.08.2016г. | 2016-08-31 | 9,04км | 6 | 2 | 7 | пансионат, ВНС | филиал ОАО "МРСК Центра" - "Липецкэнеро" | Грязинский | ВЛ 10кВ № 06 ПС Северная | 10 | VS010-0008811 | Пролет: 1-8(0,9га), 10-46(4,1га); | 5 | мульчирование, сжигание | 01.08.2016г. | 2016-08-31 | 9,04км | 6 | 2 | 7 | пансионат, ВНС | филиал ОАО "МРСК Центра" - "Липецкэнеро" | Грязинский | ВЛ 10кВ № 06 ПС Северная | 10 | VS010-0008811 | Пролет: 1-8(0,9га), 10-46(4,1га); | 5 | мульчирование, сжигание | 01.08.2016г. | 2016-08-31 | 9,04км | 6 | 2 | 7 | пансионат, ВНС | филиал ОАО "МРСК Центра" - "Липецкэнеро" | Грязинский | ВЛ 10кВ № 06 ПС Северная | 10 | VS010-0008811 | Пролет: 1-8(0,9га), 10-46(4,1га); | 5 | мульчирование, сжигание | 01.08.2016г. | 2016-08-31 | 9,04км | 6 | 2 | 7 | пансионат, ВНС | филиал ОАО "МРСК Центра" - "Липецкэнеро" | Грязинский | ВЛ 10кВ № 06 ПС Северная | 10 | VS010-0008811 | Пролет: 1-8(0,9га), 10-46(4,1га); | 5 | мульчирование, сжигание | 01.08.2016г. | 2016-08-31 | 9,04км | 6 | 2 | 7 | пансионат, ВНС | филиал ОАО "МРСК Центра" - "Липецкэнеро" | Грязинский | ВЛ 10кВ № 06 ПС Северная | 10 | VS010-0008811 | Пролет: 1-8(0,9га), 10-46(4,1га); | 5 | мульчирование, сжигание | 01.08.2016г. | 2016-08-31 | 9,04км | 6 | 2 | 7 | пансионат, ВНС | филиал ОАО "МРСК Центра" - "Липецкэнеро" | Грязинский | ВЛ 10кВ № 06 ПС Северная | 10 | VS010-0008811 | Пролет: 1-8(0,9га), 10-46(4,1га); | 5 | мульчирование, сжигание | 01.08.2016г. | 2016-08-31 | 9,04км | 6 | 2 | 7 | пансионат, ВНС | филиал ОАО "МРСК Центра" - "Липецкэнеро" | Грязинский | ВЛ 10кВ № 06 ПС Северная | 10 | VS010-0008811 | Пролет: 1-8(0,9га), 10-46(4,1га); | 5 | мульчирование, сжигание | 01.08.2016г. | 2016-08-31 | 9,04км | 6 | 2 | 7 | пансионат, ВНС | филиал ОАО "МРСК Центра" - "Липецкэнеро" | Грязинский | ВЛ 10кВ № 06 ПС Северная | 10 | VS010-0008811 | Пролет: 1-8(0,9га), 10-46(4,1га); | 5 | мульчирование, сжигание | 01.08.2016г. | 2016-08-31 | 9,04км | 6 | 2 | 7 | пансионат, ВНС | филиал ОАО "МРСК Центра" - "Липецкэнеро" | Грязинский | ВЛ 10кВ № 06 ПС Северная | 10 | VS010-0008811 | Пролет: 1-8(0,9га), 10-46(4,1га); | 5 | мульчирование, сжигание | 01.08.2016г. | 2016-08-31 | 9,04км | 6 | 2 | 7 | пансионат, ВНС | филиал ОАО "МРСК Центра" - "Липецкэнеро" | Грязинский | ВЛ 10кВ № 06 ПС Северная | 10 | VS010-0008811 | Пролет: 1-8(0,9га), 10-46(4,1га); | 5 | мульчирование, сжигание | 01.08.2016г. | 2016-08-31 | 9,04км | 6 | 2 | 7 | пансионат, ВНС | филиал ОАО "МРСК Центра" - "Липецкэнеро" | Грязинский | ВЛ 10кВ № 06 ПС Северная | 10 | VS010-0008811 | Пролет: 1-8(0,9га), 10-46(4,1га); | 5 | мульчирование, сжигание | 01.08.2016г. | 2016-08-31 | 9,04км | 6 | 2 | 7 | пансионат, ВНС | филиал ОАО "МРСК Центра" - "Липецкэнеро" | Грязинский | ВЛ 10кВ № 06 ПС Северная | 10 | VS010-0008811 | Пролет: 1-8(0,9га), 10-46(4,1га); | 5 | мульчирование, сжигание | 01.08.2016г. | 2016-08-31 | 9,04км | 6 | 2 | 7 | пансионат, ВНС | филиал ОАО "МРСК Центра" - "Липецкэнеро" | Грязинский | ВЛ 10кВ № 06 ПС Северная | 10 | VS010-0008811 | Пролет: 1-8(0,9га), 10-46(4,1га); | 5 | мульчирование, сжигание | 01.08.2016г. | 2016-08-31 | 9,04км | 6 | 2 | 7 | пансионат, ВНС | филиал ОАО "МРСК Центра" - "Липецкэнеро" | Грязинский | ВЛ 10кВ № 06 ПС Северная | 10 | VS010-0008811 | Пролет: 1-8(0,9га), 10-46(4,1га); | 5 | мульчирование, сжигание | 01.08.2016г. | 2016-08-31 | 9,04км | 6 | 2 | 7 | пансионат, ВНС | филиал ОАО "МРСК Центра" - "Липецкэнеро" | Грязинский | ВЛ 10кВ № 06 ПС Северная | 10 | VS010-0008811 | Пролет: 1-8(0,9га), 10-46(4,1га); | 5 | мульчирование, сжигание | 01.08.2016г. | 2016-08-31 | 9,04км | 6 | 2 | 7 | пансионат, ВНС | филиал ОАО "МРСК Центра" - "Липецкэнеро" | Грязинский | ВЛ 10кВ № 06 ПС Северная | 10 | VS010-0008811 | Пролет: 1-8(0,9га), 10-46(4,1га); | 5 | мульчирование, сжигание | 01.08.2016г. | 2016-08-31 | 9,04км | 6 | 2 | 7 | пансионат, ВНС | филиал ОАО "МРСК Центра" - "Липецкэнеро" | Грязинский | ВЛ 10кВ № 06 ПС Северная | 10 | VS010-0008811 | Пролет: 1-8(0,9га), 10-46(4,1га); | 5 | мульчирование, сжигание | 01.08.2016г. | 2016-08-31 | 9,04км | 6 | 2 | 7 | пансионат, ВНС | филиал ОАО "МРСК Центра" - "Липецкэнеро" | Грязинский | ВЛ 10кВ № 06 ПС Северная | 10 | VS010-0008811 | Пролет: 1-8(0,9га), 10-46(4,1га); | 5 | мульчирование, сжигание | 01.08.2016г. | 2016-08-31 | 9,04км | 6 | 2 | 7 | пансионат, ВНС | филиал ОАО "МРСК Центра" - "Липецкэнеро" | Грязинский | ВЛ 10кВ № 06 ПС Северная | 10 | VS010-0008811 | Пролет: 1-8(0,9га), 10-46(4,1га); | 5 | мульчирование, сжигание | 01.08.2016г. | 2016-08-31 | 9,04км | 6 | 2 | 7 | пансионат, ВНС | филиал ОАО "МРСК Центра" - "Липецкэнеро" | Грязинский | ВЛ 10кВ № 06 ПС Северная | 10 | VS010-0008811 | Пролет: 1-8(0,9га), 10-46(4,1га); | 5 | мульчирование, сжигание | 01.08.2016г. | 2016-08-31 | 9,04км | 6 | 2 | 7 | пансионат, ВНС | филиал ОАО "МРСК Центра" - "Липецкэнеро" | Грязинский | ВЛ 10кВ № 06 ПС Северная | 10 | VS010-0008811 | Пролет: 1-8(0,9га), 10-46(4,1га); | 5 | мульчирование, сжигание | 01.08.2016г. | 2016-08-31 | 9,04км | 6 | 2 | 7 | пансионат, ВНС | филиал ОАО "МРСК Центра" - "Липецкэнеро" | Грязинский | ВЛ 10кВ № 06 ПС Северная | 10 | VS010-0008811 | Пролет: 1-8(0,9га), 10-46(4,1га); | 5 | мульчирование, сжигание | 01.08.2016г. | 2016-08-31 | 9,04км | 6 | 2 | 7 | пансионат, ВНС | филиал ОАО "МРСК Центра" - "Липецкэнеро" | Грязинский | ВЛ 10кВ № 06 ПС Северная | 10 | VS010-0008811 | Пролет: 1-8(0,9га), 10-46(4,1га); | 5 | мульчирование, сжигание | 01.08.2016г. | 2016-08-31 | 9,04км | 6 | 2 | 7 | пансионат, ВНС | филиал ОАО "МРСК Центра" - "Липецкэнеро" | Грязинский | ВЛ 10кВ № 06 ПС Северная | 10 | VS010-0008811 | Пролет: 1-8(0,9га), 10-46(4,1га); | 5 | мульчирование, сжигание | 01.08.2016г. | 2016-08-31 | 9,04км | 6 | 2 | 7 | пансионат, ВНС | филиал ОАО "МРСК Центра" - "Липецкэнеро" | Грязинский | ВЛ 10кВ № 06 ПС Северная | 10 | VS010-0008811 | Пролет: 1-8(0,9га), 10-46(4,1га); | 5 | мульчирование, сжигание | 01.08.2016г. | 2016-08-31 | 9,04км | 6 | 2 | 7 | пансионат, ВНС | филиал ОАО "МРСК Центра" - "Липецкэнеро" | Грязинский | ВЛ 10кВ № 06 ПС Северная | 10 | VS010-0008811 | Пролет: 1-8(0,9га), 10-46(4,1га); | 5 | мульчирование, сжигание | 01.08.2016г. | 2016-08-31 | 9,04км | 6 | 2 | 7 | пансионат, ВНС | филиал ОАО "МРСК Центра" - "Липецкэнеро" | Грязинский | ВЛ 10кВ № 06 ПС Северная | 10 | VS010-0008811 | Пролет: 1-8(0,9га), 10-46(4,1га); | 5 | мульчирование, сжигание | 01.08.2016г. | 2016-08-31 | 9,04км | 6 | 2 | 7 | пансионат, ВНС | филиал ОАО "МРСК Центра" - "Липецкэнеро" | Грязинский | ВЛ 10кВ № 06 ПС Северная | 10 | VS010-0008811 | Пролет: 1-8(0,9га), 10-46(4,1га); | 5 | мульчирование, сжигание | 01.08.2016г. | 2016-08-31 | 9,04км | 6 | 2 | 7 | пансионат, ВНС | филиал ОАО "МРСК Центра" - "Липецкэнеро" | Грязинский | ВЛ 10кВ № 06 ПС Северная | 10 | VS010-0008811 | Пролет: 1-8(0,9га), 10-46(4,1га); | 5 | мульчирование, сжигание | 01.08.2016г. | 2016-08-31 | 9,04км | 6 | 2 | 7 | пансионат, ВНС | филиал ОАО "МРСК Центра" - "Липецкэнеро" | Грязинский | ВЛ 10кВ № 06 ПС Северная | 10 | VS010-0008811 | Пролет: 1-8(0,9га), 10-46(4,1га); | 5 | мульчирование, сжигание | 01.08.2016г. | 2016-08-31 | 9,04км | 6 | 2 | 7 | пансионат, ВНС | филиал ОАО "МРСК Центра" - "Липецкэнеро" | Грязинский | ВЛ 10кВ № 06 ПС Северная | 10 | VS010-0008811 | Пролет: 1-8(0,9га), 10-46(4,1га); | 5 | мульчирование, сжигание | 01.08.2016г. | 2016-08-31 | 9,04км | 6 | 2 | 7 | пансионат, ВНС | филиал ОАО "МРСК Центра" - "Липецкэнеро" | Грязинский | ВЛ 10кВ № 06 ПС Северная | 10 | VS010-0008811 | Пролет: 1-8(0,9га), 10-46(4,1га); | 5 | мульчирование, сжигание | 01.08.2016г. | 2016-08-31 | 9,04км | 6 | 2 | 7 | пансионат, ВНС | филиал ОАО "МРСК Центра" - "Липецкэнеро" | Грязинский | ВЛ 10кВ № 06 ПС Северная | 10 | VS010-0008811 | Пролет: 1-8(0,9га), 10-46(4,1га); | 5 | мульчирование, сжигание | 01.08.2016г. | 2016-08-31 | 9,04км | 6 | 2 | 7 | пансионат, ВНС | филиал ОАО "МРСК Центра" - "Липецкэнеро" | Грязинский | ВЛ 10кВ № 06 ПС Северная | 10 | VS010-0008811 | Пролет: 1-8(0,9га), 10-46(4,1га); | 5 | мульчирование, сжигание | 01.08.2016г. | 2016-08-31 | 9,04км | 6 | 2 | 7 | пансионат, ВНС | филиал ОАО "МРСК Центра" - "Липецкэнеро" | Грязинский | ВЛ 10кВ № 06 ПС Северная | 10 | VS010-0008811 | Пролет: 1-8(0,9га), 10-46(4,1га); | 5 | мульчирование, сжигание | 01.08.2016г. | 2016-08-31 | 9,04км | 6 | 2 | 7 | пансионат, ВНС | филиал ОАО "МРСК Центра" - "Липецкэнеро" | Грязинский | ВЛ 10кВ № 06 ПС Северная | 10 | VS010-0008811 | Пролет: 1-8(0,9га), 10-46(4,1га); | 5 | мульчирование, сжигание | 01.08.2016г. | 2016-08-31 | 9,04км | 6 | 2 | 7 | пансионат, ВНС | филиал ОАО "МРСК Центра" - "Липецкэнеро" | Грязинский | ВЛ 10кВ № 06 ПС Северная | 10 | VS010-0008811 | Пролет: 1-8(0,9га), 10-46(4,1га); | 5 | мульчирование, сжигание | 01.08.2016г. | 2016-08-31 | 9,04км | 6 | 2 | 7 | пансионат, ВНС | филиал ОАО "МРСК Центра" - "Липецкэнеро" | Грязинский | ВЛ 10кВ № 06 ПС Северная | 10 | VS010-0008811 | Пролет: 1-8(0,9га), 10-46(4,1га); | 5 | мульчирование, сжигание | 01.08.2016г. | 2016-08-31 | 9,04км | 6 | 2 | 7 | пансионат, ВНС | филиал ОАО "МРСК Центра" - "Липецкэнеро" | Грязинский | ВЛ 10кВ № 06 ПС Северная | 10 | VS010-0008811 | Пролет: 1-8(0,9га), 10-46(4,1га); | 5 | мульчирование, сжигание | 01.08.2016г. | 2016-08-31 | 9,04км | 6 | 2 | 7 | пансионат, ВНС | филиал ОАО "МРСК Центра" - "Липецкэнеро" | Грязинский | ВЛ 10кВ № 06 ПС Северная | 10 | VS010-0008811 | Пролет: 1-8(0,9га), 10-46(4,1га); | 5 | мульчирование, сжигание | 01.08.2016г. | 2016-08-31 | 9,04км | 6 | 2 | 7 | пансионат, ВНС | филиал ОАО "МРСК Центра" - "Липецкэнеро" | Грязинский | ВЛ 10кВ № 06 ПС Северная | 10 | VS010-0008811 | Пролет: 1-8(0,9га), 10-46(4,1га); | 5 | мульчирование, сжигание | 01.08.2016г. | 2016-08-31 | 9,04км | 6 | 2 | 7 | пансионат, ВНС | филиал ОАО "МРСК Центра" - "Липецкэнеро" | Грязинский | ВЛ 10кВ № 06 ПС Северная | 10 | VS010-0008811 | Пролет: 1-8(0,9га), 10-46(4,1га); | 5 | мульчирование, сжигание | 01.08.2016г. | 2016-08-31 | 9,04км | 6 | 2 | 7 | пансионат, ВНС | филиал ОАО "МРСК Центра" - "Липецкэнеро" | Грязинский | ВЛ 10кВ № 06 ПС Северная | 10 | VS010-0008811 | Пролет: 1-8(0,9га), 10-46(4,1га); | 5 | мульчирование, сжигание | 01.08.2016г. | 2016-08-31 | 9,04км | 6 | 2 | 7 | пансионат, ВНС | филиал ОАО "МРСК Центра" - "Липецкэнеро" | Грязинский | ВЛ 10кВ № 06 ПС Северная | 10 | VS010-0008811 | Пролет: 1-8(0,9га), 10-46(4,1га); | 5 | мульчирование, сжигание | 01.08.2016г. | 2016-08-31 | 9,04км | 6 | 2 | 7 | пансионат, ВНС | филиал ОАО "МРСК Центра" - "Липецкэнеро" | Грязинский | ВЛ 10кВ № 06 ПС Северная | 10 | VS010-0008811 | Пролет: 1-8(0,9га), 10-46(4,1га); | 5 | мульчирование, сжигание | 01.08.2016г. | 2016-08-31 | 9,04км | 6 | 2 | 7 | пансионат, ВНС | филиал ОАО "МРСК Центра" - "Липецкэнеро" | Грязинский | ВЛ 10кВ № 06 ПС Северная | 10 | VS010-0008811 | Пролет: 1-8(0,9га), 10-46(4,1га); | 5 | мульчирование, сжигание | 01.08.2016г. | 2016-08-31 | 9,04км | 6 | 2 | 7 | пансионат, ВНС | филиал ОАО "МРСК Центра" - "Липецкэнеро" | Грязинский | ВЛ 10кВ № 06 ПС Северная | 10 | VS010-0008811 | Пролет: 1-8(0,9га), 10-46(4,1га); | 5 | мульчирование, сжигание | 01.08.2016г. | 2016-08-31 | 9,04км | 6 | 2 | 7 | пансионат, ВНС | филиал ОАО "МРСК Центра" - "Липецкэнеро" | Грязинский | ВЛ 10кВ № 06 ПС Северная | 10 | VS010-0008811 | Пролет: 1-8(0,9га), 10-46(4,1га); | 5 | мульчирование, сжигание | 01.08.2016г. | 2016-08-31 | 9,04км | 6 | 2 | 7 | пансионат, ВНС | филиал ОАО "МРСК Центра" - "Липецкэнеро" | Грязинский | ВЛ 10кВ № 06 ПС Северная | 10 | VS010-0008811 | Пролет: 1-8(0,9га), 10-46(4,1га); | 5 | мульчирование, сжигание | 01.08.2016г. | 2016-08-31 | 9,04км | 6 | 2 | 7 | пансионат, ВНС | филиал ОАО "МРСК Центра" - "Липецкэнеро" | Грязинский | ВЛ 10кВ № 06 ПС Северная | 10 | VS010-0008811 | Пролет: 1-8(0,9га), 10-46(4,1га); | 5 | мульчирование, сжигание | 01.08.2016г. | 2016-08-31 | 9,04км | 6 | 2 | 7 | пансионат, ВНС | филиал ОАО "МРСК Центра" - "Липецкэнеро" | Грязинский | ВЛ 10кВ № 06 ПС Северная | 10 | VS010-0008811 | Пролет: 1-8(0,9га), 10-46(4,1га); | 5 | мульчирование, сжигание | 01.08.2016г. | 2016-08-31 | 9,04км | 6 | 2 | 7 | пансионат, ВНС | филиал ОАО "МРСК Центра" - "Липецкэнеро" | Грязинский | ВЛ 10кВ № 06 ПС Северная | 10 | VS010-0008811 | Пролет: 1-8(0,9га), 10-46(4,1га); | 5 | мульчирование, сжигание | 01.08.2016г. | 2016-08-31 | 9,04км | 6 | 2 | 7 | пансионат, ВНС | филиал ОАО "МРСК Центра" - "Липецкэнеро" | Грязинский | ВЛ 10кВ № 06 ПС Северная | 10 | VS010-0008811 | Пролет: 1-8(0,9га), 10-46(4,1га); | 5 | мульчирование, сжигание | 01.08.2016г. | 2016-08-31 | 9,04км | 6 | 2 | 7 | пансионат, ВНС | филиал ОАО "МРСК Центра" - "Липецкэнеро" | Грязинский | ВЛ 10кВ № 06 ПС Северная | 10 | VS010-0008811 | Пролет: 1-8(0,9га), 10-46(4,1га); | 5 | мульчирование, сжигание | 01.08.2016г. | 2016-08-31 | 9,04км | 6 | 2 | 7 | пансионат, ВНС | филиал ОАО "МРСК Центра" - "Липецкэнеро" | Грязинский | ВЛ 10кВ № 06 ПС Северная | 10 | VS010-0008811 | Пролет: 1-8(0,9га), 10-46(4,1га); | 5 | мульчирование, сжигание | 01.08.2016г. | 2016-08-31 | 9,04км | 6 | 2 | 7 | пансионат, ВНС | филиал ОАО "МРСК Центра" - "Липецкэнеро" | Грязинский | ВЛ 10кВ № 06 ПС Северная | 10 | VS010-0008811 | Пролет: 1-8(0,9га), 10-46(4,1га); | 5 | мульчирование, сжигание | 01.08.2016г. | 2016-08-31 | 9,04км | 6 | 2 | 7 | пансионат, ВНС | филиал ОАО "МРСК Центра" - "Липецкэнеро" | Грязинский | ВЛ 10кВ № 06 ПС Северная | 10 | VS010-0008811 | Пролет: 1-8(0,9га), 10-46(4,1га); | 5 | мульчирование, сжигание | 01.08.2016г. | 2016-08-31 | 9,04км | 6 | 2 | 7 | пансионат, ВНС | филиал ОАО "МРСК Центра" - "Липецкэнеро" | Грязинский | ВЛ 10кВ № 06 ПС Северная | 10 | VS010-0008811 | Пролет: 1-8(0,9га), 10-46(4,1га); | 5 | мульчирование, сжигание | 01.08.2016г. | 2016-08-31 | 9,04км | 6 | 2 | 7 | пансионат, ВНС | филиал ОАО "МРСК Центра" - "Липецкэнеро" | Грязинский | ВЛ 10кВ № 06 ПС Северная | 10 | VS010-0008811 | Пролет: 1-8(0,9га), 10-46(4,1га); | 5 | мульчирование, сжигание | 01.08.2016г. | 2016-08-31 | 9,04км | 6 | 2 | 7 | пансионат, ВНС | филиал ОАО "МРСК Центра" - "Липецкэнеро" | Грязинский | ВЛ 10кВ № 06 ПС Северная | 10 | VS010-0008811 | Пролет: 1-8(0,9га), 10-46(4,1га); | 5 | мульчирование, сжигание | 01.08.2016г. | 2016-08-31 | 9,04км | 6 | 2 | 7 | пансионат, ВНС | филиал ОАО "МРСК Центра" - "Липецкэнеро" | Грязинский | ВЛ 10кВ № 06 ПС Северная | 10 | VS010-0008811 | Пролет: 1-8(0,9га), 10-46(4,1га); | 5 | мульчирование, сжигание | 01.08.2016г. | 2016-08-31 | 9,04км | 6 | 2 | 7 | пансионат, ВНС | филиал ОАО "МРСК Центра" - "Липецкэнеро" | Грязинский | ВЛ 10кВ № 06 ПС Северная | 10 | VS010-0008811 | Пролет: 1-8(0,9га), 10-46(4,1га); | 5 | мульчирование, сжигание | 01.08.2016г. | 2016-08-31 | 9,04км | 6 | 2 | 7 | пансионат, ВНС | филиал ОАО "МРСК Центра" - "Липецкэнеро" | Грязинский | ВЛ 10кВ № 06 ПС Северная | 10 | VS010-0008811 | Пролет: 1-8(0,9га), 10-46(4,1га); | 5 | мульчирование, сжигание | 01.08.2016г. | 2016-08-31 | 9,04км | 6 | 2 | 7 | пансионат, ВНС | филиал ОАО "МРСК Центра" - "Липецкэнеро" | Грязинский | ВЛ 10кВ № 06 ПС Северная | 10 | VS010-0008811 | Пролет: 1-8(0,9га), 10-46(4,1га); | 5 | мульчирование, сжигание | 01.08.2016г. | 2016-08-31 | 9,04км | 6 | 2 | 7 | пансионат, ВНС | филиал ОАО "МРСК Центра" - "Липецкэнеро" | Грязинский | ВЛ 10кВ № 06 ПС Северная | 10 | VS010-0008811 | Пролет: 1-8(0,9га), 10-46(4,1га); | 5 | мульчирование, сжигание | 01.08.2016г. | 2016-08-31 | 9,04км | 6 | 2 | 7 | пансионат, ВНС | филиал ОАО "МРСК Центра" - "Липецкэнеро" | Грязинский | ВЛ 10кВ № 06 ПС Северная | 10 | VS010-0008811 | Пролет: 1-8(0,9га), 10-46(4,1га); | 5 | мульчирование, сжигание | 01.08.2016г. | 2016-08-31 | 9,04км | 6 | 2 | 7 | пансионат, ВНС | филиал ОАО "МРСК Центра" - "Липецкэнеро" | Грязинский | ВЛ 10кВ № 06 ПС Северная | 10 | VS010-0008811 | Пролет: 1-8(0,9га), 10-46(4,1га); | 5 | мульчирование, сжигание | 01.08.2016г. | 2016-08-31 | 9,04км | 6 | 2 | 7 | пансионат, ВНС | филиал ОАО "МРСК Центра" - "Липецкэнеро" | Грязинский | ВЛ 10кВ № 06 ПС Северная | 10 | VS010-0008811 | Пролет: 1-8(0,9га), 10-46(4,1га); | 5 | мульчирование, сжигание | 01.08.2016г. | 2016-08-31 | 9,04км | 6 | 2 | 7 | пансионат, ВНС | филиал ОАО "МРСК Центра" - "Липецкэнеро" | Грязинский | ВЛ 10кВ № 06 ПС Северная | 10 | VS010-0008811 | Пролет: 1-8(0,9га), 10-46(4,1га); | 5 | мульчирование, сжигание | 01.08.2016г. | 2016-08-31 | 9,04км | 6 | 2 | 7 | пансионат, ВНС | филиал ОАО "МРСК Центра" - "Липецкэнеро" | Грязинский | ВЛ 10кВ № 06 ПС Северная | 10 | VS010-0008811 | Пролет: 1-8(0,9га), 10-46(4,1га); | 5 | мульчирование, сжигание | 01.08.2016г. | 2016-08-31 | 9,04км | 6 | 2 | 7 | пансионат, ВНС | филиал ОАО "МРСК Центра" - "Липецкэнеро" | Грязинский | ВЛ 10кВ № 06 ПС Северная | 10 | VS010-0008811 | Пролет: 1-8(0,9га), 10-46(4,1га); | 5 | мульчирование, сжигание | 01.08.2016г. | 2016-08-31 | 9,04км | 6 | 2 | 7 | пансионат, ВНС | филиал ОАО "МРСК Центра" - "Липецкэнеро" | Грязинский | ВЛ 10кВ № 06 ПС Северная | 10 | VS010-0008811 | Пролет: 1-8(0,9га), 10-46(4,1га); | 5 | мульчирование, сжигание | 01.08.2016г. | 2016-08-31 | 9,04км | 6 | 2 | 7 | пансионат, ВНС | филиал ОАО "МРСК Центра" - "Липецкэнеро" | Грязинский | ВЛ 10кВ № 06 ПС Северная | 10 | VS010-0008811 | Пролет: 1-8(0,9га), 10-46(4,1га); | 5 | мульчирование, сжигание | 01.08.2016г. | 2016-08-31 | 9,04км | 6 | 2 | 7 | пансионат, ВНС | филиал ОАО "МРСК Центра" - "Липецкэнеро" | Грязинский | ВЛ 10кВ № 06 ПС Северная | 10 | VS010-0008811 | Пролет: 1-8(0,9га), 10-46(4,1га); | 5 | мульчирование, сжигание | 01.08.2016г. | 2016-08-31 | 9,04км | 6 | 2 | 7 | пансионат, ВНС | филиал ОАО "МРСК Центра" - "Липецкэнеро" | Грязинский | ВЛ 10кВ № 06 ПС Северная | 10 | VS010-0008811 | Пролет: 1-8(0,9га), 10-46(4,1га); | 5 | мульчирование, сжигание | 01.08.2016г. | 2016-08-31 | 9,04км | 6 | 2 | 7 | пансионат, ВНС | филиал ОАО "МРСК Центра" - "Липецкэнеро" | Грязинский | ВЛ 10кВ № 06 ПС Северная | 10 | VS010-0008811 | Пролет: 1-8(0,9га), 10-46(4,1га); | 5 | мульчирование, сжигание | 01.08.2016г. | 2016-08-31 | 9,04км | 6 | 2 | 7 | пансионат, ВНС | филиал ОАО "МРСК Центра" - "Липецкэнеро" | Грязинский | ВЛ 10кВ № 06 ПС Северная | 10 | VS010-0008811 | Пролет: 1-8(0,9га), 10-46(4,1га); | 5 | мульчирование, сжигание | 01.08.2016г. | 2016-08-31 | 9,04км | 6 | 2 | 7 | пансионат, ВНС | филиал ОАО "МРСК Центра" - "Липецкэнеро" | Грязинский | ВЛ 10кВ № 06 ПС Северная | 10 | VS010-0008811 | Пролет: 1-8(0,9га), 10-46(4,1га); | 5 | мульчирование, сжигание | 01.08.2016г. | 2016-08-31 | 9,04км | 6 | 2 | 7 | пансионат, ВНС | филиал ОАО "МРСК Центра" - "Липецкэнеро" | Грязинский | ВЛ 10кВ № 06 ПС Северная | 10 | VS010-0008811 | Пролет: 1-8(0,9га), 10-46(4,1га); | 5 | мульчирование, сжигание | 01.08.2016г. | 2016-08-31 | 9,04км | 6 | 2 | 7 | пансионат, ВНС | филиал ОАО "МРСК Центра" - "Липецкэнеро" | Грязинский | ВЛ 10кВ № 06 ПС Северная | 10 | VS010-0008811 | Пролет: 1-8(0,9га), 10-46(4,1га); | 5 | мульчирование, сжигание | 01.08.2016г. | 2016-08-31 | 9,04км | 6 | 2 | 7 | пансионат, ВНС | филиал ОАО "МРСК Центра" - "Липецкэнеро" | Грязинский | ВЛ 10кВ № 06 ПС Северная | 10 | VS010-0008811 | Пролет: 1-8(0,9га), 10-46(4,1га); | 5 | мульчирование, сжигание | 01.08.2016г. | 2016-08-31 | 9,04км | 6 | 2 | 7 | пансионат, ВНС | филиал ОАО "МРСК Центра" - "Липецкэнеро" | Грязинский | ВЛ 10кВ № 06 ПС Северная | 10 | VS010-0008811 | Пролет: 1-8(0,9га), 10-46(4,1га); | 5 | мульчирование, сжигание | 01.08.2016г. | 2016-08-31 | 9,04км | 6 | 2 | 7 | пансионат, ВНС | филиал ОАО "МРСК Центра" - "Липецкэнеро" | Грязинский | ВЛ 10кВ № 06 ПС Северная | 10 | VS010-0008811 | Пролет: 1-8(0,9га), 10-46(4,1га); | 5 | мульчирование, сжигание | 01.08.2016г. | 2016-08-31 | 9,04км | 6 | 2 | 7 | пансионат, ВНС | филиал ОАО "МРСК Центра" - "Липецкэнеро" | Грязинский | ВЛ 10кВ № 06 ПС Северная | 10 | VS010-0008811 | Пролет: 1-8(0,9га), 10-46(4,1га); | 5 | мульчирование, сжигание | 01.08.2016г. | 2016-08-31 | 9,04км | 6 | 2 | 7 | пансионат, ВНС | филиал ОАО "МРСК Центра" - "Липецкэнеро" | Грязинский | ВЛ 10кВ № 06 ПС Северная | 10 | VS010-0008811 | Пролет: 1-8(0,9га), 10-46(4,1га); | 5 | мульчирование, сжигание | 01.08.2016г. | 2016-08-31 | 9,04км | 6 | 2 | 7 | пансионат, ВНС | филиал ОАО "МРСК Центра" - "Липецкэнеро" | Грязинский | ВЛ 10кВ № 06 ПС Северная | 10 | VS010-0008811 | Пролет: 1-8(0,9га), 10-46(4,1га); | 5 | мульчирование, сжигание | 01.08.2016г. | 2016-08-31 | 9,04км | 6 | 2 | 7 | пансионат, ВНС | филиал ОАО "МРСК Центра" - "Липецкэнеро" | Грязинский | ВЛ 10кВ № 06 ПС Северная | 10 | VS010-0008811 | Пролет: 1-8(0,9га), 10-46(4,1га); | 5 | мульчирование, сжигание | 01.08.2016г. | 2016-08-31 | 9,04км | 6 | 2 | 7 | пансионат, ВНС | филиал ОАО "МРСК Центра" - "Липецкэнеро" | Грязинский | ВЛ 10кВ № 06 ПС Северная | 10 | VS010-0008811 | Пролет: 1-8(0,9га), 10-46(4,1га); | 5 | мульчирование, сжигание | 01.08.2016г. | 2016-08-31 | 9,04км | 6 | 2 | 7 | пансионат, ВНС | филиал ОАО "МРСК Центра" - "Липецкэнеро" | Грязинский | ВЛ 10кВ № 06 ПС Северная | 10 | VS010-0008811 | Пролет: 1-8(0,9га), 10-46(4,1га); | 5 | мульчирование, сжигание | 01.08.2016г. | 2016-08-31 | 9,04км | 6 | 2 | 7 | пансионат, ВНС | филиал ОАО "МРСК Центра" - "Липецкэнеро" | Грязинский | ВЛ 10кВ № 06 ПС Северная | 10 | VS010-0008811 | Пролет: 1-8(0,9га), 10-46(4,1га); | 5 | мульчирование, сжигание | 01.08.2016г. | 2016-08-31 | 9,04км | 6 | 2 | 7 | пансионат, ВНС | филиал ОАО "МРСК Центра" - "Липецкэнеро" | Грязинский | ВЛ 10кВ № 06 ПС Северная | 10 | VS010-0008811 | Пролет: 1-8(0,9га), 10-46(4,1га); | 5 | мульчирование, сжигание | 01.08.2016г. | 2016-08-31 | 9,04км | 6 | 2 | 7 | пансионат, ВНС | филиал ОАО "МРСК Центра" - "Липецкэнеро" | Грязинский | ВЛ 10кВ № 06 ПС Северная | 10 | VS010-0008811 | Пролет: 1-8(0,9га), 10-46(4,1га); | 5 | мульчирование, сжигание | 01.08.2016г. | 2016-08-31 | 9,04км | 6 | 2 | 7 | пансионат, ВНС | филиал ОАО "МРСК Центра" - "Липецкэнеро" | Грязинский | ВЛ 10кВ № 06 ПС Северная | 10 | VS010-0008811 | Пролет: 1-8(0,9га), 10-46(4,1га); | 5 | мульчирование, сжигание | 01.08.2016г. | 2016-08-31 | 9,04км | 6 | 2 | 7 | пансионат, ВНС | филиал ОАО "МРСК Центра" - "Липецкэнеро" | Грязинский | ВЛ 10кВ № 06 ПС Северная | 10 | VS010-0008811 | Пролет: 1-8(0,9га), 10-46(4,1га); | 5 | мульчирование, сжигание | 01.08.2016г. | 2016-08-31 | 9,04км | 6 | 2 | 7 | пансионат, ВНС | филиал ОАО "МРСК Центра" - "Липецкэнеро" | Грязинский | ВЛ 10кВ № 06 ПС Северная | 10 | VS010-0008811 | Пролет: 1-8(0,9га), 10-46(4,1га); | 5 | мульчирование, сжигание | 01.08.2016г. | 2016-08-31 | 9,04км | 6 | 2 | 7 | пансионат, ВНС | филиал ОАО "МРСК Центра" - "Липецкэнеро" | Грязинский | ВЛ 10кВ № 06 ПС Северная | 10 | VS010-0008811 | Пролет: 1-8(0,9га), 10-46(4,1га); | 5 | мульчирование, сжигание | 01.08.2016г. | 2016-08-31 | 9,04км | 6 | 2 | 7 | пансионат, ВНС | филиал ОАО "МРСК Центра" - "Липецкэнеро" | Грязинский | ВЛ 10кВ № 06 ПС Северная | 10 | VS010-0008811 | Пролет: 1-8(0,9га), 10-46(4,1га); | 5 | мульчирование, сжигание | 01.08.2016г. | 2016-08-31 | 9,04км | 6 | 2 | 7 | пансионат, ВНС | филиал ОАО "МРСК Центра" - "Липецкэнеро" | Грязинский | ВЛ 10кВ № 06 ПС Северная | 10 | VS010-0008811 | Пролет: 1-8(0,9га), 10-46(4,1га); | 5 | мульчирование, сжигание | 01.08.2016г. | 2016-08-31 | 9,04км | 6 | 2 | 7 | пансионат, ВНС | филиал ОАО "МРСК Центра" - "Липецкэнеро" | Грязинский | ВЛ 10кВ № 06 ПС Северная | 10 | VS010-0008811 | Пролет: 1-8(0,9га), 10-46(4,1га); | 5 | мульчирование, сжигание | 01.08.2016г. | 2016-08-31 | 9,04км | 6 | 2 | 7 | пансионат, ВНС | филиал ОАО "МРСК Центра" - "Липецкэнеро" | Грязинский | ВЛ 10кВ № 06 ПС Северная | 10 | VS010-0008811 | Пролет: 1-8(0,9га), 10-46(4,1га); | 5 | мульчирование, сжигание | 01.08.2016г. | 2016-08-31 | 9,04км | 6 | 2 | 7 | пансионат, ВНС | филиал ОАО "МРСК Центра" - "Липецкэнеро" | Грязинский | ВЛ 10кВ № 06 ПС Северная | 10 | VS010-0008811 | Пролет: 1-8(0,9га), 10-46(4,1га); | 5 | мульчирование, сжигание | 01.08.2016г. | 2016-08-31 | 9,04км | 6 | 2 | 7 | пансионат, ВНС | филиал ОАО "МРСК Центра" - "Липецкэнеро" | Грязинский | ВЛ 10кВ № 06 ПС Северная | 10 | VS010-0008811 | Пролет: 1-8(0,9га), 10-46(4,1га); | 5 | мульчирование, сжигание | 01.08.2016г. | 2016-08-31 | 9,04км | 6 | 2 | 7 | пансионат, ВНС | филиал ОАО "МРСК Центра" - "Липецкэнеро" | Грязинский | ВЛ 10кВ № 06 ПС Северная | 10 | VS010-0008811 | Пролет: 1-8(0,9га), 10-46(4,1га); | 5 | мульчирование, сжигание | 01.08.2016г. | 2016-08-31 | 9,04км | 6 | 2 | 7 | пансионат, ВНС | филиал ОАО "МРСК Центра" - "Липецкэнеро" | Грязинский | ВЛ 10кВ № 06 ПС Северная | 10 | VS010-0008811 | Пролет: 1-8(0,9га), 10-46(4,1га); | 5 | мульчирование, сжигание | 01.08.2016г. | 2016-08-31 | 9,04км | 6 | 2 | 7 | пансионат, ВНС | филиал ОАО "МРСК Центра" - "Липецкэнеро" | Грязинский | ВЛ 10кВ № 06 ПС Северная | 10 | VS010-0008811 | Пролет: 1-8(0,9га), 10-46(4,1га); | 5 | мульчирование, сжигание | 01.08.2016г. | 2016-08-31 | 9,04км | 6 | 2 | 7 | пансионат, ВНС | филиал ОАО "МРСК Центра" - "Липецкэнеро" | Грязинский | ВЛ 10кВ № 06 ПС Северная | 10 | VS010-0008811 | Пролет: 1-8(0,9га), 10-46(4,1га); | 5 | мульчирование, сжигание | 01.08.2016г. | 2016-08-31 | 9,04км | 6 | 2 | 7 | пансионат, ВНС | филиал ОАО "МРСК Центра" - "Липецкэнеро" | Грязинский | ВЛ 10кВ № 06 ПС Северная | 10 | VS010-0008811 | Пролет: 1-8(0,9га), 10-46(4,1га); | 5 | мульчирование, сжигание | 01.08.2016г. | 2016-08-31 | 9,04км | 6 | 2 | 7 | пансионат, ВНС | филиал ОАО "МРСК Центра" - "Липецкэнеро" | Грязинский | ВЛ 10кВ № 06 ПС Северная | 10 | VS010-0008811 | Пролет: 1-8(0,9га), 10-46(4,1га); | 5 | мульчирование, сжигание | 01.08.2016г. | 2016-08-31 | 9,04км | 6 | 2 | 7 | пансионат, ВНС | филиал ОАО "МРСК Центра" - "Липецкэнеро" | Грязинский | ВЛ 10кВ № 06 ПС Северная | 10 | VS010-0008811 | Пролет: 1-8(0,9га), 10-46(4,1га); | 5 | мульчирование, сжигание | 01.08.2016г. | 2016-08-31 | 9,04км | 6 | 2 | 7 | пансионат, ВНС | филиал ОАО "МРСК Центра" - "Липецкэнеро" | Грязинский | ВЛ 10кВ № 06 ПС Северная | 10 | VS010-0008811 | Пролет: 1-8(0,9га), 10-46(4,1га); | 5 | мульчирование, сжигание | 01.08.2016г. | 2016-08-31 | 9,04км | 6 | 2 | 7 | пансионат, ВНС | филиал ОАО "МРСК Центра" - "Липецкэнеро" | Грязинский | ВЛ 10кВ № 06 ПС Северная | 10 | VS010-0008811 | Пролет: 1-8(0,9га), 10-46(4,1га); | 5 | мульчирование, сжигание | 01.08.2016г. | 2016-08-31 | 9,04км | 6 | 2 | 7 | пансионат, ВНС | филиал ОАО "МРСК Центра" - "Липецкэнеро" | Грязинский | ВЛ 10кВ № 06 ПС Северная | 10 | VS010-0008811 | Пролет: 1-8(0,9га), 10-46(4,1га); | 5 | мульчирование, сжигание | 01.08.2016г. | 2016-08-31 | 9,04км | 6 | 2 | 7 | пансионат, ВНС | филиал ОАО "МРСК Центра" - "Липецкэнеро" | Грязинский | ВЛ 10кВ № 06 ПС Северная | 10 | VS010-0008811 | Пролет: 1-8(0,9га), 10-46(4,1га); | 5 | мульчирование, сжигание | 01.08.2016г. | 2016-08-31 | 9,04км | 6 | 2 | 7 | пансионат, ВНС | филиал ОАО "МРСК Центра" - "Липецкэнеро" | Грязинский | ВЛ 10кВ № 06 ПС Северная | 10 | VS010-0008811 | Пролет: 1-8(0,9га), 10-46(4,1га); | 5 | мульчирование, сжигание | 01.08.2016г. | 2016-08-31 | 9,04км | 6 | 2 | 7 | пансионат, ВНС | филиал ОАО "МРСК Центра" - "Липецкэнеро" | Грязинский | ВЛ 10кВ № 06 ПС Северная | 10 | VS010-0008811 | Пролет: 1-8(0,9га), 10-46(4,1га); | 5 | мульчирование, сжигание | 01.08.2016г. | 2016-08-31 | 9,04км | 6 | 2 | 7 | пансионат, ВНС | филиал ОАО "МРСК Центра" - "Липецкэнеро" | Грязинский | ВЛ 10кВ № 06 ПС Северная | 10 | VS010-0008811 | Пролет: 1-8(0,9га), 10-46(4,1га); | 5 | мульчирование, сжигание | 01.08.2016г. | 2016-08-31 | 9,04км | 6 | 2 | 7 | пансионат, ВНС | филиал ОАО "МРСК Центра" - "Липецкэнеро" | Грязинский | ВЛ 10кВ № 06 ПС Северная | 10 | VS010-0008811 | Пролет: 1-8(0,9га), 10-46(4,1га); | 5 | мульчирование, сжигание | 01.08.2016г. | 2016-08-31 | 9,04км | 6 | 2 | 7 | пансионат, ВНС | филиал ОАО "МРСК Центра" - "Липецкэнеро" | Грязинский | ВЛ 10кВ № 06 ПС Северная | 10 | VS010-0008811 | Пролет: 1-8(0,9га), 10-46(4,1га); | 5 | мульчирование, сжигание | 01.08.2016г. | 2016-08-31 | 9,04км | 6 | 2 | 7 | пансионат, ВНС | филиал ОАО "МРСК Центра" - "Липецкэнеро" | Грязинский | ВЛ 10кВ № 06 ПС Северная | 10 | VS010-0008811 | Пролет: 1-8(0,9га), 10-46(4,1га); | 5 | мульчирование, сжигание | 01.08.2016г. | 2016-08-31 | 9,04км | 6 | 2 | 7 | пансионат, ВНС | филиал ОАО "МРСК Центра" - "Липецкэнеро" | Грязинский | ВЛ 10кВ № 06 ПС Северная | 10 | VS010-0008811 | Пролет: 1-8(0,9га), 10-46(4,1га); | 5 | мульчирование, сжигание | 01.08.2016г. | 2016-08-31 | 9,04км | 6 | 2 | 7 | пансионат, ВНС | филиал ОАО "МРСК Центра" - "Липецкэнеро" | Грязинский | ВЛ 10кВ № 06 ПС Северная | 10 | VS010-0008811 | Пролет: 1-8(0,9га), 10-46(4,1га); | 5 | мульчирование, сжигание | 01.08.2016г. | 2016-08-31 | 9,04км | 6 | 2 | 7 | пансионат, ВНС | филиал ОАО "МРСК Центра" - "Липецкэнеро" | Грязинский | ВЛ 10кВ № 06 ПС Северная | 10 | VS010-0008811 | Пролет: 1-8(0,9га), 10-46(4,1га); | 5 | мульчирование, сжигание | 01.08.2016г. | 2016-08-31 | 9,04км | 6 | 2 | 7 | пансионат, ВНС | филиал ОАО "МРСК Центра" - "Липецкэнеро" | Грязинский | ВЛ 10кВ № 06 ПС Северная | 10 | VS010-0008811 | Пролет: 1-8(0,9га), 10-46(4,1га); | 5 | мульчирование, сжигание | 01.08.2016г. | 2016-08-31 | 9,04км | 6 | 2 | 7 | пансионат, ВНС | филиал ОАО "МРСК Центра" - "Липецкэнеро" | Грязинский | ВЛ 10кВ № 06 ПС Северная | 10 | VS010-0008811 | Пролет: 1-8(0,9га), 10-46(4,1га); | 5 | мульчирование, сжигание | 01.08.2016г. | 2016-08-31 | 9,04км | 6 | 2 | 7 | пансионат, ВНС | филиал ОАО "МРСК Центра" - "Липецкэнеро" | Грязинский | ВЛ 10кВ № 06 ПС Северная | 10 | VS010-0008811 | Пролет: 1-8(0,9га), 10-46(4,1га); | 5 | мульчирование, сжигание | 01.08.2016г. | 2016-08-31 | 9,04км | 6 | 2 | 7 | пансионат, ВНС | филиал ОАО "МРСК Центра" - "Липецкэнеро" | Грязинский | ВЛ 10кВ № 06 ПС Северная | 10 | VS010-0008811 | Пролет: 1-8(0,9га), 10-46(4,1га); | 5 | мульчирование, сжигание | 01.08.2016г. | 2016-08-31 | 9,04км | 6 | 2 | 7 | пансионат, ВНС | филиал ОАО "МРСК Центра" - "Липецкэнеро" | Грязинский | ВЛ 10кВ № 06 ПС Северная | 10 | VS010-0008811 | Пролет: 1-8(0,9га), 10-46(4,1га); | 5 | мульчирование, сжигание | 01.08.2016г. | 2016-08-31 | 9,04км | 6 | 2 | 7 | пансионат, ВНС | филиал ОАО "МРСК Центра" - "Липецкэнеро" | Грязинский | ВЛ 10кВ № 06 ПС Северная | 10 | VS010-0008811 | Пролет: 1-8(0,9га), 10-46(4,1га); | 5 | мульчирование, сжигание | 01.08.2016г. | 2016-08-31 | 9,04км | 6 | 2 | 7 | пансионат, ВНС | филиал ОАО "МРСК Центра" - "Липецкэнеро" | Грязинский | ВЛ 10кВ № 06 ПС Северная | 10 | VS010-0008811 | Пролет: 1-8(0,9га), 10-46(4,1га); | 5 | мульчирование, сжигание | 01.08.2016г. | 2016-08-31 | 9,04км | 6 | 2 | 7 | пансионат, ВНС | филиал ОАО "МРСК Центра" - "Липецкэнеро" | Грязинский | ВЛ 10кВ № 06 ПС Северная | 10 | VS010-0008811 | Пролет: 1-8(0,9га), 10-46(4,1га); | 5 | мульчирование, сжигание | 01.08.2016г. | 2016-08-31 | 9,04км | 6 | 2 | 7 | пансионат, ВНС | филиал ОАО "МРСК Центра" - "Липецкэнеро" | Грязинский | ВЛ 10кВ № 06 ПС Северная | 10 | VS010-0008811 | Пролет: 1-8(0,9га), 10-46(4,1га); | 5 | мульчирование, сжигание | 01.08.2016г. | 2016-08-31 | 9,04км | 6 | 2 | 7 | пансионат, ВНС | филиал ОАО "МРСК Центра" - "Липецкэнеро" | Грязинский | ВЛ 10кВ № 06 ПС Северная | 10 | VS010-0008811 | Пролет: 1-8(0,9га), 10-46(4,1га); | 5 | мульчирование, сжигание | 01.08.2016г. | 2016-08-31 | 9,04км | 6 | 2 | 7 | пансионат, ВНС | филиал ОАО "МРСК Центра" - "Липецкэнеро" | Грязинский | ВЛ 10кВ № 06 ПС Северная | 10 | VS010-0008811 | Пролет: 1-8(0,9га), 10-46(4,1га); | 5 | мульчирование, сжигание | 01.08.2016г. | 2016-08-31 | 9,04км | 6 | 2 | 7 | пансионат, ВНС | филиал ОАО "МРСК Центра" - "Липецкэнеро" | Грязинский | ВЛ 10кВ № 06 ПС Северная | 10 | VS010-0008811 | Пролет: 1-8(0,9га), 10-46(4,1га); | 5 | мульчирование, сжигание | 01.08.2016г. | 2016-08-31 | 9,04км | 6 | 2 | 7 | пансионат, ВНС | филиал ОАО "МРСК Центра" - "Липецкэнеро" | Грязинский | ВЛ 10кВ № 06 ПС Северная | 10 | VS010-0008811 | Пролет: 1-8(0,9га), 10-46(4,1га); | 5 | мульчирование, сжигание | 01.08.2016г. | 2016-08-31 | 9,04км | 6 | 2 | 7 | пансионат, ВНС | филиал ОАО "МРСК Центра" - "Липецкэнеро" | Грязинский | ВЛ 10кВ № 06 ПС Северная | 10 | VS010-0008811 | Пролет: 1-8(0,9га), 10-46(4,1га); | 5 | мульчирование, сжигание | 01.08.2016г. | 2016-08-31 | 9,04км | 6 | 2 | 7 | пансионат, ВНС | филиал ОАО "МРСК Центра" - "Липецкэнеро" | Грязинский | ВЛ 10кВ № 06 ПС Северная | 10 | VS010-0008811 | Пролет: 1-8(0,9га), 10-46(4,1га); | 5 | мульчирование, сжигание | 01.08.2016г. | 2016-08-31 | 9,04км | 6 | 2 | 7 | пансионат, ВНС | филиал ОАО "МРСК Центра" - "Липецкэнеро" | Грязинский | ВЛ 10кВ № 06 ПС Северная | 10 | VS010-0008811 | Пролет: 1-8(0,9га), 10-46(4,1га); | 5 | мульчирование, сжигание | 01.08.2016г. | 2016-08-31 | 9,04км | 6 | 2 | 7 | пансионат, ВНС | филиал ОАО "МРСК Центра" - "Липецкэнеро" | Грязинский | ВЛ 10кВ № 06 ПС Северная | 10 | VS010-0008811 | Пролет: 1-8(0,9га), 10-46(4,1га); | 5 | мульчирование, сжигание | 01.08.2016г. | 2016-08-31 | 9,04км | 6 | 2 | 7 | пансионат, ВНС | филиал ОАО "МРСК Центра" - "Липецкэнеро" | Грязинский | ВЛ 10кВ № 06 ПС Северная | 10 | VS010-0008811 | Пролет: 1-8(0,9га), 10-46(4,1га); | 5 | мульчирование, сжигание | 01.08.2016г. | 2016-08-31 | 9,04км | 6 | 2 | 7 | пансионат, ВНС | филиал ОАО "МРСК Центра" - "Липецкэнеро" | Грязинский | ВЛ 10кВ № 06 ПС Северная | 10 | VS010-0008811 | Пролет: 1-8(0,9га), 10-46(4,1га); | 5 | мульчирование, сжигание | 01.08.2016г. | 2016-08-31 | 9,04км | 6 | 2 | 7 | пансионат, ВНС | филиал ОАО "МРСК Центра" - "Липецкэнеро" | Грязинский | ВЛ 10кВ № 06 ПС Северная | 10 | VS010-0008811 | Пролет: 1-8(0,9га), 10-46(4,1га); | 5 | мульчирование, сжигание | 01.08.2016г. | 2016-08-31 | 9,04км | 6 | 2 | 7 | пансионат, ВНС | филиал ОАО "МРСК Центра" - "Липецкэнеро" | Грязинский | ВЛ 10кВ № 06 ПС Северная | 10 | VS010-0008811 | Пролет: 1-8(0,9га), 10-46(4,1га); | 5 | мульчирование, сжигание | 01.08.2016г. | 2016-08-31 | 9,04км | 6 | 2 | 7 | пансионат, ВНС | филиал ОАО "МРСК Центра" - "Липецкэнеро" | Грязинский | ВЛ 10кВ № 06 ПС Северная | 10 | VS010-0008811 | Пролет: 1-8(0,9га), 10-46(4,1га); | 5 | мульчирование, сжигание | 01.08.2016г. | 2016-08-31 | 9,04км | 6 | 2 | 7 | пансионат, ВНС | филиал ОАО "МРСК Центра" - "Липецкэнеро" | Грязинский | ВЛ 10кВ № 06 ПС Северная | 10 | VS010-0008811 | Пролет: 1-8(0,9га), 10-46(4,1га); | 5 | мульчирование, сжигание | 01.08.2016г. | 2016-08-31 | 9,04км | 6 | 2 | 7 | пансионат, ВНС | филиал ОАО "МРСК Центра" - "Липецкэнеро" | Грязинский | ВЛ 10кВ № 06 ПС Северная | 10 | VS010-0008811 | Пролет: 1-8(0,9га), 10-46(4,1га); | 5 | мульчирование, сжигание | 01.08.2016г. | 2016-08-31 | 9,04км | 6 | 2 | 7 | пансионат, ВНС | филиал ОАО "МРСК Центра" - "Липецкэнеро" | Грязинский | ВЛ 10кВ № 06 ПС Северная | 10 | VS010-0008811 | Пролет: 1-8(0,9га), 10-46(4,1га); | 5 | мульчирование, сжигание | 01.08.2016г. | 2016-08-31 | 9,04км | 6 | 2 | 7 | пансионат, ВНС | филиал ОАО "МРСК Центра" - "Липецкэнеро" | Грязинский | ВЛ 10кВ № 06 ПС Северная | 10 | VS010-0008811 | Пролет: 1-8(0,9га), 10-46(4,1га); | 5 | мульчирование, сжигание | 01.08.2016г. | 2016-08-31 | 9,04км | 6 | 2 | 7 | пансионат, ВНС | филиал ОАО "МРСК Центра" - "Липецкэнеро" | Грязинский | ВЛ 10кВ № 06 ПС Северная | 10 | VS010-0008811 | Пролет: 1-8(0,9га), 10-46(4,1га); | 5 | мульчирование, сжигание | 01.08.2016г. | 2016-08-31 | 9,04км | 6 | 2 | 7 | пансионат, ВНС | филиал ОАО "МРСК Центра" - "Липецкэнеро" | Грязинский | ВЛ 10кВ № 06 ПС Северная | 10 | VS010-0008811 | Пролет: 1-8(0,9га), 10-46(4,1га); | 5 | мульчирование, сжигание | 01.08.2016г. | 2016-08-31 | 9,04км | 6 | 2 | 7 | пансионат, ВНС | филиал ОАО "МРСК Центра" - "Липецкэнеро" | Грязинский | ВЛ 10кВ № 06 ПС Северная | 10 | VS010-0008811 | Пролет: 1-8(0,9га), 10-46(4,1га); | 5 | мульчирование, сжигание | 01.08.2016г. | 2016-08-31 | 9,04км | 6 | 2 | 7 | пансионат, ВНС | филиал ОАО "МРСК Центра" - "Липецкэнеро" | Грязинский | ВЛ 10кВ № 06 ПС Северная | 10 | VS010-0008811 | Пролет: 1-8(0,9га), 10-46(4,1га); | 5 | мульчирование, сжигание | 01.08.2016г. | 2016-08-31 | 9,04км | 6 | 2 | 7 | пансионат, ВНС | филиал ОАО "МРСК Центра" - "Липецкэнеро" | Грязинский | ВЛ 10кВ № 06 ПС Северная | 10 | VS010-0008811 | Пролет: 1-8(0,9га), 10-46(4,1га); | 5 | мульчирование, сжигание | 01.08.2016г. | 2016-08-31 | 9,04км | 6 | 2 | 7 | пансионат, ВНС | филиал ОАО "МРСК Центра" - "Липецкэнеро" | Грязинский | ВЛ 10кВ № 06 ПС Северная | 10 | VS010-0008811 | Пролет: 1-8(0,9га), 10-46(4,1га); | 5 | мульчирование, сжигание | 01.08.2016г. | 2016-08-31 | 9,04км | 6 | 2 | 7 | пансионат, ВНС | филиал ОАО "МРСК Центра" - "Липецкэнеро" | Грязинский | ВЛ 10кВ № 06 ПС Северная | 10 | VS010-0008811 | Пролет: 1-8(0,9га), 10-46(4,1га); | 5 | мульчирование, сжигание | 01.08.2016г. | 2016-08-31 | 9,04км | 6 | 2 | 7 | пансионат, ВНС | филиал ОАО "МРСК Центра" - "Липецкэнеро" | Грязинский | ВЛ 10кВ № 06 ПС Северная | 10 | VS010-0008811 | Пролет: 1-8(0,9га), 10-46(4,1га); | 5 | мульчирование, сжигание | 01.08.2016г. | 2016-08-31 | 9,04км | 6 | 2 | 7 | пансионат, ВНС | филиал ОАО "МРСК Центра" - "Липецкэнеро" | Грязинский | ВЛ 10кВ № 06 ПС Северная | 10 | VS010-0008811 | Пролет: 1-8(0,9га), 10-46(4,1га); | 5 | мульчирование, сжигание | 01.08.2016г. | 2016-08-31 | 9,04км | 6 | 2 | 7 | пансионат, ВНС | филиал ОАО "МРСК Центра" - "Липецкэнеро" | Грязинский | ВЛ 10кВ № 06 ПС Северная | 10 | VS010-0008811 | Пролет: 1-8(0,9га), 10-46(4,1га); | 5 | мульчирование, сжигание | 01.08.2016г. | 2016-08-31 | 9,04км | 6 | 2 | 7 | пансионат, ВНС | филиал ОАО "МРСК Центра" - "Липецкэнеро" | Грязинский | ВЛ 10кВ № 06 ПС Северная | 10 | VS010-0008811 | Пролет: 1-8(0,9га), 10-46(4,1га); | 5 | мульчирование, сжигание | 01.08.2016г. | 2016-08-31 | 9,04км | 6 | 2 | 7 | пансионат, ВНС | филиал ОАО "МРСК Центра" - "Липецкэнеро" | Грязинский | ВЛ 10кВ № 06 ПС Северная | 10 | VS010-0008811 | Пролет: 1-8(0,9га), 10-46(4,1га); | 5 | мульчирование, сжигание | 01.08.2016г. | 2016-08-31 | 9,04км | 6 | 2 | 7 | пансионат, ВНС | филиал ОАО "МРСК Центра" - "Липецкэнеро" | Грязинский | ВЛ 10кВ № 06 ПС Северная | 10 | VS010-0008811 | Пролет: 1-8(0,9га), 10-46(4,1га); | 5 | мульчирование, сжигание | 01.08.2016г. | 2016-08-31 | 9,04км | 6 | 2 | 7 | пансионат, ВНС | филиал ОАО "МРСК Центра" - "Липецкэнеро" | Грязинский | ВЛ 10кВ № 06 ПС Северная | 10 | VS010-0008811 | Пролет: 1-8(0,9га), 10-46(4,1га); | 5 | мульчирование, сжигание | 01.08.2016г. | 2016-08-31 | 9,04км | 6 | 2 | 7 | пансионат, ВНС | филиал ОАО "МРСК Центра" - "Липецкэнеро" | Грязинский | ВЛ 10кВ № 06 ПС Северная | 10 | VS010-0008811 | Пролет: 1-8(0,9га), 10-46(4,1га); | 5 | мульчирование, сжигание | 01.08.2016г. | 2016-08-31 | 9,04км | 6 | 2 | 7 | пансионат, ВНС | филиал ОАО "МРСК Центра" - "Липецкэнеро" | Грязинский | ВЛ 10кВ № 06 ПС Северная | 10 | VS010-0008811 | Пролет: 1-8(0,9га), 10-46(4,1га); | 5 | мульчирование, сжигание | 01.08.2016г. | 2016-08-31 | 9,04км | 6 | 2 | 7 | пансионат, ВНС | филиал ОАО "МРСК Центра" - "Липецкэнеро" | Грязинский | ВЛ 10кВ № 06 ПС Северная | 10 | VS010-0008811 | Пролет: 1-8(0,9га), 10-46(4,1га); | 5 | мульчирование, сжигание | 01.08.2016г. | 2016-08-31 | 9,04км | 6 | 2 | 7 | пансионат, ВНС | филиал ОАО "МРСК Центра" - "Липецкэнеро" | Грязинский | ВЛ 10кВ № 06 ПС Северная | 10 | VS010-0008811 | Пролет: 1-8(0,9га), 10-46(4,1га); | 5 | мульчирование, сжигание | 01.08.2016г. | 2016-08-31 | 9,04км | 6 | 2 | 7 | пансионат, ВНС | филиал ОАО "МРСК Центра" - "Липецкэнеро" | Грязинский | ВЛ 10кВ № 06 ПС Северная | 10 | VS010-0008811 | Пролет: 1-8(0,9га), 10-46(4,1га); | 5 | мульчирование, сжигание | 01.08.2016г. | 2016-08-31 | 9,04км | 6 | 2 | 7 | пансионат, ВНС | филиал ОАО "МРСК Центра" - "Липецкэнеро" | Грязинский | ВЛ 10кВ № 06 ПС Северная | 10 | VS010-0008811 | Пролет: 1-8(0,9га), 10-46(4,1га); | 5 | мульчирование, сжигание | 01.08.2016г. | 2016-08-31 | 9,04км | 6 | 2 | 7 | пансионат, ВНС | филиал ОАО "МРСК Центра" - "Липецкэнеро" | Грязинский | ВЛ 10кВ № 06 ПС Северная | 10 | VS010-0008811 | Пролет: 1-8(0,9га), 10-46(4,1га); | 5 | мульчирование, сжигание | 01.08.2016г. | 2016-08-31 | 9,04км | 6 | 2 | 7 | пансионат, ВНС | филиал ОАО "МРСК Центра" - "Липецкэнеро" | Грязинский | ВЛ 10кВ № 06 ПС Северная | 10 | VS010-0008811 | Пролет: 1-8(0,9га), 10-46(4,1га); | 5 | мульчирование, сжигание | 01.08.2016г. | 2016-08-31 | 9,04км | 6 | 2 | 7 | пансионат, ВНС | филиал ОАО "МРСК Центра" - "Липецкэнеро" | Грязинский | ВЛ 10кВ № 06 ПС Северная | 10 | VS010-0008811 | Пролет: 1-8(0,9га), 10-46(4,1га); | 5 | мульчирование, сжигание | 01.08.2016г. | 2016-08-31 | 9,04км | 6 | 2 | 7 | пансионат, ВНС | филиал ОАО "МРСК Центра" - "Липецкэнеро" | Грязинский | ВЛ 10кВ № 06 ПС Северная | 10 | VS010-0008811 | Пролет: 1-8(0,9га), 10-46(4,1га); | 5 | мульчирование, сжигание | 01.08.2016г. | 2016-08-31 | 9,04км | 6 | 2 | 7 | пансионат, ВНС | филиал ОАО "МРСК Центра" - "Липецкэнеро" | Грязинский | ВЛ 10кВ № 06 ПС Северная | 10 | VS010-0008811 | Пролет: 1-8(0,9га), 10-46(4,1га); | 5 | мульчирование, сжигание | 01.08.2016г. | 2016-08-31 | 9,04км | 6 | 2 | 7 | пансионат, ВНС | филиал ОАО "МРСК Центра" - "Липецкэнеро" | Грязинский | ВЛ 10кВ № 06 ПС Северная | 10 | VS010-0008811 | Пролет: 1-8(0,9га), 10-46(4,1га); | 5 | мульчирование, сжигание | 01.08.2016г. | 2016-08-31 | 9,04км | 6 | 2 | 7 | пансионат, ВНС | филиал ОАО "МРСК Центра" - "Липецкэнеро" | Грязинский | ВЛ 10кВ № 06 ПС Северная | 10 | VS010-0008811 | Пролет: 1-8(0,9га), 10-46(4,1га); | 5 | мульчирование, сжигание | 01.08.2016г. | 2016-08-31 | 9,04км | 6 | 2 | 7 | пансионат, ВНС | филиал ОАО "МРСК Центра" - "Липецкэнеро" | Грязинский | ВЛ 10кВ № 06 ПС Северная | 10 | VS010-0008811 | Пролет: 1-8(0,9га), 10-46(4,1га); | 5 | мульчирование, сжигание | 01.08.2016г. | 2016-08-31 | 9,04км | 6 | 2 | 7 | пансионат, ВНС | филиал ОАО "МРСК Центра" - "Липецкэнеро" | Грязинский | ВЛ 10кВ № 06 ПС Северная | 10 | VS010-0008811 | Пролет: 1-8(0,9га), 10-46(4,1га); | 5 | мульчирование, сжигание | 01.08.2016г. | 2016-08-31 | 9,04км | 6 | 2 | 7 | пансионат, ВНС | филиал ОАО "МРСК Центра" - "Липецкэнеро" | Грязинский | ВЛ 10кВ № 06 ПС Северная | 10 | VS010-0008811 | Пролет: 1-8(0,9га), 10-46(4,1га); | 5 | мульчирование, сжигание | 01.08.2016г. | 2016-08-31 | 9,04км | 6 | 2 | 7 | пансионат, ВНС | филиал ОАО "МРСК Центра" - "Липецкэнеро" | Грязинский | ВЛ 10кВ № 06 ПС Северная | 10 | VS010-0008811 | Пролет: 1-8(0,9га), 10-46(4,1га); | 5 | мульчирование, сжигание | 01.08.2016г. | 2016-08-31 | 9,04км | 6 | 2 | 7 | пансионат, ВНС | филиал ОАО "МРСК Центра" - "Липецкэнеро" | Грязинский | ВЛ 10кВ № 06 ПС Северная | 10 | VS010-0008811 | Пролет: 1-8(0,9га), 10-46(4,1га); | 5 | мульчирование, сжигание | 01.08.2016г. | 2016-08-31 | 9,04км | 6 | 2 | 7 | пансионат, ВНС | филиал ОАО "МРСК Центра" - "Липецкэнеро" | Грязинский | ВЛ 10кВ № 06 ПС Северная | 10 | VS010-0008811 | Пролет: 1-8(0,9га), 10-46(4,1га); | 5 | мульчирование, сжигание | 01.08.2016г. | 2016-08-31 | 9,04км | 6 | 2 | 7 | пансионат, ВНС | филиал ОАО "МРСК Центра" - "Липецкэнеро" | Грязинский | ВЛ 10кВ № 06 ПС Северная | 10 | VS010-0008811 | Пролет: 1-8(0,9га), 10-46(4,1га); | 5 | мульчирование, сжигание | 01.08.2016г. | 2016-08-31 | 9,04км | 6 | 2 | 7 | пансионат, ВНС | филиал ОАО "МРСК Центра" - "Липецкэнеро" | Грязинский | ВЛ 10кВ № 06 ПС Северная | 10 | VS010-0008811 | Пролет: 1-8(0,9га), 10-46(4,1га); | 5 | мульчирование, сжигание | 01.08.2016г. | 2016-08-31 | 9,04км | 6 | 2 | 7 | пансионат, ВНС | филиал ОАО "МРСК Центра" - "Липецкэнеро" | Грязинский | ВЛ 10кВ № 06 ПС Северная | 10 | VS010-0008811 | Пролет: 1-8(0,9га), 10-46(4,1га); | 5 | мульчирование, сжигание | 01.08.2016г. | 2016-08-31 | 9,04км | 6 | 2 | 7 | пансионат, ВНС | филиал ОАО "МРСК Центра" - "Липецкэнеро" | Грязинский | ВЛ 10кВ № 06 ПС Северная | 10 | VS010-0008811 | Пролет: 1-8(0,9га), 10-46(4,1га); | 5 | мульчирование, сжигание | 01.08.2016г. | 2016-08-31 | 9,04км | 6 | 2 | 7 | пансионат, ВНС | филиал ОАО "МРСК Центра" - "Липецкэнеро" | Грязинский | ВЛ 10кВ № 06 ПС Северная | 10 | VS010-0008811 | Пролет: 1-8(0,9га), 10-46(4,1га); | 5 | мульчирование, сжигание | 01.08.2016г. | 2016-08-31 | 9,04км | 6 | 2 | 7 | пансионат, ВНС | филиал ОАО "МРСК Центра" - "Липецкэнеро" | Грязинский | ВЛ 10кВ № 06 ПС Северная | 10 | VS010-0008811 | Пролет: 1-8(0,9га), 10-46(4,1га); | 5 | мульчирование, сжигание | 01.08.2016г. | 2016-08-31 | 9,04км | 6 | 2 | 7 | пансионат, ВНС | филиал ОАО "МРСК Центра" - "Липецкэнеро" | Грязинский | ВЛ 10кВ № 06 ПС Северная | 10 | VS010-0008811 | Пролет: 1-8(0,9га), 10-46(4,1га); | 5 | мульчирование, сжигание | 01.08.2016г. | 2016-08-31 | 9,04км | 6 | 2 | 7 | пансионат, ВНС | филиал ОАО "МРСК Центра" - "Липецкэнеро" | Грязинский | ВЛ 10кВ № 06 ПС Северная | 10 | VS010-0008811 | Пролет: 1-8(0,9га), 10-46(4,1га); | 5 | мульчирование, сжигание | 01.08.2016г. | 2016-08-31 | 9,04км | 6 | 2 | 7 | пансионат, ВНС | филиал ОАО "МРСК Центра" - "Липецкэнеро" | Грязинский | ВЛ 10кВ № 06 ПС Северная | 10 | VS010-0008811 | Пролет: 1-8(0,9га), 10-46(4,1га); | 5 | мульчирование, сжигание | 01.08.2016г. | 2016-08-31 | 9,04км | 6 | 2 | 7 | пансионат, ВНС | филиал ОАО "МРСК Центра" - "Липецкэнеро" | Грязинский | ВЛ 10кВ № 06 ПС Северная | 10 | VS010-0008811 | Пролет: 1-8(0,9га), 10-46(4,1га); | 5 | мульчирование, сжигание | 01.08.2016г. | 2016-08-31 | 9,04км | 6 | 2 | 7 | пансионат, ВНС | филиал ОАО "МРСК Центра" - "Липецкэнеро" | Грязинский | ВЛ 10кВ № 06 ПС Северная | 10 | VS010-0008811 | Пролет: 1-8(0,9га), 10-46(4,1га); | 5 | мульчирование, сжигание | 01.08.2016г. | 2016-08-31 | 9,04км | 6 | 2 | 7 | пансионат, ВНС | филиал ОАО "МРСК Центра" - "Липецкэнеро" | Грязинский | ВЛ 10кВ № 06 ПС Северная | 10 | VS010-0008811 | Пролет: 1-8(0,9га), 10-46(4,1га); | 5 | мульчирование, сжигание | 01.08.2016г. | 2016-08-31 | 9,04км | 6 | 2 | 7 | пансионат, ВНС | филиал ОАО "МРСК Центра" - "Липецкэнеро" | Грязинский | ВЛ 10кВ № 06 ПС Северная | 10 | VS010-0008811 | Пролет: 1-8(0,9га), 10-46(4,1га); | 5 | мульчирование, сжигание | 01.08.2016г. | 2016-08-31 | 9,04км | 6 | 2 | 7 | пансионат, ВНС | филиал ОАО "МРСК Центра" - "Липецкэнеро" | Грязинский | ВЛ 10кВ № 06 ПС Северная | 10 | VS010-0008811 | Пролет: 1-8(0,9га), 10-46(4,1га); | 5 | мульчирование, сжигание | 01.08.2016г. | 2016-08-31 | 9,04км | 6 | 2 | 7 | пансионат, ВНС | филиал ОАО "МРСК Центра" - "Липецкэнеро" | Грязинский | ВЛ 10кВ № 06 ПС Северная | 10 | VS010-0008811 | Пролет: 1-8(0,9га), 10-46(4,1га); | 5 | мульчирование, сжигание | 01.08.2016г. | 2016-08-31 | 9,04км | 6 | 2 | 7 | пансионат, ВНС | филиал ОАО "МРСК Центра" - "Липецкэнеро" | Грязинский | ВЛ 10кВ № 06 ПС Северная | 10 | VS010-0008811 | Пролет: 1-8(0,9га), 10-46(4,1га); | 5 | мульчирование, сжигание | 01.08.2016г. | 2016-08-31 | 9,04км | 6 | 2 | 7 | пансионат, ВНС | филиал ОАО "МРСК Центра" - "Липецкэнеро" | Грязинский | ВЛ 10кВ № 06 ПС Северная | 10 | VS010-0008811 | Пролет: 1-8(0,9га), 10-46(4,1га); | 5 | мульчирование, сжигание | 01.08.2016г. | 2016-08-31 | 9,04км | 6 | 2 | 7 | пансионат, ВНС | филиал ОАО "МРСК Центра" - "Липецкэнеро" | Грязинский | ВЛ 10кВ № 06 ПС Северная | 10 | VS010-0008811 | Пролет: 1-8(0,9га), 10-46(4,1га); | 5 | мульчирование, сжигание | 01.08.2016г. | 2016-08-31 | 9,04км | 6 | 2 | 7 | пансионат, ВНС | филиал ОАО "МРСК Центра" - "Липецкэнеро" | Грязинский | ВЛ 10кВ № 06 ПС Северная | 10 | VS010-0008811 | Пролет: 1-8(0,9га), 10-46(4,1га); | 5 | мульчирование, сжигание | 01.08.2016г. | 2016-08-31 | 9,04км | 6 | 2 | 7 | пансионат, ВНС | филиал ОАО "МРСК Центра" - "Липецкэнеро" | Грязинский | ВЛ 10кВ № 06 ПС Северная | 10 | VS010-0008811 | Пролет: 1-8(0,9га), 10-46(4,1га); | 5 | мульчирование, сжигание | 01.08.2016г. | 2016-08-31 | 9,04км | 6 | 2 | 7 | пансионат, ВНС | филиал ОАО "МРСК Центра" - "Липецкэнеро" | Грязинский | ВЛ 10кВ № 06 ПС Северная | 10 | VS010-0008811 | Пролет: 1-8(0,9га), 10-46(4,1га); | 5 | мульчирование, сжигание | 01.08.2016г. | 2016-08-31 | 9,04км | 6 | 2 | 7 | пансионат, ВНС | филиал ОАО "МРСК Центра" - "Липецкэнеро" | Грязинский | ВЛ 10кВ № 06 ПС Северная | 10 | VS010-0008811 | Пролет: 1-8(0,9га), 10-46(4,1га); | 5 | мульчирование, сжигание | 01.08.2016г. | 2016-08-31 | 9,04км | 6 | 2 | 7 | пансионат, ВНС | филиал ОАО "МРСК Центра" - "Липецкэнеро" | Грязинский | ВЛ 10кВ № 06 ПС Северная | 10 | VS010-0008811 | Пролет: 1-8(0,9га), 10-46(4,1га); | 5 | мульчирование, сжигание | 01.08.2016г. | 2016-08-31 | 9,04км | 6 | 2 | 7 | пансионат, ВНС | филиал ОАО "МРСК Центра" - "Липецкэнеро" | Грязинский | ВЛ 10кВ № 06 ПС Северная | 10 | VS010-0008811 | Пролет: 1-8(0,9га), 10-46(4,1га); | 5 | мульчирование, сжигание | 01.08.2016г. | 2016-08-31 | 9,04км | 6 | 2 | 7 | пансионат, ВНС | филиал ОАО "МРСК Центра" - "Липецкэнеро" | Грязинский | ВЛ 10кВ № 06 ПС Северная | 10 | VS010-0008811 | Пролет: 1-8(0,9га), 10-46(4,1га); | 5 | мульчирование, сжигание | 01.08.2016г. | 2016-08-31 | 9,04км | 6 | 2 | 7 | пансионат, ВНС | филиал ОАО "МРСК Центра" - "Липецкэнеро" | Грязинский | ВЛ 10кВ № 06 ПС Северная | 10 | VS010-0008811 | Пролет: 1-8(0,9га), 10-46(4,1га); | 5 | мульчирование, сжигание | 01.08.2016г. | 2016-08-31 | 9,04км | 6 | 2 | 7 | пансионат, ВНС | филиал ОАО "МРСК Центра" - "Липецкэнеро" | Грязинский | ВЛ 10кВ № 06 ПС Северная | 10 | VS010-0008811 | Пролет: 1-8(0,9га), 10-46(4,1га); | 5 | мульчирование, сжигание | 01.08.2016г. | 2016-08-31 | 9,04км | 6 | 2 | 7 | пансионат, ВНС | филиал ОАО "МРСК Центра" - "Липецкэнеро" | Грязинский | ВЛ 10кВ № 06 ПС Северная | 10 | VS010-0008811 | Пролет: 1-8(0,9га), 10-46(4,1га); | 5 | мульчирование, сжигание | 01.08.2016г. | 2016-08-31 | 9,04км | 6 | 2 | 7 | пансионат, ВНС | филиал ОАО "МРСК Центра" - "Липецкэнеро" | Грязинский | ВЛ 10кВ № 06 ПС Северная | 10 | VS010-0008811 | Пролет: 1-8(0,9га), 10-46(4,1га); | 5 | мульчирование, сжигание | 01.08.2016г. | 2016-08-31 | 9,04км | 6 | 2 | 7 | пансионат, ВНС | филиал ОАО "МРСК Центра" - "Липецкэнеро" | Грязинский | ВЛ 10кВ № 06 ПС Северная | 10 | VS010-0008811 | Пролет: 1-8(0,9га), 10-46(4,1га); | 5 | мульчирование, сжигание | 01.08.2016г. | 2016-08-31 | 9,04км | 6 | 2 | 7 | пансионат, ВНС | филиал ОАО "МРСК Центра" - "Липецкэнеро" | Грязинский | ВЛ 10кВ № 06 ПС Северная | 10 | VS010-0008811 | Пролет: 1-8(0,9га), 10-46(4,1га); | 5 | мульчирование, сжигание | 01.08.2016г. | 2016-08-31 | 9,04км | 6 | 2 | 7 | пансионат, ВНС | филиал ОАО "МРСК Центра" - "Липецкэнеро" | Грязинский | ВЛ 10кВ № 06 ПС Северная | 10 | VS010-0008811 | Пролет: 1-8(0,9га), 10-46(4,1га); | 5 | мульчирование, сжигание | 01.08.2016г. | 2016-08-31 | 9,04км | 6 | 2 | 7 | пансионат, ВНС | филиал ОАО "МРСК Центра" - "Липецкэнеро" | Грязинский | ВЛ 10кВ № 06 ПС Северная | 10 | VS010-0008811 | Пролет: 1-8(0,9га), 10-46(4,1га); | 5 | мульчирование, сжигание | 01.08.2016г. | 2016-08-31 | 9,04км | 6 | 2 | 7 | пансионат, ВНС | филиал ОАО "МРСК Центра" - "Липецкэнеро" | Грязинский | ВЛ 10кВ № 06 ПС Северная | 10 | VS010-0008811 | Пролет: 1-8(0,9га), 10-46(4,1га); | 5 | мульчирование, сжигание | 01.08.2016г. | 2016-08-31 | 9,04км | 6 | 2 | 7 | пансионат, ВНС | филиал ОАО "МРСК Центра" - "Липецкэнеро" | Грязинский | ВЛ 10кВ № 06 ПС Северная | 10 | VS010-0008811 | Пролет: 1-8(0,9га), 10-46(4,1га); | 5 | мульчирование, сжигание | 01.08.2016г. | 2016-08-31 | 9,04км | 6 | 2 | 7 | пансионат, ВНС | филиал ОАО "МРСК Центра" - "Липецкэнеро" | Грязинский | ВЛ 10кВ № 06 ПС Северная | 10 | VS010-0008811 | Пролет: 1-8(0,9га), 10-46(4,1га); | 5 | мульчирование, сжигание | 01.08.2016г. | 2016-08-31 | 9,04км | 6 | 2 | 7 | пансионат, ВНС | филиал ОАО "МРСК Центра" - "Липецкэнеро" | Грязинский | ВЛ 10кВ № 06 ПС Северная | 10 | VS010-0008811 | Пролет: 1-8(0,9га), 10-46(4,1га); | 5 | мульчирование, сжигание | 01.08.2016г. | 2016-08-31 | 9,04км | 6 | 2 | 7 | пансионат, ВНС | филиал ОАО "МРСК Центра" - "Липецкэнеро" | Грязинский | ВЛ 10кВ № 06 ПС Северная | 10 | VS010-0008811 | Пролет: 1-8(0,9га), 10-46(4,1га); | 5 | мульчирование, сжигание | 01.08.2016г. | 2016-08-31 | 9,04км | 6 | 2 | 7 | пансионат, ВНС | филиал ОАО "МРСК Центра" - "Липецкэнеро" | Грязинский | ВЛ 10кВ № 06 ПС Северная | 10 | VS010-0008811 | Пролет: 1-8(0,9га), 10-46(4,1га); | 5 | мульчирование, сжигание | 01.08.2016г. | 2016-08-31 | 9,04км | 6 | 2 | 7 | пансионат, ВНС | филиал ОАО "МРСК Центра" - "Липецкэнеро" | Грязинский | ВЛ 10кВ № 06 ПС Северная | 10 | VS010-0008811 | Пролет: 1-8(0,9га), 10-46(4,1га); | 5 | мульчирование, сжигание | 01.08.2016г. | 2016-08-31 | 9,04км | 6 | 2 | 7 | пансионат, ВНС | филиал ОАО "МРСК Центра" - "Липецкэнеро" | Грязинский | ВЛ 10кВ № 06 ПС Северная | 10 | VS010-0008811 | Пролет: 1-8(0,9га), 10-46(4,1га); | 5 | мульчирование, сжигание | 01.08.2016г. | 2016-08-31 | 9,04км | 6 | 2 | 7 | пансионат, ВНС | филиал ОАО "МРСК Центра" - "Липецкэнеро" | Грязинский | ВЛ 10кВ № 06 ПС Северная | 10 | VS010-0008811 | Пролет: 1-8(0,9га), 10-46(4,1га); | 5 | мульчирование, сжигание | 01.08.2016г. | 2016-08-31 | 9,04км | 6 | 2 | 7 | пансионат, ВНС | филиал ОАО "МРСК Центра" - "Липецкэнеро" | Грязинский | ВЛ 10кВ № 06 ПС Северная | 10 | VS010-0008811 | Пролет: 1-8(0,9га), 10-46(4,1га); | 5 | мульчирование, сжигание | 01.08.2016г. | 2016-08-31 | 9,04км | 6 | 2 | 7 | пансионат, ВНС | филиал ОАО "МРСК Центра" - "Липецкэнеро" | Грязинский | ВЛ 10кВ № 06 ПС Северная | 10 | VS010-0008811 | Пролет: 1-8(0,9га), 10-46(4,1га); | 5 | мульчирование, сжигание | 01.08.2016г. | 2016-08-31 | 9,04км | 6 | 2 | 7 | пансионат, ВНС | филиал ОАО "МРСК Центра" - "Липецкэнеро" | Грязинский | ВЛ 10кВ № 06 ПС Северная | 10 | VS010-0008811 | Пролет: 1-8(0,9га), 10-46(4,1га); | 5 | мульчирование, сжигание | 01.08.2016г. | 2016-08-31 | 9,04км | 6 | 2 | 7 | пансионат, ВНС | филиал ОАО "МРСК Центра" - "Липецкэнеро" | Грязинский | ВЛ 10кВ № 06 ПС Северная | 10 | VS010-0008811 | Пролет: 1-8(0,9га), 10-46(4,1га); | 5 | мульчирование, сжигание | 01.08.2016г. | 2016-08-31 | 9,04км | 6 | 2 | 7 | пансионат, ВНС | филиал ОАО "МРСК Центра" - "Липецкэнеро" | Грязинский | ВЛ 10кВ № 06 ПС Северная | 10 | VS010-0008811 | Пролет: 1-8(0,9га), 10-46(4,1га); | 5 | мульчирование, сжигание | 01.08.2016г. | 2016-08-31 | 9,04км | 6 | 2 | 7 | пансионат, ВНС | филиал ОАО "МРСК Центра" - "Липецкэнеро" | Грязинский | ВЛ 10кВ № 06 ПС Северная | 10 | VS010-0008811 | Пролет: 1-8(0,9га), 10-46(4,1га); | 5 | мульчирование, сжигание | 01.08.2016г. | 2016-08-31 | 9,04км | 6 | 2 | 7 | пансионат, ВНС | филиал ОАО "МРСК Центра" - "Липецкэнеро" | Грязинский | ВЛ 10кВ № 06 ПС Северная | 10 | VS010-0008811 | Пролет: 1-8(0,9га), 10-46(4,1га); | 5 | мульчирование, сжигание | 01.08.2016г. | 2016-08-31 | 9,04км | 6 | 2 | 7 | пансионат, ВНС | филиал ОАО "МРСК Центра" - "Липецкэнеро" | Грязинский | ВЛ 10кВ № 06 ПС Северная | 10 | VS010-0008811 | Пролет: 1-8(0,9га), 10-46(4,1га); | 5 | мульчирование, сжигание | 01.08.2016г. | 2016-08-31 | 9,04км | 6 | 2 | 7 | пансионат, ВНС | филиал ОАО "МРСК Центра" - "Липецкэнеро" | Грязинский | ВЛ 10кВ № 06 ПС Северная | 10 | VS010-0008811 | Пролет: 1-8(0,9га), 10-46(4,1га); | 5 | мульчирование, сжигание | 01.08.2016г. | 2016-08-31 | 9,04км | 6 | 2 | 7 | пансионат, ВНС | филиал ОАО "МРСК Центра" - "Липецкэнеро" | Грязинский | ВЛ 10кВ № 06 ПС Северная | 10 | VS010-0008811 | Пролет: 1-8(0,9га), 10-46(4,1га); | 5 | мульчирование, сжигание | 01.08.2016г. | 2016-08-31 | 9,04км | 6 | 2 | 7 | пансионат, ВНС | филиал ОАО "МРСК Центра" - "Липецкэнеро" | Грязинский | ВЛ 10кВ № 06 ПС Северная | 10 | VS010-0008811 | Пролет: 1-8(0,9га), 10-46(4,1га); | 5 | мульчирование, сжигание | 01.08.2016г. | 2016-08-31 | 9,04км | 6 | 2 | 7 | пансионат, ВНС | филиал ОАО "МРСК Центра" - "Липецкэнеро" | Грязинский | ВЛ 10кВ № 06 ПС Северная | 10 | VS010-0008811 | Пролет: 1-8(0,9га), 10-46(4,1га); | 5 | мульчирование, сжигание | 01.08.2016г. | 2016-08-31 | 9,04км | 6 | 2 | 7 | пансионат, ВНС | филиал ОАО "МРСК Центра" - "Липецкэнеро" | Грязинский | ВЛ 10кВ № 06 ПС Северная | 10 | VS010-0008811 | Пролет: 1-8(0,9га), 10-46(4,1га); | 5 | мульчирование, сжигание | 01.08.2016г. | 2016-08-31 | 9,04км | 6 | 2 | 7 | пансионат, ВНС | филиал ОАО "МРСК Центра" - "Липецкэнеро" | Грязинский | ВЛ 10кВ № 06 ПС Северная | 10 | VS010-0008811 | Пролет: 1-8(0,9га), 10-46(4,1га); | 5 | мульчирование, сжигание | 01.08.2016г. | 2016-08-31 | 9,04км | 6 | 2 | 7 | пансионат, ВНС | филиал ОАО "МРСК Центра" - "Липецкэнеро" | Грязинский | ВЛ 10кВ № 06 ПС Северная | 10 | VS010-0008811 | Пролет: 1-8(0,9га), 10-46(4,1га); | 5 | мульчирование, сжигание | 01.08.2016г. | 2016-08-31 | 9,04км | 6 | 2 | 7 | пансионат, ВНС | филиал ОАО "МРСК Центра" - "Липецкэнеро" | Грязинский | ВЛ 10кВ № 06 ПС Северная | 10 | VS010-0008811 | Пролет: 1-8(0,9га), 10-46(4,1га); | 5 | мульчирование, сжигание | 01.08.2016г. | 2016-08-31 | 9,04км | 6 | 2 | 7 | пансионат, ВНС | филиал ОАО "МРСК Центра" - "Липецкэнеро" | Грязинский | ВЛ 10кВ № 06 ПС Северная | 10 | VS010-0008811 | Пролет: 1-8(0,9га), 10-46(4,1га); | 5 | мульчирование, сжигание | 01.08.2016г. | 2016-08-31 | 9,04км | 6 | 2 | 7 | пансионат, ВНС | филиал ОАО "МРСК Центра" - "Липецкэнеро" | Грязинский | ВЛ 10кВ № 06 ПС Северная | 10 | VS010-0008811 | Пролет: 1-8(0,9га), 10-46(4,1га); | 5 | мульчирование, сжигание | 01.08.2016г. | 2016-08-31 | 9,04км | 6 | 2 | 7 | пансионат, ВНС | филиал ОАО "МРСК Центра" - "Липецкэнеро" | Грязинский | ВЛ 10кВ № 06 ПС Северная | 10 | VS010-0008811 | Пролет: 1-8(0,9га), 10-46(4,1га); | 5 | мульчирование, сжигание | 01.08.2016г. | 2016-08-31 | 9,04км | 6 | 2 | 7 | пансионат, ВНС | филиал ОАО "МРСК Центра" - "Липецкэнеро" | Грязинский | ВЛ 10кВ № 06 ПС Северная | 10 | VS010-0008811 | Пролет: 1-8(0,9га), 10-46(4,1га); | 5 | мульчирование, сжигание | 01.08.2016г. | 2016-08-31 | 9,04км | 6 | 2 | 7 | пансионат, ВНС | филиал ОАО "МРСК Центра" - "Липецкэнеро" | Грязинский | ВЛ 10кВ № 06 ПС Северная | 10 | VS010-0008811 | Пролет: 1-8(0,9га), 10-46(4,1га); | 5 | мульчирование, сжигание | 01.08.2016г. | 2016-08-31 | 9,04км | 6 | 2 | 7 | пансионат, ВНС | филиал ОАО "МРСК Центра" - "Липецкэнеро" | Грязинский | ВЛ 10кВ № 06 ПС Северная | 10 | VS010-0008811 | Пролет: 1-8(0,9га), 10-46(4,1га); | 5 | мульчирование, сжигание | 01.08.2016г. | 2016-08-31 | 9,04км | 6 | 2 | 7 | пансионат, ВНС | филиал ОАО "МРСК Центра" - "Липецкэнеро" | Грязинский | ВЛ 10кВ № 06 ПС Северная | 10 | VS010-0008811 | Пролет: 1-8(0,9га), 10-46(4,1га); | 5 | мульчирование, сжигание | 01.08.2016г. | 2016-08-31 | 9,04км | 6 | 2 | 7 | пансионат, ВНС | филиал ОАО "МРСК Центра" - "Липецкэнеро" | Грязинский | ВЛ 10кВ № 06 ПС Северная | 10 | VS010-0008811 | Пролет: 1-8(0,9га), 10-46(4,1га); | 5 | мульчирование, сжигание | 01.08.2016г. | 2016-08-31 | 9,04км | 6 | 2 | 7 | пансионат, ВНС | филиал ОАО "МРСК Центра" - "Липецкэнеро" | Грязинский | ВЛ 10кВ № 06 ПС Северная | 10 | VS010-0008811 | Пролет: 1-8(0,9га), 10-46(4,1га); | 5 | мульчирование, сжигание | 01.08.2016г. | 2016-08-31 | 9,04км | 6 | 2 | 7 | пансионат, ВНС | филиал ОАО "МРСК Центра" - "Липецкэнеро" | Грязинский | ВЛ 10кВ № 06 ПС Северная | 10 | VS010-0008811 | Пролет: 1-8(0,9га), 10-46(4,1га); | 5 | мульчирование, сжигание | 01.08.2016г. | 2016-08-31 | 9,04км | 6 | 2 | 7 | пансионат, ВНС | филиал ОАО "МРСК Центра" - "Липецкэнеро" | Грязинский | ВЛ 10кВ № 06 ПС Северная | 10 | VS010-0008811 | Пролет: 1-8(0,9га), 10-46(4,1га); | 5 | мульчирование, сжигание | 01.08.2016г. | 2016-08-31 | 9,04км | 6 | 2 | 7 | пансионат, ВНС | филиал ОАО "МРСК Центра" - "Липецкэнеро" | Грязинский | ВЛ 10кВ № 06 ПС Северная | 10 | VS010-0008811 | Пролет: 1-8(0,9га), 10-46(4,1га); | 5 | мульчирование, сжигание | 01.08.2016г. | 2016-08-31 | 9,04км | 6 | 2 | 7 | пансионат, ВНС | филиал ОАО "МРСК Центра" - "Липецкэнеро" | Грязинский | ВЛ 10кВ № 06 ПС Северная | 10 | VS010-0008811 | Пролет: 1-8(0,9га), 10-46(4,1га); | 5 | мульчирование, сжигание | 01.08.2016г. | 2016-08-31 | 9,04км | 6 | 2 | 7 | пансионат, ВНС | филиал ОАО "МРСК Центра" - "Липецкэнеро" | Грязинский | ВЛ 10кВ № 06 ПС Северная | 10 | VS010-0008811 | Пролет: 1-8(0,9га), 10-46(4,1га); | 5 | мульчирование, сжигание | 01.08.2016г. | 2016-08-31 | 9,04км | 6 | 2 | 7 | пансионат, ВНС | филиал ОАО "МРСК Центра" - "Липецкэнеро" | Грязинский | ВЛ 10кВ № 06 ПС Северная | 10 | VS010-0008811 | Пролет: 1-8(0,9га), 10-46(4,1га); | 5 | мульчирование, сжигание | 01.08.2016г. | 2016-08-31 | 9,04км | 6 | 2 | 7 | пансионат, ВНС | филиал ОАО "МРСК Центра" - "Липецкэнеро" | Грязинский | ВЛ 10кВ № 06 ПС Северная | 10 | VS010-0008811 | Пролет: 1-8(0,9га), 10-46(4,1га); | 5 | мульчирование, сжигание | 01.08.2016г. | 2016-08-31 | 9,04км | 6 | 2 | 7 | пансионат, ВНС | филиал ОАО "МРСК Центра" - "Липецкэнеро" | Грязинский | ВЛ 10кВ № 06 ПС Северная | 10 | VS010-0008811 | Пролет: 1-8(0,9га), 10-46(4,1га); | 5 | мульчирование, сжигание | 01.08.2016г. | 2016-08-31 | 9,04км | 6 | 2 | 7 | пансионат, ВНС | филиал ОАО "МРСК Центра" - "Липецкэнеро" | Грязинский | ВЛ 10кВ № 06 ПС Северная | 10 | VS010-0008811 | Пролет: 1-8(0,9га), 10-46(4,1га); | 5 | мульчирование, сжигание | 01.08.2016г. | 2016-08-31 | 9,04км | 6 | 2 | 7 | пансионат, ВНС | филиал ОАО "МРСК Центра" - "Липецкэнеро" | Грязинский | ВЛ 10кВ № 06 ПС Северная | 10 | VS010-0008811 | Пролет: 1-8(0,9га), 10-46(4,1га); | 5 | мульчирование, сжигание | 01.08.2016г. | 2016-08-31 | 9,04км | 6 | 2 | 7 | пансионат, ВНС | филиал ОАО "МРСК Центра" - "Липецкэнеро" | Грязинский | ВЛ 10кВ № 06 ПС Северная | 10 | VS010-0008811 | Пролет: 1-8(0,9га), 10-46(4,1га); | 5 | мульчирование, сжигание | 01.08.2016г. | 2016-08-31 | 9,04км | 6 | 2 | 7 | пансионат, ВНС | филиал ОАО "МРСК Центра" - "Липецкэнеро" | Грязинский | ВЛ 10кВ № 06 ПС Северная | 10 | VS010-0008811 | Пролет: 1-8(0,9га), 10-46(4,1га); | 5 | мульчирование, сжигание | 01.08.2016г. | 2016-08-31 | 9,04км | 6 | 2 | 7 | пансионат, ВНС | филиал ОАО "МРСК Центра" - "Липецкэнеро" | Грязинский | ВЛ 10кВ № 06 ПС Северная | 10 | VS010-0008811 | Пролет: 1-8(0,9га), 10-46(4,1га); | 5 | мульчирование, сжигание | 01.08.2016г. | 2016-08-31 | 9,04км | 6 | 2 | 7 | пансионат, ВНС | филиал ОАО "МРСК Центра" - "Липецкэнеро" | Грязинский | ВЛ 10кВ № 06 ПС Северная | 10 | VS010-0008811 | Пролет: 1-8(0,9га), 10-46(4,1га); | 5 | мульчирование, сжигание | 01.08.2016г. | 2016-08-31 | 9,04км | 6 | 2 | 7 | пансионат, ВНС | филиал ОАО "МРСК Центра" - "Липецкэнеро" | Грязинский | ВЛ 10кВ № 06 ПС Северная | 10 | VS010-0008811 | Пролет: 1-8(0,9га), 10-46(4,1га); | 5 | мульчирование, сжигание | 01.08.2016г. | 2016-08-31 | 9,04км | 6 | 2 | 7 | пансионат, ВНС | филиал ОАО "МРСК Центра" - "Липецкэнеро" | Грязинский | ВЛ 10кВ № 06 ПС Северная | 10 | VS010-0008811 | Пролет: 1-8(0,9га), 10-46(4,1га); | 5 | мульчирование, сжигание | 01.08.2016г. | 2016-08-31 | 9,04км | 6 | 2 | 7 | пансионат, ВНС | филиал ОАО "МРСК Центра" - "Липецкэнеро" | Грязинский | ВЛ 10кВ № 06 ПС Северная | 10 | VS010-0008811 | Пролет: 1-8(0,9га), 10-46(4,1га); | 5 | мульчирование, сжигание | 01.08.2016г. | 2016-08-31 | 9,04км | 6 | 2 | 7 | пансионат, ВНС | филиал ОАО "МРСК Центра" - "Липецкэнеро" | Грязинский | ВЛ 10кВ № 06 ПС Северная | 10 | VS010-0008811 | Пролет: 1-8(0,9га), 10-46(4,1га); | 5 | мульчирование, сжигание | 01.08.2016г. | 2016-08-31 | 9,04км | 6 | 2 | 7 | пансионат, ВНС | филиал ОАО "МРСК Центра" - "Липецкэнеро" | Грязинский | ВЛ 10кВ № 06 ПС Северная | 10 | VS010-0008811 | Пролет: 1-8(0,9га), 10-46(4,1га); | 5 | мульчирование, сжигание | 01.08.2016г. | 2016-08-31 | 9,04км | 6 | 2 | 7 | пансионат, ВНС | филиал ОАО "МРСК Центра" - "Липецкэнеро" | Грязинский | ВЛ 10кВ № 06 ПС Северная | 10 | VS010-0008811 | Пролет: 1-8(0,9га), 10-46(4,1га); | 5 | мульчирование, сжигание | 01.08.2016г. | 2016-08-31 | 9,04км | 6 | 2 | 7 | пансионат, ВНС | филиал ОАО "МРСК Центра" - "Липецкэнеро" | Грязинский | ВЛ 10кВ № 06 ПС Северная | 10 | VS010-0008811 | Пролет: 1-8(0,9га), 10-46(4,1га); | 5 | мульчирование, сжигание | 01.08.2016г. | 2016-08-31 | 9,04км | 6 | 2 | 7 | пансионат, ВНС | филиал ОАО "МРСК Центра" - "Липецкэнеро" | Грязинский | ВЛ 10кВ № 06 ПС Северная | 10 | VS010-0008811 | Пролет: 1-8(0,9га), 10-46(4,1га); | 5 | мульчирование, сжигание | 01.08.2016г. | 2016-08-31 | 9,04км | 6 | 2 | 7 | пансионат, ВНС | филиал ОАО "МРСК Центра" - "Липецкэнеро" | Грязинский | ВЛ 10кВ № 06 ПС Северная | 10 | VS010-0008811 | Пролет: 1-8(0,9га), 10-46(4,1га); | 5 | мульчирование, сжигание | 01.08.2016г. | 2016-08-31 | 9,04км | 6 | 2 | 7 | пансионат, ВНС | филиал ОАО "МРСК Центра" - "Липецкэнеро" | Грязинский | ВЛ 10кВ № 06 ПС Северная | 10 | VS010-0008811 | Пролет: 1-8(0,9га), 10-46(4,1га); | 5 | мульчирование, сжигание | 01.08.2016г. | 2016-08-31 | 9,04км | 6 | 2 | 7 | пансионат, ВНС | филиал ОАО "МРСК Центра" - "Липецкэнеро" | Грязинский | ВЛ 10кВ № 06 ПС Северная | 10 | VS010-0008811 | Пролет: 1-8(0,9га), 10-46(4,1га); | 5 | мульчирование, сжигание | 01.08.2016г. | 2016-08-31 | 9,04км | 6 | 2 | 7 | пансионат, ВНС | филиал ОАО "МРСК Центра" - "Липецкэнеро" | Грязинский | ВЛ 10кВ № 06 ПС Северная | 10 | VS010-0008811 | Пролет: 1-8(0,9га), 10-46(4,1га); | 5 | мульчирование, сжигание | 01.08.2016г. | 2016-08-31 | 9,04км | 6 | 2 | 7 | пансионат, ВНС | филиал ОАО "МРСК Центра" - "Липецкэнеро" | Грязинский | ВЛ 10кВ № 06 ПС Северная | 10 | VS010-0008811 | Пролет: 1-8(0,9га), 10-46(4,1га); | 5 | мульчирование, сжигание | 01.08.2016г. | 2016-08-31 | 9,04км | 6 | 2 | 7 | пансионат, ВНС | филиал ОАО "МРСК Центра" - "Липецкэнеро" | Грязинский | ВЛ 10кВ № 06 ПС Северная | 10 | VS010-0008811 | Пролет: 1-8(0,9га), 10-46(4,1га); | 5 | мульчирование, сжигание | 01.08.2016г. | 2016-08-31 | 9,04км | 6 | 2 | 7 | пансионат, ВНС | филиал ОАО "МРСК Центра" - "Липецкэнеро" | Грязинский | ВЛ 10кВ № 06 ПС Северная | 10 | VS010-0008811 | Пролет: 1-8(0,9га), 10-46(4,1га); | 5 | мульчирование, сжигание | 01.08.2016г. | 2016-08-31 | 9,04км | 6 | 2 | 7 | пансионат, ВНС | филиал ОАО "МРСК Центра" - "Липецкэнеро" | Грязинский | ВЛ 10кВ № 06 ПС Северная | 10 | VS010-0008811 | Пролет: 1-8(0,9га), 10-46(4,1га); | 5 | мульчирование, сжигание | 01.08.2016г. | 2016-08-31 | 9,04км | 6 | 2 | 7 | пансионат, ВНС | филиал ОАО "МРСК Центра" - "Липецкэнеро" | Грязинский | ВЛ 10кВ № 06 ПС Северная | 10 | VS010-0008811 | Пролет: 1-8(0,9га), 10-46(4,1га); | 5 | мульчирование, сжигание | 01.08.2016г. | 2016-08-31 | 9,04км | 6 | 2 | 7 | пансионат, ВНС | филиал ОАО "МРСК Центра" - "Липецкэнеро" | Грязинский | ВЛ 10кВ № 06 ПС Северная | 10 | VS010-0008811 | Пролет: 1-8(0,9га), 10-46(4,1га); | 5 | мульчирование, сжигание | 01.08.2016г. | 2016-08-31 | 9,04км | 6 | 2 | 7 | пансионат, ВНС | филиал ОАО "МРСК Центра" - "Липецкэнеро" | Грязинский | ВЛ 10кВ № 06 ПС Северная | 10 | VS010-0008811 | Пролет: 1-8(0,9га), 10-46(4,1га); | 5 | мульчирование, сжигание | 01.08.2016г. | 2016-08-31 | 9,04км | 6 | 2 | 7 | пансионат, ВНС | филиал ОАО "МРСК Центра" - "Липецкэнеро" | Грязинский | ВЛ 10кВ № 06 ПС Северная | 10 | VS010-0008811 | Пролет: 1-8(0,9га), 10-46(4,1га); | 5 | мульчирование, сжигание | 01.08.2016г. | 2016-08-31 | 9,04км | 6 | 2 | 7 | пансионат, ВНС | филиал ОАО "МРСК Центра" - "Липецкэнеро" | Грязинский | ВЛ 10кВ № 06 ПС Северная | 10 | VS010-0008811 | Пролет: 1-8(0,9га), 10-46(4,1га); | 5 | мульчирование, сжигание | 01.08.2016г. | 2016-08-31 | 9,04км | 6 | 2 | 7 | пансионат, ВНС | филиал ОАО "МРСК Центра" - "Липецкэнеро" | Грязинский | ВЛ 10кВ № 06 ПС Северная | 10 | VS010-0008811 | Пролет: 1-8(0,9га), 10-46(4,1га); | 5 | мульчирование, сжигание | 01.08.2016г. | 2016-08-31 | 9,04км | 6 | 2 | 7 | пансионат, ВНС | филиал ОАО "МРСК Центра" - "Липецкэнеро" | Грязинский | ВЛ 10кВ № 06 ПС Северная | 10 | VS010-0008811 | Пролет: 1-8(0,9га), 10-46(4,1га); | 5 | мульчирование, сжигание | 01.08.2016г. | 2016-08-31 | 9,04км | 6 | 2 | 7 | пансионат, ВНС | филиал ОАО "МРСК Центра" - "Липецкэнеро" | Грязинский | ВЛ 10кВ № 06 ПС Северная | 10 | VS010-0008811 | Пролет: 1-8(0,9га), 10-46(4,1га); | 5 | мульчирование, сжигание | 01.08.2016г. | 2016-08-31 | 9,04км | 6 | 2 | 7 | пансионат, ВНС | филиал ОАО "МРСК Центра" - "Липецкэнеро" | Грязинский | ВЛ 10кВ № 06 ПС Северная | 10 | VS010-0008811 | Пролет: 1-8(0,9га), 10-46(4,1га); | 5 | мульчирование, сжигание | 01.08.2016г. | 2016-08-31 | 9,04км | 6 | 2 | 7 | пансионат, ВНС | филиал ОАО "МРСК Центра" - "Липецкэнеро" | Грязинский | ВЛ 10кВ № 06 ПС Северная | 10 | VS010-0008811 | Пролет: 1-8(0,9га), 10-46(4,1га); | 5 | мульчирование, сжигание | 01.08.2016г. | 2016-08-31 | 9,04км | 6 | 2 | 7 | пансионат, ВНС | филиал ОАО "МРСК Центра" - "Липецкэнеро" | Грязинский | ВЛ 10кВ № 06 ПС Северная | 10 | VS010-0008811 | Пролет: 1-8(0,9га), 10-46(4,1га); | 5 | мульчирование, сжигание | 01.08.2016г. | 2016-08-31 | 9,04км | 6 | 2 | 7 | пансионат, ВНС | филиал ОАО "МРСК Центра" - "Липецкэнеро" | Грязинский | ВЛ 10кВ № 06 ПС Северная | 10 | VS010-0008811 | Пролет: 1-8(0,9га), 10-46(4,1га); | 5 | мульчирование, сжигание | 01.08.2016г. | 2016-08-31 | 9,04км | 6 | 2 | 7 | пансионат, ВНС | филиал ОАО "МРСК Центра" - "Липецкэнеро" | Грязинский | ВЛ 10кВ № 06 ПС Северная | 10 | VS010-0008811 | Пролет: 1-8(0,9га), 10-46(4,1га); | 5 | мульчирование, сжигание | 01.08.2016г. | 2016-08-31 | 9,04км | 6 | 2 | 7 | пансионат, ВНС | филиал ОАО "МРСК Центра" - "Липецкэнеро" | Грязинский | ВЛ 10кВ № 06 ПС Северная | 10 | VS010-0008811 | Пролет: 1-8(0,9га), 10-46(4,1га); | 5 | мульчирование, сжигание | 01.08.2016г. | 2016-08-31 | 9,04км | 6 | 2 | 7 | пансионат, ВНС | филиал ОАО "МРСК Центра" - "Липецкэнеро" | Грязинский | ВЛ 10кВ № 06 ПС Северная | 10 | VS010-0008811 | Пролет: 1-8(0,9га), 10-46(4,1га); | 5 | мульчирование, сжигание | 01.08.2016г. | 2016-08-31 | 9,04км | 6 | 2 | 7 | пансионат, ВНС | филиал ОАО "МРСК Центра" - "Липецкэнеро" | Грязинский | ВЛ 10кВ № 06 ПС Северная | 10 | VS010-0008811 | Пролет: 1-8(0,9га), 10-46(4,1га); | 5 | мульчирование, сжигание | 01.08.2016г. | 2016-08-31 | 9,04км | 6 | 2 | 7 | пансионат, ВНС | филиал ОАО "МРСК Центра" - "Липецкэнеро" | Грязинский | ВЛ 10кВ № 06 ПС Северная | 10 | VS010-0008811 | Пролет: 1-8(0,9га), 10-46(4,1га); | 5 | мульчирование, сжигание | 01.08.2016г. | 2016-08-31 | 9,04км | 6 | 2 | 7 | пансионат, ВНС | филиал ОАО "МРСК Центра" - "Липецкэнеро" | Грязинский | ВЛ 10кВ № 06 ПС Северная | 10 | VS010-0008811 | Пролет: 1-8(0,9га), 10-46(4,1га); | 5 | мульчирование, сжигание | 01.08.2016г. | 2016-08-31 | 9,04км | 6 | 2 | 7 | пансионат, ВНС | филиал ОАО "МРСК Центра" - "Липецкэнеро" | Грязинский | ВЛ 10кВ № 06 ПС Северная | 10 | VS010-0008811 | Пролет: 1-8(0,9га), 10-46(4,1га); | 5 | мульчирование, сжигание | 01.08.2016г. | 2016-08-31 | 9,04км | 6 | 2 | 7 | пансионат, ВНС | филиал ОАО "МРСК Центра" - "Липецкэнеро" | Грязинский | ВЛ 10кВ № 06 ПС Северная | 10 | VS010-0008811 | Пролет: 1-8(0,9га), 10-46(4,1га); | 5 | мульчирование, сжигание | 01.08.2016г. | 2016-08-31 | 9,04км | 6 | 2 | 7 | пансионат, ВНС | филиал ОАО "МРСК Центра" - "Липецкэнеро" | Грязинский | ВЛ 10кВ № 06 ПС Северная | 10 | VS010-0008811 | Пролет: 1-8(0,9га), 10-46(4,1га); | 5 | мульчирование, сжигание | 01.08.2016г. | 2016-08-31 | 9,04км | 6 | 2 | 7 | пансионат, ВНС | филиал ОАО "МРСК Центра" - "Липецкэнеро" | Грязинский | ВЛ 10кВ № 06 ПС Северная | 10 | VS010-0008811 | Пролет: 1-8(0,9га), 10-46(4,1га); | 5 | мульчирование, сжигание | 01.08.2016г. | 2016-08-31 | 9,04км | 6 | 2 | 7 | пансионат, ВНС | филиал ОАО "МРСК Центра" - "Липецкэнеро" | Грязинский | ВЛ 10кВ № 06 ПС Северная | 10 | VS010-0008811 | Пролет: 1-8(0,9га), 10-46(4,1га); | 5 | мульчирование, сжигание | 01.08.2016г. | 2016-08-31 | 9,04км | 6 | 2 | 7 | пансионат, ВНС | филиал ОАО "МРСК Центра" - "Липецкэнеро" | Грязинский | ВЛ 10кВ № 06 ПС Северная | 10 | VS010-0008811 | Пролет: 1-8(0,9га), 10-46(4,1га); | 5 | мульчирование, сжигание | 01.08.2016г. | 2016-08-31 | 9,04км | 6 | 2 | 7 | пансионат, ВНС | филиал ОАО "МРСК Центра" - "Липецкэнеро" | Грязинский | ВЛ 10кВ № 06 ПС Северная | 10 | VS010-0008811 | Пролет: 1-8(0,9га), 10-46(4,1га); | 5 | мульчирование, сжигание | 01.08.2016г. | 2016-08-31 | 9,04км | 6 | 2 | 7 | пансионат, ВНС | филиал ОАО "МРСК Центра" - "Липецкэнеро" | Грязинский | ВЛ 10кВ № 06 ПС Северная | 10 | VS010-0008811 | Пролет: 1-8(0,9га), 10-46(4,1га); | 5 | мульчирование, сжигание | 01.08.2016г. | 2016-08-31 | 9,04км | 6 | 2 | 7 | пансионат, ВНС | филиал ОАО "МРСК Центра" - "Липецкэнеро" | Грязинский | ВЛ 10кВ № 06 ПС Северная | 10 | VS010-0008811 | Пролет: 1-8(0,9га), 10-46(4,1га); | 5 | мульчирование, сжигание | 01.08.2016г. | 2016-08-31 | 9,04км | 6 | 2 | 7 | пансионат, ВНС | филиал ОАО "МРСК Центра" - "Липецкэнеро" | Грязинский | ВЛ 10кВ № 06 ПС Северная | 10 | VS010-0008811 | Пролет: 1-8(0,9га), 10-46(4,1га); | 5 | мульчирование, сжигание | 01.08.2016г. | 2016-08-31 | 9,04км | 6 | 2 | 7 | пансионат, ВНС | филиал ОАО "МРСК Центра" - "Липецкэнеро" | Грязинский | ВЛ 10кВ № 06 ПС Северная | 10 | VS010-0008811 | Пролет: 1-8(0,9га), 10-46(4,1га); | 5 | мульчирование, сжигание | 01.08.2016г. | 2016-08-31 | 9,04км | 6 | 2 | 7 | пансионат, ВНС | филиал ОАО "МРСК Центра" - "Липецкэнеро" | Грязинский | ВЛ 10кВ № 06 ПС Северная | 10 | VS010-0008811 | Пролет: 1-8(0,9га), 10-46(4,1га); | 5 | мульчирование, сжигание | 01.08.2016г. | 2016-08-31 | 9,04км | 6 | 2 | 7 | пансионат, ВНС | филиал ОАО "МРСК Центра" - "Липецкэнеро" | Грязинский | ВЛ 10кВ № 06 ПС Северная | 10 | VS010-0008811 | Пролет: 1-8(0,9га), 10-46(4,1га); | 5 | мульчирование, сжигание | 01.08.2016г. | 2016-08-31 | 9,04км | 6 | 2 | 7 | пансионат, ВНС | филиал ОАО "МРСК Центра" - "Липецкэнеро" | Грязинский | ВЛ 10кВ № 06 ПС Северная | 10 | VS010-0008811 | Пролет: 1-8(0,9га), 10-46(4,1га); | 5 | мульчирование, сжигание | 01.08.2016г. | 2016-08-31 | 9,04км | 6 | 2 | 7 | пансионат, ВНС | филиал ОАО "МРСК Центра" - "Липецкэнеро" | Грязинский | ВЛ 10кВ № 06 ПС Северная | 10 | VS010-0008811 | Пролет: 1-8(0,9га), 10-46(4,1га); | 5 | мульчирование, сжигание | 01.08.2016г. | 2016-08-31 | 9,04км | 6 | 2 | 7 | пансионат, ВНС | филиал ОАО "МРСК Центра" - "Липецкэнеро" | Грязинский | ВЛ 10кВ № 06 ПС Северная | 10 | VS010-0008811 | Пролет: 1-8(0,9га), 10-46(4,1га); | 5 | мульчирование, сжигание | 01.08.2016г. | 2016-08-31 | 9,04км | 6 | 2 | 7 | пансионат, ВНС | филиал ОАО "МРСК Центра" - "Липецкэнеро" | Грязинский | ВЛ 10кВ № 06 ПС Северная | 10 | VS010-0008811 | Пролет: 1-8(0,9га), 10-46(4,1га); | 5 | мульчирование, сжигание | 01.08.2016г. | 2016-08-31 | 9,04км | 6 | 2 | 7 | пансионат, ВНС | филиал ОАО "МРСК Центра" - "Липецкэнеро" | Грязинский | ВЛ 10кВ № 06 ПС Северная | 10 | VS010-0008811 | Пролет: 1-8(0,9га), 10-46(4,1га); | 5 | мульчирование, сжигание | 01.08.2016г. | 2016-08-31 | 9,04км | 6 | 2 | 7 | пансионат, ВНС | филиал ОАО "МРСК Центра" - "Липецкэнеро" | Грязинский | ВЛ 10кВ № 06 ПС Северная | 10 | VS010-0008811 | Пролет: 1-8(0,9га), 10-46(4,1га); | 5 | мульчирование, сжигание | 01.08.2016г. | 2016-08-31 | 9,04км | 6 | 2 | 7 | пансионат, ВНС | филиал ОАО "МРСК Центра" - "Липецкэнеро" | Грязинский | ВЛ 10кВ № 06 ПС Северная | 10 | VS010-0008811 | Пролет: 1-8(0,9га), 10-46(4,1га); | 5 | мульчирование, сжигание | 01.08.2016г. | 2016-08-31 | 9,04км | 6 | 2 | 7 | пансионат, ВНС | филиал ОАО "МРСК Центра" - "Липецкэнеро" | Грязинский | ВЛ 10кВ № 06 ПС Северная | 10 | VS010-0008811 | Пролет: 1-8(0,9га), 10-46(4,1га); | 5 | мульчирование, сжигание | 01.08.2016г. | 2016-08-31 | 9,04км | 6 | 2 | 7 | пансионат, ВНС | филиал ОАО "МРСК Центра" - "Липецкэнеро" | Грязинский | ВЛ 10кВ № 06 ПС Северная | 10 | VS010-0008811 | Пролет: 1-8(0,9га), 10-46(4,1га); | 5 | мульчирование, сжигание | 01.08.2016г. | 2016-08-31 | 9,04км | 6 | 2 | 7 | пансионат, ВНС | филиал ОАО "МРСК Центра" - "Липецкэнеро" | Грязинский | ВЛ 10кВ № 06 ПС Северная | 10 | VS010-0008811 | Пролет: 1-8(0,9га), 10-46(4,1га); | 5 | мульчирование, сжигание | 01.08.2016г. | 2016-08-31 | 9,04км | 6 | 2 | 7 | пансионат, ВНС | филиал ОАО "МРСК Центра" - "Липецкэнеро" | Грязинский | ВЛ 10кВ № 06 ПС Северная | 10 | VS010-0008811 | Пролет: 1-8(0,9га), 10-46(4,1га); | 5 | мульчирование, сжигание | 01.08.2016г. | 2016-08-31 | 9,04км | 6 | 2 | 7 | пансионат, ВНС | филиал ОАО "МРСК Центра" - "Липецкэнеро" | Грязинский | ВЛ 10кВ № 06 ПС Северная | 10 | VS010-0008811 | Пролет: 1-8(0,9га), 10-46(4,1га); | 5 | мульчирование, сжигание | 01.08.2016г. | 2016-08-31 | 9,04км | 6 | 2 | 7 | пансионат, ВНС | филиал ОАО "МРСК Центра" - "Липецкэнеро" | Грязинский | ВЛ 10кВ № 06 ПС Северная | 10 | VS010-0008811 | Пролет: 1-8(0,9га), 10-46(4,1га); | 5 | мульчирование, сжигание | 01.08.2016г. | 2016-08-31 | 9,04км | 6 | 2 | 7 | пансионат, ВНС | филиал ОАО "МРСК Центра" - "Липецкэнеро" | Грязинский | ВЛ 10кВ № 06 ПС Северная | 10 | VS010-0008811 | Пролет: 1-8(0,9га), 10-46(4,1га); | 5 | мульчирование, сжигание | 01.08.2016г. | 2016-08-31 | 9,04км | 6 | 2 | 7 | пансионат, ВНС | филиал ОАО "МРСК Центра" - "Липецкэнеро" | Грязинский | ВЛ 10кВ № 06 ПС Северная | 10 | VS010-0008811 | Пролет: 1-8(0,9га), 10-46(4,1га); | 5 | мульчирование, сжигание | 01.08.2016г. | 2016-08-31 | 9,04км | 6 | 2 | 7 | пансионат, ВНС | филиал ОАО "МРСК Центра" - "Липецкэнеро" | Грязинский | ВЛ 10кВ № 06 ПС Северная | 10 | VS010-0008811 | Пролет: 1-8(0,9га), 10-46(4,1га); | 5 | мульчирование, сжигание | 01.08.2016г. | 2016-08-31 | 9,04км | 6 | 2 | 7 | пансионат, ВНС | филиал ОАО "МРСК Центра" - "Липецкэнеро" | Грязинский | ВЛ 10кВ № 06 ПС Северная | 10 | VS010-0008811 | Пролет: 1-8(0,9га), 10-46(4,1га); | 5 | мульчирование, сжигание | 01.08.2016г. | 2016-08-31 | 9,04км | 6 | 2 | 7 | пансионат, ВНС | филиал ОАО "МРСК Центра" - "Липецкэнеро" | Грязинский | ВЛ 10кВ № 06 ПС Северная | 10 | VS010-0008811 | Пролет: 1-8(0,9га), 10-46(4,1га); | 5 | мульчирование, сжигание | 01.08.2016г. | 2016-08-31 | 9,04км | 6 | 2 | 7 | пансионат, ВНС | филиал ОАО "МРСК Центра" - "Липецкэнеро" | Грязинский | ВЛ 10кВ № 06 ПС Северная | 10 | VS010-0008811 | Пролет: 1-8(0,9га), 10-46(4,1га); | 5 | мульчирование, сжигание | 01.08.2016г. | 2016-08-31 | 9,04км | 6 | 2 | 7 | пансионат, ВНС | филиал ОАО "МРСК Центра" - "Липецкэнеро" | Грязинский | ВЛ 10кВ № 06 ПС Северная | 10 | VS010-0008811 | Пролет: 1-8(0,9га), 10-46(4,1га); | 5 | мульчирование, сжигание | 01.08.2016г. | 2016-08-31 | 9,04км | 6 | 2 | 7 | пансионат, ВНС | филиал ОАО "МРСК Центра" - "Липецкэнеро" | Грязинский | ВЛ 10кВ № 06 ПС Северная | 10 | VS010-0008811 | Пролет: 1-8(0,9га), 10-46(4,1га); | 5 | мульчирование, сжигание | 01.08.2016г. | 2016-08-31 | 9,04км | 6 | 2 | 7 | пансионат, ВНС | филиал ОАО "МРСК Центра" - "Липецкэнеро" | Грязинский | ВЛ 10кВ № 06 ПС Северная | 10 | VS010-0008811 | Пролет: 1-8(0,9га), 10-46(4,1га); | 5 | мульчирование, сжигание | 01.08.2016г. | 2016-08-31 | 9,04км | 6 | 2 | 7 | пансионат, ВНС | филиал ОАО "МРСК Центра" - "Липецкэнеро" | Грязинский | ВЛ 10кВ № 06 ПС Северная | 10 | VS010-0008811 | Пролет: 1-8(0,9га), 10-46(4,1га); | 5 | мульчирование, сжигание | 01.08.2016г. | 2016-08-31 | 9,04км | 6 | 2 | 7 | пансионат, ВНС | филиал ОАО "МРСК Центра" - "Липецкэнеро" | Грязинский | ВЛ 10кВ № 06 ПС Северная | 10 | VS010-0008811 | Пролет: 1-8(0,9га), 10-46(4,1га); | 5 | мульчирование, сжигание | 01.08.2016г. | 2016-08-31 | 9,04км | 6 | 2 | 7 | пансионат, ВНС | филиал ОАО "МРСК Центра" - "Липецкэнеро" | Грязинский | ВЛ 10кВ № 06 ПС Северная | 10 | VS010-0008811 | Пролет: 1-8(0,9га), 10-46(4,1га); | 5 | мульчирование, сжигание | 01.08.2016г. | 2016-08-31 | 9,04км | 6 | 2 | 7 | пансионат, ВНС | филиал ОАО "МРСК Центра" - "Липецкэнеро" | Грязинский | ВЛ 10кВ № 06 ПС Северная | 10 | VS010-0008811 | Пролет: 1-8(0,9га), 10-46(4,1га); | 5 | мульчирование, сжигание | 01.08.2016г. | 2016-08-31 | 9,04км | 6 | 2 | 7 | пансионат, ВНС | филиал ОАО "МРСК Центра" - "Липецкэнеро" | Грязинский | ВЛ 10кВ № 06 ПС Северная | 10 | VS010-0008811 | Пролет: 1-8(0,9га), 10-46(4,1га); | 5 | мульчирование, сжигание | 01.08.2016г. | 2016-08-31 | 9,04км | 6 | 2 | 7 | пансионат, ВНС | филиал ОАО "МРСК Центра" - "Липецкэнеро" | Грязинский | ВЛ 10кВ № 06 ПС Северная | 10 | VS010-0008811 | Пролет: 1-8(0,9га), 10-46(4,1га); | 5 | мульчирование, сжигание | 01.08.2016г. | 2016-08-31 | 9,04км | 6 | 2 | 7 | пансионат, ВНС | филиал ОАО "МРСК Центра" - "Липецкэнеро" | Грязинский | ВЛ 10кВ № 06 ПС Северная | 10 | VS010-0008811 | Пролет: 1-8(0,9га), 10-46(4,1га); | 5 | мульчирование, сжигание | 01.08.2016г. | 2016-08-31 | 9,04км | 6 | 2 | 7 | пансионат, ВНС | филиал ОАО "МРСК Центра" - "Липецкэнеро" | Грязинский | ВЛ 10кВ № 06 ПС Северная | 10 | VS010-0008811 | Пролет: 1-8(0,9га), 10-46(4,1га); | 5 | мульчирование, сжигание | 01.08.2016г. | 2016-08-31 | 9,04км | 6 | 2 | 7 | пансионат, ВНС | филиал ОАО "МРСК Центра" - "Липецкэнеро" | Грязинский | ВЛ 10кВ № 06 ПС Северная | 10 | VS010-0008811 | Пролет: 1-8(0,9га), 10-46(4,1га); | 5 | мульчирование, сжигание | 01.08.2016г. | 2016-08-31 | 9,04км | 6 | 2 | 7 | пансионат, ВНС | филиал ОАО "МРСК Центра" - "Липецкэнеро" | Грязинский | ВЛ 10кВ № 06 ПС Северная | 10 | VS010-0008811 | Пролет: 1-8(0,9га), 10-46(4,1га); | 5 | мульчирование, сжигание | 01.08.2016г. | 2016-08-31 | 9,04км | 6 | 2 | 7 | пансионат, ВНС | филиал ОАО "МРСК Центра" - "Липецкэнеро" | Грязинский | ВЛ 10кВ № 06 ПС Северная | 10 | VS010-0008811 | Пролет: 1-8(0,9га), 10-46(4,1га); | 5 | мульчирование, сжигание | 01.08.2016г. | 2016-08-31 | 9,04км | 6 | 2 | 7 | пансионат, ВНС | филиал ОАО "МРСК Центра" - "Липецкэнеро" | Грязинский | ВЛ 10кВ № 06 ПС Северная | 10 | VS010-0008811 | Пролет: 1-8(0,9га), 10-46(4,1га); | 5 | мульчирование, сжигание | 01.08.2016г. | 2016-08-31 | 9,04км | 6 | 2 | 7 | пансионат, ВНС | филиал ОАО "МРСК Центра" - "Липецкэнеро" | Грязинский | ВЛ 10кВ № 06 ПС Северная | 10 | VS010-0008811 | Пролет: 1-8(0,9га), 10-46(4,1га); | 5 | мульчирование, сжигание | 01.08.2016г. | 2016-08-31 | 9,04км | 6 | 2 | 7 | пансионат, ВНС | филиал ОАО "МРСК Центра" - "Липецкэнеро" | Грязинский | ВЛ 10кВ № 06 ПС Северная | 10 | VS010-0008811 | Пролет: 1-8(0,9га), 10-46(4,1га); | 5 | мульчирование, сжигание | 01.08.2016г. | 2016-08-31 | 9,04км | 6 | 2 | 7 | пансионат, ВНС | филиал ОАО "МРСК Центра" - "Липецкэнеро" | Грязинский | ВЛ 10кВ № 06 ПС Северная | 10 | VS010-0008811 | Пролет: 1-8(0,9га), 10-46(4,1га); | 5 | мульчирование, сжигание | 01.08.2016г. | 2016-08-31 | 9,04км | 6 | 2 | 7 | пансионат, ВНС | филиал ОАО "МРСК Центра" - "Липецкэнеро" | Грязинский | ВЛ 10кВ № 06 ПС Северная | 10 | VS010-0008811 | Пролет: 1-8(0,9га), 10-46(4,1га); | 5 | мульчирование, сжигание | 01.08.2016г. | 2016-08-31 | 9,04км | 6 | 2 | 7 | пансионат, ВНС | филиал ОАО "МРСК Центра" - "Липецкэнеро" | Грязинский | ВЛ 10кВ № 06 ПС Северная | 10 | VS010-0008811 | Пролет: 1-8(0,9га), 10-46(4,1га); | 5 | мульчирование, сжигание | 01.08.2016г. | 2016-08-31 | 9,04км | 6 | 2 | 7 | пансионат, ВНС | филиал ОАО "МРСК Центра" - "Липецкэнеро" | Грязинский | ВЛ 10кВ № 06 ПС Северная | 10 | VS010-0008811 | Пролет: 1-8(0,9га), 10-46(4,1га); | 5 | мульчирование, сжигание | 01.08.2016г. | 2016-08-31 | 9,04км | 6 | 2 | 7 | пансионат, ВНС | филиал ОАО "МРСК Центра" - "Липецкэнеро" | Грязинский | ВЛ 10кВ № 06 ПС Северная | 10 | VS010-0008811 | Пролет: 1-8(0,9га), 10-46(4,1га); | 5 | мульчирование, сжигание | 01.08.2016г. | 2016-08-31 | 9,04км | 6 | 2 | 7 | пансионат, ВНС | филиал ОАО "МРСК Центра" - "Липецкэнеро" | Грязинский | ВЛ 10кВ № 06 ПС Северная | 10 | VS010-0008811 | Пролет: 1-8(0,9га), 10-46(4,1га); | 5 | мульчирование, сжигание | 01.08.2016г. | 2016-08-31 | 9,04км | 6 | 2 | 7 | пансионат, ВНС | филиал ОАО "МРСК Центра" - "Липецкэнеро" | Грязинский | ВЛ 10кВ № 06 ПС Северная | 10 | VS010-0008811 | Пролет: 1-8(0,9га), 10-46(4,1га); | 5 | мульчирование, сжигание | 01.08.2016г. | 2016-08-31 | 9,04км | 6 | 2 | 7 | пансионат, ВНС | филиал ОАО "МРСК Центра" - "Липецкэнеро" | Грязинский | ВЛ 10кВ № 06 ПС Северная | 10 | VS010-0008811 | Пролет: 1-8(0,9га), 10-46(4,1га); | 5 | мульчирование, сжигание | 01.08.2016г. | 2016-08-31 | 9,04км | 6 | 2 | 7 | пансионат, ВНС | филиал ОАО "МРСК Центра" - "Липецкэнеро" | Грязинский | ВЛ 10кВ № 06 ПС Северная | 10 | VS010-0008811 | Пролет: 1-8(0,9га), 10-46(4,1га); | 5 | мульчирование, сжигание | 01.08.2016г. | 2016-08-31 | 9,04км | 6 | 2 | 7 | пансионат, ВНС | филиал ОАО "МРСК Центра" - "Липецкэнеро" | Грязинский | ВЛ 10кВ № 06 ПС Северная | 10 | VS010-0008811 | Пролет: 1-8(0,9га), 10-46(4,1га); | 5 | мульчирование, сжигание | 01.08.2016г. | 2016-08-31 | 9,04км | 6 | 2 | 7 | пансионат, ВНС | филиал ОАО "МРСК Центра" - "Липецкэнеро" | Грязинский | ВЛ 10кВ № 06 ПС Северная | 10 | VS010-0008811 | Пролет: 1-8(0,9га), 10-46(4,1га); | 5 | мульчирование, сжигание | 01.08.2016г. | 2016-08-31 | 9,04км | 6 | 2 | 7 | пансионат, ВНС | филиал ОАО "МРСК Центра" - "Липецкэнеро" | Грязинский | ВЛ 10кВ № 06 ПС Северная | 10 | VS010-0008811 | Пролет: 1-8(0,9га), 10-46(4,1га); | 5 | мульчирование, сжигание | 01.08.2016г. | 2016-08-31 | 9,04км | 6 | 2 | 7 | пансионат, ВНС | филиал ОАО "МРСК Центра" - "Липецкэнеро" | Грязинский | ВЛ 10кВ № 06 ПС Северная | 10 | VS010-0008811 | Пролет: 1-8(0,9га), 10-46(4,1га); | 5 | мульчирование, сжигание | 01.08.2016г. | 2016-08-31 | 9,04км | 6 | 2 | 7 | пансионат, ВНС | филиал ОАО "МРСК Центра" - "Липецкэнеро" | Грязинский | ВЛ 10кВ № 06 ПС Северная | 10 | VS010-0008811 | Пролет: 1-8(0,9га), 10-46(4,1га); | 5 | мульчирование, сжигание | 01.08.2016г. | 2016-08-31 | 9,04км | 6 | 2 | 7 | пансионат, ВНС | филиал ОАО "МРСК Центра" - "Липецкэнеро" | Грязинский | ВЛ 10кВ № 06 ПС Северная | 10 | VS010-0008811 | Пролет: 1-8(0,9га), 10-46(4,1га); | 5 | мульчирование, сжигание | 01.08.2016г. | 2016-08-31 | 9,04км | 6 | 2 | 7 | пансионат, ВНС | филиал ОАО "МРСК Центра" - "Липецкэнеро" | Грязинский | ВЛ 10кВ № 06 ПС Северная | 10 | VS010-0008811 | Пролет: 1-8(0,9га), 10-46(4,1га); | 5 | мульчирование, сжигание | 01.08.2016г. | 2016-08-31 | 9,04км | 6 | 2 | 7 | пансионат, ВНС | филиал ОАО "МРСК Центра" - "Липецкэнеро" | Грязинский | ВЛ 10кВ № 06 ПС Северная | 10 | VS010-0008811 | Пролет: 1-8(0,9га), 10-46(4,1га); | 5 | мульчирование, сжигание | 01.08.2016г. | 2016-08-31 | 9,04км | 6 | 2 | 7 | пансионат, ВНС | филиал ОАО "МРСК Центра" - "Липецкэнеро" | Грязинский | ВЛ 10кВ № 06 ПС Северная | 10 | VS010-0008811 | Пролет: 1-8(0,9га), 10-46(4,1га); | 5 | мульчирование, сжигание | 01.08.2016г. | 2016-08-31 | 9,04км | 6 | 2 | 7 | пансионат, ВНС | филиал ОАО "МРСК Центра" - "Липецкэнеро" | Грязинский | ВЛ 10кВ № 06 ПС Северная | 10 | VS010-0008811 | Пролет: 1-8(0,9га), 10-46(4,1га); | 5 | мульчирование, сжигание | 01.08.2016г. | 2016-08-31 | 9,04км | 6 | 2 | 7 | пансионат, ВНС | филиал ОАО "МРСК Центра" - "Липецкэнеро" | Грязинский | ВЛ 10кВ № 06 ПС Северная | 10 | VS010-0008811 | Пролет: 1-8(0,9га), 10-46(4,1га); | 5 | мульчирование, сжигание | 01.08.2016г. | 2016-08-31 | 9,04км | 6 | 2 | 7 | пансионат, ВНС | филиал ОАО "МРСК Центра" - "Липецкэнеро" | Грязинский | ВЛ 10кВ № 06 ПС Северная | 10 | VS010-0008811 | Пролет: 1-8(0,9га), 10-46(4,1га); | 5 | мульчирование, сжигание | 01.08.2016г. | 2016-08-31 | 9,04км | 6 | 2 | 7 | пансионат, ВНС | филиал ОАО "МРСК Центра" - "Липецкэнеро" | Грязинский | ВЛ 10кВ № 06 ПС Северная | 10 | VS010-0008811 | Пролет: 1-8(0,9га), 10-46(4,1га); | 5 | мульчирование, сжигание | 01.08.2016г. | 2016-08-31 | 9,04км | 6 | 2 | 7 | пансионат, ВНС | филиал ОАО "МРСК Центра" - "Липецкэнеро" | Грязинский | ВЛ 10кВ № 06 ПС Северная | 10 | VS010-0008811 | Пролет: 1-8(0,9га), 10-46(4,1га); | 5 | мульчирование, сжигание | 01.08.2016г. | 2016-08-31 | 9,04км | 6 | 2 | 7 | пансионат, ВНС | филиал ОАО "МРСК Центра" - "Липецкэнеро" | Грязинский | ВЛ 10кВ № 06 ПС Северная | 10 | VS010-0008811 | Пролет: 1-8(0,9га), 10-46(4,1га); | 5 | мульчирование, сжигание | 01.08.2016г. | 2016-08-31 | 9,04км | 6 | 2 | 7 | пансионат, ВНС | филиал ОАО "МРСК Центра" - "Липецкэнеро" | Грязинский | ВЛ 10кВ № 06 ПС Северная | 10 | VS010-0008811 | Пролет: 1-8(0,9га), 10-46(4,1га); | 5 | мульчирование, сжигание | 01.08.2016г. | 2016-08-31 | 9,04км | 6 | 2 | 7 | пансионат, ВНС | филиал ОАО "МРСК Центра" - "Липецкэнеро" | Грязинский | ВЛ 10кВ № 06 ПС Северная | 10 | VS010-0008811 | Пролет: 1-8(0,9га), 10-46(4,1га); | 5 | мульчирование, сжигание | 01.08.2016г. | 2016-08-31 | 9,04км | 6 | 2 | 7 | пансионат, ВНС | филиал ОАО "МРСК Центра" - "Липецкэнеро" | Грязинский | ВЛ 10кВ № 06 ПС Северная | 10 | VS010-0008811 | Пролет: 1-8(0,9га), 10-46(4,1га); | 5 | мульчирование, сжигание | 01.08.2016г. | 2016-08-31 | 9,04км | 6 | 2 | 7 | пансионат, ВНС | филиал ОАО "МРСК Центра" - "Липецкэнеро" | Грязинский | ВЛ 10кВ № 06 ПС Северная | 10 | VS010-0008811 | Пролет: 1-8(0,9га), 10-46(4,1га); | 5 | мульчирование, сжигание | 01.08.2016г. | 2016-08-31 | 9,04км | 6 | 2 | 7 | пансионат, ВНС | филиал ОАО "МРСК Центра" - "Липецкэнеро" | Грязинский | ВЛ 10кВ № 06 ПС Северная | 10 | VS010-0008811 | Пролет: 1-8(0,9га), 10-46(4,1га); | 5 | мульчирование, сжигание | 01.08.2016г. | 2016-08-31 | 9,04км | 6 | 2 | 7 | пансионат, ВНС | филиал ОАО "МРСК Центра" - "Липецкэнеро" | Грязинский | ВЛ 10кВ № 06 ПС Северная | 10 | VS010-0008811 | Пролет: 1-8(0,9га), 10-46(4,1га); | 5 | мульчирование, сжигание | 01.08.2016г. | 2016-08-31 | 9,04км | 6 | 2 | 7 | пансионат, ВНС | филиал ОАО "МРСК Центра" - "Липецкэнеро" | Грязинский | ВЛ 10кВ № 06 ПС Северная | 10 | VS010-0008811 | Пролет: 1-8(0,9га), 10-46(4,1га); | 5 | мульчирование, сжигание | 01.08.2016г. | 2016-08-31 | 9,04км | 6 | 2 | 7 | пансионат, ВНС | филиал ОАО "МРСК Центра" - "Липецкэнеро" | Грязинский | ВЛ 10кВ № 06 ПС Северная | 10 | VS010-0008811 | Пролет: 1-8(0,9га), 10-46(4,1га); | 5 | мульчирование, сжигание | 01.08.2016г. | 2016-08-31 | 9,04км | 6 | 2 | 7 | пансионат, ВНС | филиал ОАО "МРСК Центра" - "Липецкэнеро" | Грязинский | ВЛ 10кВ № 06 ПС Северная | 10 | VS010-0008811 | Пролет: 1-8(0,9га), 10-46(4,1га); | 5 | мульчирование, сжигание | 01.08.2016г. | 2016-08-31 | 9,04км | 6 | 2 | 7 | пансионат, ВНС | филиал ОАО "МРСК Центра" - "Липецкэнеро" | Грязинский | ВЛ 10кВ № 06 ПС Северная | 10 | VS010-0008811 | Пролет: 1-8(0,9га), 10-46(4,1га); | 5 | мульчирование, сжигание | 01.08.2016г. | 2016-08-31 | 9,04км | 6 | 2 | 7 | пансионат, ВНС | филиал ОАО "МРСК Центра" - "Липецкэнеро" | Грязинский | ВЛ 10кВ № 06 ПС Северная | 10 | VS010-0008811 | Пролет: 1-8(0,9га), 10-46(4,1га); | 5 | мульчирование, сжигание | 01.08.2016г. | 2016-08-31 | 9,04км | 6 | 2 | 7 | пансионат, ВНС | филиал ОАО "МРСК Центра" - "Липецкэнеро" | Грязинский | ВЛ 10кВ № 06 ПС Северная | 10 | VS010-0008811 | Пролет: 1-8(0,9га), 10-46(4,1га); | 5 | мульчирование, сжигание | 01.08.2016г. | 2016-08-31 | 9,04км | 6 | 2 | 7 | пансионат, ВНС | филиал ОАО "МРСК Центра" - "Липецкэнеро" | Грязинский | ВЛ 10кВ № 06 ПС Северная | 10 | VS010-0008811 | Пролет: 1-8(0,9га), 10-46(4,1га); | 5 | мульчирование, сжигание | 01.08.2016г. | 2016-08-31 | 9,04км | 6 | 2 | 7 | пансионат, ВНС | филиал ОАО "МРСК Центра" - "Липецкэнеро" | Грязинский | ВЛ 10кВ № 06 ПС Северная | 10 | VS010-0008811 | Пролет: 1-8(0,9га), 10-46(4,1га); | 5 | мульчирование, сжигание | 01.08.2016г. | 2016-08-31 | 9,04км | 6 | 2 | 7 | пансионат, ВНС | филиал ОАО "МРСК Центра" - "Липецкэнеро" | Грязинский | ВЛ 10кВ № 06 ПС Северная | 10 | VS010-0008811 | Пролет: 1-8(0,9га), 10-46(4,1га); | 5 | мульчирование, сжигание | 01.08.2016г. | 2016-08-31 | 9,04км | 6 | 2 | 7 | пансионат, ВНС | филиал ОАО "МРСК Центра" - "Липецкэнеро" | Грязинский | ВЛ 10кВ № 06 ПС Северная | 10 | VS010-0008811 | Пролет: 1-8(0,9га), 10-46(4,1га); | 5 | мульчирование, сжигание | 01.08.2016г. | 2016-08-31 | 9,04км | 6 | 2 | 7 | пансионат, ВНС | филиал ОАО "МРСК Центра" - "Липецкэнеро" | Грязинский | ВЛ 10кВ № 06 ПС Северная | 10 | VS010-0008811 | Пролет: 1-8(0,9га), 10-46(4,1га); | 5 | мульчирование, сжигание | 01.08.2016г. | 2016-08-31 | 9,04км | 6 | 2 | 7 | пансионат, ВНС | филиал ОАО "МРСК Центра" - "Липецкэнеро" | Грязинский | ВЛ 10кВ № 06 ПС Северная | 10 | VS010-0008811 | Пролет: 1-8(0,9га), 10-46(4,1га); | 5 | мульчирование, сжигание | 01.08.2016г. | 2016-08-31 | 9,04км | 6 | 2 | 7 | пансионат, ВНС | филиал ОАО "МРСК Центра" - "Липецкэнеро" | Грязинский | ВЛ 10кВ № 06 ПС Северная | 10 | VS010-0008811 | Пролет: 1-8(0,9га), 10-46(4,1га); | 5 | мульчирование, сжигание | 01.08.2016г. | 2016-08-31 | 9,04км | 6 | 2 | 7 | пансионат, ВНС | филиал ОАО "МРСК Центра" - "Липецкэнеро" | Грязинский | ВЛ 10кВ № 06 ПС Северная | 10 | VS010-0008811 | Пролет: 1-8(0,9га), 10-46(4,1га); | 5 | мульчирование, сжигание | 01.08.2016г. | 2016-08-31 | 9,04км | 6 | 2 | 7 | пансионат, ВНС | филиал ОАО "МРСК Центра" - "Липецкэнеро" | Грязинский | ВЛ 10кВ № 06 ПС Северная | 10 | VS010-0008811 | Пролет: 1-8(0,9га), 10-46(4,1га); | 5 | мульчирование, сжигание | 01.08.2016г. | 2016-08-31 | 9,04км | 6 | 2 | 7 | пансионат, ВНС | филиал ОАО "МРСК Центра" - "Липецкэнеро" | Грязинский | ВЛ 10кВ № 06 ПС Северная | 10 | VS010-0008811 | Пролет: 1-8(0,9га), 10-46(4,1га); | 5 | мульчирование, сжигание | 01.08.2016г. | 2016-08-31 | 9,04км | 6 | 2 | 7 | пансионат, ВНС | филиал ОАО "МРСК Центра" - "Липецкэнеро" | Грязинский | ВЛ 10кВ № 06 ПС Северная | 10 | VS010-0008811 | Пролет: 1-8(0,9га), 10-46(4,1га); | 5 | мульчирование, сжигание | 01.08.2016г. | 2016-08-31 | 9,04км | 6 | 2 | 7 | пансионат, ВНС | филиал ОАО "МРСК Центра" - "Липецкэнеро" | Грязинский | ВЛ 10кВ № 06 ПС Северная | 10 | VS010-0008811 | Пролет: 1-8(0,9га), 10-46(4,1га); | 5 | мульчирование, сжигание | 01.08.2016г. | 2016-08-31 | 9,04км | 6 | 2 | 7 | пансионат, ВНС | филиал ОАО "МРСК Центра" - "Липецкэнеро" | Грязинский | ВЛ 10кВ № 06 ПС Северная | 10 | VS010-0008811 | Пролет: 1-8(0,9га), 10-46(4,1га); | 5 | мульчирование, сжигание | 01.08.2016г. | 2016-08-31 | 9,04км | 6 | 2 | 7 | пансионат, ВНС | филиал ОАО "МРСК Центра" - "Липецкэнеро" | Грязинский | ВЛ 10кВ № 06 ПС Северная | 10 | VS010-0008811 | Пролет: 1-8(0,9га), 10-46(4,1га); | 5 | мульчирование, сжигание | 01.08.2016г. | 2016-08-31 | 9,04км | 6 | 2 | 7 | пансионат, ВНС | филиал ОАО "МРСК Центра" - "Липецкэнеро" | Грязинский | ВЛ 10кВ № 06 ПС Северная | 10 | VS010-0008811 | Пролет: 1-8(0,9га), 10-46(4,1га); | 5 | мульчирование, сжигание | 01.08.2016г. | 2016-08-31 | 9,04км | 6 | 2 | 7 | пансионат, ВНС | филиал ОАО "МРСК Центра" - "Липецкэнеро" | Грязинский | ВЛ 10кВ № 06 ПС Северная | 10 | VS010-0008811 | Пролет: 1-8(0,9га), 10-46(4,1га); | 5 | мульчирование, сжигание | 01.08.2016г. | 2016-08-31 | 9,04км | 6 | 2 | 7 | пансионат, ВНС | филиал ОАО "МРСК Центра" - "Липецкэнеро" | Грязинский | ВЛ 10кВ № 06 ПС Северная | 10 | VS010-0008811 | Пролет: 1-8(0,9га), 10-46(4,1га); | 5 | мульчирование, сжигание | 01.08.2016г. | 2016-08-31 | 9,04км | 6 | 2 | 7 | пансионат, ВНС | филиал ОАО "МРСК Центра" - "Липецкэнеро" | Грязинский | ВЛ 10кВ № 06 ПС Северная | 10 | VS010-0008811 | Пролет: 1-8(0,9га), 10-46(4,1га); | 5 | мульчирование, сжигание | 01.08.2016г. | 2016-08-31 | 9,04км | 6 | 2 | 7 | пансионат, ВНС | филиал ОАО "МРСК Центра" - "Липецкэнеро" | Грязинский | ВЛ 10кВ № 06 ПС Северная | 10 | VS010-0008811 | Пролет: 1-8(0,9га), 10-46(4,1га); | 5 | мульчирование, сжигание | 01.08.2016г. | 2016-08-31 | 9,04км | 6 | 2 | 7 | пансионат, ВНС | филиал ОАО "МРСК Центра" - "Липецкэнеро" | Грязинский | ВЛ 10кВ № 06 ПС Северная | 10 | VS010-0008811 | Пролет: 1-8(0,9га), 10-46(4,1га); | 5 | мульчирование, сжигание | 01.08.2016г. | 2016-08-31 | 9,04км | 6 | 2 | 7 | пансионат, ВНС | филиал ОАО "МРСК Центра" - "Липецкэнеро" | Грязинский | ВЛ 10кВ № 06 ПС Северная | 10 | VS010-0008811 | Пролет: 1-8(0,9га), 10-46(4,1га); | 5 | мульчирование, сжигание | 01.08.2016г. | 2016-08-31 | 9,04км | 6 | 2 | 7 | пансионат, ВНС | филиал ОАО "МРСК Центра" - "Липецкэнеро" | Грязинский | ВЛ 10кВ № 06 ПС Северная | 10 | VS010-0008811 | Пролет: 1-8(0,9га), 10-46(4,1га); | 5 | мульчирование, сжигание | 01.08.2016г. | 2016-08-31 | 9,04км | 6 | 2 | 7 | пансионат, ВНС | филиал ОАО "МРСК Центра" - "Липецкэнеро" | Грязинский | ВЛ 10кВ № 06 ПС Северная | 10 | VS010-0008811 | Пролет: 1-8(0,9га), 10-46(4,1га); | 5 | мульчирование, сжигание | 01.08.2016г. | 2016-08-31 | 9,04км | 6 | 2 | 7 | пансионат, ВНС | филиал ОАО "МРСК Центра" - "Липецкэнеро" | Грязинский | ВЛ 10кВ № 06 ПС Северная | 10 | VS010-0008811 | Пролет: 1-8(0,9га), 10-46(4,1га); | 5 | мульчирование, сжигание | 01.08.2016г. | 2016-08-31 | 9,04км | 6 | 2 | 7 | пансионат, ВНС | филиал ОАО "МРСК Центра" - "Липецкэнеро" | Грязинский | ВЛ 10кВ № 06 ПС Северная | 10 | VS010-0008811 | Пролет: 1-8(0,9га), 10-46(4,1га); | 5 | мульчирование, сжигание | 01.08.2016г. | 2016-08-31 | 9,04км | 6 | 2 | 7 | пансионат, ВНС | филиал ОАО "МРСК Центра" - "Липецкэнеро" | Грязинский | ВЛ 10кВ № 06 ПС Северная | 10 | VS010-0008811 | Пролет: 1-8(0,9га), 10-46(4,1га); | 5 | мульчирование, сжигание | 01.08.2016г. | 2016-08-31 | 9,04км | 6 | 2 | 7 | пансионат, ВНС | филиал ОАО "МРСК Центра" - "Липецкэнеро" | Грязинский | ВЛ 10кВ № 06 ПС Северная | 10 | VS010-0008811 | Пролет: 1-8(0,9га), 10-46(4,1га); | 5 | мульчирование, сжигание | 01.08.2016г. | 2016-08-31 | 9,04км | 6 | 2 | 7 | пансионат, ВНС | филиал ОАО "МРСК Центра" - "Липецкэнеро" | Грязинский | ВЛ 10кВ № 06 ПС Северная | 10 | VS010-0008811 | Пролет: 1-8(0,9га), 10-46(4,1га); | 5 | мульчирование, сжигание | 01.08.2016г. | 2016-08-31 | 9,04км | 6 | 2 | 7 | пансионат, ВНС | филиал ОАО "МРСК Центра" - "Липецкэнеро" | Грязинский | ВЛ 10кВ № 06 ПС Северная | 10 | VS010-0008811 | Пролет: 1-8(0,9га), 10-46(4,1га); | 5 | мульчирование, сжигание | 01.08.2016г. | 2016-08-31 | 9,04км | 6 | 2 | 7 | пансионат, ВНС | филиал ОАО "МРСК Центра" - "Липецкэнеро" | Грязинский | ВЛ 10кВ № 06 ПС Северная | 10 | VS010-0008811 | Пролет: 1-8(0,9га), 10-46(4,1га); | 5 | мульчирование, сжигание | 01.08.2016г. | 2016-08-31 | 9,04км | 6 | 2 | 7 | пансионат, ВНС | филиал ОАО "МРСК Центра" - "Липецкэнеро" | Грязинский | ВЛ 10кВ № 06 ПС Северная | 10 | VS010-0008811 | Пролет: 1-8(0,9га), 10-46(4,1га); | 5 | мульчирование, сжигание | 01.08.2016г. | 2016-08-31 | 9,04км | 6 | 2 | 7 | пансионат, ВНС | филиал ОАО "МРСК Центра" - "Липецкэнеро" | Грязинский | ВЛ 10кВ № 06 ПС Северная | 10 | VS010-0008811 | Пролет: 1-8(0,9га), 10-46(4,1га); | 5 | мульчирование, сжигание | 01.08.2016г. | 2016-08-31 | 9,04км | 6 | 2 | 7 | пансионат, ВНС | филиал ОАО "МРСК Центра" - "Липецкэнеро" | Грязинский | ВЛ 10кВ № 06 ПС Северная | 10 | VS010-0008811 | Пролет: 1-8(0,9га), 10-46(4,1га); | 5 | мульчирование, сжигание | 01.08.2016г. | 2016-08-31 | 9,04км | 6 | 2 | 7 | пансионат, ВНС | филиал ОАО "МРСК Центра" - "Липецкэнеро" | Грязинский | ВЛ 10кВ № 06 ПС Северная | 10 | VS010-0008811 | Пролет: 1-8(0,9га), 10-46(4,1га); | 5 | мульчирование, сжигание | 01.08.2016г. | 2016-08-31 | 9,04км | 6 | 2 | 7 | пансионат, ВНС | филиал ОАО "МРСК Центра" - "Липецкэнеро" | Грязинский | ВЛ 10кВ № 06 ПС Северная | 10 | VS010-0008811 | Пролет: 1-8(0,9га), 10-46(4,1га); | 5 | мульчирование, сжигание | 01.08.2016г. | 2016-08-31 | 9,04км | 6 | 2 | 7 | пансионат, ВНС | филиал ОАО "МРСК Центра" - "Липецкэнеро" | Грязинский | ВЛ 10кВ № 06 ПС Северная | 10 | VS010-0008811 | Пролет: 1-8(0,9га), 10-46(4,1га); | 5 | мульчирование, сжигание | 01.08.2016г. | 2016-08-31 | 9,04км | 6 | 2 | 7 | пансионат, ВНС | филиал ОАО "МРСК Центра" - "Липецкэнеро" | Грязинский | ВЛ 10кВ № 06 ПС Северная | 10 | VS010-0008811 | Пролет: 1-8(0,9га), 10-46(4,1га); | 5 | мульчирование, сжигание | 01.08.2016г. | 2016-08-31 | 9,04км | 6 | 2 | 7 | пансионат, ВНС | филиал ОАО "МРСК Центра" - "Липецкэнеро" | Грязинский | ВЛ 10кВ № 06 ПС Северная | 10 | VS010-0008811 | Пролет: 1-8(0,9га), 10-46(4,1га); | 5 | мульчирование, сжигание | 01.08.2016г. | 2016-08-31 | 9,04км | 6 | 2 | 7 | пансионат, ВНС | филиал ОАО "МРСК Центра" - "Липецкэнеро" | Грязинский | ВЛ 10кВ № 06 ПС Северная | 10 | VS010-0008811 | Пролет: 1-8(0,9га), 10-46(4,1га); | 5 | мульчирование, сжигание | 01.08.2016г. | 2016-08-31 | 9,04км | 6 | 2 | 7 | пансионат, ВНС | филиал ОАО "МРСК Центра" - "Липецкэнеро" | Грязинский | ВЛ 10кВ № 06 ПС Северная | 10 | VS010-0008811 | Пролет: 1-8(0,9га), 10-46(4,1га); | 5 | мульчирование, сжигание | 01.08.2016г. | 2016-08-31 | 9,04км | 6 | 2 | 7 | пансионат, ВНС | филиал ОАО "МРСК Центра" - "Липецкэнеро" | Грязинский | ВЛ 10кВ № 06 ПС Северная | 10 | VS010-0008811 | Пролет: 1-8(0,9га), 10-46(4,1га); | 5 | мульчирование, сжигание | 01.08.2016г. | 2016-08-31 | 9,04км | 6 | 2 | 7 | пансионат, ВНС | филиал ОАО "МРСК Центра" - "Липецкэнеро" | Грязинский | ВЛ 10кВ № 06 ПС Северная | 10 | VS010-0008811 | Пролет: 1-8(0,9га), 10-46(4,1га); | 5 | мульчирование, сжигание | 01.08.2016г. | 2016-08-31 | 9,04км | 6 | 2 | 7 | пансионат, ВНС | филиал ОАО "МРСК Центра" - "Липецкэнеро" | Грязинский | ВЛ 10кВ № 06 ПС Северная | 10 | VS010-0008811 | Пролет: 1-8(0,9га), 10-46(4,1га); | 5 | мульчирование, сжигание | 01.08.2016г. | 2016-08-31 | 9,04км | 6 | 2 | 7 | пансионат, ВНС | филиал ОАО "МРСК Центра" - "Липецкэнеро" | Грязинский | ВЛ 10кВ № 06 ПС Северная | 10 | VS010-0008811 | Пролет: 1-8(0,9га), 10-46(4,1га); | 5 | мульчирование, сжигание | 01.08.2016г. | 2016-08-31 | 9,04км | 6 | 2 | 7 | пансионат, ВНС | филиал ОАО "МРСК Центра" - "Липецкэнеро" | Грязинский | ВЛ 10кВ № 06 ПС Северная | 10 | VS010-0008811 | Пролет: 1-8(0,9га), 10-46(4,1га); | 5 | мульчирование, сжигание | 01.08.2016г. | 2016-08-31 | 9,04км | 6 | 2 | 7 | пансионат, ВНС | филиал ОАО "МРСК Центра" - "Липецкэнеро" | Грязинский | ВЛ 10кВ № 06 ПС Северная | 10 | VS010-0008811 | Пролет: 1-8(0,9га), 10-46(4,1га); | 5 | мульчирование, сжигание | 01.08.2016г. | 2016-08-31 | 9,04км | 6 | 2 | 7 | пансионат, ВНС | филиал ОАО "МРСК Центра" - "Липецкэнеро" | Грязинский | ВЛ 10кВ № 06 ПС Северная | 10 | VS010-0008811 | Пролет: 1-8(0,9га), 10-46(4,1га); | 5 | мульчирование, сжигание | 01.08.2016г. | 2016-08-31 | 9,04км | 6 | 2 | 7 | пансионат, ВНС | филиал ОАО "МРСК Центра" - "Липецкэнеро" | Грязинский | ВЛ 10кВ № 06 ПС Северная | 10 | VS010-0008811 | Пролет: 1-8(0,9га), 10-46(4,1га); | 5 | мульчирование, сжигание | 01.08.2016г. | 2016-08-31 | 9,04км | 6 | 2 | 7 | пансионат, ВНС | филиал ОАО "МРСК Центра" - "Липецкэнеро" | Грязинский | ВЛ 10кВ № 06 ПС Северная | 10 | VS010-0008811 | Пролет: 1-8(0,9га), 10-46(4,1га); | 5 | мульчирование, сжигание | 01.08.2016г. | 2016-08-31 | 9,04км | 6 | 2 | 7 | пансионат, ВНС | филиал ОАО "МРСК Центра" - "Липецкэнеро" | Грязинский | ВЛ 10кВ № 06 ПС Северная | 10 | VS010-0008811 | Пролет: 1-8(0,9га), 10-46(4,1га); | 5 | мульчирование, сжигание | 01.08.2016г. | 2016-08-31 | 9,04км | 6 | 2 | 7 | пансионат, ВНС | филиал ОАО "МРСК Центра" - "Липецкэнеро" | Грязинский | ВЛ 10кВ № 06 ПС Северная | 10 | VS010-0008811 | Пролет: 1-8(0,9га), 10-46(4,1га); | 5 | мульчирование, сжигание | 01.08.2016г. | 2016-08-31 | 9,04км | 6 | 2 | 7 | пансионат, ВНС | филиал ОАО "МРСК Центра" - "Липецкэнеро" | Грязинский | ВЛ 10кВ № 06 ПС Северная | 10 | VS010-0008811 | Пролет: 1-8(0,9га), 10-46(4,1га); | 5 | мульчирование, сжигание | 01.08.2016г. | 2016-08-31 | 9,04км | 6 | 2 | 7 | пансионат, ВНС | филиал ОАО "МРСК Центра" - "Липецкэнеро" | Грязинский | ВЛ 10кВ № 06 ПС Северная | 10 | VS010-0008811 | Пролет: 1-8(0,9га), 10-46(4,1га); | 5 | мульчирование, сжигание | 01.08.2016г. | 2016-08-31 | 9,04км | 6 | 2 | 7 | пансионат, ВНС | филиал ОАО "МРСК Центра" - "Липецкэнеро" | Грязинский | ВЛ 10кВ № 06 ПС Северная | 10 | VS010-0008811 | Пролет: 1-8(0,9га), 10-46(4,1га); | 5 | мульчирование, сжигание | 01.08.2016г. | 2016-08-31 | 9,04км | 6 | 2 | 7 | пансионат, ВНС | филиал ОАО "МРСК Центра" - "Липецкэнеро" | Грязинский | ВЛ 10кВ № 06 ПС Северная | 10 | VS010-0008811 | Пролет: 1-8(0,9га), 10-46(4,1га); | 5 | мульчирование, сжигание | 01.08.2016г. | 2016-08-31 | 9,04км | 6 | 2 | 7 | пансионат, ВНС | филиал ОАО "МРСК Центра" - "Липецкэнеро" | Грязинский | ВЛ 10кВ № 06 ПС Северная | 10 | VS010-0008811 | Пролет: 1-8(0,9га), 10-46(4,1га); | 5 | мульчирование, сжигание | 01.08.2016г. | 2016-08-31 | 9,04км | 6 | 2 | 7 | пансионат, ВНС | филиал ОАО "МРСК Центра" - "Липецкэнеро" | Грязинский | ВЛ 10кВ № 06 ПС Северная | 10 | VS010-0008811 | Пролет: 1-8(0,9га), 10-46(4,1га); | 5 | мульчирование, сжигание | 01.08.2016г. | 2016-08-31 | 9,04км | 6 | 2 | 7 | пансионат, ВНС | филиал ОАО "МРСК Центра" - "Липецкэнеро" | Грязинский | ВЛ 10кВ № 06 ПС Северная | 10 | VS010-0008811 | Пролет: 1-8(0,9га), 10-46(4,1га); | 5 | мульчирование, сжигание | 01.08.2016г. | 2016-08-31 | 9,04км | 6 | 2 | 7 | пансионат, ВНС | филиал ОАО "МРСК Центра" - "Липецкэнеро" | Грязинский | ВЛ 10кВ № 06 ПС Северная | 10 | VS010-0008811 | Пролет: 1-8(0,9га), 10-46(4,1га); | 5 | мульчирование, сжигание | 01.08.2016г. | 2016-08-31 | 9,04км | 6 | 2 | 7 | пансионат, ВНС | филиал ОАО "МРСК Центра" - "Липецкэнеро" | Грязинский | ВЛ 10кВ № 06 ПС Северная | 10 | VS010-0008811 | Пролет: 1-8(0,9га), 10-46(4,1га); | 5 | мульчирование, сжигание | 01.08.2016г. | 2016-08-31 | 9,04км | 6 | 2 | 7 | пансионат, ВНС | филиал ОАО "МРСК Центра" - "Липецкэнеро" | Грязинский | ВЛ 10кВ № 06 ПС Северная | 10 | VS010-0008811 | Пролет: 1-8(0,9га), 10-46(4,1га); | 5 | мульчирование, сжигание | 01.08.2016г. | 2016-08-31 | 9,04км | 6 | 2 | 7 | пансионат, ВНС | филиал ОАО "МРСК Центра" - "Липецкэнеро" | Грязинский | ВЛ 10кВ № 06 ПС Северная | 10 | VS010-0008811 | Пролет: 1-8(0,9га), 10-46(4,1га); | 5 | мульчирование, сжигание | 01.08.2016г. | 2016-08-31 | 9,04км | 6 | 2 | 7 | пансионат, ВНС | филиал ОАО "МРСК Центра" - "Липецкэнеро" | Грязинский | ВЛ 10кВ № 06 ПС Северная | 10 | VS010-0008811 | Пролет: 1-8(0,9га), 10-46(4,1га); | 5 | мульчирование, сжигание | 01.08.2016г. | 2016-08-31 | 9,04км | 6 | 2 | 7 | пансионат, ВНС | филиал ОАО "МРСК Центра" - "Липецкэнеро" | Грязинский | ВЛ 10кВ № 06 ПС Северная | 10 | VS010-0008811 | Пролет: 1-8(0,9га), 10-46(4,1га); | 5 | мульчирование, сжигание | 01.08.2016г. | 2016-08-31 | 9,04км | 6 | 2 | 7 | пансионат, ВНС | филиал ОАО "МРСК Центра" - "Липецкэнеро" | Грязинский | ВЛ 10кВ № 06 ПС Северная | 10 | VS010-0008811 | Пролет: 1-8(0,9га), 10-46(4,1га); | 5 | мульчирование, сжигание | 01.08.2016г. | 2016-08-31 | 9,04км | 6 | 2 | 7 | пансионат, ВНС | филиал ОАО "МРСК Центра" - "Липецкэнеро" | Грязинский | ВЛ 10кВ № 06 ПС Северная | 10 | VS010-0008811 | Пролет: 1-8(0,9га), 10-46(4,1га); | 5 | мульчирование, сжигание | 01.08.2016г. | 2016-08-31 | 9,04км | 6 | 2 | 7 | пансионат, ВНС | филиал ОАО "МРСК Центра" - "Липецкэнеро" | Грязинский | ВЛ 10кВ № 06 ПС Северная | 10 | VS010-0008811 | Пролет: 1-8(0,9га), 10-46(4,1га); | 5 | мульчирование, сжигание | 01.08.2016г. | 2016-08-31 | 9,04км | 6 | 2 | 7 | пансионат, ВНС | филиал ОАО "МРСК Центра" - "Липецкэнеро" | Грязинский | ВЛ 10кВ № 06 ПС Северная | 10 | VS010-0008811 | Пролет: 1-8(0,9га), 10-46(4,1га); | 5 | мульчирование, сжигание | 01.08.2016г. | 2016-08-31 | 9,04км | 6 | 2 | 7 | пансионат, ВНС | филиал ОАО "МРСК Центра" - "Липецкэнеро" | Грязинский | ВЛ 10кВ № 06 ПС Северная | 10 | VS010-0008811 | Пролет: 1-8(0,9га), 10-46(4,1га); | 5 | мульчирование, сжигание | 01.08.2016г. | 2016-08-31 | 9,04км | 6 | 2 | 7 | пансионат, ВНС | филиал ОАО "МРСК Центра" - "Липецкэнеро" | Грязинский | ВЛ 10кВ № 06 ПС Северная | 10 | VS010-0008811 | Пролет: 1-8(0,9га), 10-46(4,1га); | 5 | мульчирование, сжигание | 01.08.2016г. | 2016-08-31 | 9,04км | 6 | 2 | 7 | пансионат, ВНС | филиал ОАО "МРСК Центра" - "Липецкэнеро" | Грязинский | ВЛ 10кВ № 06 ПС Северная | 10 | VS010-0008811 | Пролет: 1-8(0,9га), 10-46(4,1га); | 5 | мульчирование, сжигание | 01.08.2016г. | 2016-08-31 | 9,04км | 6 | 2 | 7 | пансионат, ВНС | филиал ОАО "МРСК Центра" - "Липецкэнеро" | Грязинский | ВЛ 10кВ № 06 ПС Северная | 10 | VS010-0008811 | Пролет: 1-8(0,9га), 10-46(4,1га); | 5 | мульчирование, сжигание | 01.08.2016г. | 2016-08-31 | 9,04км | 6 | 2 | 7 | пансионат, ВНС | филиал ОАО "МРСК Центра" - "Липецкэнеро" | Грязинский | ВЛ 10кВ № 06 ПС Северная | 10 | VS010-0008811 | Пролет: 1-8(0,9га), 10-46(4,1га); | 5 | мульчирование, сжигание | 01.08.2016г. | 2016-08-31 | 9,04км | 6 | 2 | 7 | пансионат, ВНС | филиал ОАО "МРСК Центра" - "Липецкэнеро" | Грязинский | ВЛ 10кВ № 06 ПС Северная | 10 | VS010-0008811 | Пролет: 1-8(0,9га), 10-46(4,1га); | 5 | мульчирование, сжигание | 01.08.2016г. | 2016-08-31 | 9,04км | 6 | 2 | 7 | пансионат, ВНС | филиал ОАО "МРСК Центра" - "Липецкэнеро" | Грязинский | ВЛ 10кВ № 06 ПС Северная | 10 | VS010-0008811 | Пролет: 1-8(0,9га), 10-46(4,1га); | 5 | мульчирование, сжигание | 01.08.2016г. | 2016-08-31 | 9,04км | 6 | 2 | 7 | пансионат, ВНС | филиал ОАО "МРСК Центра" - "Липецкэнеро" | Грязинский | ВЛ 10кВ № 06 ПС Северная | 10 | VS010-0008811 | Пролет: 1-8(0,9га), 10-46(4,1га); | 5 | мульчирование, сжигание | 01.08.2016г. | 2016-08-31 | 9,04км | 6 | 2 | 7 | пансионат, ВНС | филиал ОАО "МРСК Центра" - "Липецкэнеро" | Грязинский | ВЛ 10кВ № 06 ПС Северная | 10 | VS010-0008811 | Пролет: 1-8(0,9га), 10-46(4,1га); | 5 | мульчирование, сжигание | 01.08.2016г. | 2016-08-31 | 9,04км | 6 | 2 | 7 | пансионат, ВНС | филиал ОАО "МРСК Центра" - "Липецкэнеро" | Грязинский | ВЛ 10кВ № 06 ПС Северная | 10 | VS010-0008811 | Пролет: 1-8(0,9га), 10-46(4,1га); | 5 | мульчирование, сжигание | 01.08.2016г. | 2016-08-31 | 9,04км | 6 | 2 | 7 | пансионат, ВНС | филиал ОАО "МРСК Центра" - "Липецкэнеро" | Грязинский | ВЛ 10кВ № 06 ПС Северная | 10 | VS010-0008811 | Пролет: 1-8(0,9га), 10-46(4,1га); | 5 | мульчирование, сжигание | 01.08.2016г. | 2016-08-31 | 9,04км | 6 | 2 | 7 | пансионат, ВНС | филиал ОАО "МРСК Центра" - "Липецкэнеро" | Грязинский | ВЛ 10кВ № 06 ПС Северная | 10 | VS010-0008811 | Пролет: 1-8(0,9га), 10-46(4,1га); | 5 | мульчирование, сжигание | 01.08.2016г. | 2016-08-31 | 9,04км | 6 | 2 | 7 | пансионат, ВНС | филиал ОАО "МРСК Центра" - "Липецкэнеро" | Грязинский | ВЛ 10кВ № 06 ПС Северная | 10 | VS010-0008811 | Пролет: 1-8(0,9га), 10-46(4,1га); | 5 | мульчирование, сжигание | 01.08.2016г. | 2016-08-31 | 9,04км | 6 | 2 | 7 | пансионат, ВНС | филиал ОАО "МРСК Центра" - "Липецкэнеро" | Грязинский | ВЛ 10кВ № 06 ПС Северная | 10 | VS010-0008811 | Пролет: 1-8(0,9га), 10-46(4,1га); | 5 | мульчирование, сжигание | 01.08.2016г. | 2016-08-31 | 9,04км | 6 | 2 | 7 | пансионат, ВНС | филиал ОАО "МРСК Центра" - "Липецкэнеро" | Грязинский | ВЛ 10кВ № 06 ПС Северная | 10 | VS010-0008811 | Пролет: 1-8(0,9га), 10-46(4,1га); | 5 | мульчирование, сжигание | 01.08.2016г. | 2016-08-31 | 9,04км | 6 | 2 | 7 | пансионат, ВНС | филиал ОАО "МРСК Центра" - "Липецкэнеро" | Грязинский | ВЛ 10кВ № 06 ПС Северная | 10 | VS010-0008811 | Пролет: 1-8(0,9га), 10-46(4,1га); | 5 | мульчирование, сжигание | 01.08.2016г. | 2016-08-31 | 9,04км | 6 | 2 | 7 | пансионат, ВНС | филиал ОАО "МРСК Центра" - "Липецкэнеро" | Грязинский | ВЛ 10кВ № 06 ПС Северная | 10 | VS010-0008811 | Пролет: 1-8(0,9га), 10-46(4,1га); | 5 | мульчирование, сжигание | 01.08.2016г. | 2016-08-31 | 9,04км | 6 | 2 | 7 | пансионат, ВНС | филиал ОАО "МРСК Центра" - "Липецкэнеро" | Грязинский | ВЛ 10кВ № 06 ПС Северная | 10 | VS010-0008811 | Пролет: 1-8(0,9га), 10-46(4,1га); | 5 | мульчирование, сжигание | 01.08.2016г. | 2016-08-31 | 9,04км | 6 | 2 | 7 | пансионат, ВНС | филиал ОАО "МРСК Центра" - "Липецкэнеро" | Грязинский | ВЛ 10кВ № 06 ПС Северная | 10 | VS010-0008811 | Пролет: 1-8(0,9га), 10-46(4,1га); | 5 | мульчирование, сжигание | 01.08.2016г. | 2016-08-31 | 9,04км | 6 | 2 | 7 | пансионат, ВНС | филиал ОАО "МРСК Центра" - "Липецкэнеро" | Грязинский | ВЛ 10кВ № 06 ПС Северная | 10 | VS010-0008811 | Пролет: 1-8(0,9га), 10-46(4,1га); | 5 | мульчирование, сжигание | 01.08.2016г. | 2016-08-31 | 9,04км | 6 | 2 | 7 | пансионат, ВНС | филиал ОАО "МРСК Центра" - "Липецкэнеро" | Грязинский | ВЛ 10кВ № 06 ПС Северная | 10 | VS010-0008811 | Пролет: 1-8(0,9га), 10-46(4,1га); | 5 | мульчирование, сжигание | 01.08.2016г. | 2016-08-31 | 9,04км | 6 | 2 | 7 | пансионат, ВНС | филиал ОАО "МРСК Центра" - "Липецкэнеро" | Грязинский | ВЛ 10кВ № 06 ПС Северная | 10 | VS010-0008811 | Пролет: 1-8(0,9га), 10-46(4,1га); | 5 | мульчирование, сжигание | 01.08.2016г. | 2016-08-31 | 9,04км | 6 | 2 | 7 | пансионат, ВНС | филиал ОАО "МРСК Центра" - "Липецкэнеро" | Грязинский | ВЛ 10кВ № 06 ПС Северная | 10 | VS010-0008811 | Пролет: 1-8(0,9га), 10-46(4,1га); | 5 | мульчирование, сжигание | 01.08.2016г. | 2016-08-31 | 9,04км | 6 | 2 | 7 | пансионат, ВНС | филиал ОАО "МРСК Центра" - "Липецкэнеро" | Грязинский | ВЛ 10кВ № 06 ПС Северная | 10 | VS010-0008811 | Пролет: 1-8(0,9га), 10-46(4,1га); | 5 | мульчирование, сжигание | 01.08.2016г. | 2016-08-31 | 9,04км | 6 | 2 | 7 | пансионат, ВНС | филиал ОАО "МРСК Центра" - "Липецкэнеро" | Грязинский | ВЛ 10кВ № 06 ПС Северная | 10 | VS010-0008811 | Пролет: 1-8(0,9га), 10-46(4,1га); | 5 | мульчирование, сжигание | 01.08.2016г. | 2016-08-31 | 9,04км | 6 | 2 | 7 | пансионат, ВНС | филиал ОАО "МРСК Центра" - "Липецкэнеро" | Грязинский | ВЛ 10кВ № 06 ПС Северная | 10 | VS010-0008811 | Пролет: 1-8(0,9га), 10-46(4,1га); | 5 | мульчирование, сжигание | 01.08.2016г. | 2016-08-31 | 9,04км | 6 | 2 | 7 | пансионат, ВНС | филиал ОАО "МРСК Центра" - "Липецкэнеро" | Грязинский | ВЛ 10кВ № 06 ПС Северная | 10 | VS010-0008811 | Пролет: 1-8(0,9га), 10-46(4,1га); | 5 | мульчирование, сжигание | 01.08.2016г. | 2016-08-31 | 9,04км | 6 | 2 | 7 | пансионат, ВНС | филиал ОАО "МРСК Центра" - "Липецкэнеро" | Грязинский | ВЛ 10кВ № 06 ПС Северная | 10 | VS010-0008811 | Пролет: 1-8(0,9га), 10-46(4,1га); | 5 | мульчирование, сжигание | 01.08.2016г. | 2016-08-31 | 9,04км | 6 | 2 | 7 | пансионат, ВНС | филиал ОАО "МРСК Центра" - "Липецкэнеро" | Грязинский | ВЛ 10кВ № 06 ПС Северная | 10 | VS010-0008811 | Пролет: 1-8(0,9га), 10-46(4,1га); | 5 | мульчирование, сжигание | 01.08.2016г. | 2016-08-31 | 9,04км | 6 | 2 | 7 | пансионат, ВНС | филиал ОАО "МРСК Центра" - "Липецкэнеро" | Грязинский | ВЛ 10кВ № 06 ПС Северная | 10 | VS010-0008811 | Пролет: 1-8(0,9га), 10-46(4,1га); | 5 | мульчирование, сжигание | 01.08.2016г. | 2016-08-31 | 9,04км | 6 | 2 | 7 | пансионат, ВНС | филиал ОАО "МРСК Центра" - "Липецкэнеро" | Грязинский | ВЛ 10кВ № 06 ПС Северная | 10 | VS010-0008811 | Пролет: 1-8(0,9га), 10-46(4,1га); | 5 | мульчирование, сжигание | 01.08.2016г. | 2016-08-31 | 9,04км | 6 | 2 | 7 | пансионат, ВНС | филиал ОАО "МРСК Центра" - "Липецкэнеро" | Грязинский | ВЛ 10кВ № 06 ПС Северная | 10 | VS010-0008811 | Пролет: 1-8(0,9га), 10-46(4,1га); | 5 | мульчирование, сжигание | 01.08.2016г. | 2016-08-31 | 9,04км | 6 | 2 | 7 | пансионат, ВНС | филиал ОАО "МРСК Центра" - "Липецкэнеро" | Грязинский | ВЛ 10кВ № 06 ПС Северная | 10 | VS010-0008811 | Пролет: 1-8(0,9га), 10-46(4,1га); | 5 | мульчирование, сжигание | 01.08.2016г. | 2016-08-31 | 9,04км | 6 | 2 | 7 | пансионат, ВНС | филиал ОАО "МРСК Центра" - "Липецкэнеро" | Грязинский | ВЛ 10кВ № 06 ПС Северная | 10 | VS010-0008811 | Пролет: 1-8(0,9га), 10-46(4,1га); | 5 | мульчирование, сжигание | 01.08.2016г. | 2016-08-31 | 9,04км | 6 | 2 | 7 | пансионат, ВНС | филиал ОАО "МРСК Центра" - "Липецкэнеро" | Грязинский | ВЛ 10кВ № 06 ПС Северная | 10 | VS010-0008811 | Пролет: 1-8(0,9га), 10-46(4,1га); | 5 | мульчирование, сжигание | 01.08.2016г. | 2016-08-31 | 9,04км | 6 | 2 | 7 | пансионат, ВНС | филиал ОАО "МРСК Центра" - "Липецкэнеро" | Грязинский | ВЛ 10кВ № 06 ПС Северная | 10 | VS010-0008811 | Пролет: 1-8(0,9га), 10-46(4,1га); | 5 | мульчирование, сжигание | 01.08.2016г. | 2016-08-31 | 9,04км | 6 | 2 | 7 | пансионат, ВНС | филиал ОАО "МРСК Центра" - "Липецкэнеро" | Грязинский | ВЛ 10кВ № 06 ПС Северная | 10 | VS010-0008811 | Пролет: 1-8(0,9га), 10-46(4,1га); | 5 | мульчирование, сжигание | 01.08.2016г. | 2016-08-31 | 9,04км | 6 | 2 | 7 | пансионат, ВНС | филиал ОАО "МРСК Центра" - "Липецкэнеро" | Грязинский | ВЛ 10кВ № 06 ПС Северная | 10 | VS010-0008811 | Пролет: 1-8(0,9га), 10-46(4,1га); | 5 | мульчирование, сжигание | 01.08.2016г. | 2016-08-31 | 9,04км | 6 | 2 | 7 | пансионат, ВНС | филиал ОАО "МРСК Центра" - "Липецкэнеро" | Грязинский | ВЛ 10кВ № 06 ПС Северная | 10 | VS010-0008811 | Пролет: 1-8(0,9га), 10-46(4,1га); | 5 | мульчирование, сжигание | 01.08.2016г. | 2016-08-31 | 9,04км | 6 | 2 | 7 | пансионат, ВНС | филиал ОАО "МРСК Центра" - "Липецкэнеро" | Грязинский | ВЛ 10кВ № 06 ПС Северная | 10 | VS010-0008811 | Пролет: 1-8(0,9га), 10-46(4,1га); | 5 | мульчирование, сжигание | 01.08.2016г. | 2016-08-31 | 9,04км | 6 | 2 | 7 | пансионат, ВНС | филиал ОАО "МРСК Центра" - "Липецкэнеро" | Грязинский | ВЛ 10кВ № 06 ПС Северная | 10 | VS010-0008811 | Пролет: 1-8(0,9га), 10-46(4,1га); | 5 | мульчирование, сжигание | 01.08.2016г. | 2016-08-31 | 9,04км | 6 | 2 | 7 | пансионат, ВНС | филиал ОАО "МРСК Центра" - "Липецкэнеро" | Грязинский | ВЛ 10кВ № 06 ПС Северная | 10 | VS010-0008811 | Пролет: 1-8(0,9га), 10-46(4,1га); | 5 | мульчирование, сжигание | 01.08.2016г. | 2016-08-31 | 9,04км | 6 | 2 | 7 | пансионат, ВНС | филиал ОАО "МРСК Центра" - "Липецкэнеро" | Грязинский | ВЛ 10кВ № 06 ПС Северная | 10 | VS010-0008811 | Пролет: 1-8(0,9га), 10-46(4,1га); | 5 | мульчирование, сжигание | 01.08.2016г. | 2016-08-31 | 9,04км | 6 | 2 | 7 | пансионат, ВНС | филиал ОАО "МРСК Центра" - "Липецкэнеро" | Грязинский | ВЛ 10кВ № 06 ПС Северная | 10 | VS010-0008811 | Пролет: 1-8(0,9га), 10-46(4,1га); | 5 | мульчирование, сжигание | 01.08.2016г. | 2016-08-31 | 9,04км | 6 | 2 | 7 | пансионат, ВНС | филиал ОАО "МРСК Центра" - "Липецкэнеро" | Грязинский | ВЛ 10кВ № 06 ПС Северная | 10 | VS010-0008811 | Пролет: 1-8(0,9га), 10-46(4,1га); | 5 | мульчирование, сжигание | 01.08.2016г. | 2016-08-31 | 9,04км | 6 | 2 | 7 | пансионат, ВНС | филиал ОАО "МРСК Центра" - "Липецкэнеро" | Грязинский | ВЛ 10кВ № 06 ПС Северная | 10 | VS010-0008811 | Пролет: 1-8(0,9га), 10-46(4,1га); | 5 | мульчирование, сжигание | 01.08.2016г. | 2016-08-31 | 9,04км | 6 | 2 | 7 | пансионат, ВНС | филиал ОАО "МРСК Центра" - "Липецкэнеро" | Грязинский | ВЛ 10кВ № 06 ПС Северная | 10 | VS010-0008811 | Пролет: 1-8(0,9га), 10-46(4,1га); | 5 | мульчирование, сжигание | 01.08.2016г. | 2016-08-31 | 9,04км | 6 | 2 | 7 | пансионат, ВНС | филиал ОАО "МРСК Центра" - "Липецкэнеро" | Грязинский | ВЛ 10кВ № 06 ПС Северная | 10 | VS010-0008811 | Пролет: 1-8(0,9га), 10-46(4,1га); | 5 | мульчирование, сжигание | 01.08.2016г. | 2016-08-31 | 9,04км | 6 | 2 | 7 | пансионат, ВНС | филиал ОАО "МРСК Центра" - "Липецкэнеро" | Грязинский | ВЛ 10кВ № 06 ПС Северная | 10 | VS010-0008811 | Пролет: 1-8(0,9га), 10-46(4,1га); | 5 | мульчирование, сжигание | 01.08.2016г. | 2016-08-31 | 9,04км | 6 | 2 | 7 | пансионат, ВНС | филиал ОАО "МРСК Центра" - "Липецкэнеро" | Грязинский | ВЛ 10кВ № 06 ПС Северная | 10 | VS010-0008811 | Пролет: 1-8(0,9га), 10-46(4,1га); | 5 | мульчирование, сжигание | 01.08.2016г. | 2016-08-31 | 9,04км | 6 | 2 | 7 | пансионат, ВНС | филиал ОАО "МРСК Центра" - "Липецкэнеро" | Грязинский | ВЛ 10кВ № 06 ПС Северная | 10 | VS010-0008811 | Пролет: 1-8(0,9га), 10-46(4,1га); | 5 | мульчирование, сжигание | 01.08.2016г. | 2016-08-31 | 9,04км | 6 | 2 | 7 | пансионат, ВНС | филиал ОАО "МРСК Центра" - "Липецкэнеро" | Грязинский | ВЛ 10кВ № 06 ПС Северная | 10 | VS010-0008811 | Пролет: 1-8(0,9га), 10-46(4,1га); | 5 | мульчирование, сжигание | 01.08.2016г. | 2016-08-31 | 9,04км | 6 | 2 | 7 | пансионат, ВНС | филиал ОАО "МРСК Центра" - "Липецкэнеро" | Грязинский | ВЛ 10кВ № 06 ПС Северная | 10 | VS010-0008811 | Пролет: 1-8(0,9га), 10-46(4,1га); | 5 | мульчирование, сжигание | 01.08.2016г. | 2016-08-31 | 9,04км | 6 | 2 | 7 | пансионат, ВНС | филиал ОАО "МРСК Центра" - "Липецкэнеро" | Грязинский | ВЛ 10кВ № 06 ПС Северная | 10 | VS010-0008811 | Пролет: 1-8(0,9га), 10-46(4,1га); | 5 | мульчирование, сжигание | 01.08.2016г. | 2016-08-31 | 9,04км | 6 | 2 | 7 | пансионат, ВНС | филиал ОАО "МРСК Центра" - "Липецкэнеро" | Грязинский | ВЛ 10кВ № 06 ПС Северная | 10 | VS010-0008811 | Пролет: 1-8(0,9га), 10-46(4,1га); | 5 | мульчирование, сжигание | 01.08.2016г. | 2016-08-31 | 9,04км | 6 | 2 | 7 | пансионат, ВНС | филиал ОАО "МРСК Центра" - "Липецкэнеро" | Грязинский | ВЛ 10кВ № 06 ПС Северная | 10 | VS010-0008811 | Пролет: 1-8(0,9га), 10-46(4,1га); | 5 | мульчирование, сжигание | 01.08.2016г. | 2016-08-31 | 9,04км | 6 | 2 | 7 | пансионат, ВНС | филиал ОАО "МРСК Центра" - "Липецкэнеро" | Грязинский | ВЛ 10кВ № 06 ПС Северная | 10 | VS010-0008811 | Пролет: 1-8(0,9га), 10-46(4,1га); | 5 | мульчирование, сжигание | 01.08.2016г. | 2016-08-31 | 9,04км | 6 | 2 | 7 | пансионат, ВНС | филиал ОАО "МРСК Центра" - "Липецкэнеро" | Грязинский | ВЛ 10кВ № 06 ПС Северная | 10 | VS010-0008811 | Пролет: 1-8(0,9га), 10-46(4,1га); | 5 | мульчирование, сжигание | 01.08.2016г. | 2016-08-31 | 9,04км | 6 | 2 | 7 | пансионат, ВНС | филиал ОАО "МРСК Центра" - "Липецкэнеро" | Грязинский | ВЛ 10кВ № 06 ПС Северная | 10 | VS010-0008811 | Пролет: 1-8(0,9га), 10-46(4,1га); | 5 | мульчирование, сжигание | 01.08.2016г. | 2016-08-31 | 9,04км | 6 | 2 | 7 | пансионат, ВНС | филиал ОАО "МРСК Центра" - "Липецкэнеро" | Грязинский | ВЛ 10кВ № 06 ПС Северная | 10 | VS010-0008811 | Пролет: 1-8(0,9га), 10-46(4,1га); | 5 | мульчирование, сжигание | 01.08.2016г. | 2016-08-31 | 9,04км | 6 | 2 | 7 | пансионат, ВНС | филиал ОАО "МРСК Центра" - "Липецкэнеро" | Грязинский | ВЛ 10кВ № 06 ПС Северная | 10 | VS010-0008811 | Пролет: 1-8(0,9га), 10-46(4,1га); | 5 | мульчирование, сжигание | 01.08.2016г. | 2016-08-31 | 9,04км | 6 | 2 | 7 | пансионат, ВНС | филиал ОАО "МРСК Центра" - "Липецкэнеро" | Грязинский | ВЛ 10кВ № 06 ПС Северная | 10 | VS010-0008811 | Пролет: 1-8(0,9га), 10-46(4,1га); | 5 | мульчирование, сжигание | 01.08.2016г. | 2016-08-31 | 9,04км | 6 | 2 | 7 | пансионат, ВНС | филиал ОАО "МРСК Центра" - "Липецкэнеро" | Грязинский | ВЛ 10кВ № 06 ПС Северная | 10 | VS010-0008811 | Пролет: 1-8(0,9га), 10-46(4,1га); | 5 | мульчирование, сжигание | 01.08.2016г. | 2016-08-31 | 9,04км | 6 | 2 | 7 | пансионат, ВНС | филиал ОАО "МРСК Центра" - "Липецкэнеро" | Грязинский | ВЛ 10кВ № 06 ПС Северная | 10 | VS010-0008811 | Пролет: 1-8(0,9га), 10-46(4,1га); | 5 | мульчирование, сжигание | 01.08.2016г. | 2016-08-31 | 9,04км | 6 | 2 | 7 | пансионат, ВНС | филиал ОАО "МРСК Центра" - "Липецкэнеро" | Грязинский | ВЛ 10кВ № 06 ПС Северная | 10 | VS010-0008811 | Пролет: 1-8(0,9га), 10-46(4,1га); | 5 | мульчирование, сжигание | 01.08.2016г. | 2016-08-31 | 9,04км | 6 | 2 | 7 | пансионат, ВНС | филиал ОАО "МРСК Центра" - "Липецкэнеро" | Грязинский | ВЛ 10кВ № 06 ПС Северная | 10 | VS010-0008811 | Пролет: 1-8(0,9га), 10-46(4,1га); | 5 | мульчирование, сжигание | 01.08.2016г. | 2016-08-31 | 9,04км | 6 | 2 | 7 | пансионат, ВНС | филиал ОАО "МРСК Центра" - "Липецкэнеро" | Грязинский | ВЛ 10кВ № 06 ПС Северная | 10 | VS010-0008811 | Пролет: 1-8(0,9га), 10-46(4,1га); | 5 | мульчирование, сжигание | 01.08.2016г. | 2016-08-31 | 9,04км | 6 | 2 | 7 | пансионат, ВНС | филиал ОАО "МРСК Центра" - "Липецкэнеро" | Грязинский | ВЛ 10кВ № 06 ПС Северная | 10 | VS010-0008811 | Пролет: 1-8(0,9га), 10-46(4,1га); | 5 | мульчирование, сжигание | 01.08.2016г. | 2016-08-31 | 9,04км | 6 | 2 | 7 | пансионат, ВНС | филиал ОАО "МРСК Центра" - "Липецкэнеро" | Грязинский | ВЛ 10кВ № 06 ПС Северная | 10 | VS010-0008811 | Пролет: 1-8(0,9га), 10-46(4,1га); | 5 | мульчирование, сжигание | 01.08.2016г. | 2016-08-31 | 9,04км | 6 | 2 | 7 | пансионат, ВНС | филиал ОАО "МРСК Центра" - "Липецкэнеро" | Грязинский | ВЛ 10кВ № 06 ПС Северная | 10 | VS010-0008811 | Пролет: 1-8(0,9га), 10-46(4,1га); | 5 | мульчирование, сжигание | 01.08.2016г. | 2016-08-31 | 9,04км | 6 | 2 | 7 | пансионат, ВНС | филиал ОАО "МРСК Центра" - "Липецкэнеро" | Грязинский | ВЛ 10кВ № 06 ПС Северная | 10 | VS010-0008811 | Пролет: 1-8(0,9га), 10-46(4,1га); | 5 | мульчирование, сжигание | 01.08.2016г. | 2016-08-31 | 9,04км | 6 | 2 | 7 | пансионат, ВНС | филиал ОАО "МРСК Центра" - "Липецкэнеро" | Грязинский | ВЛ 10кВ № 06 ПС Северная | 10 | VS010-0008811 | Пролет: 1-8(0,9га), 10-46(4,1га); | 5 | мульчирование, сжигание | 01.08.2016г. | 2016-08-31 | 9,04км | 6 | 2 | 7 | пансионат, ВНС | филиал ОАО "МРСК Центра" - "Липецкэнеро" | Грязинский | ВЛ 10кВ № 06 ПС Северная | 10 | VS010-0008811 | Пролет: 1-8(0,9га), 10-46(4,1га); | 5 | мульчирование, сжигание | 01.08.2016г. | 2016-08-31 | 9,04км | 6 | 2 | 7 | пансионат, ВНС | филиал ОАО "МРСК Центра" - "Липецкэнеро" | Грязинский | ВЛ 10кВ № 06 ПС Северная | 10 | VS010-0008811 | Пролет: 1-8(0,9га), 10-46(4,1га); | 5 | мульчирование, сжигание | 01.08.2016г. | 2016-08-31 | 9,04км | 6 | 2 | 7 | пансионат, ВНС | филиал ОАО "МРСК Центра" - "Липецкэнеро" | Грязинский | ВЛ 10кВ № 06 ПС Северная | 10 | VS010-0008811 | Пролет: 1-8(0,9га), 10-46(4,1га); | 5 | мульчирование, сжигание | 01.08.2016г. | 2016-08-31 | 9,04км | 6 | 2 | 7 | пансионат, ВНС | филиал ОАО "МРСК Центра" - "Липецкэнеро" | Грязинский | ВЛ 10кВ № 06 ПС Северная | 10 | VS010-0008811 | Пролет: 1-8(0,9га), 10-46(4,1га); | 5 | мульчирование, сжигание | 01.08.2016г. | 2016-08-31 | 9,04км | 6 | 2 | 7 | пансионат, ВНС | филиал ОАО "МРСК Центра" - "Липецкэнеро" | Грязинский | ВЛ 10кВ № 06 ПС Северная | 10 | VS010-0008811 | Пролет: 1-8(0,9га), 10-46(4,1га); | 5 | мульчирование, сжигание | 01.08.2016г. | 2016-08-31 | 9,04км | 6 | 2 | 7 | пансионат, ВНС | филиал ОАО "МРСК Центра" - "Липецкэнеро" | Грязинский | ВЛ 10кВ № 06 ПС Северная | 10 | VS010-0008811 | Пролет: 1-8(0,9га), 10-46(4,1га); | 5 | мульчирование, сжигание | 01.08.2016г. | 2016-08-31 | 9,04км | 6 | 2 | 7 | пансионат, ВНС | филиал ОАО "МРСК Центра" - "Липецкэнеро" | Грязинский | ВЛ 10кВ № 06 ПС Северная | 10 | VS010-0008811 | Пролет: 1-8(0,9га), 10-46(4,1га); | 5 | мульчирование, сжигание | 01.08.2016г. | 2016-08-31 | 9,04км | 6 | 2 | 7 | пансионат, ВНС | филиал ОАО "МРСК Центра" - "Липецкэнеро" | Грязинский | ВЛ 10кВ № 06 ПС Северная | 10 | VS010-0008811 | Пролет: 1-8(0,9га), 10-46(4,1га); | 5 | мульчирование, сжигание | 01.08.2016г. | 2016-08-31 | 9,04км | 6 | 2 | 7 | пансионат, ВНС | филиал ОАО "МРСК Центра" - "Липецкэнеро" | Грязинский | ВЛ 10кВ № 06 ПС Северная | 10 | VS010-0008811 | Пролет: 1-8(0,9га), 10-46(4,1га); | 5 | мульчирование, сжигание | 01.08.2016г. | 2016-08-31 | 9,04км | 6 | 2 | 7 | пансионат, ВНС | филиал ОАО "МРСК Центра" - "Липецкэнеро" | Грязинский | ВЛ 10кВ № 06 ПС Северная | 10 | VS010-0008811 | Пролет: 1-8(0,9га), 10-46(4,1га); | 5 | мульчирование, сжигание | 01.08.2016г. | 2016-08-31 | 9,04км | 6 | 2 | 7 | пансионат, ВНС | филиал ОАО "МРСК Центра" - "Липецкэнеро" | Грязинский | ВЛ 10кВ № 06 ПС Северная | 10 | VS010-0008811 | Пролет: 1-8(0,9га), 10-46(4,1га); | 5 | мульчирование, сжигание | 01.08.2016г. | 2016-08-31 | 9,04км | 6 | 2 | 7 | пансионат, ВНС | филиал ОАО "МРСК Центра" - "Липецкэнеро" | Грязинский | ВЛ 10кВ № 06 ПС Северная | 10 | VS010-0008811 | Пролет: 1-8(0,9га), 10-46(4,1га); | 5 | мульчирование, сжигание | 01.08.2016г. | 2016-08-31 | 9,04км | 6 | 2 | 7 | пансионат, ВНС | филиал ОАО "МРСК Центра" - "Липецкэнеро" | Грязинский | ВЛ 10кВ № 06 ПС Северная | 10 | VS010-0008811 | Пролет: 1-8(0,9га), 10-46(4,1га); | 5 | мульчирование, сжигание | 01.08.2016г. | 2016-08-31 | 9,04км | 6 | 2 | 7 | пансионат, ВНС | филиал ОАО "МРСК Центра" - "Липецкэнеро" | Грязинский | ВЛ 10кВ № 06 ПС Северная | 10 | VS010-0008811 | Пролет: 1-8(0,9га), 10-46(4,1га); | 5 | мульчирование, сжигание | 01.08.2016г. | 2016-08-31 | 9,04км | 6 | 2 | 7 | пансионат, ВНС | филиал ОАО "МРСК Центра" - "Липецкэнеро" | Грязинский | ВЛ 10кВ № 06 ПС Северная | 10 | VS010-0008811 | Пролет: 1-8(0,9га), 10-46(4,1га); | 5 | мульчирование, сжигание | 01.08.2016г. | 2016-08-31 | 9,04км | 6 | 2 | 7 | пансионат, ВНС | филиал ОАО "МРСК Центра" - "Липецкэнеро" | Грязинский | ВЛ 10кВ № 06 ПС Северная | 10 | VS010-0008811 | Пролет: 1-8(0,9га), 10-46(4,1га); | 5 | мульчирование, сжигание | 01.08.2016г. | 2016-08-31 | 9,04км | 6 | 2 | 7 | пансионат, ВНС | филиал ОАО "МРСК Центра" - "Липецкэнеро" | Грязинский | ВЛ 10кВ № 06 ПС Северная | 10 | VS010-0008811 | Пролет: 1-8(0,9га), 10-46(4,1га); | 5 | мульчирование, сжигание | 01.08.2016г. | 2016-08-31 | 9,04км | 6 | 2 | 7 | пансионат, ВНС | филиал ОАО "МРСК Центра" - "Липецкэнеро" | Грязинский | ВЛ 10кВ № 06 ПС Северная | 10 | VS010-0008811 | Пролет: 1-8(0,9га), 10-46(4,1га); | 5 | мульчирование, сжигание | 01.08.2016г. | 2016-08-31 | 9,04км | 6 | 2 | 7 | пансионат, ВНС | филиал ОАО "МРСК Центра" - "Липецкэнеро" | Грязинский | ВЛ 10кВ № 06 ПС Северная | 10 | VS010-0008811 | Пролет: 1-8(0,9га), 10-46(4,1га); | 5 | мульчирование, сжигание | 01.08.2016г. | 2016-08-31 | 9,04км | 6 | 2 | 7 | пансионат, ВНС | филиал ОАО "МРСК Центра" - "Липецкэнеро" | Грязинский | ВЛ 10кВ № 06 ПС Северная | 10 | VS010-0008811 | Пролет: 1-8(0,9га), 10-46(4,1га); | 5 | мульчирование, сжигание | 01.08.2016г. | 2016-08-31 | 9,04км | 6 | 2 | 7 | пансионат, ВНС | филиал ОАО "МРСК Центра" - "Липецкэнеро" | Грязинский | ВЛ 10кВ № 06 ПС Северная | 10 | VS010-0008811 | Пролет: 1-8(0,9га), 10-46(4,1га); | 5 | мульчирование, сжигание | 01.08.2016г. | 2016-08-31 | 9,04км | 6 | 2 | 7 | пансионат, ВНС | филиал ОАО "МРСК Центра" - "Липецкэнеро" | Грязинский | ВЛ 10кВ № 06 ПС Северная | 10 | VS010-0008811 | Пролет: 1-8(0,9га), 10-46(4,1га); | 5 | мульчирование, сжигание | 01.08.2016г. | 2016-08-31 | 9,04км | 6 | 2 | 7 | пансионат, ВНС | филиал ОАО "МРСК Центра" - "Липецкэнеро" | Грязинский | ВЛ 10кВ № 06 ПС Северная | 10 | VS010-0008811 | Пролет: 1-8(0,9га), 10-46(4,1га); | 5 | мульчирование, сжигание | 01.08.2016г. | 2016-08-31 | 9,04км | 6 | 2 | 7 | пансионат, ВНС | филиал ОАО "МРСК Центра" - "Липецкэнеро" | Грязинский | ВЛ 10кВ № 06 ПС Северная | 10 | VS010-0008811 | Пролет: 1-8(0,9га), 10-46(4,1га); | 5 | мульчирование, сжигание | 01.08.2016г. | 2016-08-31 | 9,04км | 6 | 2 | 7 | пансионат, ВНС | филиал ОАО "МРСК Центра" - "Липецкэнеро" | Грязинский | ВЛ 10кВ № 06 ПС Северная | 10 | VS010-0008811 | Пролет: 1-8(0,9га), 10-46(4,1га); | 5 | мульчирование, сжигание | 01.08.2016г. | 2016-08-31 | 9,04км | 6 | 2 | 7 | пансионат, ВНС | филиал ОАО "МРСК Центра" - "Липецкэнеро" | Грязинский | ВЛ 10кВ № 06 ПС Северная | 10 | VS010-0008811 | Пролет: 1-8(0,9га), 10-46(4,1га); | 5 | мульчирование, сжигание | 01.08.2016г. | 2016-08-31 | 9,04км | 6 | 2 | 7 | пансионат, ВНС | филиал ОАО "МРСК Центра" - "Липецкэнеро" | Грязинский | ВЛ 10кВ № 06 ПС Северная | 10 | VS010-0008811 | Пролет: 1-8(0,9га), 10-46(4,1га); | 5 | мульчирование, сжигание | 01.08.2016г. | 2016-08-31 | 9,04км | 6 | 2 | 7 | пансионат, ВНС | филиал ОАО "МРСК Центра" - "Липецкэнеро" | Грязинский | ВЛ 10кВ № 06 ПС Северная | 10 | VS010-0008811 | Пролет: 1-8(0,9га), 10-46(4,1га); | 5 | мульчирование, сжигание | 01.08.2016г. | 2016-08-31 | 9,04км | 6 | 2 | 7 | пансионат, ВНС | филиал ОАО "МРСК Центра" - "Липецкэнеро" | Грязинский | ВЛ 10кВ № 06 ПС Северная | 10 | VS010-0008811 | Пролет: 1-8(0,9га), 10-46(4,1га); | 5 | мульчирование, сжигание | 01.08.2016г. | 2016-08-31 | 9,04км | 6 | 2 | 7 | пансионат, ВНС | филиал ОАО "МРСК Центра" - "Липецкэнеро" | Грязинский | ВЛ 10кВ № 06 ПС Северная | 10 | VS010-0008811 | Пролет: 1-8(0,9га), 10-46(4,1га); | 5 | мульчирование, сжигание | 01.08.2016г. | 2016-08-31 | 9,04км | 6 | 2 | 7 | пансионат, ВНС | филиал ОАО "МРСК Центра" - "Липецкэнеро" | Грязинский | ВЛ 10кВ № 06 ПС Северная | 10 | VS010-0008811 | Пролет: 1-8(0,9га), 10-46(4,1га); | 5 | мульчирование, сжигание | 01.08.2016г. | 2016-08-31 | 9,04км | 6 | 2 | 7 | пансионат, ВНС | филиал ОАО "МРСК Центра" - "Липецкэнеро" | Грязинский | ВЛ 10кВ № 06 ПС Северная | 10 | VS010-0008811 | Пролет: 1-8(0,9га), 10-46(4,1га); | 5 | мульчирование, сжигание | 01.08.2016г. | 2016-08-31 | 9,04км | 6 | 2 | 7 | пансионат, ВНС | филиал ОАО "МРСК Центра" - "Липецкэнеро" | Грязинский | ВЛ 10кВ № 06 ПС Северная | 10 | VS010-0008811 | Пролет: 1-8(0,9га), 10-46(4,1га); | 5 | мульчирование, сжигание | 01.08.2016г. | 2016-08-31 | 9,04км | 6 | 2 | 7 | пансионат, ВНС | филиал ОАО "МРСК Центра" - "Липецкэнеро" | Грязинский | ВЛ 10кВ № 06 ПС Северная | 10 | VS010-0008811 | Пролет: 1-8(0,9га), 10-46(4,1га); | 5 | мульчирование, сжигание | 01.08.2016г. | 2016-08-31 | 9,04км | 6 | 2 | 7 | пансионат, ВНС | филиал ОАО "МРСК Центра" - "Липецкэнеро" | Грязинский | ВЛ 10кВ № 06 ПС Северная | 10 | VS010-0008811 | Пролет: 1-8(0,9га), 10-46(4,1га); | 5 | мульчирование, сжигание | 01.08.2016г. | 2016-08-31 | 9,04км | 6 | 2 | 7 | пансионат, ВНС | филиал ОАО "МРСК Центра" - "Липецкэнеро" | Грязинский | ВЛ 10кВ № 06 ПС Северная | 10 | VS010-0008811 | Пролет: 1-8(0,9га), 10-46(4,1га); | 5 | мульчирование, сжигание | 01.08.2016г. | 2016-08-31 | 9,04км | 6 | 2 | 7 | пансионат, ВНС | филиал ОАО "МРСК Центра" - "Липецкэнеро" | Грязинский | ВЛ 10кВ № 06 ПС Северная | 10 | VS010-0008811 | Пролет: 1-8(0,9га), 10-46(4,1га); | 5 | мульчирование, сжигание | 01.08.2016г. | 2016-08-31 | 9,04км | 6 | 2 | 7 | пансионат, ВНС | филиал ОАО "МРСК Центра" - "Липецкэнеро" | Грязинский | ВЛ 10кВ № 06 ПС Северная | 10 | VS010-0008811 | Пролет: 1-8(0,9га), 10-46(4,1га); | 5 | мульчирование, сжигание | 01.08.2016г. | 2016-08-31 | 9,04км | 6 | 2 | 7 | пансионат, ВНС | филиал ОАО "МРСК Центра" - "Липецкэнеро" | Грязинский | ВЛ 10кВ № 06 ПС Северная | 10 | VS010-0008811 | Пролет: 1-8(0,9га), 10-46(4,1га); | 5 | мульчирование, сжигание | 01.08.2016г. | 2016-08-31 | 9,04км | 6 | 2 | 7 | пансионат, ВНС | филиал ОАО "МРСК Центра" - "Липецкэнеро" | Грязинский | ВЛ 10кВ № 06 ПС Северная | 10 | VS010-0008811 | Пролет: 1-8(0,9га), 10-46(4,1га); | 5 | мульчирование, сжигание | 01.08.2016г. | 2016-08-31 | 9,04км | 6 | 2 | 7 | пансионат, ВНС | филиал ОАО "МРСК Центра" - "Липецкэнеро" | Грязинский | ВЛ 10кВ № 06 ПС Северная | 10 | VS010-0008811 | Пролет: 1-8(0,9га), 10-46(4,1га); | 5 | мульчирование, сжигание | 01.08.2016г. | 2016-08-31 | 9,04км | 6 | 2 | 7 | пансионат, ВНС | филиал ОАО "МРСК Центра" - "Липецкэнеро" | Грязинский | ВЛ 10кВ № 06 ПС Северная | 10 | VS010-0008811 | Пролет: 1-8(0,9га), 10-46(4,1га); | 5 | мульчирование, сжигание | 01.08.2016г. | 2016-08-31 | 9,04км | 6 | 2 | 7 | пансионат, ВНС | филиал ОАО "МРСК Центра" - "Липецкэнеро" | Грязинский | ВЛ 10кВ № 06 ПС Северная | 10 | VS010-0008811 | Пролет: 1-8(0,9га), 10-46(4,1га); | 5 | мульчирование, сжигание | 01.08.2016г. | 2016-08-31 | 9,04км | 6 | 2 | 7 | пансионат, ВНС | филиал ОАО "МРСК Центра" - "Липецкэнеро" | Грязинский | ВЛ 10кВ № 06 ПС Северная | 10 | VS010-0008811 | Пролет: 1-8(0,9га), 10-46(4,1га); | 5 | мульчирование, сжигание | 01.08.2016г. | 2016-08-31 | 9,04км | 6 | 2 | 7 | пансионат, ВНС | филиал ОАО "МРСК Центра" - "Липецкэнеро" | Грязинский | ВЛ 10кВ № 06 ПС Северная | 10 | VS010-0008811 | Пролет: 1-8(0,9га), 10-46(4,1га); | 5 | мульчирование, сжигание | 01.08.2016г. | 2016-08-31 | 9,04км | 6 | 2 | 7 | пансионат, ВНС | филиал ОАО "МРСК Центра" - "Липецкэнеро" | Грязинский | ВЛ 10кВ № 06 ПС Северная | 10 | VS010-0008811 | Пролет: 1-8(0,9га), 10-46(4,1га); | 5 | мульчирование, сжигание | 01.08.2016г. | 2016-08-31 | 9,04км | 6 | 2 | 7 | пансионат, ВНС | филиал ОАО "МРСК Центра" - "Липецкэнеро" | Грязинский | ВЛ 10кВ № 06 ПС Северная | 10 | VS010-0008811 | Пролет: 1-8(0,9га), 10-46(4,1га); | 5 | мульчирование, сжигание | 01.08.2016г. | 2016-08-31 | 9,04км | 6 | 2 | 7 | пансионат, ВНС | филиал ОАО "МРСК Центра" - "Липецкэнеро" | Грязинский | ВЛ 10кВ № 06 ПС Северная | 10 | VS010-0008811 | Пролет: 1-8(0,9га), 10-46(4,1га); | 5 | мульчирование, сжигание | 01.08.2016г. | 2016-08-31 | 9,04км | 6 | 2 | 7 | пансионат, ВНС | филиал ОАО "МРСК Центра" - "Липецкэнеро" | Грязинский | ВЛ 10кВ № 06 ПС Северная | 10 | VS010-0008811 | Пролет: 1-8(0,9га), 10-46(4,1га); | 5 | мульчирование, сжигание | 01.08.2016г. | 2016-08-31 | 9,04км | 6 | 2 | 7 | пансионат, ВНС | филиал ОАО "МРСК Центра" - "Липецкэнеро" | Грязинский | ВЛ 10кВ № 06 ПС Северная | 10 | VS010-0008811 | Пролет: 1-8(0,9га), 10-46(4,1га); | 5 | мульчирование, сжигание | 01.08.2016г. | 2016-08-31 | 9,04км | 6 | 2 | 7 | пансионат, ВНС | филиал ОАО "МРСК Центра" - "Липецкэнеро" | Грязинский | ВЛ 10кВ № 06 ПС Северная | 10 | VS010-0008811 | Пролет: 1-8(0,9га), 10-46(4,1га); | 5 | мульчирование, сжигание | 01.08.2016г. | 2016-08-31 | 9,04км | 6 | 2 | 7 | пансионат, ВНС | филиал ОАО "МРСК Центра" - "Липецкэнеро" | Грязинский | ВЛ 10кВ № 06 ПС Северная | 10 | VS010-0008811 | Пролет: 1-8(0,9га), 10-46(4,1га); | 5 | мульчирование, сжигание | 01.08.2016г. | 2016-08-31 | 9,04км | 6 | 2 | 7 | пансионат, ВНС | филиал ОАО "МРСК Центра" - "Липецкэнеро" | Грязинский | ВЛ 10кВ № 06 ПС Северная | 10 | VS010-0008811 | Пролет: 1-8(0,9га), 10-46(4,1га); | 5 | мульчирование, сжигание | 01.08.2016г. | 2016-08-31 | 9,04км | 6 | 2 | 7 | пансионат, ВНС | филиал ОАО "МРСК Центра" - "Липецкэнеро" | Грязинский | ВЛ 10кВ № 06 ПС Северная | 10 | VS010-0008811 | Пролет: 1-8(0,9га), 10-46(4,1га); | 5 | мульчирование, сжигание | 01.08.2016г. | 2016-08-31 | 9,04км | 6 | 2 | 7 | пансионат, ВНС | филиал ОАО "МРСК Центра" - "Липецкэнеро" | Грязинский | ВЛ 10кВ № 06 ПС Северная | 10 | VS010-0008811 | Пролет: 1-8(0,9га), 10-46(4,1га); | 5 | мульчирование, сжигание | 01.08.2016г. | 2016-08-31 | 9,04км | 6 | 2 | 7 | пансионат, ВНС | филиал ОАО "МРСК Центра" - "Липецкэнеро" | Грязинский | ВЛ 10кВ № 06 ПС Северная | 10 | VS010-0008811 | Пролет: 1-8(0,9га), 10-46(4,1га); | 5 | мульчирование, сжигание | 01.08.2016г. | 2016-08-31 | 9,04км | 6 | 2 | 7 | пансионат, ВНС | филиал ОАО "МРСК Центра" - "Липецкэнеро" | Грязинский | ВЛ 10кВ № 06 ПС Северная | 10 | VS010-0008811 | Пролет: 1-8(0,9га), 10-46(4,1га); | 5 | мульчирование, сжигание | 01.08.2016г. | 2016-08-31 | 9,04км | 6 | 2 | 7 | пансионат, ВНС | филиал ОАО "МРСК Центра" - "Липецкэнеро" | Грязинский | ВЛ 10кВ № 06 ПС Северная | 10 | VS010-0008811 | Пролет: 1-8(0,9га), 10-46(4,1га); | 5 | мульчирование, сжигание | 01.08.2016г. | 2016-08-31 | 9,04км | 6 | 2 | 7 | пансионат, ВНС | филиал ОАО "МРСК Центра" - "Липецкэнеро" | Грязинский | ВЛ 10кВ № 06 ПС Северная | 10 | VS010-0008811 | Пролет: 1-8(0,9га), 10-46(4,1га); | 5 | мульчирование, сжигание | 01.08.2016г. | 2016-08-31 | 9,04км | 6 | 2 | 7 | пансионат, ВНС | филиал ОАО "МРСК Центра" - "Липецкэнеро" | Грязинский | ВЛ 10кВ № 06 ПС Северная | 10 | VS010-0008811 | Пролет: 1-8(0,9га), 10-46(4,1га); | 5 | мульчирование, сжигание | 01.08.2016г. | 2016-08-31 | 9,04км | 6 | 2 | 7 | пансионат, ВНС | филиал ОАО "МРСК Центра" - "Липецкэнеро" | Грязинский | ВЛ 10кВ № 06 ПС Северная | 10 | VS010-0008811 | Пролет: 1-8(0,9га), 10-46(4,1га); | 5 | мульчирование, сжигание | 01.08.2016г. | 2016-08-31 | 9,04км | 6 | 2 | 7 | пансионат, ВНС | филиал ОАО "МРСК Центра" - "Липецкэнеро" | Грязинский | ВЛ 10кВ № 06 ПС Северная | 10 | VS010-0008811 | Пролет: 1-8(0,9га), 10-46(4,1га); | 5 | мульчирование, сжигание | 01.08.2016г. | 2016-08-31 | 9,04км | 6 | 2 | 7 | пансионат, ВНС | филиал ОАО "МРСК Центра" - "Липецкэнеро" | Грязинский | ВЛ 10кВ № 06 ПС Северная | 10 | VS010-0008811 | Пролет: 1-8(0,9га), 10-46(4,1га); | 5 | мульчирование, сжигание | 01.08.2016г. | 2016-08-31 | 9,04км | 6 | 2 | 7 | пансионат, ВНС | филиал ОАО "МРСК Центра" - "Липецкэнеро" | Грязинский | ВЛ 10кВ № 06 ПС Северная | 10 | VS010-0008811 | Пролет: 1-8(0,9га), 10-46(4,1га); | 5 | мульчирование, сжигание | 01.08.2016г. | 2016-08-31 | 9,04км | 6 | 2 | 7 | пансионат, ВНС | филиал ОАО "МРСК Центра" - "Липецкэнеро" | Грязинский | ВЛ 10кВ № 06 ПС Северная | 10 | VS010-0008811 | Пролет: 1-8(0,9га), 10-46(4,1га); | 5 | мульчирование, сжигание | 01.08.2016г. | 2016-08-31 | 9,04км | 6 | 2 | 7 | пансионат, ВНС | филиал ОАО "МРСК Центра" - "Липецкэнеро" | Грязинский | ВЛ 10кВ № 06 ПС Северная | 10 | VS010-0008811 | Пролет: 1-8(0,9га), 10-46(4,1га); | 5 | мульчирование, сжигание | 01.08.2016г. | 2016-08-31 | 9,04км | 6 | 2 | 7 | пансионат, ВНС | филиал ОАО "МРСК Центра" - "Липецкэнеро" | Грязинский | ВЛ 10кВ № 06 ПС Северная | 10 | VS010-0008811 | Пролет: 1-8(0,9га), 10-46(4,1га); | 5 | мульчирование, сжигание | 01.08.2016г. | 2016-08-31 | 9,04км | 6 | 2 | 7 | пансионат, ВНС | филиал ОАО "МРСК Центра" - "Липецкэнеро" | Грязинский | ВЛ 10кВ № 06 ПС Северная | 10 | VS010-0008811 | Пролет: 1-8(0,9га), 10-46(4,1га); | 5 | мульчирование, сжигание | 01.08.2016г. | 2016-08-31 | 9,04км | 6 | 2 | 7 | пансионат, ВНС | филиал ОАО "МРСК Центра" - "Липецкэнеро" | Грязинский | ВЛ 10кВ № 06 ПС Северная | 10 | VS010-0008811 | Пролет: 1-8(0,9га), 10-46(4,1га); | 5 | мульчирование, сжигание | 01.08.2016г. | 2016-08-31 | 9,04км | 6 | 2 | 7 | пансионат, ВНС | филиал ОАО "МРСК Центра" - "Липецкэнеро" | Грязинский | ВЛ 10кВ № 06 ПС Северная | 10 | VS010-0008811 | Пролет: 1-8(0,9га), 10-46(4,1га); | 5 | мульчирование, сжигание | 01.08.2016г. | 2016-08-31 | 9,04км | 6 | 2 | 7 | пансионат, ВНС | филиал ОАО "МРСК Центра" - "Липецкэнеро" | Грязинский | ВЛ 10кВ № 06 ПС Северная | 10 | VS010-0008811 | Пролет: 1-8(0,9га), 10-46(4,1га); | 5 | мульчирование, сжигание | 01.08.2016г. | 2016-08-31 | 9,04км | 6 | 2 | 7 | пансионат, ВНС | филиал ОАО "МРСК Центра" - "Липецкэнеро" | Грязинский | ВЛ 10кВ № 06 ПС Северная | 10 | VS010-0008811 | Пролет: 1-8(0,9га), 10-46(4,1га); | 5 | мульчирование, сжигание | 01.08.2016г. | 2016-08-31 | 9,04км | 6 | 2 | 7 | пансионат, ВНС | филиал ОАО "МРСК Центра" - "Липецкэнеро" | Грязинский | ВЛ 10кВ № 06 ПС Северная | 10 | VS010-0008811 | Пролет: 1-8(0,9га), 10-46(4,1га); | 5 | мульчирование, сжигание | 01.08.2016г. | 2016-08-31 | 9,04км | 6 | 2 | 7 | пансионат, ВНС | филиал ОАО "МРСК Центра" - "Липецкэнеро" | Грязинский | ВЛ 10кВ № 06 ПС Северная | 10 | VS010-0008811 | Пролет: 1-8(0,9га), 10-46(4,1га); | 5 | мульчирование, сжигание | 01.08.2016г. | 2016-08-31 | 9,04км | 6 | 2 | 7 | пансионат, ВНС | филиал ОАО "МРСК Центра" - "Липецкэнеро" | Грязинский | ВЛ 10кВ № 06 ПС Северная | 10 | VS010-0008811 | Пролет: 1-8(0,9га), 10-46(4,1га); | 5 | мульчирование, сжигание | 01.08.2016г. | 2016-08-31 | 9,04км | 6 | 2 | 7 | пансионат, ВНС | филиал ОАО "МРСК Центра" - "Липецкэнеро" | Грязинский | ВЛ 10кВ № 06 ПС Северная | 10 | VS010-0008811 | Пролет: 1-8(0,9га), 10-46(4,1га); | 5 | мульчирование, сжигание | 01.08.2016г. | 2016-08-31 | 9,04км | 6 | 2 | 7 | пансионат, ВНС | филиал ОАО "МРСК Центра" - "Липецкэнеро" | Грязинский | ВЛ 10кВ № 06 ПС Северная | 10 | VS010-0008811 | Пролет: 1-8(0,9га), 10-46(4,1га); | 5 | мульчирование, сжигание | 01.08.2016г. | 2016-08-31 | 9,04км | 6 | 2 | 7 | пансионат, ВНС | филиал ОАО "МРСК Центра" - "Липецкэнеро" | Грязинский | ВЛ 10кВ № 06 ПС Северная | 10 | VS010-0008811 | Пролет: 1-8(0,9га), 10-46(4,1га); | 5 | мульчирование, сжигание | 01.08.2016г. | 2016-08-31 | 9,04км | 6 | 2 | 7 | пансионат, ВНС | филиал ОАО "МРСК Центра" - "Липецкэнеро" | Грязинский | ВЛ 10кВ № 06 ПС Северная | 10 | VS010-0008811 | Пролет: 1-8(0,9га), 10-46(4,1га); | 5 | мульчирование, сжигание | 01.08.2016г. | 2016-08-31 | 9,04км | 6 | 2 | 7 | пансионат, ВНС | филиал ОАО "МРСК Центра" - "Липецкэнеро" | Грязинский | ВЛ 10кВ № 06 ПС Северная | 10 | VS010-0008811 | Пролет: 1-8(0,9га), 10-46(4,1га); | 5 | мульчирование, сжигание | 01.08.2016г. | 2016-08-31 | 9,04км | 6 | 2 | 7 | пансионат, ВНС | филиал ОАО "МРСК Центра" - "Липецкэнеро" | Грязинский | ВЛ 10кВ № 06 ПС Северная | 10 | VS010-0008811 | Пролет: 1-8(0,9га), 10-46(4,1га); | 5 | мульчирование, сжигание | 01.08.2016г. | 2016-08-31 | 9,04км | 6 | 2 | 7 | пансионат, ВНС | филиал ОАО "МРСК Центра" - "Липецкэнеро" | Грязинский | ВЛ 10кВ № 06 ПС Северная | 10 | VS010-0008811 | Пролет: 1-8(0,9га), 10-46(4,1га); | 5 | мульчирование, сжигание | 01.08.2016г. | 2016-08-31 | 9,04км | 6 | 2 | 7 | пансионат, ВНС | филиал ОАО "МРСК Центра" - "Липецкэнеро" | Грязинский | ВЛ 10кВ № 06 ПС Северная | 10 | VS010-0008811 | Пролет: 1-8(0,9га), 10-46(4,1га); | 5 | мульчирование, сжигание | 01.08.2016г. | 2016-08-31 | 9,04км | 6 | 2 | 7 | пансионат, ВНС | филиал ОАО "МРСК Центра" - "Липецкэнеро" | Грязинский | ВЛ 10кВ № 06 ПС Северная | 10 | VS010-0008811 | Пролет: 1-8(0,9га), 10-46(4,1га); | 5 | мульчирование, сжигание | 01.08.2016г. | 2016-08-31 | 9,04км | 6 | 2 | 7 | пансионат, ВНС | филиал ОАО "МРСК Центра" - "Липецкэнеро" | Грязинский | ВЛ 10кВ № 06 ПС Северная | 10 | VS010-0008811 | Пролет: 1-8(0,9га), 10-46(4,1га); | 5 | мульчирование, сжигание | 01.08.2016г. | 2016-08-31 | 9,04км | 6 | 2 | 7 | пансионат, ВНС | филиал ОАО "МРСК Центра" - "Липецкэнеро" | Грязинский | ВЛ 10кВ № 06 ПС Северная | 10 | VS010-0008811 | Пролет: 1-8(0,9га), 10-46(4,1га); | 5 | мульчирование, сжигание | 01.08.2016г. | 2016-08-31 | 9,04км | 6 | 2 | 7 | пансионат, ВНС | филиал ОАО "МРСК Центра" - "Липецкэнеро" | Грязинский | ВЛ 10кВ № 06 ПС Северная | 10 | VS010-0008811 | Пролет: 1-8(0,9га), 10-46(4,1га); | 5 | мульчирование, сжигание | 01.08.2016г. | 2016-08-31 | 9,04км | 6 | 2 | 7 | пансионат, ВНС | филиал ОАО "МРСК Центра" - "Липецкэнеро" | Грязинский | ВЛ 10кВ № 06 ПС Северная | 10 | VS010-0008811 | Пролет: 1-8(0,9га), 10-46(4,1га); | 5 | мульчирование, сжигание | 01.08.2016г. | 2016-08-31 | 9,04км | 6 | 2 | 7 | пансионат, ВНС | филиал ОАО "МРСК Центра" - "Липецкэнеро" | Грязинский | ВЛ 10кВ № 06 ПС Северная | 10 | VS010-0008811 | Пролет: 1-8(0,9га), 10-46(4,1га); | 5 | мульчирование, сжигание | 01.08.2016г. | 2016-08-31 | 9,04км | 6 | 2 | 7 | пансионат, ВНС | филиал ОАО "МРСК Центра" - "Липецкэнеро" | Грязинский | ВЛ 10кВ № 06 ПС Северная | 10 | VS010-0008811 | Пролет: 1-8(0,9га), 10-46(4,1га); | 5 | мульчирование, сжигание | 01.08.2016г. | 2016-08-31 | 9,04км | 6 | 2 | 7 | пансионат, ВНС | филиал ОАО "МРСК Центра" - "Липецкэнеро" | Грязинский | ВЛ 10кВ № 06 ПС Северная | 10 | VS010-0008811 | Пролет: 1-8(0,9га), 10-46(4,1га); | 5 | мульчирование, сжигание | 01.08.2016г. | 2016-08-31 | 9,04км | 6 | 2 | 7 | пансионат, ВНС | филиал ОАО "МРСК Центра" - "Липецкэнеро" | Грязинский | ВЛ 10кВ № 06 ПС Северная | 10 | VS010-0008811 | Пролет: 1-8(0,9га), 10-46(4,1га); | 5 | мульчирование, сжигание | 01.08.2016г. | 2016-08-31 | 9,04км | 6 | 2 | 7 | пансионат, ВНС | филиал ОАО "МРСК Центра" - "Липецкэнеро" | Грязинский | ВЛ 10кВ № 06 ПС Северная | 10 | VS010-0008811 | Пролет: 1-8(0,9га), 10-46(4,1га); | 5 | мульчирование, сжигание | 01.08.2016г. | 2016-08-31 | 9,04км | 6 | 2 | 7 | пансионат, ВНС | филиал ОАО "МРСК Центра" - "Липецкэнеро" | Грязинский | ВЛ 10кВ № 06 ПС Северная | 10 | VS010-0008811 | Пролет: 1-8(0,9га), 10-46(4,1га); | 5 | мульчирование, сжигание | 01.08.2016г. | 2016-08-31 | 9,04км | 6 | 2 | 7 | пансионат, ВНС | филиал ОАО "МРСК Центра" - "Липецкэнеро" | Грязинский | ВЛ 10кВ № 06 ПС Северная | 10 | VS010-0008811 | Пролет: 1-8(0,9га), 10-46(4,1га); | 5 | мульчирование, сжигание | 01.08.2016г. | 2016-08-31 | 9,04км | 6 | 2 | 7 | пансионат, ВНС | филиал ОАО "МРСК Центра" - "Липецкэнеро" | Грязинский | ВЛ 10кВ № 06 ПС Северная | 10 | VS010-0008811 | Пролет: 1-8(0,9га), 10-46(4,1га); | 5 | мульчирование, сжигание | 01.08.2016г. | 2016-08-31 | 9,04км | 6 | 2 | 7 | пансионат, ВНС | филиал ОАО "МРСК Центра" - "Липецкэнеро" | Грязинский | ВЛ 10кВ № 06 ПС Северная | 10 | VS010-0008811 | Пролет: 1-8(0,9га), 10-46(4,1га); | 5 | мульчирование, сжигание | 01.08.2016г. | 2016-08-31 | 9,04км | 6 | 2 | 7 | пансионат, ВНС | филиал ОАО "МРСК Центра" - "Липецкэнеро" | Грязинский | ВЛ 10кВ № 06 ПС Северная | 10 | VS010-0008811 | Пролет: 1-8(0,9га), 10-46(4,1га); | 5 | мульчирование, сжигание | 01.08.2016г. | 2016-08-31 | 9,04км | 6 | 2 | 7 | пансионат, ВНС | филиал ОАО "МРСК Центра" - "Липецкэнеро" | Грязинский | ВЛ 10кВ № 06 ПС Северная | 10 | VS010-0008811 | Пролет: 1-8(0,9га), 10-46(4,1га); | 5 | мульчирование, сжигание | 01.08.2016г. | 2016-08-31 | 9,04км | 6 | 2 | 7 | пансионат, ВНС | филиал ОАО "МРСК Центра" - "Липецкэнеро" | Грязинский | ВЛ 10кВ № 06 ПС Северная | 10 | VS010-0008811 | Пролет: 1-8(0,9га), 10-46(4,1га); | 5 | мульчирование, сжигание | 01.08.2016г. | 2016-08-31 | 9,04км | 6 | 2 | 7 | пансионат, ВНС | филиал ОАО "МРСК Центра" - "Липецкэнеро" | Грязинский | ВЛ 10кВ № 06 ПС Северная | 10 | VS010-0008811 | Пролет: 1-8(0,9га), 10-46(4,1га); | 5 | мульчирование, сжигание | 01.08.2016г. | 2016-08-31 | 9,04км | 6 | 2 | 7 | пансионат, ВНС | филиал ОАО "МРСК Центра" - "Липецкэнеро" | Грязинский | ВЛ 10кВ № 06 ПС Северная | 10 | VS010-0008811 | Пролет: 1-8(0,9га), 10-46(4,1га); | 5 | мульчирование, сжигание | 01.08.2016г. | 2016-08-31 | 9,04км | 6 | 2 | 7 | пансионат, ВНС | филиал ОАО "МРСК Центра" - "Липецкэнеро" | Грязинский | ВЛ 10кВ № 06 ПС Северная | 10 | VS010-0008811 | Пролет: 1-8(0,9га), 10-46(4,1га); | 5 | мульчирование, сжигание | 01.08.2016г. | 2016-08-31 | 9,04км | 6 | 2 | 7 | пансионат, ВНС | филиал ОАО "МРСК Центра" - "Липецкэнеро" | Грязинский | ВЛ 10кВ № 06 ПС Северная | 10 | VS010-0008811 | Пролет: 1-8(0,9га), 10-46(4,1га); | 5 | мульчирование, сжигание | 01.08.2016г. | 2016-08-31 | 9,04км | 6 | 2 | 7 | пансионат, ВНС | филиал ОАО "МРСК Центра" - "Липецкэнеро" | Грязинский | ВЛ 10кВ № 06 ПС Северная | 10 | VS010-0008811 | Пролет: 1-8(0,9га), 10-46(4,1га); | 5 | мульчирование, сжигание | 01.08.2016г. | 2016-08-31 | 9,04км | 6 | 2 | 7 | пансионат, ВНС | филиал ОАО "МРСК Центра" - "Липецкэнеро" | Грязинский | ВЛ 10кВ № 06 ПС Северная | 10 | VS010-0008811 | Пролет: 1-8(0,9га), 10-46(4,1га); | 5 | мульчирование, сжигание | 01.08.2016г. | 2016-08-31 | 9,04км | 6 | 2 | 7 | пансионат, ВНС | филиал ОАО "МРСК Центра" - "Липецкэнеро" | Грязинский | ВЛ 10кВ № 06 ПС Северная | 10 | VS010-0008811 | Пролет: 1-8(0,9га), 10-46(4,1га); | 5 | мульчирование, сжигание | 01.08.2016г. | 2016-08-31 | 9,04км | 6 | 2 | 7 | пансионат, ВНС | филиал ОАО "МРСК Центра" - "Липецкэнеро" | Грязинский | ВЛ 10кВ № 06 ПС Северная | 10 | VS010-0008811 | Пролет: 1-8(0,9га), 10-46(4,1га); | 5 | мульчирование, сжигание | 01.08.2016г. | 2016-08-31 | 9,04км | 6 | 2 | 7 | пансионат, ВНС | филиал ОАО "МРСК Центра" - "Липецкэнеро" | Грязинский | ВЛ 10кВ № 06 ПС Северная | 10 | VS010-0008811 | Пролет: 1-8(0,9га), 10-46(4,1га); | 5 | мульчирование, сжигание | 01.08.2016г. | 2016-08-31 | 9,04км | 6 | 2 | 7 | пансионат, ВНС | филиал ОАО "МРСК Центра" - "Липецкэнеро" | Грязинский | ВЛ 10кВ № 06 ПС Северная | 10 | VS010-0008811 | Пролет: 1-8(0,9га), 10-46(4,1га); | 5 | мульчирование, сжигание | 01.08.2016г. | 2016-08-31 | 9,04км | 6 | 2 | 7 | пансионат, ВНС | филиал ОАО "МРСК Центра" - "Липецкэнеро" | Грязинский | ВЛ 10кВ № 06 ПС Северная | 10 | VS010-0008811 | Пролет: 1-8(0,9га), 10-46(4,1га); | 5 | мульчирование, сжигание | 01.08.2016г. | 2016-08-31 | 9,04км | 6 | 2 | 7 | пансионат, ВНС | филиал ОАО "МРСК Центра" - "Липецкэнеро" | Грязинский | ВЛ 10кВ № 06 ПС Северная | 10 | VS010-0008811 | Пролет: 1-8(0,9га), 10-46(4,1га); | 5 | мульчирование, сжигание | 01.08.2016г. | 2016-08-31 | 9,04км | 6 | 2 | 7 | пансионат, ВНС | филиал ОАО "МРСК Центра" - "Липецкэнеро" | Грязинский | ВЛ 10кВ № 06 ПС Северная | 10 | VS010-0008811 | Пролет: 1-8(0,9га), 10-46(4,1га); | 5 | мульчирование, сжигание | 01.08.2016г. | 2016-08-31 | 9,04км | 6 | 2 | 7 | пансионат, ВНС | филиал ОАО "МРСК Центра" - "Липецкэнеро" | Грязинский | ВЛ 10кВ № 06 ПС Северная | 10 | VS010-0008811 | Пролет: 1-8(0,9га), 10-46(4,1га); | 5 | мульчирование, сжигание | 01.08.2016г. | 2016-08-31 | 9,04км | 6 | 2 | 7 | пансионат, ВНС | филиал ОАО "МРСК Центра" - "Липецкэнеро" | Грязинский | ВЛ 10кВ № 06 ПС Северная | 10 | VS010-0008811 | Пролет: 1-8(0,9га), 10-46(4,1га); | 5 | мульчирование, сжигание | 01.08.2016г. | 2016-08-31 | 9,04км | 6 | 2 | 7 | пансионат, ВНС | филиал ОАО "МРСК Центра" - "Липецкэнеро" | Грязинский | ВЛ 10кВ № 06 ПС Северная | 10 | VS010-0008811 | Пролет: 1-8(0,9га), 10-46(4,1га); | 5 | мульчирование, сжигание | 01.08.2016г. | 2016-08-31 | 9,04км | 6 | 2 | 7 | пансионат, ВНС | филиал ОАО "МРСК Центра" - "Липецкэнеро" | Грязинский | ВЛ 10кВ № 06 ПС Северная | 10 | VS010-0008811 | Пролет: 1-8(0,9га), 10-46(4,1га); | 5 | мульчирование, сжигание | 01.08.2016г. | 2016-08-31 | 9,04км | 6 | 2 | 7 | пансионат, ВНС | филиал ОАО "МРСК Центра" - "Липецкэнеро" | Грязинский | ВЛ 10кВ № 06 ПС Северная | 10 | VS010-0008811 | Пролет: 1-8(0,9га), 10-46(4,1га); | 5 | мульчирование, сжигание | 01.08.2016г. | 2016-08-31 | 9,04км | 6 | 2 | 7 | пансионат, ВНС | филиал ОАО "МРСК Центра" - "Липецкэнеро" | Грязинский | ВЛ 10кВ № 06 ПС Северная | 10 | VS010-0008811 | Пролет: 1-8(0,9га), 10-46(4,1га); | 5 | мульчирование, сжигание | 01.08.2016г. | 2016-08-31 | 9,04км | 6 | 2 | 7 | пансионат, ВНС | филиал ОАО "МРСК Центра" - "Липецкэнеро" | Грязинский | ВЛ 10кВ № 06 ПС Северная | 10 | VS010-0008811 | Пролет: 1-8(0,9га), 10-46(4,1га); | 5 | мульчирование, сжигание | 01.08.2016г. | 2016-08-31 | 9,04км | 6 | 2 | 7 | пансионат, ВНС | филиал ОАО "МРСК Центра" - "Липецкэнеро" | Грязинский | ВЛ 10кВ № 06 ПС Северная | 10 | VS010-0008811 | Пролет: 1-8(0,9га), 10-46(4,1га); | 5 | мульчирование, сжигание | 01.08.2016г. | 2016-08-31 | 9,04км | 6 | 2 | 7 | пансионат, ВНС | филиал ОАО "МРСК Центра" - "Липецкэнеро" | Грязинский | ВЛ 10кВ № 06 ПС Северная | 10 | VS010-0008811 | Пролет: 1-8(0,9га), 10-46(4,1га); | 5 | мульчирование, сжигание | 01.08.2016г. | 2016-08-31 | 9,04км | 6 | 2 | 7 | пансионат, ВНС | филиал ОАО "МРСК Центра" - "Липецкэнеро" | Грязинский | ВЛ 10кВ № 06 ПС Северная | 10 | VS010-0008811 | Пролет: 1-8(0,9га), 10-46(4,1га); | 5 | мульчирование, сжигание | 01.08.2016г. | 2016-08-31 | 9,04км | 6 | 2 | 7 | пансионат, ВНС | филиал ОАО "МРСК Центра" - "Липецкэнеро" | Грязинский | ВЛ 10кВ № 06 ПС Северная | 10 | VS010-0008811 | Пролет: 1-8(0,9га), 10-46(4,1га); | 5 | мульчирование, сжигание | 01.08.2016г. | 2016-08-31 | 9,04км | 6 | 2 | 7 | пансионат, ВНС | филиал ОАО "МРСК Центра" - "Липецкэнеро" | Грязинский | ВЛ 10кВ № 06 ПС Северная | 10 | VS010-0008811 | Пролет: 1-8(0,9га), 10-46(4,1га); | 5 | мульчирование, сжигание | 01.08.2016г. | 2016-08-31 | 9,04км | 6 | 2 | 7 | пансионат, ВНС | филиал ОАО "МРСК Центра" - "Липецкэнеро" | Грязинский | ВЛ 10кВ № 06 ПС Северная | 10 | VS010-0008811 | Пролет: 1-8(0,9га), 10-46(4,1га); | 5 | мульчирование, сжигание | 01.08.2016г. | 2016-08-31 | 9,04км | 6 | 2 | 7 | пансионат, ВНС | филиал ОАО "МРСК Центра" - "Липецкэнеро" | Грязинский | ВЛ 10кВ № 06 ПС Северная | 10 | VS010-0008811 | Пролет: 1-8(0,9га), 10-46(4,1га); | 5 | мульчирование, сжигание | 01.08.2016г. | 2016-08-31 | 9,04км | 6 | 2 | 7 | пансионат, ВНС | филиал ОАО "МРСК Центра" - "Липецкэнеро" | Грязинский | ВЛ 10кВ № 06 ПС Северная | 10 | VS010-0008811 | Пролет: 1-8(0,9га), 10-46(4,1га); | 5 | мульчирование, сжигание | 01.08.2016г. | 2016-08-31 | 9,04км | 6 | 2 | 7 | пансионат, ВНС | филиал ОАО "МРСК Центра" - "Липецкэнеро" | Грязинский | ВЛ 10кВ № 06 ПС Северная | 10 | VS010-0008811 | Пролет: 1-8(0,9га), 10-46(4,1га); | 5 | мульчирование, сжигание | 01.08.2016г. | 2016-08-31 | 9,04км | 6 | 2 | 7 | пансионат, ВНС | филиал ОАО "МРСК Центра" - "Липецкэнеро" | Грязинский | ВЛ 10кВ № 06 ПС Северная | 10 | VS010-0008811 | Пролет: 1-8(0,9га), 10-46(4,1га); | 5 | мульчирование, сжигание | 01.08.2016г. | 2016-08-31 | 9,04км | 6 | 2 | 7 | пансионат, ВНС | филиал ОАО "МРСК Центра" - "Липецкэнеро" | Грязинский | ВЛ 10кВ № 06 ПС Северная | 10 | VS010-0008811 | Пролет: 1-8(0,9га), 10-46(4,1га); | 5 | мульчирование, сжигание | 01.08.2016г. | 2016-08-31 | 9,04км | 6 | 2 | 7 | пансионат, ВНС | филиал ОАО "МРСК Центра" - "Липецкэнеро" | Грязинский | ВЛ 10кВ № 06 ПС Северная | 10 | VS010-0008811 | Пролет: 1-8(0,9га), 10-46(4,1га); | 5 | мульчирование, сжигание | 01.08.2016г. | 2016-08-31 | 9,04км | 6 | 2 | 7 | пансионат, ВНС | филиал ОАО "МРСК Центра" - "Липецкэнеро" | Грязинский | ВЛ 10кВ № 06 ПС Северная | 10 | VS010-0008811 | Пролет: 1-8(0,9га), 10-46(4,1га); | 5 | мульчирование, сжигание | 01.08.2016г. | 2016-08-31 | 9,04км | 6 | 2 | 7 | пансионат, ВНС | филиал ОАО "МРСК Центра" - "Липецкэнеро" | Грязинский | ВЛ 10кВ № 06 ПС Северная | 10 | VS010-0008811 | Пролет: 1-8(0,9га), 10-46(4,1га); | 5 | мульчирование, сжигание | 01.08.2016г. | 2016-08-31 | 9,04км | 6 | 2 | 7 | пансионат, ВНС | филиал ОАО "МРСК Центра" - "Липецкэнеро" | Грязинский | ВЛ 10кВ № 06 ПС Северная | 10 | VS010-0008811 | Пролет: 1-8(0,9га), 10-46(4,1га); | 5 | мульчирование, сжигание | 01.08.2016г. | 2016-08-31 | 9,04км | 6 | 2 | 7 | пансионат, ВНС | филиал ОАО "МРСК Центра" - "Липецкэнеро" | Грязинский | ВЛ 10кВ № 06 ПС Северная | 10 | VS010-0008811 | Пролет: 1-8(0,9га), 10-46(4,1га); | 5 | мульчирование, сжигание | 01.08.2016г. | 2016-08-31 | 9,04км | 6 | 2 | 7 | пансионат, ВНС | филиал ОАО "МРСК Центра" - "Липецкэнеро" | Грязинский | ВЛ 10кВ № 06 ПС Северная | 10 | VS010-0008811 | Пролет: 1-8(0,9га), 10-46(4,1га); | 5 | мульчирование, сжигание | 01.08.2016г. | 2016-08-31 | 9,04км | 6 | 2 | 7 | пансионат, ВНС | филиал ОАО "МРСК Центра" - "Липецкэнеро" | Грязинский | ВЛ 10кВ № 06 ПС Северная | 10 | VS010-0008811 | Пролет: 1-8(0,9га), 10-46(4,1га); | 5 | мульчирование, сжигание | 01.08.2016г. | 2016-08-31 | 9,04км | 6 | 2 | 7 | пансионат, ВНС | филиал ОАО "МРСК Центра" - "Липецкэнеро" | Грязинский | ВЛ 10кВ № 06 ПС Северная | 10 | VS010-0008811 | Пролет: 1-8(0,9га), 10-46(4,1га); | 5 | мульчирование, сжигание | 01.08.2016г. | 2016-08-31 | 9,04км | 6 | 2 | 7 | пансионат, ВНС | филиал ОАО "МРСК Центра" - "Липецкэнеро" | Грязинский | ВЛ 10кВ № 06 ПС Северная | 10 | VS010-0008811 | Пролет: 1-8(0,9га), 10-46(4,1га); | 5 | мульчирование, сжигание | 01.08.2016г. | 2016-08-31 | 9,04км | 6 | 2 | 7 | пансионат, ВНС | филиал ОАО "МРСК Центра" - "Липецкэнеро" | Грязинский | ВЛ 10кВ № 06 ПС Северная | 10 | VS010-0008811 | Пролет: 1-8(0,9га), 10-46(4,1га); | 5 | мульчирование, сжигание | 01.08.2016г. | 2016-08-31 | 9,04км | 6 | 2 | 7 | пансионат, ВНС | филиал ОАО "МРСК Центра" - "Липецкэнеро" | Грязинский | ВЛ 10кВ № 06 ПС Северная | 10 | VS010-0008811 | Пролет: 1-8(0,9га), 10-46(4,1га); | 5 | мульчирование, сжигание | 01.08.2016г. | 2016-08-31 | 9,04км | 6 | 2 | 7 | пансионат, ВНС | филиал ОАО "МРСК Центра" - "Липецкэнеро" | Грязинский | ВЛ 10кВ № 06 ПС Северная | 10 | VS010-0008811 | Пролет: 1-8(0,9га), 10-46(4,1га); | 5 | мульчирование, сжигание | 01.08.2016г. | 2016-08-31 | 9,04км | 6 | 2 | 7 | пансионат, ВНС | филиал ОАО "МРСК Центра" - "Липецкэнеро" | Грязинский | ВЛ 10кВ № 06 ПС Северная | 10 | VS010-0008811 | Пролет: 1-8(0,9га), 10-46(4,1га); | 5 | мульчирование, сжигание | 01.08.2016г. | 2016-08-31 | 9,04км | 6 | 2 | 7 | пансионат, ВНС | филиал ОАО "МРСК Центра" - "Липецкэнеро" | Грязинский | ВЛ 10кВ № 06 ПС Северная | 10 | VS010-0008811 | Пролет: 1-8(0,9га), 10-46(4,1га); | 5 | мульчирование, сжигание | 01.08.2016г. | 2016-08-31 | 9,04км | 6 | 2 | 7 | пансионат, ВНС | филиал ОАО "МРСК Центра" - "Липецкэнеро" | Грязинский | ВЛ 10кВ № 06 ПС Северная | 10 | VS010-0008811 | Пролет: 1-8(0,9га), 10-46(4,1га); | 5 | мульчирование, сжигание | 01.08.2016г. | 2016-08-31 | 9,04км | 6 | 2 | 7 | пансионат, ВНС | филиал ОАО "МРСК Центра" - "Липецкэнеро" | Грязинский | ВЛ 10кВ № 06 ПС Северная | 10 | VS010-0008811 | Пролет: 1-8(0,9га), 10-46(4,1га); | 5 | мульчирование, сжигание | 01.08.2016г. | 2016-08-31 | 9,04км | 6 | 2 | 7 | пансионат, ВНС | филиал ОАО "МРСК Центра" - "Липецкэнеро" | Грязинский | ВЛ 10кВ № 06 ПС Северная | 10 | VS010-0008811 | Пролет: 1-8(0,9га), 10-46(4,1га); | 5 | мульчирование, сжигание | 01.08.2016г. | 2016-08-31 | 9,04км | 6 | 2 | 7 | пансионат, ВНС | филиал ОАО "МРСК Центра" - "Липецкэнеро" | Грязинский | ВЛ 10кВ № 06 ПС Северная | 10 | VS010-0008811 | Пролет: 1-8(0,9га), 10-46(4,1га); | 5 | мульчирование, сжигание | 01.08.2016г. | 2016-08-31 | 9,04км | 6 | 2 | 7 | пансионат, ВНС | филиал ОАО "МРСК Центра" - "Липецкэнеро" | Грязинский | ВЛ 10кВ № 06 ПС Северная | 10 | VS010-0008811 | Пролет: 1-8(0,9га), 10-46(4,1га); | 5 | мульчирование, сжигание | 01.08.2016г. | 2016-08-31 | 9,04км | 6 | 2 | 7 | пансионат, ВНС | филиал ОАО "МРСК Центра" - "Липецкэнеро" | Грязинский | ВЛ 10кВ № 06 ПС Северная | 10 | VS010-0008811 | Пролет: 1-8(0,9га), 10-46(4,1га); | 5 | мульчирование, сжигание | 01.08.2016г. | 2016-08-31 | 9,04км | 6 | 2 | 7 | пансионат, ВНС | филиал ОАО "МРСК Центра" - "Липецкэнеро" | Грязинский | ВЛ 10кВ № 06 ПС Северная | 10 | VS010-0008811 | Пролет: 1-8(0,9га), 10-46(4,1га); | 5 | мульчирование, сжигание | 01.08.2016г. | 2016-08-31 | 9,04км | 6 | 2 | 7 | пансионат, ВНС | филиал ОАО "МРСК Центра" - "Липецкэнеро" | Грязинский | ВЛ 10кВ № 06 ПС Северная | 10 | VS010-0008811 | Пролет: 1-8(0,9га), 10-46(4,1га); | 5 | мульчирование, сжигание | 01.08.2016г. | 2016-08-31 | 9,04км | 6 | 2 | 7 | пансионат, ВНС | филиал ОАО "МРСК Центра" - "Липецкэнеро" | Грязинский | ВЛ 10кВ № 06 ПС Северная | 10 | VS010-0008811 | Пролет: 1-8(0,9га), 10-46(4,1га); | 5 | мульчирование, сжигание | 01.08.2016г. | 2016-08-31 | 9,04км | 6 | 2 | 7 | пансионат, ВНС | филиал ОАО "МРСК Центра" - "Липецкэнеро" | Грязинский | ВЛ 10кВ № 06 ПС Северная | 10 | VS010-0008811 | Пролет: 1-8(0,9га), 10-46(4,1га); | 5 | мульчирование, сжигание | 01.08.2016г. | 2016-08-31 | 9,04км | 6 | 2 | 7 | пансионат, ВНС | филиал ОАО "МРСК Центра" - "Липецкэнеро" | Грязинский | ВЛ 10кВ № 06 ПС Северная | 10 | VS010-0008811 | Пролет: 1-8(0,9га), 10-46(4,1га); | 5 | мульчирование, сжигание | 01.08.2016г. | 2016-08-31 | 9,04км | 6 | 2 | 7 | пансионат, ВНС | филиал ОАО "МРСК Центра" - "Липецкэнеро" | Грязинский | ВЛ 10кВ № 06 ПС Северная | 10 | VS010-0008811 | Пролет: 1-8(0,9га), 10-46(4,1га); | 5 | мульчирование, сжигание | 01.08.2016г. | 2016-08-31 | 9,04км | 6 | 2 | 7 | пансионат, ВНС | филиал ОАО "МРСК Центра" - "Липецкэнеро" | Грязинский | ВЛ 10кВ № 06 ПС Северная | 10 | VS010-0008811 | Пролет: 1-8(0,9га), 10-46(4,1га); | 5 | мульчирование, сжигание | 01.08.2016г. | 2016-08-31 | 9,04км | 6 | 2 | 7 | пансионат, ВНС | филиал ОАО "МРСК Центра" - "Липецкэнеро" | Грязинский | ВЛ 10кВ № 06 ПС Северная | 10 | VS010-0008811 | Пролет: 1-8(0,9га), 10-46(4,1га); | 5 | мульчирование, сжигание | 01.08.2016г. | 2016-08-31 | 9,04км | 6 | 2 | 7 | пансионат, ВНС | филиал ОАО "МРСК Центра" - "Липецкэнеро" | Грязинский | ВЛ 10кВ № 06 ПС Северная | 10 | VS010-0008811 | Пролет: 1-8(0,9га), 10-46(4,1га); | 5 | мульчирование, сжигание | 01.08.2016г. | 2016-08-31 | 9,04км | 6 | 2 | 7 | пансионат, ВНС | филиал ОАО "МРСК Центра" - "Липецкэнеро" | Грязинский | ВЛ 10кВ № 06 ПС Северная | 10 | VS010-0008811 | Пролет: 1-8(0,9га), 10-46(4,1га); | 5 | мульчирование, сжигание | 01.08.2016г. | 2016-08-31 | 9,04км | 6 | 2 | 7 | пансионат, ВНС | филиал ОАО "МРСК Центра" - "Липецкэнеро" | Грязинский | ВЛ 10кВ № 06 ПС Северная | 10 | VS010-0008811 | Пролет: 1-8(0,9га), 10-46(4,1га); | 5 | мульчирование, сжигание | 01.08.2016г. | 2016-08-31 | 9,04км | 6 | 2 | 7 | пансионат, ВНС | филиал ОАО "МРСК Центра" - "Липецкэнеро" | Грязинский | ВЛ 10кВ № 06 ПС Северная | 10 | VS010-0008811 | Пролет: 1-8(0,9га), 10-46(4,1га); | 5 | мульчирование, сжигание | 01.08.2016г. | 2016-08-31 | 9,04км | 6 | 2 | 7 | пансионат, ВНС | филиал ОАО "МРСК Центра" - "Липецкэнеро" | Грязинский | ВЛ 10кВ № 06 ПС Северная | 10 | VS010-0008811 | Пролет: 1-8(0,9га), 10-46(4,1га); | 5 | мульчирование, сжигание | 01.08.2016г. | 2016-08-31 | 9,04км | 6 | 2 | 7 | пансионат, ВНС | филиал ОАО "МРСК Центра" - "Липецкэнеро" | Грязинский | ВЛ 10кВ № 06 ПС Северная | 10 | VS010-0008811 | Пролет: 1-8(0,9га), 10-46(4,1га); | 5 | мульчирование, сжигание | 01.08.2016г. | 2016-08-31 | 9,04км | 6 | 2 | 7 | пансионат, ВНС | филиал ОАО "МРСК Центра" - "Липецкэнеро" | Грязинский | ВЛ 10кВ № 06 ПС Северная | 10 | VS010-0008811 | Пролет: 1-8(0,9га), 10-46(4,1га); | 5 | мульчирование, сжигание | 01.08.2016г. | 2016-08-31 | 9,04км | 6 | 2 | 7 | пансионат, ВНС | филиал ОАО "МРСК Центра" - "Липецкэнеро" | Грязинский | ВЛ 10кВ № 06 ПС Северная | 10 | VS010-0008811 | Пролет: 1-8(0,9га), 10-46(4,1га); | 5 | мульчирование, сжигание | 01.08.2016г. | 2016-08-31 | 9,04км | 6 | 2 | 7 | пансионат, ВНС | филиал ОАО "МРСК Центра" - "Липецкэнеро" | Грязинский | ВЛ 10кВ № 06 ПС Северная | 10 | VS010-0008811 | Пролет: 1-8(0,9га), 10-46(4,1га); | 5 | мульчирование, сжигание | 01.08.2016г. | 2016-08-31 | 9,04км | 6 | 2 | 7 | пансионат, ВНС | филиал ОАО "МРСК Центра" - "Липецкэнеро" | Грязинский | ВЛ 10кВ № 06 ПС Северная | 10 | VS010-0008811 | Пролет: 1-8(0,9га), 10-46(4,1га); | 5 | мульчирование, сжигание | 01.08.2016г. | 2016-08-31 | 9,04км | 6 | 2 | 7 | пансионат, ВНС | филиал ОАО "МРСК Центра" - "Липецкэнеро" | Грязинский | ВЛ 10кВ № 06 ПС Северная | 10 | VS010-0008811 | Пролет: 1-8(0,9га), 10-46(4,1га); | 5 | мульчирование, сжигание | 01.08.2016г. | 2016-08-31 | 9,04км | 6 | 2 | 7 | пансионат, ВНС | филиал ОАО "МРСК Центра" - "Липецкэнеро" | Грязинский | ВЛ 10кВ № 06 ПС Северная | 10 | VS010-0008811 | Пролет: 1-8(0,9га), 10-46(4,1га); | 5 | мульчирование, сжигание | 01.08.2016г. | 2016-08-31 | 9,04км | 6 | 2 | 7 | пансионат, ВНС | филиал ОАО "МРСК Центра" - "Липецкэнеро" | Грязинский | ВЛ 10кВ № 06 ПС Северная | 10 | VS010-0008811 | Пролет: 1-8(0,9га), 10-46(4,1га); | 5 | мульчирование, сжигание | 01.08.2016г. | 2016-08-31 | 9,04км | 6 | 2 | 7 | пансионат, ВНС | филиал ОАО "МРСК Центра" - "Липецкэнеро" | Грязинский | ВЛ 10кВ № 06 ПС Северная | 10 | VS010-0008811 | Пролет: 1-8(0,9га), 10-46(4,1га); | 5 | мульчирование, сжигание | 01.08.2016г. | 2016-08-31 | 9,04км | 6 | 2 | 7 | пансионат, ВНС | филиал ОАО "МРСК Центра" - "Липецкэнеро" | Грязинский | ВЛ 10кВ № 06 ПС Северная | 10 | VS010-0008811 | Пролет: 1-8(0,9га), 10-46(4,1га); | 5 | мульчирование, сжигание | 01.08.2016г. | 2016-08-31 | 9,04км | 6 | 2 | 7 | пансионат, ВНС | филиал ОАО "МРСК Центра" - "Липецкэнеро" | Грязинский | ВЛ 10кВ № 06 ПС Северная | 10 | VS010-0008811 | Пролет: 1-8(0,9га), 10-46(4,1га); | 5 | мульчирование, сжигание | 01.08.2016г. | 2016-08-31 | 9,04км | 6 | 2 | 7 | пансионат, ВНС | филиал ОАО "МРСК Центра" - "Липецкэнеро" | Грязинский | ВЛ 10кВ № 06 ПС Северная | 10 | VS010-0008811 | Пролет: 1-8(0,9га), 10-46(4,1га); | 5 | мульчирование, сжигание | 01.08.2016г. | 2016-08-31 | 9,04км | 6 | 2 | 7 | пансионат, ВНС | филиал ОАО "МРСК Центра" - "Липецкэнеро" | Грязинский | ВЛ 10кВ № 06 ПС Северная | 10 | VS010-0008811 | Пролет: 1-8(0,9га), 10-46(4,1га); | 5 | мульчирование, сжигание | 01.08.2016г. | 2016-08-31 | 9,04км | 6 | 2 | 7 | пансионат, ВНС | филиал ОАО "МРСК Центра" - "Липецкэнеро" | Грязинский | ВЛ 10кВ № 06 ПС Северная | 10 | VS010-0008811 | Пролет: 1-8(0,9га), 10-46(4,1га); | 5 | мульчирование, сжигание | 01.08.2016г. | 2016-08-31 | 9,04км | 6 | 2 | 7 | пансионат, ВНС | филиал ОАО "МРСК Центра" - "Липецкэнеро" | Грязинский | ВЛ 10кВ № 06 ПС Северная | 10 | VS010-0008811 | Пролет: 1-8(0,9га), 10-46(4,1га); | 5 | мульчирование, сжигание | 01.08.2016г. | 2016-08-31 | 9,04км | 6 | 2 | 7 | пансионат, ВНС | филиал ОАО "МРСК Центра" - "Липецкэнеро" | Грязинский | ВЛ 10кВ № 06 ПС Северная | 10 | VS010-0008811 | Пролет: 1-8(0,9га), 10-46(4,1га); | 5 | мульчирование, сжигание | 01.08.2016г. | 2016-08-31 | 9,04км | 6 | 2 | 7 | пансионат, ВНС | филиал ОАО "МРСК Центра" - "Липецкэнеро" | Грязинский | ВЛ 10кВ № 06 ПС Северная | 10 | VS010-0008811 | Пролет: 1-8(0,9га), 10-46(4,1га); | 5 | мульчирование, сжигание | 01.08.2016г. | 2016-08-31 | 9,04км | 6 | 2 | 7 | пансионат, ВНС | филиал ОАО "МРСК Центра" - "Липецкэнеро" | Грязинский | ВЛ 10кВ № 06 ПС Северная | 10 | VS010-0008811 | Пролет: 1-8(0,9га), 10-46(4,1га); | 5 | мульчирование, сжигание | 01.08.2016г. | 2016-08-31 | 9,04км | 6 | 2 | 7 | пансионат, ВНС | филиал ОАО "МРСК Центра" - "Липецкэнеро" | Грязинский | ВЛ 10кВ № 06 ПС Северная | 10 | VS010-0008811 | Пролет: 1-8(0,9га), 10-46(4,1га); | 5 | мульчирование, сжигание | 01.08.2016г. | 2016-08-31 | 9,04км | 6 | 2 | 7 | пансионат, ВНС | филиал ОАО "МРСК Центра" - "Липецкэнеро" | Грязинский | ВЛ 10кВ № 06 ПС Северная | 10 | VS010-0008811 | Пролет: 1-8(0,9га), 10-46(4,1га); | 5 | мульчирование, сжигание | 01.08.2016г. | 2016-08-31 | 9,04км | 6 | 2 | 7 | пансионат, ВНС | филиал ОАО "МРСК Центра" - "Липецкэнеро" | Грязинский | ВЛ 10кВ № 06 ПС Северная | 10 | VS010-0008811 | Пролет: 1-8(0,9га), 10-46(4,1га); | 5 | мульчирование, сжигание | 01.08.2016г. | 2016-08-31 | 9,04км | 6 | 2 | 7 | пансионат, ВНС | филиал ОАО "МРСК Центра" - "Липецкэнеро" | Грязинский | ВЛ 10кВ № 06 ПС Северная | 10 | VS010-0008811 | Пролет: 1-8(0,9га), 10-46(4,1га); | 5 | мульчирование, сжигание | 01.08.2016г. | 2016-08-31 | 9,04км | 6 | 2 | 7 | пансионат, ВНС | филиал ОАО "МРСК Центра" - "Липецкэнеро" | Грязинский | ВЛ 10кВ № 06 ПС Северная | 10 | VS010-0008811 | Пролет: 1-8(0,9га), 10-46(4,1га); | 5 | мульчирование, сжигание | 01.08.2016г. | 2016-08-31 | 9,04км | 6 | 2 | 7 | пансионат, ВНС | филиал ОАО "МРСК Центра" - "Липецкэнеро" | Грязинский | ВЛ 10кВ № 06 ПС Северная | 10 | VS010-0008811 | Пролет: 1-8(0,9га), 10-46(4,1га); | 5 | мульчирование, сжигание | 01.08.2016г. | 2016-08-31 | 9,04км | 6 | 2 | 7 | пансионат, ВНС | филиал ОАО "МРСК Центра" - "Липецкэнеро" | Грязинский | ВЛ 10кВ № 06 ПС Северная | 10 | VS010-0008811 | Пролет: 1-8(0,9га), 10-46(4,1га); | 5 | мульчирование, сжигание | 01.08.2016г. | 2016-08-31 | 9,04км | 6 | 2 | 7 | пансионат, ВНС | филиал ОАО "МРСК Центра" - "Липецкэнеро" | Грязинский | ВЛ 10кВ № 06 ПС Северная | 10 | VS010-0008811 | Пролет: 1-8(0,9га), 10-46(4,1га); | 5 | мульчирование, сжигание | 01.08.2016г. | 2016-08-31 | 9,04км | 6 | 2 | 7 | пансионат, ВНС | филиал ОАО "МРСК Центра" - "Липецкэнеро" | Грязинский | ВЛ 10кВ № 06 ПС Северная | 10 | VS010-0008811 | Пролет: 1-8(0,9га), 10-46(4,1га); | 5 | мульчирование, сжигание | 01.08.2016г. | 2016-08-31 | 9,04км | 6 | 2 | 7 | пансионат, ВНС | филиал ОАО "МРСК Центра" - "Липецкэнеро" | Грязинский | ВЛ 10кВ № 06 ПС Северная | 10 | VS010-0008811 | Пролет: 1-8(0,9га), 10-46(4,1га); | 5 | мульчирование, сжигание | 01.08.2016г. | 2016-08-31 | 9,04км | 6 | 2 | 7 | пансионат, ВНС | филиал ОАО "МРСК Центра" - "Липецкэнеро" | Грязинский | ВЛ 10кВ № 06 ПС Северная | 10 | VS010-0008811 | Пролет: 1-8(0,9га), 10-46(4,1га); | 5 | мульчирование, сжигание | 01.08.2016г. | 2016-08-31 | 9,04км | 6 | 2 | 7 | пансионат, ВНС | филиал ОАО "МРСК Центра" - "Липецкэнеро" | Грязинский | ВЛ 10кВ № 06 ПС Северная | 10 | VS010-0008811 | Пролет: 1-8(0,9га), 10-46(4,1га); | 5 | мульчирование, сжигание | 01.08.2016г. | 2016-08-31 | 9,04км | 6 | 2 | 7 | пансионат, ВНС | филиал ОАО "МРСК Центра" - "Липецкэнеро" | Грязинский | ВЛ 10кВ № 06 ПС Северная | 10 | VS010-0008811 | Пролет: 1-8(0,9га), 10-46(4,1га); | 5 | мульчирование, сжигание | 01.08.2016г. | 2016-08-31 | 9,04км | 6 | 2 | 7 | пансионат, ВНС | филиал ОАО "МРСК Центра" - "Липецкэнеро" | Грязинский | ВЛ 10кВ № 06 ПС Северная | 10 | VS010-0008811 | Пролет: 1-8(0,9га), 10-46(4,1га); | 5 | мульчирование, сжигание | 01.08.2016г. | 2016-08-31 | 9,04км | 6 | 2 | 7 | пансионат, ВНС | филиал ОАО "МРСК Центра" - "Липецкэнеро" | Грязинский | ВЛ 10кВ № 06 ПС Северная | 10 | VS010-0008811 | Пролет: 1-8(0,9га), 10-46(4,1га); | 5 | мульчирование, сжигание | 01.08.2016г. | 2016-08-31 | 9,04км | 6 | 2 | 7 | пансионат, ВНС | филиал ОАО "МРСК Центра" - "Липецкэнеро" | Грязинский | ВЛ 10кВ № 06 ПС Северная | 10 | VS010-0008811 | Пролет: 1-8(0,9га), 10-46(4,1га); | 5 | мульчирование, сжигание | 01.08.2016г. | 2016-08-31 | 9,04км | 6 | 2 | 7 | пансионат, ВНС | филиал ОАО "МРСК Центра" - "Липецкэнеро" | Грязинский | ВЛ 10кВ № 06 ПС Северная | 10 | VS010-0008811 | Пролет: 1-8(0,9га), 10-46(4,1га); | 5 | мульчирование, сжигание | 01.08.2016г. | 2016-08-31 | 9,04км | 6 | 2 | 7 | пансионат, ВНС | филиал ОАО "МРСК Центра" - "Липецкэнеро" | Грязинский | ВЛ 10кВ № 06 ПС Северная | 10 | VS010-0008811 | Пролет: 1-8(0,9га), 10-46(4,1га); | 5 | мульчирование, сжигание | 01.08.2016г. | 2016-08-31 | 9,04км | 6 | 2 | 7 | пансионат, ВНС | филиал ОАО "МРСК Центра" - "Липецкэнеро" | Грязинский | ВЛ 10кВ № 06 ПС Северная | 10 | VS010-0008811 | Пролет: 1-8(0,9га), 10-46(4,1га); | 5 | мульчирование, сжигание | 01.08.2016г. | 2016-08-31 | 9,04км | 6 | 2 | 7 | пансионат, ВНС | филиал ОАО "МРСК Центра" - "Липецкэнеро" | Грязинский | ВЛ 10кВ № 06 ПС Северная | 10 | VS010-0008811 | Пролет: 1-8(0,9га), 10-46(4,1га); | 5 | мульчирование, сжигание | 01.08.2016г. | 2016-08-31 | 9,04км | 6 | 2 | 7 | пансионат, ВНС | филиал ОАО "МРСК Центра" - "Липецкэнеро" | Грязинский | ВЛ 10кВ № 06 ПС Северная | 10 | VS010-0008811 | Пролет: 1-8(0,9га), 10-46(4,1га); | 5 | мульчирование, сжигание | 01.08.2016г. | 2016-08-31 | 9,04км | 6 | 2 | 7 | пансионат, ВНС | филиал ОАО "МРСК Центра" - "Липецкэнеро" | Грязинский | ВЛ 10кВ № 06 ПС Северная | 10 | VS010-0008811 | Пролет: 1-8(0,9га), 10-46(4,1га); | 5 | мульчирование, сжигание | 01.08.2016г. | 2016-08-31 | 9,04км | 6 | 2 | 7 | пансионат, ВНС | филиал ОАО "МРСК Центра" - "Липецкэнеро" | Грязинский | ВЛ 10кВ № 06 ПС Северная | 10 | VS010-0008811 | Пролет: 1-8(0,9га), 10-46(4,1га); | 5 | мульчирование, сжигание | 01.08.2016г. | 2016-08-31 | 9,04км | 6 | 2 | 7 | пансионат, ВНС | филиал ОАО "МРСК Центра" - "Липецкэнеро" | Грязинский | ВЛ 10кВ № 06 ПС Северная | 10 | VS010-0008811 | Пролет: 1-8(0,9га), 10-46(4,1га); | 5 | мульчирование, сжигание | 01.08.2016г. | 2016-08-31 | 9,04км | 6 | 2 | 7 | пансионат, ВНС | филиал ОАО "МРСК Центра" - "Липецкэнеро" | Грязинский | ВЛ 10кВ № 06 ПС Северная | 10 | VS010-0008811 | Пролет: 1-8(0,9га), 10-46(4,1га); | 5 | мульчирование, сжигание | 01.08.2016г. | 2016-08-31 | 9,04км | 6 | 2 | 7 | пансионат, ВНС | филиал ОАО "МРСК Центра" - "Липецкэнеро" | Грязинский | ВЛ 10кВ № 06 ПС Северная | 10 | VS010-0008811 | Пролет: 1-8(0,9га), 10-46(4,1га); | 5 | мульчирование, сжигание | 01.08.2016г. | 2016-08-31 | 9,04км | 6 | 2 | 7 | пансионат, ВНС | филиал ОАО "МРСК Центра" - "Липецкэнеро" | Грязинский | ВЛ 10кВ № 06 ПС Северная | 10 | VS010-0008811 | Пролет: 1-8(0,9га), 10-46(4,1га); | 5 | мульчирование, сжигание | 01.08.2016г. | 2016-08-31 | 9,04км | 6 | 2 | 7 | пансионат, ВНС | филиал ОАО "МРСК Центра" - "Липецкэнеро" | Грязинский | ВЛ 10кВ № 06 ПС Северная | 10 | VS010-0008811 | Пролет: 1-8(0,9га), 10-46(4,1га); | 5 | мульчирование, сжигание | 01.08.2016г. | 2016-08-31 | 9,04км | 6 | 2 | 7 | пансионат, ВНС | филиал ОАО "МРСК Центра" - "Липецкэнеро" | Грязинский | ВЛ 10кВ № 06 ПС Северная | 10 | VS010-0008811 | Пролет: 1-8(0,9га), 10-46(4,1га); | 5 | мульчирование, сжигание | 01.08.2016г. | 2016-08-31 | 9,04км | 6 | 2 | 7 | пансионат, ВНС | филиал ОАО "МРСК Центра" - "Липецкэнеро" | Грязинский | ВЛ 10кВ № 06 ПС Северная | 10 | VS010-0008811 | Пролет: 1-8(0,9га), 10-46(4,1га); | 5 | мульчирование, сжигание | 01.08.2016г. | 2016-08-31 | 9,04км | 6 | 2 | 7 | пансионат, ВНС | филиал ОАО "МРСК Центра" - "Липецкэнеро" | Грязинский | ВЛ 10кВ № 06 ПС Северная | 10 | VS010-0008811 | Пролет: 1-8(0,9га), 10-46(4,1га); | 5 | мульчирование, сжигание | 01.08.2016г. | 2016-08-31 | 9,04км | 6 | 2 | 7 | пансионат, ВНС | филиал ОАО "МРСК Центра" - "Липецкэнеро" | Грязинский | ВЛ 10кВ № 06 ПС Северная | 10 | VS010-0008811 | Пролет: 1-8(0,9га), 10-46(4,1га); | 5 | мульчирование, сжигание | 01.08.2016г. | 2016-08-31 | 9,04км | 6 | 2 | 7 | пансионат, ВНС | филиал ОАО "МРСК Центра" - "Липецкэнеро" | Грязинский | ВЛ 10кВ № 06 ПС Северная | 10 | VS010-0008811 | Пролет: 1-8(0,9га), 10-46(4,1га); | 5 | мульчирование, сжигание | 01.08.2016г. | 2016-08-31 | 9,04км | 6 | 2 | 7 | пансионат, ВНС | филиал ОАО "МРСК Центра" - "Липецкэнеро" | Грязинский | ВЛ 10кВ № 06 ПС Северная | 10 | VS010-0008811 | Пролет: 1-8(0,9га), 10-46(4,1га); | 5 | мульчирование, сжигание | 01.08.2016г. | 2016-08-31 | 9,04км | 6 | 2 | 7 | пансионат, ВНС | филиал ОАО "МРСК Центра" - "Липецкэнеро" | Грязинский | ВЛ 10кВ № 06 ПС Северная | 10 | VS010-0008811 | Пролет: 1-8(0,9га), 10-46(4,1га); | 5 | мульчирование, сжигание | 01.08.2016г. | 2016-08-31 | 9,04км | 6 | 2 | 7 | пансионат, ВНС | филиал ОАО "МРСК Центра" - "Липецкэнеро" | Грязинский | ВЛ 10кВ № 06 ПС Северная | 10 | VS010-0008811 | Пролет: 1-8(0,9га), 10-46(4,1га); | 5 | мульчирование, сжигание | 01.08.2016г. | 2016-08-31 | 9,04км | 6 | 2 | 7 | пансионат, ВНС | филиал ОАО "МРСК Центра" - "Липецкэнеро" | Грязинский | ВЛ 10кВ № 06 ПС Северная | 10 | VS010-0008811 | Пролет: 1-8(0,9га), 10-46(4,1га); | 5 | мульчирование, сжигание | 01.08.2016г. | 2016-08-31 | 9,04км | 6 | 2 | 7 | пансионат, ВНС | филиал ОАО "МРСК Центра" - "Липецкэнеро" | Грязинский | ВЛ 10кВ № 06 ПС Северная | 10 | VS010-0008811 | Пролет: 1-8(0,9га), 10-46(4,1га); | 5 | мульчирование, сжигание | 01.08.2016г. | 2016-08-31 | 9,04км | 6 | 2 | 7 | пансионат, ВНС | филиал ОАО "МРСК Центра" - "Липецкэнеро" | Грязинский | ВЛ 10кВ № 06 ПС Северная | 10 | VS010-0008811 | Пролет: 1-8(0,9га), 10-46(4,1га); | 5 | мульчирование, сжигание | 01.08.2016г. | 2016-08-31 | 9,04км | 6 | 2 | 7 | пансионат, ВНС | филиал ОАО "МРСК Центра" - "Липецкэнеро" | Грязинский | ВЛ 10кВ № 06 ПС Северная | 10 | VS010-0008811 | Пролет: 1-8(0,9га), 10-46(4,1га); | 5 | мульчирование, сжигание | 01.08.2016г. | 2016-08-31 | 9,04км | 6 | 2 | 7 | пансионат, ВНС | филиал ОАО "МРСК Центра" - "Липецкэнеро" | Грязинский | ВЛ 10кВ № 06 ПС Северная | 10 | VS010-0008811 | Пролет: 1-8(0,9га), 10-46(4,1га); | 5 | мульчирование, сжигание | 01.08.2016г. | 2016-08-31 | 9,04км | 6 | 2 | 7 | пансионат, ВНС | филиал ОАО "МРСК Центра" - "Липецкэнеро" | Грязинский | ВЛ 10кВ № 06 ПС Северная | 10 | VS010-0008811 | Пролет: 1-8(0,9га), 10-46(4,1га); | 5 | мульчирование, сжигание | 01.08.2016г. | 2016-08-31 | 9,04км | 6 | 2 | 7 | пансионат, ВНС | филиал ОАО "МРСК Центра" - "Липецкэнеро" | Грязинский | ВЛ 10кВ № 06 ПС Северная | 10 | VS010-0008811 | Пролет: 1-8(0,9га), 10-46(4,1га); | 5 | мульчирование, сжигание | 01.08.2016г. | 2016-08-31 | 9,04км | 6 | 2 | 7 | пансионат, ВНС | филиал ОАО "МРСК Центра" - "Липецкэнеро" | Грязинский | ВЛ 10кВ № 06 ПС Северная | 10 | VS010-0008811 | Пролет: 1-8(0,9га), 10-46(4,1га); | 5 | мульчирование, сжигание | 01.08.2016г. | 2016-08-31 | 9,04км | 6 | 2 | 7 | пансионат, ВНС | филиал ОАО "МРСК Центра" - "Липецкэнеро" | Грязинский | ВЛ 10кВ № 06 ПС Северная | 10 | VS010-0008811 | Пролет: 1-8(0,9га), 10-46(4,1га); | 5 | мульчирование, сжигание | 01.08.2016г. | 2016-08-31 | 9,04км | 6 | 2 | 7 | пансионат, ВНС | филиал ОАО "МРСК Центра" - "Липецкэнеро" | Грязинский | ВЛ 10кВ № 06 ПС Северная | 10 | VS010-0008811 | Пролет: 1-8(0,9га), 10-46(4,1га); | 5 | мульчирование, сжигание | 01.08.2016г. | 2016-08-31 | 9,04км | 6 | 2 | 7 | пансионат, ВНС | филиал ОАО "МРСК Центра" - "Липецкэнеро" | Грязинский | ВЛ 10кВ № 06 ПС Северная | 10 | VS010-0008811 | Пролет: 1-8(0,9га), 10-46(4,1га); | 5 | мульчирование, сжигание | 01.08.2016г. | 2016-08-31 | 9,04км | 6 | 2 | 7 | пансионат, ВНС | филиал ОАО "МРСК Центра" - "Липецкэнеро" | Грязинский | ВЛ 10кВ № 06 ПС Северная | 10 | VS010-0008811 | Пролет: 1-8(0,9га), 10-46(4,1га); | 5 | мульчирование, сжигание | 01.08.2016г. | 2016-08-31 | 9,04км | 6 | 2 | 7 | пансионат, ВНС | филиал ОАО "МРСК Центра" - "Липецкэнеро" | Грязинский | ВЛ 10кВ № 06 ПС Северная | 10 | VS010-0008811 | Пролет: 1-8(0,9га), 10-46(4,1га); | 5 | мульчирование, сжигание | 01.08.2016г. | 2016-08-31 | 9,04км | 6 | 2 | 7 | пансионат, ВНС | филиал ОАО "МРСК Центра" - "Липецкэнеро" | Грязинский | ВЛ 10кВ № 06 ПС Северная | 10 | VS010-0008811 | Пролет: 1-8(0,9га), 10-46(4,1га); | 5 | мульчирование, сжигание | 01.08.2016г. | 2016-08-31 | 9,04км | 6 | 2 | 7 | пансионат, ВНС | филиал ОАО "МРСК Центра" - "Липецкэнеро" | Грязинский | ВЛ 10кВ № 06 ПС Северная | 10 | VS010-0008811 | Пролет: 1-8(0,9га), 10-46(4,1га); | 5 | мульчирование, сжигание | 01.08.2016г. | 2016-08-31 | 9,04км | 6 | 2 | 7 | пансионат, ВНС | филиал ОАО "МРСК Центра" - "Липецкэнеро" | Грязинский | ВЛ 10кВ № 06 ПС Северная | 10 | VS010-0008811 | Пролет: 1-8(0,9га), 10-46(4,1га); | 5 | мульчирование, сжигание | 01.08.2016г. | 2016-08-31 | 9,04км | 6 | 2 | 7 | пансионат, ВНС | филиал ОАО "МРСК Центра" - "Липецкэнеро" | Грязинский | ВЛ 10кВ № 06 ПС Северная | 10 | VS010-0008811 | Пролет: 1-8(0,9га), 10-46(4,1га); | 5 | мульчирование, сжигание | 01.08.2016г. | 2016-08-31 | 9,04км | 6 | 2 | 7 | пансионат, ВНС | филиал ОАО "МРСК Центра" - "Липецкэнеро" | Грязинский | ВЛ 10кВ № 06 ПС Северная | 10 | VS010-0008811 | Пролет: 1-8(0,9га), 10-46(4,1га); | 5 | мульчирование, сжигание | 01.08.2016г. | 2016-08-31 | 9,04км | 6 | 2 | 7 | пансионат, ВНС | филиал ОАО "МРСК Центра" - "Липецкэнеро" | Грязинский | ВЛ 10кВ № 06 ПС Северная | 10 | VS010-0008811 | Пролет: 1-8(0,9га), 10-46(4,1га); | 5 | мульчирование, сжигание | 01.08.2016г. | 2016-08-31 | 9,04км | 6 | 2 | 7 | пансионат, ВНС | филиал ОАО "МРСК Центра" - "Липецкэнеро" | Грязинский | ВЛ 10кВ № 06 ПС Северная | 10 | VS010-0008811 | Пролет: 1-8(0,9га), 10-46(4,1га); | 5 | мульчирование, сжигание | 01.08.2016г. | 2016-08-31 | 9,04км | 6 | 2 | 7 | пансионат, ВНС | филиал ОАО "МРСК Центра" - "Липецкэнеро" | Грязинский | ВЛ 10кВ № 06 ПС Северная | 10 | VS010-0008811 | Пролет: 1-8(0,9га), 10-46(4,1га); | 5 | мульчирование, сжигание | 01.08.2016г. | 2016-08-31 | 9,04км | 6 | 2 | 7 | пансионат, ВНС | филиал ОАО "МРСК Центра" - "Липецкэнеро" | Грязинский | ВЛ 10кВ № 06 ПС Северная | 10 | VS010-0008811 | Пролет: 1-8(0,9га), 10-46(4,1га); | 5 | мульчирование, сжигание | 01.08.2016г. | 2016-08-31 | 9,04км | 6 | 2 | 7 | пансионат, ВНС | филиал ОАО "МРСК Центра" - "Липецкэнеро" | Грязинский | ВЛ 10кВ № 06 ПС Северная | 10 | VS010-0008811 | Пролет: 1-8(0,9га), 10-46(4,1га); | 5 | мульчирование, сжигание | 01.08.2016г. | 2016-08-31 | 9,04км | 6 | 2 | 7 | пансионат, ВНС | филиал ОАО "МРСК Центра" - "Липецкэнеро" | Грязинский | ВЛ 10кВ № 06 ПС Северная | 10 | VS010-0008811 | Пролет: 1-8(0,9га), 10-46(4,1га); | 5 | мульчирование, сжигание | 01.08.2016г. | 2016-08-31 | 9,04км | 6 | 2 | 7 | пансионат, ВНС | филиал ОАО "МРСК Центра" - "Липецкэнеро" | Грязинский | ВЛ 10кВ № 06 ПС Северная | 10 | VS010-0008811 | Пролет: 1-8(0,9га), 10-46(4,1га); | 5 | мульчирование, сжигание | 01.08.2016г. | 2016-08-31 | 9,04км | 6 | 2 | 7 | пансионат, ВНС | филиал ОАО "МРСК Центра" - "Липецкэнеро" | Грязинский | ВЛ 10кВ № 06 ПС Северная | 10 | VS010-0008811 | Пролет: 1-8(0,9га), 10-46(4,1га); | 5 | мульчирование, сжигание | 01.08.2016г. | 2016-08-31 | 9,04км | 6 | 2 | 7 | пансионат, ВНС | филиал ОАО "МРСК Центра" - "Липецкэнеро" | Грязинский | ВЛ 10кВ № 06 ПС Северная | 10 | VS010-0008811 | Пролет: 1-8(0,9га), 10-46(4,1га); | 5 | мульчирование, сжигание | 01.08.2016г. | 2016-08-31 | 9,04км | 6 | 2 | 7 | пансионат, ВНС | филиал ОАО "МРСК Центра" - "Липецкэнеро" | Грязинский | ВЛ 10кВ № 06 ПС Северная | 10 | VS010-0008811 | Пролет: 1-8(0,9га), 10-46(4,1га); | 5 | мульчирование, сжигание | 01.08.2016г. | 2016-08-31 | 9,04км | 6 | 2 | 7 | пансионат, ВНС | филиал ОАО "МРСК Центра" - "Липецкэнеро" | Грязинский | ВЛ 10кВ № 06 ПС Северная | 10 | VS010-0008811 | Пролет: 1-8(0,9га), 10-46(4,1га); | 5 | мульчирование, сжигание | 01.08.2016г. | 2016-08-31 | 9,04км | 6 | 2 | 7 | пансионат, ВНС | филиал ОАО "МРСК Центра" - "Липецкэнеро" | Грязинский | ВЛ 10кВ № 06 ПС Северная | 10 | VS010-0008811 | Пролет: 1-8(0,9га), 10-46(4,1га); | 5 | мульчирование, сжигание | 01.08.2016г. | 2016-08-31 | 9,04км | 6 | 2 | 7 | пансионат, ВНС | филиал ОАО "МРСК Центра" - "Липецкэнеро" | Грязинский | ВЛ 10кВ № 06 ПС Северная | 10 | VS010-0008811 | Пролет: 1-8(0,9га), 10-46(4,1га); | 5 | мульчирование, сжигание | 01.08.2016г. | 2016-08-31 | 9,04км | 6 | 2 | 7 | пансионат, ВНС | филиал ОАО "МРСК Центра" - "Липецкэнеро" | Грязинский | ВЛ 10кВ № 06 ПС Северная | 10 | VS010-0008811 | Пролет: 1-8(0,9га), 10-46(4,1га); | 5 | мульчирование, сжигание | 01.08.2016г. | 2016-08-31 | 9,04км | 6 | 2 | 7 | пансионат, ВНС | филиал ОАО "МРСК Центра" - "Липецкэнеро" | Грязинский | ВЛ 10кВ № 06 ПС Северная | 10 | VS010-0008811 | Пролет: 1-8(0,9га), 10-46(4,1га); | 5 | мульчирование, сжигание | 01.08.2016г. | 2016-08-31 | 9,04км | 6 | 2 | 7 | пансионат, ВНС | филиал ОАО "МРСК Центра" - "Липецкэнеро" | Грязинский | ВЛ 10кВ № 06 ПС Северная | 10 | VS010-0008811 | Пролет: 1-8(0,9га), 10-46(4,1га); | 5 | мульчирование, сжигание | 01.08.2016г. | 2016-08-31 | 9,04км | 6 | 2 | 7 | пансионат, ВНС | филиал ОАО "МРСК Центра" - "Липецкэнеро" | Грязинский | ВЛ 10кВ № 06 ПС Северная | 10 | VS010-0008811 | Пролет: 1-8(0,9га), 10-46(4,1га); | 5 | мульчирование, сжигание | 01.08.2016г. | 2016-08-31 | 9,04км | 6 | 2 | 7 | пансионат, ВНС | филиал ОАО "МРСК Центра" - "Липецкэнеро" | Грязинский | ВЛ 10кВ № 06 ПС Северная | 10 | VS010-0008811 | Пролет: 1-8(0,9га), 10-46(4,1га); | 5 | мульчирование, сжигание | 01.08.2016г. | 2016-08-31 | 9,04км | 6 | 2 | 7 | пансионат, ВНС | филиал ОАО "МРСК Центра" - "Липецкэнеро" | Грязинский | ВЛ 10кВ № 06 ПС Северная | 10 | VS010-0008811 | Пролет: 1-8(0,9га), 10-46(4,1га); | 5 | мульчирование, сжигание | 01.08.2016г. | 2016-08-31 | 9,04км | 6 | 2 | 7 | пансионат, ВНС | филиал ОАО "МРСК Центра" - "Липецкэнеро" | Грязинский | ВЛ 10кВ № 06 ПС Северная | 10 | VS010-0008811 | Пролет: 1-8(0,9га), 10-46(4,1га); | 5 | мульчирование, сжигание | 01.08.2016г. | 2016-08-31 | 9,04км | 6 | 2 | 7 | пансионат, ВНС | филиал ОАО "МРСК Центра" - "Липецкэнеро" | Грязинский | ВЛ 10кВ № 06 ПС Северная | 10 | VS010-0008811 | Пролет: 1-8(0,9га), 10-46(4,1га); | 5 | мульчирование, сжигание | 01.08.2016г. | 2016-08-31 | 9,04км | 6 | 2 | 7 | пансионат, ВНС | филиал ОАО "МРСК Центра" - "Липецкэнеро" | Грязинский | ВЛ 10кВ № 06 ПС Северная | 10 | VS010-0008811 | Пролет: 1-8(0,9га), 10-46(4,1га); | 5 | мульчирование, сжигание | 01.08.2016г. | 2016-08-31 | 9,04км | 6 | 2 | 7 | пансионат, ВНС | филиал ОАО "МРСК Центра" - "Липецкэнеро" | Грязинский | ВЛ 10кВ № 06 ПС Северная | 10 | VS010-0008811 | Пролет: 1-8(0,9га), 10-46(4,1га); | 5 | мульчирование, сжигание | 01.08.2016г. | 2016-08-31 | 9,04км | 6 | 2 | 7 | пансионат, ВНС | филиал ОАО "МРСК Центра" - "Липецкэнеро" | Грязинский | ВЛ 10кВ № 06 ПС Северная | 10 | VS010-0008811 | Пролет: 1-8(0,9га), 10-46(4,1га); | 5 | мульчирование, сжигание | 01.08.2016г. | 2016-08-31 | 9,04км | 6 | 2 | 7 | пансионат, ВНС | филиал ОАО "МРСК Центра" - "Липецкэнеро" | Грязинский | ВЛ 10кВ № 06 ПС Северная | 10 | VS010-0008811 | Пролет: 1-8(0,9га), 10-46(4,1га); | 5 | мульчирование, сжигание | 01.08.2016г. | 2016-08-31 | 9,04км | 6 | 2 | 7 | пансионат, ВНС | филиал ОАО "МРСК Центра" - "Липецкэнеро" | Грязинский | ВЛ 10кВ № 06 ПС Северная | 10 | VS010-0008811 | Пролет: 1-8(0,9га), 10-46(4,1га); | 5 | мульчирование, сжигание | 01.08.2016г. | 2016-08-31 | 9,04км | 6 | 2 | 7 | пансионат, ВНС | филиал ОАО "МРСК Центра" - "Липецкэнеро" | Грязинский | ВЛ 10кВ № 06 ПС Северная | 10 | VS010-0008811 | Пролет: 1-8(0,9га), 10-46(4,1га); | 5 | мульчирование, сжигание | 01.08.2016г. | 2016-08-31 | 9,04км | 6 | 2 | 7 | пансионат, ВНС | филиал ОАО "МРСК Центра" - "Липецкэнеро" | Грязинский | ВЛ 10кВ № 06 ПС Северная | 10 | VS010-0008811 | Пролет: 1-8(0,9га), 10-46(4,1га); | 5 | мульчирование, сжигание | 01.08.2016г. | 2016-08-31 | 9,04км | 6 | 2 | 7 | пансионат, ВНС | филиал ОАО "МРСК Центра" - "Липецкэнеро" | Грязинский | ВЛ 10кВ № 06 ПС Северная | 10 | VS010-0008811 | Пролет: 1-8(0,9га), 10-46(4,1га); | 5 | мульчирование, сжигание | 01.08.2016г. | 2016-08-31 | 9,04км | 6 | 2 | 7 | пансионат, ВНС | филиал ОАО "МРСК Центра" - "Липецкэнеро" | Грязинский | ВЛ 10кВ № 06 ПС Северная | 10 | VS010-0008811 | Пролет: 1-8(0,9га), 10-46(4,1га); | 5 | мульчирование, сжигание | 01.08.2016г. | 2016-08-31 | 9,04км | 6 | 2 | 7 | пансионат, ВНС | филиал ОАО "МРСК Центра" - "Липецкэнеро" | Грязинский | ВЛ 10кВ № 06 ПС Северная | 10 | VS010-0008811 | Пролет: 1-8(0,9га), 10-46(4,1га); | 5 | мульчирование, сжигание | 01.08.2016г. | 2016-08-31 | 9,04км | 6 | 2 | 7 | пансионат, ВНС | филиал ОАО "МРСК Центра" - "Липецкэнеро" | Грязинский | ВЛ 10кВ № 06 ПС Северная | 10 | VS010-0008811 | Пролет: 1-8(0,9га), 10-46(4,1га); | 5 | мульчирование, сжигание | 01.08.2016г. | 2016-08-31 | 9,04км | 6 | 2 | 7 | пансионат, ВНС | филиал ОАО "МРСК Центра" - "Липецкэнеро" | Грязинский | ВЛ 10кВ № 06 ПС Северная | 10 | VS010-0008811 | Пролет: 1-8(0,9га), 10-46(4,1га); | 5 | мульчирование, сжигание | 01.08.2016г. | 2016-08-31 | 9,04км | 6 | 2 | 7 | пансионат, ВНС | филиал ОАО "МРСК Центра" - "Липецкэнеро" | Грязинский | ВЛ 10кВ № 06 ПС Северная | 10 | VS010-0008811 | Пролет: 1-8(0,9га), 10-46(4,1га); | 5 | мульчирование, сжигание | 01.08.2016г. | 2016-08-31 | 9,04км | 6 | 2 | 7 | пансионат, ВНС | филиал ОАО "МРСК Центра" - "Липецкэнеро" | Грязинский | ВЛ 10кВ № 06 ПС Северная | 10 | VS010-0008811 | Пролет: 1-8(0,9га), 10-46(4,1га); | 5 | мульчирование, сжигание | 01.08.2016г. | 2016-08-31 | 9,04км | 6 | 2 | 7 | пансионат, ВНС | филиал ОАО "МРСК Центра" - "Липецкэнеро" | Грязинский | ВЛ 10кВ № 06 ПС Северная | 10 | VS010-0008811 | Пролет: 1-8(0,9га), 10-46(4,1га); | 5 | мульчирование, сжигание | 01.08.2016г. | 2016-08-31 | 9,04км | 6 | 2 | 7 | пансионат, ВНС | филиал ОАО "МРСК Центра" - "Липецкэнеро" | Грязинский | ВЛ 10кВ № 06 ПС Северная | 10 | VS010-0008811 | Пролет: 1-8(0,9га), 10-46(4,1га); | 5 | мульчирование, сжигание | 01.08.2016г. | 2016-08-31 | 9,04км | 6 | 2 | 7 | пансионат, ВНС | филиал ОАО "МРСК Центра" - "Липецкэнеро" | Грязинский | ВЛ 10кВ № 06 ПС Северная | 10 | VS010-0008811 | Пролет: 1-8(0,9га), 10-46(4,1га); | 5 | мульчирование, сжигание | 01.08.2016г. | 2016-08-31 | 9,04км | 6 | 2 | 7 | пансионат, ВНС | филиал ОАО "МРСК Центра" - "Липецкэнеро" | Грязинский | ВЛ 10кВ № 06 ПС Северная | 10 | VS010-0008811 | Пролет: 1-8(0,9га), 10-46(4,1га); | 5 | мульчирование, сжигание | 01.08.2016г. | 2016-08-31 | 9,04км | 6 | 2 | 7 | пансионат, ВНС | филиал ОАО "МРСК Центра" - "Липецкэнеро" | Грязинский | ВЛ 10кВ № 06 ПС Северная | 10 | VS010-0008811 | Пролет: 1-8(0,9га), 10-46(4,1га); | 5 | мульчирование, сжигание | 01.08.2016г. | 2016-08-31 | 9,04км | 6 | 2 | 7 | пансионат, ВНС | филиал ОАО "МРСК Центра" - "Липецкэнеро" | Грязинский | ВЛ 10кВ № 06 ПС Северная | 10 | VS010-0008811 | Пролет: 1-8(0,9га), 10-46(4,1га); | 5 | мульчирование, сжигание | 01.08.2016г. | 2016-08-31 | 9,04км | 6 | 2 | 7 | пансионат, ВНС | филиал ОАО "МРСК Центра" - "Липецкэнеро" | Грязинский | ВЛ 10кВ № 06 ПС Северная | 10 | VS010-0008811 | Пролет: 1-8(0,9га), 10-46(4,1га); | 5 | мульчирование, сжигание | 01.08.2016г. | 2016-08-31 | 9,04км | 6 | 2 | 7 | пансионат, ВНС | филиал ОАО "МРСК Центра" - "Липецкэнеро" | Грязинский | ВЛ 10кВ № 06 ПС Северная | 10 | VS010-0008811 | Пролет: 1-8(0,9га), 10-46(4,1га); | 5 | мульчирование, сжигание | 01.08.2016г. | 2016-08-31 | 9,04км | 6 | 2 | 7 | пансионат, ВНС | филиал ОАО "МРСК Центра" - "Липецкэнеро" | Грязинский | ВЛ 10кВ № 06 ПС Северная | 10 | VS010-0008811 | Пролет: 1-8(0,9га), 10-46(4,1га); | 5 | мульчирование, сжигание | 01.08.2016г. | 2016-08-31 | 9,04км | 6 | 2 | 7 | пансионат, ВНС | филиал ОАО "МРСК Центра" - "Липецкэнеро" | Грязинский | ВЛ 10кВ № 06 ПС Северная | 10 | VS010-0008811 | Пролет: 1-8(0,9га), 10-46(4,1га); | 5 | мульчирование, сжигание | 01.08.2016г. | 2016-08-31 | 9,04км | 6 | 2 | 7 | пансионат, ВНС | филиал ОАО "МРСК Центра" - "Липецкэнеро" | Грязинский | ВЛ 10кВ № 06 ПС Северная | 10 | VS010-0008811 | Пролет: 1-8(0,9га), 10-46(4,1га); | 5 | мульчирование, сжигание | 01.08.2016г. | 2016-08-31 | 9,04км | 6 | 2 | 7 | пансионат, ВНС | филиал ОАО "МРСК Центра" - "Липецкэнеро" | Грязинский | ВЛ 10кВ № 06 ПС Северная | 10 | VS010-0008811 | Пролет: 1-8(0,9га), 10-46(4,1га); | 5 | мульчирование, сжигание | 01.08.2016г. | 2016-08-31 | 9,04км | 6 | 2 | 7 | пансионат, ВНС | филиал ОАО "МРСК Центра" - "Липецкэнеро" | Грязинский | ВЛ 10кВ № 06 ПС Северная | 10 | VS010-0008811 | Пролет: 1-8(0,9га), 10-46(4,1га); | 5 | мульчирование, сжигание | 01.08.2016г. | 2016-08-31 | 9,04км | 6 | 2 | 7 | пансионат, ВНС | филиал ОАО "МРСК Центра" - "Липецкэнеро" | Грязинский | ВЛ 10кВ № 06 ПС Северная | 10 | VS010-0008811 | Пролет: 1-8(0,9га), 10-46(4,1га); | 5 | мульчирование, сжигание | 01.08.2016г. | 2016-08-31 | 9,04км | 6 | 2 | 7 | пансионат, ВНС | филиал ОАО "МРСК Центра" - "Липецкэнеро" | Грязинский | ВЛ 10кВ № 06 ПС Северная | 10 | VS010-0008811 | Пролет: 1-8(0,9га), 10-46(4,1га); | 5 | мульчирование, сжигание | 01.08.2016г. | 2016-08-31 | 9,04км | 6 | 2 | 7 | пансионат, ВНС | филиал ОАО "МРСК Центра" - "Липецкэнеро" | Грязинский | ВЛ 10кВ № 06 ПС Северная | 10 | VS010-0008811 | Пролет: 1-8(0,9га), 10-46(4,1га); | 5 | мульчирование, сжигание | 01.08.2016г. | 2016-08-31 | 9,04км | 6 | 2 | 7 | пансионат, ВНС | филиал ОАО "МРСК Центра" - "Липецкэнеро" | Грязинский | ВЛ 10кВ № 06 ПС Северная | 10 | VS010-0008811 | Пролет: 1-8(0,9га), 10-46(4,1га); | 5 | мульчирование, сжигание | 01.08.2016г. | 2016-08-31 | 9,04км | 6 | 2 | 7 | пансионат, ВНС | филиал ОАО "МРСК Центра" - "Липецкэнеро" | Грязинский | ВЛ 10кВ № 06 ПС Северная | 10 | VS010-0008811 | Пролет: 1-8(0,9га), 10-46(4,1га); | 5 | мульчирование, сжигание | 01.08.2016г. | 2016-08-31 | 9,04км | 6 | 2 | 7 | пансионат, ВНС | филиал ОАО "МРСК Центра" - "Липецкэнеро" | Грязинский | ВЛ 10кВ № 06 ПС Северная | 10 | VS010-0008811 | Пролет: 1-8(0,9га), 10-46(4,1га); | 5 | мульчирование, сжигание | 01.08.2016г. | 2016-08-31 | 9,04км | 6 | 2 | 7 | пансионат, ВНС | филиал ОАО "МРСК Центра" - "Липецкэнеро" | Грязинский | ВЛ 10кВ № 06 ПС Северная | 10 | VS010-0008811 | Пролет: 1-8(0,9га), 10-46(4,1га); | 5 | мульчирование, сжигание | 01.08.2016г. | 2016-08-31 | 9,04км | 6 | 2 | 7 | пансионат, ВНС | филиал ОАО "МРСК Центра" - "Липецкэнеро" | Грязинский | ВЛ 10кВ № 06 ПС Северная | 10 | VS010-0008811 | Пролет: 1-8(0,9га), 10-46(4,1га); | 5 | мульчирование, сжигание | 01.08.2016г. | 2016-08-31 | 9,04км | 6 | 2 | 7 | пансионат, ВНС | филиал ОАО "МРСК Центра" - "Липецкэнеро" | Грязинский | ВЛ 10кВ № 06 ПС Северная | 10 | VS010-0008811 | Пролет: 1-8(0,9га), 10-46(4,1га); | 5 | мульчирование, сжигание | 01.08.2016г. | 2016-08-31 | 9,04км | 6 | 2 | 7 | пансионат, ВНС | филиал ОАО "МРСК Центра" - "Липецкэнеро" | Грязинский | ВЛ 10кВ № 06 ПС Северная | 10 | VS010-0008811 | Пролет: 1-8(0,9га), 10-46(4,1га); | 5 | мульчирование, сжигание | 01.08.2016г. | 2016-08-31 | 9,04км | 6 | 2 | 7 | пансионат, ВНС | филиал ОАО "МРСК Центра" - "Липецкэнеро" | Грязинский | ВЛ 10кВ № 06 ПС Северная | 10 | VS010-0008811 | Пролет: 1-8(0,9га), 10-46(4,1га); | 5 | мульчирование, сжигание | 01.08.2016г. | 2016-08-31 | 9,04км | 6 | 2 | 7 | пансионат, ВНС | филиал ОАО "МРСК Центра" - "Липецкэнеро" | Грязинский | ВЛ 10кВ № 06 ПС Северная | 10 | VS010-0008811 | Пролет: 1-8(0,9га), 10-46(4,1га); | 5 | мульчирование, сжигание | 01.08.2016г. | 2016-08-31 | 9,04км | 6 | 2 | 7 | пансионат, ВНС | филиал ОАО "МРСК Центра" - "Липецкэнеро" | Грязинский | ВЛ 10кВ № 06 ПС Северная | 10 | VS010-0008811 | Пролет: 1-8(0,9га), 10-46(4,1га); | 5 | мульчирование, сжигание | 01.08.2016г. | 2016-08-31 | 9,04км | 6 | 2 | 7 | пансионат, ВНС | филиал ОАО "МРСК Центра" - "Липецкэнеро" | Грязинский | ВЛ 10кВ № 06 ПС Северная | 10 | VS010-0008811 | Пролет: 1-8(0,9га), 10-46(4,1га); | 5 | мульчирование, сжигание | 01.08.2016г. | 2016-08-31 | 9,04км | 6 | 2 | 7 | пансионат, ВНС | филиал ОАО "МРСК Центра" - "Липецкэнеро" | Грязинский | ВЛ 10кВ № 06 ПС Северная | 10 | VS010-0008811 | Пролет: 1-8(0,9га), 10-46(4,1га); | 5 | мульчирование, сжигание | 01.08.2016г. | 2016-08-31 | 9,04км | 6 | 2 | 7 | пансионат, ВНС | филиал ОАО "МРСК Центра" - "Липецкэнеро" | Грязинский | ВЛ 10кВ № 06 ПС Северная | 10 | VS010-0008811 | Пролет: 1-8(0,9га), 10-46(4,1га); | 5 | мульчирование, сжигание | 01.08.2016г. | 2016-08-31 | 9,04км | 6 | 2 | 7 | пансионат, ВНС | филиал ОАО "МРСК Центра" - "Липецкэнеро" | Грязинский | ВЛ 10кВ № 06 ПС Северная | 10 | VS010-0008811 | Пролет: 1-8(0,9га), 10-46(4,1га); | 5 | мульчирование, сжигание | 01.08.2016г. | 2016-08-31 | 9,04км | 6 | 2 | 7 | пансионат, ВНС | филиал ОАО "МРСК Центра" - "Липецкэнеро" | Грязинский | ВЛ 10кВ № 06 ПС Северная | 10 | VS010-0008811 | Пролет: 1-8(0,9га), 10-46(4,1га); | 5 | мульчирование, сжигание | 01.08.2016г. | 2016-08-31 | 9,04км | 6 | 2 | 7 | пансионат, ВНС | филиал ОАО "МРСК Центра" - "Липецкэнеро" | Грязинский | ВЛ 10кВ № 06 ПС Северная | 10 | VS010-0008811 | Пролет: 1-8(0,9га), 10-46(4,1га); | 5 | мульчирование, сжигание | 01.08.2016г. | 2016-08-31 | 9,04км | 6 | 2 | 7 | пансионат, ВНС | филиал ОАО "МРСК Центра" - "Липецкэнеро" | Грязинский | ВЛ 10кВ № 06 ПС Северная | 10 | VS010-0008811 | Пролет: 1-8(0,9га), 10-46(4,1га); | 5 | мульчирование, сжигание | 01.08.2016г. | 2016-08-31 | 9,04км | 6 | 2 | 7 | пансионат, ВНС | филиал ОАО "МРСК Центра" - "Липецкэнеро" | Грязинский | ВЛ 10кВ № 06 ПС Северная | 10 | VS010-0008811 | Пролет: 1-8(0,9га), 10-46(4,1га); | 5 | мульчирование, сжигание | 01.08.2016г. | 2016-08-31 | 9,04км | 6 | 2 | 7 | пансионат, ВНС | филиал ОАО "МРСК Центра" - "Липецкэнеро" | Грязинский | ВЛ 10кВ № 06 ПС Северная | 10 | VS010-0008811 | Пролет: 1-8(0,9га), 10-46(4,1га); | 5 | мульчирование, сжигание | 01.08.2016г. | 2016-08-31 | 9,04км | 6 | 2 | 7 | пансионат, ВНС | филиал ОАО "МРСК Центра" - "Липецкэнеро" | Грязинский | ВЛ 10кВ № 06 ПС Северная | 10 | VS010-0008811 | Пролет: 1-8(0,9га), 10-46(4,1га); | 5 | мульчирование, сжигание | 01.08.2016г. | 2016-08-31 | 9,04км | 6 | 2 | 7 | пансионат, ВНС | филиал ОАО "МРСК Центра" - "Липецкэнеро" | Грязинский | ВЛ 10кВ № 06 ПС Северная | 10 | VS010-0008811 | Пролет: 1-8(0,9га), 10-46(4,1га); | 5 | мульчирование, сжигание | 01.08.2016г. | 2016-08-31 | 9,04км | 6 | 2 | 7 | пансионат, ВНС | филиал ОАО "МРСК Центра" - "Липецкэнеро" | Грязинский | ВЛ 10кВ № 06 ПС Северная | 10 | VS010-0008811 | Пролет: 1-8(0,9га), 10-46(4,1га); | 5 | мульчирование, сжигание | 01.08.2016г. | 2016-08-31 | 9,04км | 6 | 2 | 7 | пансионат, ВНС | филиал ОАО "МРСК Центра" - "Липецкэнеро" | Грязинский | ВЛ 10кВ № 06 ПС Северная | 10 | VS010-0008811 | Пролет: 1-8(0,9га), 10-46(4,1га); | 5 | мульчирование, сжигание | 01.08.2016г. | 2016-08-31 | 9,04км | 6 | 2 | 7 | пансионат, ВНС | филиал ОАО "МРСК Центра" - "Липецкэнеро" | Грязинский | ВЛ 10кВ № 06 ПС Северная | 10 | VS010-0008811 | Пролет: 1-8(0,9га), 10-46(4,1га); | 5 | мульчирование, сжигание | 01.08.2016г. | 2016-08-31 | 9,04км | 6 | 2 | 7 | пансионат, ВНС | филиал ОАО "МРСК Центра" - "Липецкэнеро" | Грязинский | ВЛ 10кВ № 06 ПС Северная | 10 | VS010-0008811 | Пролет: 1-8(0,9га), 10-46(4,1га); | 5 | мульчирование, сжигание | 01.08.2016г. | 2016-08-31 | 9,04км | 6 | 2 | 7 | пансионат, ВНС | филиал ОАО "МРСК Центра" - "Липецкэнеро" | Грязинский | ВЛ 10кВ № 06 ПС Северная | 10 | VS010-0008811 | Пролет: 1-8(0,9га), 10-46(4,1га); | 5 | мульчирование, сжигание | 01.08.2016г. | 2016-08-31 | 9,04км | 6 | 2 | 7 | пансионат, ВНС | филиал ОАО "МРСК Центра" - "Липецкэнеро" | Грязинский | ВЛ 10кВ № 06 ПС Северная | 10 | VS010-0008811 | Пролет: 1-8(0,9га), 10-46(4,1га); | 5 | мульчирование, сжигание | 01.08.2016г. | 2016-08-31 | 9,04км | 6 | 2 | 7 | пансионат, ВНС | филиал ОАО "МРСК Центра" - "Липецкэнеро" | Грязинский | ВЛ 10кВ № 06 ПС Северная | 10 | VS010-0008811 | Пролет: 1-8(0,9га), 10-46(4,1га); | 5 | мульчирование, сжигание | 01.08.2016г. | 2016-08-31 | 9,04км | 6 | 2 | 7 | пансионат, ВНС | филиал ОАО "МРСК Центра" - "Липецкэнеро" | Грязинский | ВЛ 10кВ № 06 ПС Северная | 10 | VS010-0008811 | Пролет: 1-8(0,9га), 10-46(4,1га); | 5 | мульчирование, сжигание | 01.08.2016г. | 2016-08-31 | 9,04км | 6 | 2 | 7 | пансионат, ВНС | филиал ОАО "МРСК Центра" - "Липецкэнеро" | Грязинский | ВЛ 10кВ № 06 ПС Северная | 10 | VS010-0008811 | Пролет: 1-8(0,9га), 10-46(4,1га); | 5 | мульчирование, сжигание | 01.08.2016г. | 2016-08-31 | 9,04км | 6 | 2 | 7 | пансионат, ВНС | филиал ОАО "МРСК Центра" - "Липецкэнеро" | Грязинский | ВЛ 10кВ № 06 ПС Северная | 10 | VS010-0008811 | Пролет: 1-8(0,9га), 10-46(4,1га); | 5 | мульчирование, сжигание | 01.08.2016г. | 2016-08-31 | 9,04км | 6 | 2 | 7 | пансионат, ВНС | филиал ОАО "МРСК Центра" - "Липецкэнеро" | Грязинский | ВЛ 10кВ № 06 ПС Северная | 10 | VS010-0008811 | Пролет: 1-8(0,9га), 10-46(4,1га); | 5 | мульчирование, сжигание | 01.08.2016г. | 2016-08-31 | 9,04км | 6 | 2 | 7 | пансионат, ВНС | филиал ОАО "МРСК Центра" - "Липецкэнеро" | Грязинский | ВЛ 10кВ № 06 ПС Северная | 10 | VS010-0008811 | Пролет: 1-8(0,9га), 10-46(4,1га); | 5 | мульчирование, сжигание | 01.08.2016г. | 2016-08-31 | 9,04км | 6 | 2 | 7 | пансионат, ВНС | филиал ОАО "МРСК Центра" - "Липецкэнеро" | Грязинский | ВЛ 10кВ № 06 ПС Северная | 10 | VS010-0008811 | Пролет: 1-8(0,9га), 10-46(4,1га); | 5 | мульчирование, сжигание | 01.08.2016г. | 2016-08-31 | 9,04км | 6 | 2 | 7 | пансионат, ВНС | филиал ОАО "МРСК Центра" - "Липецкэнеро" | Грязинский | ВЛ 10кВ № 06 ПС Северная | 10 | VS010-0008811 | Пролет: 1-8(0,9га), 10-46(4,1га); | 5 | мульчирование, сжигание | 01.08.2016г. | 2016-08-31 | 9,04км | 6 | 2 | 7 | пансионат, ВНС | филиал ОАО "МРСК Центра" - "Липецкэнеро" | Грязинский | ВЛ 10кВ № 06 ПС Северная | 10 | VS010-0008811 | Пролет: 1-8(0,9га), 10-46(4,1га); | 5 | мульчирование, сжигание | 01.08.2016г. | 2016-08-31 | 9,04км | 6 | 2 | 7 | пансионат, ВНС | филиал ОАО "МРСК Центра" - "Липецкэнеро" | Грязинский | ВЛ 10кВ № 06 ПС Северная | 10 | VS010-0008811 | Пролет: 1-8(0,9га), 10-46(4,1га); | 5 | мульчирование, сжигание | 01.08.2016г. | 2016-08-31 | 9,04км | 6 | 2 | 7 | пансионат, ВНС | филиал ОАО "МРСК Центра" - "Липецкэнеро" | Грязинский | ВЛ 10кВ № 06 ПС Северная | 10 | VS010-0008811 | Пролет: 1-8(0,9га), 10-46(4,1га); | 5 | мульчирование, сжигание | 01.08.2016г. | 2016-08-31 | 9,04км | 6 | 2 | 7 | пансионат, ВНС | филиал ОАО "МРСК Центра" - "Липецкэнеро" | Грязинский | ВЛ 10кВ № 06 ПС Северная | 10 | VS010-0008811 | Пролет: 1-8(0,9га), 10-46(4,1га); | 5 | мульчирование, сжигание | 01.08.2016г. | 2016-08-31 | 9,04км | 6 | 2 | 7 | пансионат, ВНС | филиал ОАО "МРСК Центра" - "Липецкэнеро" | Грязинский | ВЛ 10кВ № 06 ПС Северная | 10 | VS010-0008811 | Пролет: 1-8(0,9га), 10-46(4,1га); | 5 | мульчирование, сжигание | 01.08.2016г. | 2016-08-31 | 9,04км | 6 | 2 | 7 | пансионат, ВНС | филиал ОАО "МРСК Центра" - "Липецкэнеро" | Грязинский | ВЛ 10кВ № 06 ПС Северная | 10 | VS010-0008811 | Пролет: 1-8(0,9га), 10-46(4,1га); | 5 | мульчирование, сжигание | 01.08.2016г. | 2016-08-31 | 9,04км | 6 | 2 | 7 | пансионат, ВНС | филиал ОАО "МРСК Центра" - "Липецкэнеро" | Грязинский | ВЛ 10кВ № 06 ПС Северная | 10 | VS010-0008811 | Пролет: 1-8(0,9га), 10-46(4,1га); | 5 | мульчирование, сжигание | 01.08.2016г. | 2016-08-31 | 9,04км | 6 | 2 | 7 | пансионат, ВНС | филиал ОАО "МРСК Центра" - "Липецкэнеро" | Грязинский | ВЛ 10кВ № 06 ПС Северная | 10 | VS010-0008811 | Пролет: 1-8(0,9га), 10-46(4,1га); | 5 | мульчирование, сжигание | 01.08.2016г. | 2016-08-31 | 9,04км | 6 | 2 | 7 | пансионат, ВНС | филиал ОАО "МРСК Центра" - "Липецкэнеро" | Грязинский | ВЛ 10кВ № 06 ПС Северная | 10 | VS010-0008811 | Пролет: 1-8(0,9га), 10-46(4,1га); | 5 | мульчирование, сжигание | 01.08.2016г. | 2016-08-31 | 9,04км | 6 | 2 | 7 | пансионат, ВНС | филиал ОАО "МРСК Центра" - "Липецкэнеро" | Грязинский | ВЛ 10кВ № 06 ПС Северная | 10 | VS010-0008811 | Пролет: 1-8(0,9га), 10-46(4,1га); | 5 | мульчирование, сжигание | 01.08.2016г. | 2016-08-31 | 9,04км | 6 | 2 | 7 | пансионат, ВНС | филиал ОАО "МРСК Центра" - "Липецкэнеро" | Грязинский | ВЛ 10кВ № 06 ПС Северная | 10 | VS010-0008811 | Пролет: 1-8(0,9га), 10-46(4,1га); | 5 | мульчирование, сжигание | 01.08.2016г. | 2016-08-31 | 9,04км | 6 | 2 | 7 | пансионат, ВНС | филиал ОАО "МРСК Центра" - "Липецкэнеро" | Грязинский | ВЛ 10кВ № 06 ПС Северная | 10 | VS010-0008811 | Пролет: 1-8(0,9га), 10-46(4,1га); | 5 | мульчирование, сжигание | 01.08.2016г. | 2016-08-31 | 9,04км | 6 | 2 | 7 | пансионат, ВНС | филиал ОАО "МРСК Центра" - "Липецкэнеро" | Грязинский | ВЛ 10кВ № 06 ПС Северная | 10 | VS010-0008811 | Пролет: 1-8(0,9га), 10-46(4,1га); | 5 | мульчирование, сжигание | 01.08.2016г. | 2016-08-31 | 9,04км | 6 | 2 | 7 | пансионат, ВНС
Липецкэнеро | Грязинский | ВЛ 10кВ № 17 ПС Бутырки | 10 | VS010-0008667 | Пролет: 20-31(1,3 га), 39-47(0,9га); 66-71(0,6 га); 96-102(0,7 га); 104-116(1,5 га); от оп №22 до оп №3 отпайки к КТП 606(0,3 га); от оп №36 до оп №9 отпайки к КТП 665(1 га); | 6.3 | 19 | мульчирование, сжигание | сентябрь | сентябрь |  | 6.3 | мульчирование, сжигание | 01.09.2016г. | 2016-09-30 | 8,093 км | 3 | 1 | 3 | медпункт, школа, ВНС | филиал ОАО "МРСК Центра" - "Липецкэнеро" | Грязинский | ВЛ 10кВ № 17 ПС Бутырки | 10 | VS010-0008667 | Пролет: 20-31(1,3 га), 39-47(0,9га); 66-71(0,6 га); 96-102(0,7 га); 104-116(1,5 га); от оп №22 до оп №3 отпайки к КТП 606(0,3 га); от оп №36 до оп №9 отпайки к КТП 665(1 га); | 6.3 | мульчирование, сжигание | 01.09.2016г. | 2016-09-30 | 8,093 км | 3 | 1 | 3 | медпункт, школа, ВНС | филиал ОАО "МРСК Центра" - "Липецкэнеро" | Грязинский | ВЛ 10кВ № 17 ПС Бутырки | 10 | VS010-0008667 | Пролет: 20-31(1,3 га), 39-47(0,9га); 66-71(0,6 га); 96-102(0,7 га); 104-116(1,5 га); от оп №22 до оп №3 отпайки к КТП 606(0,3 га); от оп №36 до оп №9 отпайки к КТП 665(1 га); | 6.3 | мульчирование, сжигание | 01.09.2016г. | 2016-09-30 | 8,093 км | 3 | 1 | 3 | медпункт, школа, ВНС | филиал ОАО "МРСК Центра" - "Липецкэнеро" | Грязинский | ВЛ 10кВ № 17 ПС Бутырки | 10 | VS010-0008667 | Пролет: 20-31(1,3 га), 39-47(0,9га); 66-71(0,6 га); 96-102(0,7 га); 104-116(1,5 га); от оп №22 до оп №3 отпайки к КТП 606(0,3 га); от оп №36 до оп №9 отпайки к КТП 665(1 га); | 6.3 | мульчирование, сжигание | 01.09.2016г. | 2016-09-30 | 8,093 км | 3 | 1 | 3 | медпункт, школа, ВНС | филиал ОАО "МРСК Центра" - "Липецкэнеро" | Грязинский | ВЛ 10кВ № 17 ПС Бутырки | 10 | VS010-0008667 | Пролет: 20-31(1,3 га), 39-47(0,9га); 66-71(0,6 га); 96-102(0,7 га); 104-116(1,5 га); от оп №22 до оп №3 отпайки к КТП 606(0,3 га); от оп №36 до оп №9 отпайки к КТП 665(1 га); | 6.3 | мульчирование, сжигание | 01.09.2016г. | 2016-09-30 | 8,093 км | 3 | 1 | 3 | медпункт, школа, ВНС | филиал ОАО "МРСК Центра" - "Липецкэнеро" | Грязинский | ВЛ 10кВ № 17 ПС Бутырки | 10 | VS010-0008667 | Пролет: 20-31(1,3 га), 39-47(0,9га); 66-71(0,6 га); 96-102(0,7 га); 104-116(1,5 га); от оп №22 до оп №3 отпайки к КТП 606(0,3 га); от оп №36 до оп №9 отпайки к КТП 665(1 га); | 6.3 | мульчирование, сжигание | 01.09.2016г. | 2016-09-30 | 8,093 км | 3 | 1 | 3 | медпункт, школа, ВНС | филиал ОАО "МРСК Центра" - "Липецкэнеро" | Грязинский | ВЛ 10кВ № 17 ПС Бутырки | 10 | VS010-0008667 | Пролет: 20-31(1,3 га), 39-47(0,9га); 66-71(0,6 га); 96-102(0,7 га); 104-116(1,5 га); от оп №22 до оп №3 отпайки к КТП 606(0,3 га); от оп №36 до оп №9 отпайки к КТП 665(1 га); | 6.3 | мульчирование, сжигание | 01.09.2016г. | 2016-09-30 | 8,093 км | 3 | 1 | 3 | медпункт, школа, ВНС | филиал ОАО "МРСК Центра" - "Липецкэнеро" | Грязинский | ВЛ 10кВ № 17 ПС Бутырки | 10 | VS010-0008667 | Пролет: 20-31(1,3 га), 39-47(0,9га); 66-71(0,6 га); 96-102(0,7 га); 104-116(1,5 га); от оп №22 до оп №3 отпайки к КТП 606(0,3 га); от оп №36 до оп №9 отпайки к КТП 665(1 га); | 6.3 | мульчирование, сжигание | 01.09.2016г. | 2016-09-30 | 8,093 км | 3 | 1 | 3 | медпункт, школа, ВНС | филиал ОАО "МРСК Центра" - "Липецкэнеро" | Грязинский | ВЛ 10кВ № 17 ПС Бутырки | 10 | VS010-0008667 | Пролет: 20-31(1,3 га), 39-47(0,9га); 66-71(0,6 га); 96-102(0,7 га); 104-116(1,5 га); от оп №22 до оп №3 отпайки к КТП 606(0,3 га); от оп №36 до оп №9 отпайки к КТП 665(1 га); | 6.3 | мульчирование, сжигание | 01.09.2016г. | 2016-09-30 | 8,093 км | 3 | 1 | 3 | медпункт, школа, ВНС | филиал ОАО "МРСК Центра" - "Липецкэнеро" | Грязинский | ВЛ 10кВ № 17 ПС Бутырки | 10 | VS010-0008667 | Пролет: 20-31(1,3 га), 39-47(0,9га); 66-71(0,6 га); 96-102(0,7 га); 104-116(1,5 га); от оп №22 до оп №3 отпайки к КТП 606(0,3 га); от оп №36 до оп №9 отпайки к КТП 665(1 га); | 6.3 | мульчирование, сжигание | 01.09.2016г. | 2016-09-30 | 8,093 км | 3 | 1 | 3 | медпункт, школа, ВНС | филиал ОАО "МРСК Центра" - "Липецкэнеро" | Грязинский | ВЛ 10кВ № 17 ПС Бутырки | 10 | VS010-0008667 | Пролет: 20-31(1,3 га), 39-47(0,9га); 66-71(0,6 га); 96-102(0,7 га); 104-116(1,5 га); от оп №22 до оп №3 отпайки к КТП 606(0,3 га); от оп №36 до оп №9 отпайки к КТП 665(1 га); | 6.3 | мульчирование, сжигание | 01.09.2016г. | 2016-09-30 | 8,093 км | 3 | 1 | 3 | медпункт, школа, ВНС | филиал ОАО "МРСК Центра" - "Липецкэнеро" | Грязинский | ВЛ 10кВ № 17 ПС Бутырки | 10 | VS010-0008667 | Пролет: 20-31(1,3 га), 39-47(0,9га); 66-71(0,6 га); 96-102(0,7 га); 104-116(1,5 га); от оп №22 до оп №3 отпайки к КТП 606(0,3 га); от оп №36 до оп №9 отпайки к КТП 665(1 га); | 6.3 | мульчирование, сжигание | 01.09.2016г. | 2016-09-30 | 8,093 км | 3 | 1 | 3 | медпункт, школа, ВНС | филиал ОАО "МРСК Центра" - "Липецкэнеро" | Грязинский | ВЛ 10кВ № 17 ПС Бутырки | 10 | VS010-0008667 | Пролет: 20-31(1,3 га), 39-47(0,9га); 66-71(0,6 га); 96-102(0,7 га); 104-116(1,5 га); от оп №22 до оп №3 отпайки к КТП 606(0,3 га); от оп №36 до оп №9 отпайки к КТП 665(1 га); | 6.3 | мульчирование, сжигание | 01.09.2016г. | 2016-09-30 | 8,093 км | 3 | 1 | 3 | медпункт, школа, ВНС | филиал ОАО "МРСК Центра" - "Липецкэнеро" | Грязинский | ВЛ 10кВ № 17 ПС Бутырки | 10 | VS010-0008667 | Пролет: 20-31(1,3 га), 39-47(0,9га); 66-71(0,6 га); 96-102(0,7 га); 104-116(1,5 га); от оп №22 до оп №3 отпайки к КТП 606(0,3 га); от оп №36 до оп №9 отпайки к КТП 665(1 га); | 6.3 | мульчирование, сжигание | 01.09.2016г. | 2016-09-30 | 8,093 км | 3 | 1 | 3 | медпункт, школа, ВНС | филиал ОАО "МРСК Центра" - "Липецкэнеро" | Грязинский | ВЛ 10кВ № 17 ПС Бутырки | 10 | VS010-0008667 | Пролет: 20-31(1,3 га), 39-47(0,9га); 66-71(0,6 га); 96-102(0,7 га); 104-116(1,5 га); от оп №22 до оп №3 отпайки к КТП 606(0,3 га); от оп №36 до оп №9 отпайки к КТП 665(1 га); | 6.3 | мульчирование, сжигание | 01.09.2016г. | 2016-09-30 | 8,093 км | 3 | 1 | 3 | медпункт, школа, ВНС | филиал ОАО "МРСК Центра" - "Липецкэнеро" | Грязинский | ВЛ 10кВ № 17 ПС Бутырки | 10 | VS010-0008667 | Пролет: 20-31(1,3 га), 39-47(0,9га); 66-71(0,6 га); 96-102(0,7 га); 104-116(1,5 га); от оп №22 до оп №3 отпайки к КТП 606(0,3 га); от оп №36 до оп №9 отпайки к КТП 665(1 га); | 6.3 | мульчирование, сжигание | 01.09.2016г. | 2016-09-30 | 8,093 км | 3 | 1 | 3 | медпункт, школа, ВНС | филиал ОАО "МРСК Центра" - "Липецкэнеро" | Грязинский | ВЛ 10кВ № 17 ПС Бутырки | 10 | VS010-0008667 | Пролет: 20-31(1,3 га), 39-47(0,9га); 66-71(0,6 га); 96-102(0,7 га); 104-116(1,5 га); от оп №22 до оп №3 отпайки к КТП 606(0,3 га); от оп №36 до оп №9 отпайки к КТП 665(1 га); | 6.3 | мульчирование, сжигание | 01.09.2016г. | 2016-09-30 | 8,093 км | 3 | 1 | 3 | медпункт, школа, ВНС | филиал ОАО "МРСК Центра" - "Липецкэнеро" | Грязинский | ВЛ 10кВ № 17 ПС Бутырки | 10 | VS010-0008667 | Пролет: 20-31(1,3 га), 39-47(0,9га); 66-71(0,6 га); 96-102(0,7 га); 104-116(1,5 га); от оп №22 до оп №3 отпайки к КТП 606(0,3 га); от оп №36 до оп №9 отпайки к КТП 665(1 га); | 6.3 | мульчирование, сжигание | 01.09.2016г. | 2016-09-30 | 8,093 км | 3 | 1 | 3 | медпункт, школа, ВНС | филиал ОАО "МРСК Центра" - "Липецкэнеро" | Грязинский | ВЛ 10кВ № 17 ПС Бутырки | 10 | VS010-0008667 | Пролет: 20-31(1,3 га), 39-47(0,9га); 66-71(0,6 га); 96-102(0,7 га); 104-116(1,5 га); от оп №22 до оп №3 отпайки к КТП 606(0,3 га); от оп №36 до оп №9 отпайки к КТП 665(1 га); | 6.3 | мульчирование, сжигание | 01.09.2016г. | 2016-09-30 | 8,093 км | 3 | 1 | 3 | медпункт, школа, ВНС | филиал ОАО "МРСК Центра" - "Липецкэнеро" | Грязинский | ВЛ 10кВ № 17 ПС Бутырки | 10 | VS010-0008667 | Пролет: 20-31(1,3 га), 39-47(0,9га); 66-71(0,6 га); 96-102(0,7 га); 104-116(1,5 га); от оп №22 до оп №3 отпайки к КТП 606(0,3 га); от оп №36 до оп №9 отпайки к КТП 665(1 га); | 6.3 | мульчирование, сжигание | 01.09.2016г. | 2016-09-30 | 8,093 км | 3 | 1 | 3 | медпункт, школа, ВНС | филиал ОАО "МРСК Центра" - "Липецкэнеро" | Грязинский | ВЛ 10кВ № 17 ПС Бутырки | 10 | VS010-0008667 | Пролет: 20-31(1,3 га), 39-47(0,9га); 66-71(0,6 га); 96-102(0,7 га); 104-116(1,5 га); от оп №22 до оп №3 отпайки к КТП 606(0,3 га); от оп №36 до оп №9 отпайки к КТП 665(1 га); | 6.3 | мульчирование, сжигание | 01.09.2016г. | 2016-09-30 | 8,093 км | 3 | 1 | 3 | медпункт, школа, ВНС | филиал ОАО "МРСК Центра" - "Липецкэнеро" | Грязинский | ВЛ 10кВ № 17 ПС Бутырки | 10 | VS010-0008667 | Пролет: 20-31(1,3 га), 39-47(0,9га); 66-71(0,6 га); 96-102(0,7 га); 104-116(1,5 га); от оп №22 до оп №3 отпайки к КТП 606(0,3 га); от оп №36 до оп №9 отпайки к КТП 665(1 га); | 6.3 | мульчирование, сжигание | 01.09.2016г. | 2016-09-30 | 8,093 км | 3 | 1 | 3 | медпункт, школа, ВНС | филиал ОАО "МРСК Центра" - "Липецкэнеро" | Грязинский | ВЛ 10кВ № 17 ПС Бутырки | 10 | VS010-0008667 | Пролет: 20-31(1,3 га), 39-47(0,9га); 66-71(0,6 га); 96-102(0,7 га); 104-116(1,5 га); от оп №22 до оп №3 отпайки к КТП 606(0,3 га); от оп №36 до оп №9 отпайки к КТП 665(1 га); | 6.3 | мульчирование, сжигание | 01.09.2016г. | 2016-09-30 | 8,093 км | 3 | 1 | 3 | медпункт, школа, ВНС | филиал ОАО "МРСК Центра" - "Липецкэнеро" | Грязинский | ВЛ 10кВ № 17 ПС Бутырки | 10 | VS010-0008667 | Пролет: 20-31(1,3 га), 39-47(0,9га); 66-71(0,6 га); 96-102(0,7 га); 104-116(1,5 га); от оп №22 до оп №3 отпайки к КТП 606(0,3 га); от оп №36 до оп №9 отпайки к КТП 665(1 га); | 6.3 | мульчирование, сжигание | 01.09.2016г. | 2016-09-30 | 8,093 км | 3 | 1 | 3 | медпункт, школа, ВНС | филиал ОАО "МРСК Центра" - "Липецкэнеро" | Грязинский | ВЛ 10кВ № 17 ПС Бутырки | 10 | VS010-0008667 | Пролет: 20-31(1,3 га), 39-47(0,9га); 66-71(0,6 га); 96-102(0,7 га); 104-116(1,5 га); от оп №22 до оп №3 отпайки к КТП 606(0,3 га); от оп №36 до оп №9 отпайки к КТП 665(1 га); | 6.3 | мульчирование, сжигание | 01.09.2016г. | 2016-09-30 | 8,093 км | 3 | 1 | 3 | медпункт, школа, ВНС | филиал ОАО "МРСК Центра" - "Липецкэнеро" | Грязинский | ВЛ 10кВ № 17 ПС Бутырки | 10 | VS010-0008667 | Пролет: 20-31(1,3 га), 39-47(0,9га); 66-71(0,6 га); 96-102(0,7 га); 104-116(1,5 га); от оп №22 до оп №3 отпайки к КТП 606(0,3 га); от оп №36 до оп №9 отпайки к КТП 665(1 га); | 6.3 | мульчирование, сжигание | 01.09.2016г. | 2016-09-30 | 8,093 км | 3 | 1 | 3 | медпункт, школа, ВНС | филиал ОАО "МРСК Центра" - "Липецкэнеро" | Грязинский | ВЛ 10кВ № 17 ПС Бутырки | 10 | VS010-0008667 | Пролет: 20-31(1,3 га), 39-47(0,9га); 66-71(0,6 га); 96-102(0,7 га); 104-116(1,5 га); от оп №22 до оп №3 отпайки к КТП 606(0,3 га); от оп №36 до оп №9 отпайки к КТП 665(1 га); | 6.3 | мульчирование, сжигание | 01.09.2016г. | 2016-09-30 | 8,093 км | 3 | 1 | 3 | медпункт, школа, ВНС | филиал ОАО "МРСК Центра" - "Липецкэнеро" | Грязинский | ВЛ 10кВ № 17 ПС Бутырки | 10 | VS010-0008667 | Пролет: 20-31(1,3 га), 39-47(0,9га); 66-71(0,6 га); 96-102(0,7 га); 104-116(1,5 га); от оп №22 до оп №3 отпайки к КТП 606(0,3 га); от оп №36 до оп №9 отпайки к КТП 665(1 га); | 6.3 | мульчирование, сжигание | 01.09.2016г. | 2016-09-30 | 8,093 км | 3 | 1 | 3 | медпункт, школа, ВНС | филиал ОАО "МРСК Центра" - "Липецкэнеро" | Грязинский | ВЛ 10кВ № 17 ПС Бутырки | 10 | VS010-0008667 | Пролет: 20-31(1,3 га), 39-47(0,9га); 66-71(0,6 га); 96-102(0,7 га); 104-116(1,5 га); от оп №22 до оп №3 отпайки к КТП 606(0,3 га); от оп №36 до оп №9 отпайки к КТП 665(1 га); | 6.3 | мульчирование, сжигание | 01.09.2016г. | 2016-09-30 | 8,093 км | 3 | 1 | 3 | медпункт, школа, ВНС | филиал ОАО "МРСК Центра" - "Липецкэнеро" | Грязинский | ВЛ 10кВ № 17 ПС Бутырки | 10 | VS010-0008667 | Пролет: 20-31(1,3 га), 39-47(0,9га); 66-71(0,6 га); 96-102(0,7 га); 104-116(1,5 га); от оп №22 до оп №3 отпайки к КТП 606(0,3 га); от оп №36 до оп №9 отпайки к КТП 665(1 га); | 6.3 | мульчирование, сжигание | 01.09.2016г. | 2016-09-30 | 8,093 км | 3 | 1 | 3 | медпункт, школа, ВНС | филиал ОАО "МРСК Центра" - "Липецкэнеро" | Грязинский | ВЛ 10кВ № 17 ПС Бутырки | 10 | VS010-0008667 | Пролет: 20-31(1,3 га), 39-47(0,9га); 66-71(0,6 га); 96-102(0,7 га); 104-116(1,5 га); от оп №22 до оп №3 отпайки к КТП 606(0,3 га); от оп №36 до оп №9 отпайки к КТП 665(1 га); | 6.3 | мульчирование, сжигание | 01.09.2016г. | 2016-09-30 | 8,093 км | 3 | 1 | 3 | медпункт, школа, ВНС | филиал ОАО "МРСК Центра" - "Липецкэнеро" | Грязинский | ВЛ 10кВ № 17 ПС Бутырки | 10 | VS010-0008667 | Пролет: 20-31(1,3 га), 39-47(0,9га); 66-71(0,6 га); 96-102(0,7 га); 104-116(1,5 га); от оп №22 до оп №3 отпайки к КТП 606(0,3 га); от оп №36 до оп №9 отпайки к КТП 665(1 га); | 6.3 | мульчирование, сжигание | 01.09.2016г. | 2016-09-30 | 8,093 км | 3 | 1 | 3 | медпункт, школа, ВНС | филиал ОАО "МРСК Центра" - "Липецкэнеро" | Грязинский | ВЛ 10кВ № 17 ПС Бутырки | 10 | VS010-0008667 | Пролет: 20-31(1,3 га), 39-47(0,9га); 66-71(0,6 га); 96-102(0,7 га); 104-116(1,5 га); от оп №22 до оп №3 отпайки к КТП 606(0,3 га); от оп №36 до оп №9 отпайки к КТП 665(1 га); | 6.3 | мульчирование, сжигание | 01.09.2016г. | 2016-09-30 | 8,093 км | 3 | 1 | 3 | медпункт, школа, ВНС | филиал ОАО "МРСК Центра" - "Липецкэнеро" | Грязинский | ВЛ 10кВ № 17 ПС Бутырки | 10 | VS010-0008667 | Пролет: 20-31(1,3 га), 39-47(0,9га); 66-71(0,6 га); 96-102(0,7 га); 104-116(1,5 га); от оп №22 до оп №3 отпайки к КТП 606(0,3 га); от оп №36 до оп №9 отпайки к КТП 665(1 га); | 6.3 | мульчирование, сжигание | 01.09.2016г. | 2016-09-30 | 8,093 км | 3 | 1 | 3 | медпункт, школа, ВНС | филиал ОАО "МРСК Центра" - "Липецкэнеро" | Грязинский | ВЛ 10кВ № 17 ПС Бутырки | 10 | VS010-0008667 | Пролет: 20-31(1,3 га), 39-47(0,9га); 66-71(0,6 га); 96-102(0,7 га); 104-116(1,5 га); от оп №22 до оп №3 отпайки к КТП 606(0,3 га); от оп №36 до оп №9 отпайки к КТП 665(1 га); | 6.3 | мульчирование, сжигание | 01.09.2016г. | 2016-09-30 | 8,093 км | 3 | 1 | 3 | медпункт, школа, ВНС | филиал ОАО "МРСК Центра" - "Липецкэнеро" | Грязинский | ВЛ 10кВ № 17 ПС Бутырки | 10 | VS010-0008667 | Пролет: 20-31(1,3 га), 39-47(0,9га); 66-71(0,6 га); 96-102(0,7 га); 104-116(1,5 га); от оп №22 до оп №3 отпайки к КТП 606(0,3 га); от оп №36 до оп №9 отпайки к КТП 665(1 га); | 6.3 | мульчирование, сжигание | 01.09.2016г. | 2016-09-30 | 8,093 км | 3 | 1 | 3 | медпункт, школа, ВНС | филиал ОАО "МРСК Центра" - "Липецкэнеро" | Грязинский | ВЛ 10кВ № 17 ПС Бутырки | 10 | VS010-0008667 | Пролет: 20-31(1,3 га), 39-47(0,9га); 66-71(0,6 га); 96-102(0,7 га); 104-116(1,5 га); от оп №22 до оп №3 отпайки к КТП 606(0,3 га); от оп №36 до оп №9 отпайки к КТП 665(1 га); | 6.3 | мульчирование, сжигание | 01.09.2016г. | 2016-09-30 | 8,093 км | 3 | 1 | 3 | медпункт, школа, ВНС | филиал ОАО "МРСК Центра" - "Липецкэнеро" | Грязинский | ВЛ 10кВ № 17 ПС Бутырки | 10 | VS010-0008667 | Пролет: 20-31(1,3 га), 39-47(0,9га); 66-71(0,6 га); 96-102(0,7 га); 104-116(1,5 га); от оп №22 до оп №3 отпайки к КТП 606(0,3 га); от оп №36 до оп №9 отпайки к КТП 665(1 га); | 6.3 | мульчирование, сжигание | 01.09.2016г. | 2016-09-30 | 8,093 км | 3 | 1 | 3 | медпункт, школа, ВНС | филиал ОАО "МРСК Центра" - "Липецкэнеро" | Грязинский | ВЛ 10кВ № 17 ПС Бутырки | 10 | VS010-0008667 | Пролет: 20-31(1,3 га), 39-47(0,9га); 66-71(0,6 га); 96-102(0,7 га); 104-116(1,5 га); от оп №22 до оп №3 отпайки к КТП 606(0,3 га); от оп №36 до оп №9 отпайки к КТП 665(1 га); | 6.3 | мульчирование, сжигание | 01.09.2016г. | 2016-09-30 | 8,093 км | 3 | 1 | 3 | медпункт, школа, ВНС | филиал ОАО "МРСК Центра" - "Липецкэнеро" | Грязинский | ВЛ 10кВ № 17 ПС Бутырки | 10 | VS010-0008667 | Пролет: 20-31(1,3 га), 39-47(0,9га); 66-71(0,6 га); 96-102(0,7 га); 104-116(1,5 га); от оп №22 до оп №3 отпайки к КТП 606(0,3 га); от оп №36 до оп №9 отпайки к КТП 665(1 га); | 6.3 | мульчирование, сжигание | 01.09.2016г. | 2016-09-30 | 8,093 км | 3 | 1 | 3 | медпункт, школа, ВНС | филиал ОАО "МРСК Центра" - "Липецкэнеро" | Грязинский | ВЛ 10кВ № 17 ПС Бутырки | 10 | VS010-0008667 | Пролет: 20-31(1,3 га), 39-47(0,9га); 66-71(0,6 га); 96-102(0,7 га); 104-116(1,5 га); от оп №22 до оп №3 отпайки к КТП 606(0,3 га); от оп №36 до оп №9 отпайки к КТП 665(1 га); | 6.3 | мульчирование, сжигание | 01.09.2016г. | 2016-09-30 | 8,093 км | 3 | 1 | 3 | медпункт, школа, ВНС | филиал ОАО "МРСК Центра" - "Липецкэнеро" | Грязинский | ВЛ 10кВ № 17 ПС Бутырки | 10 | VS010-0008667 | Пролет: 20-31(1,3 га), 39-47(0,9га); 66-71(0,6 га); 96-102(0,7 га); 104-116(1,5 га); от оп №22 до оп №3 отпайки к КТП 606(0,3 га); от оп №36 до оп №9 отпайки к КТП 665(1 га); | 6.3 | мульчирование, сжигание | 01.09.2016г. | 2016-09-30 | 8,093 км | 3 | 1 | 3 | медпункт, школа, ВНС | филиал ОАО "МРСК Центра" - "Липецкэнеро" | Грязинский | ВЛ 10кВ № 17 ПС Бутырки | 10 | VS010-0008667 | Пролет: 20-31(1,3 га), 39-47(0,9га); 66-71(0,6 га); 96-102(0,7 га); 104-116(1,5 га); от оп №22 до оп №3 отпайки к КТП 606(0,3 га); от оп №36 до оп №9 отпайки к КТП 665(1 га); | 6.3 | мульчирование, сжигание | 01.09.2016г. | 2016-09-30 | 8,093 км | 3 | 1 | 3 | медпункт, школа, ВНС | филиал ОАО "МРСК Центра" - "Липецкэнеро" | Грязинский | ВЛ 10кВ № 17 ПС Бутырки | 10 | VS010-0008667 | Пролет: 20-31(1,3 га), 39-47(0,9га); 66-71(0,6 га); 96-102(0,7 га); 104-116(1,5 га); от оп №22 до оп №3 отпайки к КТП 606(0,3 га); от оп №36 до оп №9 отпайки к КТП 665(1 га); | 6.3 | мульчирование, сжигание | 01.09.2016г. | 2016-09-30 | 8,093 км | 3 | 1 | 3 | медпункт, школа, ВНС | филиал ОАО "МРСК Центра" - "Липецкэнеро" | Грязинский | ВЛ 10кВ № 17 ПС Бутырки | 10 | VS010-0008667 | Пролет: 20-31(1,3 га), 39-47(0,9га); 66-71(0,6 га); 96-102(0,7 га); 104-116(1,5 га); от оп №22 до оп №3 отпайки к КТП 606(0,3 га); от оп №36 до оп №9 отпайки к КТП 665(1 га); | 6.3 | мульчирование, сжигание | 01.09.2016г. | 2016-09-30 | 8,093 км | 3 | 1 | 3 | медпункт, школа, ВНС | филиал ОАО "МРСК Центра" - "Липецкэнеро" | Грязинский | ВЛ 10кВ № 17 ПС Бутырки | 10 | VS010-0008667 | Пролет: 20-31(1,3 га), 39-47(0,9га); 66-71(0,6 га); 96-102(0,7 га); 104-116(1,5 га); от оп №22 до оп №3 отпайки к КТП 606(0,3 га); от оп №36 до оп №9 отпайки к КТП 665(1 га); | 6.3 | мульчирование, сжигание | 01.09.2016г. | 2016-09-30 | 8,093 км | 3 | 1 | 3 | медпункт, школа, ВНС | филиал ОАО "МРСК Центра" - "Липецкэнеро" | Грязинский | ВЛ 10кВ № 17 ПС Бутырки | 10 | VS010-0008667 | Пролет: 20-31(1,3 га), 39-47(0,9га); 66-71(0,6 га); 96-102(0,7 га); 104-116(1,5 га); от оп №22 до оп №3 отпайки к КТП 606(0,3 га); от оп №36 до оп №9 отпайки к КТП 665(1 га); | 6.3 | мульчирование, сжигание | 01.09.2016г. | 2016-09-30 | 8,093 км | 3 | 1 | 3 | медпункт, школа, ВНС | филиал ОАО "МРСК Центра" - "Липецкэнеро" | Грязинский | ВЛ 10кВ № 17 ПС Бутырки | 10 | VS010-0008667 | Пролет: 20-31(1,3 га), 39-47(0,9га); 66-71(0,6 га); 96-102(0,7 га); 104-116(1,5 га); от оп №22 до оп №3 отпайки к КТП 606(0,3 га); от оп №36 до оп №9 отпайки к КТП 665(1 га); | 6.3 | мульчирование, сжигание | 01.09.2016г. | 2016-09-30 | 8,093 км | 3 | 1 | 3 | медпункт, школа, ВНС | филиал ОАО "МРСК Центра" - "Липецкэнеро" | Грязинский | ВЛ 10кВ № 17 ПС Бутырки | 10 | VS010-0008667 | Пролет: 20-31(1,3 га), 39-47(0,9га); 66-71(0,6 га); 96-102(0,7 га); 104-116(1,5 га); от оп №22 до оп №3 отпайки к КТП 606(0,3 га); от оп №36 до оп №9 отпайки к КТП 665(1 га); | 6.3 | мульчирование, сжигание | 01.09.2016г. | 2016-09-30 | 8,093 км | 3 | 1 | 3 | медпункт, школа, ВНС | филиал ОАО "МРСК Центра" - "Липецкэнеро" | Грязинский | ВЛ 10кВ № 17 ПС Бутырки | 10 | VS010-0008667 | Пролет: 20-31(1,3 га), 39-47(0,9га); 66-71(0,6 га); 96-102(0,7 га); 104-116(1,5 га); от оп №22 до оп №3 отпайки к КТП 606(0,3 га); от оп №36 до оп №9 отпайки к КТП 665(1 га); | 6.3 | мульчирование, сжигание | 01.09.2016г. | 2016-09-30 | 8,093 км | 3 | 1 | 3 | медпункт, школа, ВНС | филиал ОАО "МРСК Центра" - "Липецкэнеро" | Грязинский | ВЛ 10кВ № 17 ПС Бутырки | 10 | VS010-0008667 | Пролет: 20-31(1,3 га), 39-47(0,9га); 66-71(0,6 га); 96-102(0,7 га); 104-116(1,5 га); от оп №22 до оп №3 отпайки к КТП 606(0,3 га); от оп №36 до оп №9 отпайки к КТП 665(1 га); | 6.3 | мульчирование, сжигание | 01.09.2016г. | 2016-09-30 | 8,093 км | 3 | 1 | 3 | медпункт, школа, ВНС | филиал ОАО "МРСК Центра" - "Липецкэнеро" | Грязинский | ВЛ 10кВ № 17 ПС Бутырки | 10 | VS010-0008667 | Пролет: 20-31(1,3 га), 39-47(0,9га); 66-71(0,6 га); 96-102(0,7 га); 104-116(1,5 га); от оп №22 до оп №3 отпайки к КТП 606(0,3 га); от оп №36 до оп №9 отпайки к КТП 665(1 га); | 6.3 | мульчирование, сжигание | 01.09.2016г. | 2016-09-30 | 8,093 км | 3 | 1 | 3 | медпункт, школа, ВНС | филиал ОАО "МРСК Центра" - "Липецкэнеро" | Грязинский | ВЛ 10кВ № 17 ПС Бутырки | 10 | VS010-0008667 | Пролет: 20-31(1,3 га), 39-47(0,9га); 66-71(0,6 га); 96-102(0,7 га); 104-116(1,5 га); от оп №22 до оп №3 отпайки к КТП 606(0,3 га); от оп №36 до оп №9 отпайки к КТП 665(1 га); | 6.3 | мульчирование, сжигание | 01.09.2016г. | 2016-09-30 | 8,093 км | 3 | 1 | 3 | медпункт, школа, ВНС | филиал ОАО "МРСК Центра" - "Липецкэнеро" | Грязинский | ВЛ 10кВ № 17 ПС Бутырки | 10 | VS010-0008667 | Пролет: 20-31(1,3 га), 39-47(0,9га); 66-71(0,6 га); 96-102(0,7 га); 104-116(1,5 га); от оп №22 до оп №3 отпайки к КТП 606(0,3 га); от оп №36 до оп №9 отпайки к КТП 665(1 га); | 6.3 | мульчирование, сжигание | 01.09.2016г. | 2016-09-30 | 8,093 км | 3 | 1 | 3 | медпункт, школа, ВНС | филиал ОАО "МРСК Центра" - "Липецкэнеро" | Грязинский | ВЛ 10кВ № 17 ПС Бутырки | 10 | VS010-0008667 | Пролет: 20-31(1,3 га), 39-47(0,9га); 66-71(0,6 га); 96-102(0,7 га); 104-116(1,5 га); от оп №22 до оп №3 отпайки к КТП 606(0,3 га); от оп №36 до оп №9 отпайки к КТП 665(1 га); | 6.3 | мульчирование, сжигание | 01.09.2016г. | 2016-09-30 | 8,093 км | 3 | 1 | 3 | медпункт, школа, ВНС | филиал ОАО "МРСК Центра" - "Липецкэнеро" | Грязинский | ВЛ 10кВ № 17 ПС Бутырки | 10 | VS010-0008667 | Пролет: 20-31(1,3 га), 39-47(0,9га); 66-71(0,6 га); 96-102(0,7 га); 104-116(1,5 га); от оп №22 до оп №3 отпайки к КТП 606(0,3 га); от оп №36 до оп №9 отпайки к КТП 665(1 га); | 6.3 | мульчирование, сжигание | 01.09.2016г. | 2016-09-30 | 8,093 км | 3 | 1 | 3 | медпункт, школа, ВНС | филиал ОАО "МРСК Центра" - "Липецкэнеро" | Грязинский | ВЛ 10кВ № 17 ПС Бутырки | 10 | VS010-0008667 | Пролет: 20-31(1,3 га), 39-47(0,9га); 66-71(0,6 га); 96-102(0,7 га); 104-116(1,5 га); от оп №22 до оп №3 отпайки к КТП 606(0,3 га); от оп №36 до оп №9 отпайки к КТП 665(1 га); | 6.3 | мульчирование, сжигание | 01.09.2016г. | 2016-09-30 | 8,093 км | 3 | 1 | 3 | медпункт, школа, ВНС | филиал ОАО "МРСК Центра" - "Липецкэнеро" | Грязинский | ВЛ 10кВ № 17 ПС Бутырки | 10 | VS010-0008667 | Пролет: 20-31(1,3 га), 39-47(0,9га); 66-71(0,6 га); 96-102(0,7 га); 104-116(1,5 га); от оп №22 до оп №3 отпайки к КТП 606(0,3 га); от оп №36 до оп №9 отпайки к КТП 665(1 га); | 6.3 | мульчирование, сжигание | 01.09.2016г. | 2016-09-30 | 8,093 км | 3 | 1 | 3 | медпункт, школа, ВНС | филиал ОАО "МРСК Центра" - "Липецкэнеро" | Грязинский | ВЛ 10кВ № 17 ПС Бутырки | 10 | VS010-0008667 | Пролет: 20-31(1,3 га), 39-47(0,9га); 66-71(0,6 га); 96-102(0,7 га); 104-116(1,5 га); от оп №22 до оп №3 отпайки к КТП 606(0,3 га); от оп №36 до оп №9 отпайки к КТП 665(1 га); | 6.3 | мульчирование, сжигание | 01.09.2016г. | 2016-09-30 | 8,093 км | 3 | 1 | 3 | медпункт, школа, ВНС | филиал ОАО "МРСК Центра" - "Липецкэнеро" | Грязинский | ВЛ 10кВ № 17 ПС Бутырки | 10 | VS010-0008667 | Пролет: 20-31(1,3 га), 39-47(0,9га); 66-71(0,6 га); 96-102(0,7 га); 104-116(1,5 га); от оп №22 до оп №3 отпайки к КТП 606(0,3 га); от оп №36 до оп №9 отпайки к КТП 665(1 га); | 6.3 | мульчирование, сжигание | 01.09.2016г. | 2016-09-30 | 8,093 км | 3 | 1 | 3 | медпункт, школа, ВНС | филиал ОАО "МРСК Центра" - "Липецкэнеро" | Грязинский | ВЛ 10кВ № 17 ПС Бутырки | 10 | VS010-0008667 | Пролет: 20-31(1,3 га), 39-47(0,9га); 66-71(0,6 га); 96-102(0,7 га); 104-116(1,5 га); от оп №22 до оп №3 отпайки к КТП 606(0,3 га); от оп №36 до оп №9 отпайки к КТП 665(1 га); | 6.3 | мульчирование, сжигание | 01.09.2016г. | 2016-09-30 | 8,093 км | 3 | 1 | 3 | медпункт, школа, ВНС | филиал ОАО "МРСК Центра" - "Липецкэнеро" | Грязинский | ВЛ 10кВ № 17 ПС Бутырки | 10 | VS010-0008667 | Пролет: 20-31(1,3 га), 39-47(0,9га); 66-71(0,6 га); 96-102(0,7 га); 104-116(1,5 га); от оп №22 до оп №3 отпайки к КТП 606(0,3 га); от оп №36 до оп №9 отпайки к КТП 665(1 га); | 6.3 | мульчирование, сжигание | 01.09.2016г. | 2016-09-30 | 8,093 км | 3 | 1 | 3 | медпункт, школа, ВНС | филиал ОАО "МРСК Центра" - "Липецкэнеро" | Грязинский | ВЛ 10кВ № 17 ПС Бутырки | 10 | VS010-0008667 | Пролет: 20-31(1,3 га), 39-47(0,9га); 66-71(0,6 га); 96-102(0,7 га); 104-116(1,5 га); от оп №22 до оп №3 отпайки к КТП 606(0,3 га); от оп №36 до оп №9 отпайки к КТП 665(1 га); | 6.3 | мульчирование, сжигание | 01.09.2016г. | 2016-09-30 | 8,093 км | 3 | 1 | 3 | медпункт, школа, ВНС | филиал ОАО "МРСК Центра" - "Липецкэнеро" | Грязинский | ВЛ 10кВ № 17 ПС Бутырки | 10 | VS010-0008667 | Пролет: 20-31(1,3 га), 39-47(0,9га); 66-71(0,6 га); 96-102(0,7 га); 104-116(1,5 га); от оп №22 до оп №3 отпайки к КТП 606(0,3 га); от оп №36 до оп №9 отпайки к КТП 665(1 га); | 6.3 | мульчирование, сжигание | 01.09.2016г. | 2016-09-30 | 8,093 км | 3 | 1 | 3 | медпункт, школа, ВНС | филиал ОАО "МРСК Центра" - "Липецкэнеро" | Грязинский | ВЛ 10кВ № 17 ПС Бутырки | 10 | VS010-0008667 | Пролет: 20-31(1,3 га), 39-47(0,9га); 66-71(0,6 га); 96-102(0,7 га); 104-116(1,5 га); от оп №22 до оп №3 отпайки к КТП 606(0,3 га); от оп №36 до оп №9 отпайки к КТП 665(1 га); | 6.3 | мульчирование, сжигание | 01.09.2016г. | 2016-09-30 | 8,093 км | 3 | 1 | 3 | медпункт, школа, ВНС | филиал ОАО "МРСК Центра" - "Липецкэнеро" | Грязинский | ВЛ 10кВ № 17 ПС Бутырки | 10 | VS010-0008667 | Пролет: 20-31(1,3 га), 39-47(0,9га); 66-71(0,6 га); 96-102(0,7 га); 104-116(1,5 га); от оп №22 до оп №3 отпайки к КТП 606(0,3 га); от оп №36 до оп №9 отпайки к КТП 665(1 га); | 6.3 | мульчирование, сжигание | 01.09.2016г. | 2016-09-30 | 8,093 км | 3 | 1 | 3 | медпункт, школа, ВНС | филиал ОАО "МРСК Центра" - "Липецкэнеро" | Грязинский | ВЛ 10кВ № 17 ПС Бутырки | 10 | VS010-0008667 | Пролет: 20-31(1,3 га), 39-47(0,9га); 66-71(0,6 га); 96-102(0,7 га); 104-116(1,5 га); от оп №22 до оп №3 отпайки к КТП 606(0,3 га); от оп №36 до оп №9 отпайки к КТП 665(1 га); | 6.3 | мульчирование, сжигание | 01.09.2016г. | 2016-09-30 | 8,093 км | 3 | 1 | 3 | медпункт, школа, ВНС | филиал ОАО "МРСК Центра" - "Липецкэнеро" | Грязинский | ВЛ 10кВ № 17 ПС Бутырки | 10 | VS010-0008667 | Пролет: 20-31(1,3 га), 39-47(0,9га); 66-71(0,6 га); 96-102(0,7 га); 104-116(1,5 га); от оп №22 до оп №3 отпайки к КТП 606(0,3 га); от оп №36 до оп №9 отпайки к КТП 665(1 га); | 6.3 | мульчирование, сжигание | 01.09.2016г. | 2016-09-30 | 8,093 км | 3 | 1 | 3 | медпункт, школа, ВНС | филиал ОАО "МРСК Центра" - "Липецкэнеро" | Грязинский | ВЛ 10кВ № 17 ПС Бутырки | 10 | VS010-0008667 | Пролет: 20-31(1,3 га), 39-47(0,9га); 66-71(0,6 га); 96-102(0,7 га); 104-116(1,5 га); от оп №22 до оп №3 отпайки к КТП 606(0,3 га); от оп №36 до оп №9 отпайки к КТП 665(1 га); | 6.3 | мульчирование, сжигание | 01.09.2016г. | 2016-09-30 | 8,093 км | 3 | 1 | 3 | медпункт, школа, ВНС | филиал ОАО "МРСК Центра" - "Липецкэнеро" | Грязинский | ВЛ 10кВ № 17 ПС Бутырки | 10 | VS010-0008667 | Пролет: 20-31(1,3 га), 39-47(0,9га); 66-71(0,6 га); 96-102(0,7 га); 104-116(1,5 га); от оп №22 до оп №3 отпайки к КТП 606(0,3 га); от оп №36 до оп №9 отпайки к КТП 665(1 га); | 6.3 | мульчирование, сжигание | 01.09.2016г. | 2016-09-30 | 8,093 км | 3 | 1 | 3 | медпункт, школа, ВНС | филиал ОАО "МРСК Центра" - "Липецкэнеро" | Грязинский | ВЛ 10кВ № 17 ПС Бутырки | 10 | VS010-0008667 | Пролет: 20-31(1,3 га), 39-47(0,9га); 66-71(0,6 га); 96-102(0,7 га); 104-116(1,5 га); от оп №22 до оп №3 отпайки к КТП 606(0,3 га); от оп №36 до оп №9 отпайки к КТП 665(1 га); | 6.3 | мульчирование, сжигание | 01.09.2016г. | 2016-09-30 | 8,093 км | 3 | 1 | 3 | медпункт, школа, ВНС | филиал ОАО "МРСК Центра" - "Липецкэнеро" | Грязинский | ВЛ 10кВ № 17 ПС Бутырки | 10 | VS010-0008667 | Пролет: 20-31(1,3 га), 39-47(0,9га); 66-71(0,6 га); 96-102(0,7 га); 104-116(1,5 га); от оп №22 до оп №3 отпайки к КТП 606(0,3 га); от оп №36 до оп №9 отпайки к КТП 665(1 га); | 6.3 | мульчирование, сжигание | 01.09.2016г. | 2016-09-30 | 8,093 км | 3 | 1 | 3 | медпункт, школа, ВНС | филиал ОАО "МРСК Центра" - "Липецкэнеро" | Грязинский | ВЛ 10кВ № 17 ПС Бутырки | 10 | VS010-0008667 | Пролет: 20-31(1,3 га), 39-47(0,9га); 66-71(0,6 га); 96-102(0,7 га); 104-116(1,5 га); от оп №22 до оп №3 отпайки к КТП 606(0,3 га); от оп №36 до оп №9 отпайки к КТП 665(1 га); | 6.3 | мульчирование, сжигание | 01.09.2016г. | 2016-09-30 | 8,093 км | 3 | 1 | 3 | медпункт, школа, ВНС | филиал ОАО "МРСК Центра" - "Липецкэнеро" | Грязинский | ВЛ 10кВ № 17 ПС Бутырки | 10 | VS010-0008667 | Пролет: 20-31(1,3 га), 39-47(0,9га); 66-71(0,6 га); 96-102(0,7 га); 104-116(1,5 га); от оп №22 до оп №3 отпайки к КТП 606(0,3 га); от оп №36 до оп №9 отпайки к КТП 665(1 га); | 6.3 | мульчирование, сжигание | 01.09.2016г. | 2016-09-30 | 8,093 км | 3 | 1 | 3 | медпункт, школа, ВНС | филиал ОАО "МРСК Центра" - "Липецкэнеро" | Грязинский | ВЛ 10кВ № 17 ПС Бутырки | 10 | VS010-0008667 | Пролет: 20-31(1,3 га), 39-47(0,9га); 66-71(0,6 га); 96-102(0,7 га); 104-116(1,5 га); от оп №22 до оп №3 отпайки к КТП 606(0,3 га); от оп №36 до оп №9 отпайки к КТП 665(1 га); | 6.3 | мульчирование, сжигание | 01.09.2016г. | 2016-09-30 | 8,093 км | 3 | 1 | 3 | медпункт, школа, ВНС | филиал ОАО "МРСК Центра" - "Липецкэнеро" | Грязинский | ВЛ 10кВ № 17 ПС Бутырки | 10 | VS010-0008667 | Пролет: 20-31(1,3 га), 39-47(0,9га); 66-71(0,6 га); 96-102(0,7 га); 104-116(1,5 га); от оп №22 до оп №3 отпайки к КТП 606(0,3 га); от оп №36 до оп №9 отпайки к КТП 665(1 га); | 6.3 | мульчирование, сжигание | 01.09.2016г. | 2016-09-30 | 8,093 км | 3 | 1 | 3 | медпункт, школа, ВНС | филиал ОАО "МРСК Центра" - "Липецкэнеро" | Грязинский | ВЛ 10кВ № 17 ПС Бутырки | 10 | VS010-0008667 | Пролет: 20-31(1,3 га), 39-47(0,9га); 66-71(0,6 га); 96-102(0,7 га); 104-116(1,5 га); от оп №22 до оп №3 отпайки к КТП 606(0,3 га); от оп №36 до оп №9 отпайки к КТП 665(1 га); | 6.3 | мульчирование, сжигание | 01.09.2016г. | 2016-09-30 | 8,093 км | 3 | 1 | 3 | медпункт, школа, ВНС | филиал ОАО "МРСК Центра" - "Липецкэнеро" | Грязинский | ВЛ 10кВ № 17 ПС Бутырки | 10 | VS010-0008667 | Пролет: 20-31(1,3 га), 39-47(0,9га); 66-71(0,6 га); 96-102(0,7 га); 104-116(1,5 га); от оп №22 до оп №3 отпайки к КТП 606(0,3 га); от оп №36 до оп №9 отпайки к КТП 665(1 га); | 6.3 | мульчирование, сжигание | 01.09.2016г. | 2016-09-30 | 8,093 км | 3 | 1 | 3 | медпункт, школа, ВНС | филиал ОАО "МРСК Центра" - "Липецкэнеро" | Грязинский | ВЛ 10кВ № 17 ПС Бутырки | 10 | VS010-0008667 | Пролет: 20-31(1,3 га), 39-47(0,9га); 66-71(0,6 га); 96-102(0,7 га); 104-116(1,5 га); от оп №22 до оп №3 отпайки к КТП 606(0,3 га); от оп №36 до оп №9 отпайки к КТП 665(1 га); | 6.3 | мульчирование, сжигание | 01.09.2016г. | 2016-09-30 | 8,093 км | 3 | 1 | 3 | медпункт, школа, ВНС | филиал ОАО "МРСК Центра" - "Липецкэнеро" | Грязинский | ВЛ 10кВ № 17 ПС Бутырки | 10 | VS010-0008667 | Пролет: 20-31(1,3 га), 39-47(0,9га); 66-71(0,6 га); 96-102(0,7 га); 104-116(1,5 га); от оп №22 до оп №3 отпайки к КТП 606(0,3 га); от оп №36 до оп №9 отпайки к КТП 665(1 га); | 6.3 | мульчирование, сжигание | 01.09.2016г. | 2016-09-30 | 8,093 км | 3 | 1 | 3 | медпункт, школа, ВНС | филиал ОАО "МРСК Центра" - "Липецкэнеро" | Грязинский | ВЛ 10кВ № 17 ПС Бутырки | 10 | VS010-0008667 | Пролет: 20-31(1,3 га), 39-47(0,9га); 66-71(0,6 га); 96-102(0,7 га); 104-116(1,5 га); от оп №22 до оп №3 отпайки к КТП 606(0,3 га); от оп №36 до оп №9 отпайки к КТП 665(1 га); | 6.3 | мульчирование, сжигание | 01.09.2016г. | 2016-09-30 | 8,093 км | 3 | 1 | 3 | медпункт, школа, ВНС | филиал ОАО "МРСК Центра" - "Липецкэнеро" | Грязинский | ВЛ 10кВ № 17 ПС Бутырки | 10 | VS010-0008667 | Пролет: 20-31(1,3 га), 39-47(0,9га); 66-71(0,6 га); 96-102(0,7 га); 104-116(1,5 га); от оп №22 до оп №3 отпайки к КТП 606(0,3 га); от оп №36 до оп №9 отпайки к КТП 665(1 га); | 6.3 | мульчирование, сжигание | 01.09.2016г. | 2016-09-30 | 8,093 км | 3 | 1 | 3 | медпункт, школа, ВНС | филиал ОАО "МРСК Центра" - "Липецкэнеро" | Грязинский | ВЛ 10кВ № 17 ПС Бутырки | 10 | VS010-0008667 | Пролет: 20-31(1,3 га), 39-47(0,9га); 66-71(0,6 га); 96-102(0,7 га); 104-116(1,5 га); от оп №22 до оп №3 отпайки к КТП 606(0,3 га); от оп №36 до оп №9 отпайки к КТП 665(1 га); | 6.3 | мульчирование, сжигание | 01.09.2016г. | 2016-09-30 | 8,093 км | 3 | 1 | 3 | медпункт, школа, ВНС | филиал ОАО "МРСК Центра" - "Липецкэнеро" | Грязинский | ВЛ 10кВ № 17 ПС Бутырки | 10 | VS010-0008667 | Пролет: 20-31(1,3 га), 39-47(0,9га); 66-71(0,6 га); 96-102(0,7 га); 104-116(1,5 га); от оп №22 до оп №3 отпайки к КТП 606(0,3 га); от оп №36 до оп №9 отпайки к КТП 665(1 га); | 6.3 | мульчирование, сжигание | 01.09.2016г. | 2016-09-30 | 8,093 км | 3 | 1 | 3 | медпункт, школа, ВНС | филиал ОАО "МРСК Центра" - "Липецкэнеро" | Грязинский | ВЛ 10кВ № 17 ПС Бутырки | 10 | VS010-0008667 | Пролет: 20-31(1,3 га), 39-47(0,9га); 66-71(0,6 га); 96-102(0,7 га); 104-116(1,5 га); от оп №22 до оп №3 отпайки к КТП 606(0,3 га); от оп №36 до оп №9 отпайки к КТП 665(1 га); | 6.3 | мульчирование, сжигание | 01.09.2016г. | 2016-09-30 | 8,093 км | 3 | 1 | 3 | медпункт, школа, ВНС | филиал ОАО "МРСК Центра" - "Липецкэнеро" | Грязинский | ВЛ 10кВ № 17 ПС Бутырки | 10 | VS010-0008667 | Пролет: 20-31(1,3 га), 39-47(0,9га); 66-71(0,6 га); 96-102(0,7 га); 104-116(1,5 га); от оп №22 до оп №3 отпайки к КТП 606(0,3 га); от оп №36 до оп №9 отпайки к КТП 665(1 га); | 6.3 | мульчирование, сжигание | 01.09.2016г. | 2016-09-30 | 8,093 км | 3 | 1 | 3 | медпункт, школа, ВНС | филиал ОАО "МРСК Центра" - "Липецкэнеро" | Грязинский | ВЛ 10кВ № 17 ПС Бутырки | 10 | VS010-0008667 | Пролет: 20-31(1,3 га), 39-47(0,9га); 66-71(0,6 га); 96-102(0,7 га); 104-116(1,5 га); от оп №22 до оп №3 отпайки к КТП 606(0,3 га); от оп №36 до оп №9 отпайки к КТП 665(1 га); | 6.3 | мульчирование, сжигание | 01.09.2016г. | 2016-09-30 | 8,093 км | 3 | 1 | 3 | медпункт, школа, ВНС | филиал ОАО "МРСК Центра" - "Липецкэнеро" | Грязинский | ВЛ 10кВ № 17 ПС Бутырки | 10 | VS010-0008667 | Пролет: 20-31(1,3 га), 39-47(0,9га); 66-71(0,6 га); 96-102(0,7 га); 104-116(1,5 га); от оп №22 до оп №3 отпайки к КТП 606(0,3 га); от оп №36 до оп №9 отпайки к КТП 665(1 га); | 6.3 | мульчирование, сжигание | 01.09.2016г. | 2016-09-30 | 8,093 км | 3 | 1 | 3 | медпункт, школа, ВНС | филиал ОАО "МРСК Центра" - "Липецкэнеро" | Грязинский | ВЛ 10кВ № 17 ПС Бутырки | 10 | VS010-0008667 | Пролет: 20-31(1,3 га), 39-47(0,9га); 66-71(0,6 га); 96-102(0,7 га); 104-116(1,5 га); от оп №22 до оп №3 отпайки к КТП 606(0,3 га); от оп №36 до оп №9 отпайки к КТП 665(1 га); | 6.3 | мульчирование, сжигание | 01.09.2016г. | 2016-09-30 | 8,093 км | 3 | 1 | 3 | медпункт, школа, ВНС | филиал ОАО "МРСК Центра" - "Липецкэнеро" | Грязинский | ВЛ 10кВ № 17 ПС Бутырки | 10 | VS010-0008667 | Пролет: 20-31(1,3 га), 39-47(0,9га); 66-71(0,6 га); 96-102(0,7 га); 104-116(1,5 га); от оп №22 до оп №3 отпайки к КТП 606(0,3 га); от оп №36 до оп №9 отпайки к КТП 665(1 га); | 6.3 | мульчирование, сжигание | 01.09.2016г. | 2016-09-30 | 8,093 км | 3 | 1 | 3 | медпункт, школа, ВНС | филиал ОАО "МРСК Центра" - "Липецкэнеро" | Грязинский | ВЛ 10кВ № 17 ПС Бутырки | 10 | VS010-0008667 | Пролет: 20-31(1,3 га), 39-47(0,9га); 66-71(0,6 га); 96-102(0,7 га); 104-116(1,5 га); от оп №22 до оп №3 отпайки к КТП 606(0,3 га); от оп №36 до оп №9 отпайки к КТП 665(1 га); | 6.3 | мульчирование, сжигание | 01.09.2016г. | 2016-09-30 | 8,093 км | 3 | 1 | 3 | медпункт, школа, ВНС | филиал ОАО "МРСК Центра" - "Липецкэнеро" | Грязинский | ВЛ 10кВ № 17 ПС Бутырки | 10 | VS010-0008667 | Пролет: 20-31(1,3 га), 39-47(0,9га); 66-71(0,6 га); 96-102(0,7 га); 104-116(1,5 га); от оп №22 до оп №3 отпайки к КТП 606(0,3 га); от оп №36 до оп №9 отпайки к КТП 665(1 га); | 6.3 | мульчирование, сжигание | 01.09.2016г. | 2016-09-30 | 8,093 км | 3 | 1 | 3 | медпункт, школа, ВНС | филиал ОАО "МРСК Центра" - "Липецкэнеро" | Грязинский | ВЛ 10кВ № 17 ПС Бутырки | 10 | VS010-0008667 | Пролет: 20-31(1,3 га), 39-47(0,9га); 66-71(0,6 га); 96-102(0,7 га); 104-116(1,5 га); от оп №22 до оп №3 отпайки к КТП 606(0,3 га); от оп №36 до оп №9 отпайки к КТП 665(1 га); | 6.3 | мульчирование, сжигание | 01.09.2016г. | 2016-09-30 | 8,093 км | 3 | 1 | 3 | медпункт, школа, ВНС | филиал ОАО "МРСК Центра" - "Липецкэнеро" | Грязинский | ВЛ 10кВ № 17 ПС Бутырки | 10 | VS010-0008667 | Пролет: 20-31(1,3 га), 39-47(0,9га); 66-71(0,6 га); 96-102(0,7 га); 104-116(1,5 га); от оп №22 до оп №3 отпайки к КТП 606(0,3 га); от оп №36 до оп №9 отпайки к КТП 665(1 га); | 6.3 | мульчирование, сжигание | 01.09.2016г. | 2016-09-30 | 8,093 км | 3 | 1 | 3 | медпункт, школа, ВНС | филиал ОАО "МРСК Центра" - "Липецкэнеро" | Грязинский | ВЛ 10кВ № 17 ПС Бутырки | 10 | VS010-0008667 | Пролет: 20-31(1,3 га), 39-47(0,9га); 66-71(0,6 га); 96-102(0,7 га); 104-116(1,5 га); от оп №22 до оп №3 отпайки к КТП 606(0,3 га); от оп №36 до оп №9 отпайки к КТП 665(1 га); | 6.3 | мульчирование, сжигание | 01.09.2016г. | 2016-09-30 | 8,093 км | 3 | 1 | 3 | медпункт, школа, ВНС | филиал ОАО "МРСК Центра" - "Липецкэнеро" | Грязинский | ВЛ 10кВ № 17 ПС Бутырки | 10 | VS010-0008667 | Пролет: 20-31(1,3 га), 39-47(0,9га); 66-71(0,6 га); 96-102(0,7 га); 104-116(1,5 га); от оп №22 до оп №3 отпайки к КТП 606(0,3 га); от оп №36 до оп №9 отпайки к КТП 665(1 га); | 6.3 | мульчирование, сжигание | 01.09.2016г. | 2016-09-30 | 8,093 км | 3 | 1 | 3 | медпункт, школа, ВНС | филиал ОАО "МРСК Центра" - "Липецкэнеро" | Грязинский | ВЛ 10кВ № 17 ПС Бутырки | 10 | VS010-0008667 | Пролет: 20-31(1,3 га), 39-47(0,9га); 66-71(0,6 га); 96-102(0,7 га); 104-116(1,5 га); от оп №22 до оп №3 отпайки к КТП 606(0,3 га); от оп №36 до оп №9 отпайки к КТП 665(1 га); | 6.3 | мульчирование, сжигание | 01.09.2016г. | 2016-09-30 | 8,093 км | 3 | 1 | 3 | медпункт, школа, ВНС | филиал ОАО "МРСК Центра" - "Липецкэнеро" | Грязинский | ВЛ 10кВ № 17 ПС Бутырки | 10 | VS010-0008667 | Пролет: 20-31(1,3 га), 39-47(0,9га); 66-71(0,6 га); 96-102(0,7 га); 104-116(1,5 га); от оп №22 до оп №3 отпайки к КТП 606(0,3 га); от оп №36 до оп №9 отпайки к КТП 665(1 га); | 6.3 | мульчирование, сжигание | 01.09.2016г. | 2016-09-30 | 8,093 км | 3 | 1 | 3 | медпункт, школа, ВНС | филиал ОАО "МРСК Центра" - "Липецкэнеро" | Грязинский | ВЛ 10кВ № 17 ПС Бутырки | 10 | VS010-0008667 | Пролет: 20-31(1,3 га), 39-47(0,9га); 66-71(0,6 га); 96-102(0,7 га); 104-116(1,5 га); от оп №22 до оп №3 отпайки к КТП 606(0,3 га); от оп №36 до оп №9 отпайки к КТП 665(1 га); | 6.3 | мульчирование, сжигание | 01.09.2016г. | 2016-09-30 | 8,093 км | 3 | 1 | 3 | медпункт, школа, ВНС | филиал ОАО "МРСК Центра" - "Липецкэнеро" | Грязинский | ВЛ 10кВ № 17 ПС Бутырки | 10 | VS010-0008667 | Пролет: 20-31(1,3 га), 39-47(0,9га); 66-71(0,6 га); 96-102(0,7 га); 104-116(1,5 га); от оп №22 до оп №3 отпайки к КТП 606(0,3 га); от оп №36 до оп №9 отпайки к КТП 665(1 га); | 6.3 | мульчирование, сжигание | 01.09.2016г. | 2016-09-30 | 8,093 км | 3 | 1 | 3 | медпункт, школа, ВНС | филиал ОАО "МРСК Центра" - "Липецкэнеро" | Грязинский | ВЛ 10кВ № 17 ПС Бутырки | 10 | VS010-0008667 | Пролет: 20-31(1,3 га), 39-47(0,9га); 66-71(0,6 га); 96-102(0,7 га); 104-116(1,5 га); от оп №22 до оп №3 отпайки к КТП 606(0,3 га); от оп №36 до оп №9 отпайки к КТП 665(1 га); | 6.3 | мульчирование, сжигание | 01.09.2016г. | 2016-09-30 | 8,093 км | 3 | 1 | 3 | медпункт, школа, ВНС | филиал ОАО "МРСК Центра" - "Липецкэнеро" | Грязинский | ВЛ 10кВ № 17 ПС Бутырки | 10 | VS010-0008667 | Пролет: 20-31(1,3 га), 39-47(0,9га); 66-71(0,6 га); 96-102(0,7 га); 104-116(1,5 га); от оп №22 до оп №3 отпайки к КТП 606(0,3 га); от оп №36 до оп №9 отпайки к КТП 665(1 га); | 6.3 | мульчирование, сжигание | 01.09.2016г. | 2016-09-30 | 8,093 км | 3 | 1 | 3 | медпункт, школа, ВНС | филиал ОАО "МРСК Центра" - "Липецкэнеро" | Грязинский | ВЛ 10кВ № 17 ПС Бутырки | 10 | VS010-0008667 | Пролет: 20-31(1,3 га), 39-47(0,9га); 66-71(0,6 га); 96-102(0,7 га); 104-116(1,5 га); от оп №22 до оп №3 отпайки к КТП 606(0,3 га); от оп №36 до оп №9 отпайки к КТП 665(1 га); | 6.3 | мульчирование, сжигание | 01.09.2016г. | 2016-09-30 | 8,093 км | 3 | 1 | 3 | медпункт, школа, ВНС | филиал ОАО "МРСК Центра" - "Липецкэнеро" | Грязинский | ВЛ 10кВ № 17 ПС Бутырки | 10 | VS010-0008667 | Пролет: 20-31(1,3 га), 39-47(0,9га); 66-71(0,6 га); 96-102(0,7 га); 104-116(1,5 га); от оп №22 до оп №3 отпайки к КТП 606(0,3 га); от оп №36 до оп №9 отпайки к КТП 665(1 га); | 6.3 | мульчирование, сжигание | 01.09.2016г. | 2016-09-30 | 8,093 км | 3 | 1 | 3 | медпункт, школа, ВНС | филиал ОАО "МРСК Центра" - "Липецкэнеро" | Грязинский | ВЛ 10кВ № 17 ПС Бутырки | 10 | VS010-0008667 | Пролет: 20-31(1,3 га), 39-47(0,9га); 66-71(0,6 га); 96-102(0,7 га); 104-116(1,5 га); от оп №22 до оп №3 отпайки к КТП 606(0,3 га); от оп №36 до оп №9 отпайки к КТП 665(1 га); | 6.3 | мульчирование, сжигание | 01.09.2016г. | 2016-09-30 | 8,093 км | 3 | 1 | 3 | медпункт, школа, ВНС | филиал ОАО "МРСК Центра" - "Липецкэнеро" | Грязинский | ВЛ 10кВ № 17 ПС Бутырки | 10 | VS010-0008667 | Пролет: 20-31(1,3 га), 39-47(0,9га); 66-71(0,6 га); 96-102(0,7 га); 104-116(1,5 га); от оп №22 до оп №3 отпайки к КТП 606(0,3 га); от оп №36 до оп №9 отпайки к КТП 665(1 га); | 6.3 | мульчирование, сжигание | 01.09.2016г. | 2016-09-30 | 8,093 км | 3 | 1 | 3 | медпункт, школа, ВНС | филиал ОАО "МРСК Центра" - "Липецкэнеро" | Грязинский | ВЛ 10кВ № 17 ПС Бутырки | 10 | VS010-0008667 | Пролет: 20-31(1,3 га), 39-47(0,9га); 66-71(0,6 га); 96-102(0,7 га); 104-116(1,5 га); от оп №22 до оп №3 отпайки к КТП 606(0,3 га); от оп №36 до оп №9 отпайки к КТП 665(1 га); | 6.3 | мульчирование, сжигание | 01.09.2016г. | 2016-09-30 | 8,093 км | 3 | 1 | 3 | медпункт, школа, ВНС | филиал ОАО "МРСК Центра" - "Липецкэнеро" | Грязинский | ВЛ 10кВ № 17 ПС Бутырки | 10 | VS010-0008667 | Пролет: 20-31(1,3 га), 39-47(0,9га); 66-71(0,6 га); 96-102(0,7 га); 104-116(1,5 га); от оп №22 до оп №3 отпайки к КТП 606(0,3 га); от оп №36 до оп №9 отпайки к КТП 665(1 га); | 6.3 | мульчирование, сжигание | 01.09.2016г. | 2016-09-30 | 8,093 км | 3 | 1 | 3 | медпункт, школа, ВНС | филиал ОАО "МРСК Центра" - "Липецкэнеро" | Грязинский | ВЛ 10кВ № 17 ПС Бутырки | 10 | VS010-0008667 | Пролет: 20-31(1,3 га), 39-47(0,9га); 66-71(0,6 га); 96-102(0,7 га); 104-116(1,5 га); от оп №22 до оп №3 отпайки к КТП 606(0,3 га); от оп №36 до оп №9 отпайки к КТП 665(1 га); | 6.3 | мульчирование, сжигание | 01.09.2016г. | 2016-09-30 | 8,093 км | 3 | 1 | 3 | медпункт, школа, ВНС | филиал ОАО "МРСК Центра" - "Липецкэнеро" | Грязинский | ВЛ 10кВ № 17 ПС Бутырки | 10 | VS010-0008667 | Пролет: 20-31(1,3 га), 39-47(0,9га); 66-71(0,6 га); 96-102(0,7 га); 104-116(1,5 га); от оп №22 до оп №3 отпайки к КТП 606(0,3 га); от оп №36 до оп №9 отпайки к КТП 665(1 га); | 6.3 | мульчирование, сжигание | 01.09.2016г. | 2016-09-30 | 8,093 км | 3 | 1 | 3 | медпункт, школа, ВНС | филиал ОАО "МРСК Центра" - "Липецкэнеро" | Грязинский | ВЛ 10кВ № 17 ПС Бутырки | 10 | VS010-0008667 | Пролет: 20-31(1,3 га), 39-47(0,9га); 66-71(0,6 га); 96-102(0,7 га); 104-116(1,5 га); от оп №22 до оп №3 отпайки к КТП 606(0,3 га); от оп №36 до оп №9 отпайки к КТП 665(1 га); | 6.3 | мульчирование, сжигание | 01.09.2016г. | 2016-09-30 | 8,093 км | 3 | 1 | 3 | медпункт, школа, ВНС | филиал ОАО "МРСК Центра" - "Липецкэнеро" | Грязинский | ВЛ 10кВ № 17 ПС Бутырки | 10 | VS010-0008667 | Пролет: 20-31(1,3 га), 39-47(0,9га); 66-71(0,6 га); 96-102(0,7 га); 104-116(1,5 га); от оп №22 до оп №3 отпайки к КТП 606(0,3 га); от оп №36 до оп №9 отпайки к КТП 665(1 га); | 6.3 | мульчирование, сжигание | 01.09.2016г. | 2016-09-30 | 8,093 км | 3 | 1 | 3 | медпункт, школа, ВНС | филиал ОАО "МРСК Центра" - "Липецкэнеро" | Грязинский | ВЛ 10кВ № 17 ПС Бутырки | 10 | VS010-0008667 | Пролет: 20-31(1,3 га), 39-47(0,9га); 66-71(0,6 га); 96-102(0,7 га); 104-116(1,5 га); от оп №22 до оп №3 отпайки к КТП 606(0,3 га); от оп №36 до оп №9 отпайки к КТП 665(1 га); | 6.3 | мульчирование, сжигание | 01.09.2016г. | 2016-09-30 | 8,093 км | 3 | 1 | 3 | медпункт, школа, ВНС | филиал ОАО "МРСК Центра" - "Липецкэнеро" | Грязинский | ВЛ 10кВ № 17 ПС Бутырки | 10 | VS010-0008667 | Пролет: 20-31(1,3 га), 39-47(0,9га); 66-71(0,6 га); 96-102(0,7 га); 104-116(1,5 га); от оп №22 до оп №3 отпайки к КТП 606(0,3 га); от оп №36 до оп №9 отпайки к КТП 665(1 га); | 6.3 | мульчирование, сжигание | 01.09.2016г. | 2016-09-30 | 8,093 км | 3 | 1 | 3 | медпункт, школа, ВНС | филиал ОАО "МРСК Центра" - "Липецкэнеро" | Грязинский | ВЛ 10кВ № 17 ПС Бутырки | 10 | VS010-0008667 | Пролет: 20-31(1,3 га), 39-47(0,9га); 66-71(0,6 га); 96-102(0,7 га); 104-116(1,5 га); от оп №22 до оп №3 отпайки к КТП 606(0,3 га); от оп №36 до оп №9 отпайки к КТП 665(1 га); | 6.3 | мульчирование, сжигание | 01.09.2016г. | 2016-09-30 | 8,093 км | 3 | 1 | 3 | медпункт, школа, ВНС | филиал ОАО "МРСК Центра" - "Липецкэнеро" | Грязинский | ВЛ 10кВ № 17 ПС Бутырки | 10 | VS010-0008667 | Пролет: 20-31(1,3 га), 39-47(0,9га); 66-71(0,6 га); 96-102(0,7 га); 104-116(1,5 га); от оп №22 до оп №3 отпайки к КТП 606(0,3 га); от оп №36 до оп №9 отпайки к КТП 665(1 га); | 6.3 | мульчирование, сжигание | 01.09.2016г. | 2016-09-30 | 8,093 км | 3 | 1 | 3 | медпункт, школа, ВНС | филиал ОАО "МРСК Центра" - "Липецкэнеро" | Грязинский | ВЛ 10кВ № 17 ПС Бутырки | 10 | VS010-0008667 | Пролет: 20-31(1,3 га), 39-47(0,9га); 66-71(0,6 га); 96-102(0,7 га); 104-116(1,5 га); от оп №22 до оп №3 отпайки к КТП 606(0,3 га); от оп №36 до оп №9 отпайки к КТП 665(1 га); | 6.3 | мульчирование, сжигание | 01.09.2016г. | 2016-09-30 | 8,093 км | 3 | 1 | 3 | медпункт, школа, ВНС | филиал ОАО "МРСК Центра" - "Липецкэнеро" | Грязинский | ВЛ 10кВ № 17 ПС Бутырки | 10 | VS010-0008667 | Пролет: 20-31(1,3 га), 39-47(0,9га); 66-71(0,6 га); 96-102(0,7 га); 104-116(1,5 га); от оп №22 до оп №3 отпайки к КТП 606(0,3 га); от оп №36 до оп №9 отпайки к КТП 665(1 га); | 6.3 | мульчирование, сжигание | 01.09.2016г. | 2016-09-30 | 8,093 км | 3 | 1 | 3 | медпункт, школа, ВНС | филиал ОАО "МРСК Центра" - "Липецкэнеро" | Грязинский | ВЛ 10кВ № 17 ПС Бутырки | 10 | VS010-0008667 | Пролет: 20-31(1,3 га), 39-47(0,9га); 66-71(0,6 га); 96-102(0,7 га); 104-116(1,5 га); от оп №22 до оп №3 отпайки к КТП 606(0,3 га); от оп №36 до оп №9 отпайки к КТП 665(1 га); | 6.3 | мульчирование, сжигание | 01.09.2016г. | 2016-09-30 | 8,093 км | 3 | 1 | 3 | медпункт, школа, ВНС | филиал ОАО "МРСК Центра" - "Липецкэнеро" | Грязинский | ВЛ 10кВ № 17 ПС Бутырки | 10 | VS010-0008667 | Пролет: 20-31(1,3 га), 39-47(0,9га); 66-71(0,6 га); 96-102(0,7 га); 104-116(1,5 га); от оп №22 до оп №3 отпайки к КТП 606(0,3 га); от оп №36 до оп №9 отпайки к КТП 665(1 га); | 6.3 | мульчирование, сжигание | 01.09.2016г. | 2016-09-30 | 8,093 км | 3 | 1 | 3 | медпункт, школа, ВНС | филиал ОАО "МРСК Центра" - "Липецкэнеро" | Грязинский | ВЛ 10кВ № 17 ПС Бутырки | 10 | VS010-0008667 | Пролет: 20-31(1,3 га), 39-47(0,9га); 66-71(0,6 га); 96-102(0,7 га); 104-116(1,5 га); от оп №22 до оп №3 отпайки к КТП 606(0,3 га); от оп №36 до оп №9 отпайки к КТП 665(1 га); | 6.3 | мульчирование, сжигание | 01.09.2016г. | 2016-09-30 | 8,093 км | 3 | 1 | 3 | медпункт, школа, ВНС | филиал ОАО "МРСК Центра" - "Липецкэнеро" | Грязинский | ВЛ 10кВ № 17 ПС Бутырки | 10 | VS010-0008667 | Пролет: 20-31(1,3 га), 39-47(0,9га); 66-71(0,6 га); 96-102(0,7 га); 104-116(1,5 га); от оп №22 до оп №3 отпайки к КТП 606(0,3 га); от оп №36 до оп №9 отпайки к КТП 665(1 га); | 6.3 | мульчирование, сжигание | 01.09.2016г. | 2016-09-30 | 8,093 км | 3 | 1 | 3 | медпункт, школа, ВНС | филиал ОАО "МРСК Центра" - "Липецкэнеро" | Грязинский | ВЛ 10кВ № 17 ПС Бутырки | 10 | VS010-0008667 | Пролет: 20-31(1,3 га), 39-47(0,9га); 66-71(0,6 га); 96-102(0,7 га); 104-116(1,5 га); от оп №22 до оп №3 отпайки к КТП 606(0,3 га); от оп №36 до оп №9 отпайки к КТП 665(1 га); | 6.3 | мульчирование, сжигание | 01.09.2016г. | 2016-09-30 | 8,093 км | 3 | 1 | 3 | медпункт, школа, ВНС | филиал ОАО "МРСК Центра" - "Липецкэнеро" | Грязинский | ВЛ 10кВ № 17 ПС Бутырки | 10 | VS010-0008667 | Пролет: 20-31(1,3 га), 39-47(0,9га); 66-71(0,6 га); 96-102(0,7 га); 104-116(1,5 га); от оп №22 до оп №3 отпайки к КТП 606(0,3 га); от оп №36 до оп №9 отпайки к КТП 665(1 га); | 6.3 | мульчирование, сжигание | 01.09.2016г. | 2016-09-30 | 8,093 км | 3 | 1 | 3 | медпункт, школа, ВНС | филиал ОАО "МРСК Центра" - "Липецкэнеро" | Грязинский | ВЛ 10кВ № 17 ПС Бутырки | 10 | VS010-0008667 | Пролет: 20-31(1,3 га), 39-47(0,9га); 66-71(0,6 га); 96-102(0,7 га); 104-116(1,5 га); от оп №22 до оп №3 отпайки к КТП 606(0,3 га); от оп №36 до оп №9 отпайки к КТП 665(1 га); | 6.3 | мульчирование, сжигание | 01.09.2016г. | 2016-09-30 | 8,093 км | 3 | 1 | 3 | медпункт, школа, ВНС | филиал ОАО "МРСК Центра" - "Липецкэнеро" | Грязинский | ВЛ 10кВ № 17 ПС Бутырки | 10 | VS010-0008667 | Пролет: 20-31(1,3 га), 39-47(0,9га); 66-71(0,6 га); 96-102(0,7 га); 104-116(1,5 га); от оп №22 до оп №3 отпайки к КТП 606(0,3 га); от оп №36 до оп №9 отпайки к КТП 665(1 га); | 6.3 | мульчирование, сжигание | 01.09.2016г. | 2016-09-30 | 8,093 км | 3 | 1 | 3 | медпункт, школа, ВНС | филиал ОАО "МРСК Центра" - "Липецкэнеро" | Грязинский | ВЛ 10кВ № 17 ПС Бутырки | 10 | VS010-0008667 | Пролет: 20-31(1,3 га), 39-47(0,9га); 66-71(0,6 га); 96-102(0,7 га); 104-116(1,5 га); от оп №22 до оп №3 отпайки к КТП 606(0,3 га); от оп №36 до оп №9 отпайки к КТП 665(1 га); | 6.3 | мульчирование, сжигание | 01.09.2016г. | 2016-09-30 | 8,093 км | 3 | 1 | 3 | медпункт, школа, ВНС | филиал ОАО "МРСК Центра" - "Липецкэнеро" | Грязинский | ВЛ 10кВ № 17 ПС Бутырки | 10 | VS010-0008667 | Пролет: 20-31(1,3 га), 39-47(0,9га); 66-71(0,6 га); 96-102(0,7 га); 104-116(1,5 га); от оп №22 до оп №3 отпайки к КТП 606(0,3 га); от оп №36 до оп №9 отпайки к КТП 665(1 га); | 6.3 | мульчирование, сжигание | 01.09.2016г. | 2016-09-30 | 8,093 км | 3 | 1 | 3 | медпункт, школа, ВНС | филиал ОАО "МРСК Центра" - "Липецкэнеро" | Грязинский | ВЛ 10кВ № 17 ПС Бутырки | 10 | VS010-0008667 | Пролет: 20-31(1,3 га), 39-47(0,9га); 66-71(0,6 га); 96-102(0,7 га); 104-116(1,5 га); от оп №22 до оп №3 отпайки к КТП 606(0,3 га); от оп №36 до оп №9 отпайки к КТП 665(1 га); | 6.3 | мульчирование, сжигание | 01.09.2016г. | 2016-09-30 | 8,093 км | 3 | 1 | 3 | медпункт, школа, ВНС | филиал ОАО "МРСК Центра" - "Липецкэнеро" | Грязинский | ВЛ 10кВ № 17 ПС Бутырки | 10 | VS010-0008667 | Пролет: 20-31(1,3 га), 39-47(0,9га); 66-71(0,6 га); 96-102(0,7 га); 104-116(1,5 га); от оп №22 до оп №3 отпайки к КТП 606(0,3 га); от оп №36 до оп №9 отпайки к КТП 665(1 га); | 6.3 | мульчирование, сжигание | 01.09.2016г. | 2016-09-30 | 8,093 км | 3 | 1 | 3 | медпункт, школа, ВНС | филиал ОАО "МРСК Центра" - "Липецкэнеро" | Грязинский | ВЛ 10кВ № 17 ПС Бутырки | 10 | VS010-0008667 | Пролет: 20-31(1,3 га), 39-47(0,9га); 66-71(0,6 га); 96-102(0,7 га); 104-116(1,5 га); от оп №22 до оп №3 отпайки к КТП 606(0,3 га); от оп №36 до оп №9 отпайки к КТП 665(1 га); | 6.3 | мульчирование, сжигание | 01.09.2016г. | 2016-09-30 | 8,093 км | 3 | 1 | 3 | медпункт, школа, ВНС | филиал ОАО "МРСК Центра" - "Липецкэнеро" | Грязинский | ВЛ 10кВ № 17 ПС Бутырки | 10 | VS010-0008667 | Пролет: 20-31(1,3 га), 39-47(0,9га); 66-71(0,6 га); 96-102(0,7 га); 104-116(1,5 га); от оп №22 до оп №3 отпайки к КТП 606(0,3 га); от оп №36 до оп №9 отпайки к КТП 665(1 га); | 6.3 | мульчирование, сжигание | 01.09.2016г. | 2016-09-30 | 8,093 км | 3 | 1 | 3 | медпункт, школа, ВНС | филиал ОАО "МРСК Центра" - "Липецкэнеро" | Грязинский | ВЛ 10кВ № 17 ПС Бутырки | 10 | VS010-0008667 | Пролет: 20-31(1,3 га), 39-47(0,9га); 66-71(0,6 га); 96-102(0,7 га); 104-116(1,5 га); от оп №22 до оп №3 отпайки к КТП 606(0,3 га); от оп №36 до оп №9 отпайки к КТП 665(1 га); | 6.3 | мульчирование, сжигание | 01.09.2016г. | 2016-09-30 | 8,093 км | 3 | 1 | 3 | медпункт, школа, ВНС | филиал ОАО "МРСК Центра" - "Липецкэнеро" | Грязинский | ВЛ 10кВ № 17 ПС Бутырки | 10 | VS010-0008667 | Пролет: 20-31(1,3 га), 39-47(0,9га); 66-71(0,6 га); 96-102(0,7 га); 104-116(1,5 га); от оп №22 до оп №3 отпайки к КТП 606(0,3 га); от оп №36 до оп №9 отпайки к КТП 665(1 га); | 6.3 | мульчирование, сжигание | 01.09.2016г. | 2016-09-30 | 8,093 км | 3 | 1 | 3 | медпункт, школа, ВНС | филиал ОАО "МРСК Центра" - "Липецкэнеро" | Грязинский | ВЛ 10кВ № 17 ПС Бутырки | 10 | VS010-0008667 | Пролет: 20-31(1,3 га), 39-47(0,9га); 66-71(0,6 га); 96-102(0,7 га); 104-116(1,5 га); от оп №22 до оп №3 отпайки к КТП 606(0,3 га); от оп №36 до оп №9 отпайки к КТП 665(1 га); | 6.3 | мульчирование, сжигание | 01.09.2016г. | 2016-09-30 | 8,093 км | 3 | 1 | 3 | медпункт, школа, ВНС | филиал ОАО "МРСК Центра" - "Липецкэнеро" | Грязинский | ВЛ 10кВ № 17 ПС Бутырки | 10 | VS010-0008667 | Пролет: 20-31(1,3 га), 39-47(0,9га); 66-71(0,6 га); 96-102(0,7 га); 104-116(1,5 га); от оп №22 до оп №3 отпайки к КТП 606(0,3 га); от оп №36 до оп №9 отпайки к КТП 665(1 га); | 6.3 | мульчирование, сжигание | 01.09.2016г. | 2016-09-30 | 8,093 км | 3 | 1 | 3 | медпункт, школа, ВНС | филиал ОАО "МРСК Центра" - "Липецкэнеро" | Грязинский | ВЛ 10кВ № 17 ПС Бутырки | 10 | VS010-0008667 | Пролет: 20-31(1,3 га), 39-47(0,9га); 66-71(0,6 га); 96-102(0,7 га); 104-116(1,5 га); от оп №22 до оп №3 отпайки к КТП 606(0,3 га); от оп №36 до оп №9 отпайки к КТП 665(1 га); | 6.3 | мульчирование, сжигание | 01.09.2016г. | 2016-09-30 | 8,093 км | 3 | 1 | 3 | медпункт, школа, ВНС | филиал ОАО "МРСК Центра" - "Липецкэнеро" | Грязинский | ВЛ 10кВ № 17 ПС Бутырки | 10 | VS010-0008667 | Пролет: 20-31(1,3 га), 39-47(0,9га); 66-71(0,6 га); 96-102(0,7 га); 104-116(1,5 га); от оп №22 до оп №3 отпайки к КТП 606(0,3 га); от оп №36 до оп №9 отпайки к КТП 665(1 га); | 6.3 | мульчирование, сжигание | 01.09.2016г. | 2016-09-30 | 8,093 км | 3 | 1 | 3 | медпункт, школа, ВНС | филиал ОАО "МРСК Центра" - "Липецкэнеро" | Грязинский | ВЛ 10кВ № 17 ПС Бутырки | 10 | VS010-0008667 | Пролет: 20-31(1,3 га), 39-47(0,9га); 66-71(0,6 га); 96-102(0,7 га); 104-116(1,5 га); от оп №22 до оп №3 отпайки к КТП 606(0,3 га); от оп №36 до оп №9 отпайки к КТП 665(1 га); | 6.3 | мульчирование, сжигание | 01.09.2016г. | 2016-09-30 | 8,093 км | 3 | 1 | 3 | медпункт, школа, ВНС | филиал ОАО "МРСК Центра" - "Липецкэнеро" | Грязинский | ВЛ 10кВ № 17 ПС Бутырки | 10 | VS010-0008667 | Пролет: 20-31(1,3 га), 39-47(0,9га); 66-71(0,6 га); 96-102(0,7 га); 104-116(1,5 га); от оп №22 до оп №3 отпайки к КТП 606(0,3 га); от оп №36 до оп №9 отпайки к КТП 665(1 га); | 6.3 | мульчирование, сжигание | 01.09.2016г. | 2016-09-30 | 8,093 км | 3 | 1 | 3 | медпункт, школа, ВНС | филиал ОАО "МРСК Центра" - "Липецкэнеро" | Грязинский | ВЛ 10кВ № 17 ПС Бутырки | 10 | VS010-0008667 | Пролет: 20-31(1,3 га), 39-47(0,9га); 66-71(0,6 га); 96-102(0,7 га); 104-116(1,5 га); от оп №22 до оп №3 отпайки к КТП 606(0,3 га); от оп №36 до оп №9 отпайки к КТП 665(1 га); | 6.3 | мульчирование, сжигание | 01.09.2016г. | 2016-09-30 | 8,093 км | 3 | 1 | 3 | медпункт, школа, ВНС | филиал ОАО "МРСК Центра" - "Липецкэнеро" | Грязинский | ВЛ 10кВ № 17 ПС Бутырки | 10 | VS010-0008667 | Пролет: 20-31(1,3 га), 39-47(0,9га); 66-71(0,6 га); 96-102(0,7 га); 104-116(1,5 га); от оп №22 до оп №3 отпайки к КТП 606(0,3 га); от оп №36 до оп №9 отпайки к КТП 665(1 га); | 6.3 | мульчирование, сжигание | 01.09.2016г. | 2016-09-30 | 8,093 км | 3 | 1 | 3 | медпункт, школа, ВНС | филиал ОАО "МРСК Центра" - "Липецкэнеро" | Грязинский | ВЛ 10кВ № 17 ПС Бутырки | 10 | VS010-0008667 | Пролет: 20-31(1,3 га), 39-47(0,9га); 66-71(0,6 га); 96-102(0,7 га); 104-116(1,5 га); от оп №22 до оп №3 отпайки к КТП 606(0,3 га); от оп №36 до оп №9 отпайки к КТП 665(1 га); | 6.3 | мульчирование, сжигание | 01.09.2016г. | 2016-09-30 | 8,093 км | 3 | 1 | 3 | медпункт, школа, ВНС | филиал ОАО "МРСК Центра" - "Липецкэнеро" | Грязинский | ВЛ 10кВ № 17 ПС Бутырки | 10 | VS010-0008667 | Пролет: 20-31(1,3 га), 39-47(0,9га); 66-71(0,6 га); 96-102(0,7 га); 104-116(1,5 га); от оп №22 до оп №3 отпайки к КТП 606(0,3 га); от оп №36 до оп №9 отпайки к КТП 665(1 га); | 6.3 | мульчирование, сжигание | 01.09.2016г. | 2016-09-30 | 8,093 км | 3 | 1 | 3 | медпункт, школа, ВНС | филиал ОАО "МРСК Центра" - "Липецкэнеро" | Грязинский | ВЛ 10кВ № 17 ПС Бутырки | 10 | VS010-0008667 | Пролет: 20-31(1,3 га), 39-47(0,9га); 66-71(0,6 га); 96-102(0,7 га); 104-116(1,5 га); от оп №22 до оп №3 отпайки к КТП 606(0,3 га); от оп №36 до оп №9 отпайки к КТП 665(1 га); | 6.3 | мульчирование, сжигание | 01.09.2016г. | 2016-09-30 | 8,093 км | 3 | 1 | 3 | медпункт, школа, ВНС | филиал ОАО "МРСК Центра" - "Липецкэнеро" | Грязинский | ВЛ 10кВ № 17 ПС Бутырки | 10 | VS010-0008667 | Пролет: 20-31(1,3 га), 39-47(0,9га); 66-71(0,6 га); 96-102(0,7 га); 104-116(1,5 га); от оп №22 до оп №3 отпайки к КТП 606(0,3 га); от оп №36 до оп №9 отпайки к КТП 665(1 га); | 6.3 | мульчирование, сжигание | 01.09.2016г. | 2016-09-30 | 8,093 км | 3 | 1 | 3 | медпункт, школа, ВНС | филиал ОАО "МРСК Центра" - "Липецкэнеро" | Грязинский | ВЛ 10кВ № 17 ПС Бутырки | 10 | VS010-0008667 | Пролет: 20-31(1,3 га), 39-47(0,9га); 66-71(0,6 га); 96-102(0,7 га); 104-116(1,5 га); от оп №22 до оп №3 отпайки к КТП 606(0,3 га); от оп №36 до оп №9 отпайки к КТП 665(1 га); | 6.3 | мульчирование, сжигание | 01.09.2016г. | 2016-09-30 | 8,093 км | 3 | 1 | 3 | медпункт, школа, ВНС | филиал ОАО "МРСК Центра" - "Липецкэнеро" | Грязинский | ВЛ 10кВ № 17 ПС Бутырки | 10 | VS010-0008667 | Пролет: 20-31(1,3 га), 39-47(0,9га); 66-71(0,6 га); 96-102(0,7 га); 104-116(1,5 га); от оп №22 до оп №3 отпайки к КТП 606(0,3 га); от оп №36 до оп №9 отпайки к КТП 665(1 га); | 6.3 | мульчирование, сжигание | 01.09.2016г. | 2016-09-30 | 8,093 км | 3 | 1 | 3 | медпункт, школа, ВНС | филиал ОАО "МРСК Центра" - "Липецкэнеро" | Грязинский | ВЛ 10кВ № 17 ПС Бутырки | 10 | VS010-0008667 | Пролет: 20-31(1,3 га), 39-47(0,9га); 66-71(0,6 га); 96-102(0,7 га); 104-116(1,5 га); от оп №22 до оп №3 отпайки к КТП 606(0,3 га); от оп №36 до оп №9 отпайки к КТП 665(1 га); | 6.3 | мульчирование, сжигание | 01.09.2016г. | 2016-09-30 | 8,093 км | 3 | 1 | 3 | медпункт, школа, ВНС | филиал ОАО "МРСК Центра" - "Липецкэнеро" | Грязинский | ВЛ 10кВ № 17 ПС Бутырки | 10 | VS010-0008667 | Пролет: 20-31(1,3 га), 39-47(0,9га); 66-71(0,6 га); 96-102(0,7 га); 104-116(1,5 га); от оп №22 до оп №3 отпайки к КТП 606(0,3 га); от оп №36 до оп №9 отпайки к КТП 665(1 га); | 6.3 | мульчирование, сжигание | 01.09.2016г. | 2016-09-30 | 8,093 км | 3 | 1 | 3 | медпункт, школа, ВНС | филиал ОАО "МРСК Центра" - "Липецкэнеро" | Грязинский | ВЛ 10кВ № 17 ПС Бутырки | 10 | VS010-0008667 | Пролет: 20-31(1,3 га), 39-47(0,9га); 66-71(0,6 га); 96-102(0,7 га); 104-116(1,5 га); от оп №22 до оп №3 отпайки к КТП 606(0,3 га); от оп №36 до оп №9 отпайки к КТП 665(1 га); | 6.3 | мульчирование, сжигание | 01.09.2016г. | 2016-09-30 | 8,093 км | 3 | 1 | 3 | медпункт, школа, ВНС | филиал ОАО "МРСК Центра" - "Липецкэнеро" | Грязинский | ВЛ 10кВ № 17 ПС Бутырки | 10 | VS010-0008667 | Пролет: 20-31(1,3 га), 39-47(0,9га); 66-71(0,6 га); 96-102(0,7 га); 104-116(1,5 га); от оп №22 до оп №3 отпайки к КТП 606(0,3 га); от оп №36 до оп №9 отпайки к КТП 665(1 га); | 6.3 | мульчирование, сжигание | 01.09.2016г. | 2016-09-30 | 8,093 км | 3 | 1 | 3 | медпункт, школа, ВНС | филиал ОАО "МРСК Центра" - "Липецкэнеро" | Грязинский | ВЛ 10кВ № 17 ПС Бутырки | 10 | VS010-0008667 | Пролет: 20-31(1,3 га), 39-47(0,9га); 66-71(0,6 га); 96-102(0,7 га); 104-116(1,5 га); от оп №22 до оп №3 отпайки к КТП 606(0,3 га); от оп №36 до оп №9 отпайки к КТП 665(1 га); | 6.3 | мульчирование, сжигание | 01.09.2016г. | 2016-09-30 | 8,093 км | 3 | 1 | 3 | медпункт, школа, ВНС | филиал ОАО "МРСК Центра" - "Липецкэнеро" | Грязинский | ВЛ 10кВ № 17 ПС Бутырки | 10 | VS010-0008667 | Пролет: 20-31(1,3 га), 39-47(0,9га); 66-71(0,6 га); 96-102(0,7 га); 104-116(1,5 га); от оп №22 до оп №3 отпайки к КТП 606(0,3 га); от оп №36 до оп №9 отпайки к КТП 665(1 га); | 6.3 | мульчирование, сжигание | 01.09.2016г. | 2016-09-30 | 8,093 км | 3 | 1 | 3 | медпункт, школа, ВНС | филиал ОАО "МРСК Центра" - "Липецкэнеро" | Грязинский | ВЛ 10кВ № 17 ПС Бутырки | 10 | VS010-0008667 | Пролет: 20-31(1,3 га), 39-47(0,9га); 66-71(0,6 га); 96-102(0,7 га); 104-116(1,5 га); от оп №22 до оп №3 отпайки к КТП 606(0,3 га); от оп №36 до оп №9 отпайки к КТП 665(1 га); | 6.3 | мульчирование, сжигание | 01.09.2016г. | 2016-09-30 | 8,093 км | 3 | 1 | 3 | медпункт, школа, ВНС | филиал ОАО "МРСК Центра" - "Липецкэнеро" | Грязинский | ВЛ 10кВ № 17 ПС Бутырки | 10 | VS010-0008667 | Пролет: 20-31(1,3 га), 39-47(0,9га); 66-71(0,6 га); 96-102(0,7 га); 104-116(1,5 га); от оп №22 до оп №3 отпайки к КТП 606(0,3 га); от оп №36 до оп №9 отпайки к КТП 665(1 га); | 6.3 | мульчирование, сжигание | 01.09.2016г. | 2016-09-30 | 8,093 км | 3 | 1 | 3 | медпункт, школа, ВНС | филиал ОАО "МРСК Центра" - "Липецкэнеро" | Грязинский | ВЛ 10кВ № 17 ПС Бутырки | 10 | VS010-0008667 | Пролет: 20-31(1,3 га), 39-47(0,9га); 66-71(0,6 га); 96-102(0,7 га); 104-116(1,5 га); от оп №22 до оп №3 отпайки к КТП 606(0,3 га); от оп №36 до оп №9 отпайки к КТП 665(1 га); | 6.3 | мульчирование, сжигание | 01.09.2016г. | 2016-09-30 | 8,093 км | 3 | 1 | 3 | медпункт, школа, ВНС | филиал ОАО "МРСК Центра" - "Липецкэнеро" | Грязинский | ВЛ 10кВ № 17 ПС Бутырки | 10 | VS010-0008667 | Пролет: 20-31(1,3 га), 39-47(0,9га); 66-71(0,6 га); 96-102(0,7 га); 104-116(1,5 га); от оп №22 до оп №3 отпайки к КТП 606(0,3 га); от оп №36 до оп №9 отпайки к КТП 665(1 га); | 6.3 | мульчирование, сжигание | 01.09.2016г. | 2016-09-30 | 8,093 км | 3 | 1 | 3 | медпункт, школа, ВНС | филиал ОАО "МРСК Центра" - "Липецкэнеро" | Грязинский | ВЛ 10кВ № 17 ПС Бутырки | 10 | VS010-0008667 | Пролет: 20-31(1,3 га), 39-47(0,9га); 66-71(0,6 га); 96-102(0,7 га); 104-116(1,5 га); от оп №22 до оп №3 отпайки к КТП 606(0,3 га); от оп №36 до оп №9 отпайки к КТП 665(1 га); | 6.3 | мульчирование, сжигание | 01.09.2016г. | 2016-09-30 | 8,093 км | 3 | 1 | 3 | медпункт, школа, ВНС | филиал ОАО "МРСК Центра" - "Липецкэнеро" | Грязинский | ВЛ 10кВ № 17 ПС Бутырки | 10 | VS010-0008667 | Пролет: 20-31(1,3 га), 39-47(0,9га); 66-71(0,6 га); 96-102(0,7 га); 104-116(1,5 га); от оп №22 до оп №3 отпайки к КТП 606(0,3 га); от оп №36 до оп №9 отпайки к КТП 665(1 га); | 6.3 | мульчирование, сжигание | 01.09.2016г. | 2016-09-30 | 8,093 км | 3 | 1 | 3 | медпункт, школа, ВНС | филиал ОАО "МРСК Центра" - "Липецкэнеро" | Грязинский | ВЛ 10кВ № 17 ПС Бутырки | 10 | VS010-0008667 | Пролет: 20-31(1,3 га), 39-47(0,9га); 66-71(0,6 га); 96-102(0,7 га); 104-116(1,5 га); от оп №22 до оп №3 отпайки к КТП 606(0,3 га); от оп №36 до оп №9 отпайки к КТП 665(1 га); | 6.3 | мульчирование, сжигание | 01.09.2016г. | 2016-09-30 | 8,093 км | 3 | 1 | 3 | медпункт, школа, ВНС | филиал ОАО "МРСК Центра" - "Липецкэнеро" | Грязинский | ВЛ 10кВ № 17 ПС Бутырки | 10 | VS010-0008667 | Пролет: 20-31(1,3 га), 39-47(0,9га); 66-71(0,6 га); 96-102(0,7 га); 104-116(1,5 га); от оп №22 до оп №3 отпайки к КТП 606(0,3 га); от оп №36 до оп №9 отпайки к КТП 665(1 га); | 6.3 | мульчирование, сжигание | 01.09.2016г. | 2016-09-30 | 8,093 км | 3 | 1 | 3 | медпункт, школа, ВНС | филиал ОАО "МРСК Центра" - "Липецкэнеро" | Грязинский | ВЛ 10кВ № 17 ПС Бутырки | 10 | VS010-0008667 | Пролет: 20-31(1,3 га), 39-47(0,9га); 66-71(0,6 га); 96-102(0,7 га); 104-116(1,5 га); от оп №22 до оп №3 отпайки к КТП 606(0,3 га); от оп №36 до оп №9 отпайки к КТП 665(1 га); | 6.3 | мульчирование, сжигание | 01.09.2016г. | 2016-09-30 | 8,093 км | 3 | 1 | 3 | медпункт, школа, ВНС | филиал ОАО "МРСК Центра" - "Липецкэнеро" | Грязинский | ВЛ 10кВ № 17 ПС Бутырки | 10 | VS010-0008667 | Пролет: 20-31(1,3 га), 39-47(0,9га); 66-71(0,6 га); 96-102(0,7 га); 104-116(1,5 га); от оп №22 до оп №3 отпайки к КТП 606(0,3 га); от оп №36 до оп №9 отпайки к КТП 665(1 га); | 6.3 | мульчирование, сжигание | 01.09.2016г. | 2016-09-30 | 8,093 км | 3 | 1 | 3 | медпункт, школа, ВНС | филиал ОАО "МРСК Центра" - "Липецкэнеро" | Грязинский | ВЛ 10кВ № 17 ПС Бутырки | 10 | VS010-0008667 | Пролет: 20-31(1,3 га), 39-47(0,9га); 66-71(0,6 га); 96-102(0,7 га); 104-116(1,5 га); от оп №22 до оп №3 отпайки к КТП 606(0,3 га); от оп №36 до оп №9 отпайки к КТП 665(1 га); | 6.3 | мульчирование, сжигание | 01.09.2016г. | 2016-09-30 | 8,093 км | 3 | 1 | 3 | медпункт, школа, ВНС | филиал ОАО "МРСК Центра" - "Липецкэнеро" | Грязинский | ВЛ 10кВ № 17 ПС Бутырки | 10 | VS010-0008667 | Пролет: 20-31(1,3 га), 39-47(0,9га); 66-71(0,6 га); 96-102(0,7 га); 104-116(1,5 га); от оп №22 до оп №3 отпайки к КТП 606(0,3 га); от оп №36 до оп №9 отпайки к КТП 665(1 га); | 6.3 | мульчирование, сжигание | 01.09.2016г. | 2016-09-30 | 8,093 км | 3 | 1 | 3 | медпункт, школа, ВНС | филиал ОАО "МРСК Центра" - "Липецкэнеро" | Грязинский | ВЛ 10кВ № 17 ПС Бутырки | 10 | VS010-0008667 | Пролет: 20-31(1,3 га), 39-47(0,9га); 66-71(0,6 га); 96-102(0,7 га); 104-116(1,5 га); от оп №22 до оп №3 отпайки к КТП 606(0,3 га); от оп №36 до оп №9 отпайки к КТП 665(1 га); | 6.3 | мульчирование, сжигание | 01.09.2016г. | 2016-09-30 | 8,093 км | 3 | 1 | 3 | медпункт, школа, ВНС | филиал ОАО "МРСК Центра" - "Липецкэнеро" | Грязинский | ВЛ 10кВ № 17 ПС Бутырки | 10 | VS010-0008667 | Пролет: 20-31(1,3 га), 39-47(0,9га); 66-71(0,6 га); 96-102(0,7 га); 104-116(1,5 га); от оп №22 до оп №3 отпайки к КТП 606(0,3 га); от оп №36 до оп №9 отпайки к КТП 665(1 га); | 6.3 | мульчирование, сжигание | 01.09.2016г. | 2016-09-30 | 8,093 км | 3 | 1 | 3 | медпункт, школа, ВНС | филиал ОАО "МРСК Центра" - "Липецкэнеро" | Грязинский | ВЛ 10кВ № 17 ПС Бутырки | 10 | VS010-0008667 | Пролет: 20-31(1,3 га), 39-47(0,9га); 66-71(0,6 га); 96-102(0,7 га); 104-116(1,5 га); от оп №22 до оп №3 отпайки к КТП 606(0,3 га); от оп №36 до оп №9 отпайки к КТП 665(1 га); | 6.3 | мульчирование, сжигание | 01.09.2016г. | 2016-09-30 | 8,093 км | 3 | 1 | 3 | медпункт, школа, ВНС | филиал ОАО "МРСК Центра" - "Липецкэнеро" | Грязинский | ВЛ 10кВ № 17 ПС Бутырки | 10 | VS010-0008667 | Пролет: 20-31(1,3 га), 39-47(0,9га); 66-71(0,6 га); 96-102(0,7 га); 104-116(1,5 га); от оп №22 до оп №3 отпайки к КТП 606(0,3 га); от оп №36 до оп №9 отпайки к КТП 665(1 га); | 6.3 | мульчирование, сжигание | 01.09.2016г. | 2016-09-30 | 8,093 км | 3 | 1 | 3 | медпункт, школа, ВНС | филиал ОАО "МРСК Центра" - "Липецкэнеро" | Грязинский | ВЛ 10кВ № 17 ПС Бутырки | 10 | VS010-0008667 | Пролет: 20-31(1,3 га), 39-47(0,9га); 66-71(0,6 га); 96-102(0,7 га); 104-116(1,5 га); от оп №22 до оп №3 отпайки к КТП 606(0,3 га); от оп №36 до оп №9 отпайки к КТП 665(1 га); | 6.3 | мульчирование, сжигание | 01.09.2016г. | 2016-09-30 | 8,093 км | 3 | 1 | 3 | медпункт, школа, ВНС | филиал ОАО "МРСК Центра" - "Липецкэнеро" | Грязинский | ВЛ 10кВ № 17 ПС Бутырки | 10 | VS010-0008667 | Пролет: 20-31(1,3 га), 39-47(0,9га); 66-71(0,6 га); 96-102(0,7 га); 104-116(1,5 га); от оп №22 до оп №3 отпайки к КТП 606(0,3 га); от оп №36 до оп №9 отпайки к КТП 665(1 га); | 6.3 | мульчирование, сжигание | 01.09.2016г. | 2016-09-30 | 8,093 км | 3 | 1 | 3 | медпункт, школа, ВНС | филиал ОАО "МРСК Центра" - "Липецкэнеро" | Грязинский | ВЛ 10кВ № 17 ПС Бутырки | 10 | VS010-0008667 | Пролет: 20-31(1,3 га), 39-47(0,9га); 66-71(0,6 га); 96-102(0,7 га); 104-116(1,5 га); от оп №22 до оп №3 отпайки к КТП 606(0,3 га); от оп №36 до оп №9 отпайки к КТП 665(1 га); | 6.3 | мульчирование, сжигание | 01.09.2016г. | 2016-09-30 | 8,093 км | 3 | 1 | 3 | медпункт, школа, ВНС | филиал ОАО "МРСК Центра" - "Липецкэнеро" | Грязинский | ВЛ 10кВ № 17 ПС Бутырки | 10 | VS010-0008667 | Пролет: 20-31(1,3 га), 39-47(0,9га); 66-71(0,6 га); 96-102(0,7 га); 104-116(1,5 га); от оп №22 до оп №3 отпайки к КТП 606(0,3 га); от оп №36 до оп №9 отпайки к КТП 665(1 га); | 6.3 | мульчирование, сжигание | 01.09.2016г. | 2016-09-30 | 8,093 км | 3 | 1 | 3 | медпункт, школа, ВНС | филиал ОАО "МРСК Центра" - "Липецкэнеро" | Грязинский | ВЛ 10кВ № 17 ПС Бутырки | 10 | VS010-0008667 | Пролет: 20-31(1,3 га), 39-47(0,9га); 66-71(0,6 га); 96-102(0,7 га); 104-116(1,5 га); от оп №22 до оп №3 отпайки к КТП 606(0,3 га); от оп №36 до оп №9 отпайки к КТП 665(1 га); | 6.3 | мульчирование, сжигание | 01.09.2016г. | 2016-09-30 | 8,093 км | 3 | 1 | 3 | медпункт, школа, ВНС | филиал ОАО "МРСК Центра" - "Липецкэнеро" | Грязинский | ВЛ 10кВ № 17 ПС Бутырки | 10 | VS010-0008667 | Пролет: 20-31(1,3 га), 39-47(0,9га); 66-71(0,6 га); 96-102(0,7 га); 104-116(1,5 га); от оп №22 до оп №3 отпайки к КТП 606(0,3 га); от оп №36 до оп №9 отпайки к КТП 665(1 га); | 6.3 | мульчирование, сжигание | 01.09.2016г. | 2016-09-30 | 8,093 км | 3 | 1 | 3 | медпункт, школа, ВНС | филиал ОАО "МРСК Центра" - "Липецкэнеро" | Грязинский | ВЛ 10кВ № 17 ПС Бутырки | 10 | VS010-0008667 | Пролет: 20-31(1,3 га), 39-47(0,9га); 66-71(0,6 га); 96-102(0,7 га); 104-116(1,5 га); от оп №22 до оп №3 отпайки к КТП 606(0,3 га); от оп №36 до оп №9 отпайки к КТП 665(1 га); | 6.3 | мульчирование, сжигание | 01.09.2016г. | 2016-09-30 | 8,093 км | 3 | 1 | 3 | медпункт, школа, ВНС | филиал ОАО "МРСК Центра" - "Липецкэнеро" | Грязинский | ВЛ 10кВ № 17 ПС Бутырки | 10 | VS010-0008667 | Пролет: 20-31(1,3 га), 39-47(0,9га); 66-71(0,6 га); 96-102(0,7 га); 104-116(1,5 га); от оп №22 до оп №3 отпайки к КТП 606(0,3 га); от оп №36 до оп №9 отпайки к КТП 665(1 га); | 6.3 | мульчирование, сжигание | 01.09.2016г. | 2016-09-30 | 8,093 км | 3 | 1 | 3 | медпункт, школа, ВНС | филиал ОАО "МРСК Центра" - "Липецкэнеро" | Грязинский | ВЛ 10кВ № 17 ПС Бутырки | 10 | VS010-0008667 | Пролет: 20-31(1,3 га), 39-47(0,9га); 66-71(0,6 га); 96-102(0,7 га); 104-116(1,5 га); от оп №22 до оп №3 отпайки к КТП 606(0,3 га); от оп №36 до оп №9 отпайки к КТП 665(1 га); | 6.3 | мульчирование, сжигание | 01.09.2016г. | 2016-09-30 | 8,093 км | 3 | 1 | 3 | медпункт, школа, ВНС | филиал ОАО "МРСК Центра" - "Липецкэнеро" | Грязинский | ВЛ 10кВ № 17 ПС Бутырки | 10 | VS010-0008667 | Пролет: 20-31(1,3 га), 39-47(0,9га); 66-71(0,6 га); 96-102(0,7 га); 104-116(1,5 га); от оп №22 до оп №3 отпайки к КТП 606(0,3 га); от оп №36 до оп №9 отпайки к КТП 665(1 га); | 6.3 | мульчирование, сжигание | 01.09.2016г. | 2016-09-30 | 8,093 км | 3 | 1 | 3 | медпункт, школа, ВНС | филиал ОАО "МРСК Центра" - "Липецкэнеро" | Грязинский | ВЛ 10кВ № 17 ПС Бутырки | 10 | VS010-0008667 | Пролет: 20-31(1,3 га), 39-47(0,9га); 66-71(0,6 га); 96-102(0,7 га); 104-116(1,5 га); от оп №22 до оп №3 отпайки к КТП 606(0,3 га); от оп №36 до оп №9 отпайки к КТП 665(1 га); | 6.3 | мульчирование, сжигание | 01.09.2016г. | 2016-09-30 | 8,093 км | 3 | 1 | 3 | медпункт, школа, ВНС | филиал ОАО "МРСК Центра" - "Липецкэнеро" | Грязинский | ВЛ 10кВ № 17 ПС Бутырки | 10 | VS010-0008667 | Пролет: 20-31(1,3 га), 39-47(0,9га); 66-71(0,6 га); 96-102(0,7 га); 104-116(1,5 га); от оп №22 до оп №3 отпайки к КТП 606(0,3 га); от оп №36 до оп №9 отпайки к КТП 665(1 га); | 6.3 | мульчирование, сжигание | 01.09.2016г. | 2016-09-30 | 8,093 км | 3 | 1 | 3 | медпункт, школа, ВНС | филиал ОАО "МРСК Центра" - "Липецкэнеро" | Грязинский | ВЛ 10кВ № 17 ПС Бутырки | 10 | VS010-0008667 | Пролет: 20-31(1,3 га), 39-47(0,9га); 66-71(0,6 га); 96-102(0,7 га); 104-116(1,5 га); от оп №22 до оп №3 отпайки к КТП 606(0,3 га); от оп №36 до оп №9 отпайки к КТП 665(1 га); | 6.3 | мульчирование, сжигание | 01.09.2016г. | 2016-09-30 | 8,093 км | 3 | 1 | 3 | медпункт, школа, ВНС | филиал ОАО "МРСК Центра" - "Липецкэнеро" | Грязинский | ВЛ 10кВ № 17 ПС Бутырки | 10 | VS010-0008667 | Пролет: 20-31(1,3 га), 39-47(0,9га); 66-71(0,6 га); 96-102(0,7 га); 104-116(1,5 га); от оп №22 до оп №3 отпайки к КТП 606(0,3 га); от оп №36 до оп №9 отпайки к КТП 665(1 га); | 6.3 | мульчирование, сжигание | 01.09.2016г. | 2016-09-30 | 8,093 км | 3 | 1 | 3 | медпункт, школа, ВНС | филиал ОАО "МРСК Центра" - "Липецкэнеро" | Грязинский | ВЛ 10кВ № 17 ПС Бутырки | 10 | VS010-0008667 | Пролет: 20-31(1,3 га), 39-47(0,9га); 66-71(0,6 га); 96-102(0,7 га); 104-116(1,5 га); от оп №22 до оп №3 отпайки к КТП 606(0,3 га); от оп №36 до оп №9 отпайки к КТП 665(1 га); | 6.3 | мульчирование, сжигание | 01.09.2016г. | 2016-09-30 | 8,093 км | 3 | 1 | 3 | медпункт, школа, ВНС | филиал ОАО "МРСК Центра" - "Липецкэнеро" | Грязинский | ВЛ 10кВ № 17 ПС Бутырки | 10 | VS010-0008667 | Пролет: 20-31(1,3 га), 39-47(0,9га); 66-71(0,6 га); 96-102(0,7 га); 104-116(1,5 га); от оп №22 до оп №3 отпайки к КТП 606(0,3 га); от оп №36 до оп №9 отпайки к КТП 665(1 га); | 6.3 | мульчирование, сжигание | 01.09.2016г. | 2016-09-30 | 8,093 км | 3 | 1 | 3 | медпункт, школа, ВНС | филиал ОАО "МРСК Центра" - "Липецкэнеро" | Грязинский | ВЛ 10кВ № 17 ПС Бутырки | 10 | VS010-0008667 | Пролет: 20-31(1,3 га), 39-47(0,9га); 66-71(0,6 га); 96-102(0,7 га); 104-116(1,5 га); от оп №22 до оп №3 отпайки к КТП 606(0,3 га); от оп №36 до оп №9 отпайки к КТП 665(1 га); | 6.3 | мульчирование, сжигание | 01.09.2016г. | 2016-09-30 | 8,093 км | 3 | 1 | 3 | медпункт, школа, ВНС | филиал ОАО "МРСК Центра" - "Липецкэнеро" | Грязинский | ВЛ 10кВ № 17 ПС Бутырки | 10 | VS010-0008667 | Пролет: 20-31(1,3 га), 39-47(0,9га); 66-71(0,6 га); 96-102(0,7 га); 104-116(1,5 га); от оп №22 до оп №3 отпайки к КТП 606(0,3 га); от оп №36 до оп №9 отпайки к КТП 665(1 га); | 6.3 | мульчирование, сжигание | 01.09.2016г. | 2016-09-30 | 8,093 км | 3 | 1 | 3 | медпункт, школа, ВНС | филиал ОАО "МРСК Центра" - "Липецкэнеро" | Грязинский | ВЛ 10кВ № 17 ПС Бутырки | 10 | VS010-0008667 | Пролет: 20-31(1,3 га), 39-47(0,9га); 66-71(0,6 га); 96-102(0,7 га); 104-116(1,5 га); от оп №22 до оп №3 отпайки к КТП 606(0,3 га); от оп №36 до оп №9 отпайки к КТП 665(1 га); | 6.3 | мульчирование, сжигание | 01.09.2016г. | 2016-09-30 | 8,093 км | 3 | 1 | 3 | медпункт, школа, ВНС | филиал ОАО "МРСК Центра" - "Липецкэнеро" | Грязинский | ВЛ 10кВ № 17 ПС Бутырки | 10 | VS010-0008667 | Пролет: 20-31(1,3 га), 39-47(0,9га); 66-71(0,6 га); 96-102(0,7 га); 104-116(1,5 га); от оп №22 до оп №3 отпайки к КТП 606(0,3 га); от оп №36 до оп №9 отпайки к КТП 665(1 га); | 6.3 | мульчирование, сжигание | 01.09.2016г. | 2016-09-30 | 8,093 км | 3 | 1 | 3 | медпункт, школа, ВНС | филиал ОАО "МРСК Центра" - "Липецкэнеро" | Грязинский | ВЛ 10кВ № 17 ПС Бутырки | 10 | VS010-0008667 | Пролет: 20-31(1,3 га), 39-47(0,9га); 66-71(0,6 га); 96-102(0,7 га); 104-116(1,5 га); от оп №22 до оп №3 отпайки к КТП 606(0,3 га); от оп №36 до оп №9 отпайки к КТП 665(1 га); | 6.3 | мульчирование, сжигание | 01.09.2016г. | 2016-09-30 | 8,093 км | 3 | 1 | 3 | медпункт, школа, ВНС | филиал ОАО "МРСК Центра" - "Липецкэнеро" | Грязинский | ВЛ 10кВ № 17 ПС Бутырки | 10 | VS010-0008667 | Пролет: 20-31(1,3 га), 39-47(0,9га); 66-71(0,6 га); 96-102(0,7 га); 104-116(1,5 га); от оп №22 до оп №3 отпайки к КТП 606(0,3 га); от оп №36 до оп №9 отпайки к КТП 665(1 га); | 6.3 | мульчирование, сжигание | 01.09.2016г. | 2016-09-30 | 8,093 км | 3 | 1 | 3 | медпункт, школа, ВНС | филиал ОАО "МРСК Центра" - "Липецкэнеро" | Грязинский | ВЛ 10кВ № 17 ПС Бутырки | 10 | VS010-0008667 | Пролет: 20-31(1,3 га), 39-47(0,9га); 66-71(0,6 га); 96-102(0,7 га); 104-116(1,5 га); от оп №22 до оп №3 отпайки к КТП 606(0,3 га); от оп №36 до оп №9 отпайки к КТП 665(1 га); | 6.3 | мульчирование, сжигание | 01.09.2016г. | 2016-09-30 | 8,093 км | 3 | 1 | 3 | медпункт, школа, ВНС | филиал ОАО "МРСК Центра" - "Липецкэнеро" | Грязинский | ВЛ 10кВ № 17 ПС Бутырки | 10 | VS010-0008667 | Пролет: 20-31(1,3 га), 39-47(0,9га); 66-71(0,6 га); 96-102(0,7 га); 104-116(1,5 га); от оп №22 до оп №3 отпайки к КТП 606(0,3 га); от оп №36 до оп №9 отпайки к КТП 665(1 га); | 6.3 | мульчирование, сжигание | 01.09.2016г. | 2016-09-30 | 8,093 км | 3 | 1 | 3 | медпункт, школа, ВНС | филиал ОАО "МРСК Центра" - "Липецкэнеро" | Грязинский | ВЛ 10кВ № 17 ПС Бутырки | 10 | VS010-0008667 | Пролет: 20-31(1,3 га), 39-47(0,9га); 66-71(0,6 га); 96-102(0,7 га); 104-116(1,5 га); от оп №22 до оп №3 отпайки к КТП 606(0,3 га); от оп №36 до оп №9 отпайки к КТП 665(1 га); | 6.3 | мульчирование, сжигание | 01.09.2016г. | 2016-09-30 | 8,093 км | 3 | 1 | 3 | медпункт, школа, ВНС | филиал ОАО "МРСК Центра" - "Липецкэнеро" | Грязинский | ВЛ 10кВ № 17 ПС Бутырки | 10 | VS010-0008667 | Пролет: 20-31(1,3 га), 39-47(0,9га); 66-71(0,6 га); 96-102(0,7 га); 104-116(1,5 га); от оп №22 до оп №3 отпайки к КТП 606(0,3 га); от оп №36 до оп №9 отпайки к КТП 665(1 га); | 6.3 | мульчирование, сжигание | 01.09.2016г. | 2016-09-30 | 8,093 км | 3 | 1 | 3 | медпункт, школа, ВНС | филиал ОАО "МРСК Центра" - "Липецкэнеро" | Грязинский | ВЛ 10кВ № 17 ПС Бутырки | 10 | VS010-0008667 | Пролет: 20-31(1,3 га), 39-47(0,9га); 66-71(0,6 га); 96-102(0,7 га); 104-116(1,5 га); от оп №22 до оп №3 отпайки к КТП 606(0,3 га); от оп №36 до оп №9 отпайки к КТП 665(1 га); | 6.3 | мульчирование, сжигание | 01.09.2016г. | 2016-09-30 | 8,093 км | 3 | 1 | 3 | медпункт, школа, ВНС | филиал ОАО "МРСК Центра" - "Липецкэнеро" | Грязинский | ВЛ 10кВ № 17 ПС Бутырки | 10 | VS010-0008667 | Пролет: 20-31(1,3 га), 39-47(0,9га); 66-71(0,6 га); 96-102(0,7 га); 104-116(1,5 га); от оп №22 до оп №3 отпайки к КТП 606(0,3 га); от оп №36 до оп №9 отпайки к КТП 665(1 га); | 6.3 | мульчирование, сжигание | 01.09.2016г. | 2016-09-30 | 8,093 км | 3 | 1 | 3 | медпункт, школа, ВНС | филиал ОАО "МРСК Центра" - "Липецкэнеро" | Грязинский | ВЛ 10кВ № 17 ПС Бутырки | 10 | VS010-0008667 | Пролет: 20-31(1,3 га), 39-47(0,9га); 66-71(0,6 га); 96-102(0,7 га); 104-116(1,5 га); от оп №22 до оп №3 отпайки к КТП 606(0,3 га); от оп №36 до оп №9 отпайки к КТП 665(1 га); | 6.3 | мульчирование, сжигание | 01.09.2016г. | 2016-09-30 | 8,093 км | 3 | 1 | 3 | медпункт, школа, ВНС | филиал ОАО "МРСК Центра" - "Липецкэнеро" | Грязинский | ВЛ 10кВ № 17 ПС Бутырки | 10 | VS010-0008667 | Пролет: 20-31(1,3 га), 39-47(0,9га); 66-71(0,6 га); 96-102(0,7 га); 104-116(1,5 га); от оп №22 до оп №3 отпайки к КТП 606(0,3 га); от оп №36 до оп №9 отпайки к КТП 665(1 га); | 6.3 | мульчирование, сжигание | 01.09.2016г. | 2016-09-30 | 8,093 км | 3 | 1 | 3 | медпункт, школа, ВНС | филиал ОАО "МРСК Центра" - "Липецкэнеро" | Грязинский | ВЛ 10кВ № 17 ПС Бутырки | 10 | VS010-0008667 | Пролет: 20-31(1,3 га), 39-47(0,9га); 66-71(0,6 га); 96-102(0,7 га); 104-116(1,5 га); от оп №22 до оп №3 отпайки к КТП 606(0,3 га); от оп №36 до оп №9 отпайки к КТП 665(1 га); | 6.3 | мульчирование, сжигание | 01.09.2016г. | 2016-09-30 | 8,093 км | 3 | 1 | 3 | медпункт, школа, ВНС | филиал ОАО "МРСК Центра" - "Липецкэнеро" | Грязинский | ВЛ 10кВ № 17 ПС Бутырки | 10 | VS010-0008667 | Пролет: 20-31(1,3 га), 39-47(0,9га); 66-71(0,6 га); 96-102(0,7 га); 104-116(1,5 га); от оп №22 до оп №3 отпайки к КТП 606(0,3 га); от оп №36 до оп №9 отпайки к КТП 665(1 га); | 6.3 | мульчирование, сжигание | 01.09.2016г. | 2016-09-30 | 8,093 км | 3 | 1 | 3 | медпункт, школа, ВНС | филиал ОАО "МРСК Центра" - "Липецкэнеро" | Грязинский | ВЛ 10кВ № 17 ПС Бутырки | 10 | VS010-0008667 | Пролет: 20-31(1,3 га), 39-47(0,9га); 66-71(0,6 га); 96-102(0,7 га); 104-116(1,5 га); от оп №22 до оп №3 отпайки к КТП 606(0,3 га); от оп №36 до оп №9 отпайки к КТП 665(1 га); | 6.3 | мульчирование, сжигание | 01.09.2016г. | 2016-09-30 | 8,093 км | 3 | 1 | 3 | медпункт, школа, ВНС | филиал ОАО "МРСК Центра" - "Липецкэнеро" | Грязинский | ВЛ 10кВ № 17 ПС Бутырки | 10 | VS010-0008667 | Пролет: 20-31(1,3 га), 39-47(0,9га); 66-71(0,6 га); 96-102(0,7 га); 104-116(1,5 га); от оп №22 до оп №3 отпайки к КТП 606(0,3 га); от оп №36 до оп №9 отпайки к КТП 665(1 га); | 6.3 | мульчирование, сжигание | 01.09.2016г. | 2016-09-30 | 8,093 км | 3 | 1 | 3 | медпункт, школа, ВНС | филиал ОАО "МРСК Центра" - "Липецкэнеро" | Грязинский | ВЛ 10кВ № 17 ПС Бутырки | 10 | VS010-0008667 | Пролет: 20-31(1,3 га), 39-47(0,9га); 66-71(0,6 га); 96-102(0,7 га); 104-116(1,5 га); от оп №22 до оп №3 отпайки к КТП 606(0,3 га); от оп №36 до оп №9 отпайки к КТП 665(1 га); | 6.3 | мульчирование, сжигание | 01.09.2016г. | 2016-09-30 | 8,093 км | 3 | 1 | 3 | медпункт, школа, ВНС | филиал ОАО "МРСК Центра" - "Липецкэнеро" | Грязинский | ВЛ 10кВ № 17 ПС Бутырки | 10 | VS010-0008667 | Пролет: 20-31(1,3 га), 39-47(0,9га); 66-71(0,6 га); 96-102(0,7 га); 104-116(1,5 га); от оп №22 до оп №3 отпайки к КТП 606(0,3 га); от оп №36 до оп №9 отпайки к КТП 665(1 га); | 6.3 | мульчирование, сжигание | 01.09.2016г. | 2016-09-30 | 8,093 км | 3 | 1 | 3 | медпункт, школа, ВНС | филиал ОАО "МРСК Центра" - "Липецкэнеро" | Грязинский | ВЛ 10кВ № 17 ПС Бутырки | 10 | VS010-0008667 | Пролет: 20-31(1,3 га), 39-47(0,9га); 66-71(0,6 га); 96-102(0,7 га); 104-116(1,5 га); от оп №22 до оп №3 отпайки к КТП 606(0,3 га); от оп №36 до оп №9 отпайки к КТП 665(1 га); | 6.3 | мульчирование, сжигание | 01.09.2016г. | 2016-09-30 | 8,093 км | 3 | 1 | 3 | медпункт, школа, ВНС | филиал ОАО "МРСК Центра" - "Липецкэнеро" | Грязинский | ВЛ 10кВ № 17 ПС Бутырки | 10 | VS010-0008667 | Пролет: 20-31(1,3 га), 39-47(0,9га); 66-71(0,6 га); 96-102(0,7 га); 104-116(1,5 га); от оп №22 до оп №3 отпайки к КТП 606(0,3 га); от оп №36 до оп №9 отпайки к КТП 665(1 га); | 6.3 | мульчирование, сжигание | 01.09.2016г. | 2016-09-30 | 8,093 км | 3 | 1 | 3 | медпункт, школа, ВНС | филиал ОАО "МРСК Центра" - "Липецкэнеро" | Грязинский | ВЛ 10кВ № 17 ПС Бутырки | 10 | VS010-0008667 | Пролет: 20-31(1,3 га), 39-47(0,9га); 66-71(0,6 га); 96-102(0,7 га); 104-116(1,5 га); от оп №22 до оп №3 отпайки к КТП 606(0,3 га); от оп №36 до оп №9 отпайки к КТП 665(1 га); | 6.3 | мульчирование, сжигание | 01.09.2016г. | 2016-09-30 | 8,093 км | 3 | 1 | 3 | медпункт, школа, ВНС | филиал ОАО "МРСК Центра" - "Липецкэнеро" | Грязинский | ВЛ 10кВ № 17 ПС Бутырки | 10 | VS010-0008667 | Пролет: 20-31(1,3 га), 39-47(0,9га); 66-71(0,6 га); 96-102(0,7 га); 104-116(1,5 га); от оп №22 до оп №3 отпайки к КТП 606(0,3 га); от оп №36 до оп №9 отпайки к КТП 665(1 га); | 6.3 | мульчирование, сжигание | 01.09.2016г. | 2016-09-30 | 8,093 км | 3 | 1 | 3 | медпункт, школа, ВНС | филиал ОАО "МРСК Центра" - "Липецкэнеро" | Грязинский | ВЛ 10кВ № 17 ПС Бутырки | 10 | VS010-0008667 | Пролет: 20-31(1,3 га), 39-47(0,9га); 66-71(0,6 га); 96-102(0,7 га); 104-116(1,5 га); от оп №22 до оп №3 отпайки к КТП 606(0,3 га); от оп №36 до оп №9 отпайки к КТП 665(1 га); | 6.3 | мульчирование, сжигание | 01.09.2016г. | 2016-09-30 | 8,093 км | 3 | 1 | 3 | медпункт, школа, ВНС | филиал ОАО "МРСК Центра" - "Липецкэнеро" | Грязинский | ВЛ 10кВ № 17 ПС Бутырки | 10 | VS010-0008667 | Пролет: 20-31(1,3 га), 39-47(0,9га); 66-71(0,6 га); 96-102(0,7 га); 104-116(1,5 га); от оп №22 до оп №3 отпайки к КТП 606(0,3 га); от оп №36 до оп №9 отпайки к КТП 665(1 га); | 6.3 | мульчирование, сжигание | 01.09.2016г. | 2016-09-30 | 8,093 км | 3 | 1 | 3 | медпункт, школа, ВНС | филиал ОАО "МРСК Центра" - "Липецкэнеро" | Грязинский | ВЛ 10кВ № 17 ПС Бутырки | 10 | VS010-0008667 | Пролет: 20-31(1,3 га), 39-47(0,9га); 66-71(0,6 га); 96-102(0,7 га); 104-116(1,5 га); от оп №22 до оп №3 отпайки к КТП 606(0,3 га); от оп №36 до оп №9 отпайки к КТП 665(1 га); | 6.3 | мульчирование, сжигание | 01.09.2016г. | 2016-09-30 | 8,093 км | 3 | 1 | 3 | медпункт, школа, ВНС | филиал ОАО "МРСК Центра" - "Липецкэнеро" | Грязинский | ВЛ 10кВ № 17 ПС Бутырки | 10 | VS010-0008667 | Пролет: 20-31(1,3 га), 39-47(0,9га); 66-71(0,6 га); 96-102(0,7 га); 104-116(1,5 га); от оп №22 до оп №3 отпайки к КТП 606(0,3 га); от оп №36 до оп №9 отпайки к КТП 665(1 га); | 6.3 | мульчирование, сжигание | 01.09.2016г. | 2016-09-30 | 8,093 км | 3 | 1 | 3 | медпункт, школа, ВНС | филиал ОАО "МРСК Центра" - "Липецкэнеро" | Грязинский | ВЛ 10кВ № 17 ПС Бутырки | 10 | VS010-0008667 | Пролет: 20-31(1,3 га), 39-47(0,9га); 66-71(0,6 га); 96-102(0,7 га); 104-116(1,5 га); от оп №22 до оп №3 отпайки к КТП 606(0,3 га); от оп №36 до оп №9 отпайки к КТП 665(1 га); | 6.3 | мульчирование, сжигание | 01.09.2016г. | 2016-09-30 | 8,093 км | 3 | 1 | 3 | медпункт, школа, ВНС | филиал ОАО "МРСК Центра" - "Липецкэнеро" | Грязинский | ВЛ 10кВ № 17 ПС Бутырки | 10 | VS010-0008667 | Пролет: 20-31(1,3 га), 39-47(0,9га); 66-71(0,6 га); 96-102(0,7 га); 104-116(1,5 га); от оп №22 до оп №3 отпайки к КТП 606(0,3 га); от оп №36 до оп №9 отпайки к КТП 665(1 га); | 6.3 | мульчирование, сжигание | 01.09.2016г. | 2016-09-30 | 8,093 км | 3 | 1 | 3 | медпункт, школа, ВНС | филиал ОАО "МРСК Центра" - "Липецкэнеро" | Грязинский | ВЛ 10кВ № 17 ПС Бутырки | 10 | VS010-0008667 | Пролет: 20-31(1,3 га), 39-47(0,9га); 66-71(0,6 га); 96-102(0,7 га); 104-116(1,5 га); от оп №22 до оп №3 отпайки к КТП 606(0,3 га); от оп №36 до оп №9 отпайки к КТП 665(1 га); | 6.3 | мульчирование, сжигание | 01.09.2016г. | 2016-09-30 | 8,093 км | 3 | 1 | 3 | медпункт, школа, ВНС | филиал ОАО "МРСК Центра" - "Липецкэнеро" | Грязинский | ВЛ 10кВ № 17 ПС Бутырки | 10 | VS010-0008667 | Пролет: 20-31(1,3 га), 39-47(0,9га); 66-71(0,6 га); 96-102(0,7 га); 104-116(1,5 га); от оп №22 до оп №3 отпайки к КТП 606(0,3 га); от оп №36 до оп №9 отпайки к КТП 665(1 га); | 6.3 | мульчирование, сжигание | 01.09.2016г. | 2016-09-30 | 8,093 км | 3 | 1 | 3 | медпункт, школа, ВНС | филиал ОАО "МРСК Центра" - "Липецкэнеро" | Грязинский | ВЛ 10кВ № 17 ПС Бутырки | 10 | VS010-0008667 | Пролет: 20-31(1,3 га), 39-47(0,9га); 66-71(0,6 га); 96-102(0,7 га); 104-116(1,5 га); от оп №22 до оп №3 отпайки к КТП 606(0,3 га); от оп №36 до оп №9 отпайки к КТП 665(1 га); | 6.3 | мульчирование, сжигание | 01.09.2016г. | 2016-09-30 | 8,093 км | 3 | 1 | 3 | медпункт, школа, ВНС | филиал ОАО "МРСК Центра" - "Липецкэнеро" | Грязинский | ВЛ 10кВ № 17 ПС Бутырки | 10 | VS010-0008667 | Пролет: 20-31(1,3 га), 39-47(0,9га); 66-71(0,6 га); 96-102(0,7 га); 104-116(1,5 га); от оп №22 до оп №3 отпайки к КТП 606(0,3 га); от оп №36 до оп №9 отпайки к КТП 665(1 га); | 6.3 | мульчирование, сжигание | 01.09.2016г. | 2016-09-30 | 8,093 км | 3 | 1 | 3 | медпункт, школа, ВНС | филиал ОАО "МРСК Центра" - "Липецкэнеро" | Грязинский | ВЛ 10кВ № 17 ПС Бутырки | 10 | VS010-0008667 | Пролет: 20-31(1,3 га), 39-47(0,9га); 66-71(0,6 га); 96-102(0,7 га); 104-116(1,5 га); от оп №22 до оп №3 отпайки к КТП 606(0,3 га); от оп №36 до оп №9 отпайки к КТП 665(1 га); | 6.3 | мульчирование, сжигание | 01.09.2016г. | 2016-09-30 | 8,093 км | 3 | 1 | 3 | медпункт, школа, ВНС | филиал ОАО "МРСК Центра" - "Липецкэнеро" | Грязинский | ВЛ 10кВ № 17 ПС Бутырки | 10 | VS010-0008667 | Пролет: 20-31(1,3 га), 39-47(0,9га); 66-71(0,6 га); 96-102(0,7 га); 104-116(1,5 га); от оп №22 до оп №3 отпайки к КТП 606(0,3 га); от оп №36 до оп №9 отпайки к КТП 665(1 га); | 6.3 | мульчирование, сжигание | 01.09.2016г. | 2016-09-30 | 8,093 км | 3 | 1 | 3 | медпункт, школа, ВНС | филиал ОАО "МРСК Центра" - "Липецкэнеро" | Грязинский | ВЛ 10кВ № 17 ПС Бутырки | 10 | VS010-0008667 | Пролет: 20-31(1,3 га), 39-47(0,9га); 66-71(0,6 га); 96-102(0,7 га); 104-116(1,5 га); от оп №22 до оп №3 отпайки к КТП 606(0,3 га); от оп №36 до оп №9 отпайки к КТП 665(1 га); | 6.3 | мульчирование, сжигание | 01.09.2016г. | 2016-09-30 | 8,093 км | 3 | 1 | 3 | медпункт, школа, ВНС | филиал ОАО "МРСК Центра" - "Липецкэнеро" | Грязинский | ВЛ 10кВ № 17 ПС Бутырки | 10 | VS010-0008667 | Пролет: 20-31(1,3 га), 39-47(0,9га); 66-71(0,6 га); 96-102(0,7 га); 104-116(1,5 га); от оп №22 до оп №3 отпайки к КТП 606(0,3 га); от оп №36 до оп №9 отпайки к КТП 665(1 га); | 6.3 | мульчирование, сжигание | 01.09.2016г. | 2016-09-30 | 8,093 км | 3 | 1 | 3 | медпункт, школа, ВНС | филиал ОАО "МРСК Центра" - "Липецкэнеро" | Грязинский | ВЛ 10кВ № 17 ПС Бутырки | 10 | VS010-0008667 | Пролет: 20-31(1,3 га), 39-47(0,9га); 66-71(0,6 га); 96-102(0,7 га); 104-116(1,5 га); от оп №22 до оп №3 отпайки к КТП 606(0,3 га); от оп №36 до оп №9 отпайки к КТП 665(1 га); | 6.3 | мульчирование, сжигание | 01.09.2016г. | 2016-09-30 | 8,093 км | 3 | 1 | 3 | медпункт, школа, ВНС | филиал ОАО "МРСК Центра" - "Липецкэнеро" | Грязинский | ВЛ 10кВ № 17 ПС Бутырки | 10 | VS010-0008667 | Пролет: 20-31(1,3 га), 39-47(0,9га); 66-71(0,6 га); 96-102(0,7 га); 104-116(1,5 га); от оп №22 до оп №3 отпайки к КТП 606(0,3 га); от оп №36 до оп №9 отпайки к КТП 665(1 га); | 6.3 | мульчирование, сжигание | 01.09.2016г. | 2016-09-30 | 8,093 км | 3 | 1 | 3 | медпункт, школа, ВНС | филиал ОАО "МРСК Центра" - "Липецкэнеро" | Грязинский | ВЛ 10кВ № 17 ПС Бутырки | 10 | VS010-0008667 | Пролет: 20-31(1,3 га), 39-47(0,9га); 66-71(0,6 га); 96-102(0,7 га); 104-116(1,5 га); от оп №22 до оп №3 отпайки к КТП 606(0,3 га); от оп №36 до оп №9 отпайки к КТП 665(1 га); | 6.3 | мульчирование, сжигание | 01.09.2016г. | 2016-09-30 | 8,093 км | 3 | 1 | 3 | медпункт, школа, ВНС | филиал ОАО "МРСК Центра" - "Липецкэнеро" | Грязинский | ВЛ 10кВ № 17 ПС Бутырки | 10 | VS010-0008667 | Пролет: 20-31(1,3 га), 39-47(0,9га); 66-71(0,6 га); 96-102(0,7 га); 104-116(1,5 га); от оп №22 до оп №3 отпайки к КТП 606(0,3 га); от оп №36 до оп №9 отпайки к КТП 665(1 га); | 6.3 | мульчирование, сжигание | 01.09.2016г. | 2016-09-30 | 8,093 км | 3 | 1 | 3 | медпункт, школа, ВНС | филиал ОАО "МРСК Центра" - "Липецкэнеро" | Грязинский | ВЛ 10кВ № 17 ПС Бутырки | 10 | VS010-0008667 | Пролет: 20-31(1,3 га), 39-47(0,9га); 66-71(0,6 га); 96-102(0,7 га); 104-116(1,5 га); от оп №22 до оп №3 отпайки к КТП 606(0,3 га); от оп №36 до оп №9 отпайки к КТП 665(1 га); | 6.3 | мульчирование, сжигание | 01.09.2016г. | 2016-09-30 | 8,093 км | 3 | 1 | 3 | медпункт, школа, ВНС | филиал ОАО "МРСК Центра" - "Липецкэнеро" | Грязинский | ВЛ 10кВ № 17 ПС Бутырки | 10 | VS010-0008667 | Пролет: 20-31(1,3 га), 39-47(0,9га); 66-71(0,6 га); 96-102(0,7 га); 104-116(1,5 га); от оп №22 до оп №3 отпайки к КТП 606(0,3 га); от оп №36 до оп №9 отпайки к КТП 665(1 га); | 6.3 | мульчирование, сжигание | 01.09.2016г. | 2016-09-30 | 8,093 км | 3 | 1 | 3 | медпункт, школа, ВНС | филиал ОАО "МРСК Центра" - "Липецкэнеро" | Грязинский | ВЛ 10кВ № 17 ПС Бутырки | 10 | VS010-0008667 | Пролет: 20-31(1,3 га), 39-47(0,9га); 66-71(0,6 га); 96-102(0,7 га); 104-116(1,5 га); от оп №22 до оп №3 отпайки к КТП 606(0,3 га); от оп №36 до оп №9 отпайки к КТП 665(1 га); | 6.3 | мульчирование, сжигание | 01.09.2016г. | 2016-09-30 | 8,093 км | 3 | 1 | 3 | медпункт, школа, ВНС | филиал ОАО "МРСК Центра" - "Липецкэнеро" | Грязинский | ВЛ 10кВ № 17 ПС Бутырки | 10 | VS010-0008667 | Пролет: 20-31(1,3 га), 39-47(0,9га); 66-71(0,6 га); 96-102(0,7 га); 104-116(1,5 га); от оп №22 до оп №3 отпайки к КТП 606(0,3 га); от оп №36 до оп №9 отпайки к КТП 665(1 га); | 6.3 | мульчирование, сжигание | 01.09.2016г. | 2016-09-30 | 8,093 км | 3 | 1 | 3 | медпункт, школа, ВНС | филиал ОАО "МРСК Центра" - "Липецкэнеро" | Грязинский | ВЛ 10кВ № 17 ПС Бутырки | 10 | VS010-0008667 | Пролет: 20-31(1,3 га), 39-47(0,9га); 66-71(0,6 га); 96-102(0,7 га); 104-116(1,5 га); от оп №22 до оп №3 отпайки к КТП 606(0,3 га); от оп №36 до оп №9 отпайки к КТП 665(1 га); | 6.3 | мульчирование, сжигание | 01.09.2016г. | 2016-09-30 | 8,093 км | 3 | 1 | 3 | медпункт, школа, ВНС | филиал ОАО "МРСК Центра" - "Липецкэнеро" | Грязинский | ВЛ 10кВ № 17 ПС Бутырки | 10 | VS010-0008667 | Пролет: 20-31(1,3 га), 39-47(0,9га); 66-71(0,6 га); 96-102(0,7 га); 104-116(1,5 га); от оп №22 до оп №3 отпайки к КТП 606(0,3 га); от оп №36 до оп №9 отпайки к КТП 665(1 га); | 6.3 | мульчирование, сжигание | 01.09.2016г. | 2016-09-30 | 8,093 км | 3 | 1 | 3 | медпункт, школа, ВНС | филиал ОАО "МРСК Центра" - "Липецкэнеро" | Грязинский | ВЛ 10кВ № 17 ПС Бутырки | 10 | VS010-0008667 | Пролет: 20-31(1,3 га), 39-47(0,9га); 66-71(0,6 га); 96-102(0,7 га); 104-116(1,5 га); от оп №22 до оп №3 отпайки к КТП 606(0,3 га); от оп №36 до оп №9 отпайки к КТП 665(1 га); | 6.3 | мульчирование, сжигание | 01.09.2016г. | 2016-09-30 | 8,093 км | 3 | 1 | 3 | медпункт, школа, ВНС | филиал ОАО "МРСК Центра" - "Липецкэнеро" | Грязинский | ВЛ 10кВ № 17 ПС Бутырки | 10 | VS010-0008667 | Пролет: 20-31(1,3 га), 39-47(0,9га); 66-71(0,6 га); 96-102(0,7 га); 104-116(1,5 га); от оп №22 до оп №3 отпайки к КТП 606(0,3 га); от оп №36 до оп №9 отпайки к КТП 665(1 га); | 6.3 | мульчирование, сжигание | 01.09.2016г. | 2016-09-30 | 8,093 км | 3 | 1 | 3 | медпункт, школа, ВНС | филиал ОАО "МРСК Центра" - "Липецкэнеро" | Грязинский | ВЛ 10кВ № 17 ПС Бутырки | 10 | VS010-0008667 | Пролет: 20-31(1,3 га), 39-47(0,9га); 66-71(0,6 га); 96-102(0,7 га); 104-116(1,5 га); от оп №22 до оп №3 отпайки к КТП 606(0,3 га); от оп №36 до оп №9 отпайки к КТП 665(1 га); | 6.3 | мульчирование, сжигание | 01.09.2016г. | 2016-09-30 | 8,093 км | 3 | 1 | 3 | медпункт, школа, ВНС | филиал ОАО "МРСК Центра" - "Липецкэнеро" | Грязинский | ВЛ 10кВ № 17 ПС Бутырки | 10 | VS010-0008667 | Пролет: 20-31(1,3 га), 39-47(0,9га); 66-71(0,6 га); 96-102(0,7 га); 104-116(1,5 га); от оп №22 до оп №3 отпайки к КТП 606(0,3 га); от оп №36 до оп №9 отпайки к КТП 665(1 га); | 6.3 | мульчирование, сжигание | 01.09.2016г. | 2016-09-30 | 8,093 км | 3 | 1 | 3 | медпункт, школа, ВНС | филиал ОАО "МРСК Центра" - "Липецкэнеро" | Грязинский | ВЛ 10кВ № 17 ПС Бутырки | 10 | VS010-0008667 | Пролет: 20-31(1,3 га), 39-47(0,9га); 66-71(0,6 га); 96-102(0,7 га); 104-116(1,5 га); от оп №22 до оп №3 отпайки к КТП 606(0,3 га); от оп №36 до оп №9 отпайки к КТП 665(1 га); | 6.3 | мульчирование, сжигание | 01.09.2016г. | 2016-09-30 | 8,093 км | 3 | 1 | 3 | медпункт, школа, ВНС | филиал ОАО "МРСК Центра" - "Липецкэнеро" | Грязинский | ВЛ 10кВ № 17 ПС Бутырки | 10 | VS010-0008667 | Пролет: 20-31(1,3 га), 39-47(0,9га); 66-71(0,6 га); 96-102(0,7 га); 104-116(1,5 га); от оп №22 до оп №3 отпайки к КТП 606(0,3 га); от оп №36 до оп №9 отпайки к КТП 665(1 га); | 6.3 | мульчирование, сжигание | 01.09.2016г. | 2016-09-30 | 8,093 км | 3 | 1 | 3 | медпункт, школа, ВНС | филиал ОАО "МРСК Центра" - "Липецкэнеро" | Грязинский | ВЛ 10кВ № 17 ПС Бутырки | 10 | VS010-0008667 | Пролет: 20-31(1,3 га), 39-47(0,9га); 66-71(0,6 га); 96-102(0,7 га); 104-116(1,5 га); от оп №22 до оп №3 отпайки к КТП 606(0,3 га); от оп №36 до оп №9 отпайки к КТП 665(1 га); | 6.3 | мульчирование, сжигание | 01.09.2016г. | 2016-09-30 | 8,093 км | 3 | 1 | 3 | медпункт, школа, ВНС | филиал ОАО "МРСК Центра" - "Липецкэнеро" | Грязинский | ВЛ 10кВ № 17 ПС Бутырки | 10 | VS010-0008667 | Пролет: 20-31(1,3 га), 39-47(0,9га); 66-71(0,6 га); 96-102(0,7 га); 104-116(1,5 га); от оп №22 до оп №3 отпайки к КТП 606(0,3 га); от оп №36 до оп №9 отпайки к КТП 665(1 га); | 6.3 | мульчирование, сжигание | 01.09.2016г. | 2016-09-30 | 8,093 км | 3 | 1 | 3 | медпункт, школа, ВНС | филиал ОАО "МРСК Центра" - "Липецкэнеро" | Грязинский | ВЛ 10кВ № 17 ПС Бутырки | 10 | VS010-0008667 | Пролет: 20-31(1,3 га), 39-47(0,9га); 66-71(0,6 га); 96-102(0,7 га); 104-116(1,5 га); от оп №22 до оп №3 отпайки к КТП 606(0,3 га); от оп №36 до оп №9 отпайки к КТП 665(1 га); | 6.3 | мульчирование, сжигание | 01.09.2016г. | 2016-09-30 | 8,093 км | 3 | 1 | 3 | медпункт, школа, ВНС | филиал ОАО "МРСК Центра" - "Липецкэнеро" | Грязинский | ВЛ 10кВ № 17 ПС Бутырки | 10 | VS010-0008667 | Пролет: 20-31(1,3 га), 39-47(0,9га); 66-71(0,6 га); 96-102(0,7 га); 104-116(1,5 га); от оп №22 до оп №3 отпайки к КТП 606(0,3 га); от оп №36 до оп №9 отпайки к КТП 665(1 га); | 6.3 | мульчирование, сжигание | 01.09.2016г. | 2016-09-30 | 8,093 км | 3 | 1 | 3 | медпункт, школа, ВНС | филиал ОАО "МРСК Центра" - "Липецкэнеро" | Грязинский | ВЛ 10кВ № 17 ПС Бутырки | 10 | VS010-0008667 | Пролет: 20-31(1,3 га), 39-47(0,9га); 66-71(0,6 га); 96-102(0,7 га); 104-116(1,5 га); от оп №22 до оп №3 отпайки к КТП 606(0,3 га); от оп №36 до оп №9 отпайки к КТП 665(1 га); | 6.3 | мульчирование, сжигание | 01.09.2016г. | 2016-09-30 | 8,093 км | 3 | 1 | 3 | медпункт, школа, ВНС | филиал ОАО "МРСК Центра" - "Липецкэнеро" | Грязинский | ВЛ 10кВ № 17 ПС Бутырки | 10 | VS010-0008667 | Пролет: 20-31(1,3 га), 39-47(0,9га); 66-71(0,6 га); 96-102(0,7 га); 104-116(1,5 га); от оп №22 до оп №3 отпайки к КТП 606(0,3 га); от оп №36 до оп №9 отпайки к КТП 665(1 га); | 6.3 | мульчирование, сжигание | 01.09.2016г. | 2016-09-30 | 8,093 км | 3 | 1 | 3 | медпункт, школа, ВНС | филиал ОАО "МРСК Центра" - "Липецкэнеро" | Грязинский | ВЛ 10кВ № 17 ПС Бутырки | 10 | VS010-0008667 | Пролет: 20-31(1,3 га), 39-47(0,9га); 66-71(0,6 га); 96-102(0,7 га); 104-116(1,5 га); от оп №22 до оп №3 отпайки к КТП 606(0,3 га); от оп №36 до оп №9 отпайки к КТП 665(1 га); | 6.3 | мульчирование, сжигание | 01.09.2016г. | 2016-09-30 | 8,093 км | 3 | 1 | 3 | медпункт, школа, ВНС | филиал ОАО "МРСК Центра" - "Липецкэнеро" | Грязинский | ВЛ 10кВ № 17 ПС Бутырки | 10 | VS010-0008667 | Пролет: 20-31(1,3 га), 39-47(0,9га); 66-71(0,6 га); 96-102(0,7 га); 104-116(1,5 га); от оп №22 до оп №3 отпайки к КТП 606(0,3 га); от оп №36 до оп №9 отпайки к КТП 665(1 га); | 6.3 | мульчирование, сжигание | 01.09.2016г. | 2016-09-30 | 8,093 км | 3 | 1 | 3 | медпункт, школа, ВНС | филиал ОАО "МРСК Центра" - "Липецкэнеро" | Грязинский | ВЛ 10кВ № 17 ПС Бутырки | 10 | VS010-0008667 | Пролет: 20-31(1,3 га), 39-47(0,9га); 66-71(0,6 га); 96-102(0,7 га); 104-116(1,5 га); от оп №22 до оп №3 отпайки к КТП 606(0,3 га); от оп №36 до оп №9 отпайки к КТП 665(1 га); | 6.3 | мульчирование, сжигание | 01.09.2016г. | 2016-09-30 | 8,093 км | 3 | 1 | 3 | медпункт, школа, ВНС | филиал ОАО "МРСК Центра" - "Липецкэнеро" | Грязинский | ВЛ 10кВ № 17 ПС Бутырки | 10 | VS010-0008667 | Пролет: 20-31(1,3 га), 39-47(0,9га); 66-71(0,6 га); 96-102(0,7 га); 104-116(1,5 га); от оп №22 до оп №3 отпайки к КТП 606(0,3 га); от оп №36 до оп №9 отпайки к КТП 665(1 га); | 6.3 | мульчирование, сжигание | 01.09.2016г. | 2016-09-30 | 8,093 км | 3 | 1 | 3 | медпункт, школа, ВНС | филиал ОАО "МРСК Центра" - "Липецкэнеро" | Грязинский | ВЛ 10кВ № 17 ПС Бутырки | 10 | VS010-0008667 | Пролет: 20-31(1,3 га), 39-47(0,9га); 66-71(0,6 га); 96-102(0,7 га); 104-116(1,5 га); от оп №22 до оп №3 отпайки к КТП 606(0,3 га); от оп №36 до оп №9 отпайки к КТП 665(1 га); | 6.3 | мульчирование, сжигание | 01.09.2016г. | 2016-09-30 | 8,093 км | 3 | 1 | 3 | медпункт, школа, ВНС | филиал ОАО "МРСК Центра" - "Липецкэнеро" | Грязинский | ВЛ 10кВ № 17 ПС Бутырки | 10 | VS010-0008667 | Пролет: 20-31(1,3 га), 39-47(0,9га); 66-71(0,6 га); 96-102(0,7 га); 104-116(1,5 га); от оп №22 до оп №3 отпайки к КТП 606(0,3 га); от оп №36 до оп №9 отпайки к КТП 665(1 га); | 6.3 | мульчирование, сжигание | 01.09.2016г. | 2016-09-30 | 8,093 км | 3 | 1 | 3 | медпункт, школа, ВНС | филиал ОАО "МРСК Центра" - "Липецкэнеро" | Грязинский | ВЛ 10кВ № 17 ПС Бутырки | 10 | VS010-0008667 | Пролет: 20-31(1,3 га), 39-47(0,9га); 66-71(0,6 га); 96-102(0,7 га); 104-116(1,5 га); от оп №22 до оп №3 отпайки к КТП 606(0,3 га); от оп №36 до оп №9 отпайки к КТП 665(1 га); | 6.3 | мульчирование, сжигание | 01.09.2016г. | 2016-09-30 | 8,093 км | 3 | 1 | 3 | медпункт, школа, ВНС | филиал ОАО "МРСК Центра" - "Липецкэнеро" | Грязинский | ВЛ 10кВ № 17 ПС Бутырки | 10 | VS010-0008667 | Пролет: 20-31(1,3 га), 39-47(0,9га); 66-71(0,6 га); 96-102(0,7 га); 104-116(1,5 га); от оп №22 до оп №3 отпайки к КТП 606(0,3 га); от оп №36 до оп №9 отпайки к КТП 665(1 га); | 6.3 | мульчирование, сжигание | 01.09.2016г. | 2016-09-30 | 8,093 км | 3 | 1 | 3 | медпункт, школа, ВНС | филиал ОАО "МРСК Центра" - "Липецкэнеро" | Грязинский | ВЛ 10кВ № 17 ПС Бутырки | 10 | VS010-0008667 | Пролет: 20-31(1,3 га), 39-47(0,9га); 66-71(0,6 га); 96-102(0,7 га); 104-116(1,5 га); от оп №22 до оп №3 отпайки к КТП 606(0,3 га); от оп №36 до оп №9 отпайки к КТП 665(1 га); | 6.3 | мульчирование, сжигание | 01.09.2016г. | 2016-09-30 | 8,093 км | 3 | 1 | 3 | медпункт, школа, ВНС | филиал ОАО "МРСК Центра" - "Липецкэнеро" | Грязинский | ВЛ 10кВ № 17 ПС Бутырки | 10 | VS010-0008667 | Пролет: 20-31(1,3 га), 39-47(0,9га); 66-71(0,6 га); 96-102(0,7 га); 104-116(1,5 га); от оп №22 до оп №3 отпайки к КТП 606(0,3 га); от оп №36 до оп №9 отпайки к КТП 665(1 га); | 6.3 | мульчирование, сжигание | 01.09.2016г. | 2016-09-30 | 8,093 км | 3 | 1 | 3 | медпункт, школа, ВНС | филиал ОАО "МРСК Центра" - "Липецкэнеро" | Грязинский | ВЛ 10кВ № 17 ПС Бутырки | 10 | VS010-0008667 | Пролет: 20-31(1,3 га), 39-47(0,9га); 66-71(0,6 га); 96-102(0,7 га); 104-116(1,5 га); от оп №22 до оп №3 отпайки к КТП 606(0,3 га); от оп №36 до оп №9 отпайки к КТП 665(1 га); | 6.3 | мульчирование, сжигание | 01.09.2016г. | 2016-09-30 | 8,093 км | 3 | 1 | 3 | медпункт, школа, ВНС | филиал ОАО "МРСК Центра" - "Липецкэнеро" | Грязинский | ВЛ 10кВ № 17 ПС Бутырки | 10 | VS010-0008667 | Пролет: 20-31(1,3 га), 39-47(0,9га); 66-71(0,6 га); 96-102(0,7 га); 104-116(1,5 га); от оп №22 до оп №3 отпайки к КТП 606(0,3 га); от оп №36 до оп №9 отпайки к КТП 665(1 га); | 6.3 | мульчирование, сжигание | 01.09.2016г. | 2016-09-30 | 8,093 км | 3 | 1 | 3 | медпункт, школа, ВНС | филиал ОАО "МРСК Центра" - "Липецкэнеро" | Грязинский | ВЛ 10кВ № 17 ПС Бутырки | 10 | VS010-0008667 | Пролет: 20-31(1,3 га), 39-47(0,9га); 66-71(0,6 га); 96-102(0,7 га); 104-116(1,5 га); от оп №22 до оп №3 отпайки к КТП 606(0,3 га); от оп №36 до оп №9 отпайки к КТП 665(1 га); | 6.3 | мульчирование, сжигание | 01.09.2016г. | 2016-09-30 | 8,093 км | 3 | 1 | 3 | медпункт, школа, ВНС | филиал ОАО "МРСК Центра" - "Липецкэнеро" | Грязинский | ВЛ 10кВ № 17 ПС Бутырки | 10 | VS010-0008667 | Пролет: 20-31(1,3 га), 39-47(0,9га); 66-71(0,6 га); 96-102(0,7 га); 104-116(1,5 га); от оп №22 до оп №3 отпайки к КТП 606(0,3 га); от оп №36 до оп №9 отпайки к КТП 665(1 га); | 6.3 | мульчирование, сжигание | 01.09.2016г. | 2016-09-30 | 8,093 км | 3 | 1 | 3 | медпункт, школа, ВНС | филиал ОАО "МРСК Центра" - "Липецкэнеро" | Грязинский | ВЛ 10кВ № 17 ПС Бутырки | 10 | VS010-0008667 | Пролет: 20-31(1,3 га), 39-47(0,9га); 66-71(0,6 га); 96-102(0,7 га); 104-116(1,5 га); от оп №22 до оп №3 отпайки к КТП 606(0,3 га); от оп №36 до оп №9 отпайки к КТП 665(1 га); | 6.3 | мульчирование, сжигание | 01.09.2016г. | 2016-09-30 | 8,093 км | 3 | 1 | 3 | медпункт, школа, ВНС | филиал ОАО "МРСК Центра" - "Липецкэнеро" | Грязинский | ВЛ 10кВ № 17 ПС Бутырки | 10 | VS010-0008667 | Пролет: 20-31(1,3 га), 39-47(0,9га); 66-71(0,6 га); 96-102(0,7 га); 104-116(1,5 га); от оп №22 до оп №3 отпайки к КТП 606(0,3 га); от оп №36 до оп №9 отпайки к КТП 665(1 га); | 6.3 | мульчирование, сжигание | 01.09.2016г. | 2016-09-30 | 8,093 км | 3 | 1 | 3 | медпункт, школа, ВНС | филиал ОАО "МРСК Центра" - "Липецкэнеро" | Грязинский | ВЛ 10кВ № 17 ПС Бутырки | 10 | VS010-0008667 | Пролет: 20-31(1,3 га), 39-47(0,9га); 66-71(0,6 га); 96-102(0,7 га); 104-116(1,5 га); от оп №22 до оп №3 отпайки к КТП 606(0,3 га); от оп №36 до оп №9 отпайки к КТП 665(1 га); | 6.3 | мульчирование, сжигание | 01.09.2016г. | 2016-09-30 | 8,093 км | 3 | 1 | 3 | медпункт, школа, ВНС | филиал ОАО "МРСК Центра" - "Липецкэнеро" | Грязинский | ВЛ 10кВ № 17 ПС Бутырки | 10 | VS010-0008667 | Пролет: 20-31(1,3 га), 39-47(0,9га); 66-71(0,6 га); 96-102(0,7 га); 104-116(1,5 га); от оп №22 до оп №3 отпайки к КТП 606(0,3 га); от оп №36 до оп №9 отпайки к КТП 665(1 га); | 6.3 | мульчирование, сжигание | 01.09.2016г. | 2016-09-30 | 8,093 км | 3 | 1 | 3 | медпункт, школа, ВНС | филиал ОАО "МРСК Центра" - "Липецкэнеро" | Грязинский | ВЛ 10кВ № 17 ПС Бутырки | 10 | VS010-0008667 | Пролет: 20-31(1,3 га), 39-47(0,9га); 66-71(0,6 га); 96-102(0,7 га); 104-116(1,5 га); от оп №22 до оп №3 отпайки к КТП 606(0,3 га); от оп №36 до оп №9 отпайки к КТП 665(1 га); | 6.3 | мульчирование, сжигание | 01.09.2016г. | 2016-09-30 | 8,093 км | 3 | 1 | 3 | медпункт, школа, ВНС | филиал ОАО "МРСК Центра" - "Липецкэнеро" | Грязинский | ВЛ 10кВ № 17 ПС Бутырки | 10 | VS010-0008667 | Пролет: 20-31(1,3 га), 39-47(0,9га); 66-71(0,6 га); 96-102(0,7 га); 104-116(1,5 га); от оп №22 до оп №3 отпайки к КТП 606(0,3 га); от оп №36 до оп №9 отпайки к КТП 665(1 га); | 6.3 | мульчирование, сжигание | 01.09.2016г. | 2016-09-30 | 8,093 км | 3 | 1 | 3 | медпункт, школа, ВНС | филиал ОАО "МРСК Центра" - "Липецкэнеро" | Грязинский | ВЛ 10кВ № 17 ПС Бутырки | 10 | VS010-0008667 | Пролет: 20-31(1,3 га), 39-47(0,9га); 66-71(0,6 га); 96-102(0,7 га); 104-116(1,5 га); от оп №22 до оп №3 отпайки к КТП 606(0,3 га); от оп №36 до оп №9 отпайки к КТП 665(1 га); | 6.3 | мульчирование, сжигание | 01.09.2016г. | 2016-09-30 | 8,093 км | 3 | 1 | 3 | медпункт, школа, ВНС | филиал ОАО "МРСК Центра" - "Липецкэнеро" | Грязинский | ВЛ 10кВ № 17 ПС Бутырки | 10 | VS010-0008667 | Пролет: 20-31(1,3 га), 39-47(0,9га); 66-71(0,6 га); 96-102(0,7 га); 104-116(1,5 га); от оп №22 до оп №3 отпайки к КТП 606(0,3 га); от оп №36 до оп №9 отпайки к КТП 665(1 га); | 6.3 | мульчирование, сжигание | 01.09.2016г. | 2016-09-30 | 8,093 км | 3 | 1 | 3 | медпункт, школа, ВНС | филиал ОАО "МРСК Центра" - "Липецкэнеро" | Грязинский | ВЛ 10кВ № 17 ПС Бутырки | 10 | VS010-0008667 | Пролет: 20-31(1,3 га), 39-47(0,9га); 66-71(0,6 га); 96-102(0,7 га); 104-116(1,5 га); от оп №22 до оп №3 отпайки к КТП 606(0,3 га); от оп №36 до оп №9 отпайки к КТП 665(1 га); | 6.3 | мульчирование, сжигание | 01.09.2016г. | 2016-09-30 | 8,093 км | 3 | 1 | 3 | медпункт, школа, ВНС | филиал ОАО "МРСК Центра" - "Липецкэнеро" | Грязинский | ВЛ 10кВ № 17 ПС Бутырки | 10 | VS010-0008667 | Пролет: 20-31(1,3 га), 39-47(0,9га); 66-71(0,6 га); 96-102(0,7 га); 104-116(1,5 га); от оп №22 до оп №3 отпайки к КТП 606(0,3 га); от оп №36 до оп №9 отпайки к КТП 665(1 га); | 6.3 | мульчирование, сжигание | 01.09.2016г. | 2016-09-30 | 8,093 км | 3 | 1 | 3 | медпункт, школа, ВНС | филиал ОАО "МРСК Центра" - "Липецкэнеро" | Грязинский | ВЛ 10кВ № 17 ПС Бутырки | 10 | VS010-0008667 | Пролет: 20-31(1,3 га), 39-47(0,9га); 66-71(0,6 га); 96-102(0,7 га); 104-116(1,5 га); от оп №22 до оп №3 отпайки к КТП 606(0,3 га); от оп №36 до оп №9 отпайки к КТП 665(1 га); | 6.3 | мульчирование, сжигание | 01.09.2016г. | 2016-09-30 | 8,093 км | 3 | 1 | 3 | медпункт, школа, ВНС | филиал ОАО "МРСК Центра" - "Липецкэнеро" | Грязинский | ВЛ 10кВ № 17 ПС Бутырки | 10 | VS010-0008667 | Пролет: 20-31(1,3 га), 39-47(0,9га); 66-71(0,6 га); 96-102(0,7 га); 104-116(1,5 га); от оп №22 до оп №3 отпайки к КТП 606(0,3 га); от оп №36 до оп №9 отпайки к КТП 665(1 га); | 6.3 | мульчирование, сжигание | 01.09.2016г. | 2016-09-30 | 8,093 км | 3 | 1 | 3 | медпункт, школа, ВНС | филиал ОАО "МРСК Центра" - "Липецкэнеро" | Грязинский | ВЛ 10кВ № 17 ПС Бутырки | 10 | VS010-0008667 | Пролет: 20-31(1,3 га), 39-47(0,9га); 66-71(0,6 га); 96-102(0,7 га); 104-116(1,5 га); от оп №22 до оп №3 отпайки к КТП 606(0,3 га); от оп №36 до оп №9 отпайки к КТП 665(1 га); | 6.3 | мульчирование, сжигание | 01.09.2016г. | 2016-09-30 | 8,093 км | 3 | 1 | 3 | медпункт, школа, ВНС | филиал ОАО "МРСК Центра" - "Липецкэнеро" | Грязинский | ВЛ 10кВ № 17 ПС Бутырки | 10 | VS010-0008667 | Пролет: 20-31(1,3 га), 39-47(0,9га); 66-71(0,6 га); 96-102(0,7 га); 104-116(1,5 га); от оп №22 до оп №3 отпайки к КТП 606(0,3 га); от оп №36 до оп №9 отпайки к КТП 665(1 га); | 6.3 | мульчирование, сжигание | 01.09.2016г. | 2016-09-30 | 8,093 км | 3 | 1 | 3 | медпункт, школа, ВНС | филиал ОАО "МРСК Центра" - "Липецкэнеро" | Грязинский | ВЛ 10кВ № 17 ПС Бутырки | 10 | VS010-0008667 | Пролет: 20-31(1,3 га), 39-47(0,9га); 66-71(0,6 га); 96-102(0,7 га); 104-116(1,5 га); от оп №22 до оп №3 отпайки к КТП 606(0,3 га); от оп №36 до оп №9 отпайки к КТП 665(1 га); | 6.3 | мульчирование, сжигание | 01.09.2016г. | 2016-09-30 | 8,093 км | 3 | 1 | 3 | медпункт, школа, ВНС | филиал ОАО "МРСК Центра" - "Липецкэнеро" | Грязинский | ВЛ 10кВ № 17 ПС Бутырки | 10 | VS010-0008667 | Пролет: 20-31(1,3 га), 39-47(0,9га); 66-71(0,6 га); 96-102(0,7 га); 104-116(1,5 га); от оп №22 до оп №3 отпайки к КТП 606(0,3 га); от оп №36 до оп №9 отпайки к КТП 665(1 га); | 6.3 | мульчирование, сжигание | 01.09.2016г. | 2016-09-30 | 8,093 км | 3 | 1 | 3 | медпункт, школа, ВНС | филиал ОАО "МРСК Центра" - "Липецкэнеро" | Грязинский | ВЛ 10кВ № 17 ПС Бутырки | 10 | VS010-0008667 | Пролет: 20-31(1,3 га), 39-47(0,9га); 66-71(0,6 га); 96-102(0,7 га); 104-116(1,5 га); от оп №22 до оп №3 отпайки к КТП 606(0,3 га); от оп №36 до оп №9 отпайки к КТП 665(1 га); | 6.3 | мульчирование, сжигание | 01.09.2016г. | 2016-09-30 | 8,093 км | 3 | 1 | 3 | медпункт, школа, ВНС | филиал ОАО "МРСК Центра" - "Липецкэнеро" | Грязинский | ВЛ 10кВ № 17 ПС Бутырки | 10 | VS010-0008667 | Пролет: 20-31(1,3 га), 39-47(0,9га); 66-71(0,6 га); 96-102(0,7 га); 104-116(1,5 га); от оп №22 до оп №3 отпайки к КТП 606(0,3 га); от оп №36 до оп №9 отпайки к КТП 665(1 га); | 6.3 | мульчирование, сжигание | 01.09.2016г. | 2016-09-30 | 8,093 км | 3 | 1 | 3 | медпункт, школа, ВНС | филиал ОАО "МРСК Центра" - "Липецкэнеро" | Грязинский | ВЛ 10кВ № 17 ПС Бутырки | 10 | VS010-0008667 | Пролет: 20-31(1,3 га), 39-47(0,9га); 66-71(0,6 га); 96-102(0,7 га); 104-116(1,5 га); от оп №22 до оп №3 отпайки к КТП 606(0,3 га); от оп №36 до оп №9 отпайки к КТП 665(1 га); | 6.3 | мульчирование, сжигание | 01.09.2016г. | 2016-09-30 | 8,093 км | 3 | 1 | 3 | медпункт, школа, ВНС | филиал ОАО "МРСК Центра" - "Липецкэнеро" | Грязинский | ВЛ 10кВ № 17 ПС Бутырки | 10 | VS010-0008667 | Пролет: 20-31(1,3 га), 39-47(0,9га); 66-71(0,6 га); 96-102(0,7 га); 104-116(1,5 га); от оп №22 до оп №3 отпайки к КТП 606(0,3 га); от оп №36 до оп №9 отпайки к КТП 665(1 га); | 6.3 | мульчирование, сжигание | 01.09.2016г. | 2016-09-30 | 8,093 км | 3 | 1 | 3 | медпункт, школа, ВНС | филиал ОАО "МРСК Центра" - "Липецкэнеро" | Грязинский | ВЛ 10кВ № 17 ПС Бутырки | 10 | VS010-0008667 | Пролет: 20-31(1,3 га), 39-47(0,9га); 66-71(0,6 га); 96-102(0,7 га); 104-116(1,5 га); от оп №22 до оп №3 отпайки к КТП 606(0,3 га); от оп №36 до оп №9 отпайки к КТП 665(1 га); | 6.3 | мульчирование, сжигание | 01.09.2016г. | 2016-09-30 | 8,093 км | 3 | 1 | 3 | медпункт, школа, ВНС | филиал ОАО "МРСК Центра" - "Липецкэнеро" | Грязинский | ВЛ 10кВ № 17 ПС Бутырки | 10 | VS010-0008667 | Пролет: 20-31(1,3 га), 39-47(0,9га); 66-71(0,6 га); 96-102(0,7 га); 104-116(1,5 га); от оп №22 до оп №3 отпайки к КТП 606(0,3 га); от оп №36 до оп №9 отпайки к КТП 665(1 га); | 6.3 | мульчирование, сжигание | 01.09.2016г. | 2016-09-30 | 8,093 км | 3 | 1 | 3 | медпункт, школа, ВНС | филиал ОАО "МРСК Центра" - "Липецкэнеро" | Грязинский | ВЛ 10кВ № 17 ПС Бутырки | 10 | VS010-0008667 | Пролет: 20-31(1,3 га), 39-47(0,9га); 66-71(0,6 га); 96-102(0,7 га); 104-116(1,5 га); от оп №22 до оп №3 отпайки к КТП 606(0,3 га); от оп №36 до оп №9 отпайки к КТП 665(1 га); | 6.3 | мульчирование, сжигание | 01.09.2016г. | 2016-09-30 | 8,093 км | 3 | 1 | 3 | медпункт, школа, ВНС | филиал ОАО "МРСК Центра" - "Липецкэнеро" | Грязинский | ВЛ 10кВ № 17 ПС Бутырки | 10 | VS010-0008667 | Пролет: 20-31(1,3 га), 39-47(0,9га); 66-71(0,6 га); 96-102(0,7 га); 104-116(1,5 га); от оп №22 до оп №3 отпайки к КТП 606(0,3 га); от оп №36 до оп №9 отпайки к КТП 665(1 га); | 6.3 | мульчирование, сжигание | 01.09.2016г. | 2016-09-30 | 8,093 км | 3 | 1 | 3 | медпункт, школа, ВНС | филиал ОАО "МРСК Центра" - "Липецкэнеро" | Грязинский | ВЛ 10кВ № 17 ПС Бутырки | 10 | VS010-0008667 | Пролет: 20-31(1,3 га), 39-47(0,9га); 66-71(0,6 га); 96-102(0,7 га); 104-116(1,5 га); от оп №22 до оп №3 отпайки к КТП 606(0,3 га); от оп №36 до оп №9 отпайки к КТП 665(1 га); | 6.3 | мульчирование, сжигание | 01.09.2016г. | 2016-09-30 | 8,093 км | 3 | 1 | 3 | медпункт, школа, ВНС | филиал ОАО "МРСК Центра" - "Липецкэнеро" | Грязинский | ВЛ 10кВ № 17 ПС Бутырки | 10 | VS010-0008667 | Пролет: 20-31(1,3 га), 39-47(0,9га); 66-71(0,6 га); 96-102(0,7 га); 104-116(1,5 га); от оп №22 до оп №3 отпайки к КТП 606(0,3 га); от оп №36 до оп №9 отпайки к КТП 665(1 га); | 6.3 | мульчирование, сжигание | 01.09.2016г. | 2016-09-30 | 8,093 км | 3 | 1 | 3 | медпункт, школа, ВНС | филиал ОАО "МРСК Центра" - "Липецкэнеро" | Грязинский | ВЛ 10кВ № 17 ПС Бутырки | 10 | VS010-0008667 | Пролет: 20-31(1,3 га), 39-47(0,9га); 66-71(0,6 га); 96-102(0,7 га); 104-116(1,5 га); от оп №22 до оп №3 отпайки к КТП 606(0,3 га); от оп №36 до оп №9 отпайки к КТП 665(1 га); | 6.3 | мульчирование, сжигание | 01.09.2016г. | 2016-09-30 | 8,093 км | 3 | 1 | 3 | медпункт, школа, ВНС | филиал ОАО "МРСК Центра" - "Липецкэнеро" | Грязинский | ВЛ 10кВ № 17 ПС Бутырки | 10 | VS010-0008667 | Пролет: 20-31(1,3 га), 39-47(0,9га); 66-71(0,6 га); 96-102(0,7 га); 104-116(1,5 га); от оп №22 до оп №3 отпайки к КТП 606(0,3 га); от оп №36 до оп №9 отпайки к КТП 665(1 га); | 6.3 | мульчирование, сжигание | 01.09.2016г. | 2016-09-30 | 8,093 км | 3 | 1 | 3 | медпункт, школа, ВНС | филиал ОАО "МРСК Центра" - "Липецкэнеро" | Грязинский | ВЛ 10кВ № 17 ПС Бутырки | 10 | VS010-0008667 | Пролет: 20-31(1,3 га), 39-47(0,9га); 66-71(0,6 га); 96-102(0,7 га); 104-116(1,5 га); от оп №22 до оп №3 отпайки к КТП 606(0,3 га); от оп №36 до оп №9 отпайки к КТП 665(1 га); | 6.3 | мульчирование, сжигание | 01.09.2016г. | 2016-09-30 | 8,093 км | 3 | 1 | 3 | медпункт, школа, ВНС | филиал ОАО "МРСК Центра" - "Липецкэнеро" | Грязинский | ВЛ 10кВ № 17 ПС Бутырки | 10 | VS010-0008667 | Пролет: 20-31(1,3 га), 39-47(0,9га); 66-71(0,6 га); 96-102(0,7 га); 104-116(1,5 га); от оп №22 до оп №3 отпайки к КТП 606(0,3 га); от оп №36 до оп №9 отпайки к КТП 665(1 га); | 6.3 | мульчирование, сжигание | 01.09.2016г. | 2016-09-30 | 8,093 км | 3 | 1 | 3 | медпункт, школа, ВНС | филиал ОАО "МРСК Центра" - "Липецкэнеро" | Грязинский | ВЛ 10кВ № 17 ПС Бутырки | 10 | VS010-0008667 | Пролет: 20-31(1,3 га), 39-47(0,9га); 66-71(0,6 га); 96-102(0,7 га); 104-116(1,5 га); от оп №22 до оп №3 отпайки к КТП 606(0,3 га); от оп №36 до оп №9 отпайки к КТП 665(1 га); | 6.3 | мульчирование, сжигание | 01.09.2016г. | 2016-09-30 | 8,093 км | 3 | 1 | 3 | медпункт, школа, ВНС | филиал ОАО "МРСК Центра" - "Липецкэнеро" | Грязинский | ВЛ 10кВ № 17 ПС Бутырки | 10 | VS010-0008667 | Пролет: 20-31(1,3 га), 39-47(0,9га); 66-71(0,6 га); 96-102(0,7 га); 104-116(1,5 га); от оп №22 до оп №3 отпайки к КТП 606(0,3 га); от оп №36 до оп №9 отпайки к КТП 665(1 га); | 6.3 | мульчирование, сжигание | 01.09.2016г. | 2016-09-30 | 8,093 км | 3 | 1 | 3 | медпункт, школа, ВНС | филиал ОАО "МРСК Центра" - "Липецкэнеро" | Грязинский | ВЛ 10кВ № 17 ПС Бутырки | 10 | VS010-0008667 | Пролет: 20-31(1,3 га), 39-47(0,9га); 66-71(0,6 га); 96-102(0,7 га); 104-116(1,5 га); от оп №22 до оп №3 отпайки к КТП 606(0,3 га); от оп №36 до оп №9 отпайки к КТП 665(1 га); | 6.3 | мульчирование, сжигание | 01.09.2016г. | 2016-09-30 | 8,093 км | 3 | 1 | 3 | медпункт, школа, ВНС | филиал ОАО "МРСК Центра" - "Липецкэнеро" | Грязинский | ВЛ 10кВ № 17 ПС Бутырки | 10 | VS010-0008667 | Пролет: 20-31(1,3 га), 39-47(0,9га); 66-71(0,6 га); 96-102(0,7 га); 104-116(1,5 га); от оп №22 до оп №3 отпайки к КТП 606(0,3 га); от оп №36 до оп №9 отпайки к КТП 665(1 га); | 6.3 | мульчирование, сжигание | 01.09.2016г. | 2016-09-30 | 8,093 км | 3 | 1 | 3 | медпункт, школа, ВНС | филиал ОАО "МРСК Центра" - "Липецкэнеро" | Грязинский | ВЛ 10кВ № 17 ПС Бутырки | 10 | VS010-0008667 | Пролет: 20-31(1,3 га), 39-47(0,9га); 66-71(0,6 га); 96-102(0,7 га); 104-116(1,5 га); от оп №22 до оп №3 отпайки к КТП 606(0,3 га); от оп №36 до оп №9 отпайки к КТП 665(1 га); | 6.3 | мульчирование, сжигание | 01.09.2016г. | 2016-09-30 | 8,093 км | 3 | 1 | 3 | медпункт, школа, ВНС | филиал ОАО "МРСК Центра" - "Липецкэнеро" | Грязинский | ВЛ 10кВ № 17 ПС Бутырки | 10 | VS010-0008667 | Пролет: 20-31(1,3 га), 39-47(0,9га); 66-71(0,6 га); 96-102(0,7 га); 104-116(1,5 га); от оп №22 до оп №3 отпайки к КТП 606(0,3 га); от оп №36 до оп №9 отпайки к КТП 665(1 га); | 6.3 | мульчирование, сжигание | 01.09.2016г. | 2016-09-30 | 8,093 км | 3 | 1 | 3 | медпункт, школа, ВНС | филиал ОАО "МРСК Центра" - "Липецкэнеро" | Грязинский | ВЛ 10кВ № 17 ПС Бутырки | 10 | VS010-0008667 | Пролет: 20-31(1,3 га), 39-47(0,9га); 66-71(0,6 га); 96-102(0,7 га); 104-116(1,5 га); от оп №22 до оп №3 отпайки к КТП 606(0,3 га); от оп №36 до оп №9 отпайки к КТП 665(1 га); | 6.3 | мульчирование, сжигание | 01.09.2016г. | 2016-09-30 | 8,093 км | 3 | 1 | 3 | медпункт, школа, ВНС | филиал ОАО "МРСК Центра" - "Липецкэнеро" | Грязинский | ВЛ 10кВ № 17 ПС Бутырки | 10 | VS010-0008667 | Пролет: 20-31(1,3 га), 39-47(0,9га); 66-71(0,6 га); 96-102(0,7 га); 104-116(1,5 га); от оп №22 до оп №3 отпайки к КТП 606(0,3 га); от оп №36 до оп №9 отпайки к КТП 665(1 га); | 6.3 | мульчирование, сжигание | 01.09.2016г. | 2016-09-30 | 8,093 км | 3 | 1 | 3 | медпункт, школа, ВНС | филиал ОАО "МРСК Центра" - "Липецкэнеро" | Грязинский | ВЛ 10кВ № 17 ПС Бутырки | 10 | VS010-0008667 | Пролет: 20-31(1,3 га), 39-47(0,9га); 66-71(0,6 га); 96-102(0,7 га); 104-116(1,5 га); от оп №22 до оп №3 отпайки к КТП 606(0,3 га); от оп №36 до оп №9 отпайки к КТП 665(1 га); | 6.3 | мульчирование, сжигание | 01.09.2016г. | 2016-09-30 | 8,093 км | 3 | 1 | 3 | медпункт, школа, ВНС | филиал ОАО "МРСК Центра" - "Липецкэнеро" | Грязинский | ВЛ 10кВ № 17 ПС Бутырки | 10 | VS010-0008667 | Пролет: 20-31(1,3 га), 39-47(0,9га); 66-71(0,6 га); 96-102(0,7 га); 104-116(1,5 га); от оп №22 до оп №3 отпайки к КТП 606(0,3 га); от оп №36 до оп №9 отпайки к КТП 665(1 га); | 6.3 | мульчирование, сжигание | 01.09.2016г. | 2016-09-30 | 8,093 км | 3 | 1 | 3 | медпункт, школа, ВНС | филиал ОАО "МРСК Центра" - "Липецкэнеро" | Грязинский | ВЛ 10кВ № 17 ПС Бутырки | 10 | VS010-0008667 | Пролет: 20-31(1,3 га), 39-47(0,9га); 66-71(0,6 га); 96-102(0,7 га); 104-116(1,5 га); от оп №22 до оп №3 отпайки к КТП 606(0,3 га); от оп №36 до оп №9 отпайки к КТП 665(1 га); | 6.3 | мульчирование, сжигание | 01.09.2016г. | 2016-09-30 | 8,093 км | 3 | 1 | 3 | медпункт, школа, ВНС | филиал ОАО "МРСК Центра" - "Липецкэнеро" | Грязинский | ВЛ 10кВ № 17 ПС Бутырки | 10 | VS010-0008667 | Пролет: 20-31(1,3 га), 39-47(0,9га); 66-71(0,6 га); 96-102(0,7 га); 104-116(1,5 га); от оп №22 до оп №3 отпайки к КТП 606(0,3 га); от оп №36 до оп №9 отпайки к КТП 665(1 га); | 6.3 | мульчирование, сжигание | 01.09.2016г. | 2016-09-30 | 8,093 км | 3 | 1 | 3 | медпункт, школа, ВНС | филиал ОАО "МРСК Центра" - "Липецкэнеро" | Грязинский | ВЛ 10кВ № 17 ПС Бутырки | 10 | VS010-0008667 | Пролет: 20-31(1,3 га), 39-47(0,9га); 66-71(0,6 га); 96-102(0,7 га); 104-116(1,5 га); от оп №22 до оп №3 отпайки к КТП 606(0,3 га); от оп №36 до оп №9 отпайки к КТП 665(1 га); | 6.3 | мульчирование, сжигание | 01.09.2016г. | 2016-09-30 | 8,093 км | 3 | 1 | 3 | медпункт, школа, ВНС | филиал ОАО "МРСК Центра" - "Липецкэнеро" | Грязинский | ВЛ 10кВ № 17 ПС Бутырки | 10 | VS010-0008667 | Пролет: 20-31(1,3 га), 39-47(0,9га); 66-71(0,6 га); 96-102(0,7 га); 104-116(1,5 га); от оп №22 до оп №3 отпайки к КТП 606(0,3 га); от оп №36 до оп №9 отпайки к КТП 665(1 га); | 6.3 | мульчирование, сжигание | 01.09.2016г. | 2016-09-30 | 8,093 км | 3 | 1 | 3 | медпункт, школа, ВНС | филиал ОАО "МРСК Центра" - "Липецкэнеро" | Грязинский | ВЛ 10кВ № 17 ПС Бутырки | 10 | VS010-0008667 | Пролет: 20-31(1,3 га), 39-47(0,9га); 66-71(0,6 га); 96-102(0,7 га); 104-116(1,5 га); от оп №22 до оп №3 отпайки к КТП 606(0,3 га); от оп №36 до оп №9 отпайки к КТП 665(1 га); | 6.3 | мульчирование, сжигание | 01.09.2016г. | 2016-09-30 | 8,093 км | 3 | 1 | 3 | медпункт, школа, ВНС | филиал ОАО "МРСК Центра" - "Липецкэнеро" | Грязинский | ВЛ 10кВ № 17 ПС Бутырки | 10 | VS010-0008667 | Пролет: 20-31(1,3 га), 39-47(0,9га); 66-71(0,6 га); 96-102(0,7 га); 104-116(1,5 га); от оп №22 до оп №3 отпайки к КТП 606(0,3 га); от оп №36 до оп №9 отпайки к КТП 665(1 га); | 6.3 | мульчирование, сжигание | 01.09.2016г. | 2016-09-30 | 8,093 км | 3 | 1 | 3 | медпункт, школа, ВНС | филиал ОАО "МРСК Центра" - "Липецкэнеро" | Грязинский | ВЛ 10кВ № 17 ПС Бутырки | 10 | VS010-0008667 | Пролет: 20-31(1,3 га), 39-47(0,9га); 66-71(0,6 га); 96-102(0,7 га); 104-116(1,5 га); от оп №22 до оп №3 отпайки к КТП 606(0,3 га); от оп №36 до оп №9 отпайки к КТП 665(1 га); | 6.3 | мульчирование, сжигание | 01.09.2016г. | 2016-09-30 | 8,093 км | 3 | 1 | 3 | медпункт, школа, ВНС | филиал ОАО "МРСК Центра" - "Липецкэнеро" | Грязинский | ВЛ 10кВ № 17 ПС Бутырки | 10 | VS010-0008667 | Пролет: 20-31(1,3 га), 39-47(0,9га); 66-71(0,6 га); 96-102(0,7 га); 104-116(1,5 га); от оп №22 до оп №3 отпайки к КТП 606(0,3 га); от оп №36 до оп №9 отпайки к КТП 665(1 га); | 6.3 | мульчирование, сжигание | 01.09.2016г. | 2016-09-30 | 8,093 км | 3 | 1 | 3 | медпункт, школа, ВНС | филиал ОАО "МРСК Центра" - "Липецкэнеро" | Грязинский | ВЛ 10кВ № 17 ПС Бутырки | 10 | VS010-0008667 | Пролет: 20-31(1,3 га), 39-47(0,9га); 66-71(0,6 га); 96-102(0,7 га); 104-116(1,5 га); от оп №22 до оп №3 отпайки к КТП 606(0,3 га); от оп №36 до оп №9 отпайки к КТП 665(1 га); | 6.3 | мульчирование, сжигание | 01.09.2016г. | 2016-09-30 | 8,093 км | 3 | 1 | 3 | медпункт, школа, ВНС | филиал ОАО "МРСК Центра" - "Липецкэнеро" | Грязинский | ВЛ 10кВ № 17 ПС Бутырки | 10 | VS010-0008667 | Пролет: 20-31(1,3 га), 39-47(0,9га); 66-71(0,6 га); 96-102(0,7 га); 104-116(1,5 га); от оп №22 до оп №3 отпайки к КТП 606(0,3 га); от оп №36 до оп №9 отпайки к КТП 665(1 га); | 6.3 | мульчирование, сжигание | 01.09.2016г. | 2016-09-30 | 8,093 км | 3 | 1 | 3 | медпункт, школа, ВНС | филиал ОАО "МРСК Центра" - "Липецкэнеро" | Грязинский | ВЛ 10кВ № 17 ПС Бутырки | 10 | VS010-0008667 | Пролет: 20-31(1,3 га), 39-47(0,9га); 66-71(0,6 га); 96-102(0,7 га); 104-116(1,5 га); от оп №22 до оп №3 отпайки к КТП 606(0,3 га); от оп №36 до оп №9 отпайки к КТП 665(1 га); | 6.3 | мульчирование, сжигание | 01.09.2016г. | 2016-09-30 | 8,093 км | 3 | 1 | 3 | медпункт, школа, ВНС | филиал ОАО "МРСК Центра" - "Липецкэнеро" | Грязинский | ВЛ 10кВ № 17 ПС Бутырки | 10 | VS010-0008667 | Пролет: 20-31(1,3 га), 39-47(0,9га); 66-71(0,6 га); 96-102(0,7 га); 104-116(1,5 га); от оп №22 до оп №3 отпайки к КТП 606(0,3 га); от оп №36 до оп №9 отпайки к КТП 665(1 га); | 6.3 | мульчирование, сжигание | 01.09.2016г. | 2016-09-30 | 8,093 км | 3 | 1 | 3 | медпункт, школа, ВНС | филиал ОАО "МРСК Центра" - "Липецкэнеро" | Грязинский | ВЛ 10кВ № 17 ПС Бутырки | 10 | VS010-0008667 | Пролет: 20-31(1,3 га), 39-47(0,9га); 66-71(0,6 га); 96-102(0,7 га); 104-116(1,5 га); от оп №22 до оп №3 отпайки к КТП 606(0,3 га); от оп №36 до оп №9 отпайки к КТП 665(1 га); | 6.3 | мульчирование, сжигание | 01.09.2016г. | 2016-09-30 | 8,093 км | 3 | 1 | 3 | медпункт, школа, ВНС | филиал ОАО "МРСК Центра" - "Липецкэнеро" | Грязинский | ВЛ 10кВ № 17 ПС Бутырки | 10 | VS010-0008667 | Пролет: 20-31(1,3 га), 39-47(0,9га); 66-71(0,6 га); 96-102(0,7 га); 104-116(1,5 га); от оп №22 до оп №3 отпайки к КТП 606(0,3 га); от оп №36 до оп №9 отпайки к КТП 665(1 га); | 6.3 | мульчирование, сжигание | 01.09.2016г. | 2016-09-30 | 8,093 км | 3 | 1 | 3 | медпункт, школа, ВНС | филиал ОАО "МРСК Центра" - "Липецкэнеро" | Грязинский | ВЛ 10кВ № 17 ПС Бутырки | 10 | VS010-0008667 | Пролет: 20-31(1,3 га), 39-47(0,9га); 66-71(0,6 га); 96-102(0,7 га); 104-116(1,5 га); от оп №22 до оп №3 отпайки к КТП 606(0,3 га); от оп №36 до оп №9 отпайки к КТП 665(1 га); | 6.3 | мульчирование, сжигание | 01.09.2016г. | 2016-09-30 | 8,093 км | 3 | 1 | 3 | медпункт, школа, ВНС | филиал ОАО "МРСК Центра" - "Липецкэнеро" | Грязинский | ВЛ 10кВ № 17 ПС Бутырки | 10 | VS010-0008667 | Пролет: 20-31(1,3 га), 39-47(0,9га); 66-71(0,6 га); 96-102(0,7 га); 104-116(1,5 га); от оп №22 до оп №3 отпайки к КТП 606(0,3 га); от оп №36 до оп №9 отпайки к КТП 665(1 га); | 6.3 | мульчирование, сжигание | 01.09.2016г. | 2016-09-30 | 8,093 км | 3 | 1 | 3 | медпункт, школа, ВНС | филиал ОАО "МРСК Центра" - "Липецкэнеро" | Грязинский | ВЛ 10кВ № 17 ПС Бутырки | 10 | VS010-0008667 | Пролет: 20-31(1,3 га), 39-47(0,9га); 66-71(0,6 га); 96-102(0,7 га); 104-116(1,5 га); от оп №22 до оп №3 отпайки к КТП 606(0,3 га); от оп №36 до оп №9 отпайки к КТП 665(1 га); | 6.3 | мульчирование, сжигание | 01.09.2016г. | 2016-09-30 | 8,093 км | 3 | 1 | 3 | медпункт, школа, ВНС | филиал ОАО "МРСК Центра" - "Липецкэнеро" | Грязинский | ВЛ 10кВ № 17 ПС Бутырки | 10 | VS010-0008667 | Пролет: 20-31(1,3 га), 39-47(0,9га); 66-71(0,6 га); 96-102(0,7 га); 104-116(1,5 га); от оп №22 до оп №3 отпайки к КТП 606(0,3 га); от оп №36 до оп №9 отпайки к КТП 665(1 га); | 6.3 | мульчирование, сжигание | 01.09.2016г. | 2016-09-30 | 8,093 км | 3 | 1 | 3 | медпункт, школа, ВНС | филиал ОАО "МРСК Центра" - "Липецкэнеро" | Грязинский | ВЛ 10кВ № 17 ПС Бутырки | 10 | VS010-0008667 | Пролет: 20-31(1,3 га), 39-47(0,9га); 66-71(0,6 га); 96-102(0,7 га); 104-116(1,5 га); от оп №22 до оп №3 отпайки к КТП 606(0,3 га); от оп №36 до оп №9 отпайки к КТП 665(1 га); | 6.3 | мульчирование, сжигание | 01.09.2016г. | 2016-09-30 | 8,093 км | 3 | 1 | 3 | медпункт, школа, ВНС | филиал ОАО "МРСК Центра" - "Липецкэнеро" | Грязинский | ВЛ 10кВ № 17 ПС Бутырки | 10 | VS010-0008667 | Пролет: 20-31(1,3 га), 39-47(0,9га); 66-71(0,6 га); 96-102(0,7 га); 104-116(1,5 га); от оп №22 до оп №3 отпайки к КТП 606(0,3 га); от оп №36 до оп №9 отпайки к КТП 665(1 га); | 6.3 | мульчирование, сжигание | 01.09.2016г. | 2016-09-30 | 8,093 км | 3 | 1 | 3 | медпункт, школа, ВНС | филиал ОАО "МРСК Центра" - "Липецкэнеро" | Грязинский | ВЛ 10кВ № 17 ПС Бутырки | 10 | VS010-0008667 | Пролет: 20-31(1,3 га), 39-47(0,9га); 66-71(0,6 га); 96-102(0,7 га); 104-116(1,5 га); от оп №22 до оп №3 отпайки к КТП 606(0,3 га); от оп №36 до оп №9 отпайки к КТП 665(1 га); | 6.3 | мульчирование, сжигание | 01.09.2016г. | 2016-09-30 | 8,093 км | 3 | 1 | 3 | медпункт, школа, ВНС | филиал ОАО "МРСК Центра" - "Липецкэнеро" | Грязинский | ВЛ 10кВ № 17 ПС Бутырки | 10 | VS010-0008667 | Пролет: 20-31(1,3 га), 39-47(0,9га); 66-71(0,6 га); 96-102(0,7 га); 104-116(1,5 га); от оп №22 до оп №3 отпайки к КТП 606(0,3 га); от оп №36 до оп №9 отпайки к КТП 665(1 га); | 6.3 | мульчирование, сжигание | 01.09.2016г. | 2016-09-30 | 8,093 км | 3 | 1 | 3 | медпункт, школа, ВНС | филиал ОАО "МРСК Центра" - "Липецкэнеро" | Грязинский | ВЛ 10кВ № 17 ПС Бутырки | 10 | VS010-0008667 | Пролет: 20-31(1,3 га), 39-47(0,9га); 66-71(0,6 га); 96-102(0,7 га); 104-116(1,5 га); от оп №22 до оп №3 отпайки к КТП 606(0,3 га); от оп №36 до оп №9 отпайки к КТП 665(1 га); | 6.3 | мульчирование, сжигание | 01.09.2016г. | 2016-09-30 | 8,093 км | 3 | 1 | 3 | медпункт, школа, ВНС | филиал ОАО "МРСК Центра" - "Липецкэнеро" | Грязинский | ВЛ 10кВ № 17 ПС Бутырки | 10 | VS010-0008667 | Пролет: 20-31(1,3 га), 39-47(0,9га); 66-71(0,6 га); 96-102(0,7 га); 104-116(1,5 га); от оп №22 до оп №3 отпайки к КТП 606(0,3 га); от оп №36 до оп №9 отпайки к КТП 665(1 га); | 6.3 | мульчирование, сжигание | 01.09.2016г. | 2016-09-30 | 8,093 км | 3 | 1 | 3 | медпункт, школа, ВНС | филиал ОАО "МРСК Центра" - "Липецкэнеро" | Грязинский | ВЛ 10кВ № 17 ПС Бутырки | 10 | VS010-0008667 | Пролет: 20-31(1,3 га), 39-47(0,9га); 66-71(0,6 га); 96-102(0,7 га); 104-116(1,5 га); от оп №22 до оп №3 отпайки к КТП 606(0,3 га); от оп №36 до оп №9 отпайки к КТП 665(1 га); | 6.3 | мульчирование, сжигание | 01.09.2016г. | 2016-09-30 | 8,093 км | 3 | 1 | 3 | медпункт, школа, ВНС | филиал ОАО "МРСК Центра" - "Липецкэнеро" | Грязинский | ВЛ 10кВ № 17 ПС Бутырки | 10 | VS010-0008667 | Пролет: 20-31(1,3 га), 39-47(0,9га); 66-71(0,6 га); 96-102(0,7 га); 104-116(1,5 га); от оп №22 до оп №3 отпайки к КТП 606(0,3 га); от оп №36 до оп №9 отпайки к КТП 665(1 га); | 6.3 | мульчирование, сжигание | 01.09.2016г. | 2016-09-30 | 8,093 км | 3 | 1 | 3 | медпункт, школа, ВНС | филиал ОАО "МРСК Центра" - "Липецкэнеро" | Грязинский | ВЛ 10кВ № 17 ПС Бутырки | 10 | VS010-0008667 | Пролет: 20-31(1,3 га), 39-47(0,9га); 66-71(0,6 га); 96-102(0,7 га); 104-116(1,5 га); от оп №22 до оп №3 отпайки к КТП 606(0,3 га); от оп №36 до оп №9 отпайки к КТП 665(1 га); | 6.3 | мульчирование, сжигание | 01.09.2016г. | 2016-09-30 | 8,093 км | 3 | 1 | 3 | медпункт, школа, ВНС | филиал ОАО "МРСК Центра" - "Липецкэнеро" | Грязинский | ВЛ 10кВ № 17 ПС Бутырки | 10 | VS010-0008667 | Пролет: 20-31(1,3 га), 39-47(0,9га); 66-71(0,6 га); 96-102(0,7 га); 104-116(1,5 га); от оп №22 до оп №3 отпайки к КТП 606(0,3 га); от оп №36 до оп №9 отпайки к КТП 665(1 га); | 6.3 | мульчирование, сжигание | 01.09.2016г. | 2016-09-30 | 8,093 км | 3 | 1 | 3 | медпункт, школа, ВНС | филиал ОАО "МРСК Центра" - "Липецкэнеро" | Грязинский | ВЛ 10кВ № 17 ПС Бутырки | 10 | VS010-0008667 | Пролет: 20-31(1,3 га), 39-47(0,9га); 66-71(0,6 га); 96-102(0,7 га); 104-116(1,5 га); от оп №22 до оп №3 отпайки к КТП 606(0,3 га); от оп №36 до оп №9 отпайки к КТП 665(1 га); | 6.3 | мульчирование, сжигание | 01.09.2016г. | 2016-09-30 | 8,093 км | 3 | 1 | 3 | медпункт, школа, ВНС | филиал ОАО "МРСК Центра" - "Липецкэнеро" | Грязинский | ВЛ 10кВ № 17 ПС Бутырки | 10 | VS010-0008667 | Пролет: 20-31(1,3 га), 39-47(0,9га); 66-71(0,6 га); 96-102(0,7 га); 104-116(1,5 га); от оп №22 до оп №3 отпайки к КТП 606(0,3 га); от оп №36 до оп №9 отпайки к КТП 665(1 га); | 6.3 | мульчирование, сжигание | 01.09.2016г. | 2016-09-30 | 8,093 км | 3 | 1 | 3 | медпункт, школа, ВНС | филиал ОАО "МРСК Центра" - "Липецкэнеро" | Грязинский | ВЛ 10кВ № 17 ПС Бутырки | 10 | VS010-0008667 | Пролет: 20-31(1,3 га), 39-47(0,9га); 66-71(0,6 га); 96-102(0,7 га); 104-116(1,5 га); от оп №22 до оп №3 отпайки к КТП 606(0,3 га); от оп №36 до оп №9 отпайки к КТП 665(1 га); | 6.3 | мульчирование, сжигание | 01.09.2016г. | 2016-09-30 | 8,093 км | 3 | 1 | 3 | медпункт, школа, ВНС | филиал ОАО "МРСК Центра" - "Липецкэнеро" | Грязинский | ВЛ 10кВ № 17 ПС Бутырки | 10 | VS010-0008667 | Пролет: 20-31(1,3 га), 39-47(0,9га); 66-71(0,6 га); 96-102(0,7 га); 104-116(1,5 га); от оп №22 до оп №3 отпайки к КТП 606(0,3 га); от оп №36 до оп №9 отпайки к КТП 665(1 га); | 6.3 | мульчирование, сжигание | 01.09.2016г. | 2016-09-30 | 8,093 км | 3 | 1 | 3 | медпункт, школа, ВНС | филиал ОАО "МРСК Центра" - "Липецкэнеро" | Грязинский | ВЛ 10кВ № 17 ПС Бутырки | 10 | VS010-0008667 | Пролет: 20-31(1,3 га), 39-47(0,9га); 66-71(0,6 га); 96-102(0,7 га); 104-116(1,5 га); от оп №22 до оп №3 отпайки к КТП 606(0,3 га); от оп №36 до оп №9 отпайки к КТП 665(1 га); | 6.3 | мульчирование, сжигание | 01.09.2016г. | 2016-09-30 | 8,093 км | 3 | 1 | 3 | медпункт, школа, ВНС | филиал ОАО "МРСК Центра" - "Липецкэнеро" | Грязинский | ВЛ 10кВ № 17 ПС Бутырки | 10 | VS010-0008667 | Пролет: 20-31(1,3 га), 39-47(0,9га); 66-71(0,6 га); 96-102(0,7 га); 104-116(1,5 га); от оп №22 до оп №3 отпайки к КТП 606(0,3 га); от оп №36 до оп №9 отпайки к КТП 665(1 га); | 6.3 | мульчирование, сжигание | 01.09.2016г. | 2016-09-30 | 8,093 км | 3 | 1 | 3 | медпункт, школа, ВНС | филиал ОАО "МРСК Центра" - "Липецкэнеро" | Грязинский | ВЛ 10кВ № 17 ПС Бутырки | 10 | VS010-0008667 | Пролет: 20-31(1,3 га), 39-47(0,9га); 66-71(0,6 га); 96-102(0,7 га); 104-116(1,5 га); от оп №22 до оп №3 отпайки к КТП 606(0,3 га); от оп №36 до оп №9 отпайки к КТП 665(1 га); | 6.3 | мульчирование, сжигание | 01.09.2016г. | 2016-09-30 | 8,093 км | 3 | 1 | 3 | медпункт, школа, ВНС | филиал ОАО "МРСК Центра" - "Липецкэнеро" | Грязинский | ВЛ 10кВ № 17 ПС Бутырки | 10 | VS010-0008667 | Пролет: 20-31(1,3 га), 39-47(0,9га); 66-71(0,6 га); 96-102(0,7 га); 104-116(1,5 га); от оп №22 до оп №3 отпайки к КТП 606(0,3 га); от оп №36 до оп №9 отпайки к КТП 665(1 га); | 6.3 | мульчирование, сжигание | 01.09.2016г. | 2016-09-30 | 8,093 км | 3 | 1 | 3 | медпункт, школа, ВНС | филиал ОАО "МРСК Центра" - "Липецкэнеро" | Грязинский | ВЛ 10кВ № 17 ПС Бутырки | 10 | VS010-0008667 | Пролет: 20-31(1,3 га), 39-47(0,9га); 66-71(0,6 га); 96-102(0,7 га); 104-116(1,5 га); от оп №22 до оп №3 отпайки к КТП 606(0,3 га); от оп №36 до оп №9 отпайки к КТП 665(1 га); | 6.3 | мульчирование, сжигание | 01.09.2016г. | 2016-09-30 | 8,093 км | 3 | 1 | 3 | медпункт, школа, ВНС | филиал ОАО "МРСК Центра" - "Липецкэнеро" | Грязинский | ВЛ 10кВ № 17 ПС Бутырки | 10 | VS010-0008667 | Пролет: 20-31(1,3 га), 39-47(0,9га); 66-71(0,6 га); 96-102(0,7 га); 104-116(1,5 га); от оп №22 до оп №3 отпайки к КТП 606(0,3 га); от оп №36 до оп №9 отпайки к КТП 665(1 га); | 6.3 | мульчирование, сжигание | 01.09.2016г. | 2016-09-30 | 8,093 км | 3 | 1 | 3 | медпункт, школа, ВНС | филиал ОАО "МРСК Центра" - "Липецкэнеро" | Грязинский | ВЛ 10кВ № 17 ПС Бутырки | 10 | VS010-0008667 | Пролет: 20-31(1,3 га), 39-47(0,9га); 66-71(0,6 га); 96-102(0,7 га); 104-116(1,5 га); от оп №22 до оп №3 отпайки к КТП 606(0,3 га); от оп №36 до оп №9 отпайки к КТП 665(1 га); | 6.3 | мульчирование, сжигание | 01.09.2016г. | 2016-09-30 | 8,093 км | 3 | 1 | 3 | медпункт, школа, ВНС | филиал ОАО "МРСК Центра" - "Липецкэнеро" | Грязинский | ВЛ 10кВ № 17 ПС Бутырки | 10 | VS010-0008667 | Пролет: 20-31(1,3 га), 39-47(0,9га); 66-71(0,6 га); 96-102(0,7 га); 104-116(1,5 га); от оп №22 до оп №3 отпайки к КТП 606(0,3 га); от оп №36 до оп №9 отпайки к КТП 665(1 га); | 6.3 | мульчирование, сжигание | 01.09.2016г. | 2016-09-30 | 8,093 км | 3 | 1 | 3 | медпункт, школа, ВНС | филиал ОАО "МРСК Центра" - "Липецкэнеро" | Грязинский | ВЛ 10кВ № 17 ПС Бутырки | 10 | VS010-0008667 | Пролет: 20-31(1,3 га), 39-47(0,9га); 66-71(0,6 га); 96-102(0,7 га); 104-116(1,5 га); от оп №22 до оп №3 отпайки к КТП 606(0,3 га); от оп №36 до оп №9 отпайки к КТП 665(1 га); | 6.3 | мульчирование, сжигание | 01.09.2016г. | 2016-09-30 | 8,093 км | 3 | 1 | 3 | медпункт, школа, ВНС | филиал ОАО "МРСК Центра" - "Липецкэнеро" | Грязинский | ВЛ 10кВ № 17 ПС Бутырки | 10 | VS010-0008667 | Пролет: 20-31(1,3 га), 39-47(0,9га); 66-71(0,6 га); 96-102(0,7 га); 104-116(1,5 га); от оп №22 до оп №3 отпайки к КТП 606(0,3 га); от оп №36 до оп №9 отпайки к КТП 665(1 га); | 6.3 | мульчирование, сжигание | 01.09.2016г. | 2016-09-30 | 8,093 км | 3 | 1 | 3 | медпункт, школа, ВНС | филиал ОАО "МРСК Центра" - "Липецкэнеро" | Грязинский | ВЛ 10кВ № 17 ПС Бутырки | 10 | VS010-0008667 | Пролет: 20-31(1,3 га), 39-47(0,9га); 66-71(0,6 га); 96-102(0,7 га); 104-116(1,5 га); от оп №22 до оп №3 отпайки к КТП 606(0,3 га); от оп №36 до оп №9 отпайки к КТП 665(1 га); | 6.3 | мульчирование, сжигание | 01.09.2016г. | 2016-09-30 | 8,093 км | 3 | 1 | 3 | медпункт, школа, ВНС | филиал ОАО "МРСК Центра" - "Липецкэнеро" | Грязинский | ВЛ 10кВ № 17 ПС Бутырки | 10 | VS010-0008667 | Пролет: 20-31(1,3 га), 39-47(0,9га); 66-71(0,6 га); 96-102(0,7 га); 104-116(1,5 га); от оп №22 до оп №3 отпайки к КТП 606(0,3 га); от оп №36 до оп №9 отпайки к КТП 665(1 га); | 6.3 | мульчирование, сжигание | 01.09.2016г. | 2016-09-30 | 8,093 км | 3 | 1 | 3 | медпункт, школа, ВНС | филиал ОАО "МРСК Центра" - "Липецкэнеро" | Грязинский | ВЛ 10кВ № 17 ПС Бутырки | 10 | VS010-0008667 | Пролет: 20-31(1,3 га), 39-47(0,9га); 66-71(0,6 га); 96-102(0,7 га); 104-116(1,5 га); от оп №22 до оп №3 отпайки к КТП 606(0,3 га); от оп №36 до оп №9 отпайки к КТП 665(1 га); | 6.3 | мульчирование, сжигание | 01.09.2016г. | 2016-09-30 | 8,093 км | 3 | 1 | 3 | медпункт, школа, ВНС | филиал ОАО "МРСК Центра" - "Липецкэнеро" | Грязинский | ВЛ 10кВ № 17 ПС Бутырки | 10 | VS010-0008667 | Пролет: 20-31(1,3 га), 39-47(0,9га); 66-71(0,6 га); 96-102(0,7 га); 104-116(1,5 га); от оп №22 до оп №3 отпайки к КТП 606(0,3 га); от оп №36 до оп №9 отпайки к КТП 665(1 га); | 6.3 | мульчирование, сжигание | 01.09.2016г. | 2016-09-30 | 8,093 км | 3 | 1 | 3 | медпункт, школа, ВНС | филиал ОАО "МРСК Центра" - "Липецкэнеро" | Грязинский | ВЛ 10кВ № 17 ПС Бутырки | 10 | VS010-0008667 | Пролет: 20-31(1,3 га), 39-47(0,9га); 66-71(0,6 га); 96-102(0,7 га); 104-116(1,5 га); от оп №22 до оп №3 отпайки к КТП 606(0,3 га); от оп №36 до оп №9 отпайки к КТП 665(1 га); | 6.3 | мульчирование, сжигание | 01.09.2016г. | 2016-09-30 | 8,093 км | 3 | 1 | 3 | медпункт, школа, ВНС | филиал ОАО "МРСК Центра" - "Липецкэнеро" | Грязинский | ВЛ 10кВ № 17 ПС Бутырки | 10 | VS010-0008667 | Пролет: 20-31(1,3 га), 39-47(0,9га); 66-71(0,6 га); 96-102(0,7 га); 104-116(1,5 га); от оп №22 до оп №3 отпайки к КТП 606(0,3 га); от оп №36 до оп №9 отпайки к КТП 665(1 га); | 6.3 | мульчирование, сжигание | 01.09.2016г. | 2016-09-30 | 8,093 км | 3 | 1 | 3 | медпункт, школа, ВНС | филиал ОАО "МРСК Центра" - "Липецкэнеро" | Грязинский | ВЛ 10кВ № 17 ПС Бутырки | 10 | VS010-0008667 | Пролет: 20-31(1,3 га), 39-47(0,9га); 66-71(0,6 га); 96-102(0,7 га); 104-116(1,5 га); от оп №22 до оп №3 отпайки к КТП 606(0,3 га); от оп №36 до оп №9 отпайки к КТП 665(1 га); | 6.3 | мульчирование, сжигание | 01.09.2016г. | 2016-09-30 | 8,093 км | 3 | 1 | 3 | медпункт, школа, ВНС | филиал ОАО "МРСК Центра" - "Липецкэнеро" | Грязинский | ВЛ 10кВ № 17 ПС Бутырки | 10 | VS010-0008667 | Пролет: 20-31(1,3 га), 39-47(0,9га); 66-71(0,6 га); 96-102(0,7 га); 104-116(1,5 га); от оп №22 до оп №3 отпайки к КТП 606(0,3 га); от оп №36 до оп №9 отпайки к КТП 665(1 га); | 6.3 | мульчирование, сжигание | 01.09.2016г. | 2016-09-30 | 8,093 км | 3 | 1 | 3 | медпункт, школа, ВНС | филиал ОАО "МРСК Центра" - "Липецкэнеро" | Грязинский | ВЛ 10кВ № 17 ПС Бутырки | 10 | VS010-0008667 | Пролет: 20-31(1,3 га), 39-47(0,9га); 66-71(0,6 га); 96-102(0,7 га); 104-116(1,5 га); от оп №22 до оп №3 отпайки к КТП 606(0,3 га); от оп №36 до оп №9 отпайки к КТП 665(1 га); | 6.3 | мульчирование, сжигание | 01.09.2016г. | 2016-09-30 | 8,093 км | 3 | 1 | 3 | медпункт, школа, ВНС | филиал ОАО "МРСК Центра" - "Липецкэнеро" | Грязинский | ВЛ 10кВ № 17 ПС Бутырки | 10 | VS010-0008667 | Пролет: 20-31(1,3 га), 39-47(0,9га); 66-71(0,6 га); 96-102(0,7 га); 104-116(1,5 га); от оп №22 до оп №3 отпайки к КТП 606(0,3 га); от оп №36 до оп №9 отпайки к КТП 665(1 га); | 6.3 | мульчирование, сжигание | 01.09.2016г. | 2016-09-30 | 8,093 км | 3 | 1 | 3 | медпункт, школа, ВНС | филиал ОАО "МРСК Центра" - "Липецкэнеро" | Грязинский | ВЛ 10кВ № 17 ПС Бутырки | 10 | VS010-0008667 | Пролет: 20-31(1,3 га), 39-47(0,9га); 66-71(0,6 га); 96-102(0,7 га); 104-116(1,5 га); от оп №22 до оп №3 отпайки к КТП 606(0,3 га); от оп №36 до оп №9 отпайки к КТП 665(1 га); | 6.3 | мульчирование, сжигание | 01.09.2016г. | 2016-09-30 | 8,093 км | 3 | 1 | 3 | медпункт, школа, ВНС | филиал ОАО "МРСК Центра" - "Липецкэнеро" | Грязинский | ВЛ 10кВ № 17 ПС Бутырки | 10 | VS010-0008667 | Пролет: 20-31(1,3 га), 39-47(0,9га); 66-71(0,6 га); 96-102(0,7 га); 104-116(1,5 га); от оп №22 до оп №3 отпайки к КТП 606(0,3 га); от оп №36 до оп №9 отпайки к КТП 665(1 га); | 6.3 | мульчирование, сжигание | 01.09.2016г. | 2016-09-30 | 8,093 км | 3 | 1 | 3 | медпункт, школа, ВНС | филиал ОАО "МРСК Центра" - "Липецкэнеро" | Грязинский | ВЛ 10кВ № 17 ПС Бутырки | 10 | VS010-0008667 | Пролет: 20-31(1,3 га), 39-47(0,9га); 66-71(0,6 га); 96-102(0,7 га); 104-116(1,5 га); от оп №22 до оп №3 отпайки к КТП 606(0,3 га); от оп №36 до оп №9 отпайки к КТП 665(1 га); | 6.3 | мульчирование, сжигание | 01.09.2016г. | 2016-09-30 | 8,093 км | 3 | 1 | 3 | медпункт, школа, ВНС | филиал ОАО "МРСК Центра" - "Липецкэнеро" | Грязинский | ВЛ 10кВ № 17 ПС Бутырки | 10 | VS010-0008667 | Пролет: 20-31(1,3 га), 39-47(0,9га); 66-71(0,6 га); 96-102(0,7 га); 104-116(1,5 га); от оп №22 до оп №3 отпайки к КТП 606(0,3 га); от оп №36 до оп №9 отпайки к КТП 665(1 га); | 6.3 | мульчирование, сжигание | 01.09.2016г. | 2016-09-30 | 8,093 км | 3 | 1 | 3 | медпункт, школа, ВНС | филиал ОАО "МРСК Центра" - "Липецкэнеро" | Грязинский | ВЛ 10кВ № 17 ПС Бутырки | 10 | VS010-0008667 | Пролет: 20-31(1,3 га), 39-47(0,9га); 66-71(0,6 га); 96-102(0,7 га); 104-116(1,5 га); от оп №22 до оп №3 отпайки к КТП 606(0,3 га); от оп №36 до оп №9 отпайки к КТП 665(1 га); | 6.3 | мульчирование, сжигание | 01.09.2016г. | 2016-09-30 | 8,093 км | 3 | 1 | 3 | медпункт, школа, ВНС | филиал ОАО "МРСК Центра" - "Липецкэнеро" | Грязинский | ВЛ 10кВ № 17 ПС Бутырки | 10 | VS010-0008667 | Пролет: 20-31(1,3 га), 39-47(0,9га); 66-71(0,6 га); 96-102(0,7 га); 104-116(1,5 га); от оп №22 до оп №3 отпайки к КТП 606(0,3 га); от оп №36 до оп №9 отпайки к КТП 665(1 га); | 6.3 | мульчирование, сжигание | 01.09.2016г. | 2016-09-30 | 8,093 км | 3 | 1 | 3 | медпункт, школа, ВНС | филиал ОАО "МРСК Центра" - "Липецкэнеро" | Грязинский | ВЛ 10кВ № 17 ПС Бутырки | 10 | VS010-0008667 | Пролет: 20-31(1,3 га), 39-47(0,9га); 66-71(0,6 га); 96-102(0,7 га); 104-116(1,5 га); от оп №22 до оп №3 отпайки к КТП 606(0,3 га); от оп №36 до оп №9 отпайки к КТП 665(1 га); | 6.3 | мульчирование, сжигание | 01.09.2016г. | 2016-09-30 | 8,093 км | 3 | 1 | 3 | медпункт, школа, ВНС | филиал ОАО "МРСК Центра" - "Липецкэнеро" | Грязинский | ВЛ 10кВ № 17 ПС Бутырки | 10 | VS010-0008667 | Пролет: 20-31(1,3 га), 39-47(0,9га); 66-71(0,6 га); 96-102(0,7 га); 104-116(1,5 га); от оп №22 до оп №3 отпайки к КТП 606(0,3 га); от оп №36 до оп №9 отпайки к КТП 665(1 га); | 6.3 | мульчирование, сжигание | 01.09.2016г. | 2016-09-30 | 8,093 км | 3 | 1 | 3 | медпункт, школа, ВНС | филиал ОАО "МРСК Центра" - "Липецкэнеро" | Грязинский | ВЛ 10кВ № 17 ПС Бутырки | 10 | VS010-0008667 | Пролет: 20-31(1,3 га), 39-47(0,9га); 66-71(0,6 га); 96-102(0,7 га); 104-116(1,5 га); от оп №22 до оп №3 отпайки к КТП 606(0,3 га); от оп №36 до оп №9 отпайки к КТП 665(1 га); | 6.3 | мульчирование, сжигание | 01.09.2016г. | 2016-09-30 | 8,093 км | 3 | 1 | 3 | медпункт, школа, ВНС | филиал ОАО "МРСК Центра" - "Липецкэнеро" | Грязинский | ВЛ 10кВ № 17 ПС Бутырки | 10 | VS010-0008667 | Пролет: 20-31(1,3 га), 39-47(0,9га); 66-71(0,6 га); 96-102(0,7 га); 104-116(1,5 га); от оп №22 до оп №3 отпайки к КТП 606(0,3 га); от оп №36 до оп №9 отпайки к КТП 665(1 га); | 6.3 | мульчирование, сжигание | 01.09.2016г. | 2016-09-30 | 8,093 км | 3 | 1 | 3 | медпункт, школа, ВНС | филиал ОАО "МРСК Центра" - "Липецкэнеро" | Грязинский | ВЛ 10кВ № 17 ПС Бутырки | 10 | VS010-0008667 | Пролет: 20-31(1,3 га), 39-47(0,9га); 66-71(0,6 га); 96-102(0,7 га); 104-116(1,5 га); от оп №22 до оп №3 отпайки к КТП 606(0,3 га); от оп №36 до оп №9 отпайки к КТП 665(1 га); | 6.3 | мульчирование, сжигание | 01.09.2016г. | 2016-09-30 | 8,093 км | 3 | 1 | 3 | медпункт, школа, ВНС | филиал ОАО "МРСК Центра" - "Липецкэнеро" | Грязинский | ВЛ 10кВ № 17 ПС Бутырки | 10 | VS010-0008667 | Пролет: 20-31(1,3 га), 39-47(0,9га); 66-71(0,6 га); 96-102(0,7 га); 104-116(1,5 га); от оп №22 до оп №3 отпайки к КТП 606(0,3 га); от оп №36 до оп №9 отпайки к КТП 665(1 га); | 6.3 | мульчирование, сжигание | 01.09.2016г. | 2016-09-30 | 8,093 км | 3 | 1 | 3 | медпункт, школа, ВНС | филиал ОАО "МРСК Центра" - "Липецкэнеро" | Грязинский | ВЛ 10кВ № 17 ПС Бутырки | 10 | VS010-0008667 | Пролет: 20-31(1,3 га), 39-47(0,9га); 66-71(0,6 га); 96-102(0,7 га); 104-116(1,5 га); от оп №22 до оп №3 отпайки к КТП 606(0,3 га); от оп №36 до оп №9 отпайки к КТП 665(1 га); | 6.3 | мульчирование, сжигание | 01.09.2016г. | 2016-09-30 | 8,093 км | 3 | 1 | 3 | медпункт, школа, ВНС | филиал ОАО "МРСК Центра" - "Липецкэнеро" | Грязинский | ВЛ 10кВ № 17 ПС Бутырки | 10 | VS010-0008667 | Пролет: 20-31(1,3 га), 39-47(0,9га); 66-71(0,6 га); 96-102(0,7 га); 104-116(1,5 га); от оп №22 до оп №3 отпайки к КТП 606(0,3 га); от оп №36 до оп №9 отпайки к КТП 665(1 га); | 6.3 | мульчирование, сжигание | 01.09.2016г. | 2016-09-30 | 8,093 км | 3 | 1 | 3 | медпункт, школа, ВНС | филиал ОАО "МРСК Центра" - "Липецкэнеро" | Грязинский | ВЛ 10кВ № 17 ПС Бутырки | 10 | VS010-0008667 | Пролет: 20-31(1,3 га), 39-47(0,9га); 66-71(0,6 га); 96-102(0,7 га); 104-116(1,5 га); от оп №22 до оп №3 отпайки к КТП 606(0,3 га); от оп №36 до оп №9 отпайки к КТП 665(1 га); | 6.3 | мульчирование, сжигание | 01.09.2016г. | 2016-09-30 | 8,093 км | 3 | 1 | 3 | медпункт, школа, ВНС | филиал ОАО "МРСК Центра" - "Липецкэнеро" | Грязинский | ВЛ 10кВ № 17 ПС Бутырки | 10 | VS010-0008667 | Пролет: 20-31(1,3 га), 39-47(0,9га); 66-71(0,6 га); 96-102(0,7 га); 104-116(1,5 га); от оп №22 до оп №3 отпайки к КТП 606(0,3 га); от оп №36 до оп №9 отпайки к КТП 665(1 га); | 6.3 | мульчирование, сжигание | 01.09.2016г. | 2016-09-30 | 8,093 км | 3 | 1 | 3 | медпункт, школа, ВНС | филиал ОАО "МРСК Центра" - "Липецкэнеро" | Грязинский | ВЛ 10кВ № 17 ПС Бутырки | 10 | VS010-0008667 | Пролет: 20-31(1,3 га), 39-47(0,9га); 66-71(0,6 га); 96-102(0,7 га); 104-116(1,5 га); от оп №22 до оп №3 отпайки к КТП 606(0,3 га); от оп №36 до оп №9 отпайки к КТП 665(1 га); | 6.3 | мульчирование, сжигание | 01.09.2016г. | 2016-09-30 | 8,093 км | 3 | 1 | 3 | медпункт, школа, ВНС | филиал ОАО "МРСК Центра" - "Липецкэнеро" | Грязинский | ВЛ 10кВ № 17 ПС Бутырки | 10 | VS010-0008667 | Пролет: 20-31(1,3 га), 39-47(0,9га); 66-71(0,6 га); 96-102(0,7 га); 104-116(1,5 га); от оп №22 до оп №3 отпайки к КТП 606(0,3 га); от оп №36 до оп №9 отпайки к КТП 665(1 га); | 6.3 | мульчирование, сжигание | 01.09.2016г. | 2016-09-30 | 8,093 км | 3 | 1 | 3 | медпункт, школа, ВНС | филиал ОАО "МРСК Центра" - "Липецкэнеро" | Грязинский | ВЛ 10кВ № 17 ПС Бутырки | 10 | VS010-0008667 | Пролет: 20-31(1,3 га), 39-47(0,9га); 66-71(0,6 га); 96-102(0,7 га); 104-116(1,5 га); от оп №22 до оп №3 отпайки к КТП 606(0,3 га); от оп №36 до оп №9 отпайки к КТП 665(1 га); | 6.3 | мульчирование, сжигание | 01.09.2016г. | 2016-09-30 | 8,093 км | 3 | 1 | 3 | медпункт, школа, ВНС | филиал ОАО "МРСК Центра" - "Липецкэнеро" | Грязинский | ВЛ 10кВ № 17 ПС Бутырки | 10 | VS010-0008667 | Пролет: 20-31(1,3 га), 39-47(0,9га); 66-71(0,6 га); 96-102(0,7 га); 104-116(1,5 га); от оп №22 до оп №3 отпайки к КТП 606(0,3 га); от оп №36 до оп №9 отпайки к КТП 665(1 га); | 6.3 | мульчирование, сжигание | 01.09.2016г. | 2016-09-30 | 8,093 км | 3 | 1 | 3 | медпункт, школа, ВНС | филиал ОАО "МРСК Центра" - "Липецкэнеро" | Грязинский | ВЛ 10кВ № 17 ПС Бутырки | 10 | VS010-0008667 | Пролет: 20-31(1,3 га), 39-47(0,9га); 66-71(0,6 га); 96-102(0,7 га); 104-116(1,5 га); от оп №22 до оп №3 отпайки к КТП 606(0,3 га); от оп №36 до оп №9 отпайки к КТП 665(1 га); | 6.3 | мульчирование, сжигание | 01.09.2016г. | 2016-09-30 | 8,093 км | 3 | 1 | 3 | медпункт, школа, ВНС | филиал ОАО "МРСК Центра" - "Липецкэнеро" | Грязинский | ВЛ 10кВ № 17 ПС Бутырки | 10 | VS010-0008667 | Пролет: 20-31(1,3 га), 39-47(0,9га); 66-71(0,6 га); 96-102(0,7 га); 104-116(1,5 га); от оп №22 до оп №3 отпайки к КТП 606(0,3 га); от оп №36 до оп №9 отпайки к КТП 665(1 га); | 6.3 | мульчирование, сжигание | 01.09.2016г. | 2016-09-30 | 8,093 км | 3 | 1 | 3 | медпункт, школа, ВНС | филиал ОАО "МРСК Центра" - "Липецкэнеро" | Грязинский | ВЛ 10кВ № 17 ПС Бутырки | 10 | VS010-0008667 | Пролет: 20-31(1,3 га), 39-47(0,9га); 66-71(0,6 га); 96-102(0,7 га); 104-116(1,5 га); от оп №22 до оп №3 отпайки к КТП 606(0,3 га); от оп №36 до оп №9 отпайки к КТП 665(1 га); | 6.3 | мульчирование, сжигание | 01.09.2016г. | 2016-09-30 | 8,093 км | 3 | 1 | 3 | медпункт, школа, ВНС | филиал ОАО "МРСК Центра" - "Липецкэнеро" | Грязинский | ВЛ 10кВ № 17 ПС Бутырки | 10 | VS010-0008667 | Пролет: 20-31(1,3 га), 39-47(0,9га); 66-71(0,6 га); 96-102(0,7 га); 104-116(1,5 га); от оп №22 до оп №3 отпайки к КТП 606(0,3 га); от оп №36 до оп №9 отпайки к КТП 665(1 га); | 6.3 | мульчирование, сжигание | 01.09.2016г. | 2016-09-30 | 8,093 км | 3 | 1 | 3 | медпункт, школа, ВНС | филиал ОАО "МРСК Центра" - "Липецкэнеро" | Грязинский | ВЛ 10кВ № 17 ПС Бутырки | 10 | VS010-0008667 | Пролет: 20-31(1,3 га), 39-47(0,9га); 66-71(0,6 га); 96-102(0,7 га); 104-116(1,5 га); от оп №22 до оп №3 отпайки к КТП 606(0,3 га); от оп №36 до оп №9 отпайки к КТП 665(1 га); | 6.3 | мульчирование, сжигание | 01.09.2016г. | 2016-09-30 | 8,093 км | 3 | 1 | 3 | медпункт, школа, ВНС | филиал ОАО "МРСК Центра" - "Липецкэнеро" | Грязинский | ВЛ 10кВ № 17 ПС Бутырки | 10 | VS010-0008667 | Пролет: 20-31(1,3 га), 39-47(0,9га); 66-71(0,6 га); 96-102(0,7 га); 104-116(1,5 га); от оп №22 до оп №3 отпайки к КТП 606(0,3 га); от оп №36 до оп №9 отпайки к КТП 665(1 га); | 6.3 | мульчирование, сжигание | 01.09.2016г. | 2016-09-30 | 8,093 км | 3 | 1 | 3 | медпункт, школа, ВНС | филиал ОАО "МРСК Центра" - "Липецкэнеро" | Грязинский | ВЛ 10кВ № 17 ПС Бутырки | 10 | VS010-0008667 | Пролет: 20-31(1,3 га), 39-47(0,9га); 66-71(0,6 га); 96-102(0,7 га); 104-116(1,5 га); от оп №22 до оп №3 отпайки к КТП 606(0,3 га); от оп №36 до оп №9 отпайки к КТП 665(1 га); | 6.3 | мульчирование, сжигание | 01.09.2016г. | 2016-09-30 | 8,093 км | 3 | 1 | 3 | медпункт, школа, ВНС | филиал ОАО "МРСК Центра" - "Липецкэнеро" | Грязинский | ВЛ 10кВ № 17 ПС Бутырки | 10 | VS010-0008667 | Пролет: 20-31(1,3 га), 39-47(0,9га); 66-71(0,6 га); 96-102(0,7 га); 104-116(1,5 га); от оп №22 до оп №3 отпайки к КТП 606(0,3 га); от оп №36 до оп №9 отпайки к КТП 665(1 га); | 6.3 | мульчирование, сжигание | 01.09.2016г. | 2016-09-30 | 8,093 км | 3 | 1 | 3 | медпункт, школа, ВНС | филиал ОАО "МРСК Центра" - "Липецкэнеро" | Грязинский | ВЛ 10кВ № 17 ПС Бутырки | 10 | VS010-0008667 | Пролет: 20-31(1,3 га), 39-47(0,9га); 66-71(0,6 га); 96-102(0,7 га); 104-116(1,5 га); от оп №22 до оп №3 отпайки к КТП 606(0,3 га); от оп №36 до оп №9 отпайки к КТП 665(1 га); | 6.3 | мульчирование, сжигание | 01.09.2016г. | 2016-09-30 | 8,093 км | 3 | 1 | 3 | медпункт, школа, ВНС | филиал ОАО "МРСК Центра" - "Липецкэнеро" | Грязинский | ВЛ 10кВ № 17 ПС Бутырки | 10 | VS010-0008667 | Пролет: 20-31(1,3 га), 39-47(0,9га); 66-71(0,6 га); 96-102(0,7 га); 104-116(1,5 га); от оп №22 до оп №3 отпайки к КТП 606(0,3 га); от оп №36 до оп №9 отпайки к КТП 665(1 га); | 6.3 | мульчирование, сжигание | 01.09.2016г. | 2016-09-30 | 8,093 км | 3 | 1 | 3 | медпункт, школа, ВНС | филиал ОАО "МРСК Центра" - "Липецкэнеро" | Грязинский | ВЛ 10кВ № 17 ПС Бутырки | 10 | VS010-0008667 | Пролет: 20-31(1,3 га), 39-47(0,9га); 66-71(0,6 га); 96-102(0,7 га); 104-116(1,5 га); от оп №22 до оп №3 отпайки к КТП 606(0,3 га); от оп №36 до оп №9 отпайки к КТП 665(1 га); | 6.3 | мульчирование, сжигание | 01.09.2016г. | 2016-09-30 | 8,093 км | 3 | 1 | 3 | медпункт, школа, ВНС | филиал ОАО "МРСК Центра" - "Липецкэнеро" | Грязинский | ВЛ 10кВ № 17 ПС Бутырки | 10 | VS010-0008667 | Пролет: 20-31(1,3 га), 39-47(0,9га); 66-71(0,6 га); 96-102(0,7 га); 104-116(1,5 га); от оп №22 до оп №3 отпайки к КТП 606(0,3 га); от оп №36 до оп №9 отпайки к КТП 665(1 га); | 6.3 | мульчирование, сжигание | 01.09.2016г. | 2016-09-30 | 8,093 км | 3 | 1 | 3 | медпункт, школа, ВНС | филиал ОАО "МРСК Центра" - "Липецкэнеро" | Грязинский | ВЛ 10кВ № 17 ПС Бутырки | 10 | VS010-0008667 | Пролет: 20-31(1,3 га), 39-47(0,9га); 66-71(0,6 га); 96-102(0,7 га); 104-116(1,5 га); от оп №22 до оп №3 отпайки к КТП 606(0,3 га); от оп №36 до оп №9 отпайки к КТП 665(1 га); | 6.3 | мульчирование, сжигание | 01.09.2016г. | 2016-09-30 | 8,093 км | 3 | 1 | 3 | медпункт, школа, ВНС | филиал ОАО "МРСК Центра" - "Липецкэнеро" | Грязинский | ВЛ 10кВ № 17 ПС Бутырки | 10 | VS010-0008667 | Пролет: 20-31(1,3 га), 39-47(0,9га); 66-71(0,6 га); 96-102(0,7 га); 104-116(1,5 га); от оп №22 до оп №3 отпайки к КТП 606(0,3 га); от оп №36 до оп №9 отпайки к КТП 665(1 га); | 6.3 | мульчирование, сжигание | 01.09.2016г. | 2016-09-30 | 8,093 км | 3 | 1 | 3 | медпункт, школа, ВНС | филиал ОАО "МРСК Центра" - "Липецкэнеро" | Грязинский | ВЛ 10кВ № 17 ПС Бутырки | 10 | VS010-0008667 | Пролет: 20-31(1,3 га), 39-47(0,9га); 66-71(0,6 га); 96-102(0,7 га); 104-116(1,5 га); от оп №22 до оп №3 отпайки к КТП 606(0,3 га); от оп №36 до оп №9 отпайки к КТП 665(1 га); | 6.3 | мульчирование, сжигание | 01.09.2016г. | 2016-09-30 | 8,093 км | 3 | 1 | 3 | медпункт, школа, ВНС | филиал ОАО "МРСК Центра" - "Липецкэнеро" | Грязинский | ВЛ 10кВ № 17 ПС Бутырки | 10 | VS010-0008667 | Пролет: 20-31(1,3 га), 39-47(0,9га); 66-71(0,6 га); 96-102(0,7 га); 104-116(1,5 га); от оп №22 до оп №3 отпайки к КТП 606(0,3 га); от оп №36 до оп №9 отпайки к КТП 665(1 га); | 6.3 | мульчирование, сжигание | 01.09.2016г. | 2016-09-30 | 8,093 км | 3 | 1 | 3 | медпункт, школа, ВНС | филиал ОАО "МРСК Центра" - "Липецкэнеро" | Грязинский | ВЛ 10кВ № 17 ПС Бутырки | 10 | VS010-0008667 | Пролет: 20-31(1,3 га), 39-47(0,9га); 66-71(0,6 га); 96-102(0,7 га); 104-116(1,5 га); от оп №22 до оп №3 отпайки к КТП 606(0,3 га); от оп №36 до оп №9 отпайки к КТП 665(1 га); | 6.3 | мульчирование, сжигание | 01.09.2016г. | 2016-09-30 | 8,093 км | 3 | 1 | 3 | медпункт, школа, ВНС | филиал ОАО "МРСК Центра" - "Липецкэнеро" | Грязинский | ВЛ 10кВ № 17 ПС Бутырки | 10 | VS010-0008667 | Пролет: 20-31(1,3 га), 39-47(0,9га); 66-71(0,6 га); 96-102(0,7 га); 104-116(1,5 га); от оп №22 до оп №3 отпайки к КТП 606(0,3 га); от оп №36 до оп №9 отпайки к КТП 665(1 га); | 6.3 | мульчирование, сжигание | 01.09.2016г. | 2016-09-30 | 8,093 км | 3 | 1 | 3 | медпункт, школа, ВНС | филиал ОАО "МРСК Центра" - "Липецкэнеро" | Грязинский | ВЛ 10кВ № 17 ПС Бутырки | 10 | VS010-0008667 | Пролет: 20-31(1,3 га), 39-47(0,9га); 66-71(0,6 га); 96-102(0,7 га); 104-116(1,5 га); от оп №22 до оп №3 отпайки к КТП 606(0,3 га); от оп №36 до оп №9 отпайки к КТП 665(1 га); | 6.3 | мульчирование, сжигание | 01.09.2016г. | 2016-09-30 | 8,093 км | 3 | 1 | 3 | медпункт, школа, ВНС | филиал ОАО "МРСК Центра" - "Липецкэнеро" | Грязинский | ВЛ 10кВ № 17 ПС Бутырки | 10 | VS010-0008667 | Пролет: 20-31(1,3 га), 39-47(0,9га); 66-71(0,6 га); 96-102(0,7 га); 104-116(1,5 га); от оп №22 до оп №3 отпайки к КТП 606(0,3 га); от оп №36 до оп №9 отпайки к КТП 665(1 га); | 6.3 | мульчирование, сжигание | 01.09.2016г. | 2016-09-30 | 8,093 км | 3 | 1 | 3 | медпункт, школа, ВНС | филиал ОАО "МРСК Центра" - "Липецкэнеро" | Грязинский | ВЛ 10кВ № 17 ПС Бутырки | 10 | VS010-0008667 | Пролет: 20-31(1,3 га), 39-47(0,9га); 66-71(0,6 га); 96-102(0,7 га); 104-116(1,5 га); от оп №22 до оп №3 отпайки к КТП 606(0,3 га); от оп №36 до оп №9 отпайки к КТП 665(1 га); | 6.3 | мульчирование, сжигание | 01.09.2016г. | 2016-09-30 | 8,093 км | 3 | 1 | 3 | медпункт, школа, ВНС | филиал ОАО "МРСК Центра" - "Липецкэнеро" | Грязинский | ВЛ 10кВ № 17 ПС Бутырки | 10 | VS010-0008667 | Пролет: 20-31(1,3 га), 39-47(0,9га); 66-71(0,6 га); 96-102(0,7 га); 104-116(1,5 га); от оп №22 до оп №3 отпайки к КТП 606(0,3 га); от оп №36 до оп №9 отпайки к КТП 665(1 га); | 6.3 | мульчирование, сжигание | 01.09.2016г. | 2016-09-30 | 8,093 км | 3 | 1 | 3 | медпункт, школа, ВНС | филиал ОАО "МРСК Центра" - "Липецкэнеро" | Грязинский | ВЛ 10кВ № 17 ПС Бутырки | 10 | VS010-0008667 | Пролет: 20-31(1,3 га), 39-47(0,9га); 66-71(0,6 га); 96-102(0,7 га); 104-116(1,5 га); от оп №22 до оп №3 отпайки к КТП 606(0,3 га); от оп №36 до оп №9 отпайки к КТП 665(1 га); | 6.3 | мульчирование, сжигание | 01.09.2016г. | 2016-09-30 | 8,093 км | 3 | 1 | 3 | медпункт, школа, ВНС | филиал ОАО "МРСК Центра" - "Липецкэнеро" | Грязинский | ВЛ 10кВ № 17 ПС Бутырки | 10 | VS010-0008667 | Пролет: 20-31(1,3 га), 39-47(0,9га); 66-71(0,6 га); 96-102(0,7 га); 104-116(1,5 га); от оп №22 до оп №3 отпайки к КТП 606(0,3 га); от оп №36 до оп №9 отпайки к КТП 665(1 га); | 6.3 | мульчирование, сжигание | 01.09.2016г. | 2016-09-30 | 8,093 км | 3 | 1 | 3 | медпункт, школа, ВНС | филиал ОАО "МРСК Центра" - "Липецкэнеро" | Грязинский | ВЛ 10кВ № 17 ПС Бутырки | 10 | VS010-0008667 | Пролет: 20-31(1,3 га), 39-47(0,9га); 66-71(0,6 га); 96-102(0,7 га); 104-116(1,5 га); от оп №22 до оп №3 отпайки к КТП 606(0,3 га); от оп №36 до оп №9 отпайки к КТП 665(1 га); | 6.3 | мульчирование, сжигание | 01.09.2016г. | 2016-09-30 | 8,093 км | 3 | 1 | 3 | медпункт, школа, ВНС | филиал ОАО "МРСК Центра" - "Липецкэнеро" | Грязинский | ВЛ 10кВ № 17 ПС Бутырки | 10 | VS010-0008667 | Пролет: 20-31(1,3 га), 39-47(0,9га); 66-71(0,6 га); 96-102(0,7 га); 104-116(1,5 га); от оп №22 до оп №3 отпайки к КТП 606(0,3 га); от оп №36 до оп №9 отпайки к КТП 665(1 га); | 6.3 | мульчирование, сжигание | 01.09.2016г. | 2016-09-30 | 8,093 км | 3 | 1 | 3 | медпункт, школа, ВНС | филиал ОАО "МРСК Центра" - "Липецкэнеро" | Грязинский | ВЛ 10кВ № 17 ПС Бутырки | 10 | VS010-0008667 | Пролет: 20-31(1,3 га), 39-47(0,9га); 66-71(0,6 га); 96-102(0,7 га); 104-116(1,5 га); от оп №22 до оп №3 отпайки к КТП 606(0,3 га); от оп №36 до оп №9 отпайки к КТП 665(1 га); | 6.3 | мульчирование, сжигание | 01.09.2016г. | 2016-09-30 | 8,093 км | 3 | 1 | 3 | медпункт, школа, ВНС | филиал ОАО "МРСК Центра" - "Липецкэнеро" | Грязинский | ВЛ 10кВ № 17 ПС Бутырки | 10 | VS010-0008667 | Пролет: 20-31(1,3 га), 39-47(0,9га); 66-71(0,6 га); 96-102(0,7 га); 104-116(1,5 га); от оп №22 до оп №3 отпайки к КТП 606(0,3 га); от оп №36 до оп №9 отпайки к КТП 665(1 га); | 6.3 | мульчирование, сжигание | 01.09.2016г. | 2016-09-30 | 8,093 км | 3 | 1 | 3 | медпункт, школа, ВНС | филиал ОАО "МРСК Центра" - "Липецкэнеро" | Грязинский | ВЛ 10кВ № 17 ПС Бутырки | 10 | VS010-0008667 | Пролет: 20-31(1,3 га), 39-47(0,9га); 66-71(0,6 га); 96-102(0,7 га); 104-116(1,5 га); от оп №22 до оп №3 отпайки к КТП 606(0,3 га); от оп №36 до оп №9 отпайки к КТП 665(1 га); | 6.3 | мульчирование, сжигание | 01.09.2016г. | 2016-09-30 | 8,093 км | 3 | 1 | 3 | медпункт, школа, ВНС | филиал ОАО "МРСК Центра" - "Липецкэнеро" | Грязинский | ВЛ 10кВ № 17 ПС Бутырки | 10 | VS010-0008667 | Пролет: 20-31(1,3 га), 39-47(0,9га); 66-71(0,6 га); 96-102(0,7 га); 104-116(1,5 га); от оп №22 до оп №3 отпайки к КТП 606(0,3 га); от оп №36 до оп №9 отпайки к КТП 665(1 га); | 6.3 | мульчирование, сжигание | 01.09.2016г. | 2016-09-30 | 8,093 км | 3 | 1 | 3 | медпункт, школа, ВНС | филиал ОАО "МРСК Центра" - "Липецкэнеро" | Грязинский | ВЛ 10кВ № 17 ПС Бутырки | 10 | VS010-0008667 | Пролет: 20-31(1,3 га), 39-47(0,9га); 66-71(0,6 га); 96-102(0,7 га); 104-116(1,5 га); от оп №22 до оп №3 отпайки к КТП 606(0,3 га); от оп №36 до оп №9 отпайки к КТП 665(1 га); | 6.3 | мульчирование, сжигание | 01.09.2016г. | 2016-09-30 | 8,093 км | 3 | 1 | 3 | медпункт, школа, ВНС | филиал ОАО "МРСК Центра" - "Липецкэнеро" | Грязинский | ВЛ 10кВ № 17 ПС Бутырки | 10 | VS010-0008667 | Пролет: 20-31(1,3 га), 39-47(0,9га); 66-71(0,6 га); 96-102(0,7 га); 104-116(1,5 га); от оп №22 до оп №3 отпайки к КТП 606(0,3 га); от оп №36 до оп №9 отпайки к КТП 665(1 га); | 6.3 | мульчирование, сжигание | 01.09.2016г. | 2016-09-30 | 8,093 км | 3 | 1 | 3 | медпункт, школа, ВНС | филиал ОАО "МРСК Центра" - "Липецкэнеро" | Грязинский | ВЛ 10кВ № 17 ПС Бутырки | 10 | VS010-0008667 | Пролет: 20-31(1,3 га), 39-47(0,9га); 66-71(0,6 га); 96-102(0,7 га); 104-116(1,5 га); от оп №22 до оп №3 отпайки к КТП 606(0,3 га); от оп №36 до оп №9 отпайки к КТП 665(1 га); | 6.3 | мульчирование, сжигание | 01.09.2016г. | 2016-09-30 | 8,093 км | 3 | 1 | 3 | медпункт, школа, ВНС | филиал ОАО "МРСК Центра" - "Липецкэнеро" | Грязинский | ВЛ 10кВ № 17 ПС Бутырки | 10 | VS010-0008667 | Пролет: 20-31(1,3 га), 39-47(0,9га); 66-71(0,6 га); 96-102(0,7 га); 104-116(1,5 га); от оп №22 до оп №3 отпайки к КТП 606(0,3 га); от оп №36 до оп №9 отпайки к КТП 665(1 га); | 6.3 | мульчирование, сжигание | 01.09.2016г. | 2016-09-30 | 8,093 км | 3 | 1 | 3 | медпункт, школа, ВНС | филиал ОАО "МРСК Центра" - "Липецкэнеро" | Грязинский | ВЛ 10кВ № 17 ПС Бутырки | 10 | VS010-0008667 | Пролет: 20-31(1,3 га), 39-47(0,9га); 66-71(0,6 га); 96-102(0,7 га); 104-116(1,5 га); от оп №22 до оп №3 отпайки к КТП 606(0,3 га); от оп №36 до оп №9 отпайки к КТП 665(1 га); | 6.3 | мульчирование, сжигание | 01.09.2016г. | 2016-09-30 | 8,093 км | 3 | 1 | 3 | медпункт, школа, ВНС | филиал ОАО "МРСК Центра" - "Липецкэнеро" | Грязинский | ВЛ 10кВ № 17 ПС Бутырки | 10 | VS010-0008667 | Пролет: 20-31(1,3 га), 39-47(0,9га); 66-71(0,6 га); 96-102(0,7 га); 104-116(1,5 га); от оп №22 до оп №3 отпайки к КТП 606(0,3 га); от оп №36 до оп №9 отпайки к КТП 665(1 га); | 6.3 | мульчирование, сжигание | 01.09.2016г. | 2016-09-30 | 8,093 км | 3 | 1 | 3 | медпункт, школа, ВНС | филиал ОАО "МРСК Центра" - "Липецкэнеро" | Грязинский | ВЛ 10кВ № 17 ПС Бутырки | 10 | VS010-0008667 | Пролет: 20-31(1,3 га), 39-47(0,9га); 66-71(0,6 га); 96-102(0,7 га); 104-116(1,5 га); от оп №22 до оп №3 отпайки к КТП 606(0,3 га); от оп №36 до оп №9 отпайки к КТП 665(1 га); | 6.3 | мульчирование, сжигание | 01.09.2016г. | 2016-09-30 | 8,093 км | 3 | 1 | 3 | медпункт, школа, ВНС | филиал ОАО "МРСК Центра" - "Липецкэнеро" | Грязинский | ВЛ 10кВ № 17 ПС Бутырки | 10 | VS010-0008667 | Пролет: 20-31(1,3 га), 39-47(0,9га); 66-71(0,6 га); 96-102(0,7 га); 104-116(1,5 га); от оп №22 до оп №3 отпайки к КТП 606(0,3 га); от оп №36 до оп №9 отпайки к КТП 665(1 га); | 6.3 | мульчирование, сжигание | 01.09.2016г. | 2016-09-30 | 8,093 км | 3 | 1 | 3 | медпункт, школа, ВНС | филиал ОАО "МРСК Центра" - "Липецкэнеро" | Грязинский | ВЛ 10кВ № 17 ПС Бутырки | 10 | VS010-0008667 | Пролет: 20-31(1,3 га), 39-47(0,9га); 66-71(0,6 га); 96-102(0,7 га); 104-116(1,5 га); от оп №22 до оп №3 отпайки к КТП 606(0,3 га); от оп №36 до оп №9 отпайки к КТП 665(1 га); | 6.3 | мульчирование, сжигание | 01.09.2016г. | 2016-09-30 | 8,093 км | 3 | 1 | 3 | медпункт, школа, ВНС | филиал ОАО "МРСК Центра" - "Липецкэнеро" | Грязинский | ВЛ 10кВ № 17 ПС Бутырки | 10 | VS010-0008667 | Пролет: 20-31(1,3 га), 39-47(0,9га); 66-71(0,6 га); 96-102(0,7 га); 104-116(1,5 га); от оп №22 до оп №3 отпайки к КТП 606(0,3 га); от оп №36 до оп №9 отпайки к КТП 665(1 га); | 6.3 | мульчирование, сжигание | 01.09.2016г. | 2016-09-30 | 8,093 км | 3 | 1 | 3 | медпункт, школа, ВНС | филиал ОАО "МРСК Центра" - "Липецкэнеро" | Грязинский | ВЛ 10кВ № 17 ПС Бутырки | 10 | VS010-0008667 | Пролет: 20-31(1,3 га), 39-47(0,9га); 66-71(0,6 га); 96-102(0,7 га); 104-116(1,5 га); от оп №22 до оп №3 отпайки к КТП 606(0,3 га); от оп №36 до оп №9 отпайки к КТП 665(1 га); | 6.3 | мульчирование, сжигание | 01.09.2016г. | 2016-09-30 | 8,093 км | 3 | 1 | 3 | медпункт, школа, ВНС | филиал ОАО "МРСК Центра" - "Липецкэнеро" | Грязинский | ВЛ 10кВ № 17 ПС Бутырки | 10 | VS010-0008667 | Пролет: 20-31(1,3 га), 39-47(0,9га); 66-71(0,6 га); 96-102(0,7 га); 104-116(1,5 га); от оп №22 до оп №3 отпайки к КТП 606(0,3 га); от оп №36 до оп №9 отпайки к КТП 665(1 га); | 6.3 | мульчирование, сжигание | 01.09.2016г. | 2016-09-30 | 8,093 км | 3 | 1 | 3 | медпункт, школа, ВНС | филиал ОАО "МРСК Центра" - "Липецкэнеро" | Грязинский | ВЛ 10кВ № 17 ПС Бутырки | 10 | VS010-0008667 | Пролет: 20-31(1,3 га), 39-47(0,9га); 66-71(0,6 га); 96-102(0,7 га); 104-116(1,5 га); от оп №22 до оп №3 отпайки к КТП 606(0,3 га); от оп №36 до оп №9 отпайки к КТП 665(1 га); | 6.3 | мульчирование, сжигание | 01.09.2016г. | 2016-09-30 | 8,093 км | 3 | 1 | 3 | медпункт, школа, ВНС | филиал ОАО "МРСК Центра" - "Липецкэнеро" | Грязинский | ВЛ 10кВ № 17 ПС Бутырки | 10 | VS010-0008667 | Пролет: 20-31(1,3 га), 39-47(0,9га); 66-71(0,6 га); 96-102(0,7 га); 104-116(1,5 га); от оп №22 до оп №3 отпайки к КТП 606(0,3 га); от оп №36 до оп №9 отпайки к КТП 665(1 га); | 6.3 | мульчирование, сжигание | 01.09.2016г. | 2016-09-30 | 8,093 км | 3 | 1 | 3 | медпункт, школа, ВНС | филиал ОАО "МРСК Центра" - "Липецкэнеро" | Грязинский | ВЛ 10кВ № 17 ПС Бутырки | 10 | VS010-0008667 | Пролет: 20-31(1,3 га), 39-47(0,9га); 66-71(0,6 га); 96-102(0,7 га); 104-116(1,5 га); от оп №22 до оп №3 отпайки к КТП 606(0,3 га); от оп №36 до оп №9 отпайки к КТП 665(1 га); | 6.3 | мульчирование, сжигание | 01.09.2016г. | 2016-09-30 | 8,093 км | 3 | 1 | 3 | медпункт, школа, ВНС | филиал ОАО "МРСК Центра" - "Липецкэнеро" | Грязинский | ВЛ 10кВ № 17 ПС Бутырки | 10 | VS010-0008667 | Пролет: 20-31(1,3 га), 39-47(0,9га); 66-71(0,6 га); 96-102(0,7 га); 104-116(1,5 га); от оп №22 до оп №3 отпайки к КТП 606(0,3 га); от оп №36 до оп №9 отпайки к КТП 665(1 га); | 6.3 | мульчирование, сжигание | 01.09.2016г. | 2016-09-30 | 8,093 км | 3 | 1 | 3 | медпункт, школа, ВНС | филиал ОАО "МРСК Центра" - "Липецкэнеро" | Грязинский | ВЛ 10кВ № 17 ПС Бутырки | 10 | VS010-0008667 | Пролет: 20-31(1,3 га), 39-47(0,9га); 66-71(0,6 га); 96-102(0,7 га); 104-116(1,5 га); от оп №22 до оп №3 отпайки к КТП 606(0,3 га); от оп №36 до оп №9 отпайки к КТП 665(1 га); | 6.3 | мульчирование, сжигание | 01.09.2016г. | 2016-09-30 | 8,093 км | 3 | 1 | 3 | медпункт, школа, ВНС | филиал ОАО "МРСК Центра" - "Липецкэнеро" | Грязинский | ВЛ 10кВ № 17 ПС Бутырки | 10 | VS010-0008667 | Пролет: 20-31(1,3 га), 39-47(0,9га); 66-71(0,6 га); 96-102(0,7 га); 104-116(1,5 га); от оп №22 до оп №3 отпайки к КТП 606(0,3 га); от оп №36 до оп №9 отпайки к КТП 665(1 га); | 6.3 | мульчирование, сжигание | 01.09.2016г. | 2016-09-30 | 8,093 км | 3 | 1 | 3 | медпункт, школа, ВНС | филиал ОАО "МРСК Центра" - "Липецкэнеро" | Грязинский | ВЛ 10кВ № 17 ПС Бутырки | 10 | VS010-0008667 | Пролет: 20-31(1,3 га), 39-47(0,9га); 66-71(0,6 га); 96-102(0,7 га); 104-116(1,5 га); от оп №22 до оп №3 отпайки к КТП 606(0,3 га); от оп №36 до оп №9 отпайки к КТП 665(1 га); | 6.3 | мульчирование, сжигание | 01.09.2016г. | 2016-09-30 | 8,093 км | 3 | 1 | 3 | медпункт, школа, ВНС | филиал ОАО "МРСК Центра" - "Липецкэнеро" | Грязинский | ВЛ 10кВ № 17 ПС Бутырки | 10 | VS010-0008667 | Пролет: 20-31(1,3 га), 39-47(0,9га); 66-71(0,6 га); 96-102(0,7 га); 104-116(1,5 га); от оп №22 до оп №3 отпайки к КТП 606(0,3 га); от оп №36 до оп №9 отпайки к КТП 665(1 га); | 6.3 | мульчирование, сжигание | 01.09.2016г. | 2016-09-30 | 8,093 км | 3 | 1 | 3 | медпункт, школа, ВНС | филиал ОАО "МРСК Центра" - "Липецкэнеро" | Грязинский | ВЛ 10кВ № 17 ПС Бутырки | 10 | VS010-0008667 | Пролет: 20-31(1,3 га), 39-47(0,9га); 66-71(0,6 га); 96-102(0,7 га); 104-116(1,5 га); от оп №22 до оп №3 отпайки к КТП 606(0,3 га); от оп №36 до оп №9 отпайки к КТП 665(1 га); | 6.3 | мульчирование, сжигание | 01.09.2016г. | 2016-09-30 | 8,093 км | 3 | 1 | 3 | медпункт, школа, ВНС | филиал ОАО "МРСК Центра" - "Липецкэнеро" | Грязинский | ВЛ 10кВ № 17 ПС Бутырки | 10 | VS010-0008667 | Пролет: 20-31(1,3 га), 39-47(0,9га); 66-71(0,6 га); 96-102(0,7 га); 104-116(1,5 га); от оп №22 до оп №3 отпайки к КТП 606(0,3 га); от оп №36 до оп №9 отпайки к КТП 665(1 га); | 6.3 | мульчирование, сжигание | 01.09.2016г. | 2016-09-30 | 8,093 км | 3 | 1 | 3 | медпункт, школа, ВНС | филиал ОАО "МРСК Центра" - "Липецкэнеро" | Грязинский | ВЛ 10кВ № 17 ПС Бутырки | 10 | VS010-0008667 | Пролет: 20-31(1,3 га), 39-47(0,9га); 66-71(0,6 га); 96-102(0,7 га); 104-116(1,5 га); от оп №22 до оп №3 отпайки к КТП 606(0,3 га); от оп №36 до оп №9 отпайки к КТП 665(1 га); | 6.3 | мульчирование, сжигание | 01.09.2016г. | 2016-09-30 | 8,093 км | 3 | 1 | 3 | медпункт, школа, ВНС | филиал ОАО "МРСК Центра" - "Липецкэнеро" | Грязинский | ВЛ 10кВ № 17 ПС Бутырки | 10 | VS010-0008667 | Пролет: 20-31(1,3 га), 39-47(0,9га); 66-71(0,6 га); 96-102(0,7 га); 104-116(1,5 га); от оп №22 до оп №3 отпайки к КТП 606(0,3 га); от оп №36 до оп №9 отпайки к КТП 665(1 га); | 6.3 | мульчирование, сжигание | 01.09.2016г. | 2016-09-30 | 8,093 км | 3 | 1 | 3 | медпункт, школа, ВНС | филиал ОАО "МРСК Центра" - "Липецкэнеро" | Грязинский | ВЛ 10кВ № 17 ПС Бутырки | 10 | VS010-0008667 | Пролет: 20-31(1,3 га), 39-47(0,9га); 66-71(0,6 га); 96-102(0,7 га); 104-116(1,5 га); от оп №22 до оп №3 отпайки к КТП 606(0,3 га); от оп №36 до оп №9 отпайки к КТП 665(1 га); | 6.3 | мульчирование, сжигание | 01.09.2016г. | 2016-09-30 | 8,093 км | 3 | 1 | 3 | медпункт, школа, ВНС | филиал ОАО "МРСК Центра" - "Липецкэнеро" | Грязинский | ВЛ 10кВ № 17 ПС Бутырки | 10 | VS010-0008667 | Пролет: 20-31(1,3 га), 39-47(0,9га); 66-71(0,6 га); 96-102(0,7 га); 104-116(1,5 га); от оп №22 до оп №3 отпайки к КТП 606(0,3 га); от оп №36 до оп №9 отпайки к КТП 665(1 га); | 6.3 | мульчирование, сжигание | 01.09.2016г. | 2016-09-30 | 8,093 км | 3 | 1 | 3 | медпункт, школа, ВНС | филиал ОАО "МРСК Центра" - "Липецкэнеро" | Грязинский | ВЛ 10кВ № 17 ПС Бутырки | 10 | VS010-0008667 | Пролет: 20-31(1,3 га), 39-47(0,9га); 66-71(0,6 га); 96-102(0,7 га); 104-116(1,5 га); от оп №22 до оп №3 отпайки к КТП 606(0,3 га); от оп №36 до оп №9 отпайки к КТП 665(1 га); | 6.3 | мульчирование, сжигание | 01.09.2016г. | 2016-09-30 | 8,093 км | 3 | 1 | 3 | медпункт, школа, ВНС | филиал ОАО "МРСК Центра" - "Липецкэнеро" | Грязинский | ВЛ 10кВ № 17 ПС Бутырки | 10 | VS010-0008667 | Пролет: 20-31(1,3 га), 39-47(0,9га); 66-71(0,6 га); 96-102(0,7 га); 104-116(1,5 га); от оп №22 до оп №3 отпайки к КТП 606(0,3 га); от оп №36 до оп №9 отпайки к КТП 665(1 га); | 6.3 | мульчирование, сжигание | 01.09.2016г. | 2016-09-30 | 8,093 км | 3 | 1 | 3 | медпункт, школа, ВНС | филиал ОАО "МРСК Центра" - "Липецкэнеро" | Грязинский | ВЛ 10кВ № 17 ПС Бутырки | 10 | VS010-0008667 | Пролет: 20-31(1,3 га), 39-47(0,9га); 66-71(0,6 га); 96-102(0,7 га); 104-116(1,5 га); от оп №22 до оп №3 отпайки к КТП 606(0,3 га); от оп №36 до оп №9 отпайки к КТП 665(1 га); | 6.3 | мульчирование, сжигание | 01.09.2016г. | 2016-09-30 | 8,093 км | 3 | 1 | 3 | медпункт, школа, ВНС | филиал ОАО "МРСК Центра" - "Липецкэнеро" | Грязинский | ВЛ 10кВ № 17 ПС Бутырки | 10 | VS010-0008667 | Пролет: 20-31(1,3 га), 39-47(0,9га); 66-71(0,6 га); 96-102(0,7 га); 104-116(1,5 га); от оп №22 до оп №3 отпайки к КТП 606(0,3 га); от оп №36 до оп №9 отпайки к КТП 665(1 га); | 6.3 | мульчирование, сжигание | 01.09.2016г. | 2016-09-30 | 8,093 км | 3 | 1 | 3 | медпункт, школа, ВНС | филиал ОАО "МРСК Центра" - "Липецкэнеро" | Грязинский | ВЛ 10кВ № 17 ПС Бутырки | 10 | VS010-0008667 | Пролет: 20-31(1,3 га), 39-47(0,9га); 66-71(0,6 га); 96-102(0,7 га); 104-116(1,5 га); от оп №22 до оп №3 отпайки к КТП 606(0,3 га); от оп №36 до оп №9 отпайки к КТП 665(1 га); | 6.3 | мульчирование, сжигание | 01.09.2016г. | 2016-09-30 | 8,093 км | 3 | 1 | 3 | медпункт, школа, ВНС | филиал ОАО "МРСК Центра" - "Липецкэнеро" | Грязинский | ВЛ 10кВ № 17 ПС Бутырки | 10 | VS010-0008667 | Пролет: 20-31(1,3 га), 39-47(0,9га); 66-71(0,6 га); 96-102(0,7 га); 104-116(1,5 га); от оп №22 до оп №3 отпайки к КТП 606(0,3 га); от оп №36 до оп №9 отпайки к КТП 665(1 га); | 6.3 | мульчирование, сжигание | 01.09.2016г. | 2016-09-30 | 8,093 км | 3 | 1 | 3 | медпункт, школа, ВНС | филиал ОАО "МРСК Центра" - "Липецкэнеро" | Грязинский | ВЛ 10кВ № 17 ПС Бутырки | 10 | VS010-0008667 | Пролет: 20-31(1,3 га), 39-47(0,9га); 66-71(0,6 га); 96-102(0,7 га); 104-116(1,5 га); от оп №22 до оп №3 отпайки к КТП 606(0,3 га); от оп №36 до оп №9 отпайки к КТП 665(1 га); | 6.3 | мульчирование, сжигание | 01.09.2016г. | 2016-09-30 | 8,093 км | 3 | 1 | 3 | медпункт, школа, ВНС | филиал ОАО "МРСК Центра" - "Липецкэнеро" | Грязинский | ВЛ 10кВ № 17 ПС Бутырки | 10 | VS010-0008667 | Пролет: 20-31(1,3 га), 39-47(0,9га); 66-71(0,6 га); 96-102(0,7 га); 104-116(1,5 га); от оп №22 до оп №3 отпайки к КТП 606(0,3 га); от оп №36 до оп №9 отпайки к КТП 665(1 га); | 6.3 | мульчирование, сжигание | 01.09.2016г. | 2016-09-30 | 8,093 км | 3 | 1 | 3 | медпункт, школа, ВНС | филиал ОАО "МРСК Центра" - "Липецкэнеро" | Грязинский | ВЛ 10кВ № 17 ПС Бутырки | 10 | VS010-0008667 | Пролет: 20-31(1,3 га), 39-47(0,9га); 66-71(0,6 га); 96-102(0,7 га); 104-116(1,5 га); от оп №22 до оп №3 отпайки к КТП 606(0,3 га); от оп №36 до оп №9 отпайки к КТП 665(1 га); | 6.3 | мульчирование, сжигание | 01.09.2016г. | 2016-09-30 | 8,093 км | 3 | 1 | 3 | медпункт, школа, ВНС | филиал ОАО "МРСК Центра" - "Липецкэнеро" | Грязинский | ВЛ 10кВ № 17 ПС Бутырки | 10 | VS010-0008667 | Пролет: 20-31(1,3 га), 39-47(0,9га); 66-71(0,6 га); 96-102(0,7 га); 104-116(1,5 га); от оп №22 до оп №3 отпайки к КТП 606(0,3 га); от оп №36 до оп №9 отпайки к КТП 665(1 га); | 6.3 | мульчирование, сжигание | 01.09.2016г. | 2016-09-30 | 8,093 км | 3 | 1 | 3 | медпункт, школа, ВНС | филиал ОАО "МРСК Центра" - "Липецкэнеро" | Грязинский | ВЛ 10кВ № 17 ПС Бутырки | 10 | VS010-0008667 | Пролет: 20-31(1,3 га), 39-47(0,9га); 66-71(0,6 га); 96-102(0,7 га); 104-116(1,5 га); от оп №22 до оп №3 отпайки к КТП 606(0,3 га); от оп №36 до оп №9 отпайки к КТП 665(1 га); | 6.3 | мульчирование, сжигание | 01.09.2016г. | 2016-09-30 | 8,093 км | 3 | 1 | 3 | медпункт, школа, ВНС | филиал ОАО "МРСК Центра" - "Липецкэнеро" | Грязинский | ВЛ 10кВ № 17 ПС Бутырки | 10 | VS010-0008667 | Пролет: 20-31(1,3 га), 39-47(0,9га); 66-71(0,6 га); 96-102(0,7 га); 104-116(1,5 га); от оп №22 до оп №3 отпайки к КТП 606(0,3 га); от оп №36 до оп №9 отпайки к КТП 665(1 га); | 6.3 | мульчирование, сжигание | 01.09.2016г. | 2016-09-30 | 8,093 км | 3 | 1 | 3 | медпункт, школа, ВНС | филиал ОАО "МРСК Центра" - "Липецкэнеро" | Грязинский | ВЛ 10кВ № 17 ПС Бутырки | 10 | VS010-0008667 | Пролет: 20-31(1,3 га), 39-47(0,9га); 66-71(0,6 га); 96-102(0,7 га); 104-116(1,5 га); от оп №22 до оп №3 отпайки к КТП 606(0,3 га); от оп №36 до оп №9 отпайки к КТП 665(1 га); | 6.3 | мульчирование, сжигание | 01.09.2016г. | 2016-09-30 | 8,093 км | 3 | 1 | 3 | медпункт, школа, ВНС | филиал ОАО "МРСК Центра" - "Липецкэнеро" | Грязинский | ВЛ 10кВ № 17 ПС Бутырки | 10 | VS010-0008667 | Пролет: 20-31(1,3 га), 39-47(0,9га); 66-71(0,6 га); 96-102(0,7 га); 104-116(1,5 га); от оп №22 до оп №3 отпайки к КТП 606(0,3 га); от оп №36 до оп №9 отпайки к КТП 665(1 га); | 6.3 | мульчирование, сжигание | 01.09.2016г. | 2016-09-30 | 8,093 км | 3 | 1 | 3 | медпункт, школа, ВНС | филиал ОАО "МРСК Центра" - "Липецкэнеро" | Грязинский | ВЛ 10кВ № 17 ПС Бутырки | 10 | VS010-0008667 | Пролет: 20-31(1,3 га), 39-47(0,9га); 66-71(0,6 га); 96-102(0,7 га); 104-116(1,5 га); от оп №22 до оп №3 отпайки к КТП 606(0,3 га); от оп №36 до оп №9 отпайки к КТП 665(1 га); | 6.3 | мульчирование, сжигание | 01.09.2016г. | 2016-09-30 | 8,093 км | 3 | 1 | 3 | медпункт, школа, ВНС | филиал ОАО "МРСК Центра" - "Липецкэнеро" | Грязинский | ВЛ 10кВ № 17 ПС Бутырки | 10 | VS010-0008667 | Пролет: 20-31(1,3 га), 39-47(0,9га); 66-71(0,6 га); 96-102(0,7 га); 104-116(1,5 га); от оп №22 до оп №3 отпайки к КТП 606(0,3 га); от оп №36 до оп №9 отпайки к КТП 665(1 га); | 6.3 | мульчирование, сжигание | 01.09.2016г. | 2016-09-30 | 8,093 км | 3 | 1 | 3 | медпункт, школа, ВНС | филиал ОАО "МРСК Центра" - "Липецкэнеро" | Грязинский | ВЛ 10кВ № 17 ПС Бутырки | 10 | VS010-0008667 | Пролет: 20-31(1,3 га), 39-47(0,9га); 66-71(0,6 га); 96-102(0,7 га); 104-116(1,5 га); от оп №22 до оп №3 отпайки к КТП 606(0,3 га); от оп №36 до оп №9 отпайки к КТП 665(1 га); | 6.3 | мульчирование, сжигание | 01.09.2016г. | 2016-09-30 | 8,093 км | 3 | 1 | 3 | медпункт, школа, ВНС | филиал ОАО "МРСК Центра" - "Липецкэнеро" | Грязинский | ВЛ 10кВ № 17 ПС Бутырки | 10 | VS010-0008667 | Пролет: 20-31(1,3 га), 39-47(0,9га); 66-71(0,6 га); 96-102(0,7 га); 104-116(1,5 га); от оп №22 до оп №3 отпайки к КТП 606(0,3 га); от оп №36 до оп №9 отпайки к КТП 665(1 га); | 6.3 | мульчирование, сжигание | 01.09.2016г. | 2016-09-30 | 8,093 км | 3 | 1 | 3 | медпункт, школа, ВНС | филиал ОАО "МРСК Центра" - "Липецкэнеро" | Грязинский | ВЛ 10кВ № 17 ПС Бутырки | 10 | VS010-0008667 | Пролет: 20-31(1,3 га), 39-47(0,9га); 66-71(0,6 га); 96-102(0,7 га); 104-116(1,5 га); от оп №22 до оп №3 отпайки к КТП 606(0,3 га); от оп №36 до оп №9 отпайки к КТП 665(1 га); | 6.3 | мульчирование, сжигание | 01.09.2016г. | 2016-09-30 | 8,093 км | 3 | 1 | 3 | медпункт, школа, ВНС | филиал ОАО "МРСК Центра" - "Липецкэнеро" | Грязинский | ВЛ 10кВ № 17 ПС Бутырки | 10 | VS010-0008667 | Пролет: 20-31(1,3 га), 39-47(0,9га); 66-71(0,6 га); 96-102(0,7 га); 104-116(1,5 га); от оп №22 до оп №3 отпайки к КТП 606(0,3 га); от оп №36 до оп №9 отпайки к КТП 665(1 га); | 6.3 | мульчирование, сжигание | 01.09.2016г. | 2016-09-30 | 8,093 км | 3 | 1 | 3 | медпункт, школа, ВНС | филиал ОАО "МРСК Центра" - "Липецкэнеро" | Грязинский | ВЛ 10кВ № 17 ПС Бутырки | 10 | VS010-0008667 | Пролет: 20-31(1,3 га), 39-47(0,9га); 66-71(0,6 га); 96-102(0,7 га); 104-116(1,5 га); от оп №22 до оп №3 отпайки к КТП 606(0,3 га); от оп №36 до оп №9 отпайки к КТП 665(1 га); | 6.3 | мульчирование, сжигание | 01.09.2016г. | 2016-09-30 | 8,093 км | 3 | 1 | 3 | медпункт, школа, ВНС | филиал ОАО "МРСК Центра" - "Липецкэнеро" | Грязинский | ВЛ 10кВ № 17 ПС Бутырки | 10 | VS010-0008667 | Пролет: 20-31(1,3 га), 39-47(0,9га); 66-71(0,6 га); 96-102(0,7 га); 104-116(1,5 га); от оп №22 до оп №3 отпайки к КТП 606(0,3 га); от оп №36 до оп №9 отпайки к КТП 665(1 га); | 6.3 | мульчирование, сжигание | 01.09.2016г. | 2016-09-30 | 8,093 км | 3 | 1 | 3 | медпункт, школа, ВНС | филиал ОАО "МРСК Центра" - "Липецкэнеро" | Грязинский | ВЛ 10кВ № 17 ПС Бутырки | 10 | VS010-0008667 | Пролет: 20-31(1,3 га), 39-47(0,9га); 66-71(0,6 га); 96-102(0,7 га); 104-116(1,5 га); от оп №22 до оп №3 отпайки к КТП 606(0,3 га); от оп №36 до оп №9 отпайки к КТП 665(1 га); | 6.3 | мульчирование, сжигание | 01.09.2016г. | 2016-09-30 | 8,093 км | 3 | 1 | 3 | медпункт, школа, ВНС | филиал ОАО "МРСК Центра" - "Липецкэнеро" | Грязинский | ВЛ 10кВ № 17 ПС Бутырки | 10 | VS010-0008667 | Пролет: 20-31(1,3 га), 39-47(0,9га); 66-71(0,6 га); 96-102(0,7 га); 104-116(1,5 га); от оп №22 до оп №3 отпайки к КТП 606(0,3 га); от оп №36 до оп №9 отпайки к КТП 665(1 га); | 6.3 | мульчирование, сжигание | 01.09.2016г. | 2016-09-30 | 8,093 км | 3 | 1 | 3 | медпункт, школа, ВНС | филиал ОАО "МРСК Центра" - "Липецкэнеро" | Грязинский | ВЛ 10кВ № 17 ПС Бутырки | 10 | VS010-0008667 | Пролет: 20-31(1,3 га), 39-47(0,9га); 66-71(0,6 га); 96-102(0,7 га); 104-116(1,5 га); от оп №22 до оп №3 отпайки к КТП 606(0,3 га); от оп №36 до оп №9 отпайки к КТП 665(1 га); | 6.3 | мульчирование, сжигание | 01.09.2016г. | 2016-09-30 | 8,093 км | 3 | 1 | 3 | медпункт, школа, ВНС | филиал ОАО "МРСК Центра" - "Липецкэнеро" | Грязинский | ВЛ 10кВ № 17 ПС Бутырки | 10 | VS010-0008667 | Пролет: 20-31(1,3 га), 39-47(0,9га); 66-71(0,6 га); 96-102(0,7 га); 104-116(1,5 га); от оп №22 до оп №3 отпайки к КТП 606(0,3 га); от оп №36 до оп №9 отпайки к КТП 665(1 га); | 6.3 | мульчирование, сжигание | 01.09.2016г. | 2016-09-30 | 8,093 км | 3 | 1 | 3 | медпункт, школа, ВНС | филиал ОАО "МРСК Центра" - "Липецкэнеро" | Грязинский | ВЛ 10кВ № 17 ПС Бутырки | 10 | VS010-0008667 | Пролет: 20-31(1,3 га), 39-47(0,9га); 66-71(0,6 га); 96-102(0,7 га); 104-116(1,5 га); от оп №22 до оп №3 отпайки к КТП 606(0,3 га); от оп №36 до оп №9 отпайки к КТП 665(1 га); | 6.3 | мульчирование, сжигание | 01.09.2016г. | 2016-09-30 | 8,093 км | 3 | 1 | 3 | медпункт, школа, ВНС | филиал ОАО "МРСК Центра" - "Липецкэнеро" | Грязинский | ВЛ 10кВ № 17 ПС Бутырки | 10 | VS010-0008667 | Пролет: 20-31(1,3 га), 39-47(0,9га); 66-71(0,6 га); 96-102(0,7 га); 104-116(1,5 га); от оп №22 до оп №3 отпайки к КТП 606(0,3 га); от оп №36 до оп №9 отпайки к КТП 665(1 га); | 6.3 | мульчирование, сжигание | 01.09.2016г. | 2016-09-30 | 8,093 км | 3 | 1 | 3 | медпункт, школа, ВНС | филиал ОАО "МРСК Центра" - "Липецкэнеро" | Грязинский | ВЛ 10кВ № 17 ПС Бутырки | 10 | VS010-0008667 | Пролет: 20-31(1,3 га), 39-47(0,9га); 66-71(0,6 га); 96-102(0,7 га); 104-116(1,5 га); от оп №22 до оп №3 отпайки к КТП 606(0,3 га); от оп №36 до оп №9 отпайки к КТП 665(1 га); | 6.3 | мульчирование, сжигание | 01.09.2016г. | 2016-09-30 | 8,093 км | 3 | 1 | 3 | медпункт, школа, ВНС | филиал ОАО "МРСК Центра" - "Липецкэнеро" | Грязинский | ВЛ 10кВ № 17 ПС Бутырки | 10 | VS010-0008667 | Пролет: 20-31(1,3 га), 39-47(0,9га); 66-71(0,6 га); 96-102(0,7 га); 104-116(1,5 га); от оп №22 до оп №3 отпайки к КТП 606(0,3 га); от оп №36 до оп №9 отпайки к КТП 665(1 га); | 6.3 | мульчирование, сжигание | 01.09.2016г. | 2016-09-30 | 8,093 км | 3 | 1 | 3 | медпункт, школа, ВНС | филиал ОАО "МРСК Центра" - "Липецкэнеро" | Грязинский | ВЛ 10кВ № 17 ПС Бутырки | 10 | VS010-0008667 | Пролет: 20-31(1,3 га), 39-47(0,9га); 66-71(0,6 га); 96-102(0,7 га); 104-116(1,5 га); от оп №22 до оп №3 отпайки к КТП 606(0,3 га); от оп №36 до оп №9 отпайки к КТП 665(1 га); | 6.3 | мульчирование, сжигание | 01.09.2016г. | 2016-09-30 | 8,093 км | 3 | 1 | 3 | медпункт, школа, ВНС | филиал ОАО "МРСК Центра" - "Липецкэнеро" | Грязинский | ВЛ 10кВ № 17 ПС Бутырки | 10 | VS010-0008667 | Пролет: 20-31(1,3 га), 39-47(0,9га); 66-71(0,6 га); 96-102(0,7 га); 104-116(1,5 га); от оп №22 до оп №3 отпайки к КТП 606(0,3 га); от оп №36 до оп №9 отпайки к КТП 665(1 га); | 6.3 | мульчирование, сжигание | 01.09.2016г. | 2016-09-30 | 8,093 км | 3 | 1 | 3 | медпункт, школа, ВНС | филиал ОАО "МРСК Центра" - "Липецкэнеро" | Грязинский | ВЛ 10кВ № 17 ПС Бутырки | 10 | VS010-0008667 | Пролет: 20-31(1,3 га), 39-47(0,9га); 66-71(0,6 га); 96-102(0,7 га); 104-116(1,5 га); от оп №22 до оп №3 отпайки к КТП 606(0,3 га); от оп №36 до оп №9 отпайки к КТП 665(1 га); | 6.3 | мульчирование, сжигание | 01.09.2016г. | 2016-09-30 | 8,093 км | 3 | 1 | 3 | медпункт, школа, ВНС | филиал ОАО "МРСК Центра" - "Липецкэнеро" | Грязинский | ВЛ 10кВ № 17 ПС Бутырки | 10 | VS010-0008667 | Пролет: 20-31(1,3 га), 39-47(0,9га); 66-71(0,6 га); 96-102(0,7 га); 104-116(1,5 га); от оп №22 до оп №3 отпайки к КТП 606(0,3 га); от оп №36 до оп №9 отпайки к КТП 665(1 га); | 6.3 | мульчирование, сжигание | 01.09.2016г. | 2016-09-30 | 8,093 км | 3 | 1 | 3 | медпункт, школа, ВНС | филиал ОАО "МРСК Центра" - "Липецкэнеро" | Грязинский | ВЛ 10кВ № 17 ПС Бутырки | 10 | VS010-0008667 | Пролет: 20-31(1,3 га), 39-47(0,9га); 66-71(0,6 га); 96-102(0,7 га); 104-116(1,5 га); от оп №22 до оп №3 отпайки к КТП 606(0,3 га); от оп №36 до оп №9 отпайки к КТП 665(1 га); | 6.3 | мульчирование, сжигание | 01.09.2016г. | 2016-09-30 | 8,093 км | 3 | 1 | 3 | медпункт, школа, ВНС | филиал ОАО "МРСК Центра" - "Липецкэнеро" | Грязинский | ВЛ 10кВ № 17 ПС Бутырки | 10 | VS010-0008667 | Пролет: 20-31(1,3 га), 39-47(0,9га); 66-71(0,6 га); 96-102(0,7 га); 104-116(1,5 га); от оп №22 до оп №3 отпайки к КТП 606(0,3 га); от оп №36 до оп №9 отпайки к КТП 665(1 га); | 6.3 | мульчирование, сжигание | 01.09.2016г. | 2016-09-30 | 8,093 км | 3 | 1 | 3 | медпункт, школа, ВНС | филиал ОАО "МРСК Центра" - "Липецкэнеро" | Грязинский | ВЛ 10кВ № 17 ПС Бутырки | 10 | VS010-0008667 | Пролет: 20-31(1,3 га), 39-47(0,9га); 66-71(0,6 га); 96-102(0,7 га); 104-116(1,5 га); от оп №22 до оп №3 отпайки к КТП 606(0,3 га); от оп №36 до оп №9 отпайки к КТП 665(1 га); | 6.3 | мульчирование, сжигание | 01.09.2016г. | 2016-09-30 | 8,093 км | 3 | 1 | 3 | медпункт, школа, ВНС | филиал ОАО "МРСК Центра" - "Липецкэнеро" | Грязинский | ВЛ 10кВ № 17 ПС Бутырки | 10 | VS010-0008667 | Пролет: 20-31(1,3 га), 39-47(0,9га); 66-71(0,6 га); 96-102(0,7 га); 104-116(1,5 га); от оп №22 до оп №3 отпайки к КТП 606(0,3 га); от оп №36 до оп №9 отпайки к КТП 665(1 га); | 6.3 | мульчирование, сжигание | 01.09.2016г. | 2016-09-30 | 8,093 км | 3 | 1 | 3 | медпункт, школа, ВНС | филиал ОАО "МРСК Центра" - "Липецкэнеро" | Грязинский | ВЛ 10кВ № 17 ПС Бутырки | 10 | VS010-0008667 | Пролет: 20-31(1,3 га), 39-47(0,9га); 66-71(0,6 га); 96-102(0,7 га); 104-116(1,5 га); от оп №22 до оп №3 отпайки к КТП 606(0,3 га); от оп №36 до оп №9 отпайки к КТП 665(1 га); | 6.3 | мульчирование, сжигание | 01.09.2016г. | 2016-09-30 | 8,093 км | 3 | 1 | 3 | медпункт, школа, ВНС | филиал ОАО "МРСК Центра" - "Липецкэнеро" | Грязинский | ВЛ 10кВ № 17 ПС Бутырки | 10 | VS010-0008667 | Пролет: 20-31(1,3 га), 39-47(0,9га); 66-71(0,6 га); 96-102(0,7 га); 104-116(1,5 га); от оп №22 до оп №3 отпайки к КТП 606(0,3 га); от оп №36 до оп №9 отпайки к КТП 665(1 га); | 6.3 | мульчирование, сжигание | 01.09.2016г. | 2016-09-30 | 8,093 км | 3 | 1 | 3 | медпункт, школа, ВНС | филиал ОАО "МРСК Центра" - "Липецкэнеро" | Грязинский | ВЛ 10кВ № 17 ПС Бутырки | 10 | VS010-0008667 | Пролет: 20-31(1,3 га), 39-47(0,9га); 66-71(0,6 га); 96-102(0,7 га); 104-116(1,5 га); от оп №22 до оп №3 отпайки к КТП 606(0,3 га); от оп №36 до оп №9 отпайки к КТП 665(1 га); | 6.3 | мульчирование, сжигание | 01.09.2016г. | 2016-09-30 | 8,093 км | 3 | 1 | 3 | медпункт, школа, ВНС | филиал ОАО "МРСК Центра" - "Липецкэнеро" | Грязинский | ВЛ 10кВ № 17 ПС Бутырки | 10 | VS010-0008667 | Пролет: 20-31(1,3 га), 39-47(0,9га); 66-71(0,6 га); 96-102(0,7 га); 104-116(1,5 га); от оп №22 до оп №3 отпайки к КТП 606(0,3 га); от оп №36 до оп №9 отпайки к КТП 665(1 га); | 6.3 | мульчирование, сжигание | 01.09.2016г. | 2016-09-30 | 8,093 км | 3 | 1 | 3 | медпункт, школа, ВНС | филиал ОАО "МРСК Центра" - "Липецкэнеро" | Грязинский | ВЛ 10кВ № 17 ПС Бутырки | 10 | VS010-0008667 | Пролет: 20-31(1,3 га), 39-47(0,9га); 66-71(0,6 га); 96-102(0,7 га); 104-116(1,5 га); от оп №22 до оп №3 отпайки к КТП 606(0,3 га); от оп №36 до оп №9 отпайки к КТП 665(1 га); | 6.3 | мульчирование, сжигание | 01.09.2016г. | 2016-09-30 | 8,093 км | 3 | 1 | 3 | медпункт, школа, ВНС | филиал ОАО "МРСК Центра" - "Липецкэнеро" | Грязинский | ВЛ 10кВ № 17 ПС Бутырки | 10 | VS010-0008667 | Пролет: 20-31(1,3 га), 39-47(0,9га); 66-71(0,6 га); 96-102(0,7 га); 104-116(1,5 га); от оп №22 до оп №3 отпайки к КТП 606(0,3 га); от оп №36 до оп №9 отпайки к КТП 665(1 га); | 6.3 | мульчирование, сжигание | 01.09.2016г. | 2016-09-30 | 8,093 км | 3 | 1 | 3 | медпункт, школа, ВНС | филиал ОАО "МРСК Центра" - "Липецкэнеро" | Грязинский | ВЛ 10кВ № 17 ПС Бутырки | 10 | VS010-0008667 | Пролет: 20-31(1,3 га), 39-47(0,9га); 66-71(0,6 га); 96-102(0,7 га); 104-116(1,5 га); от оп №22 до оп №3 отпайки к КТП 606(0,3 га); от оп №36 до оп №9 отпайки к КТП 665(1 га); | 6.3 | мульчирование, сжигание | 01.09.2016г. | 2016-09-30 | 8,093 км | 3 | 1 | 3 | медпункт, школа, ВНС | филиал ОАО "МРСК Центра" - "Липецкэнеро" | Грязинский | ВЛ 10кВ № 17 ПС Бутырки | 10 | VS010-0008667 | Пролет: 20-31(1,3 га), 39-47(0,9га); 66-71(0,6 га); 96-102(0,7 га); 104-116(1,5 га); от оп №22 до оп №3 отпайки к КТП 606(0,3 га); от оп №36 до оп №9 отпайки к КТП 665(1 га); | 6.3 | мульчирование, сжигание | 01.09.2016г. | 2016-09-30 | 8,093 км | 3 | 1 | 3 | медпункт, школа, ВНС | филиал ОАО "МРСК Центра" - "Липецкэнеро" | Грязинский | ВЛ 10кВ № 17 ПС Бутырки | 10 | VS010-0008667 | Пролет: 20-31(1,3 га), 39-47(0,9га); 66-71(0,6 га); 96-102(0,7 га); 104-116(1,5 га); от оп №22 до оп №3 отпайки к КТП 606(0,3 га); от оп №36 до оп №9 отпайки к КТП 665(1 га); | 6.3 | мульчирование, сжигание | 01.09.2016г. | 2016-09-30 | 8,093 км | 3 | 1 | 3 | медпункт, школа, ВНС | филиал ОАО "МРСК Центра" - "Липецкэнеро" | Грязинский | ВЛ 10кВ № 17 ПС Бутырки | 10 | VS010-0008667 | Пролет: 20-31(1,3 га), 39-47(0,9га); 66-71(0,6 га); 96-102(0,7 га); 104-116(1,5 га); от оп №22 до оп №3 отпайки к КТП 606(0,3 га); от оп №36 до оп №9 отпайки к КТП 665(1 га); | 6.3 | мульчирование, сжигание | 01.09.2016г. | 2016-09-30 | 8,093 км | 3 | 1 | 3 | медпункт, школа, ВНС | филиал ОАО "МРСК Центра" - "Липецкэнеро" | Грязинский | ВЛ 10кВ № 17 ПС Бутырки | 10 | VS010-0008667 | Пролет: 20-31(1,3 га), 39-47(0,9га); 66-71(0,6 га); 96-102(0,7 га); 104-116(1,5 га); от оп №22 до оп №3 отпайки к КТП 606(0,3 га); от оп №36 до оп №9 отпайки к КТП 665(1 га); | 6.3 | мульчирование, сжигание | 01.09.2016г. | 2016-09-30 | 8,093 км | 3 | 1 | 3 | медпункт, школа, ВНС | филиал ОАО "МРСК Центра" - "Липецкэнеро" | Грязинский | ВЛ 10кВ № 17 ПС Бутырки | 10 | VS010-0008667 | Пролет: 20-31(1,3 га), 39-47(0,9га); 66-71(0,6 га); 96-102(0,7 га); 104-116(1,5 га); от оп №22 до оп №3 отпайки к КТП 606(0,3 га); от оп №36 до оп №9 отпайки к КТП 665(1 га); | 6.3 | мульчирование, сжигание | 01.09.2016г. | 2016-09-30 | 8,093 км | 3 | 1 | 3 | медпункт, школа, ВНС | филиал ОАО "МРСК Центра" - "Липецкэнеро" | Грязинский | ВЛ 10кВ № 17 ПС Бутырки | 10 | VS010-0008667 | Пролет: 20-31(1,3 га), 39-47(0,9га); 66-71(0,6 га); 96-102(0,7 га); 104-116(1,5 га); от оп №22 до оп №3 отпайки к КТП 606(0,3 га); от оп №36 до оп №9 отпайки к КТП 665(1 га); | 6.3 | мульчирование, сжигание | 01.09.2016г. | 2016-09-30 | 8,093 км | 3 | 1 | 3 | медпункт, школа, ВНС | филиал ОАО "МРСК Центра" - "Липецкэнеро" | Грязинский | ВЛ 10кВ № 17 ПС Бутырки | 10 | VS010-0008667 | Пролет: 20-31(1,3 га), 39-47(0,9га); 66-71(0,6 га); 96-102(0,7 га); 104-116(1,5 га); от оп №22 до оп №3 отпайки к КТП 606(0,3 га); от оп №36 до оп №9 отпайки к КТП 665(1 га); | 6.3 | мульчирование, сжигание | 01.09.2016г. | 2016-09-30 | 8,093 км | 3 | 1 | 3 | медпункт, школа, ВНС | филиал ОАО "МРСК Центра" - "Липецкэнеро" | Грязинский | ВЛ 10кВ № 17 ПС Бутырки | 10 | VS010-0008667 | Пролет: 20-31(1,3 га), 39-47(0,9га); 66-71(0,6 га); 96-102(0,7 га); 104-116(1,5 га); от оп №22 до оп №3 отпайки к КТП 606(0,3 га); от оп №36 до оп №9 отпайки к КТП 665(1 га); | 6.3 | мульчирование, сжигание | 01.09.2016г. | 2016-09-30 | 8,093 км | 3 | 1 | 3 | медпункт, школа, ВНС | филиал ОАО "МРСК Центра" - "Липецкэнеро" | Грязинский | ВЛ 10кВ № 17 ПС Бутырки | 10 | VS010-0008667 | Пролет: 20-31(1,3 га), 39-47(0,9га); 66-71(0,6 га); 96-102(0,7 га); 104-116(1,5 га); от оп №22 до оп №3 отпайки к КТП 606(0,3 га); от оп №36 до оп №9 отпайки к КТП 665(1 га); | 6.3 | мульчирование, сжигание | 01.09.2016г. | 2016-09-30 | 8,093 км | 3 | 1 | 3 | медпункт, школа, ВНС | филиал ОАО "МРСК Центра" - "Липецкэнеро" | Грязинский | ВЛ 10кВ № 17 ПС Бутырки | 10 | VS010-0008667 | Пролет: 20-31(1,3 га), 39-47(0,9га); 66-71(0,6 га); 96-102(0,7 га); 104-116(1,5 га); от оп №22 до оп №3 отпайки к КТП 606(0,3 га); от оп №36 до оп №9 отпайки к КТП 665(1 га); | 6.3 | мульчирование, сжигание | 01.09.2016г. | 2016-09-30 | 8,093 км | 3 | 1 | 3 | медпункт, школа, ВНС | филиал ОАО "МРСК Центра" - "Липецкэнеро" | Грязинский | ВЛ 10кВ № 17 ПС Бутырки | 10 | VS010-0008667 | Пролет: 20-31(1,3 га), 39-47(0,9га); 66-71(0,6 га); 96-102(0,7 га); 104-116(1,5 га); от оп №22 до оп №3 отпайки к КТП 606(0,3 га); от оп №36 до оп №9 отпайки к КТП 665(1 га); | 6.3 | мульчирование, сжигание | 01.09.2016г. | 2016-09-30 | 8,093 км | 3 | 1 | 3 | медпункт, школа, ВНС | филиал ОАО "МРСК Центра" - "Липецкэнеро" | Грязинский | ВЛ 10кВ № 17 ПС Бутырки | 10 | VS010-0008667 | Пролет: 20-31(1,3 га), 39-47(0,9га); 66-71(0,6 га); 96-102(0,7 га); 104-116(1,5 га); от оп №22 до оп №3 отпайки к КТП 606(0,3 га); от оп №36 до оп №9 отпайки к КТП 665(1 га); | 6.3 | мульчирование, сжигание | 01.09.2016г. | 2016-09-30 | 8,093 км | 3 | 1 | 3 | медпункт, школа, ВНС | филиал ОАО "МРСК Центра" - "Липецкэнеро" | Грязинский | ВЛ 10кВ № 17 ПС Бутырки | 10 | VS010-0008667 | Пролет: 20-31(1,3 га), 39-47(0,9га); 66-71(0,6 га); 96-102(0,7 га); 104-116(1,5 га); от оп №22 до оп №3 отпайки к КТП 606(0,3 га); от оп №36 до оп №9 отпайки к КТП 665(1 га); | 6.3 | мульчирование, сжигание | 01.09.2016г. | 2016-09-30 | 8,093 км | 3 | 1 | 3 | медпункт, школа, ВНС | филиал ОАО "МРСК Центра" - "Липецкэнеро" | Грязинский | ВЛ 10кВ № 17 ПС Бутырки | 10 | VS010-0008667 | Пролет: 20-31(1,3 га), 39-47(0,9га); 66-71(0,6 га); 96-102(0,7 га); 104-116(1,5 га); от оп №22 до оп №3 отпайки к КТП 606(0,3 га); от оп №36 до оп №9 отпайки к КТП 665(1 га); | 6.3 | мульчирование, сжигание | 01.09.2016г. | 2016-09-30 | 8,093 км | 3 | 1 | 3 | медпункт, школа, ВНС | филиал ОАО "МРСК Центра" - "Липецкэнеро" | Грязинский | ВЛ 10кВ № 17 ПС Бутырки | 10 | VS010-0008667 | Пролет: 20-31(1,3 га), 39-47(0,9га); 66-71(0,6 га); 96-102(0,7 га); 104-116(1,5 га); от оп №22 до оп №3 отпайки к КТП 606(0,3 га); от оп №36 до оп №9 отпайки к КТП 665(1 га); | 6.3 | мульчирование, сжигание | 01.09.2016г. | 2016-09-30 | 8,093 км | 3 | 1 | 3 | медпункт, школа, ВНС | филиал ОАО "МРСК Центра" - "Липецкэнеро" | Грязинский | ВЛ 10кВ № 17 ПС Бутырки | 10 | VS010-0008667 | Пролет: 20-31(1,3 га), 39-47(0,9га); 66-71(0,6 га); 96-102(0,7 га); 104-116(1,5 га); от оп №22 до оп №3 отпайки к КТП 606(0,3 га); от оп №36 до оп №9 отпайки к КТП 665(1 га); | 6.3 | мульчирование, сжигание | 01.09.2016г. | 2016-09-30 | 8,093 км | 3 | 1 | 3 | медпункт, школа, ВНС | филиал ОАО "МРСК Центра" - "Липецкэнеро" | Грязинский | ВЛ 10кВ № 17 ПС Бутырки | 10 | VS010-0008667 | Пролет: 20-31(1,3 га), 39-47(0,9га); 66-71(0,6 га); 96-102(0,7 га); 104-116(1,5 га); от оп №22 до оп №3 отпайки к КТП 606(0,3 га); от оп №36 до оп №9 отпайки к КТП 665(1 га); | 6.3 | мульчирование, сжигание | 01.09.2016г. | 2016-09-30 | 8,093 км | 3 | 1 | 3 | медпункт, школа, ВНС | филиал ОАО "МРСК Центра" - "Липецкэнеро" | Грязинский | ВЛ 10кВ № 17 ПС Бутырки | 10 | VS010-0008667 | Пролет: 20-31(1,3 га), 39-47(0,9га); 66-71(0,6 га); 96-102(0,7 га); 104-116(1,5 га); от оп №22 до оп №3 отпайки к КТП 606(0,3 га); от оп №36 до оп №9 отпайки к КТП 665(1 га); | 6.3 | мульчирование, сжигание | 01.09.2016г. | 2016-09-30 | 8,093 км | 3 | 1 | 3 | медпункт, школа, ВНС | филиал ОАО "МРСК Центра" - "Липецкэнеро" | Грязинский | ВЛ 10кВ № 17 ПС Бутырки | 10 | VS010-0008667 | Пролет: 20-31(1,3 га), 39-47(0,9га); 66-71(0,6 га); 96-102(0,7 га); 104-116(1,5 га); от оп №22 до оп №3 отпайки к КТП 606(0,3 га); от оп №36 до оп №9 отпайки к КТП 665(1 га); | 6.3 | мульчирование, сжигание | 01.09.2016г. | 2016-09-30 | 8,093 км | 3 | 1 | 3 | медпункт, школа, ВНС | филиал ОАО "МРСК Центра" - "Липецкэнеро" | Грязинский | ВЛ 10кВ № 17 ПС Бутырки | 10 | VS010-0008667 | Пролет: 20-31(1,3 га), 39-47(0,9га); 66-71(0,6 га); 96-102(0,7 га); 104-116(1,5 га); от оп №22 до оп №3 отпайки к КТП 606(0,3 га); от оп №36 до оп №9 отпайки к КТП 665(1 га); | 6.3 | мульчирование, сжигание | 01.09.2016г. | 2016-09-30 | 8,093 км | 3 | 1 | 3 | медпункт, школа, ВНС | филиал ОАО "МРСК Центра" - "Липецкэнеро" | Грязинский | ВЛ 10кВ № 17 ПС Бутырки | 10 | VS010-0008667 | Пролет: 20-31(1,3 га), 39-47(0,9га); 66-71(0,6 га); 96-102(0,7 га); 104-116(1,5 га); от оп №22 до оп №3 отпайки к КТП 606(0,3 га); от оп №36 до оп №9 отпайки к КТП 665(1 га); | 6.3 | мульчирование, сжигание | 01.09.2016г. | 2016-09-30 | 8,093 км | 3 | 1 | 3 | медпункт, школа, ВНС | филиал ОАО "МРСК Центра" - "Липецкэнеро" | Грязинский | ВЛ 10кВ № 17 ПС Бутырки | 10 | VS010-0008667 | Пролет: 20-31(1,3 га), 39-47(0,9га); 66-71(0,6 га); 96-102(0,7 га); 104-116(1,5 га); от оп №22 до оп №3 отпайки к КТП 606(0,3 га); от оп №36 до оп №9 отпайки к КТП 665(1 га); | 6.3 | мульчирование, сжигание | 01.09.2016г. | 2016-09-30 | 8,093 км | 3 | 1 | 3 | медпункт, школа, ВНС | филиал ОАО "МРСК Центра" - "Липецкэнеро" | Грязинский | ВЛ 10кВ № 17 ПС Бутырки | 10 | VS010-0008667 | Пролет: 20-31(1,3 га), 39-47(0,9га); 66-71(0,6 га); 96-102(0,7 га); 104-116(1,5 га); от оп №22 до оп №3 отпайки к КТП 606(0,3 га); от оп №36 до оп №9 отпайки к КТП 665(1 га); | 6.3 | мульчирование, сжигание | 01.09.2016г. | 2016-09-30 | 8,093 км | 3 | 1 | 3 | медпункт, школа, ВНС | филиал ОАО "МРСК Центра" - "Липецкэнеро" | Грязинский | ВЛ 10кВ № 17 ПС Бутырки | 10 | VS010-0008667 | Пролет: 20-31(1,3 га), 39-47(0,9га); 66-71(0,6 га); 96-102(0,7 га); 104-116(1,5 га); от оп №22 до оп №3 отпайки к КТП 606(0,3 га); от оп №36 до оп №9 отпайки к КТП 665(1 га); | 6.3 | мульчирование, сжигание | 01.09.2016г. | 2016-09-30 | 8,093 км | 3 | 1 | 3 | медпункт, школа, ВНС | филиал ОАО "МРСК Центра" - "Липецкэнеро" | Грязинский | ВЛ 10кВ № 17 ПС Бутырки | 10 | VS010-0008667 | Пролет: 20-31(1,3 га), 39-47(0,9га); 66-71(0,6 га); 96-102(0,7 га); 104-116(1,5 га); от оп №22 до оп №3 отпайки к КТП 606(0,3 га); от оп №36 до оп №9 отпайки к КТП 665(1 га); | 6.3 | мульчирование, сжигание | 01.09.2016г. | 2016-09-30 | 8,093 км | 3 | 1 | 3 | медпункт, школа, ВНС | филиал ОАО "МРСК Центра" - "Липецкэнеро" | Грязинский | ВЛ 10кВ № 17 ПС Бутырки | 10 | VS010-0008667 | Пролет: 20-31(1,3 га), 39-47(0,9га); 66-71(0,6 га); 96-102(0,7 га); 104-116(1,5 га); от оп №22 до оп №3 отпайки к КТП 606(0,3 га); от оп №36 до оп №9 отпайки к КТП 665(1 га); | 6.3 | мульчирование, сжигание | 01.09.2016г. | 2016-09-30 | 8,093 км | 3 | 1 | 3 | медпункт, школа, ВНС | филиал ОАО "МРСК Центра" - "Липецкэнеро" | Грязинский | ВЛ 10кВ № 17 ПС Бутырки | 10 | VS010-0008667 | Пролет: 20-31(1,3 га), 39-47(0,9га); 66-71(0,6 га); 96-102(0,7 га); 104-116(1,5 га); от оп №22 до оп №3 отпайки к КТП 606(0,3 га); от оп №36 до оп №9 отпайки к КТП 665(1 га); | 6.3 | мульчирование, сжигание | 01.09.2016г. | 2016-09-30 | 8,093 км | 3 | 1 | 3 | медпункт, школа, ВНС | филиал ОАО "МРСК Центра" - "Липецкэнеро" | Грязинский | ВЛ 10кВ № 17 ПС Бутырки | 10 | VS010-0008667 | Пролет: 20-31(1,3 га), 39-47(0,9га); 66-71(0,6 га); 96-102(0,7 га); 104-116(1,5 га); от оп №22 до оп №3 отпайки к КТП 606(0,3 га); от оп №36 до оп №9 отпайки к КТП 665(1 га); | 6.3 | мульчирование, сжигание | 01.09.2016г. | 2016-09-30 | 8,093 км | 3 | 1 | 3 | медпункт, школа, ВНС | филиал ОАО "МРСК Центра" - "Липецкэнеро" | Грязинский | ВЛ 10кВ № 17 ПС Бутырки | 10 | VS010-0008667 | Пролет: 20-31(1,3 га), 39-47(0,9га); 66-71(0,6 га); 96-102(0,7 га); 104-116(1,5 га); от оп №22 до оп №3 отпайки к КТП 606(0,3 га); от оп №36 до оп №9 отпайки к КТП 665(1 га); | 6.3 | мульчирование, сжигание | 01.09.2016г. | 2016-09-30 | 8,093 км | 3 | 1 | 3 | медпункт, школа, ВНС | филиал ОАО "МРСК Центра" - "Липецкэнеро" | Грязинский | ВЛ 10кВ № 17 ПС Бутырки | 10 | VS010-0008667 | Пролет: 20-31(1,3 га), 39-47(0,9га); 66-71(0,6 га); 96-102(0,7 га); 104-116(1,5 га); от оп №22 до оп №3 отпайки к КТП 606(0,3 га); от оп №36 до оп №9 отпайки к КТП 665(1 га); | 6.3 | мульчирование, сжигание | 01.09.2016г. | 2016-09-30 | 8,093 км | 3 | 1 | 3 | медпункт, школа, ВНС | филиал ОАО "МРСК Центра" - "Липецкэнеро" | Грязинский | ВЛ 10кВ № 17 ПС Бутырки | 10 | VS010-0008667 | Пролет: 20-31(1,3 га), 39-47(0,9га); 66-71(0,6 га); 96-102(0,7 га); 104-116(1,5 га); от оп №22 до оп №3 отпайки к КТП 606(0,3 га); от оп №36 до оп №9 отпайки к КТП 665(1 га); | 6.3 | мульчирование, сжигание | 01.09.2016г. | 2016-09-30 | 8,093 км | 3 | 1 | 3 | медпункт, школа, ВНС | филиал ОАО "МРСК Центра" - "Липецкэнеро" | Грязинский | ВЛ 10кВ № 17 ПС Бутырки | 10 | VS010-0008667 | Пролет: 20-31(1,3 га), 39-47(0,9га); 66-71(0,6 га); 96-102(0,7 га); 104-116(1,5 га); от оп №22 до оп №3 отпайки к КТП 606(0,3 га); от оп №36 до оп №9 отпайки к КТП 665(1 га); | 6.3 | мульчирование, сжигание | 01.09.2016г. | 2016-09-30 | 8,093 км | 3 | 1 | 3 | медпункт, школа, ВНС | филиал ОАО "МРСК Центра" - "Липецкэнеро" | Грязинский | ВЛ 10кВ № 17 ПС Бутырки | 10 | VS010-0008667 | Пролет: 20-31(1,3 га), 39-47(0,9га); 66-71(0,6 га); 96-102(0,7 га); 104-116(1,5 га); от оп №22 до оп №3 отпайки к КТП 606(0,3 га); от оп №36 до оп №9 отпайки к КТП 665(1 га); | 6.3 | мульчирование, сжигание | 01.09.2016г. | 2016-09-30 | 8,093 км | 3 | 1 | 3 | медпункт, школа, ВНС | филиал ОАО "МРСК Центра" - "Липецкэнеро" | Грязинский | ВЛ 10кВ № 17 ПС Бутырки | 10 | VS010-0008667 | Пролет: 20-31(1,3 га), 39-47(0,9га); 66-71(0,6 га); 96-102(0,7 га); 104-116(1,5 га); от оп №22 до оп №3 отпайки к КТП 606(0,3 га); от оп №36 до оп №9 отпайки к КТП 665(1 га); | 6.3 | мульчирование, сжигание | 01.09.2016г. | 2016-09-30 | 8,093 км | 3 | 1 | 3 | медпункт, школа, ВНС | филиал ОАО "МРСК Центра" - "Липецкэнеро" | Грязинский | ВЛ 10кВ № 17 ПС Бутырки | 10 | VS010-0008667 | Пролет: 20-31(1,3 га), 39-47(0,9га); 66-71(0,6 га); 96-102(0,7 га); 104-116(1,5 га); от оп №22 до оп №3 отпайки к КТП 606(0,3 га); от оп №36 до оп №9 отпайки к КТП 665(1 га); | 6.3 | мульчирование, сжигание | 01.09.2016г. | 2016-09-30 | 8,093 км | 3 | 1 | 3 | медпункт, школа, ВНС | филиал ОАО "МРСК Центра" - "Липецкэнеро" | Грязинский | ВЛ 10кВ № 17 ПС Бутырки | 10 | VS010-0008667 | Пролет: 20-31(1,3 га), 39-47(0,9га); 66-71(0,6 га); 96-102(0,7 га); 104-116(1,5 га); от оп №22 до оп №3 отпайки к КТП 606(0,3 га); от оп №36 до оп №9 отпайки к КТП 665(1 га); | 6.3 | мульчирование, сжигание | 01.09.2016г. | 2016-09-30 | 8,093 км | 3 | 1 | 3 | медпункт, школа, ВНС | филиал ОАО "МРСК Центра" - "Липецкэнеро" | Грязинский | ВЛ 10кВ № 17 ПС Бутырки | 10 | VS010-0008667 | Пролет: 20-31(1,3 га), 39-47(0,9га); 66-71(0,6 га); 96-102(0,7 га); 104-116(1,5 га); от оп №22 до оп №3 отпайки к КТП 606(0,3 га); от оп №36 до оп №9 отпайки к КТП 665(1 га); | 6.3 | мульчирование, сжигание | 01.09.2016г. | 2016-09-30 | 8,093 км | 3 | 1 | 3 | медпункт, школа, ВНС | филиал ОАО "МРСК Центра" - "Липецкэнеро" | Грязинский | ВЛ 10кВ № 17 ПС Бутырки | 10 | VS010-0008667 | Пролет: 20-31(1,3 га), 39-47(0,9га); 66-71(0,6 га); 96-102(0,7 га); 104-116(1,5 га); от оп №22 до оп №3 отпайки к КТП 606(0,3 га); от оп №36 до оп №9 отпайки к КТП 665(1 га); | 6.3 | мульчирование, сжигание | 01.09.2016г. | 2016-09-30 | 8,093 км | 3 | 1 | 3 | медпункт, школа, ВНС | филиал ОАО "МРСК Центра" - "Липецкэнеро" | Грязинский | ВЛ 10кВ № 17 ПС Бутырки | 10 | VS010-0008667 | Пролет: 20-31(1,3 га), 39-47(0,9га); 66-71(0,6 га); 96-102(0,7 га); 104-116(1,5 га); от оп №22 до оп №3 отпайки к КТП 606(0,3 га); от оп №36 до оп №9 отпайки к КТП 665(1 га); | 6.3 | мульчирование, сжигание | 01.09.2016г. | 2016-09-30 | 8,093 км | 3 | 1 | 3 | медпункт, школа, ВНС | филиал ОАО "МРСК Центра" - "Липецкэнеро" | Грязинский | ВЛ 10кВ № 17 ПС Бутырки | 10 | VS010-0008667 | Пролет: 20-31(1,3 га), 39-47(0,9га); 66-71(0,6 га); 96-102(0,7 га); 104-116(1,5 га); от оп №22 до оп №3 отпайки к КТП 606(0,3 га); от оп №36 до оп №9 отпайки к КТП 665(1 га); | 6.3 | мульчирование, сжигание | 01.09.2016г. | 2016-09-30 | 8,093 км | 3 | 1 | 3 | медпункт, школа, ВНС | филиал ОАО "МРСК Центра" - "Липецкэнеро" | Грязинский | ВЛ 10кВ № 17 ПС Бутырки | 10 | VS010-0008667 | Пролет: 20-31(1,3 га), 39-47(0,9га); 66-71(0,6 га); 96-102(0,7 га); 104-116(1,5 га); от оп №22 до оп №3 отпайки к КТП 606(0,3 га); от оп №36 до оп №9 отпайки к КТП 665(1 га); | 6.3 | мульчирование, сжигание | 01.09.2016г. | 2016-09-30 | 8,093 км | 3 | 1 | 3 | медпункт, школа, ВНС | филиал ОАО "МРСК Центра" - "Липецкэнеро" | Грязинский | ВЛ 10кВ № 17 ПС Бутырки | 10 | VS010-0008667 | Пролет: 20-31(1,3 га), 39-47(0,9га); 66-71(0,6 га); 96-102(0,7 га); 104-116(1,5 га); от оп №22 до оп №3 отпайки к КТП 606(0,3 га); от оп №36 до оп №9 отпайки к КТП 665(1 га); | 6.3 | мульчирование, сжигание | 01.09.2016г. | 2016-09-30 | 8,093 км | 3 | 1 | 3 | медпункт, школа, ВНС | филиал ОАО "МРСК Центра" - "Липецкэнеро" | Грязинский | ВЛ 10кВ № 17 ПС Бутырки | 10 | VS010-0008667 | Пролет: 20-31(1,3 га), 39-47(0,9га); 66-71(0,6 га); 96-102(0,7 га); 104-116(1,5 га); от оп №22 до оп №3 отпайки к КТП 606(0,3 га); от оп №36 до оп №9 отпайки к КТП 665(1 га); | 6.3 | мульчирование, сжигание | 01.09.2016г. | 2016-09-30 | 8,093 км | 3 | 1 | 3 | медпункт, школа, ВНС | филиал ОАО "МРСК Центра" - "Липецкэнеро" | Грязинский | ВЛ 10кВ № 17 ПС Бутырки | 10 | VS010-0008667 | Пролет: 20-31(1,3 га), 39-47(0,9га); 66-71(0,6 га); 96-102(0,7 га); 104-116(1,5 га); от оп №22 до оп №3 отпайки к КТП 606(0,3 га); от оп №36 до оп №9 отпайки к КТП 665(1 га); | 6.3 | мульчирование, сжигание | 01.09.2016г. | 2016-09-30 | 8,093 км | 3 | 1 | 3 | медпункт, школа, ВНС | филиал ОАО "МРСК Центра" - "Липецкэнеро" | Грязинский | ВЛ 10кВ № 17 ПС Бутырки | 10 | VS010-0008667 | Пролет: 20-31(1,3 га), 39-47(0,9га); 66-71(0,6 га); 96-102(0,7 га); 104-116(1,5 га); от оп №22 до оп №3 отпайки к КТП 606(0,3 га); от оп №36 до оп №9 отпайки к КТП 665(1 га); | 6.3 | мульчирование, сжигание | 01.09.2016г. | 2016-09-30 | 8,093 км | 3 | 1 | 3 | медпункт, школа, ВНС | филиал ОАО "МРСК Центра" - "Липецкэнеро" | Грязинский | ВЛ 10кВ № 17 ПС Бутырки | 10 | VS010-0008667 | Пролет: 20-31(1,3 га), 39-47(0,9га); 66-71(0,6 га); 96-102(0,7 га); 104-116(1,5 га); от оп №22 до оп №3 отпайки к КТП 606(0,3 га); от оп №36 до оп №9 отпайки к КТП 665(1 га); | 6.3 | мульчирование, сжигание | 01.09.2016г. | 2016-09-30 | 8,093 км | 3 | 1 | 3 | медпункт, школа, ВНС | филиал ОАО "МРСК Центра" - "Липецкэнеро" | Грязинский | ВЛ 10кВ № 17 ПС Бутырки | 10 | VS010-0008667 | Пролет: 20-31(1,3 га), 39-47(0,9га); 66-71(0,6 га); 96-102(0,7 га); 104-116(1,5 га); от оп №22 до оп №3 отпайки к КТП 606(0,3 га); от оп №36 до оп №9 отпайки к КТП 665(1 га); | 6.3 | мульчирование, сжигание | 01.09.2016г. | 2016-09-30 | 8,093 км | 3 | 1 | 3 | медпункт, школа, ВНС | филиал ОАО "МРСК Центра" - "Липецкэнеро" | Грязинский | ВЛ 10кВ № 17 ПС Бутырки | 10 | VS010-0008667 | Пролет: 20-31(1,3 га), 39-47(0,9га); 66-71(0,6 га); 96-102(0,7 га); 104-116(1,5 га); от оп №22 до оп №3 отпайки к КТП 606(0,3 га); от оп №36 до оп №9 отпайки к КТП 665(1 га); | 6.3 | мульчирование, сжигание | 01.09.2016г. | 2016-09-30 | 8,093 км | 3 | 1 | 3 | медпункт, школа, ВНС | филиал ОАО "МРСК Центра" - "Липецкэнеро" | Грязинский | ВЛ 10кВ № 17 ПС Бутырки | 10 | VS010-0008667 | Пролет: 20-31(1,3 га), 39-47(0,9га); 66-71(0,6 га); 96-102(0,7 га); 104-116(1,5 га); от оп №22 до оп №3 отпайки к КТП 606(0,3 га); от оп №36 до оп №9 отпайки к КТП 665(1 га); | 6.3 | мульчирование, сжигание | 01.09.2016г. | 2016-09-30 | 8,093 км | 3 | 1 | 3 | медпункт, школа, ВНС | филиал ОАО "МРСК Центра" - "Липецкэнеро" | Грязинский | ВЛ 10кВ № 17 ПС Бутырки | 10 | VS010-0008667 | Пролет: 20-31(1,3 га), 39-47(0,9га); 66-71(0,6 га); 96-102(0,7 га); 104-116(1,5 га); от оп №22 до оп №3 отпайки к КТП 606(0,3 га); от оп №36 до оп №9 отпайки к КТП 665(1 га); | 6.3 | мульчирование, сжигание | 01.09.2016г. | 2016-09-30 | 8,093 км | 3 | 1 | 3 | медпункт, школа, ВНС | филиал ОАО "МРСК Центра" - "Липецкэнеро" | Грязинский | ВЛ 10кВ № 17 ПС Бутырки | 10 | VS010-0008667 | Пролет: 20-31(1,3 га), 39-47(0,9га); 66-71(0,6 га); 96-102(0,7 га); 104-116(1,5 га); от оп №22 до оп №3 отпайки к КТП 606(0,3 га); от оп №36 до оп №9 отпайки к КТП 665(1 га); | 6.3 | мульчирование, сжигание | 01.09.2016г. | 2016-09-30 | 8,093 км | 3 | 1 | 3 | медпункт, школа, ВНС | филиал ОАО "МРСК Центра" - "Липецкэнеро" | Грязинский | ВЛ 10кВ № 17 ПС Бутырки | 10 | VS010-0008667 | Пролет: 20-31(1,3 га), 39-47(0,9га); 66-71(0,6 га); 96-102(0,7 га); 104-116(1,5 га); от оп №22 до оп №3 отпайки к КТП 606(0,3 га); от оп №36 до оп №9 отпайки к КТП 665(1 га); | 6.3 | мульчирование, сжигание | 01.09.2016г. | 2016-09-30 | 8,093 км | 3 | 1 | 3 | медпункт, школа, ВНС | филиал ОАО "МРСК Центра" - "Липецкэнеро" | Грязинский | ВЛ 10кВ № 17 ПС Бутырки | 10 | VS010-0008667 | Пролет: 20-31(1,3 га), 39-47(0,9га); 66-71(0,6 га); 96-102(0,7 га); 104-116(1,5 га); от оп №22 до оп №3 отпайки к КТП 606(0,3 га); от оп №36 до оп №9 отпайки к КТП 665(1 га); | 6.3 | мульчирование, сжигание | 01.09.2016г. | 2016-09-30 | 8,093 км | 3 | 1 | 3 | медпункт, школа, ВНС | филиал ОАО "МРСК Центра" - "Липецкэнеро" | Грязинский | ВЛ 10кВ № 17 ПС Бутырки | 10 | VS010-0008667 | Пролет: 20-31(1,3 га), 39-47(0,9га); 66-71(0,6 га); 96-102(0,7 га); 104-116(1,5 га); от оп №22 до оп №3 отпайки к КТП 606(0,3 га); от оп №36 до оп №9 отпайки к КТП 665(1 га); | 6.3 | мульчирование, сжигание | 01.09.2016г. | 2016-09-30 | 8,093 км | 3 | 1 | 3 | медпункт, школа, ВНС | филиал ОАО "МРСК Центра" - "Липецкэнеро" | Грязинский | ВЛ 10кВ № 17 ПС Бутырки | 10 | VS010-0008667 | Пролет: 20-31(1,3 га), 39-47(0,9га); 66-71(0,6 га); 96-102(0,7 га); 104-116(1,5 га); от оп №22 до оп №3 отпайки к КТП 606(0,3 га); от оп №36 до оп №9 отпайки к КТП 665(1 га); | 6.3 | мульчирование, сжигание | 01.09.2016г. | 2016-09-30 | 8,093 км | 3 | 1 | 3 | медпункт, школа, ВНС | филиал ОАО "МРСК Центра" - "Липецкэнеро" | Грязинский | ВЛ 10кВ № 17 ПС Бутырки | 10 | VS010-0008667 | Пролет: 20-31(1,3 га), 39-47(0,9га); 66-71(0,6 га); 96-102(0,7 га); 104-116(1,5 га); от оп №22 до оп №3 отпайки к КТП 606(0,3 га); от оп №36 до оп №9 отпайки к КТП 665(1 га); | 6.3 | мульчирование, сжигание | 01.09.2016г. | 2016-09-30 | 8,093 км | 3 | 1 | 3 | медпункт, школа, ВНС | филиал ОАО "МРСК Центра" - "Липецкэнеро" | Грязинский | ВЛ 10кВ № 17 ПС Бутырки | 10 | VS010-0008667 | Пролет: 20-31(1,3 га), 39-47(0,9га); 66-71(0,6 га); 96-102(0,7 га); 104-116(1,5 га); от оп №22 до оп №3 отпайки к КТП 606(0,3 га); от оп №36 до оп №9 отпайки к КТП 665(1 га); | 6.3 | мульчирование, сжигание | 01.09.2016г. | 2016-09-30 | 8,093 км | 3 | 1 | 3 | медпункт, школа, ВНС | филиал ОАО "МРСК Центра" - "Липецкэнеро" | Грязинский | ВЛ 10кВ № 17 ПС Бутырки | 10 | VS010-0008667 | Пролет: 20-31(1,3 га), 39-47(0,9га); 66-71(0,6 га); 96-102(0,7 га); 104-116(1,5 га); от оп №22 до оп №3 отпайки к КТП 606(0,3 га); от оп №36 до оп №9 отпайки к КТП 665(1 га); | 6.3 | мульчирование, сжигание | 01.09.2016г. | 2016-09-30 | 8,093 км | 3 | 1 | 3 | медпункт, школа, ВНС | филиал ОАО "МРСК Центра" - "Липецкэнеро" | Грязинский | ВЛ 10кВ № 17 ПС Бутырки | 10 | VS010-0008667 | Пролет: 20-31(1,3 га), 39-47(0,9га); 66-71(0,6 га); 96-102(0,7 га); 104-116(1,5 га); от оп №22 до оп №3 отпайки к КТП 606(0,3 га); от оп №36 до оп №9 отпайки к КТП 665(1 га); | 6.3 | мульчирование, сжигание | 01.09.2016г. | 2016-09-30 | 8,093 км | 3 | 1 | 3 | медпункт, школа, ВНС | филиал ОАО "МРСК Центра" - "Липецкэнеро" | Грязинский | ВЛ 10кВ № 17 ПС Бутырки | 10 | VS010-0008667 | Пролет: 20-31(1,3 га), 39-47(0,9га); 66-71(0,6 га); 96-102(0,7 га); 104-116(1,5 га); от оп №22 до оп №3 отпайки к КТП 606(0,3 га); от оп №36 до оп №9 отпайки к КТП 665(1 га); | 6.3 | мульчирование, сжигание | 01.09.2016г. | 2016-09-30 | 8,093 км | 3 | 1 | 3 | медпункт, школа, ВНС | филиал ОАО "МРСК Центра" - "Липецкэнеро" | Грязинский | ВЛ 10кВ № 17 ПС Бутырки | 10 | VS010-0008667 | Пролет: 20-31(1,3 га), 39-47(0,9га); 66-71(0,6 га); 96-102(0,7 га); 104-116(1,5 га); от оп №22 до оп №3 отпайки к КТП 606(0,3 га); от оп №36 до оп №9 отпайки к КТП 665(1 га); | 6.3 | мульчирование, сжигание | 01.09.2016г. | 2016-09-30 | 8,093 км | 3 | 1 | 3 | медпункт, школа, ВНС | филиал ОАО "МРСК Центра" - "Липецкэнеро" | Грязинский | ВЛ 10кВ № 17 ПС Бутырки | 10 | VS010-0008667 | Пролет: 20-31(1,3 га), 39-47(0,9га); 66-71(0,6 га); 96-102(0,7 га); 104-116(1,5 га); от оп №22 до оп №3 отпайки к КТП 606(0,3 га); от оп №36 до оп №9 отпайки к КТП 665(1 га); | 6.3 | мульчирование, сжигание | 01.09.2016г. | 2016-09-30 | 8,093 км | 3 | 1 | 3 | медпункт, школа, ВНС | филиал ОАО "МРСК Центра" - "Липецкэнеро" | Грязинский | ВЛ 10кВ № 17 ПС Бутырки | 10 | VS010-0008667 | Пролет: 20-31(1,3 га), 39-47(0,9га); 66-71(0,6 га); 96-102(0,7 га); 104-116(1,5 га); от оп №22 до оп №3 отпайки к КТП 606(0,3 га); от оп №36 до оп №9 отпайки к КТП 665(1 га); | 6.3 | мульчирование, сжигание | 01.09.2016г. | 2016-09-30 | 8,093 км | 3 | 1 | 3 | медпункт, школа, ВНС | филиал ОАО "МРСК Центра" - "Липецкэнеро" | Грязинский | ВЛ 10кВ № 17 ПС Бутырки | 10 | VS010-0008667 | Пролет: 20-31(1,3 га), 39-47(0,9га); 66-71(0,6 га); 96-102(0,7 га); 104-116(1,5 га); от оп №22 до оп №3 отпайки к КТП 606(0,3 га); от оп №36 до оп №9 отпайки к КТП 665(1 га); | 6.3 | мульчирование, сжигание | 01.09.2016г. | 2016-09-30 | 8,093 км | 3 | 1 | 3 | медпункт, школа, ВНС | филиал ОАО "МРСК Центра" - "Липецкэнеро" | Грязинский | ВЛ 10кВ № 17 ПС Бутырки | 10 | VS010-0008667 | Пролет: 20-31(1,3 га), 39-47(0,9га); 66-71(0,6 га); 96-102(0,7 га); 104-116(1,5 га); от оп №22 до оп №3 отпайки к КТП 606(0,3 га); от оп №36 до оп №9 отпайки к КТП 665(1 га); | 6.3 | мульчирование, сжигание | 01.09.2016г. | 2016-09-30 | 8,093 км | 3 | 1 | 3 | медпункт, школа, ВНС | филиал ОАО "МРСК Центра" - "Липецкэнеро" | Грязинский | ВЛ 10кВ № 17 ПС Бутырки | 10 | VS010-0008667 | Пролет: 20-31(1,3 га), 39-47(0,9га); 66-71(0,6 га); 96-102(0,7 га); 104-116(1,5 га); от оп №22 до оп №3 отпайки к КТП 606(0,3 га); от оп №36 до оп №9 отпайки к КТП 665(1 га); | 6.3 | мульчирование, сжигание | 01.09.2016г. | 2016-09-30 | 8,093 км | 3 | 1 | 3 | медпункт, школа, ВНС | филиал ОАО "МРСК Центра" - "Липецкэнеро" | Грязинский | ВЛ 10кВ № 17 ПС Бутырки | 10 | VS010-0008667 | Пролет: 20-31(1,3 га), 39-47(0,9га); 66-71(0,6 га); 96-102(0,7 га); 104-116(1,5 га); от оп №22 до оп №3 отпайки к КТП 606(0,3 га); от оп №36 до оп №9 отпайки к КТП 665(1 га); | 6.3 | мульчирование, сжигание | 01.09.2016г. | 2016-09-30 | 8,093 км | 3 | 1 | 3 | медпункт, школа, ВНС | филиал ОАО "МРСК Центра" - "Липецкэнеро" | Грязинский | ВЛ 10кВ № 17 ПС Бутырки | 10 | VS010-0008667 | Пролет: 20-31(1,3 га), 39-47(0,9га); 66-71(0,6 га); 96-102(0,7 га); 104-116(1,5 га); от оп №22 до оп №3 отпайки к КТП 606(0,3 га); от оп №36 до оп №9 отпайки к КТП 665(1 га); | 6.3 | мульчирование, сжигание | 01.09.2016г. | 2016-09-30 | 8,093 км | 3 | 1 | 3 | медпункт, школа, ВНС | филиал ОАО "МРСК Центра" - "Липецкэнеро" | Грязинский | ВЛ 10кВ № 17 ПС Бутырки | 10 | VS010-0008667 | Пролет: 20-31(1,3 га), 39-47(0,9га); 66-71(0,6 га); 96-102(0,7 га); 104-116(1,5 га); от оп №22 до оп №3 отпайки к КТП 606(0,3 га); от оп №36 до оп №9 отпайки к КТП 665(1 га); | 6.3 | мульчирование, сжигание | 01.09.2016г. | 2016-09-30 | 8,093 км | 3 | 1 | 3 | медпункт, школа, ВНС | филиал ОАО "МРСК Центра" - "Липецкэнеро" | Грязинский | ВЛ 10кВ № 17 ПС Бутырки | 10 | VS010-0008667 | Пролет: 20-31(1,3 га), 39-47(0,9га); 66-71(0,6 га); 96-102(0,7 га); 104-116(1,5 га); от оп №22 до оп №3 отпайки к КТП 606(0,3 га); от оп №36 до оп №9 отпайки к КТП 665(1 га); | 6.3 | мульчирование, сжигание | 01.09.2016г. | 2016-09-30 | 8,093 км | 3 | 1 | 3 | медпункт, школа, ВНС | филиал ОАО "МРСК Центра" - "Липецкэнеро" | Грязинский | ВЛ 10кВ № 17 ПС Бутырки | 10 | VS010-0008667 | Пролет: 20-31(1,3 га), 39-47(0,9га); 66-71(0,6 га); 96-102(0,7 га); 104-116(1,5 га); от оп №22 до оп №3 отпайки к КТП 606(0,3 га); от оп №36 до оп №9 отпайки к КТП 665(1 га); | 6.3 | мульчирование, сжигание | 01.09.2016г. | 2016-09-30 | 8,093 км | 3 | 1 | 3 | медпункт, школа, ВНС | филиал ОАО "МРСК Центра" - "Липецкэнеро" | Грязинский | ВЛ 10кВ № 17 ПС Бутырки | 10 | VS010-0008667 | Пролет: 20-31(1,3 га), 39-47(0,9га); 66-71(0,6 га); 96-102(0,7 га); 104-116(1,5 га); от оп №22 до оп №3 отпайки к КТП 606(0,3 га); от оп №36 до оп №9 отпайки к КТП 665(1 га); | 6.3 | мульчирование, сжигание | 01.09.2016г. | 2016-09-30 | 8,093 км | 3 | 1 | 3 | медпункт, школа, ВНС | филиал ОАО "МРСК Центра" - "Липецкэнеро" | Грязинский | ВЛ 10кВ № 17 ПС Бутырки | 10 | VS010-0008667 | Пролет: 20-31(1,3 га), 39-47(0,9га); 66-71(0,6 га); 96-102(0,7 га); 104-116(1,5 га); от оп №22 до оп №3 отпайки к КТП 606(0,3 га); от оп №36 до оп №9 отпайки к КТП 665(1 га); | 6.3 | мульчирование, сжигание | 01.09.2016г. | 2016-09-30 | 8,093 км | 3 | 1 | 3 | медпункт, школа, ВНС | филиал ОАО "МРСК Центра" - "Липецкэнеро" | Грязинский | ВЛ 10кВ № 17 ПС Бутырки | 10 | VS010-0008667 | Пролет: 20-31(1,3 га), 39-47(0,9га); 66-71(0,6 га); 96-102(0,7 га); 104-116(1,5 га); от оп №22 до оп №3 отпайки к КТП 606(0,3 га); от оп №36 до оп №9 отпайки к КТП 665(1 га); | 6.3 | мульчирование, сжигание | 01.09.2016г. | 2016-09-30 | 8,093 км | 3 | 1 | 3 | медпункт, школа, ВНС | филиал ОАО "МРСК Центра" - "Липецкэнеро" | Грязинский | ВЛ 10кВ № 17 ПС Бутырки | 10 | VS010-0008667 | Пролет: 20-31(1,3 га), 39-47(0,9га); 66-71(0,6 га); 96-102(0,7 га); 104-116(1,5 га); от оп №22 до оп №3 отпайки к КТП 606(0,3 га); от оп №36 до оп №9 отпайки к КТП 665(1 га); | 6.3 | мульчирование, сжигание | 01.09.2016г. | 2016-09-30 | 8,093 км | 3 | 1 | 3 | медпункт, школа, ВНС | филиал ОАО "МРСК Центра" - "Липецкэнеро" | Грязинский | ВЛ 10кВ № 17 ПС Бутырки | 10 | VS010-0008667 | Пролет: 20-31(1,3 га), 39-47(0,9га); 66-71(0,6 га); 96-102(0,7 га); 104-116(1,5 га); от оп №22 до оп №3 отпайки к КТП 606(0,3 га); от оп №36 до оп №9 отпайки к КТП 665(1 га); | 6.3 | мульчирование, сжигание | 01.09.2016г. | 2016-09-30 | 8,093 км | 3 | 1 | 3 | медпункт, школа, ВНС | филиал ОАО "МРСК Центра" - "Липецкэнеро" | Грязинский | ВЛ 10кВ № 17 ПС Бутырки | 10 | VS010-0008667 | Пролет: 20-31(1,3 га), 39-47(0,9га); 66-71(0,6 га); 96-102(0,7 га); 104-116(1,5 га); от оп №22 до оп №3 отпайки к КТП 606(0,3 га); от оп №36 до оп №9 отпайки к КТП 665(1 га); | 6.3 | мульчирование, сжигание | 01.09.2016г. | 2016-09-30 | 8,093 км | 3 | 1 | 3 | медпункт, школа, ВНС | филиал ОАО "МРСК Центра" - "Липецкэнеро" | Грязинский | ВЛ 10кВ № 17 ПС Бутырки | 10 | VS010-0008667 | Пролет: 20-31(1,3 га), 39-47(0,9га); 66-71(0,6 га); 96-102(0,7 га); 104-116(1,5 га); от оп №22 до оп №3 отпайки к КТП 606(0,3 га); от оп №36 до оп №9 отпайки к КТП 665(1 га); | 6.3 | мульчирование, сжигание | 01.09.2016г. | 2016-09-30 | 8,093 км | 3 | 1 | 3 | медпункт, школа, ВНС | филиал ОАО "МРСК Центра" - "Липецкэнеро" | Грязинский | ВЛ 10кВ № 17 ПС Бутырки | 10 | VS010-0008667 | Пролет: 20-31(1,3 га), 39-47(0,9га); 66-71(0,6 га); 96-102(0,7 га); 104-116(1,5 га); от оп №22 до оп №3 отпайки к КТП 606(0,3 га); от оп №36 до оп №9 отпайки к КТП 665(1 га); | 6.3 | мульчирование, сжигание | 01.09.2016г. | 2016-09-30 | 8,093 км | 3 | 1 | 3 | медпункт, школа, ВНС | филиал ОАО "МРСК Центра" - "Липецкэнеро" | Грязинский | ВЛ 10кВ № 17 ПС Бутырки | 10 | VS010-0008667 | Пролет: 20-31(1,3 га), 39-47(0,9га); 66-71(0,6 га); 96-102(0,7 га); 104-116(1,5 га); от оп №22 до оп №3 отпайки к КТП 606(0,3 га); от оп №36 до оп №9 отпайки к КТП 665(1 га); | 6.3 | мульчирование, сжигание | 01.09.2016г. | 2016-09-30 | 8,093 км | 3 | 1 | 3 | медпункт, школа, ВНС | филиал ОАО "МРСК Центра" - "Липецкэнеро" | Грязинский | ВЛ 10кВ № 17 ПС Бутырки | 10 | VS010-0008667 | Пролет: 20-31(1,3 га), 39-47(0,9га); 66-71(0,6 га); 96-102(0,7 га); 104-116(1,5 га); от оп №22 до оп №3 отпайки к КТП 606(0,3 га); от оп №36 до оп №9 отпайки к КТП 665(1 га); | 6.3 | мульчирование, сжигание | 01.09.2016г. | 2016-09-30 | 8,093 км | 3 | 1 | 3 | медпункт, школа, ВНС | филиал ОАО "МРСК Центра" - "Липецкэнеро" | Грязинский | ВЛ 10кВ № 17 ПС Бутырки | 10 | VS010-0008667 | Пролет: 20-31(1,3 га), 39-47(0,9га); 66-71(0,6 га); 96-102(0,7 га); 104-116(1,5 га); от оп №22 до оп №3 отпайки к КТП 606(0,3 га); от оп №36 до оп №9 отпайки к КТП 665(1 га); | 6.3 | мульчирование, сжигание | 01.09.2016г. | 2016-09-30 | 8,093 км | 3 | 1 | 3 | медпункт, школа, ВНС | филиал ОАО "МРСК Центра" - "Липецкэнеро" | Грязинский | ВЛ 10кВ № 17 ПС Бутырки | 10 | VS010-0008667 | Пролет: 20-31(1,3 га), 39-47(0,9га); 66-71(0,6 га); 96-102(0,7 га); 104-116(1,5 га); от оп №22 до оп №3 отпайки к КТП 606(0,3 га); от оп №36 до оп №9 отпайки к КТП 665(1 га); | 6.3 | мульчирование, сжигание | 01.09.2016г. | 2016-09-30 | 8,093 км | 3 | 1 | 3 | медпункт, школа, ВНС | филиал ОАО "МРСК Центра" - "Липецкэнеро" | Грязинский | ВЛ 10кВ № 17 ПС Бутырки | 10 | VS010-0008667 | Пролет: 20-31(1,3 га), 39-47(0,9га); 66-71(0,6 га); 96-102(0,7 га); 104-116(1,5 га); от оп №22 до оп №3 отпайки к КТП 606(0,3 га); от оп №36 до оп №9 отпайки к КТП 665(1 га); | 6.3 | мульчирование, сжигание | 01.09.2016г. | 2016-09-30 | 8,093 км | 3 | 1 | 3 | медпункт, школа, ВНС | филиал ОАО "МРСК Центра" - "Липецкэнеро" | Грязинский | ВЛ 10кВ № 17 ПС Бутырки | 10 | VS010-0008667 | Пролет: 20-31(1,3 га), 39-47(0,9га); 66-71(0,6 га); 96-102(0,7 га); 104-116(1,5 га); от оп №22 до оп №3 отпайки к КТП 606(0,3 га); от оп №36 до оп №9 отпайки к КТП 665(1 га); | 6.3 | мульчирование, сжигание | 01.09.2016г. | 2016-09-30 | 8,093 км | 3 | 1 | 3 | медпункт, школа, ВНС | филиал ОАО "МРСК Центра" - "Липецкэнеро" | Грязинский | ВЛ 10кВ № 17 ПС Бутырки | 10 | VS010-0008667 | Пролет: 20-31(1,3 га), 39-47(0,9га); 66-71(0,6 га); 96-102(0,7 га); 104-116(1,5 га); от оп №22 до оп №3 отпайки к КТП 606(0,3 га); от оп №36 до оп №9 отпайки к КТП 665(1 га); | 6.3 | мульчирование, сжигание | 01.09.2016г. | 2016-09-30 | 8,093 км | 3 | 1 | 3 | медпункт, школа, ВНС | филиал ОАО "МРСК Центра" - "Липецкэнеро" | Грязинский | ВЛ 10кВ № 17 ПС Бутырки | 10 | VS010-0008667 | Пролет: 20-31(1,3 га), 39-47(0,9га); 66-71(0,6 га); 96-102(0,7 га); 104-116(1,5 га); от оп №22 до оп №3 отпайки к КТП 606(0,3 га); от оп №36 до оп №9 отпайки к КТП 665(1 га); | 6.3 | мульчирование, сжигание | 01.09.2016г. | 2016-09-30 | 8,093 км | 3 | 1 | 3 | медпункт, школа, ВНС | филиал ОАО "МРСК Центра" - "Липецкэнеро" | Грязинский | ВЛ 10кВ № 17 ПС Бутырки | 10 | VS010-0008667 | Пролет: 20-31(1,3 га), 39-47(0,9га); 66-71(0,6 га); 96-102(0,7 га); 104-116(1,5 га); от оп №22 до оп №3 отпайки к КТП 606(0,3 га); от оп №36 до оп №9 отпайки к КТП 665(1 га); | 6.3 | мульчирование, сжигание | 01.09.2016г. | 2016-09-30 | 8,093 км | 3 | 1 | 3 | медпункт, школа, ВНС | филиал ОАО "МРСК Центра" - "Липецкэнеро" | Грязинский | ВЛ 10кВ № 17 ПС Бутырки | 10 | VS010-0008667 | Пролет: 20-31(1,3 га), 39-47(0,9га); 66-71(0,6 га); 96-102(0,7 га); 104-116(1,5 га); от оп №22 до оп №3 отпайки к КТП 606(0,3 га); от оп №36 до оп №9 отпайки к КТП 665(1 га); | 6.3 | мульчирование, сжигание | 01.09.2016г. | 2016-09-30 | 8,093 км | 3 | 1 | 3 | медпункт, школа, ВНС | филиал ОАО "МРСК Центра" - "Липецкэнеро" | Грязинский | ВЛ 10кВ № 17 ПС Бутырки | 10 | VS010-0008667 | Пролет: 20-31(1,3 га), 39-47(0,9га); 66-71(0,6 га); 96-102(0,7 га); 104-116(1,5 га); от оп №22 до оп №3 отпайки к КТП 606(0,3 га); от оп №36 до оп №9 отпайки к КТП 665(1 га); | 6.3 | мульчирование, сжигание | 01.09.2016г. | 2016-09-30 | 8,093 км | 3 | 1 | 3 | медпункт, школа, ВНС | филиал ОАО "МРСК Центра" - "Липецкэнеро" | Грязинский | ВЛ 10кВ № 17 ПС Бутырки | 10 | VS010-0008667 | Пролет: 20-31(1,3 га), 39-47(0,9га); 66-71(0,6 га); 96-102(0,7 га); 104-116(1,5 га); от оп №22 до оп №3 отпайки к КТП 606(0,3 га); от оп №36 до оп №9 отпайки к КТП 665(1 га); | 6.3 | мульчирование, сжигание | 01.09.2016г. | 2016-09-30 | 8,093 км | 3 | 1 | 3 | медпункт, школа, ВНС | филиал ОАО "МРСК Центра" - "Липецкэнеро" | Грязинский | ВЛ 10кВ № 17 ПС Бутырки | 10 | VS010-0008667 | Пролет: 20-31(1,3 га), 39-47(0,9га); 66-71(0,6 га); 96-102(0,7 га); 104-116(1,5 га); от оп №22 до оп №3 отпайки к КТП 606(0,3 га); от оп №36 до оп №9 отпайки к КТП 665(1 га); | 6.3 | мульчирование, сжигание | 01.09.2016г. | 2016-09-30 | 8,093 км | 3 | 1 | 3 | медпункт, школа, ВНС | филиал ОАО "МРСК Центра" - "Липецкэнеро" | Грязинский | ВЛ 10кВ № 17 ПС Бутырки | 10 | VS010-0008667 | Пролет: 20-31(1,3 га), 39-47(0,9га); 66-71(0,6 га); 96-102(0,7 га); 104-116(1,5 га); от оп №22 до оп №3 отпайки к КТП 606(0,3 га); от оп №36 до оп №9 отпайки к КТП 665(1 га); | 6.3 | мульчирование, сжигание | 01.09.2016г. | 2016-09-30 | 8,093 км | 3 | 1 | 3 | медпункт, школа, ВНС | филиал ОАО "МРСК Центра" - "Липецкэнеро" | Грязинский | ВЛ 10кВ № 17 ПС Бутырки | 10 | VS010-0008667 | Пролет: 20-31(1,3 га), 39-47(0,9га); 66-71(0,6 га); 96-102(0,7 га); 104-116(1,5 га); от оп №22 до оп №3 отпайки к КТП 606(0,3 га); от оп №36 до оп №9 отпайки к КТП 665(1 га); | 6.3 | мульчирование, сжигание | 01.09.2016г. | 2016-09-30 | 8,093 км | 3 | 1 | 3 | медпункт, школа, ВНС | филиал ОАО "МРСК Центра" - "Липецкэнеро" | Грязинский | ВЛ 10кВ № 17 ПС Бутырки | 10 | VS010-0008667 | Пролет: 20-31(1,3 га), 39-47(0,9га); 66-71(0,6 га); 96-102(0,7 га); 104-116(1,5 га); от оп №22 до оп №3 отпайки к КТП 606(0,3 га); от оп №36 до оп №9 отпайки к КТП 665(1 га); | 6.3 | мульчирование, сжигание | 01.09.2016г. | 2016-09-30 | 8,093 км | 3 | 1 | 3 | медпункт, школа, ВНС | филиал ОАО "МРСК Центра" - "Липецкэнеро" | Грязинский | ВЛ 10кВ № 17 ПС Бутырки | 10 | VS010-0008667 | Пролет: 20-31(1,3 га), 39-47(0,9га); 66-71(0,6 га); 96-102(0,7 га); 104-116(1,5 га); от оп №22 до оп №3 отпайки к КТП 606(0,3 га); от оп №36 до оп №9 отпайки к КТП 665(1 га); | 6.3 | мульчирование, сжигание | 01.09.2016г. | 2016-09-30 | 8,093 км | 3 | 1 | 3 | медпункт, школа, ВНС | филиал ОАО "МРСК Центра" - "Липецкэнеро" | Грязинский | ВЛ 10кВ № 17 ПС Бутырки | 10 | VS010-0008667 | Пролет: 20-31(1,3 га), 39-47(0,9га); 66-71(0,6 га); 96-102(0,7 га); 104-116(1,5 га); от оп №22 до оп №3 отпайки к КТП 606(0,3 га); от оп №36 до оп №9 отпайки к КТП 665(1 га); | 6.3 | мульчирование, сжигание | 01.09.2016г. | 2016-09-30 | 8,093 км | 3 | 1 | 3 | медпункт, школа, ВНС | филиал ОАО "МРСК Центра" - "Липецкэнеро" | Грязинский | ВЛ 10кВ № 17 ПС Бутырки | 10 | VS010-0008667 | Пролет: 20-31(1,3 га), 39-47(0,9га); 66-71(0,6 га); 96-102(0,7 га); 104-116(1,5 га); от оп №22 до оп №3 отпайки к КТП 606(0,3 га); от оп №36 до оп №9 отпайки к КТП 665(1 га); | 6.3 | мульчирование, сжигание | 01.09.2016г. | 2016-09-30 | 8,093 км | 3 | 1 | 3 | медпункт, школа, ВНС | филиал ОАО "МРСК Центра" - "Липецкэнеро" | Грязинский | ВЛ 10кВ № 17 ПС Бутырки | 10 | VS010-0008667 | Пролет: 20-31(1,3 га), 39-47(0,9га); 66-71(0,6 га); 96-102(0,7 га); 104-116(1,5 га); от оп №22 до оп №3 отпайки к КТП 606(0,3 га); от оп №36 до оп №9 отпайки к КТП 665(1 га); | 6.3 | мульчирование, сжигание | 01.09.2016г. | 2016-09-30 | 8,093 км | 3 | 1 | 3 | медпункт, школа, ВНС | филиал ОАО "МРСК Центра" - "Липецкэнеро" | Грязинский | ВЛ 10кВ № 17 ПС Бутырки | 10 | VS010-0008667 | Пролет: 20-31(1,3 га), 39-47(0,9га); 66-71(0,6 га); 96-102(0,7 га); 104-116(1,5 га); от оп №22 до оп №3 отпайки к КТП 606(0,3 га); от оп №36 до оп №9 отпайки к КТП 665(1 га); | 6.3 | мульчирование, сжигание | 01.09.2016г. | 2016-09-30 | 8,093 км | 3 | 1 | 3 | медпункт, школа, ВНС | филиал ОАО "МРСК Центра" - "Липецкэнеро" | Грязинский | ВЛ 10кВ № 17 ПС Бутырки | 10 | VS010-0008667 | Пролет: 20-31(1,3 га), 39-47(0,9га); 66-71(0,6 га); 96-102(0,7 га); 104-116(1,5 га); от оп №22 до оп №3 отпайки к КТП 606(0,3 га); от оп №36 до оп №9 отпайки к КТП 665(1 га); | 6.3 | мульчирование, сжигание | 01.09.2016г. | 2016-09-30 | 8,093 км | 3 | 1 | 3 | медпункт, школа, ВНС | филиал ОАО "МРСК Центра" - "Липецкэнеро" | Грязинский | ВЛ 10кВ № 17 ПС Бутырки | 10 | VS010-0008667 | Пролет: 20-31(1,3 га), 39-47(0,9га); 66-71(0,6 га); 96-102(0,7 га); 104-116(1,5 га); от оп №22 до оп №3 отпайки к КТП 606(0,3 га); от оп №36 до оп №9 отпайки к КТП 665(1 га); | 6.3 | мульчирование, сжигание | 01.09.2016г. | 2016-09-30 | 8,093 км | 3 | 1 | 3 | медпункт, школа, ВНС | филиал ОАО "МРСК Центра" - "Липецкэнеро" | Грязинский | ВЛ 10кВ № 17 ПС Бутырки | 10 | VS010-0008667 | Пролет: 20-31(1,3 га), 39-47(0,9га); 66-71(0,6 га); 96-102(0,7 га); 104-116(1,5 га); от оп №22 до оп №3 отпайки к КТП 606(0,3 га); от оп №36 до оп №9 отпайки к КТП 665(1 га); | 6.3 | мульчирование, сжигание | 01.09.2016г. | 2016-09-30 | 8,093 км | 3 | 1 | 3 | медпункт, школа, ВНС | филиал ОАО "МРСК Центра" - "Липецкэнеро" | Грязинский | ВЛ 10кВ № 17 ПС Бутырки | 10 | VS010-0008667 | Пролет: 20-31(1,3 га), 39-47(0,9га); 66-71(0,6 га); 96-102(0,7 га); 104-116(1,5 га); от оп №22 до оп №3 отпайки к КТП 606(0,3 га); от оп №36 до оп №9 отпайки к КТП 665(1 га); | 6.3 | мульчирование, сжигание | 01.09.2016г. | 2016-09-30 | 8,093 км | 3 | 1 | 3 | медпункт, школа, ВНС | филиал ОАО "МРСК Центра" - "Липецкэнеро" | Грязинский | ВЛ 10кВ № 17 ПС Бутырки | 10 | VS010-0008667 | Пролет: 20-31(1,3 га), 39-47(0,9га); 66-71(0,6 га); 96-102(0,7 га); 104-116(1,5 га); от оп №22 до оп №3 отпайки к КТП 606(0,3 га); от оп №36 до оп №9 отпайки к КТП 665(1 га); | 6.3 | мульчирование, сжигание | 01.09.2016г. | 2016-09-30 | 8,093 км | 3 | 1 | 3 | медпункт, школа, ВНС | филиал ОАО "МРСК Центра" - "Липецкэнеро" | Грязинский | ВЛ 10кВ № 17 ПС Бутырки | 10 | VS010-0008667 | Пролет: 20-31(1,3 га), 39-47(0,9га); 66-71(0,6 га); 96-102(0,7 га); 104-116(1,5 га); от оп №22 до оп №3 отпайки к КТП 606(0,3 га); от оп №36 до оп №9 отпайки к КТП 665(1 га); | 6.3 | мульчирование, сжигание | 01.09.2016г. | 2016-09-30 | 8,093 км | 3 | 1 | 3 | медпункт, школа, ВНС | филиал ОАО "МРСК Центра" - "Липецкэнеро" | Грязинский | ВЛ 10кВ № 17 ПС Бутырки | 10 | VS010-0008667 | Пролет: 20-31(1,3 га), 39-47(0,9га); 66-71(0,6 га); 96-102(0,7 га); 104-116(1,5 га); от оп №22 до оп №3 отпайки к КТП 606(0,3 га); от оп №36 до оп №9 отпайки к КТП 665(1 га); | 6.3 | мульчирование, сжигание | 01.09.2016г. | 2016-09-30 | 8,093 км | 3 | 1 | 3 | медпункт, школа, ВНС | филиал ОАО "МРСК Центра" - "Липецкэнеро" | Грязинский | ВЛ 10кВ № 17 ПС Бутырки | 10 | VS010-0008667 | Пролет: 20-31(1,3 га), 39-47(0,9га); 66-71(0,6 га); 96-102(0,7 га); 104-116(1,5 га); от оп №22 до оп №3 отпайки к КТП 606(0,3 га); от оп №36 до оп №9 отпайки к КТП 665(1 га); | 6.3 | мульчирование, сжигание | 01.09.2016г. | 2016-09-30 | 8,093 км | 3 | 1 | 3 | медпункт, школа, ВНС | филиал ОАО "МРСК Центра" - "Липецкэнеро" | Грязинский | ВЛ 10кВ № 17 ПС Бутырки | 10 | VS010-0008667 | Пролет: 20-31(1,3 га), 39-47(0,9га); 66-71(0,6 га); 96-102(0,7 га); 104-116(1,5 га); от оп №22 до оп №3 отпайки к КТП 606(0,3 га); от оп №36 до оп №9 отпайки к КТП 665(1 га); | 6.3 | мульчирование, сжигание | 01.09.2016г. | 2016-09-30 | 8,093 км | 3 | 1 | 3 | медпункт, школа, ВНС | филиал ОАО "МРСК Центра" - "Липецкэнеро" | Грязинский | ВЛ 10кВ № 17 ПС Бутырки | 10 | VS010-0008667 | Пролет: 20-31(1,3 га), 39-47(0,9га); 66-71(0,6 га); 96-102(0,7 га); 104-116(1,5 га); от оп №22 до оп №3 отпайки к КТП 606(0,3 га); от оп №36 до оп №9 отпайки к КТП 665(1 га); | 6.3 | мульчирование, сжигание | 01.09.2016г. | 2016-09-30 | 8,093 км | 3 | 1 | 3 | медпункт, школа, ВНС | филиал ОАО "МРСК Центра" - "Липецкэнеро" | Грязинский | ВЛ 10кВ № 17 ПС Бутырки | 10 | VS010-0008667 | Пролет: 20-31(1,3 га), 39-47(0,9га); 66-71(0,6 га); 96-102(0,7 га); 104-116(1,5 га); от оп №22 до оп №3 отпайки к КТП 606(0,3 га); от оп №36 до оп №9 отпайки к КТП 665(1 га); | 6.3 | мульчирование, сжигание | 01.09.2016г. | 2016-09-30 | 8,093 км | 3 | 1 | 3 | медпункт, школа, ВНС | филиал ОАО "МРСК Центра" - "Липецкэнеро" | Грязинский | ВЛ 10кВ № 17 ПС Бутырки | 10 | VS010-0008667 | Пролет: 20-31(1,3 га), 39-47(0,9га); 66-71(0,6 га); 96-102(0,7 га); 104-116(1,5 га); от оп №22 до оп №3 отпайки к КТП 606(0,3 га); от оп №36 до оп №9 отпайки к КТП 665(1 га); | 6.3 | мульчирование, сжигание | 01.09.2016г. | 2016-09-30 | 8,093 км | 3 | 1 | 3 | медпункт, школа, ВНС | филиал ОАО "МРСК Центра" - "Липецкэнеро" | Грязинский | ВЛ 10кВ № 17 ПС Бутырки | 10 | VS010-0008667 | Пролет: 20-31(1,3 га), 39-47(0,9га); 66-71(0,6 га); 96-102(0,7 га); 104-116(1,5 га); от оп №22 до оп №3 отпайки к КТП 606(0,3 га); от оп №36 до оп №9 отпайки к КТП 665(1 га); | 6.3 | мульчирование, сжигание | 01.09.2016г. | 2016-09-30 | 8,093 км | 3 | 1 | 3 | медпункт, школа, ВНС | филиал ОАО "МРСК Центра" - "Липецкэнеро" | Грязинский | ВЛ 10кВ № 17 ПС Бутырки | 10 | VS010-0008667 | Пролет: 20-31(1,3 га), 39-47(0,9га); 66-71(0,6 га); 96-102(0,7 га); 104-116(1,5 га); от оп №22 до оп №3 отпайки к КТП 606(0,3 га); от оп №36 до оп №9 отпайки к КТП 665(1 га); | 6.3 | мульчирование, сжигание | 01.09.2016г. | 2016-09-30 | 8,093 км | 3 | 1 | 3 | медпункт, школа, ВНС | филиал ОАО "МРСК Центра" - "Липецкэнеро" | Грязинский | ВЛ 10кВ № 17 ПС Бутырки | 10 | VS010-0008667 | Пролет: 20-31(1,3 га), 39-47(0,9га); 66-71(0,6 га); 96-102(0,7 га); 104-116(1,5 га); от оп №22 до оп №3 отпайки к КТП 606(0,3 га); от оп №36 до оп №9 отпайки к КТП 665(1 га); | 6.3 | мульчирование, сжигание | 01.09.2016г. | 2016-09-30 | 8,093 км | 3 | 1 | 3 | медпункт, школа, ВНС | филиал ОАО "МРСК Центра" - "Липецкэнеро" | Грязинский | ВЛ 10кВ № 17 ПС Бутырки | 10 | VS010-0008667 | Пролет: 20-31(1,3 га), 39-47(0,9га); 66-71(0,6 га); 96-102(0,7 га); 104-116(1,5 га); от оп №22 до оп №3 отпайки к КТП 606(0,3 га); от оп №36 до оп №9 отпайки к КТП 665(1 га); | 6.3 | мульчирование, сжигание | 01.09.2016г. | 2016-09-30 | 8,093 км | 3 | 1 | 3 | медпункт, школа, ВНС | филиал ОАО "МРСК Центра" - "Липецкэнеро" | Грязинский | ВЛ 10кВ № 17 ПС Бутырки | 10 | VS010-0008667 | Пролет: 20-31(1,3 га), 39-47(0,9га); 66-71(0,6 га); 96-102(0,7 га); 104-116(1,5 га); от оп №22 до оп №3 отпайки к КТП 606(0,3 га); от оп №36 до оп №9 отпайки к КТП 665(1 га); | 6.3 | мульчирование, сжигание | 01.09.2016г. | 2016-09-30 | 8,093 км | 3 | 1 | 3 | медпункт, школа, ВНС | филиал ОАО "МРСК Центра" - "Липецкэнеро" | Грязинский | ВЛ 10кВ № 17 ПС Бутырки | 10 | VS010-0008667 | Пролет: 20-31(1,3 га), 39-47(0,9га); 66-71(0,6 га); 96-102(0,7 га); 104-116(1,5 га); от оп №22 до оп №3 отпайки к КТП 606(0,3 га); от оп №36 до оп №9 отпайки к КТП 665(1 га); | 6.3 | мульчирование, сжигание | 01.09.2016г. | 2016-09-30 | 8,093 км | 3 | 1 | 3 | медпункт, школа, ВНС | филиал ОАО "МРСК Центра" - "Липецкэнеро" | Грязинский | ВЛ 10кВ № 17 ПС Бутырки | 10 | VS010-0008667 | Пролет: 20-31(1,3 га), 39-47(0,9га); 66-71(0,6 га); 96-102(0,7 га); 104-116(1,5 га); от оп №22 до оп №3 отпайки к КТП 606(0,3 га); от оп №36 до оп №9 отпайки к КТП 665(1 га); | 6.3 | мульчирование, сжигание | 01.09.2016г. | 2016-09-30 | 8,093 км | 3 | 1 | 3 | медпункт, школа, ВНС | филиал ОАО "МРСК Центра" - "Липецкэнеро" | Грязинский | ВЛ 10кВ № 17 ПС Бутырки | 10 | VS010-0008667 | Пролет: 20-31(1,3 га), 39-47(0,9га); 66-71(0,6 га); 96-102(0,7 га); 104-116(1,5 га); от оп №22 до оп №3 отпайки к КТП 606(0,3 га); от оп №36 до оп №9 отпайки к КТП 665(1 га); | 6.3 | мульчирование, сжигание | 01.09.2016г. | 2016-09-30 | 8,093 км | 3 | 1 | 3 | медпункт, школа, ВНС | филиал ОАО "МРСК Центра" - "Липецкэнеро" | Грязинский | ВЛ 10кВ № 17 ПС Бутырки | 10 | VS010-0008667 | Пролет: 20-31(1,3 га), 39-47(0,9га); 66-71(0,6 га); 96-102(0,7 га); 104-116(1,5 га); от оп №22 до оп №3 отпайки к КТП 606(0,3 га); от оп №36 до оп №9 отпайки к КТП 665(1 га); | 6.3 | мульчирование, сжигание | 01.09.2016г. | 2016-09-30 | 8,093 км | 3 | 1 | 3 | медпункт, школа, ВНС | филиал ОАО "МРСК Центра" - "Липецкэнеро" | Грязинский | ВЛ 10кВ № 17 ПС Бутырки | 10 | VS010-0008667 | Пролет: 20-31(1,3 га), 39-47(0,9га); 66-71(0,6 га); 96-102(0,7 га); 104-116(1,5 га); от оп №22 до оп №3 отпайки к КТП 606(0,3 га); от оп №36 до оп №9 отпайки к КТП 665(1 га); | 6.3 | мульчирование, сжигание | 01.09.2016г. | 2016-09-30 | 8,093 км | 3 | 1 | 3 | медпункт, школа, ВНС | филиал ОАО "МРСК Центра" - "Липецкэнеро" | Грязинский | ВЛ 10кВ № 17 ПС Бутырки | 10 | VS010-0008667 | Пролет: 20-31(1,3 га), 39-47(0,9га); 66-71(0,6 га); 96-102(0,7 га); 104-116(1,5 га); от оп №22 до оп №3 отпайки к КТП 606(0,3 га); от оп №36 до оп №9 отпайки к КТП 665(1 га); | 6.3 | мульчирование, сжигание | 01.09.2016г. | 2016-09-30 | 8,093 км | 3 | 1 | 3 | медпункт, школа, ВНС | филиал ОАО "МРСК Центра" - "Липецкэнеро" | Грязинский | ВЛ 10кВ № 17 ПС Бутырки | 10 | VS010-0008667 | Пролет: 20-31(1,3 га), 39-47(0,9га); 66-71(0,6 га); 96-102(0,7 га); 104-116(1,5 га); от оп №22 до оп №3 отпайки к КТП 606(0,3 га); от оп №36 до оп №9 отпайки к КТП 665(1 га); | 6.3 | мульчирование, сжигание | 01.09.2016г. | 2016-09-30 | 8,093 км | 3 | 1 | 3 | медпункт, школа, ВНС | филиал ОАО "МРСК Центра" - "Липецкэнеро" | Грязинский | ВЛ 10кВ № 17 ПС Бутырки | 10 | VS010-0008667 | Пролет: 20-31(1,3 га), 39-47(0,9га); 66-71(0,6 га); 96-102(0,7 га); 104-116(1,5 га); от оп №22 до оп №3 отпайки к КТП 606(0,3 га); от оп №36 до оп №9 отпайки к КТП 665(1 га); | 6.3 | мульчирование, сжигание | 01.09.2016г. | 2016-09-30 | 8,093 км | 3 | 1 | 3 | медпункт, школа, ВНС | филиал ОАО "МРСК Центра" - "Липецкэнеро" | Грязинский | ВЛ 10кВ № 17 ПС Бутырки | 10 | VS010-0008667 | Пролет: 20-31(1,3 га), 39-47(0,9га); 66-71(0,6 га); 96-102(0,7 га); 104-116(1,5 га); от оп №22 до оп №3 отпайки к КТП 606(0,3 га); от оп №36 до оп №9 отпайки к КТП 665(1 га); | 6.3 | мульчирование, сжигание | 01.09.2016г. | 2016-09-30 | 8,093 км | 3 | 1 | 3 | медпункт, школа, ВНС | филиал ОАО "МРСК Центра" - "Липецкэнеро" | Грязинский | ВЛ 10кВ № 17 ПС Бутырки | 10 | VS010-0008667 | Пролет: 20-31(1,3 га), 39-47(0,9га); 66-71(0,6 га); 96-102(0,7 га); 104-116(1,5 га); от оп №22 до оп №3 отпайки к КТП 606(0,3 га); от оп №36 до оп №9 отпайки к КТП 665(1 га); | 6.3 | мульчирование, сжигание | 01.09.2016г. | 2016-09-30 | 8,093 км | 3 | 1 | 3 | медпункт, школа, ВНС | филиал ОАО "МРСК Центра" - "Липецкэнеро" | Грязинский | ВЛ 10кВ № 17 ПС Бутырки | 10 | VS010-0008667 | Пролет: 20-31(1,3 га), 39-47(0,9га); 66-71(0,6 га); 96-102(0,7 га); 104-116(1,5 га); от оп №22 до оп №3 отпайки к КТП 606(0,3 га); от оп №36 до оп №9 отпайки к КТП 665(1 га); | 6.3 | мульчирование, сжигание | 01.09.2016г. | 2016-09-30 | 8,093 км | 3 | 1 | 3 | медпункт, школа, ВНС | филиал ОАО "МРСК Центра" - "Липецкэнеро" | Грязинский | ВЛ 10кВ № 17 ПС Бутырки | 10 | VS010-0008667 | Пролет: 20-31(1,3 га), 39-47(0,9га); 66-71(0,6 га); 96-102(0,7 га); 104-116(1,5 га); от оп №22 до оп №3 отпайки к КТП 606(0,3 га); от оп №36 до оп №9 отпайки к КТП 665(1 га); | 6.3 | мульчирование, сжигание | 01.09.2016г. | 2016-09-30 | 8,093 км | 3 | 1 | 3 | медпункт, школа, ВНС | филиал ОАО "МРСК Центра" - "Липецкэнеро" | Грязинский | ВЛ 10кВ № 17 ПС Бутырки | 10 | VS010-0008667 | Пролет: 20-31(1,3 га), 39-47(0,9га); 66-71(0,6 га); 96-102(0,7 га); 104-116(1,5 га); от оп №22 до оп №3 отпайки к КТП 606(0,3 га); от оп №36 до оп №9 отпайки к КТП 665(1 га); | 6.3 | мульчирование, сжигание | 01.09.2016г. | 2016-09-30 | 8,093 км | 3 | 1 | 3 | медпункт, школа, ВНС | филиал ОАО "МРСК Центра" - "Липецкэнеро" | Грязинский | ВЛ 10кВ № 17 ПС Бутырки | 10 | VS010-0008667 | Пролет: 20-31(1,3 га), 39-47(0,9га); 66-71(0,6 га); 96-102(0,7 га); 104-116(1,5 га); от оп №22 до оп №3 отпайки к КТП 606(0,3 га); от оп №36 до оп №9 отпайки к КТП 665(1 га); | 6.3 | мульчирование, сжигание | 01.09.2016г. | 2016-09-30 | 8,093 км | 3 | 1 | 3 | медпункт, школа, ВНС | филиал ОАО "МРСК Центра" - "Липецкэнеро" | Грязинский | ВЛ 10кВ № 17 ПС Бутырки | 10 | VS010-0008667 | Пролет: 20-31(1,3 га), 39-47(0,9га); 66-71(0,6 га); 96-102(0,7 га); 104-116(1,5 га); от оп №22 до оп №3 отпайки к КТП 606(0,3 га); от оп №36 до оп №9 отпайки к КТП 665(1 га); | 6.3 | мульчирование, сжигание | 01.09.2016г. | 2016-09-30 | 8,093 км | 3 | 1 | 3 | медпункт, школа, ВНС | филиал ОАО "МРСК Центра" - "Липецкэнеро" | Грязинский | ВЛ 10кВ № 17 ПС Бутырки | 10 | VS010-0008667 | Пролет: 20-31(1,3 га), 39-47(0,9га); 66-71(0,6 га); 96-102(0,7 га); 104-116(1,5 га); от оп №22 до оп №3 отпайки к КТП 606(0,3 га); от оп №36 до оп №9 отпайки к КТП 665(1 га); | 6.3 | мульчирование, сжигание | 01.09.2016г. | 2016-09-30 | 8,093 км | 3 | 1 | 3 | медпункт, школа, ВНС | филиал ОАО "МРСК Центра" - "Липецкэнеро" | Грязинский | ВЛ 10кВ № 17 ПС Бутырки | 10 | VS010-0008667 | Пролет: 20-31(1,3 га), 39-47(0,9га); 66-71(0,6 га); 96-102(0,7 га); 104-116(1,5 га); от оп №22 до оп №3 отпайки к КТП 606(0,3 га); от оп №36 до оп №9 отпайки к КТП 665(1 га); | 6.3 | мульчирование, сжигание | 01.09.2016г. | 2016-09-30 | 8,093 км | 3 | 1 | 3 | медпункт, школа, ВНС | филиал ОАО "МРСК Центра" - "Липецкэнеро" | Грязинский | ВЛ 10кВ № 17 ПС Бутырки | 10 | VS010-0008667 | Пролет: 20-31(1,3 га), 39-47(0,9га); 66-71(0,6 га); 96-102(0,7 га); 104-116(1,5 га); от оп №22 до оп №3 отпайки к КТП 606(0,3 га); от оп №36 до оп №9 отпайки к КТП 665(1 га); | 6.3 | мульчирование, сжигание | 01.09.2016г. | 2016-09-30 | 8,093 км | 3 | 1 | 3 | медпункт, школа, ВНС | филиал ОАО "МРСК Центра" - "Липецкэнеро" | Грязинский | ВЛ 10кВ № 17 ПС Бутырки | 10 | VS010-0008667 | Пролет: 20-31(1,3 га), 39-47(0,9га); 66-71(0,6 га); 96-102(0,7 га); 104-116(1,5 га); от оп №22 до оп №3 отпайки к КТП 606(0,3 га); от оп №36 до оп №9 отпайки к КТП 665(1 га); | 6.3 | мульчирование, сжигание | 01.09.2016г. | 2016-09-30 | 8,093 км | 3 | 1 | 3 | медпункт, школа, ВНС | филиал ОАО "МРСК Центра" - "Липецкэнеро" | Грязинский | ВЛ 10кВ № 17 ПС Бутырки | 10 | VS010-0008667 | Пролет: 20-31(1,3 га), 39-47(0,9га); 66-71(0,6 га); 96-102(0,7 га); 104-116(1,5 га); от оп №22 до оп №3 отпайки к КТП 606(0,3 га); от оп №36 до оп №9 отпайки к КТП 665(1 га); | 6.3 | мульчирование, сжигание | 01.09.2016г. | 2016-09-30 | 8,093 км | 3 | 1 | 3 | медпункт, школа, ВНС | филиал ОАО "МРСК Центра" - "Липецкэнеро" | Грязинский | ВЛ 10кВ № 17 ПС Бутырки | 10 | VS010-0008667 | Пролет: 20-31(1,3 га), 39-47(0,9га); 66-71(0,6 га); 96-102(0,7 га); 104-116(1,5 га); от оп №22 до оп №3 отпайки к КТП 606(0,3 га); от оп №36 до оп №9 отпайки к КТП 665(1 га); | 6.3 | мульчирование, сжигание | 01.09.2016г. | 2016-09-30 | 8,093 км | 3 | 1 | 3 | медпункт, школа, ВНС | филиал ОАО "МРСК Центра" - "Липецкэнеро" | Грязинский | ВЛ 10кВ № 17 ПС Бутырки | 10 | VS010-0008667 | Пролет: 20-31(1,3 га), 39-47(0,9га); 66-71(0,6 га); 96-102(0,7 га); 104-116(1,5 га); от оп №22 до оп №3 отпайки к КТП 606(0,3 га); от оп №36 до оп №9 отпайки к КТП 665(1 га); | 6.3 | мульчирование, сжигание | 01.09.2016г. | 2016-09-30 | 8,093 км | 3 | 1 | 3 | медпункт, школа, ВНС | филиал ОАО "МРСК Центра" - "Липецкэнеро" | Грязинский | ВЛ 10кВ № 17 ПС Бутырки | 10 | VS010-0008667 | Пролет: 20-31(1,3 га), 39-47(0,9га); 66-71(0,6 га); 96-102(0,7 га); 104-116(1,5 га); от оп №22 до оп №3 отпайки к КТП 606(0,3 га); от оп №36 до оп №9 отпайки к КТП 665(1 га); | 6.3 | мульчирование, сжигание | 01.09.2016г. | 2016-09-30 | 8,093 км | 3 | 1 | 3 | медпункт, школа, ВНС | филиал ОАО "МРСК Центра" - "Липецкэнеро" | Грязинский | ВЛ 10кВ № 17 ПС Бутырки | 10 | VS010-0008667 | Пролет: 20-31(1,3 га), 39-47(0,9га); 66-71(0,6 га); 96-102(0,7 га); 104-116(1,5 га); от оп №22 до оп №3 отпайки к КТП 606(0,3 га); от оп №36 до оп №9 отпайки к КТП 665(1 га); | 6.3 | мульчирование, сжигание | 01.09.2016г. | 2016-09-30 | 8,093 км | 3 | 1 | 3 | медпункт, школа, ВНС | филиал ОАО "МРСК Центра" - "Липецкэнеро" | Грязинский | ВЛ 10кВ № 17 ПС Бутырки | 10 | VS010-0008667 | Пролет: 20-31(1,3 га), 39-47(0,9га); 66-71(0,6 га); 96-102(0,7 га); 104-116(1,5 га); от оп №22 до оп №3 отпайки к КТП 606(0,3 га); от оп №36 до оп №9 отпайки к КТП 665(1 га); | 6.3 | мульчирование, сжигание | 01.09.2016г. | 2016-09-30 | 8,093 км | 3 | 1 | 3 | медпункт, школа, ВНС | филиал ОАО "МРСК Центра" - "Липецкэнеро" | Грязинский | ВЛ 10кВ № 17 ПС Бутырки | 10 | VS010-0008667 | Пролет: 20-31(1,3 га), 39-47(0,9га); 66-71(0,6 га); 96-102(0,7 га); 104-116(1,5 га); от оп №22 до оп №3 отпайки к КТП 606(0,3 га); от оп №36 до оп №9 отпайки к КТП 665(1 га); | 6.3 | мульчирование, сжигание | 01.09.2016г. | 2016-09-30 | 8,093 км | 3 | 1 | 3 | медпункт, школа, ВНС | филиал ОАО "МРСК Центра" - "Липецкэнеро" | Грязинский | ВЛ 10кВ № 17 ПС Бутырки | 10 | VS010-0008667 | Пролет: 20-31(1,3 га), 39-47(0,9га); 66-71(0,6 га); 96-102(0,7 га); 104-116(1,5 га); от оп №22 до оп №3 отпайки к КТП 606(0,3 га); от оп №36 до оп №9 отпайки к КТП 665(1 га); | 6.3 | мульчирование, сжигание | 01.09.2016г. | 2016-09-30 | 8,093 км | 3 | 1 | 3 | медпункт, школа, ВНС | филиал ОАО "МРСК Центра" - "Липецкэнеро" | Грязинский | ВЛ 10кВ № 17 ПС Бутырки | 10 | VS010-0008667 | Пролет: 20-31(1,3 га), 39-47(0,9га); 66-71(0,6 га); 96-102(0,7 га); 104-116(1,5 га); от оп №22 до оп №3 отпайки к КТП 606(0,3 га); от оп №36 до оп №9 отпайки к КТП 665(1 га); | 6.3 | мульчирование, сжигание | 01.09.2016г. | 2016-09-30 | 8,093 км | 3 | 1 | 3 | медпункт, школа, ВНС | филиал ОАО "МРСК Центра" - "Липецкэнеро" | Грязинский | ВЛ 10кВ № 17 ПС Бутырки | 10 | VS010-0008667 | Пролет: 20-31(1,3 га), 39-47(0,9га); 66-71(0,6 га); 96-102(0,7 га); 104-116(1,5 га); от оп №22 до оп №3 отпайки к КТП 606(0,3 га); от оп №36 до оп №9 отпайки к КТП 665(1 га); | 6.3 | мульчирование, сжигание | 01.09.2016г. | 2016-09-30 | 8,093 км | 3 | 1 | 3 | медпункт, школа, ВНС | филиал ОАО "МРСК Центра" - "Липецкэнеро" | Грязинский | ВЛ 10кВ № 17 ПС Бутырки | 10 | VS010-0008667 | Пролет: 20-31(1,3 га), 39-47(0,9га); 66-71(0,6 га); 96-102(0,7 га); 104-116(1,5 га); от оп №22 до оп №3 отпайки к КТП 606(0,3 га); от оп №36 до оп №9 отпайки к КТП 665(1 га); | 6.3 | мульчирование, сжигание | 01.09.2016г. | 2016-09-30 | 8,093 км | 3 | 1 | 3 | медпункт, школа, ВНС | филиал ОАО "МРСК Центра" - "Липецкэнеро" | Грязинский | ВЛ 10кВ № 17 ПС Бутырки | 10 | VS010-0008667 | Пролет: 20-31(1,3 га), 39-47(0,9га); 66-71(0,6 га); 96-102(0,7 га); 104-116(1,5 га); от оп №22 до оп №3 отпайки к КТП 606(0,3 га); от оп №36 до оп №9 отпайки к КТП 665(1 га); | 6.3 | мульчирование, сжигание | 01.09.2016г. | 2016-09-30 | 8,093 км | 3 | 1 | 3 | медпункт, школа, ВНС | филиал ОАО "МРСК Центра" - "Липецкэнеро" | Грязинский | ВЛ 10кВ № 17 ПС Бутырки | 10 | VS010-0008667 | Пролет: 20-31(1,3 га), 39-47(0,9га); 66-71(0,6 га); 96-102(0,7 га); 104-116(1,5 га); от оп №22 до оп №3 отпайки к КТП 606(0,3 га); от оп №36 до оп №9 отпайки к КТП 665(1 га); | 6.3 | мульчирование, сжигание | 01.09.2016г. | 2016-09-30 | 8,093 км | 3 | 1 | 3 | медпункт, школа, ВНС | филиал ОАО "МРСК Центра" - "Липецкэнеро" | Грязинский | ВЛ 10кВ № 17 ПС Бутырки | 10 | VS010-0008667 | Пролет: 20-31(1,3 га), 39-47(0,9га); 66-71(0,6 га); 96-102(0,7 га); 104-116(1,5 га); от оп №22 до оп №3 отпайки к КТП 606(0,3 га); от оп №36 до оп №9 отпайки к КТП 665(1 га); | 6.3 | мульчирование, сжигание | 01.09.2016г. | 2016-09-30 | 8,093 км | 3 | 1 | 3 | медпункт, школа, ВНС | филиал ОАО "МРСК Центра" - "Липецкэнеро" | Грязинский | ВЛ 10кВ № 17 ПС Бутырки | 10 | VS010-0008667 | Пролет: 20-31(1,3 га), 39-47(0,9га); 66-71(0,6 га); 96-102(0,7 га); 104-116(1,5 га); от оп №22 до оп №3 отпайки к КТП 606(0,3 га); от оп №36 до оп №9 отпайки к КТП 665(1 га); | 6.3 | мульчирование, сжигание | 01.09.2016г. | 2016-09-30 | 8,093 км | 3 | 1 | 3 | медпункт, школа, ВНС | филиал ОАО "МРСК Центра" - "Липецкэнеро" | Грязинский | ВЛ 10кВ № 17 ПС Бутырки | 10 | VS010-0008667 | Пролет: 20-31(1,3 га), 39-47(0,9га); 66-71(0,6 га); 96-102(0,7 га); 104-116(1,5 га); от оп №22 до оп №3 отпайки к КТП 606(0,3 га); от оп №36 до оп №9 отпайки к КТП 665(1 га); | 6.3 | мульчирование, сжигание | 01.09.2016г. | 2016-09-30 | 8,093 км | 3 | 1 | 3 | медпункт, школа, ВНС | филиал ОАО "МРСК Центра" - "Липецкэнеро" | Грязинский | ВЛ 10кВ № 17 ПС Бутырки | 10 | VS010-0008667 | Пролет: 20-31(1,3 га), 39-47(0,9га); 66-71(0,6 га); 96-102(0,7 га); 104-116(1,5 га); от оп №22 до оп №3 отпайки к КТП 606(0,3 га); от оп №36 до оп №9 отпайки к КТП 665(1 га); | 6.3 | мульчирование, сжигание | 01.09.2016г. | 2016-09-30 | 8,093 км | 3 | 1 | 3 | медпункт, школа, ВНС | филиал ОАО "МРСК Центра" - "Липецкэнеро" | Грязинский | ВЛ 10кВ № 17 ПС Бутырки | 10 | VS010-0008667 | Пролет: 20-31(1,3 га), 39-47(0,9га); 66-71(0,6 га); 96-102(0,7 га); 104-116(1,5 га); от оп №22 до оп №3 отпайки к КТП 606(0,3 га); от оп №36 до оп №9 отпайки к КТП 665(1 га); | 6.3 | мульчирование, сжигание | 01.09.2016г. | 2016-09-30 | 8,093 км | 3 | 1 | 3 | медпункт, школа, ВНС | филиал ОАО "МРСК Центра" - "Липецкэнеро" | Грязинский | ВЛ 10кВ № 17 ПС Бутырки | 10 | VS010-0008667 | Пролет: 20-31(1,3 га), 39-47(0,9га); 66-71(0,6 га); 96-102(0,7 га); 104-116(1,5 га); от оп №22 до оп №3 отпайки к КТП 606(0,3 га); от оп №36 до оп №9 отпайки к КТП 665(1 га); | 6.3 | мульчирование, сжигание | 01.09.2016г. | 2016-09-30 | 8,093 км | 3 | 1 | 3 | медпункт, школа, ВНС | филиал ОАО "МРСК Центра" - "Липецкэнеро" | Грязинский | ВЛ 10кВ № 17 ПС Бутырки | 10 | VS010-0008667 | Пролет: 20-31(1,3 га), 39-47(0,9га); 66-71(0,6 га); 96-102(0,7 га); 104-116(1,5 га); от оп №22 до оп №3 отпайки к КТП 606(0,3 га); от оп №36 до оп №9 отпайки к КТП 665(1 га); | 6.3 | мульчирование, сжигание | 01.09.2016г. | 2016-09-30 | 8,093 км | 3 | 1 | 3 | медпункт, школа, ВНС | филиал ОАО "МРСК Центра" - "Липецкэнеро" | Грязинский | ВЛ 10кВ № 17 ПС Бутырки | 10 | VS010-0008667 | Пролет: 20-31(1,3 га), 39-47(0,9га); 66-71(0,6 га); 96-102(0,7 га); 104-116(1,5 га); от оп №22 до оп №3 отпайки к КТП 606(0,3 га); от оп №36 до оп №9 отпайки к КТП 665(1 га); | 6.3 | мульчирование, сжигание | 01.09.2016г. | 2016-09-30 | 8,093 км | 3 | 1 | 3 | медпункт, школа, ВНС | филиал ОАО "МРСК Центра" - "Липецкэнеро" | Грязинский | ВЛ 10кВ № 17 ПС Бутырки | 10 | VS010-0008667 | Пролет: 20-31(1,3 га), 39-47(0,9га); 66-71(0,6 га); 96-102(0,7 га); 104-116(1,5 га); от оп №22 до оп №3 отпайки к КТП 606(0,3 га); от оп №36 до оп №9 отпайки к КТП 665(1 га); | 6.3 | мульчирование, сжигание | 01.09.2016г. | 2016-09-30 | 8,093 км | 3 | 1 | 3 | медпункт, школа, ВНС | филиал ОАО "МРСК Центра" - "Липецкэнеро" | Грязинский | ВЛ 10кВ № 17 ПС Бутырки | 10 | VS010-0008667 | Пролет: 20-31(1,3 га), 39-47(0,9га); 66-71(0,6 га); 96-102(0,7 га); 104-116(1,5 га); от оп №22 до оп №3 отпайки к КТП 606(0,3 га); от оп №36 до оп №9 отпайки к КТП 665(1 га); | 6.3 | мульчирование, сжигание | 01.09.2016г. | 2016-09-30 | 8,093 км | 3 | 1 | 3 | медпункт, школа, ВНС | филиал ОАО "МРСК Центра" - "Липецкэнеро" | Грязинский | ВЛ 10кВ № 17 ПС Бутырки | 10 | VS010-0008667 | Пролет: 20-31(1,3 га), 39-47(0,9га); 66-71(0,6 га); 96-102(0,7 га); 104-116(1,5 га); от оп №22 до оп №3 отпайки к КТП 606(0,3 га); от оп №36 до оп №9 отпайки к КТП 665(1 га); | 6.3 | мульчирование, сжигание | 01.09.2016г. | 2016-09-30 | 8,093 км | 3 | 1 | 3 | медпункт, школа, ВНС | филиал ОАО "МРСК Центра" - "Липецкэнеро" | Грязинский | ВЛ 10кВ № 17 ПС Бутырки | 10 | VS010-0008667 | Пролет: 20-31(1,3 га), 39-47(0,9га); 66-71(0,6 га); 96-102(0,7 га); 104-116(1,5 га); от оп №22 до оп №3 отпайки к КТП 606(0,3 га); от оп №36 до оп №9 отпайки к КТП 665(1 га); | 6.3 | мульчирование, сжигание | 01.09.2016г. | 2016-09-30 | 8,093 км | 3 | 1 | 3 | медпункт, школа, ВНС | филиал ОАО "МРСК Центра" - "Липецкэнеро" | Грязинский | ВЛ 10кВ № 17 ПС Бутырки | 10 | VS010-0008667 | Пролет: 20-31(1,3 га), 39-47(0,9га); 66-71(0,6 га); 96-102(0,7 га); 104-116(1,5 га); от оп №22 до оп №3 отпайки к КТП 606(0,3 га); от оп №36 до оп №9 отпайки к КТП 665(1 га); | 6.3 | мульчирование, сжигание | 01.09.2016г. | 2016-09-30 | 8,093 км | 3 | 1 | 3 | медпункт, школа, ВНС | филиал ОАО "МРСК Центра" - "Липецкэнеро" | Грязинский | ВЛ 10кВ № 17 ПС Бутырки | 10 | VS010-0008667 | Пролет: 20-31(1,3 га), 39-47(0,9га); 66-71(0,6 га); 96-102(0,7 га); 104-116(1,5 га); от оп №22 до оп №3 отпайки к КТП 606(0,3 га); от оп №36 до оп №9 отпайки к КТП 665(1 га); | 6.3 | мульчирование, сжигание | 01.09.2016г. | 2016-09-30 | 8,093 км | 3 | 1 | 3 | медпункт, школа, ВНС | филиал ОАО "МРСК Центра" - "Липецкэнеро" | Грязинский | ВЛ 10кВ № 17 ПС Бутырки | 10 | VS010-0008667 | Пролет: 20-31(1,3 га), 39-47(0,9га); 66-71(0,6 га); 96-102(0,7 га); 104-116(1,5 га); от оп №22 до оп №3 отпайки к КТП 606(0,3 га); от оп №36 до оп №9 отпайки к КТП 665(1 га); | 6.3 | мульчирование, сжигание | 01.09.2016г. | 2016-09-30 | 8,093 км | 3 | 1 | 3 | медпункт, школа, ВНС | филиал ОАО "МРСК Центра" - "Липецкэнеро" | Грязинский | ВЛ 10кВ № 17 ПС Бутырки | 10 | VS010-0008667 | Пролет: 20-31(1,3 га), 39-47(0,9га); 66-71(0,6 га); 96-102(0,7 га); 104-116(1,5 га); от оп №22 до оп №3 отпайки к КТП 606(0,3 га); от оп №36 до оп №9 отпайки к КТП 665(1 га); | 6.3 | мульчирование, сжигание | 01.09.2016г. | 2016-09-30 | 8,093 км | 3 | 1 | 3 | медпункт, школа, ВНС | филиал ОАО "МРСК Центра" - "Липецкэнеро" | Грязинский | ВЛ 10кВ № 17 ПС Бутырки | 10 | VS010-0008667 | Пролет: 20-31(1,3 га), 39-47(0,9га); 66-71(0,6 га); 96-102(0,7 га); 104-116(1,5 га); от оп №22 до оп №3 отпайки к КТП 606(0,3 га); от оп №36 до оп №9 отпайки к КТП 665(1 га); | 6.3 | мульчирование, сжигание | 01.09.2016г. | 2016-09-30 | 8,093 км | 3 | 1 | 3 | медпункт, школа, ВНС | филиал ОАО "МРСК Центра" - "Липецкэнеро" | Грязинский | ВЛ 10кВ № 17 ПС Бутырки | 10 | VS010-0008667 | Пролет: 20-31(1,3 га), 39-47(0,9га); 66-71(0,6 га); 96-102(0,7 га); 104-116(1,5 га); от оп №22 до оп №3 отпайки к КТП 606(0,3 га); от оп №36 до оп №9 отпайки к КТП 665(1 га); | 6.3 | мульчирование, сжигание | 01.09.2016г. | 2016-09-30 | 8,093 км | 3 | 1 | 3 | медпункт, школа, ВНС | филиал ОАО "МРСК Центра" - "Липецкэнеро" | Грязинский | ВЛ 10кВ № 17 ПС Бутырки | 10 | VS010-0008667 | Пролет: 20-31(1,3 га), 39-47(0,9га); 66-71(0,6 га); 96-102(0,7 га); 104-116(1,5 га); от оп №22 до оп №3 отпайки к КТП 606(0,3 га); от оп №36 до оп №9 отпайки к КТП 665(1 га); | 6.3 | мульчирование, сжигание | 01.09.2016г. | 2016-09-30 | 8,093 км | 3 | 1 | 3 | медпункт, школа, ВНС | филиал ОАО "МРСК Центра" - "Липецкэнеро" | Грязинский | ВЛ 10кВ № 17 ПС Бутырки | 10 | VS010-0008667 | Пролет: 20-31(1,3 га), 39-47(0,9га); 66-71(0,6 га); 96-102(0,7 га); 104-116(1,5 га); от оп №22 до оп №3 отпайки к КТП 606(0,3 га); от оп №36 до оп №9 отпайки к КТП 665(1 га); | 6.3 | мульчирование, сжигание | 01.09.2016г. | 2016-09-30 | 8,093 км | 3 | 1 | 3 | медпункт, школа, ВНС | филиал ОАО "МРСК Центра" - "Липецкэнеро" | Грязинский | ВЛ 10кВ № 17 ПС Бутырки | 10 | VS010-0008667 | Пролет: 20-31(1,3 га), 39-47(0,9га); 66-71(0,6 га); 96-102(0,7 га); 104-116(1,5 га); от оп №22 до оп №3 отпайки к КТП 606(0,3 га); от оп №36 до оп №9 отпайки к КТП 665(1 га); | 6.3 | мульчирование, сжигание | 01.09.2016г. | 2016-09-30 | 8,093 км | 3 | 1 | 3 | медпункт, школа, ВНС | филиал ОАО "МРСК Центра" - "Липецкэнеро" | Грязинский | ВЛ 10кВ № 17 ПС Бутырки | 10 | VS010-0008667 | Пролет: 20-31(1,3 га), 39-47(0,9га); 66-71(0,6 га); 96-102(0,7 га); 104-116(1,5 га); от оп №22 до оп №3 отпайки к КТП 606(0,3 га); от оп №36 до оп №9 отпайки к КТП 665(1 га); | 6.3 | мульчирование, сжигание | 01.09.2016г. | 2016-09-30 | 8,093 км | 3 | 1 | 3 | медпункт, школа, ВНС | филиал ОАО "МРСК Центра" - "Липецкэнеро" | Грязинский | ВЛ 10кВ № 17 ПС Бутырки | 10 | VS010-0008667 | Пролет: 20-31(1,3 га), 39-47(0,9га); 66-71(0,6 га); 96-102(0,7 га); 104-116(1,5 га); от оп №22 до оп №3 отпайки к КТП 606(0,3 га); от оп №36 до оп №9 отпайки к КТП 665(1 га); | 6.3 | мульчирование, сжигание | 01.09.2016г. | 2016-09-30 | 8,093 км | 3 | 1 | 3 | медпункт, школа, ВНС | филиал ОАО "МРСК Центра" - "Липецкэнеро" | Грязинский | ВЛ 10кВ № 17 ПС Бутырки | 10 | VS010-0008667 | Пролет: 20-31(1,3 га), 39-47(0,9га); 66-71(0,6 га); 96-102(0,7 га); 104-116(1,5 га); от оп №22 до оп №3 отпайки к КТП 606(0,3 га); от оп №36 до оп №9 отпайки к КТП 665(1 га); | 6.3 | мульчирование, сжигание | 01.09.2016г. | 2016-09-30 | 8,093 км | 3 | 1 | 3 | медпункт, школа, ВНС | филиал ОАО "МРСК Центра" - "Липецкэнеро" | Грязинский | ВЛ 10кВ № 17 ПС Бутырки | 10 | VS010-0008667 | Пролет: 20-31(1,3 га), 39-47(0,9га); 66-71(0,6 га); 96-102(0,7 га); 104-116(1,5 га); от оп №22 до оп №3 отпайки к КТП 606(0,3 га); от оп №36 до оп №9 отпайки к КТП 665(1 га); | 6.3 | мульчирование, сжигание | 01.09.2016г. | 2016-09-30 | 8,093 км | 3 | 1 | 3 | медпункт, школа, ВНС | филиал ОАО "МРСК Центра" - "Липецкэнеро" | Грязинский | ВЛ 10кВ № 17 ПС Бутырки | 10 | VS010-0008667 | Пролет: 20-31(1,3 га), 39-47(0,9га); 66-71(0,6 га); 96-102(0,7 га); 104-116(1,5 га); от оп №22 до оп №3 отпайки к КТП 606(0,3 га); от оп №36 до оп №9 отпайки к КТП 665(1 га); | 6.3 | мульчирование, сжигание | 01.09.2016г. | 2016-09-30 | 8,093 км | 3 | 1 | 3 | медпункт, школа, ВНС | филиал ОАО "МРСК Центра" - "Липецкэнеро" | Грязинский | ВЛ 10кВ № 17 ПС Бутырки | 10 | VS010-0008667 | Пролет: 20-31(1,3 га), 39-47(0,9га); 66-71(0,6 га); 96-102(0,7 га); 104-116(1,5 га); от оп №22 до оп №3 отпайки к КТП 606(0,3 га); от оп №36 до оп №9 отпайки к КТП 665(1 га); | 6.3 | мульчирование, сжигание | 01.09.2016г. | 2016-09-30 | 8,093 км | 3 | 1 | 3 | медпункт, школа, ВНС | филиал ОАО "МРСК Центра" - "Липецкэнеро" | Грязинский | ВЛ 10кВ № 17 ПС Бутырки | 10 | VS010-0008667 | Пролет: 20-31(1,3 га), 39-47(0,9га); 66-71(0,6 га); 96-102(0,7 га); 104-116(1,5 га); от оп №22 до оп №3 отпайки к КТП 606(0,3 га); от оп №36 до оп №9 отпайки к КТП 665(1 га); | 6.3 | мульчирование, сжигание | 01.09.2016г. | 2016-09-30 | 8,093 км | 3 | 1 | 3 | медпункт, школа, ВНС | филиал ОАО "МРСК Центра" - "Липецкэнеро" | Грязинский | ВЛ 10кВ № 17 ПС Бутырки | 10 | VS010-0008667 | Пролет: 20-31(1,3 га), 39-47(0,9га); 66-71(0,6 га); 96-102(0,7 га); 104-116(1,5 га); от оп №22 до оп №3 отпайки к КТП 606(0,3 га); от оп №36 до оп №9 отпайки к КТП 665(1 га); | 6.3 | мульчирование, сжигание | 01.09.2016г. | 2016-09-30 | 8,093 км | 3 | 1 | 3 | медпункт, школа, ВНС | филиал ОАО "МРСК Центра" - "Липецкэнеро" | Грязинский | ВЛ 10кВ № 17 ПС Бутырки | 10 | VS010-0008667 | Пролет: 20-31(1,3 га), 39-47(0,9га); 66-71(0,6 га); 96-102(0,7 га); 104-116(1,5 га); от оп №22 до оп №3 отпайки к КТП 606(0,3 га); от оп №36 до оп №9 отпайки к КТП 665(1 га); | 6.3 | мульчирование, сжигание | 01.09.2016г. | 2016-09-30 | 8,093 км | 3 | 1 | 3 | медпункт, школа, ВНС | филиал ОАО "МРСК Центра" - "Липецкэнеро" | Грязинский | ВЛ 10кВ № 17 ПС Бутырки | 10 | VS010-0008667 | Пролет: 20-31(1,3 га), 39-47(0,9га); 66-71(0,6 га); 96-102(0,7 га); 104-116(1,5 га); от оп №22 до оп №3 отпайки к КТП 606(0,3 га); от оп №36 до оп №9 отпайки к КТП 665(1 га); | 6.3 | мульчирование, сжигание | 01.09.2016г. | 2016-09-30 | 8,093 км | 3 | 1 | 3 | медпункт, школа, ВНС | филиал ОАО "МРСК Центра" - "Липецкэнеро" | Грязинский | ВЛ 10кВ № 17 ПС Бутырки | 10 | VS010-0008667 | Пролет: 20-31(1,3 га), 39-47(0,9га); 66-71(0,6 га); 96-102(0,7 га); 104-116(1,5 га); от оп №22 до оп №3 отпайки к КТП 606(0,3 га); от оп №36 до оп №9 отпайки к КТП 665(1 га); | 6.3 | мульчирование, сжигание | 01.09.2016г. | 2016-09-30 | 8,093 км | 3 | 1 | 3 | медпункт, школа, ВНС | филиал ОАО "МРСК Центра" - "Липецкэнеро" | Грязинский | ВЛ 10кВ № 17 ПС Бутырки | 10 | VS010-0008667 | Пролет: 20-31(1,3 га), 39-47(0,9га); 66-71(0,6 га); 96-102(0,7 га); 104-116(1,5 га); от оп №22 до оп №3 отпайки к КТП 606(0,3 га); от оп №36 до оп №9 отпайки к КТП 665(1 га); | 6.3 | мульчирование, сжигание | 01.09.2016г. | 2016-09-30 | 8,093 км | 3 | 1 | 3 | медпункт, школа, ВНС | филиал ОАО "МРСК Центра" - "Липецкэнеро" | Грязинский | ВЛ 10кВ № 17 ПС Бутырки | 10 | VS010-0008667 | Пролет: 20-31(1,3 га), 39-47(0,9га); 66-71(0,6 га); 96-102(0,7 га); 104-116(1,5 га); от оп №22 до оп №3 отпайки к КТП 606(0,3 га); от оп №36 до оп №9 отпайки к КТП 665(1 га); | 6.3 | мульчирование, сжигание | 01.09.2016г. | 2016-09-30 | 8,093 км | 3 | 1 | 3 | медпункт, школа, ВНС | филиал ОАО "МРСК Центра" - "Липецкэнеро" | Грязинский | ВЛ 10кВ № 17 ПС Бутырки | 10 | VS010-0008667 | Пролет: 20-31(1,3 га), 39-47(0,9га); 66-71(0,6 га); 96-102(0,7 га); 104-116(1,5 га); от оп №22 до оп №3 отпайки к КТП 606(0,3 га); от оп №36 до оп №9 отпайки к КТП 665(1 га); | 6.3 | мульчирование, сжигание | 01.09.2016г. | 2016-09-30 | 8,093 км | 3 | 1 | 3 | медпункт, школа, ВНС | филиал ОАО "МРСК Центра" - "Липецкэнеро" | Грязинский | ВЛ 10кВ № 17 ПС Бутырки | 10 | VS010-0008667 | Пролет: 20-31(1,3 га), 39-47(0,9га); 66-71(0,6 га); 96-102(0,7 га); 104-116(1,5 га); от оп №22 до оп №3 отпайки к КТП 606(0,3 га); от оп №36 до оп №9 отпайки к КТП 665(1 га); | 6.3 | мульчирование, сжигание | 01.09.2016г. | 2016-09-30 | 8,093 км | 3 | 1 | 3 | медпункт, школа, ВНС | филиал ОАО "МРСК Центра" - "Липецкэнеро" | Грязинский | ВЛ 10кВ № 17 ПС Бутырки | 10 | VS010-0008667 | Пролет: 20-31(1,3 га), 39-47(0,9га); 66-71(0,6 га); 96-102(0,7 га); 104-116(1,5 га); от оп №22 до оп №3 отпайки к КТП 606(0,3 га); от оп №36 до оп №9 отпайки к КТП 665(1 га); | 6.3 | мульчирование, сжигание | 01.09.2016г. | 2016-09-30 | 8,093 км | 3 | 1 | 3 | медпункт, школа, ВНС | филиал ОАО "МРСК Центра" - "Липецкэнеро" | Грязинский | ВЛ 10кВ № 17 ПС Бутырки | 10 | VS010-0008667 | Пролет: 20-31(1,3 га), 39-47(0,9га); 66-71(0,6 га); 96-102(0,7 га); 104-116(1,5 га); от оп №22 до оп №3 отпайки к КТП 606(0,3 га); от оп №36 до оп №9 отпайки к КТП 665(1 га); | 6.3 | мульчирование, сжигание | 01.09.2016г. | 2016-09-30 | 8,093 км | 3 | 1 | 3 | медпункт, школа, ВНС | филиал ОАО "МРСК Центра" - "Липецкэнеро" | Грязинский | ВЛ 10кВ № 17 ПС Бутырки | 10 | VS010-0008667 | Пролет: 20-31(1,3 га), 39-47(0,9га); 66-71(0,6 га); 96-102(0,7 га); 104-116(1,5 га); от оп №22 до оп №3 отпайки к КТП 606(0,3 га); от оп №36 до оп №9 отпайки к КТП 665(1 га); | 6.3 | мульчирование, сжигание | 01.09.2016г. | 2016-09-30 | 8,093 км | 3 | 1 | 3 | медпункт, школа, ВНС | филиал ОАО "МРСК Центра" - "Липецкэнеро" | Грязинский | ВЛ 10кВ № 17 ПС Бутырки | 10 | VS010-0008667 | Пролет: 20-31(1,3 га), 39-47(0,9га); 66-71(0,6 га); 96-102(0,7 га); 104-116(1,5 га); от оп №22 до оп №3 отпайки к КТП 606(0,3 га); от оп №36 до оп №9 отпайки к КТП 665(1 га); | 6.3 | мульчирование, сжигание | 01.09.2016г. | 2016-09-30 | 8,093 км | 3 | 1 | 3 | медпункт, школа, ВНС | филиал ОАО "МРСК Центра" - "Липецкэнеро" | Грязинский | ВЛ 10кВ № 17 ПС Бутырки | 10 | VS010-0008667 | Пролет: 20-31(1,3 га), 39-47(0,9га); 66-71(0,6 га); 96-102(0,7 га); 104-116(1,5 га); от оп №22 до оп №3 отпайки к КТП 606(0,3 га); от оп №36 до оп №9 отпайки к КТП 665(1 га); | 6.3 | мульчирование, сжигание | 01.09.2016г. | 2016-09-30 | 8,093 км | 3 | 1 | 3 | медпункт, школа, ВНС | филиал ОАО "МРСК Центра" - "Липецкэнеро" | Грязинский | ВЛ 10кВ № 17 ПС Бутырки | 10 | VS010-0008667 | Пролет: 20-31(1,3 га), 39-47(0,9га); 66-71(0,6 га); 96-102(0,7 га); 104-116(1,5 га); от оп №22 до оп №3 отпайки к КТП 606(0,3 га); от оп №36 до оп №9 отпайки к КТП 665(1 га); | 6.3 | мульчирование, сжигание | 01.09.2016г. | 2016-09-30 | 8,093 км | 3 | 1 | 3 | медпункт, школа, ВНС | филиал ОАО "МРСК Центра" - "Липецкэнеро" | Грязинский | ВЛ 10кВ № 17 ПС Бутырки | 10 | VS010-0008667 | Пролет: 20-31(1,3 га), 39-47(0,9га); 66-71(0,6 га); 96-102(0,7 га); 104-116(1,5 га); от оп №22 до оп №3 отпайки к КТП 606(0,3 га); от оп №36 до оп №9 отпайки к КТП 665(1 га); | 6.3 | мульчирование, сжигание | 01.09.2016г. | 2016-09-30 | 8,093 км | 3 | 1 | 3 | медпункт, школа, ВНС | филиал ОАО "МРСК Центра" - "Липецкэнеро" | Грязинский | ВЛ 10кВ № 17 ПС Бутырки | 10 | VS010-0008667 | Пролет: 20-31(1,3 га), 39-47(0,9га); 66-71(0,6 га); 96-102(0,7 га); 104-116(1,5 га); от оп №22 до оп №3 отпайки к КТП 606(0,3 га); от оп №36 до оп №9 отпайки к КТП 665(1 га); | 6.3 | мульчирование, сжигание | 01.09.2016г. | 2016-09-30 | 8,093 км | 3 | 1 | 3 | медпункт, школа, ВНС | филиал ОАО "МРСК Центра" - "Липецкэнеро" | Грязинский | ВЛ 10кВ № 17 ПС Бутырки | 10 | VS010-0008667 | Пролет: 20-31(1,3 га), 39-47(0,9га); 66-71(0,6 га); 96-102(0,7 га); 104-116(1,5 га); от оп №22 до оп №3 отпайки к КТП 606(0,3 га); от оп №36 до оп №9 отпайки к КТП 665(1 га); | 6.3 | мульчирование, сжигание | 01.09.2016г. | 2016-09-30 | 8,093 км | 3 | 1 | 3 | медпункт, школа, ВНС | филиал ОАО "МРСК Центра" - "Липецкэнеро" | Грязинский | ВЛ 10кВ № 17 ПС Бутырки | 10 | VS010-0008667 | Пролет: 20-31(1,3 га), 39-47(0,9га); 66-71(0,6 га); 96-102(0,7 га); 104-116(1,5 га); от оп №22 до оп №3 отпайки к КТП 606(0,3 га); от оп №36 до оп №9 отпайки к КТП 665(1 га); | 6.3 | мульчирование, сжигание | 01.09.2016г. | 2016-09-30 | 8,093 км | 3 | 1 | 3 | медпункт, школа, ВНС | филиал ОАО "МРСК Центра" - "Липецкэнеро" | Грязинский | ВЛ 10кВ № 17 ПС Бутырки | 10 | VS010-0008667 | Пролет: 20-31(1,3 га), 39-47(0,9га); 66-71(0,6 га); 96-102(0,7 га); 104-116(1,5 га); от оп №22 до оп №3 отпайки к КТП 606(0,3 га); от оп №36 до оп №9 отпайки к КТП 665(1 га); | 6.3 | мульчирование, сжигание | 01.09.2016г. | 2016-09-30 | 8,093 км | 3 | 1 | 3 | медпункт, школа, ВНС | филиал ОАО "МРСК Центра" - "Липецкэнеро" | Грязинский | ВЛ 10кВ № 17 ПС Бутырки | 10 | VS010-0008667 | Пролет: 20-31(1,3 га), 39-47(0,9га); 66-71(0,6 га); 96-102(0,7 га); 104-116(1,5 га); от оп №22 до оп №3 отпайки к КТП 606(0,3 га); от оп №36 до оп №9 отпайки к КТП 665(1 га); | 6.3 | мульчирование, сжигание | 01.09.2016г. | 2016-09-30 | 8,093 км | 3 | 1 | 3 | медпункт, школа, ВНС | филиал ОАО "МРСК Центра" - "Липецкэнеро" | Грязинский | ВЛ 10кВ № 17 ПС Бутырки | 10 | VS010-0008667 | Пролет: 20-31(1,3 га), 39-47(0,9га); 66-71(0,6 га); 96-102(0,7 га); 104-116(1,5 га); от оп №22 до оп №3 отпайки к КТП 606(0,3 га); от оп №36 до оп №9 отпайки к КТП 665(1 га); | 6.3 | мульчирование, сжигание | 01.09.2016г. | 2016-09-30 | 8,093 км | 3 | 1 | 3 | медпункт, школа, ВНС | филиал ОАО "МРСК Центра" - "Липецкэнеро" | Грязинский | ВЛ 10кВ № 17 ПС Бутырки | 10 | VS010-0008667 | Пролет: 20-31(1,3 га), 39-47(0,9га); 66-71(0,6 га); 96-102(0,7 га); 104-116(1,5 га); от оп №22 до оп №3 отпайки к КТП 606(0,3 га); от оп №36 до оп №9 отпайки к КТП 665(1 га); | 6.3 | мульчирование, сжигание | 01.09.2016г. | 2016-09-30 | 8,093 км | 3 | 1 | 3 | медпункт, школа, ВНС | филиал ОАО "МРСК Центра" - "Липецкэнеро" | Грязинский | ВЛ 10кВ № 17 ПС Бутырки | 10 | VS010-0008667 | Пролет: 20-31(1,3 га), 39-47(0,9га); 66-71(0,6 га); 96-102(0,7 га); 104-116(1,5 га); от оп №22 до оп №3 отпайки к КТП 606(0,3 га); от оп №36 до оп №9 отпайки к КТП 665(1 га); | 6.3 | мульчирование, сжигание | 01.09.2016г. | 2016-09-30 | 8,093 км | 3 | 1 | 3 | медпункт, школа, ВНС | филиал ОАО "МРСК Центра" - "Липецкэнеро" | Грязинский | ВЛ 10кВ № 17 ПС Бутырки | 10 | VS010-0008667 | Пролет: 20-31(1,3 га), 39-47(0,9га); 66-71(0,6 га); 96-102(0,7 га); 104-116(1,5 га); от оп №22 до оп №3 отпайки к КТП 606(0,3 га); от оп №36 до оп №9 отпайки к КТП 665(1 га); | 6.3 | мульчирование, сжигание | 01.09.2016г. | 2016-09-30 | 8,093 км | 3 | 1 | 3 | медпункт, школа, ВНС | филиал ОАО "МРСК Центра" - "Липецкэнеро" | Грязинский | ВЛ 10кВ № 17 ПС Бутырки | 10 | VS010-0008667 | Пролет: 20-31(1,3 га), 39-47(0,9га); 66-71(0,6 га); 96-102(0,7 га); 104-116(1,5 га); от оп №22 до оп №3 отпайки к КТП 606(0,3 га); от оп №36 до оп №9 отпайки к КТП 665(1 га); | 6.3 | мульчирование, сжигание | 01.09.2016г. | 2016-09-30 | 8,093 км | 3 | 1 | 3 | медпункт, школа, ВНС | филиал ОАО "МРСК Центра" - "Липецкэнеро" | Грязинский | ВЛ 10кВ № 17 ПС Бутырки | 10 | VS010-0008667 | Пролет: 20-31(1,3 га), 39-47(0,9га); 66-71(0,6 га); 96-102(0,7 га); 104-116(1,5 га); от оп №22 до оп №3 отпайки к КТП 606(0,3 га); от оп №36 до оп №9 отпайки к КТП 665(1 га); | 6.3 | мульчирование, сжигание | 01.09.2016г. | 2016-09-30 | 8,093 км | 3 | 1 | 3 | медпункт, школа, ВНС | филиал ОАО "МРСК Центра" - "Липецкэнеро" | Грязинский | ВЛ 10кВ № 17 ПС Бутырки | 10 | VS010-0008667 | Пролет: 20-31(1,3 га), 39-47(0,9га); 66-71(0,6 га); 96-102(0,7 га); 104-116(1,5 га); от оп №22 до оп №3 отпайки к КТП 606(0,3 га); от оп №36 до оп №9 отпайки к КТП 665(1 га); | 6.3 | мульчирование, сжигание | 01.09.2016г. | 2016-09-30 | 8,093 км | 3 | 1 | 3 | медпункт, школа, ВНС | филиал ОАО "МРСК Центра" - "Липецкэнеро" | Грязинский | ВЛ 10кВ № 17 ПС Бутырки | 10 | VS010-0008667 | Пролет: 20-31(1,3 га), 39-47(0,9га); 66-71(0,6 га); 96-102(0,7 га); 104-116(1,5 га); от оп №22 до оп №3 отпайки к КТП 606(0,3 га); от оп №36 до оп №9 отпайки к КТП 665(1 га); | 6.3 | мульчирование, сжигание | 01.09.2016г. | 2016-09-30 | 8,093 км | 3 | 1 | 3 | медпункт, школа, ВНС | филиал ОАО "МРСК Центра" - "Липецкэнеро" | Грязинский | ВЛ 10кВ № 17 ПС Бутырки | 10 | VS010-0008667 | Пролет: 20-31(1,3 га), 39-47(0,9га); 66-71(0,6 га); 96-102(0,7 га); 104-116(1,5 га); от оп №22 до оп №3 отпайки к КТП 606(0,3 га); от оп №36 до оп №9 отпайки к КТП 665(1 га); | 6.3 | мульчирование, сжигание | 01.09.2016г. | 2016-09-30 | 8,093 км | 3 | 1 | 3 | медпункт, школа, ВНС | филиал ОАО "МРСК Центра" - "Липецкэнеро" | Грязинский | ВЛ 10кВ № 17 ПС Бутырки | 10 | VS010-0008667 | Пролет: 20-31(1,3 га), 39-47(0,9га); 66-71(0,6 га); 96-102(0,7 га); 104-116(1,5 га); от оп №22 до оп №3 отпайки к КТП 606(0,3 га); от оп №36 до оп №9 отпайки к КТП 665(1 га); | 6.3 | мульчирование, сжигание | 01.09.2016г. | 2016-09-30 | 8,093 км | 3 | 1 | 3 | медпункт, школа, ВНС | филиал ОАО "МРСК Центра" - "Липецкэнеро" | Грязинский | ВЛ 10кВ № 17 ПС Бутырки | 10 | VS010-0008667 | Пролет: 20-31(1,3 га), 39-47(0,9га); 66-71(0,6 га); 96-102(0,7 га); 104-116(1,5 га); от оп №22 до оп №3 отпайки к КТП 606(0,3 га); от оп №36 до оп №9 отпайки к КТП 665(1 га); | 6.3 | мульчирование, сжигание | 01.09.2016г. | 2016-09-30 | 8,093 км | 3 | 1 | 3 | медпункт, школа, ВНС | филиал ОАО "МРСК Центра" - "Липецкэнеро" | Грязинский | ВЛ 10кВ № 17 ПС Бутырки | 10 | VS010-0008667 | Пролет: 20-31(1,3 га), 39-47(0,9га); 66-71(0,6 га); 96-102(0,7 га); 104-116(1,5 га); от оп №22 до оп №3 отпайки к КТП 606(0,3 га); от оп №36 до оп №9 отпайки к КТП 665(1 га); | 6.3 | мульчирование, сжигание | 01.09.2016г. | 2016-09-30 | 8,093 км | 3 | 1 | 3 | медпункт, школа, ВНС | филиал ОАО "МРСК Центра" - "Липецкэнеро" | Грязинский | ВЛ 10кВ № 17 ПС Бутырки | 10 | VS010-0008667 | Пролет: 20-31(1,3 га), 39-47(0,9га); 66-71(0,6 га); 96-102(0,7 га); 104-116(1,5 га); от оп №22 до оп №3 отпайки к КТП 606(0,3 га); от оп №36 до оп №9 отпайки к КТП 665(1 га); | 6.3 | мульчирование, сжигание | 01.09.2016г. | 2016-09-30 | 8,093 км | 3 | 1 | 3 | медпункт, школа, ВНС | филиал ОАО "МРСК Центра" - "Липецкэнеро" | Грязинский | ВЛ 10кВ № 17 ПС Бутырки | 10 | VS010-0008667 | Пролет: 20-31(1,3 га), 39-47(0,9га); 66-71(0,6 га); 96-102(0,7 га); 104-116(1,5 га); от оп №22 до оп №3 отпайки к КТП 606(0,3 га); от оп №36 до оп №9 отпайки к КТП 665(1 га); | 6.3 | мульчирование, сжигание | 01.09.2016г. | 2016-09-30 | 8,093 км | 3 | 1 | 3 | медпункт, школа, ВНС | филиал ОАО "МРСК Центра" - "Липецкэнеро" | Грязинский | ВЛ 10кВ № 17 ПС Бутырки | 10 | VS010-0008667 | Пролет: 20-31(1,3 га), 39-47(0,9га); 66-71(0,6 га); 96-102(0,7 га); 104-116(1,5 га); от оп №22 до оп №3 отпайки к КТП 606(0,3 га); от оп №36 до оп №9 отпайки к КТП 665(1 га); | 6.3 | мульчирование, сжигание | 01.09.2016г. | 2016-09-30 | 8,093 км | 3 | 1 | 3 | медпункт, школа, ВНС | филиал ОАО "МРСК Центра" - "Липецкэнеро" | Грязинский | ВЛ 10кВ № 17 ПС Бутырки | 10 | VS010-0008667 | Пролет: 20-31(1,3 га), 39-47(0,9га); 66-71(0,6 га); 96-102(0,7 га); 104-116(1,5 га); от оп №22 до оп №3 отпайки к КТП 606(0,3 га); от оп №36 до оп №9 отпайки к КТП 665(1 га); | 6.3 | мульчирование, сжигание | 01.09.2016г. | 2016-09-30 | 8,093 км | 3 | 1 | 3 | медпункт, школа, ВНС | филиал ОАО "МРСК Центра" - "Липецкэнеро" | Грязинский | ВЛ 10кВ № 17 ПС Бутырки | 10 | VS010-0008667 | Пролет: 20-31(1,3 га), 39-47(0,9га); 66-71(0,6 га); 96-102(0,7 га); 104-116(1,5 га); от оп №22 до оп №3 отпайки к КТП 606(0,3 га); от оп №36 до оп №9 отпайки к КТП 665(1 га); | 6.3 | мульчирование, сжигание | 01.09.2016г. | 2016-09-30 | 8,093 км | 3 | 1 | 3 | медпункт, школа, ВНС | филиал ОАО "МРСК Центра" - "Липецкэнеро" | Грязинский | ВЛ 10кВ № 17 ПС Бутырки | 10 | VS010-0008667 | Пролет: 20-31(1,3 га), 39-47(0,9га); 66-71(0,6 га); 96-102(0,7 га); 104-116(1,5 га); от оп №22 до оп №3 отпайки к КТП 606(0,3 га); от оп №36 до оп №9 отпайки к КТП 665(1 га); | 6.3 | мульчирование, сжигание | 01.09.2016г. | 2016-09-30 | 8,093 км | 3 | 1 | 3 | медпункт, школа, ВНС | филиал ОАО "МРСК Центра" - "Липецкэнеро" | Грязинский | ВЛ 10кВ № 17 ПС Бутырки | 10 | VS010-0008667 | Пролет: 20-31(1,3 га), 39-47(0,9га); 66-71(0,6 га); 96-102(0,7 га); 104-116(1,5 га); от оп №22 до оп №3 отпайки к КТП 606(0,3 га); от оп №36 до оп №9 отпайки к КТП 665(1 га); | 6.3 | мульчирование, сжигание | 01.09.2016г. | 2016-09-30 | 8,093 км | 3 | 1 | 3 | медпункт, школа, ВНС | филиал ОАО "МРСК Центра" - "Липецкэнеро" | Грязинский | ВЛ 10кВ № 17 ПС Бутырки | 10 | VS010-0008667 | Пролет: 20-31(1,3 га), 39-47(0,9га); 66-71(0,6 га); 96-102(0,7 га); 104-116(1,5 га); от оп №22 до оп №3 отпайки к КТП 606(0,3 га); от оп №36 до оп №9 отпайки к КТП 665(1 га); | 6.3 | мульчирование, сжигание | 01.09.2016г. | 2016-09-30 | 8,093 км | 3 | 1 | 3 | медпункт, школа, ВНС | филиал ОАО "МРСК Центра" - "Липецкэнеро" | Грязинский | ВЛ 10кВ № 17 ПС Бутырки | 10 | VS010-0008667 | Пролет: 20-31(1,3 га), 39-47(0,9га); 66-71(0,6 га); 96-102(0,7 га); 104-116(1,5 га); от оп №22 до оп №3 отпайки к КТП 606(0,3 га); от оп №36 до оп №9 отпайки к КТП 665(1 га); | 6.3 | мульчирование, сжигание | 01.09.2016г. | 2016-09-30 | 8,093 км | 3 | 1 | 3 | медпункт, школа, ВНС | филиал ОАО "МРСК Центра" - "Липецкэнеро" | Грязинский | ВЛ 10кВ № 17 ПС Бутырки | 10 | VS010-0008667 | Пролет: 20-31(1,3 га), 39-47(0,9га); 66-71(0,6 га); 96-102(0,7 га); 104-116(1,5 га); от оп №22 до оп №3 отпайки к КТП 606(0,3 га); от оп №36 до оп №9 отпайки к КТП 665(1 га); | 6.3 | мульчирование, сжигание | 01.09.2016г. | 2016-09-30 | 8,093 км | 3 | 1 | 3 | медпункт, школа, ВНС | филиал ОАО "МРСК Центра" - "Липецкэнеро" | Грязинский | ВЛ 10кВ № 17 ПС Бутырки | 10 | VS010-0008667 | Пролет: 20-31(1,3 га), 39-47(0,9га); 66-71(0,6 га); 96-102(0,7 га); 104-116(1,5 га); от оп №22 до оп №3 отпайки к КТП 606(0,3 га); от оп №36 до оп №9 отпайки к КТП 665(1 га); | 6.3 | мульчирование, сжигание | 01.09.2016г. | 2016-09-30 | 8,093 км | 3 | 1 | 3 | медпункт, школа, ВНС | филиал ОАО "МРСК Центра" - "Липецкэнеро" | Грязинский | ВЛ 10кВ № 17 ПС Бутырки | 10 | VS010-0008667 | Пролет: 20-31(1,3 га), 39-47(0,9га); 66-71(0,6 га); 96-102(0,7 га); 104-116(1,5 га); от оп №22 до оп №3 отпайки к КТП 606(0,3 га); от оп №36 до оп №9 отпайки к КТП 665(1 га); | 6.3 | мульчирование, сжигание | 01.09.2016г. | 2016-09-30 | 8,093 км | 3 | 1 | 3 | медпункт, школа, ВНС | филиал ОАО "МРСК Центра" - "Липецкэнеро" | Грязинский | ВЛ 10кВ № 17 ПС Бутырки | 10 | VS010-0008667 | Пролет: 20-31(1,3 га), 39-47(0,9га); 66-71(0,6 га); 96-102(0,7 га); 104-116(1,5 га); от оп №22 до оп №3 отпайки к КТП 606(0,3 га); от оп №36 до оп №9 отпайки к КТП 665(1 га); | 6.3 | мульчирование, сжигание | 01.09.2016г. | 2016-09-30 | 8,093 км | 3 | 1 | 3 | медпункт, школа, ВНС | филиал ОАО "МРСК Центра" - "Липецкэнеро" | Грязинский | ВЛ 10кВ № 17 ПС Бутырки | 10 | VS010-0008667 | Пролет: 20-31(1,3 га), 39-47(0,9га); 66-71(0,6 га); 96-102(0,7 га); 104-116(1,5 га); от оп №22 до оп №3 отпайки к КТП 606(0,3 га); от оп №36 до оп №9 отпайки к КТП 665(1 га); | 6.3 | мульчирование, сжигание | 01.09.2016г. | 2016-09-30 | 8,093 км | 3 | 1 | 3 | медпункт, школа, ВНС | филиал ОАО "МРСК Центра" - "Липецкэнеро" | Грязинский | ВЛ 10кВ № 17 ПС Бутырки | 10 | VS010-0008667 | Пролет: 20-31(1,3 га), 39-47(0,9га); 66-71(0,6 га); 96-102(0,7 га); 104-116(1,5 га); от оп №22 до оп №3 отпайки к КТП 606(0,3 га); от оп №36 до оп №9 отпайки к КТП 665(1 га); | 6.3 | мульчирование, сжигание | 01.09.2016г. | 2016-09-30 | 8,093 км | 3 | 1 | 3 | медпункт, школа, ВНС | филиал ОАО "МРСК Центра" - "Липецкэнеро" | Грязинский | ВЛ 10кВ № 17 ПС Бутырки | 10 | VS010-0008667 | Пролет: 20-31(1,3 га), 39-47(0,9га); 66-71(0,6 га); 96-102(0,7 га); 104-116(1,5 га); от оп №22 до оп №3 отпайки к КТП 606(0,3 га); от оп №36 до оп №9 отпайки к КТП 665(1 га); | 6.3 | мульчирование, сжигание | 01.09.2016г. | 2016-09-30 | 8,093 км | 3 | 1 | 3 | медпункт, школа, ВНС | филиал ОАО "МРСК Центра" - "Липецкэнеро" | Грязинский | ВЛ 10кВ № 17 ПС Бутырки | 10 | VS010-0008667 | Пролет: 20-31(1,3 га), 39-47(0,9га); 66-71(0,6 га); 96-102(0,7 га); 104-116(1,5 га); от оп №22 до оп №3 отпайки к КТП 606(0,3 га); от оп №36 до оп №9 отпайки к КТП 665(1 га); | 6.3 | мульчирование, сжигание | 01.09.2016г. | 2016-09-30 | 8,093 км | 3 | 1 | 3 | медпункт, школа, ВНС | филиал ОАО "МРСК Центра" - "Липецкэнеро" | Грязинский | ВЛ 10кВ № 17 ПС Бутырки | 10 | VS010-0008667 | Пролет: 20-31(1,3 га), 39-47(0,9га); 66-71(0,6 га); 96-102(0,7 га); 104-116(1,5 га); от оп №22 до оп №3 отпайки к КТП 606(0,3 га); от оп №36 до оп №9 отпайки к КТП 665(1 га); | 6.3 | мульчирование, сжигание | 01.09.2016г. | 2016-09-30 | 8,093 км | 3 | 1 | 3 | медпункт, школа, ВНС | филиал ОАО "МРСК Центра" - "Липецкэнеро" | Грязинский | ВЛ 10кВ № 17 ПС Бутырки | 10 | VS010-0008667 | Пролет: 20-31(1,3 га), 39-47(0,9га); 66-71(0,6 га); 96-102(0,7 га); 104-116(1,5 га); от оп №22 до оп №3 отпайки к КТП 606(0,3 га); от оп №36 до оп №9 отпайки к КТП 665(1 га); | 6.3 | мульчирование, сжигание | 01.09.2016г. | 2016-09-30 | 8,093 км | 3 | 1 | 3 | медпункт, школа, ВНС | филиал ОАО "МРСК Центра" - "Липецкэнеро" | Грязинский | ВЛ 10кВ № 17 ПС Бутырки | 10 | VS010-0008667 | Пролет: 20-31(1,3 га), 39-47(0,9га); 66-71(0,6 га); 96-102(0,7 га); 104-116(1,5 га); от оп №22 до оп №3 отпайки к КТП 606(0,3 га); от оп №36 до оп №9 отпайки к КТП 665(1 га); | 6.3 | мульчирование, сжигание | 01.09.2016г. | 2016-09-30 | 8,093 км | 3 | 1 | 3 | медпункт, школа, ВНС | филиал ОАО "МРСК Центра" - "Липецкэнеро" | Грязинский | ВЛ 10кВ № 17 ПС Бутырки | 10 | VS010-0008667 | Пролет: 20-31(1,3 га), 39-47(0,9га); 66-71(0,6 га); 96-102(0,7 га); 104-116(1,5 га); от оп №22 до оп №3 отпайки к КТП 606(0,3 га); от оп №36 до оп №9 отпайки к КТП 665(1 га); | 6.3 | мульчирование, сжигание | 01.09.2016г. | 2016-09-30 | 8,093 км | 3 | 1 | 3 | медпункт, школа, ВНС | филиал ОАО "МРСК Центра" - "Липецкэнеро" | Грязинский | ВЛ 10кВ № 17 ПС Бутырки | 10 | VS010-0008667 | Пролет: 20-31(1,3 га), 39-47(0,9га); 66-71(0,6 га); 96-102(0,7 га); 104-116(1,5 га); от оп №22 до оп №3 отпайки к КТП 606(0,3 га); от оп №36 до оп №9 отпайки к КТП 665(1 га); | 6.3 | мульчирование, сжигание | 01.09.2016г. | 2016-09-30 | 8,093 км | 3 | 1 | 3 | медпункт, школа, ВНС | филиал ОАО "МРСК Центра" - "Липецкэнеро" | Грязинский | ВЛ 10кВ № 17 ПС Бутырки | 10 | VS010-0008667 | Пролет: 20-31(1,3 га), 39-47(0,9га); 66-71(0,6 га); 96-102(0,7 га); 104-116(1,5 га); от оп №22 до оп №3 отпайки к КТП 606(0,3 га); от оп №36 до оп №9 отпайки к КТП 665(1 га); | 6.3 | мульчирование, сжигание | 01.09.2016г. | 2016-09-30 | 8,093 км | 3 | 1 | 3 | медпункт, школа, ВНС | филиал ОАО "МРСК Центра" - "Липецкэнеро" | Грязинский | ВЛ 10кВ № 17 ПС Бутырки | 10 | VS010-0008667 | Пролет: 20-31(1,3 га), 39-47(0,9га); 66-71(0,6 га); 96-102(0,7 га); 104-116(1,5 га); от оп №22 до оп №3 отпайки к КТП 606(0,3 га); от оп №36 до оп №9 отпайки к КТП 665(1 га); | 6.3 | мульчирование, сжигание | 01.09.2016г. | 2016-09-30 | 8,093 км | 3 | 1 | 3 | медпункт, школа, ВНС | филиал ОАО "МРСК Центра" - "Липецкэнеро" | Грязинский | ВЛ 10кВ № 17 ПС Бутырки | 10 | VS010-0008667 | Пролет: 20-31(1,3 га), 39-47(0,9га); 66-71(0,6 га); 96-102(0,7 га); 104-116(1,5 га); от оп №22 до оп №3 отпайки к КТП 606(0,3 га); от оп №36 до оп №9 отпайки к КТП 665(1 га); | 6.3 | мульчирование, сжигание | 01.09.2016г. | 2016-09-30 | 8,093 км | 3 | 1 | 3 | медпункт, школа, ВНС | филиал ОАО "МРСК Центра" - "Липецкэнеро" | Грязинский | ВЛ 10кВ № 17 ПС Бутырки | 10 | VS010-0008667 | Пролет: 20-31(1,3 га), 39-47(0,9га); 66-71(0,6 га); 96-102(0,7 га); 104-116(1,5 га); от оп №22 до оп №3 отпайки к КТП 606(0,3 га); от оп №36 до оп №9 отпайки к КТП 665(1 га); | 6.3 | мульчирование, сжигание | 01.09.2016г. | 2016-09-30 | 8,093 км | 3 | 1 | 3 | медпункт, школа, ВНС | филиал ОАО "МРСК Центра" - "Липецкэнеро" | Грязинский | ВЛ 10кВ № 17 ПС Бутырки | 10 | VS010-0008667 | Пролет: 20-31(1,3 га), 39-47(0,9га); 66-71(0,6 га); 96-102(0,7 га); 104-116(1,5 га); от оп №22 до оп №3 отпайки к КТП 606(0,3 га); от оп №36 до оп №9 отпайки к КТП 665(1 га); | 6.3 | мульчирование, сжигание | 01.09.2016г. | 2016-09-30 | 8,093 км | 3 | 1 | 3 | медпункт, школа, ВНС | филиал ОАО "МРСК Центра" - "Липецкэнеро" | Грязинский | ВЛ 10кВ № 17 ПС Бутырки | 10 | VS010-0008667 | Пролет: 20-31(1,3 га), 39-47(0,9га); 66-71(0,6 га); 96-102(0,7 га); 104-116(1,5 га); от оп №22 до оп №3 отпайки к КТП 606(0,3 га); от оп №36 до оп №9 отпайки к КТП 665(1 га); | 6.3 | мульчирование, сжигание | 01.09.2016г. | 2016-09-30 | 8,093 км | 3 | 1 | 3 | медпункт, школа, ВНС | филиал ОАО "МРСК Центра" - "Липецкэнеро" | Грязинский | ВЛ 10кВ № 17 ПС Бутырки | 10 | VS010-0008667 | Пролет: 20-31(1,3 га), 39-47(0,9га); 66-71(0,6 га); 96-102(0,7 га); 104-116(1,5 га); от оп №22 до оп №3 отпайки к КТП 606(0,3 га); от оп №36 до оп №9 отпайки к КТП 665(1 га); | 6.3 | мульчирование, сжигание | 01.09.2016г. | 2016-09-30 | 8,093 км | 3 | 1 | 3 | медпункт, школа, ВНС | филиал ОАО "МРСК Центра" - "Липецкэнеро" | Грязинский | ВЛ 10кВ № 17 ПС Бутырки | 10 | VS010-0008667 | Пролет: 20-31(1,3 га), 39-47(0,9га); 66-71(0,6 га); 96-102(0,7 га); 104-116(1,5 га); от оп №22 до оп №3 отпайки к КТП 606(0,3 га); от оп №36 до оп №9 отпайки к КТП 665(1 га); | 6.3 | мульчирование, сжигание | 01.09.2016г. | 2016-09-30 | 8,093 км | 3 | 1 | 3 | медпункт, школа, ВНС | филиал ОАО "МРСК Центра" - "Липецкэнеро" | Грязинский | ВЛ 10кВ № 17 ПС Бутырки | 10 | VS010-0008667 | Пролет: 20-31(1,3 га), 39-47(0,9га); 66-71(0,6 га); 96-102(0,7 га); 104-116(1,5 га); от оп №22 до оп №3 отпайки к КТП 606(0,3 га); от оп №36 до оп №9 отпайки к КТП 665(1 га); | 6.3 | мульчирование, сжигание | 01.09.2016г. | 2016-09-30 | 8,093 км | 3 | 1 | 3 | медпункт, школа, ВНС | филиал ОАО "МРСК Центра" - "Липецкэнеро" | Грязинский | ВЛ 10кВ № 17 ПС Бутырки | 10 | VS010-0008667 | Пролет: 20-31(1,3 га), 39-47(0,9га); 66-71(0,6 га); 96-102(0,7 га); 104-116(1,5 га); от оп №22 до оп №3 отпайки к КТП 606(0,3 га); от оп №36 до оп №9 отпайки к КТП 665(1 га); | 6.3 | мульчирование, сжигание | 01.09.2016г. | 2016-09-30 | 8,093 км | 3 | 1 | 3 | медпункт, школа, ВНС | филиал ОАО "МРСК Центра" - "Липецкэнеро" | Грязинский | ВЛ 10кВ № 17 ПС Бутырки | 10 | VS010-0008667 | Пролет: 20-31(1,3 га), 39-47(0,9га); 66-71(0,6 га); 96-102(0,7 га); 104-116(1,5 га); от оп №22 до оп №3 отпайки к КТП 606(0,3 га); от оп №36 до оп №9 отпайки к КТП 665(1 га); | 6.3 | мульчирование, сжигание | 01.09.2016г. | 2016-09-30 | 8,093 км | 3 | 1 | 3 | медпункт, школа, ВНС | филиал ОАО "МРСК Центра" - "Липецкэнеро" | Грязинский | ВЛ 10кВ № 17 ПС Бутырки | 10 | VS010-0008667 | Пролет: 20-31(1,3 га), 39-47(0,9га); 66-71(0,6 га); 96-102(0,7 га); 104-116(1,5 га); от оп №22 до оп №3 отпайки к КТП 606(0,3 га); от оп №36 до оп №9 отпайки к КТП 665(1 га); | 6.3 | мульчирование, сжигание | 01.09.2016г. | 2016-09-30 | 8,093 км | 3 | 1 | 3 | медпункт, школа, ВНС | филиал ОАО "МРСК Центра" - "Липецкэнеро" | Грязинский | ВЛ 10кВ № 17 ПС Бутырки | 10 | VS010-0008667 | Пролет: 20-31(1,3 га), 39-47(0,9га); 66-71(0,6 га); 96-102(0,7 га); 104-116(1,5 га); от оп №22 до оп №3 отпайки к КТП 606(0,3 га); от оп №36 до оп №9 отпайки к КТП 665(1 га); | 6.3 | мульчирование, сжигание | 01.09.2016г. | 2016-09-30 | 8,093 км | 3 | 1 | 3 | медпункт, школа, ВНС | филиал ОАО "МРСК Центра" - "Липецкэнеро" | Грязинский | ВЛ 10кВ № 17 ПС Бутырки | 10 | VS010-0008667 | Пролет: 20-31(1,3 га), 39-47(0,9га); 66-71(0,6 га); 96-102(0,7 га); 104-116(1,5 га); от оп №22 до оп №3 отпайки к КТП 606(0,3 га); от оп №36 до оп №9 отпайки к КТП 665(1 га); | 6.3 | мульчирование, сжигание | 01.09.2016г. | 2016-09-30 | 8,093 км | 3 | 1 | 3 | медпункт, школа, ВНС | филиал ОАО "МРСК Центра" - "Липецкэнеро" | Грязинский | ВЛ 10кВ № 17 ПС Бутырки | 10 | VS010-0008667 | Пролет: 20-31(1,3 га), 39-47(0,9га); 66-71(0,6 га); 96-102(0,7 га); 104-116(1,5 га); от оп №22 до оп №3 отпайки к КТП 606(0,3 га); от оп №36 до оп №9 отпайки к КТП 665(1 га); | 6.3 | мульчирование, сжигание | 01.09.2016г. | 2016-09-30 | 8,093 км | 3 | 1 | 3 | медпункт, школа, ВНС | филиал ОАО "МРСК Центра" - "Липецкэнеро" | Грязинский | ВЛ 10кВ № 17 ПС Бутырки | 10 | VS010-0008667 | Пролет: 20-31(1,3 га), 39-47(0,9га); 66-71(0,6 га); 96-102(0,7 га); 104-116(1,5 га); от оп №22 до оп №3 отпайки к КТП 606(0,3 га); от оп №36 до оп №9 отпайки к КТП 665(1 га); | 6.3 | мульчирование, сжигание | 01.09.2016г. | 2016-09-30 | 8,093 км | 3 | 1 | 3 | медпункт, школа, ВНС | филиал ОАО "МРСК Центра" - "Липецкэнеро" | Грязинский | ВЛ 10кВ № 17 ПС Бутырки | 10 | VS010-0008667 | Пролет: 20-31(1,3 га), 39-47(0,9га); 66-71(0,6 га); 96-102(0,7 га); 104-116(1,5 га); от оп №22 до оп №3 отпайки к КТП 606(0,3 га); от оп №36 до оп №9 отпайки к КТП 665(1 га); | 6.3 | мульчирование, сжигание | 01.09.2016г. | 2016-09-30 | 8,093 км | 3 | 1 | 3 | медпункт, школа, ВНС | филиал ОАО "МРСК Центра" - "Липецкэнеро" | Грязинский | ВЛ 10кВ № 17 ПС Бутырки | 10 | VS010-0008667 | Пролет: 20-31(1,3 га), 39-47(0,9га); 66-71(0,6 га); 96-102(0,7 га); 104-116(1,5 га); от оп №22 до оп №3 отпайки к КТП 606(0,3 га); от оп №36 до оп №9 отпайки к КТП 665(1 га); | 6.3 | мульчирование, сжигание | 01.09.2016г. | 2016-09-30 | 8,093 км | 3 | 1 | 3 | медпункт, школа, ВНС | филиал ОАО "МРСК Центра" - "Липецкэнеро" | Грязинский | ВЛ 10кВ № 17 ПС Бутырки | 10 | VS010-0008667 | Пролет: 20-31(1,3 га), 39-47(0,9га); 66-71(0,6 га); 96-102(0,7 га); 104-116(1,5 га); от оп №22 до оп №3 отпайки к КТП 606(0,3 га); от оп №36 до оп №9 отпайки к КТП 665(1 га); | 6.3 | мульчирование, сжигание | 01.09.2016г. | 2016-09-30 | 8,093 км | 3 | 1 | 3 | медпункт, школа, ВНС | филиал ОАО "МРСК Центра" - "Липецкэнеро" | Грязинский | ВЛ 10кВ № 17 ПС Бутырки | 10 | VS010-0008667 | Пролет: 20-31(1,3 га), 39-47(0,9га); 66-71(0,6 га); 96-102(0,7 га); 104-116(1,5 га); от оп №22 до оп №3 отпайки к КТП 606(0,3 га); от оп №36 до оп №9 отпайки к КТП 665(1 га); | 6.3 | мульчирование, сжигание | 01.09.2016г. | 2016-09-30 | 8,093 км | 3 | 1 | 3 | медпункт, школа, ВНС | филиал ОАО "МРСК Центра" - "Липецкэнеро" | Грязинский | ВЛ 10кВ № 17 ПС Бутырки | 10 | VS010-0008667 | Пролет: 20-31(1,3 га), 39-47(0,9га); 66-71(0,6 га); 96-102(0,7 га); 104-116(1,5 га); от оп №22 до оп №3 отпайки к КТП 606(0,3 га); от оп №36 до оп №9 отпайки к КТП 665(1 га); | 6.3 | мульчирование, сжигание | 01.09.2016г. | 2016-09-30 | 8,093 км | 3 | 1 | 3 | медпункт, школа, ВНС | филиал ОАО "МРСК Центра" - "Липецкэнеро" | Грязинский | ВЛ 10кВ № 17 ПС Бутырки | 10 | VS010-0008667 | Пролет: 20-31(1,3 га), 39-47(0,9га); 66-71(0,6 га); 96-102(0,7 га); 104-116(1,5 га); от оп №22 до оп №3 отпайки к КТП 606(0,3 га); от оп №36 до оп №9 отпайки к КТП 665(1 га); | 6.3 | мульчирование, сжигание | 01.09.2016г. | 2016-09-30 | 8,093 км | 3 | 1 | 3 | медпункт, школа, ВНС | филиал ОАО "МРСК Центра" - "Липецкэнеро" | Грязинский | ВЛ 10кВ № 17 ПС Бутырки | 10 | VS010-0008667 | Пролет: 20-31(1,3 га), 39-47(0,9га); 66-71(0,6 га); 96-102(0,7 га); 104-116(1,5 га); от оп №22 до оп №3 отпайки к КТП 606(0,3 га); от оп №36 до оп №9 отпайки к КТП 665(1 га); | 6.3 | мульчирование, сжигание | 01.09.2016г. | 2016-09-30 | 8,093 км | 3 | 1 | 3 | медпункт, школа, ВНС | филиал ОАО "МРСК Центра" - "Липецкэнеро" | Грязинский | ВЛ 10кВ № 17 ПС Бутырки | 10 | VS010-0008667 | Пролет: 20-31(1,3 га), 39-47(0,9га); 66-71(0,6 га); 96-102(0,7 га); 104-116(1,5 га); от оп №22 до оп №3 отпайки к КТП 606(0,3 га); от оп №36 до оп №9 отпайки к КТП 665(1 га); | 6.3 | мульчирование, сжигание | 01.09.2016г. | 2016-09-30 | 8,093 км | 3 | 1 | 3 | медпункт, школа, ВНС | филиал ОАО "МРСК Центра" - "Липецкэнеро" | Грязинский | ВЛ 10кВ № 17 ПС Бутырки | 10 | VS010-0008667 | Пролет: 20-31(1,3 га), 39-47(0,9га); 66-71(0,6 га); 96-102(0,7 га); 104-116(1,5 га); от оп №22 до оп №3 отпайки к КТП 606(0,3 га); от оп №36 до оп №9 отпайки к КТП 665(1 га); | 6.3 | мульчирование, сжигание | 01.09.2016г. | 2016-09-30 | 8,093 км | 3 | 1 | 3 | медпункт, школа, ВНС | филиал ОАО "МРСК Центра" - "Липецкэнеро" | Грязинский | ВЛ 10кВ № 17 ПС Бутырки | 10 | VS010-0008667 | Пролет: 20-31(1,3 га), 39-47(0,9га); 66-71(0,6 га); 96-102(0,7 га); 104-116(1,5 га); от оп №22 до оп №3 отпайки к КТП 606(0,3 га); от оп №36 до оп №9 отпайки к КТП 665(1 га); | 6.3 | мульчирование, сжигание | 01.09.2016г. | 2016-09-30 | 8,093 км | 3 | 1 | 3 | медпункт, школа, ВНС | филиал ОАО "МРСК Центра" - "Липецкэнеро" | Грязинский | ВЛ 10кВ № 17 ПС Бутырки | 10 | VS010-0008667 | Пролет: 20-31(1,3 га), 39-47(0,9га); 66-71(0,6 га); 96-102(0,7 га); 104-116(1,5 га); от оп №22 до оп №3 отпайки к КТП 606(0,3 га); от оп №36 до оп №9 отпайки к КТП 665(1 га); | 6.3 | мульчирование, сжигание | 01.09.2016г. | 2016-09-30 | 8,093 км | 3 | 1 | 3 | медпункт, школа, ВНС | филиал ОАО "МРСК Центра" - "Липецкэнеро" | Грязинский | ВЛ 10кВ № 17 ПС Бутырки | 10 | VS010-0008667 | Пролет: 20-31(1,3 га), 39-47(0,9га); 66-71(0,6 га); 96-102(0,7 га); 104-116(1,5 га); от оп №22 до оп №3 отпайки к КТП 606(0,3 га); от оп №36 до оп №9 отпайки к КТП 665(1 га); | 6.3 | мульчирование, сжигание | 01.09.2016г. | 2016-09-30 | 8,093 км | 3 | 1 | 3 | медпункт, школа, ВНС | филиал ОАО "МРСК Центра" - "Липецкэнеро" | Грязинский | ВЛ 10кВ № 17 ПС Бутырки | 10 | VS010-0008667 | Пролет: 20-31(1,3 га), 39-47(0,9га); 66-71(0,6 га); 96-102(0,7 га); 104-116(1,5 га); от оп №22 до оп №3 отпайки к КТП 606(0,3 га); от оп №36 до оп №9 отпайки к КТП 665(1 га); | 6.3 | мульчирование, сжигание | 01.09.2016г. | 2016-09-30 | 8,093 км | 3 | 1 | 3 | медпункт, школа, ВНС | филиал ОАО "МРСК Центра" - "Липецкэнеро" | Грязинский | ВЛ 10кВ № 17 ПС Бутырки | 10 | VS010-0008667 | Пролет: 20-31(1,3 га), 39-47(0,9га); 66-71(0,6 га); 96-102(0,7 га); 104-116(1,5 га); от оп №22 до оп №3 отпайки к КТП 606(0,3 га); от оп №36 до оп №9 отпайки к КТП 665(1 га); | 6.3 | мульчирование, сжигание | 01.09.2016г. | 2016-09-30 | 8,093 км | 3 | 1 | 3 | медпункт, школа, ВНС | филиал ОАО "МРСК Центра" - "Липецкэнеро" | Грязинский | ВЛ 10кВ № 17 ПС Бутырки | 10 | VS010-0008667 | Пролет: 20-31(1,3 га), 39-47(0,9га); 66-71(0,6 га); 96-102(0,7 га); 104-116(1,5 га); от оп №22 до оп №3 отпайки к КТП 606(0,3 га); от оп №36 до оп №9 отпайки к КТП 665(1 га); | 6.3 | мульчирование, сжигание | 01.09.2016г. | 2016-09-30 | 8,093 км | 3 | 1 | 3 | медпункт, школа, ВНС | филиал ОАО "МРСК Центра" - "Липецкэнеро" | Грязинский | ВЛ 10кВ № 17 ПС Бутырки | 10 | VS010-0008667 | Пролет: 20-31(1,3 га), 39-47(0,9га); 66-71(0,6 га); 96-102(0,7 га); 104-116(1,5 га); от оп №22 до оп №3 отпайки к КТП 606(0,3 га); от оп №36 до оп №9 отпайки к КТП 665(1 га); | 6.3 | мульчирование, сжигание | 01.09.2016г. | 2016-09-30 | 8,093 км | 3 | 1 | 3 | медпункт, школа, ВНС | филиал ОАО "МРСК Центра" - "Липецкэнеро" | Грязинский | ВЛ 10кВ № 17 ПС Бутырки | 10 | VS010-0008667 | Пролет: 20-31(1,3 га), 39-47(0,9га); 66-71(0,6 га); 96-102(0,7 га); 104-116(1,5 га); от оп №22 до оп №3 отпайки к КТП 606(0,3 га); от оп №36 до оп №9 отпайки к КТП 665(1 га); | 6.3 | мульчирование, сжигание | 01.09.2016г. | 2016-09-30 | 8,093 км | 3 | 1 | 3 | медпункт, школа, ВНС | филиал ОАО "МРСК Центра" - "Липецкэнеро" | Грязинский | ВЛ 10кВ № 17 ПС Бутырки | 10 | VS010-0008667 | Пролет: 20-31(1,3 га), 39-47(0,9га); 66-71(0,6 га); 96-102(0,7 га); 104-116(1,5 га); от оп №22 до оп №3 отпайки к КТП 606(0,3 га); от оп №36 до оп №9 отпайки к КТП 665(1 га); | 6.3 | мульчирование, сжигание | 01.09.2016г. | 2016-09-30 | 8,093 км | 3 | 1 | 3 | медпункт, школа, ВНС | филиал ОАО "МРСК Центра" - "Липецкэнеро" | Грязинский | ВЛ 10кВ № 17 ПС Бутырки | 10 | VS010-0008667 | Пролет: 20-31(1,3 га), 39-47(0,9га); 66-71(0,6 га); 96-102(0,7 га); 104-116(1,5 га); от оп №22 до оп №3 отпайки к КТП 606(0,3 га); от оп №36 до оп №9 отпайки к КТП 665(1 га); | 6.3 | мульчирование, сжигание | 01.09.2016г. | 2016-09-30 | 8,093 км | 3 | 1 | 3 | медпункт, школа, ВНС | филиал ОАО "МРСК Центра" - "Липецкэнеро" | Грязинский | ВЛ 10кВ № 17 ПС Бутырки | 10 | VS010-0008667 | Пролет: 20-31(1,3 га), 39-47(0,9га); 66-71(0,6 га); 96-102(0,7 га); 104-116(1,5 га); от оп №22 до оп №3 отпайки к КТП 606(0,3 га); от оп №36 до оп №9 отпайки к КТП 665(1 га); | 6.3 | мульчирование, сжигание | 01.09.2016г. | 2016-09-30 | 8,093 км | 3 | 1 | 3 | медпункт, школа, ВНС | филиал ОАО "МРСК Центра" - "Липецкэнеро" | Грязинский | ВЛ 10кВ № 17 ПС Бутырки | 10 | VS010-0008667 | Пролет: 20-31(1,3 га), 39-47(0,9га); 66-71(0,6 га); 96-102(0,7 га); 104-116(1,5 га); от оп №22 до оп №3 отпайки к КТП 606(0,3 га); от оп №36 до оп №9 отпайки к КТП 665(1 га); | 6.3 | мульчирование, сжигание | 01.09.2016г. | 2016-09-30 | 8,093 км | 3 | 1 | 3 | медпункт, школа, ВНС | филиал ОАО "МРСК Центра" - "Липецкэнеро" | Грязинский | ВЛ 10кВ № 17 ПС Бутырки | 10 | VS010-0008667 | Пролет: 20-31(1,3 га), 39-47(0,9га); 66-71(0,6 га); 96-102(0,7 га); 104-116(1,5 га); от оп №22 до оп №3 отпайки к КТП 606(0,3 га); от оп №36 до оп №9 отпайки к КТП 665(1 га); | 6.3 | мульчирование, сжигание | 01.09.2016г. | 2016-09-30 | 8,093 км | 3 | 1 | 3 | медпункт, школа, ВНС | филиал ОАО "МРСК Центра" - "Липецкэнеро" | Грязинский | ВЛ 10кВ № 17 ПС Бутырки | 10 | VS010-0008667 | Пролет: 20-31(1,3 га), 39-47(0,9га); 66-71(0,6 га); 96-102(0,7 га); 104-116(1,5 га); от оп №22 до оп №3 отпайки к КТП 606(0,3 га); от оп №36 до оп №9 отпайки к КТП 665(1 га); | 6.3 | мульчирование, сжигание | 01.09.2016г. | 2016-09-30 | 8,093 км | 3 | 1 | 3 | медпункт, школа, ВНС | филиал ОАО "МРСК Центра" - "Липецкэнеро" | Грязинский | ВЛ 10кВ № 17 ПС Бутырки | 10 | VS010-0008667 | Пролет: 20-31(1,3 га), 39-47(0,9га); 66-71(0,6 га); 96-102(0,7 га); 104-116(1,5 га); от оп №22 до оп №3 отпайки к КТП 606(0,3 га); от оп №36 до оп №9 отпайки к КТП 665(1 га); | 6.3 | мульчирование, сжигание | 01.09.2016г. | 2016-09-30 | 8,093 км | 3 | 1 | 3 | медпункт, школа, ВНС | филиал ОАО "МРСК Центра" - "Липецкэнеро" | Грязинский | ВЛ 10кВ № 17 ПС Бутырки | 10 | VS010-0008667 | Пролет: 20-31(1,3 га), 39-47(0,9га); 66-71(0,6 га); 96-102(0,7 га); 104-116(1,5 га); от оп №22 до оп №3 отпайки к КТП 606(0,3 га); от оп №36 до оп №9 отпайки к КТП 665(1 га); | 6.3 | мульчирование, сжигание | 01.09.2016г. | 2016-09-30 | 8,093 км | 3 | 1 | 3 | медпункт, школа, ВНС | филиал ОАО "МРСК Центра" - "Липецкэнеро" | Грязинский | ВЛ 10кВ № 17 ПС Бутырки | 10 | VS010-0008667 | Пролет: 20-31(1,3 га), 39-47(0,9га); 66-71(0,6 га); 96-102(0,7 га); 104-116(1,5 га); от оп №22 до оп №3 отпайки к КТП 606(0,3 га); от оп №36 до оп №9 отпайки к КТП 665(1 га); | 6.3 | мульчирование, сжигание | 01.09.2016г. | 2016-09-30 | 8,093 км | 3 | 1 | 3 | медпункт, школа, ВНС | филиал ОАО "МРСК Центра" - "Липецкэнеро" | Грязинский | ВЛ 10кВ № 17 ПС Бутырки | 10 | VS010-0008667 | Пролет: 20-31(1,3 га), 39-47(0,9га); 66-71(0,6 га); 96-102(0,7 га); 104-116(1,5 га); от оп №22 до оп №3 отпайки к КТП 606(0,3 га); от оп №36 до оп №9 отпайки к КТП 665(1 га); | 6.3 | мульчирование, сжигание | 01.09.2016г. | 2016-09-30 | 8,093 км | 3 | 1 | 3 | медпункт, школа, ВНС | филиал ОАО "МРСК Центра" - "Липецкэнеро" | Грязинский | ВЛ 10кВ № 17 ПС Бутырки | 10 | VS010-0008667 | Пролет: 20-31(1,3 га), 39-47(0,9га); 66-71(0,6 га); 96-102(0,7 га); 104-116(1,5 га); от оп №22 до оп №3 отпайки к КТП 606(0,3 га); от оп №36 до оп №9 отпайки к КТП 665(1 га); | 6.3 | мульчирование, сжигание | 01.09.2016г. | 2016-09-30 | 8,093 км | 3 | 1 | 3 | медпункт, школа, ВНС | филиал ОАО "МРСК Центра" - "Липецкэнеро" | Грязинский | ВЛ 10кВ № 17 ПС Бутырки | 10 | VS010-0008667 | Пролет: 20-31(1,3 га), 39-47(0,9га); 66-71(0,6 га); 96-102(0,7 га); 104-116(1,5 га); от оп №22 до оп №3 отпайки к КТП 606(0,3 га); от оп №36 до оп №9 отпайки к КТП 665(1 га); | 6.3 | мульчирование, сжигание | 01.09.2016г. | 2016-09-30 | 8,093 км | 3 | 1 | 3 | медпункт, школа, ВНС | филиал ОАО "МРСК Центра" - "Липецкэнеро" | Грязинский | ВЛ 10кВ № 17 ПС Бутырки | 10 | VS010-0008667 | Пролет: 20-31(1,3 га), 39-47(0,9га); 66-71(0,6 га); 96-102(0,7 га); 104-116(1,5 га); от оп №22 до оп №3 отпайки к КТП 606(0,3 га); от оп №36 до оп №9 отпайки к КТП 665(1 га); | 6.3 | мульчирование, сжигание | 01.09.2016г. | 2016-09-30 | 8,093 км | 3 | 1 | 3 | медпункт, школа, ВНС | филиал ОАО "МРСК Центра" - "Липецкэнеро" | Грязинский | ВЛ 10кВ № 17 ПС Бутырки | 10 | VS010-0008667 | Пролет: 20-31(1,3 га), 39-47(0,9га); 66-71(0,6 га); 96-102(0,7 га); 104-116(1,5 га); от оп №22 до оп №3 отпайки к КТП 606(0,3 га); от оп №36 до оп №9 отпайки к КТП 665(1 га); | 6.3 | мульчирование, сжигание | 01.09.2016г. | 2016-09-30 | 8,093 км | 3 | 1 | 3 | медпункт, школа, ВНС | филиал ОАО "МРСК Центра" - "Липецкэнеро" | Грязинский | ВЛ 10кВ № 17 ПС Бутырки | 10 | VS010-0008667 | Пролет: 20-31(1,3 га), 39-47(0,9га); 66-71(0,6 га); 96-102(0,7 га); 104-116(1,5 га); от оп №22 до оп №3 отпайки к КТП 606(0,3 га); от оп №36 до оп №9 отпайки к КТП 665(1 га); | 6.3 | мульчирование, сжигание | 01.09.2016г. | 2016-09-30 | 8,093 км | 3 | 1 | 3 | медпункт, школа, ВНС | филиал ОАО "МРСК Центра" - "Липецкэнеро" | Грязинский | ВЛ 10кВ № 17 ПС Бутырки | 10 | VS010-0008667 | Пролет: 20-31(1,3 га), 39-47(0,9га); 66-71(0,6 га); 96-102(0,7 га); 104-116(1,5 га); от оп №22 до оп №3 отпайки к КТП 606(0,3 га); от оп №36 до оп №9 отпайки к КТП 665(1 га); | 6.3 | мульчирование, сжигание | 01.09.2016г. | 2016-09-30 | 8,093 км | 3 | 1 | 3 | медпункт, школа, ВНС | филиал ОАО "МРСК Центра" - "Липецкэнеро" | Грязинский | ВЛ 10кВ № 17 ПС Бутырки | 10 | VS010-0008667 | Пролет: 20-31(1,3 га), 39-47(0,9га); 66-71(0,6 га); 96-102(0,7 га); 104-116(1,5 га); от оп №22 до оп №3 отпайки к КТП 606(0,3 га); от оп №36 до оп №9 отпайки к КТП 665(1 га); | 6.3 | мульчирование, сжигание | 01.09.2016г. | 2016-09-30 | 8,093 км | 3 | 1 | 3 | медпункт, школа, ВНС | филиал ОАО "МРСК Центра" - "Липецкэнеро" | Грязинский | ВЛ 10кВ № 17 ПС Бутырки | 10 | VS010-0008667 | Пролет: 20-31(1,3 га), 39-47(0,9га); 66-71(0,6 га); 96-102(0,7 га); 104-116(1,5 га); от оп №22 до оп №3 отпайки к КТП 606(0,3 га); от оп №36 до оп №9 отпайки к КТП 665(1 га); | 6.3 | мульчирование, сжигание | 01.09.2016г. | 2016-09-30 | 8,093 км | 3 | 1 | 3 | медпункт, школа, ВНС | филиал ОАО "МРСК Центра" - "Липецкэнеро" | Грязинский | ВЛ 10кВ № 17 ПС Бутырки | 10 | VS010-0008667 | Пролет: 20-31(1,3 га), 39-47(0,9га); 66-71(0,6 га); 96-102(0,7 га); 104-116(1,5 га); от оп №22 до оп №3 отпайки к КТП 606(0,3 га); от оп №36 до оп №9 отпайки к КТП 665(1 га); | 6.3 | мульчирование, сжигание | 01.09.2016г. | 2016-09-30 | 8,093 км | 3 | 1 | 3 | медпункт, школа, ВНС | филиал ОАО "МРСК Центра" - "Липецкэнеро" | Грязинский | ВЛ 10кВ № 17 ПС Бутырки | 10 | VS010-0008667 | Пролет: 20-31(1,3 га), 39-47(0,9га); 66-71(0,6 га); 96-102(0,7 га); 104-116(1,5 га); от оп №22 до оп №3 отпайки к КТП 606(0,3 га); от оп №36 до оп №9 отпайки к КТП 665(1 га); | 6.3 | мульчирование, сжигание | 01.09.2016г. | 2016-09-30 | 8,093 км | 3 | 1 | 3 | медпункт, школа, ВНС | филиал ОАО "МРСК Центра" - "Липецкэнеро" | Грязинский | ВЛ 10кВ № 17 ПС Бутырки | 10 | VS010-0008667 | Пролет: 20-31(1,3 га), 39-47(0,9га); 66-71(0,6 га); 96-102(0,7 га); 104-116(1,5 га); от оп №22 до оп №3 отпайки к КТП 606(0,3 га); от оп №36 до оп №9 отпайки к КТП 665(1 га); | 6.3 | мульчирование, сжигание | 01.09.2016г. | 2016-09-30 | 8,093 км | 3 | 1 | 3 | медпункт, школа, ВНС | филиал ОАО "МРСК Центра" - "Липецкэнеро" | Грязинский | ВЛ 10кВ № 17 ПС Бутырки | 10 | VS010-0008667 | Пролет: 20-31(1,3 га), 39-47(0,9га); 66-71(0,6 га); 96-102(0,7 га); 104-116(1,5 га); от оп №22 до оп №3 отпайки к КТП 606(0,3 га); от оп №36 до оп №9 отпайки к КТП 665(1 га); | 6.3 | мульчирование, сжигание | 01.09.2016г. | 2016-09-30 | 8,093 км | 3 | 1 | 3 | медпункт, школа, ВНС | филиал ОАО "МРСК Центра" - "Липецкэнеро" | Грязинский | ВЛ 10кВ № 17 ПС Бутырки | 10 | VS010-0008667 | Пролет: 20-31(1,3 га), 39-47(0,9га); 66-71(0,6 га); 96-102(0,7 га); 104-116(1,5 га); от оп №22 до оп №3 отпайки к КТП 606(0,3 га); от оп №36 до оп №9 отпайки к КТП 665(1 га); | 6.3 | мульчирование, сжигание | 01.09.2016г. | 2016-09-30 | 8,093 км | 3 | 1 | 3 | медпункт, школа, ВНС | филиал ОАО "МРСК Центра" - "Липецкэнеро" | Грязинский | ВЛ 10кВ № 17 ПС Бутырки | 10 | VS010-0008667 | Пролет: 20-31(1,3 га), 39-47(0,9га); 66-71(0,6 га); 96-102(0,7 га); 104-116(1,5 га); от оп №22 до оп №3 отпайки к КТП 606(0,3 га); от оп №36 до оп №9 отпайки к КТП 665(1 га); | 6.3 | мульчирование, сжигание | 01.09.2016г. | 2016-09-30 | 8,093 км | 3 | 1 | 3 | медпункт, школа, ВНС | филиал ОАО "МРСК Центра" - "Липецкэнеро" | Грязинский | ВЛ 10кВ № 17 ПС Бутырки | 10 | VS010-0008667 | Пролет: 20-31(1,3 га), 39-47(0,9га); 66-71(0,6 га); 96-102(0,7 га); 104-116(1,5 га); от оп №22 до оп №3 отпайки к КТП 606(0,3 га); от оп №36 до оп №9 отпайки к КТП 665(1 га); | 6.3 | мульчирование, сжигание | 01.09.2016г. | 2016-09-30 | 8,093 км | 3 | 1 | 3 | медпункт, школа, ВНС | филиал ОАО "МРСК Центра" - "Липецкэнеро" | Грязинский | ВЛ 10кВ № 17 ПС Бутырки | 10 | VS010-0008667 | Пролет: 20-31(1,3 га), 39-47(0,9га); 66-71(0,6 га); 96-102(0,7 га); 104-116(1,5 га); от оп №22 до оп №3 отпайки к КТП 606(0,3 га); от оп №36 до оп №9 отпайки к КТП 665(1 га); | 6.3 | мульчирование, сжигание | 01.09.2016г. | 2016-09-30 | 8,093 км | 3 | 1 | 3 | медпункт, школа, ВНС | филиал ОАО "МРСК Центра" - "Липецкэнеро" | Грязинский | ВЛ 10кВ № 17 ПС Бутырки | 10 | VS010-0008667 | Пролет: 20-31(1,3 га), 39-47(0,9га); 66-71(0,6 га); 96-102(0,7 га); 104-116(1,5 га); от оп №22 до оп №3 отпайки к КТП 606(0,3 га); от оп №36 до оп №9 отпайки к КТП 665(1 га); | 6.3 | мульчирование, сжигание | 01.09.2016г. | 2016-09-30 | 8,093 км | 3 | 1 | 3 | медпункт, школа, ВНС | филиал ОАО "МРСК Центра" - "Липецкэнеро" | Грязинский | ВЛ 10кВ № 17 ПС Бутырки | 10 | VS010-0008667 | Пролет: 20-31(1,3 га), 39-47(0,9га); 66-71(0,6 га); 96-102(0,7 га); 104-116(1,5 га); от оп №22 до оп №3 отпайки к КТП 606(0,3 га); от оп №36 до оп №9 отпайки к КТП 665(1 га); | 6.3 | мульчирование, сжигание | 01.09.2016г. | 2016-09-30 | 8,093 км | 3 | 1 | 3 | медпункт, школа, ВНС | филиал ОАО "МРСК Центра" - "Липецкэнеро" | Грязинский | ВЛ 10кВ № 17 ПС Бутырки | 10 | VS010-0008667 | Пролет: 20-31(1,3 га), 39-47(0,9га); 66-71(0,6 га); 96-102(0,7 га); 104-116(1,5 га); от оп №22 до оп №3 отпайки к КТП 606(0,3 га); от оп №36 до оп №9 отпайки к КТП 665(1 га); | 6.3 | мульчирование, сжигание | 01.09.2016г. | 2016-09-30 | 8,093 км | 3 | 1 | 3 | медпункт, школа, ВНС | филиал ОАО "МРСК Центра" - "Липецкэнеро" | Грязинский | ВЛ 10кВ № 17 ПС Бутырки | 10 | VS010-0008667 | Пролет: 20-31(1,3 га), 39-47(0,9га); 66-71(0,6 га); 96-102(0,7 га); 104-116(1,5 га); от оп №22 до оп №3 отпайки к КТП 606(0,3 га); от оп №36 до оп №9 отпайки к КТП 665(1 га); | 6.3 | мульчирование, сжигание | 01.09.2016г. | 2016-09-30 | 8,093 км | 3 | 1 | 3 | медпункт, школа, ВНС | филиал ОАО "МРСК Центра" - "Липецкэнеро" | Грязинский | ВЛ 10кВ № 17 ПС Бутырки | 10 | VS010-0008667 | Пролет: 20-31(1,3 га), 39-47(0,9га); 66-71(0,6 га); 96-102(0,7 га); 104-116(1,5 га); от оп №22 до оп №3 отпайки к КТП 606(0,3 га); от оп №36 до оп №9 отпайки к КТП 665(1 га); | 6.3 | мульчирование, сжигание | 01.09.2016г. | 2016-09-30 | 8,093 км | 3 | 1 | 3 | медпункт, школа, ВНС | филиал ОАО "МРСК Центра" - "Липецкэнеро" | Грязинский | ВЛ 10кВ № 17 ПС Бутырки | 10 | VS010-0008667 | Пролет: 20-31(1,3 га), 39-47(0,9га); 66-71(0,6 га); 96-102(0,7 га); 104-116(1,5 га); от оп №22 до оп №3 отпайки к КТП 606(0,3 га); от оп №36 до оп №9 отпайки к КТП 665(1 га); | 6.3 | мульчирование, сжигание | 01.09.2016г. | 2016-09-30 | 8,093 км | 3 | 1 | 3 | медпункт, школа, ВНС | филиал ОАО "МРСК Центра" - "Липецкэнеро" | Грязинский | ВЛ 10кВ № 17 ПС Бутырки | 10 | VS010-0008667 | Пролет: 20-31(1,3 га), 39-47(0,9га); 66-71(0,6 га); 96-102(0,7 га); 104-116(1,5 га); от оп №22 до оп №3 отпайки к КТП 606(0,3 га); от оп №36 до оп №9 отпайки к КТП 665(1 га); | 6.3 | мульчирование, сжигание | 01.09.2016г. | 2016-09-30 | 8,093 км | 3 | 1 | 3 | медпункт, школа, ВНС | филиал ОАО "МРСК Центра" - "Липецкэнеро" | Грязинский | ВЛ 10кВ № 17 ПС Бутырки | 10 | VS010-0008667 | Пролет: 20-31(1,3 га), 39-47(0,9га); 66-71(0,6 га); 96-102(0,7 га); 104-116(1,5 га); от оп №22 до оп №3 отпайки к КТП 606(0,3 га); от оп №36 до оп №9 отпайки к КТП 665(1 га); | 6.3 | мульчирование, сжигание | 01.09.2016г. | 2016-09-30 | 8,093 км | 3 | 1 | 3 | медпункт, школа, ВНС | филиал ОАО "МРСК Центра" - "Липецкэнеро" | Грязинский | ВЛ 10кВ № 17 ПС Бутырки | 10 | VS010-0008667 | Пролет: 20-31(1,3 га), 39-47(0,9га); 66-71(0,6 га); 96-102(0,7 га); 104-116(1,5 га); от оп №22 до оп №3 отпайки к КТП 606(0,3 га); от оп №36 до оп №9 отпайки к КТП 665(1 га); | 6.3 | мульчирование, сжигание | 01.09.2016г. | 2016-09-30 | 8,093 км | 3 | 1 | 3 | медпункт, школа, ВНС | филиал ОАО "МРСК Центра" - "Липецкэнеро" | Грязинский | ВЛ 10кВ № 17 ПС Бутырки | 10 | VS010-0008667 | Пролет: 20-31(1,3 га), 39-47(0,9га); 66-71(0,6 га); 96-102(0,7 га); 104-116(1,5 га); от оп №22 до оп №3 отпайки к КТП 606(0,3 га); от оп №36 до оп №9 отпайки к КТП 665(1 га); | 6.3 | мульчирование, сжигание | 01.09.2016г. | 2016-09-30 | 8,093 км | 3 | 1 | 3 | медпункт, школа, ВНС | филиал ОАО "МРСК Центра" - "Липецкэнеро" | Грязинский | ВЛ 10кВ № 17 ПС Бутырки | 10 | VS010-0008667 | Пролет: 20-31(1,3 га), 39-47(0,9га); 66-71(0,6 га); 96-102(0,7 га); 104-116(1,5 га); от оп №22 до оп №3 отпайки к КТП 606(0,3 га); от оп №36 до оп №9 отпайки к КТП 665(1 га); | 6.3 | мульчирование, сжигание | 01.09.2016г. | 2016-09-30 | 8,093 км | 3 | 1 | 3 | медпункт, школа, ВНС | филиал ОАО "МРСК Центра" - "Липецкэнеро" | Грязинский | ВЛ 10кВ № 17 ПС Бутырки | 10 | VS010-0008667 | Пролет: 20-31(1,3 га), 39-47(0,9га); 66-71(0,6 га); 96-102(0,7 га); 104-116(1,5 га); от оп №22 до оп №3 отпайки к КТП 606(0,3 га); от оп №36 до оп №9 отпайки к КТП 665(1 га); | 6.3 | мульчирование, сжигание | 01.09.2016г. | 2016-09-30 | 8,093 км | 3 | 1 | 3 | медпункт, школа, ВНС | филиал ОАО "МРСК Центра" - "Липецкэнеро" | Грязинский | ВЛ 10кВ № 17 ПС Бутырки | 10 | VS010-0008667 | Пролет: 20-31(1,3 га), 39-47(0,9га); 66-71(0,6 га); 96-102(0,7 га); 104-116(1,5 га); от оп №22 до оп №3 отпайки к КТП 606(0,3 га); от оп №36 до оп №9 отпайки к КТП 665(1 га); | 6.3 | мульчирование, сжигание | 01.09.2016г. | 2016-09-30 | 8,093 км | 3 | 1 | 3 | медпункт, школа, ВНС | филиал ОАО "МРСК Центра" - "Липецкэнеро" | Грязинский | ВЛ 10кВ № 17 ПС Бутырки | 10 | VS010-0008667 | Пролет: 20-31(1,3 га), 39-47(0,9га); 66-71(0,6 га); 96-102(0,7 га); 104-116(1,5 га); от оп №22 до оп №3 отпайки к КТП 606(0,3 га); от оп №36 до оп №9 отпайки к КТП 665(1 га); | 6.3 | мульчирование, сжигание | 01.09.2016г. | 2016-09-30 | 8,093 км | 3 | 1 | 3 | медпункт, школа, ВНС | филиал ОАО "МРСК Центра" - "Липецкэнеро" | Грязинский | ВЛ 10кВ № 17 ПС Бутырки | 10 | VS010-0008667 | Пролет: 20-31(1,3 га), 39-47(0,9га); 66-71(0,6 га); 96-102(0,7 га); 104-116(1,5 га); от оп №22 до оп №3 отпайки к КТП 606(0,3 га); от оп №36 до оп №9 отпайки к КТП 665(1 га); | 6.3 | мульчирование, сжигание | 01.09.2016г. | 2016-09-30 | 8,093 км | 3 | 1 | 3 | медпункт, школа, ВНС | филиал ОАО "МРСК Центра" - "Липецкэнеро" | Грязинский | ВЛ 10кВ № 17 ПС Бутырки | 10 | VS010-0008667 | Пролет: 20-31(1,3 га), 39-47(0,9га); 66-71(0,6 га); 96-102(0,7 га); 104-116(1,5 га); от оп №22 до оп №3 отпайки к КТП 606(0,3 га); от оп №36 до оп №9 отпайки к КТП 665(1 га); | 6.3 | мульчирование, сжигание | 01.09.2016г. | 2016-09-30 | 8,093 км | 3 | 1 | 3 | медпункт, школа, ВНС | филиал ОАО "МРСК Центра" - "Липецкэнеро" | Грязинский | ВЛ 10кВ № 17 ПС Бутырки | 10 | VS010-0008667 | Пролет: 20-31(1,3 га), 39-47(0,9га); 66-71(0,6 га); 96-102(0,7 га); 104-116(1,5 га); от оп №22 до оп №3 отпайки к КТП 606(0,3 га); от оп №36 до оп №9 отпайки к КТП 665(1 га); | 6.3 | мульчирование, сжигание | 01.09.2016г. | 2016-09-30 | 8,093 км | 3 | 1 | 3 | медпункт, школа, ВНС | филиал ОАО "МРСК Центра" - "Липецкэнеро" | Грязинский | ВЛ 10кВ № 17 ПС Бутырки | 10 | VS010-0008667 | Пролет: 20-31(1,3 га), 39-47(0,9га); 66-71(0,6 га); 96-102(0,7 га); 104-116(1,5 га); от оп №22 до оп №3 отпайки к КТП 606(0,3 га); от оп №36 до оп №9 отпайки к КТП 665(1 га); | 6.3 | мульчирование, сжигание | 01.09.2016г. | 2016-09-30 | 8,093 км | 3 | 1 | 3 | медпункт, школа, ВНС | филиал ОАО "МРСК Центра" - "Липецкэнеро" | Грязинский | ВЛ 10кВ № 17 ПС Бутырки | 10 | VS010-0008667 | Пролет: 20-31(1,3 га), 39-47(0,9га); 66-71(0,6 га); 96-102(0,7 га); 104-116(1,5 га); от оп №22 до оп №3 отпайки к КТП 606(0,3 га); от оп №36 до оп №9 отпайки к КТП 665(1 га); | 6.3 | мульчирование, сжигание | 01.09.2016г. | 2016-09-30 | 8,093 км | 3 | 1 | 3 | медпункт, школа, ВНС | филиал ОАО "МРСК Центра" - "Липецкэнеро" | Грязинский | ВЛ 10кВ № 17 ПС Бутырки | 10 | VS010-0008667 | Пролет: 20-31(1,3 га), 39-47(0,9га); 66-71(0,6 га); 96-102(0,7 га); 104-116(1,5 га); от оп №22 до оп №3 отпайки к КТП 606(0,3 га); от оп №36 до оп №9 отпайки к КТП 665(1 га); | 6.3 | мульчирование, сжигание | 01.09.2016г. | 2016-09-30 | 8,093 км | 3 | 1 | 3 | медпункт, школа, ВНС | филиал ОАО "МРСК Центра" - "Липецкэнеро" | Грязинский | ВЛ 10кВ № 17 ПС Бутырки | 10 | VS010-0008667 | Пролет: 20-31(1,3 га), 39-47(0,9га); 66-71(0,6 га); 96-102(0,7 га); 104-116(1,5 га); от оп №22 до оп №3 отпайки к КТП 606(0,3 га); от оп №36 до оп №9 отпайки к КТП 665(1 га); | 6.3 | мульчирование, сжигание | 01.09.2016г. | 2016-09-30 | 8,093 км | 3 | 1 | 3 | медпункт, школа, ВНС | филиал ОАО "МРСК Центра" - "Липецкэнеро" | Грязинский | ВЛ 10кВ № 17 ПС Бутырки | 10 | VS010-0008667 | Пролет: 20-31(1,3 га), 39-47(0,9га); 66-71(0,6 га); 96-102(0,7 га); 104-116(1,5 га); от оп №22 до оп №3 отпайки к КТП 606(0,3 га); от оп №36 до оп №9 отпайки к КТП 665(1 га); | 6.3 | мульчирование, сжигание | 01.09.2016г. | 2016-09-30 | 8,093 км | 3 | 1 | 3 | медпункт, школа, ВНС | филиал ОАО "МРСК Центра" - "Липецкэнеро" | Грязинский | ВЛ 10кВ № 17 ПС Бутырки | 10 | VS010-0008667 | Пролет: 20-31(1,3 га), 39-47(0,9га); 66-71(0,6 га); 96-102(0,7 га); 104-116(1,5 га); от оп №22 до оп №3 отпайки к КТП 606(0,3 га); от оп №36 до оп №9 отпайки к КТП 665(1 га); | 6.3 | мульчирование, сжигание | 01.09.2016г. | 2016-09-30 | 8,093 км | 3 | 1 | 3 | медпункт, школа, ВНС | филиал ОАО "МРСК Центра" - "Липецкэнеро" | Грязинский | ВЛ 10кВ № 17 ПС Бутырки | 10 | VS010-0008667 | Пролет: 20-31(1,3 га), 39-47(0,9га); 66-71(0,6 га); 96-102(0,7 га); 104-116(1,5 га); от оп №22 до оп №3 отпайки к КТП 606(0,3 га); от оп №36 до оп №9 отпайки к КТП 665(1 га); | 6.3 | мульчирование, сжигание | 01.09.2016г. | 2016-09-30 | 8,093 км | 3 | 1 | 3 | медпункт, школа, ВНС | филиал ОАО "МРСК Центра" - "Липецкэнеро" | Грязинский | ВЛ 10кВ № 17 ПС Бутырки | 10 | VS010-0008667 | Пролет: 20-31(1,3 га), 39-47(0,9га); 66-71(0,6 га); 96-102(0,7 га); 104-116(1,5 га); от оп №22 до оп №3 отпайки к КТП 606(0,3 га); от оп №36 до оп №9 отпайки к КТП 665(1 га); | 6.3 | мульчирование, сжигание | 01.09.2016г. | 2016-09-30 | 8,093 км | 3 | 1 | 3 | медпункт, школа, ВНС | филиал ОАО "МРСК Центра" - "Липецкэнеро" | Грязинский | ВЛ 10кВ № 17 ПС Бутырки | 10 | VS010-0008667 | Пролет: 20-31(1,3 га), 39-47(0,9га); 66-71(0,6 га); 96-102(0,7 га); 104-116(1,5 га); от оп №22 до оп №3 отпайки к КТП 606(0,3 га); от оп №36 до оп №9 отпайки к КТП 665(1 га); | 6.3 | мульчирование, сжигание | 01.09.2016г. | 2016-09-30 | 8,093 км | 3 | 1 | 3 | медпункт, школа, ВНС | филиал ОАО "МРСК Центра" - "Липецкэнеро" | Грязинский | ВЛ 10кВ № 17 ПС Бутырки | 10 | VS010-0008667 | Пролет: 20-31(1,3 га), 39-47(0,9га); 66-71(0,6 га); 96-102(0,7 га); 104-116(1,5 га); от оп №22 до оп №3 отпайки к КТП 606(0,3 га); от оп №36 до оп №9 отпайки к КТП 665(1 га); | 6.3 | мульчирование, сжигание | 01.09.2016г. | 2016-09-30 | 8,093 км | 3 | 1 | 3 | медпункт, школа, ВНС | филиал ОАО "МРСК Центра" - "Липецкэнеро" | Грязинский | ВЛ 10кВ № 17 ПС Бутырки | 10 | VS010-0008667 | Пролет: 20-31(1,3 га), 39-47(0,9га); 66-71(0,6 га); 96-102(0,7 га); 104-116(1,5 га); от оп №22 до оп №3 отпайки к КТП 606(0,3 га); от оп №36 до оп №9 отпайки к КТП 665(1 га); | 6.3 | мульчирование, сжигание | 01.09.2016г. | 2016-09-30 | 8,093 км | 3 | 1 | 3 | медпункт, школа, ВНС | филиал ОАО "МРСК Центра" - "Липецкэнеро" | Грязинский | ВЛ 10кВ № 17 ПС Бутырки | 10 | VS010-0008667 | Пролет: 20-31(1,3 га), 39-47(0,9га); 66-71(0,6 га); 96-102(0,7 га); 104-116(1,5 га); от оп №22 до оп №3 отпайки к КТП 606(0,3 га); от оп №36 до оп №9 отпайки к КТП 665(1 га); | 6.3 | мульчирование, сжигание | 01.09.2016г. | 2016-09-30 | 8,093 км | 3 | 1 | 3 | медпункт, школа, ВНС | филиал ОАО "МРСК Центра" - "Липецкэнеро" | Грязинский | ВЛ 10кВ № 17 ПС Бутырки | 10 | VS010-0008667 | Пролет: 20-31(1,3 га), 39-47(0,9га); 66-71(0,6 га); 96-102(0,7 га); 104-116(1,5 га); от оп №22 до оп №3 отпайки к КТП 606(0,3 га); от оп №36 до оп №9 отпайки к КТП 665(1 га); | 6.3 | мульчирование, сжигание | 01.09.2016г. | 2016-09-30 | 8,093 км | 3 | 1 | 3 | медпункт, школа, ВНС | филиал ОАО "МРСК Центра" - "Липецкэнеро" | Грязинский | ВЛ 10кВ № 17 ПС Бутырки | 10 | VS010-0008667 | Пролет: 20-31(1,3 га), 39-47(0,9га); 66-71(0,6 га); 96-102(0,7 га); 104-116(1,5 га); от оп №22 до оп №3 отпайки к КТП 606(0,3 га); от оп №36 до оп №9 отпайки к КТП 665(1 га); | 6.3 | мульчирование, сжигание | 01.09.2016г. | 2016-09-30 | 8,093 км | 3 | 1 | 3 | медпункт, школа, ВНС | филиал ОАО "МРСК Центра" - "Липецкэнеро" | Грязинский | ВЛ 10кВ № 17 ПС Бутырки | 10 | VS010-0008667 | Пролет: 20-31(1,3 га), 39-47(0,9га); 66-71(0,6 га); 96-102(0,7 га); 104-116(1,5 га); от оп №22 до оп №3 отпайки к КТП 606(0,3 га); от оп №36 до оп №9 отпайки к КТП 665(1 га); | 6.3 | мульчирование, сжигание | 01.09.2016г. | 2016-09-30 | 8,093 км | 3 | 1 | 3 | медпункт, школа, ВНС | филиал ОАО "МРСК Центра" - "Липецкэнеро" | Грязинский | ВЛ 10кВ № 17 ПС Бутырки | 10 | VS010-0008667 | Пролет: 20-31(1,3 га), 39-47(0,9га); 66-71(0,6 га); 96-102(0,7 га); 104-116(1,5 га); от оп №22 до оп №3 отпайки к КТП 606(0,3 га); от оп №36 до оп №9 отпайки к КТП 665(1 га); | 6.3 | мульчирование, сжигание | 01.09.2016г. | 2016-09-30 | 8,093 км | 3 | 1 | 3 | медпункт, школа, ВНС | филиал ОАО "МРСК Центра" - "Липецкэнеро" | Грязинский | ВЛ 10кВ № 17 ПС Бутырки | 10 | VS010-0008667 | Пролет: 20-31(1,3 га), 39-47(0,9га); 66-71(0,6 га); 96-102(0,7 га); 104-116(1,5 га); от оп №22 до оп №3 отпайки к КТП 606(0,3 га); от оп №36 до оп №9 отпайки к КТП 665(1 га); | 6.3 | мульчирование, сжигание | 01.09.2016г. | 2016-09-30 | 8,093 км | 3 | 1 | 3 | медпункт, школа, ВНС | филиал ОАО "МРСК Центра" - "Липецкэнеро" | Грязинский | ВЛ 10кВ № 17 ПС Бутырки | 10 | VS010-0008667 | Пролет: 20-31(1,3 га), 39-47(0,9га); 66-71(0,6 га); 96-102(0,7 га); 104-116(1,5 га); от оп №22 до оп №3 отпайки к КТП 606(0,3 га); от оп №36 до оп №9 отпайки к КТП 665(1 га); | 6.3 | мульчирование, сжигание | 01.09.2016г. | 2016-09-30 | 8,093 км | 3 | 1 | 3 | медпункт, школа, ВНС | филиал ОАО "МРСК Центра" - "Липецкэнеро" | Грязинский | ВЛ 10кВ № 17 ПС Бутырки | 10 | VS010-0008667 | Пролет: 20-31(1,3 га), 39-47(0,9га); 66-71(0,6 га); 96-102(0,7 га); 104-116(1,5 га); от оп №22 до оп №3 отпайки к КТП 606(0,3 га); от оп №36 до оп №9 отпайки к КТП 665(1 га); | 6.3 | мульчирование, сжигание | 01.09.2016г. | 2016-09-30 | 8,093 км | 3 | 1 | 3 | медпункт, школа, ВНС | филиал ОАО "МРСК Центра" - "Липецкэнеро" | Грязинский | ВЛ 10кВ № 17 ПС Бутырки | 10 | VS010-0008667 | Пролет: 20-31(1,3 га), 39-47(0,9га); 66-71(0,6 га); 96-102(0,7 га); 104-116(1,5 га); от оп №22 до оп №3 отпайки к КТП 606(0,3 га); от оп №36 до оп №9 отпайки к КТП 665(1 га); | 6.3 | мульчирование, сжигание | 01.09.2016г. | 2016-09-30 | 8,093 км | 3 | 1 | 3 | медпункт, школа, ВНС | филиал ОАО "МРСК Центра" - "Липецкэнеро" | Грязинский | ВЛ 10кВ № 17 ПС Бутырки | 10 | VS010-0008667 | Пролет: 20-31(1,3 га), 39-47(0,9га); 66-71(0,6 га); 96-102(0,7 га); 104-116(1,5 га); от оп №22 до оп №3 отпайки к КТП 606(0,3 га); от оп №36 до оп №9 отпайки к КТП 665(1 га); | 6.3 | мульчирование, сжигание | 01.09.2016г. | 2016-09-30 | 8,093 км | 3 | 1 | 3 | медпункт, школа, ВНС | филиал ОАО "МРСК Центра" - "Липецкэнеро" | Грязинский | ВЛ 10кВ № 17 ПС Бутырки | 10 | VS010-0008667 | Пролет: 20-31(1,3 га), 39-47(0,9га); 66-71(0,6 га); 96-102(0,7 га); 104-116(1,5 га); от оп №22 до оп №3 отпайки к КТП 606(0,3 га); от оп №36 до оп №9 отпайки к КТП 665(1 га); | 6.3 | мульчирование, сжигание | 01.09.2016г. | 2016-09-30 | 8,093 км | 3 | 1 | 3 | медпункт, школа, ВНС | филиал ОАО "МРСК Центра" - "Липецкэнеро" | Грязинский | ВЛ 10кВ № 17 ПС Бутырки | 10 | VS010-0008667 | Пролет: 20-31(1,3 га), 39-47(0,9га); 66-71(0,6 га); 96-102(0,7 га); 104-116(1,5 га); от оп №22 до оп №3 отпайки к КТП 606(0,3 га); от оп №36 до оп №9 отпайки к КТП 665(1 га); | 6.3 | мульчирование, сжигание | 01.09.2016г. | 2016-09-30 | 8,093 км | 3 | 1 | 3 | медпункт, школа, ВНС | филиал ОАО "МРСК Центра" - "Липецкэнеро" | Грязинский | ВЛ 10кВ № 17 ПС Бутырки | 10 | VS010-0008667 | Пролет: 20-31(1,3 га), 39-47(0,9га); 66-71(0,6 га); 96-102(0,7 га); 104-116(1,5 га); от оп №22 до оп №3 отпайки к КТП 606(0,3 га); от оп №36 до оп №9 отпайки к КТП 665(1 га); | 6.3 | мульчирование, сжигание | 01.09.2016г. | 2016-09-30 | 8,093 км | 3 | 1 | 3 | медпункт, школа, ВНС | филиал ОАО "МРСК Центра" - "Липецкэнеро" | Грязинский | ВЛ 10кВ № 17 ПС Бутырки | 10 | VS010-0008667 | Пролет: 20-31(1,3 га), 39-47(0,9га); 66-71(0,6 га); 96-102(0,7 га); 104-116(1,5 га); от оп №22 до оп №3 отпайки к КТП 606(0,3 га); от оп №36 до оп №9 отпайки к КТП 665(1 га); | 6.3 | мульчирование, сжигание | 01.09.2016г. | 2016-09-30 | 8,093 км | 3 | 1 | 3 | медпункт, школа, ВНС | филиал ОАО "МРСК Центра" - "Липецкэнеро" | Грязинский | ВЛ 10кВ № 17 ПС Бутырки | 10 | VS010-0008667 | Пролет: 20-31(1,3 га), 39-47(0,9га); 66-71(0,6 га); 96-102(0,7 га); 104-116(1,5 га); от оп №22 до оп №3 отпайки к КТП 606(0,3 га); от оп №36 до оп №9 отпайки к КТП 665(1 га); | 6.3 | мульчирование, сжигание | 01.09.2016г. | 2016-09-30 | 8,093 км | 3 | 1 | 3 | медпункт, школа, ВНС | филиал ОАО "МРСК Центра" - "Липецкэнеро" | Грязинский | ВЛ 10кВ № 17 ПС Бутырки | 10 | VS010-0008667 | Пролет: 20-31(1,3 га), 39-47(0,9га); 66-71(0,6 га); 96-102(0,7 га); 104-116(1,5 га); от оп №22 до оп №3 отпайки к КТП 606(0,3 га); от оп №36 до оп №9 отпайки к КТП 665(1 га); | 6.3 | мульчирование, сжигание | 01.09.2016г. | 2016-09-30 | 8,093 км | 3 | 1 | 3 | медпункт, школа, ВНС | филиал ОАО "МРСК Центра" - "Липецкэнеро" | Грязинский | ВЛ 10кВ № 17 ПС Бутырки | 10 | VS010-0008667 | Пролет: 20-31(1,3 га), 39-47(0,9га); 66-71(0,6 га); 96-102(0,7 га); 104-116(1,5 га); от оп №22 до оп №3 отпайки к КТП 606(0,3 га); от оп №36 до оп №9 отпайки к КТП 665(1 га); | 6.3 | мульчирование, сжигание | 01.09.2016г. | 2016-09-30 | 8,093 км | 3 | 1 | 3 | медпункт, школа, ВНС | филиал ОАО "МРСК Центра" - "Липецкэнеро" | Грязинский | ВЛ 10кВ № 17 ПС Бутырки | 10 | VS010-0008667 | Пролет: 20-31(1,3 га), 39-47(0,9га); 66-71(0,6 га); 96-102(0,7 га); 104-116(1,5 га); от оп №22 до оп №3 отпайки к КТП 606(0,3 га); от оп №36 до оп №9 отпайки к КТП 665(1 га); | 6.3 | мульчирование, сжигание | 01.09.2016г. | 2016-09-30 | 8,093 км | 3 | 1 | 3 | медпункт, школа, ВНС | филиал ОАО "МРСК Центра" - "Липецкэнеро" | Грязинский | ВЛ 10кВ № 17 ПС Бутырки | 10 | VS010-0008667 | Пролет: 20-31(1,3 га), 39-47(0,9га); 66-71(0,6 га); 96-102(0,7 га); 104-116(1,5 га); от оп №22 до оп №3 отпайки к КТП 606(0,3 га); от оп №36 до оп №9 отпайки к КТП 665(1 га); | 6.3 | мульчирование, сжигание | 01.09.2016г. | 2016-09-30 | 8,093 км | 3 | 1 | 3 | медпункт, школа, ВНС | филиал ОАО "МРСК Центра" - "Липецкэнеро" | Грязинский | ВЛ 10кВ № 17 ПС Бутырки | 10 | VS010-0008667 | Пролет: 20-31(1,3 га), 39-47(0,9га); 66-71(0,6 га); 96-102(0,7 га); 104-116(1,5 га); от оп №22 до оп №3 отпайки к КТП 606(0,3 га); от оп №36 до оп №9 отпайки к КТП 665(1 га); | 6.3 | мульчирование, сжигание | 01.09.2016г. | 2016-09-30 | 8,093 км | 3 | 1 | 3 | медпункт, школа, ВНС | филиал ОАО "МРСК Центра" - "Липецкэнеро" | Грязинский | ВЛ 10кВ № 17 ПС Бутырки | 10 | VS010-0008667 | Пролет: 20-31(1,3 га), 39-47(0,9га); 66-71(0,6 га); 96-102(0,7 га); 104-116(1,5 га); от оп №22 до оп №3 отпайки к КТП 606(0,3 га); от оп №36 до оп №9 отпайки к КТП 665(1 га); | 6.3 | мульчирование, сжигание | 01.09.2016г. | 2016-09-30 | 8,093 км | 3 | 1 | 3 | медпункт, школа, ВНС | филиал ОАО "МРСК Центра" - "Липецкэнеро" | Грязинский | ВЛ 10кВ № 17 ПС Бутырки | 10 | VS010-0008667 | Пролет: 20-31(1,3 га), 39-47(0,9га); 66-71(0,6 га); 96-102(0,7 га); 104-116(1,5 га); от оп №22 до оп №3 отпайки к КТП 606(0,3 га); от оп №36 до оп №9 отпайки к КТП 665(1 га); | 6.3 | мульчирование, сжигание | 01.09.2016г. | 2016-09-30 | 8,093 км | 3 | 1 | 3 | медпункт, школа, ВНС | филиал ОАО "МРСК Центра" - "Липецкэнеро" | Грязинский | ВЛ 10кВ № 17 ПС Бутырки | 10 | VS010-0008667 | Пролет: 20-31(1,3 га), 39-47(0,9га); 66-71(0,6 га); 96-102(0,7 га); 104-116(1,5 га); от оп №22 до оп №3 отпайки к КТП 606(0,3 га); от оп №36 до оп №9 отпайки к КТП 665(1 га); | 6.3 | мульчирование, сжигание | 01.09.2016г. | 2016-09-30 | 8,093 км | 3 | 1 | 3 | медпункт, школа, ВНС | филиал ОАО "МРСК Центра" - "Липецкэнеро" | Грязинский | ВЛ 10кВ № 17 ПС Бутырки | 10 | VS010-0008667 | Пролет: 20-31(1,3 га), 39-47(0,9га); 66-71(0,6 га); 96-102(0,7 га); 104-116(1,5 га); от оп №22 до оп №3 отпайки к КТП 606(0,3 га); от оп №36 до оп №9 отпайки к КТП 665(1 га); | 6.3 | мульчирование, сжигание | 01.09.2016г. | 2016-09-30 | 8,093 км | 3 | 1 | 3 | медпункт, школа, ВНС | филиал ОАО "МРСК Центра" - "Липецкэнеро" | Грязинский | ВЛ 10кВ № 17 ПС Бутырки | 10 | VS010-0008667 | Пролет: 20-31(1,3 га), 39-47(0,9га); 66-71(0,6 га); 96-102(0,7 га); 104-116(1,5 га); от оп №22 до оп №3 отпайки к КТП 606(0,3 га); от оп №36 до оп №9 отпайки к КТП 665(1 га); | 6.3 | мульчирование, сжигание | 01.09.2016г. | 2016-09-30 | 8,093 км | 3 | 1 | 3 | медпункт, школа, ВНС | филиал ОАО "МРСК Центра" - "Липецкэнеро" | Грязинский | ВЛ 10кВ № 17 ПС Бутырки | 10 | VS010-0008667 | Пролет: 20-31(1,3 га), 39-47(0,9га); 66-71(0,6 га); 96-102(0,7 га); 104-116(1,5 га); от оп №22 до оп №3 отпайки к КТП 606(0,3 га); от оп №36 до оп №9 отпайки к КТП 665(1 га); | 6.3 | мульчирование, сжигание | 01.09.2016г. | 2016-09-30 | 8,093 км | 3 | 1 | 3 | медпункт, школа, ВНС | филиал ОАО "МРСК Центра" - "Липецкэнеро" | Грязинский | ВЛ 10кВ № 17 ПС Бутырки | 10 | VS010-0008667 | Пролет: 20-31(1,3 га), 39-47(0,9га); 66-71(0,6 га); 96-102(0,7 га); 104-116(1,5 га); от оп №22 до оп №3 отпайки к КТП 606(0,3 га); от оп №36 до оп №9 отпайки к КТП 665(1 га); | 6.3 | мульчирование, сжигание | 01.09.2016г. | 2016-09-30 | 8,093 км | 3 | 1 | 3 | медпункт, школа, ВНС | филиал ОАО "МРСК Центра" - "Липецкэнеро" | Грязинский | ВЛ 10кВ № 17 ПС Бутырки | 10 | VS010-0008667 | Пролет: 20-31(1,3 га), 39-47(0,9га); 66-71(0,6 га); 96-102(0,7 га); 104-116(1,5 га); от оп №22 до оп №3 отпайки к КТП 606(0,3 га); от оп №36 до оп №9 отпайки к КТП 665(1 га); | 6.3 | мульчирование, сжигание | 01.09.2016г. | 2016-09-30 | 8,093 км | 3 | 1 | 3 | медпункт, школа, ВНС | филиал ОАО "МРСК Центра" - "Липецкэнеро" | Грязинский | ВЛ 10кВ № 17 ПС Бутырки | 10 | VS010-0008667 | Пролет: 20-31(1,3 га), 39-47(0,9га); 66-71(0,6 га); 96-102(0,7 га); 104-116(1,5 га); от оп №22 до оп №3 отпайки к КТП 606(0,3 га); от оп №36 до оп №9 отпайки к КТП 665(1 га); | 6.3 | мульчирование, сжигание | 01.09.2016г. | 2016-09-30 | 8,093 км | 3 | 1 | 3 | медпункт, школа, ВНС | филиал ОАО "МРСК Центра" - "Липецкэнеро" | Грязинский | ВЛ 10кВ № 17 ПС Бутырки | 10 | VS010-0008667 | Пролет: 20-31(1,3 га), 39-47(0,9га); 66-71(0,6 га); 96-102(0,7 га); 104-116(1,5 га); от оп №22 до оп №3 отпайки к КТП 606(0,3 га); от оп №36 до оп №9 отпайки к КТП 665(1 га); | 6.3 | мульчирование, сжигание | 01.09.2016г. | 2016-09-30 | 8,093 км | 3 | 1 | 3 | медпункт, школа, ВНС | филиал ОАО "МРСК Центра" - "Липецкэнеро" | Грязинский | ВЛ 10кВ № 17 ПС Бутырки | 10 | VS010-0008667 | Пролет: 20-31(1,3 га), 39-47(0,9га); 66-71(0,6 га); 96-102(0,7 га); 104-116(1,5 га); от оп №22 до оп №3 отпайки к КТП 606(0,3 га); от оп №36 до оп №9 отпайки к КТП 665(1 га); | 6.3 | мульчирование, сжигание | 01.09.2016г. | 2016-09-30 | 8,093 км | 3 | 1 | 3 | медпункт, школа, ВНС | филиал ОАО "МРСК Центра" - "Липецкэнеро" | Грязинский | ВЛ 10кВ № 17 ПС Бутырки | 10 | VS010-0008667 | Пролет: 20-31(1,3 га), 39-47(0,9га); 66-71(0,6 га); 96-102(0,7 га); 104-116(1,5 га); от оп №22 до оп №3 отпайки к КТП 606(0,3 га); от оп №36 до оп №9 отпайки к КТП 665(1 га); | 6.3 | мульчирование, сжигание | 01.09.2016г. | 2016-09-30 | 8,093 км | 3 | 1 | 3 | медпункт, школа, ВНС | филиал ОАО "МРСК Центра" - "Липецкэнеро" | Грязинский | ВЛ 10кВ № 17 ПС Бутырки | 10 | VS010-0008667 | Пролет: 20-31(1,3 га), 39-47(0,9га); 66-71(0,6 га); 96-102(0,7 га); 104-116(1,5 га); от оп №22 до оп №3 отпайки к КТП 606(0,3 га); от оп №36 до оп №9 отпайки к КТП 665(1 га); | 6.3 | мульчирование, сжигание | 01.09.2016г. | 2016-09-30 | 8,093 км | 3 | 1 | 3 | медпункт, школа, ВНС | филиал ОАО "МРСК Центра" - "Липецкэнеро" | Грязинский | ВЛ 10кВ № 17 ПС Бутырки | 10 | VS010-0008667 | Пролет: 20-31(1,3 га), 39-47(0,9га); 66-71(0,6 га); 96-102(0,7 га); 104-116(1,5 га); от оп №22 до оп №3 отпайки к КТП 606(0,3 га); от оп №36 до оп №9 отпайки к КТП 665(1 га); | 6.3 | мульчирование, сжигание | 01.09.2016г. | 2016-09-30 | 8,093 км | 3 | 1 | 3 | медпункт, школа, ВНС | филиал ОАО "МРСК Центра" - "Липецкэнеро" | Грязинский | ВЛ 10кВ № 17 ПС Бутырки | 10 | VS010-0008667 | Пролет: 20-31(1,3 га), 39-47(0,9га); 66-71(0,6 га); 96-102(0,7 га); 104-116(1,5 га); от оп №22 до оп №3 отпайки к КТП 606(0,3 га); от оп №36 до оп №9 отпайки к КТП 665(1 га); | 6.3 | мульчирование, сжигание | 01.09.2016г. | 2016-09-30 | 8,093 км | 3 | 1 | 3 | медпункт, школа, ВНС | филиал ОАО "МРСК Центра" - "Липецкэнеро" | Грязинский | ВЛ 10кВ № 17 ПС Бутырки | 10 | VS010-0008667 | Пролет: 20-31(1,3 га), 39-47(0,9га); 66-71(0,6 га); 96-102(0,7 га); 104-116(1,5 га); от оп №22 до оп №3 отпайки к КТП 606(0,3 га); от оп №36 до оп №9 отпайки к КТП 665(1 га); | 6.3 | мульчирование, сжигание | 01.09.2016г. | 2016-09-30 | 8,093 км | 3 | 1 | 3 | медпункт, школа, ВНС | филиал ОАО "МРСК Центра" - "Липецкэнеро" | Грязинский | ВЛ 10кВ № 17 ПС Бутырки | 10 | VS010-0008667 | Пролет: 20-31(1,3 га), 39-47(0,9га); 66-71(0,6 га); 96-102(0,7 га); 104-116(1,5 га); от оп №22 до оп №3 отпайки к КТП 606(0,3 га); от оп №36 до оп №9 отпайки к КТП 665(1 га); | 6.3 | мульчирование, сжигание | 01.09.2016г. | 2016-09-30 | 8,093 км | 3 | 1 | 3 | медпункт, школа, ВНС | филиал ОАО "МРСК Центра" - "Липецкэнеро" | Грязинский | ВЛ 10кВ № 17 ПС Бутырки | 10 | VS010-0008667 | Пролет: 20-31(1,3 га), 39-47(0,9га); 66-71(0,6 га); 96-102(0,7 га); 104-116(1,5 га); от оп №22 до оп №3 отпайки к КТП 606(0,3 га); от оп №36 до оп №9 отпайки к КТП 665(1 га); | 6.3 | мульчирование, сжигание | 01.09.2016г. | 2016-09-30 | 8,093 км | 3 | 1 | 3 | медпункт, школа, ВНС | филиал ОАО "МРСК Центра" - "Липецкэнеро" | Грязинский | ВЛ 10кВ № 17 ПС Бутырки | 10 | VS010-0008667 | Пролет: 20-31(1,3 га), 39-47(0,9га); 66-71(0,6 га); 96-102(0,7 га); 104-116(1,5 га); от оп №22 до оп №3 отпайки к КТП 606(0,3 га); от оп №36 до оп №9 отпайки к КТП 665(1 га); | 6.3 | мульчирование, сжигание | 01.09.2016г. | 2016-09-30 | 8,093 км | 3 | 1 | 3 | медпункт, школа, ВНС | филиал ОАО "МРСК Центра" - "Липецкэнеро" | Грязинский | ВЛ 10кВ № 17 ПС Бутырки | 10 | VS010-0008667 | Пролет: 20-31(1,3 га), 39-47(0,9га); 66-71(0,6 га); 96-102(0,7 га); 104-116(1,5 га); от оп №22 до оп №3 отпайки к КТП 606(0,3 га); от оп №36 до оп №9 отпайки к КТП 665(1 га); | 6.3 | мульчирование, сжигание | 01.09.2016г. | 2016-09-30 | 8,093 км | 3 | 1 | 3 | медпункт, школа, ВНС | филиал ОАО "МРСК Центра" - "Липецкэнеро" | Грязинский | ВЛ 10кВ № 17 ПС Бутырки | 10 | VS010-0008667 | Пролет: 20-31(1,3 га), 39-47(0,9га); 66-71(0,6 га); 96-102(0,7 га); 104-116(1,5 га); от оп №22 до оп №3 отпайки к КТП 606(0,3 га); от оп №36 до оп №9 отпайки к КТП 665(1 га); | 6.3 | мульчирование, сжигание | 01.09.2016г. | 2016-09-30 | 8,093 км | 3 | 1 | 3 | медпункт, школа, ВНС | филиал ОАО "МРСК Центра" - "Липецкэнеро" | Грязинский | ВЛ 10кВ № 17 ПС Бутырки | 10 | VS010-0008667 | Пролет: 20-31(1,3 га), 39-47(0,9га); 66-71(0,6 га); 96-102(0,7 га); 104-116(1,5 га); от оп №22 до оп №3 отпайки к КТП 606(0,3 га); от оп №36 до оп №9 отпайки к КТП 665(1 га); | 6.3 | мульчирование, сжигание | 01.09.2016г. | 2016-09-30 | 8,093 км | 3 | 1 | 3 | медпункт, школа, ВНС | филиал ОАО "МРСК Центра" - "Липецкэнеро" | Грязинский | ВЛ 10кВ № 17 ПС Бутырки | 10 | VS010-0008667 | Пролет: 20-31(1,3 га), 39-47(0,9га); 66-71(0,6 га); 96-102(0,7 га); 104-116(1,5 га); от оп №22 до оп №3 отпайки к КТП 606(0,3 га); от оп №36 до оп №9 отпайки к КТП 665(1 га); | 6.3 | мульчирование, сжигание | 01.09.2016г. | 2016-09-30 | 8,093 км | 3 | 1 | 3 | медпункт, школа, ВНС | филиал ОАО "МРСК Центра" - "Липецкэнеро" | Грязинский | ВЛ 10кВ № 17 ПС Бутырки | 10 | VS010-0008667 | Пролет: 20-31(1,3 га), 39-47(0,9га); 66-71(0,6 га); 96-102(0,7 га); 104-116(1,5 га); от оп №22 до оп №3 отпайки к КТП 606(0,3 га); от оп №36 до оп №9 отпайки к КТП 665(1 га); | 6.3 | мульчирование, сжигание | 01.09.2016г. | 2016-09-30 | 8,093 км | 3 | 1 | 3 | медпункт, школа, ВНС | филиал ОАО "МРСК Центра" - "Липецкэнеро" | Грязинский | ВЛ 10кВ № 17 ПС Бутырки | 10 | VS010-0008667 | Пролет: 20-31(1,3 га), 39-47(0,9га); 66-71(0,6 га); 96-102(0,7 га); 104-116(1,5 га); от оп №22 до оп №3 отпайки к КТП 606(0,3 га); от оп №36 до оп №9 отпайки к КТП 665(1 га); | 6.3 | мульчирование, сжигание | 01.09.2016г. | 2016-09-30 | 8,093 км | 3 | 1 | 3 | медпункт, школа, ВНС | филиал ОАО "МРСК Центра" - "Липецкэнеро" | Грязинский | ВЛ 10кВ № 17 ПС Бутырки | 10 | VS010-0008667 | Пролет: 20-31(1,3 га), 39-47(0,9га); 66-71(0,6 га); 96-102(0,7 га); 104-116(1,5 га); от оп №22 до оп №3 отпайки к КТП 606(0,3 га); от оп №36 до оп №9 отпайки к КТП 665(1 га); | 6.3 | мульчирование, сжигание | 01.09.2016г. | 2016-09-30 | 8,093 км | 3 | 1 | 3 | медпункт, школа, ВНС | филиал ОАО "МРСК Центра" - "Липецкэнеро" | Грязинский | ВЛ 10кВ № 17 ПС Бутырки | 10 | VS010-0008667 | Пролет: 20-31(1,3 га), 39-47(0,9га); 66-71(0,6 га); 96-102(0,7 га); 104-116(1,5 га); от оп №22 до оп №3 отпайки к КТП 606(0,3 га); от оп №36 до оп №9 отпайки к КТП 665(1 га); | 6.3 | мульчирование, сжигание | 01.09.2016г. | 2016-09-30 | 8,093 км | 3 | 1 | 3 | медпункт, школа, ВНС | филиал ОАО "МРСК Центра" - "Липецкэнеро" | Грязинский | ВЛ 10кВ № 17 ПС Бутырки | 10 | VS010-0008667 | Пролет: 20-31(1,3 га), 39-47(0,9га); 66-71(0,6 га); 96-102(0,7 га); 104-116(1,5 га); от оп №22 до оп №3 отпайки к КТП 606(0,3 га); от оп №36 до оп №9 отпайки к КТП 665(1 га); | 6.3 | мульчирование, сжигание | 01.09.2016г. | 2016-09-30 | 8,093 км | 3 | 1 | 3 | медпункт, школа, ВНС | филиал ОАО "МРСК Центра" - "Липецкэнеро" | Грязинский | ВЛ 10кВ № 17 ПС Бутырки | 10 | VS010-0008667 | Пролет: 20-31(1,3 га), 39-47(0,9га); 66-71(0,6 га); 96-102(0,7 га); 104-116(1,5 га); от оп №22 до оп №3 отпайки к КТП 606(0,3 га); от оп №36 до оп №9 отпайки к КТП 665(1 га); | 6.3 | мульчирование, сжигание | 01.09.2016г. | 2016-09-30 | 8,093 км | 3 | 1 | 3 | медпункт, школа, ВНС | филиал ОАО "МРСК Центра" - "Липецкэнеро" | Грязинский | ВЛ 10кВ № 17 ПС Бутырки | 10 | VS010-0008667 | Пролет: 20-31(1,3 га), 39-47(0,9га); 66-71(0,6 га); 96-102(0,7 га); 104-116(1,5 га); от оп №22 до оп №3 отпайки к КТП 606(0,3 га); от оп №36 до оп №9 отпайки к КТП 665(1 га); | 6.3 | мульчирование, сжигание | 01.09.2016г. | 2016-09-30 | 8,093 км | 3 | 1 | 3 | медпункт, школа, ВНС | филиал ОАО "МРСК Центра" - "Липецкэнеро" | Грязинский | ВЛ 10кВ № 17 ПС Бутырки | 10 | VS010-0008667 | Пролет: 20-31(1,3 га), 39-47(0,9га); 66-71(0,6 га); 96-102(0,7 га); 104-116(1,5 га); от оп №22 до оп №3 отпайки к КТП 606(0,3 га); от оп №36 до оп №9 отпайки к КТП 665(1 га); | 6.3 | мульчирование, сжигание | 01.09.2016г. | 2016-09-30 | 8,093 км | 3 | 1 | 3 | медпункт, школа, ВНС | филиал ОАО "МРСК Центра" - "Липецкэнеро" | Грязинский | ВЛ 10кВ № 17 ПС Бутырки | 10 | VS010-0008667 | Пролет: 20-31(1,3 га), 39-47(0,9га); 66-71(0,6 га); 96-102(0,7 га); 104-116(1,5 га); от оп №22 до оп №3 отпайки к КТП 606(0,3 га); от оп №36 до оп №9 отпайки к КТП 665(1 га); | 6.3 | мульчирование, сжигание | 01.09.2016г. | 2016-09-30 | 8,093 км | 3 | 1 | 3 | медпункт, школа, ВНС | филиал ОАО "МРСК Центра" - "Липецкэнеро" | Грязинский | ВЛ 10кВ № 17 ПС Бутырки | 10 | VS010-0008667 | Пролет: 20-31(1,3 га), 39-47(0,9га); 66-71(0,6 га); 96-102(0,7 га); 104-116(1,5 га); от оп №22 до оп №3 отпайки к КТП 606(0,3 га); от оп №36 до оп №9 отпайки к КТП 665(1 га); | 6.3 | мульчирование, сжигание | 01.09.2016г. | 2016-09-30 | 8,093 км | 3 | 1 | 3 | медпункт, школа, ВНС | филиал ОАО "МРСК Центра" - "Липецкэнеро" | Грязинский | ВЛ 10кВ № 17 ПС Бутырки | 10 | VS010-0008667 | Пролет: 20-31(1,3 га), 39-47(0,9га); 66-71(0,6 га); 96-102(0,7 га); 104-116(1,5 га); от оп №22 до оп №3 отпайки к КТП 606(0,3 га); от оп №36 до оп №9 отпайки к КТП 665(1 га); | 6.3 | мульчирование, сжигание | 01.09.2016г. | 2016-09-30 | 8,093 км | 3 | 1 | 3 | медпункт, школа, ВНС | филиал ОАО "МРСК Центра" - "Липецкэнеро" | Грязинский | ВЛ 10кВ № 17 ПС Бутырки | 10 | VS010-0008667 | Пролет: 20-31(1,3 га), 39-47(0,9га); 66-71(0,6 га); 96-102(0,7 га); 104-116(1,5 га); от оп №22 до оп №3 отпайки к КТП 606(0,3 га); от оп №36 до оп №9 отпайки к КТП 665(1 га); | 6.3 | мульчирование, сжигание | 01.09.2016г. | 2016-09-30 | 8,093 км | 3 | 1 | 3 | медпункт, школа, ВНС | филиал ОАО "МРСК Центра" - "Липецкэнеро" | Грязинский | ВЛ 10кВ № 17 ПС Бутырки | 10 | VS010-0008667 | Пролет: 20-31(1,3 га), 39-47(0,9га); 66-71(0,6 га); 96-102(0,7 га); 104-116(1,5 га); от оп №22 до оп №3 отпайки к КТП 606(0,3 га); от оп №36 до оп №9 отпайки к КТП 665(1 га); | 6.3 | мульчирование, сжигание | 01.09.2016г. | 2016-09-30 | 8,093 км | 3 | 1 | 3 | медпункт, школа, ВНС | филиал ОАО "МРСК Центра" - "Липецкэнеро" | Грязинский | ВЛ 10кВ № 17 ПС Бутырки | 10 | VS010-0008667 | Пролет: 20-31(1,3 га), 39-47(0,9га); 66-71(0,6 га); 96-102(0,7 га); 104-116(1,5 га); от оп №22 до оп №3 отпайки к КТП 606(0,3 га); от оп №36 до оп №9 отпайки к КТП 665(1 га); | 6.3 | мульчирование, сжигание | 01.09.2016г. | 2016-09-30 | 8,093 км | 3 | 1 | 3 | медпункт, школа, ВНС | филиал ОАО "МРСК Центра" - "Липецкэнеро" | Грязинский | ВЛ 10кВ № 17 ПС Бутырки | 10 | VS010-0008667 | Пролет: 20-31(1,3 га), 39-47(0,9га); 66-71(0,6 га); 96-102(0,7 га); 104-116(1,5 га); от оп №22 до оп №3 отпайки к КТП 606(0,3 га); от оп №36 до оп №9 отпайки к КТП 665(1 га); | 6.3 | мульчирование, сжигание | 01.09.2016г. | 2016-09-30 | 8,093 км | 3 | 1 | 3 | медпункт, школа, ВНС | филиал ОАО "МРСК Центра" - "Липецкэнеро" | Грязинский | ВЛ 10кВ № 17 ПС Бутырки | 10 | VS010-0008667 | Пролет: 20-31(1,3 га), 39-47(0,9га); 66-71(0,6 га); 96-102(0,7 га); 104-116(1,5 га); от оп №22 до оп №3 отпайки к КТП 606(0,3 га); от оп №36 до оп №9 отпайки к КТП 665(1 га); | 6.3 | мульчирование, сжигание | 01.09.2016г. | 2016-09-30 | 8,093 км | 3 | 1 | 3 | медпункт, школа, ВНС | филиал ОАО "МРСК Центра" - "Липецкэнеро" | Грязинский | ВЛ 10кВ № 17 ПС Бутырки | 10 | VS010-0008667 | Пролет: 20-31(1,3 га), 39-47(0,9га); 66-71(0,6 га); 96-102(0,7 га); 104-116(1,5 га); от оп №22 до оп №3 отпайки к КТП 606(0,3 га); от оп №36 до оп №9 отпайки к КТП 665(1 га); | 6.3 | мульчирование, сжигание | 01.09.2016г. | 2016-09-30 | 8,093 км | 3 | 1 | 3 | медпункт, школа, ВНС | филиал ОАО "МРСК Центра" - "Липецкэнеро" | Грязинский | ВЛ 10кВ № 17 ПС Бутырки | 10 | VS010-0008667 | Пролет: 20-31(1,3 га), 39-47(0,9га); 66-71(0,6 га); 96-102(0,7 га); 104-116(1,5 га); от оп №22 до оп №3 отпайки к КТП 606(0,3 га); от оп №36 до оп №9 отпайки к КТП 665(1 га); | 6.3 | мульчирование, сжигание | 01.09.2016г. | 2016-09-30 | 8,093 км | 3 | 1 | 3 | медпункт, школа, ВНС | филиал ОАО "МРСК Центра" - "Липецкэнеро" | Грязинский | ВЛ 10кВ № 17 ПС Бутырки | 10 | VS010-0008667 | Пролет: 20-31(1,3 га), 39-47(0,9га); 66-71(0,6 га); 96-102(0,7 га); 104-116(1,5 га); от оп №22 до оп №3 отпайки к КТП 606(0,3 га); от оп №36 до оп №9 отпайки к КТП 665(1 га); | 6.3 | мульчирование, сжигание | 01.09.2016г. | 2016-09-30 | 8,093 км | 3 | 1 | 3 | медпункт, школа, ВНС | филиал ОАО "МРСК Центра" - "Липецкэнеро" | Грязинский | ВЛ 10кВ № 17 ПС Бутырки | 10 | VS010-0008667 | Пролет: 20-31(1,3 га), 39-47(0,9га); 66-71(0,6 га); 96-102(0,7 га); 104-116(1,5 га); от оп №22 до оп №3 отпайки к КТП 606(0,3 га); от оп №36 до оп №9 отпайки к КТП 665(1 га); | 6.3 | мульчирование, сжигание | 01.09.2016г. | 2016-09-30 | 8,093 км | 3 | 1 | 3 | медпункт, школа, ВНС | филиал ОАО "МРСК Центра" - "Липецкэнеро" | Грязинский | ВЛ 10кВ № 17 ПС Бутырки | 10 | VS010-0008667 | Пролет: 20-31(1,3 га), 39-47(0,9га); 66-71(0,6 га); 96-102(0,7 га); 104-116(1,5 га); от оп №22 до оп №3 отпайки к КТП 606(0,3 га); от оп №36 до оп №9 отпайки к КТП 665(1 га); | 6.3 | мульчирование, сжигание | 01.09.2016г. | 2016-09-30 | 8,093 км | 3 | 1 | 3 | медпункт, школа, ВНС | филиал ОАО "МРСК Центра" - "Липецкэнеро" | Грязинский | ВЛ 10кВ № 17 ПС Бутырки | 10 | VS010-0008667 | Пролет: 20-31(1,3 га), 39-47(0,9га); 66-71(0,6 га); 96-102(0,7 га); 104-116(1,5 га); от оп №22 до оп №3 отпайки к КТП 606(0,3 га); от оп №36 до оп №9 отпайки к КТП 665(1 га); | 6.3 | мульчирование, сжигание | 01.09.2016г. | 2016-09-30 | 8,093 км | 3 | 1 | 3 | медпункт, школа, ВНС | филиал ОАО "МРСК Центра" - "Липецкэнеро" | Грязинский | ВЛ 10кВ № 17 ПС Бутырки | 10 | VS010-0008667 | Пролет: 20-31(1,3 га), 39-47(0,9га); 66-71(0,6 га); 96-102(0,7 га); 104-116(1,5 га); от оп №22 до оп №3 отпайки к КТП 606(0,3 га); от оп №36 до оп №9 отпайки к КТП 665(1 га); | 6.3 | мульчирование, сжигание | 01.09.2016г. | 2016-09-30 | 8,093 км | 3 | 1 | 3 | медпункт, школа, ВНС | филиал ОАО "МРСК Центра" - "Липецкэнеро" | Грязинский | ВЛ 10кВ № 17 ПС Бутырки | 10 | VS010-0008667 | Пролет: 20-31(1,3 га), 39-47(0,9га); 66-71(0,6 га); 96-102(0,7 га); 104-116(1,5 га); от оп №22 до оп №3 отпайки к КТП 606(0,3 га); от оп №36 до оп №9 отпайки к КТП 665(1 га); | 6.3 | мульчирование, сжигание | 01.09.2016г. | 2016-09-30 | 8,093 км | 3 | 1 | 3 | медпункт, школа, ВНС | филиал ОАО "МРСК Центра" - "Липецкэнеро" | Грязинский | ВЛ 10кВ № 17 ПС Бутырки | 10 | VS010-0008667 | Пролет: 20-31(1,3 га), 39-47(0,9га); 66-71(0,6 га); 96-102(0,7 га); 104-116(1,5 га); от оп №22 до оп №3 отпайки к КТП 606(0,3 га); от оп №36 до оп №9 отпайки к КТП 665(1 га); | 6.3 | мульчирование, сжигание | 01.09.2016г. | 2016-09-30 | 8,093 км | 3 | 1 | 3 | медпункт, школа, ВНС | филиал ОАО "МРСК Центра" - "Липецкэнеро" | Грязинский | ВЛ 10кВ № 17 ПС Бутырки | 10 | VS010-0008667 | Пролет: 20-31(1,3 га), 39-47(0,9га); 66-71(0,6 га); 96-102(0,7 га); 104-116(1,5 га); от оп №22 до оп №3 отпайки к КТП 606(0,3 га); от оп №36 до оп №9 отпайки к КТП 665(1 га); | 6.3 | мульчирование, сжигание | 01.09.2016г. | 2016-09-30 | 8,093 км | 3 | 1 | 3 | медпункт, школа, ВНС | филиал ОАО "МРСК Центра" - "Липецкэнеро" | Грязинский | ВЛ 10кВ № 17 ПС Бутырки | 10 | VS010-0008667 | Пролет: 20-31(1,3 га), 39-47(0,9га); 66-71(0,6 га); 96-102(0,7 га); 104-116(1,5 га); от оп №22 до оп №3 отпайки к КТП 606(0,3 га); от оп №36 до оп №9 отпайки к КТП 665(1 га); | 6.3 | мульчирование, сжигание | 01.09.2016г. | 2016-09-30 | 8,093 км | 3 | 1 | 3 | медпункт, школа, ВНС | филиал ОАО "МРСК Центра" - "Липецкэнеро" | Грязинский | ВЛ 10кВ № 17 ПС Бутырки | 10 | VS010-0008667 | Пролет: 20-31(1,3 га), 39-47(0,9га); 66-71(0,6 га); 96-102(0,7 га); 104-116(1,5 га); от оп №22 до оп №3 отпайки к КТП 606(0,3 га); от оп №36 до оп №9 отпайки к КТП 665(1 га); | 6.3 | мульчирование, сжигание | 01.09.2016г. | 2016-09-30 | 8,093 км | 3 | 1 | 3 | медпункт, школа, ВНС | филиал ОАО "МРСК Центра" - "Липецкэнеро" | Грязинский | ВЛ 10кВ № 17 ПС Бутырки | 10 | VS010-0008667 | Пролет: 20-31(1,3 га), 39-47(0,9га); 66-71(0,6 га); 96-102(0,7 га); 104-116(1,5 га); от оп №22 до оп №3 отпайки к КТП 606(0,3 га); от оп №36 до оп №9 отпайки к КТП 665(1 га); | 6.3 | мульчирование, сжигание | 01.09.2016г. | 2016-09-30 | 8,093 км | 3 | 1 | 3 | медпункт, школа, ВНС | филиал ОАО "МРСК Центра" - "Липецкэнеро" | Грязинский | ВЛ 10кВ № 17 ПС Бутырки | 10 | VS010-0008667 | Пролет: 20-31(1,3 га), 39-47(0,9га); 66-71(0,6 га); 96-102(0,7 га); 104-116(1,5 га); от оп №22 до оп №3 отпайки к КТП 606(0,3 га); от оп №36 до оп №9 отпайки к КТП 665(1 га); | 6.3 | мульчирование, сжигание | 01.09.2016г. | 2016-09-30 | 8,093 км | 3 | 1 | 3 | медпункт, школа, ВНС | филиал ОАО "МРСК Центра" - "Липецкэнеро" | Грязинский | ВЛ 10кВ № 17 ПС Бутырки | 10 | VS010-0008667 | Пролет: 20-31(1,3 га), 39-47(0,9га); 66-71(0,6 га); 96-102(0,7 га); 104-116(1,5 га); от оп №22 до оп №3 отпайки к КТП 606(0,3 га); от оп №36 до оп №9 отпайки к КТП 665(1 га); | 6.3 | мульчирование, сжигание | 01.09.2016г. | 2016-09-30 | 8,093 км | 3 | 1 | 3 | медпункт, школа, ВНС | филиал ОАО "МРСК Центра" - "Липецкэнеро" | Грязинский | ВЛ 10кВ № 17 ПС Бутырки | 10 | VS010-0008667 | Пролет: 20-31(1,3 га), 39-47(0,9га); 66-71(0,6 га); 96-102(0,7 га); 104-116(1,5 га); от оп №22 до оп №3 отпайки к КТП 606(0,3 га); от оп №36 до оп №9 отпайки к КТП 665(1 га); | 6.3 | мульчирование, сжигание | 01.09.2016г. | 2016-09-30 | 8,093 км | 3 | 1 | 3 | медпункт, школа, ВНС | филиал ОАО "МРСК Центра" - "Липецкэнеро" | Грязинский | ВЛ 10кВ № 17 ПС Бутырки | 10 | VS010-0008667 | Пролет: 20-31(1,3 га), 39-47(0,9га); 66-71(0,6 га); 96-102(0,7 га); 104-116(1,5 га); от оп №22 до оп №3 отпайки к КТП 606(0,3 га); от оп №36 до оп №9 отпайки к КТП 665(1 га); | 6.3 | мульчирование, сжигание | 01.09.2016г. | 2016-09-30 | 8,093 км | 3 | 1 | 3 | медпункт, школа, ВНС | филиал ОАО "МРСК Центра" - "Липецкэнеро" | Грязинский | ВЛ 10кВ № 17 ПС Бутырки | 10 | VS010-0008667 | Пролет: 20-31(1,3 га), 39-47(0,9га); 66-71(0,6 га); 96-102(0,7 га); 104-116(1,5 га); от оп №22 до оп №3 отпайки к КТП 606(0,3 га); от оп №36 до оп №9 отпайки к КТП 665(1 га); | 6.3 | мульчирование, сжигание | 01.09.2016г. | 2016-09-30 | 8,093 км | 3 | 1 | 3 | медпункт, школа, ВНС | филиал ОАО "МРСК Центра" - "Липецкэнеро" | Грязинский | ВЛ 10кВ № 17 ПС Бутырки | 10 | VS010-0008667 | Пролет: 20-31(1,3 га), 39-47(0,9га); 66-71(0,6 га); 96-102(0,7 га); 104-116(1,5 га); от оп №22 до оп №3 отпайки к КТП 606(0,3 га); от оп №36 до оп №9 отпайки к КТП 665(1 га); | 6.3 | мульчирование, сжигание | 01.09.2016г. | 2016-09-30 | 8,093 км | 3 | 1 | 3 | медпункт, школа, ВНС | филиал ОАО "МРСК Центра" - "Липецкэнеро" | Грязинский | ВЛ 10кВ № 17 ПС Бутырки | 10 | VS010-0008667 | Пролет: 20-31(1,3 га), 39-47(0,9га); 66-71(0,6 га); 96-102(0,7 га); 104-116(1,5 га); от оп №22 до оп №3 отпайки к КТП 606(0,3 га); от оп №36 до оп №9 отпайки к КТП 665(1 га); | 6.3 | мульчирование, сжигание | 01.09.2016г. | 2016-09-30 | 8,093 км | 3 | 1 | 3 | медпункт, школа, ВНС | филиал ОАО "МРСК Центра" - "Липецкэнеро" | Грязинский | ВЛ 10кВ № 17 ПС Бутырки | 10 | VS010-0008667 | Пролет: 20-31(1,3 га), 39-47(0,9га); 66-71(0,6 га); 96-102(0,7 га); 104-116(1,5 га); от оп №22 до оп №3 отпайки к КТП 606(0,3 га); от оп №36 до оп №9 отпайки к КТП 665(1 га); | 6.3 | мульчирование, сжигание | 01.09.2016г. | 2016-09-30 | 8,093 км | 3 | 1 | 3 | медпункт, школа, ВНС | филиал ОАО "МРСК Центра" - "Липецкэнеро" | Грязинский | ВЛ 10кВ № 17 ПС Бутырки | 10 | VS010-0008667 | Пролет: 20-31(1,3 га), 39-47(0,9га); 66-71(0,6 га); 96-102(0,7 га); 104-116(1,5 га); от оп №22 до оп №3 отпайки к КТП 606(0,3 га); от оп №36 до оп №9 отпайки к КТП 665(1 га); | 6.3 | мульчирование, сжигание | 01.09.2016г. | 2016-09-30 | 8,093 км | 3 | 1 | 3 | медпункт, школа, ВНС | филиал ОАО "МРСК Центра" - "Липецкэнеро" | Грязинский | ВЛ 10кВ № 17 ПС Бутырки | 10 | VS010-0008667 | Пролет: 20-31(1,3 га), 39-47(0,9га); 66-71(0,6 га); 96-102(0,7 га); 104-116(1,5 га); от оп №22 до оп №3 отпайки к КТП 606(0,3 га); от оп №36 до оп №9 отпайки к КТП 665(1 га); | 6.3 | мульчирование, сжигание | 01.09.2016г. | 2016-09-30 | 8,093 км | 3 | 1 | 3 | медпункт, школа, ВНС | филиал ОАО "МРСК Центра" - "Липецкэнеро" | Грязинский | ВЛ 10кВ № 17 ПС Бутырки | 10 | VS010-0008667 | Пролет: 20-31(1,3 га), 39-47(0,9га); 66-71(0,6 га); 96-102(0,7 га); 104-116(1,5 га); от оп №22 до оп №3 отпайки к КТП 606(0,3 га); от оп №36 до оп №9 отпайки к КТП 665(1 га); | 6.3 | мульчирование, сжигание | 01.09.2016г. | 2016-09-30 | 8,093 км | 3 | 1 | 3 | медпункт, школа, ВНС | филиал ОАО "МРСК Центра" - "Липецкэнеро" | Грязинский | ВЛ 10кВ № 17 ПС Бутырки | 10 | VS010-0008667 | Пролет: 20-31(1,3 га), 39-47(0,9га); 66-71(0,6 га); 96-102(0,7 га); 104-116(1,5 га); от оп №22 до оп №3 отпайки к КТП 606(0,3 га); от оп №36 до оп №9 отпайки к КТП 665(1 га); | 6.3 | мульчирование, сжигание | 01.09.2016г. | 2016-09-30 | 8,093 км | 3 | 1 | 3 | медпункт, школа, ВНС | филиал ОАО "МРСК Центра" - "Липецкэнеро" | Грязинский | ВЛ 10кВ № 17 ПС Бутырки | 10 | VS010-0008667 | Пролет: 20-31(1,3 га), 39-47(0,9га); 66-71(0,6 га); 96-102(0,7 га); 104-116(1,5 га); от оп №22 до оп №3 отпайки к КТП 606(0,3 га); от оп №36 до оп №9 отпайки к КТП 665(1 га); | 6.3 | мульчирование, сжигание | 01.09.2016г. | 2016-09-30 | 8,093 км | 3 | 1 | 3 | медпункт, школа, ВНС | филиал ОАО "МРСК Центра" - "Липецкэнеро" | Грязинский | ВЛ 10кВ № 17 ПС Бутырки | 10 | VS010-0008667 | Пролет: 20-31(1,3 га), 39-47(0,9га); 66-71(0,6 га); 96-102(0,7 га); 104-116(1,5 га); от оп №22 до оп №3 отпайки к КТП 606(0,3 га); от оп №36 до оп №9 отпайки к КТП 665(1 га); | 6.3 | мульчирование, сжигание | 01.09.2016г. | 2016-09-30 | 8,093 км | 3 | 1 | 3 | медпункт, школа, ВНС | филиал ОАО "МРСК Центра" - "Липецкэнеро" | Грязинский | ВЛ 10кВ № 17 ПС Бутырки | 10 | VS010-0008667 | Пролет: 20-31(1,3 га), 39-47(0,9га); 66-71(0,6 га); 96-102(0,7 га); 104-116(1,5 га); от оп №22 до оп №3 отпайки к КТП 606(0,3 га); от оп №36 до оп №9 отпайки к КТП 665(1 га); | 6.3 | мульчирование, сжигание | 01.09.2016г. | 2016-09-30 | 8,093 км | 3 | 1 | 3 | медпункт, школа, ВНС | филиал ОАО "МРСК Центра" - "Липецкэнеро" | Грязинский | ВЛ 10кВ № 17 ПС Бутырки | 10 | VS010-0008667 | Пролет: 20-31(1,3 га), 39-47(0,9га); 66-71(0,6 га); 96-102(0,7 га); 104-116(1,5 га); от оп №22 до оп №3 отпайки к КТП 606(0,3 га); от оп №36 до оп №9 отпайки к КТП 665(1 га); | 6.3 | мульчирование, сжигание | 01.09.2016г. | 2016-09-30 | 8,093 км | 3 | 1 | 3 | медпункт, школа, ВНС | филиал ОАО "МРСК Центра" - "Липецкэнеро" | Грязинский | ВЛ 10кВ № 17 ПС Бутырки | 10 | VS010-0008667 | Пролет: 20-31(1,3 га), 39-47(0,9га); 66-71(0,6 га); 96-102(0,7 га); 104-116(1,5 га); от оп №22 до оп №3 отпайки к КТП 606(0,3 га); от оп №36 до оп №9 отпайки к КТП 665(1 га); | 6.3 | мульчирование, сжигание | 01.09.2016г. | 2016-09-30 | 8,093 км | 3 | 1 | 3 | медпункт, школа, ВНС | филиал ОАО "МРСК Центра" - "Липецкэнеро" | Грязинский | ВЛ 10кВ № 17 ПС Бутырки | 10 | VS010-0008667 | Пролет: 20-31(1,3 га), 39-47(0,9га); 66-71(0,6 га); 96-102(0,7 га); 104-116(1,5 га); от оп №22 до оп №3 отпайки к КТП 606(0,3 га); от оп №36 до оп №9 отпайки к КТП 665(1 га); | 6.3 | мульчирование, сжигание | 01.09.2016г. | 2016-09-30 | 8,093 км | 3 | 1 | 3 | медпункт, школа, ВНС | филиал ОАО "МРСК Центра" - "Липецкэнеро" | Грязинский | ВЛ 10кВ № 17 ПС Бутырки | 10 | VS010-0008667 | Пролет: 20-31(1,3 га), 39-47(0,9га); 66-71(0,6 га); 96-102(0,7 га); 104-116(1,5 га); от оп №22 до оп №3 отпайки к КТП 606(0,3 га); от оп №36 до оп №9 отпайки к КТП 665(1 га); | 6.3 | мульчирование, сжигание | 01.09.2016г. | 2016-09-30 | 8,093 км | 3 | 1 | 3 | медпункт, школа, ВНС | филиал ОАО "МРСК Центра" - "Липецкэнеро" | Грязинский | ВЛ 10кВ № 17 ПС Бутырки | 10 | VS010-0008667 | Пролет: 20-31(1,3 га), 39-47(0,9га); 66-71(0,6 га); 96-102(0,7 га); 104-116(1,5 га); от оп №22 до оп №3 отпайки к КТП 606(0,3 га); от оп №36 до оп №9 отпайки к КТП 665(1 га); | 6.3 | мульчирование, сжигание | 01.09.2016г. | 2016-09-30 | 8,093 км | 3 | 1 | 3 | медпункт, школа, ВНС | филиал ОАО "МРСК Центра" - "Липецкэнеро" | Грязинский | ВЛ 10кВ № 17 ПС Бутырки | 10 | VS010-0008667 | Пролет: 20-31(1,3 га), 39-47(0,9га); 66-71(0,6 га); 96-102(0,7 га); 104-116(1,5 га); от оп №22 до оп №3 отпайки к КТП 606(0,3 га); от оп №36 до оп №9 отпайки к КТП 665(1 га); | 6.3 | мульчирование, сжигание | 01.09.2016г. | 2016-09-30 | 8,093 км | 3 | 1 | 3 | медпункт, школа, ВНС | филиал ОАО "МРСК Центра" - "Липецкэнеро" | Грязинский | ВЛ 10кВ № 17 ПС Бутырки | 10 | VS010-0008667 | Пролет: 20-31(1,3 га), 39-47(0,9га); 66-71(0,6 га); 96-102(0,7 га); 104-116(1,5 га); от оп №22 до оп №3 отпайки к КТП 606(0,3 га); от оп №36 до оп №9 отпайки к КТП 665(1 га); | 6.3 | мульчирование, сжигание | 01.09.2016г. | 2016-09-30 | 8,093 км | 3 | 1 | 3 | медпункт, школа, ВНС | филиал ОАО "МРСК Центра" - "Липецкэнеро" | Грязинский | ВЛ 10кВ № 17 ПС Бутырки | 10 | VS010-0008667 | Пролет: 20-31(1,3 га), 39-47(0,9га); 66-71(0,6 га); 96-102(0,7 га); 104-116(1,5 га); от оп №22 до оп №3 отпайки к КТП 606(0,3 га); от оп №36 до оп №9 отпайки к КТП 665(1 га); | 6.3 | мульчирование, сжигание | 01.09.2016г. | 2016-09-30 | 8,093 км | 3 | 1 | 3 | медпункт, школа, ВНС | филиал ОАО "МРСК Центра" - "Липецкэнеро" | Грязинский | ВЛ 10кВ № 17 ПС Бутырки | 10 | VS010-0008667 | Пролет: 20-31(1,3 га), 39-47(0,9га); 66-71(0,6 га); 96-102(0,7 га); 104-116(1,5 га); от оп №22 до оп №3 отпайки к КТП 606(0,3 га); от оп №36 до оп №9 отпайки к КТП 665(1 га); | 6.3 | мульчирование, сжигание | 01.09.2016г. | 2016-09-30 | 8,093 км | 3 | 1 | 3 | медпункт, школа, ВНС | филиал ОАО "МРСК Центра" - "Липецкэнеро" | Грязинский | ВЛ 10кВ № 17 ПС Бутырки | 10 | VS010-0008667 | Пролет: 20-31(1,3 га), 39-47(0,9га); 66-71(0,6 га); 96-102(0,7 га); 104-116(1,5 га); от оп №22 до оп №3 отпайки к КТП 606(0,3 га); от оп №36 до оп №9 отпайки к КТП 665(1 га); | 6.3 | мульчирование, сжигание | 01.09.2016г. | 2016-09-30 | 8,093 км | 3 | 1 | 3 | медпункт, школа, ВНС | филиал ОАО "МРСК Центра" - "Липецкэнеро" | Грязинский | ВЛ 10кВ № 17 ПС Бутырки | 10 | VS010-0008667 | Пролет: 20-31(1,3 га), 39-47(0,9га); 66-71(0,6 га); 96-102(0,7 га); 104-116(1,5 га); от оп №22 до оп №3 отпайки к КТП 606(0,3 га); от оп №36 до оп №9 отпайки к КТП 665(1 га); | 6.3 | мульчирование, сжигание | 01.09.2016г. | 2016-09-30 | 8,093 км | 3 | 1 | 3 | медпункт, школа, ВНС | филиал ОАО "МРСК Центра" - "Липецкэнеро" | Грязинский | ВЛ 10кВ № 17 ПС Бутырки | 10 | VS010-0008667 | Пролет: 20-31(1,3 га), 39-47(0,9га); 66-71(0,6 га); 96-102(0,7 га); 104-116(1,5 га); от оп №22 до оп №3 отпайки к КТП 606(0,3 га); от оп №36 до оп №9 отпайки к КТП 665(1 га); | 6.3 | мульчирование, сжигание | 01.09.2016г. | 2016-09-30 | 8,093 км | 3 | 1 | 3 | медпункт, школа, ВНС | филиал ОАО "МРСК Центра" - "Липецкэнеро" | Грязинский | ВЛ 10кВ № 17 ПС Бутырки | 10 | VS010-0008667 | Пролет: 20-31(1,3 га), 39-47(0,9га); 66-71(0,6 га); 96-102(0,7 га); 104-116(1,5 га); от оп №22 до оп №3 отпайки к КТП 606(0,3 га); от оп №36 до оп №9 отпайки к КТП 665(1 га); | 6.3 | мульчирование, сжигание | 01.09.2016г. | 2016-09-30 | 8,093 км | 3 | 1 | 3 | медпункт, школа, ВНС | филиал ОАО "МРСК Центра" - "Липецкэнеро" | Грязинский | ВЛ 10кВ № 17 ПС Бутырки | 10 | VS010-0008667 | Пролет: 20-31(1,3 га), 39-47(0,9га); 66-71(0,6 га); 96-102(0,7 га); 104-116(1,5 га); от оп №22 до оп №3 отпайки к КТП 606(0,3 га); от оп №36 до оп №9 отпайки к КТП 665(1 га); | 6.3 | мульчирование, сжигание | 01.09.2016г. | 2016-09-30 | 8,093 км | 3 | 1 | 3 | медпункт, школа, ВНС | филиал ОАО "МРСК Центра" - "Липецкэнеро" | Грязинский | ВЛ 10кВ № 17 ПС Бутырки | 10 | VS010-0008667 | Пролет: 20-31(1,3 га), 39-47(0,9га); 66-71(0,6 га); 96-102(0,7 га); 104-116(1,5 га); от оп №22 до оп №3 отпайки к КТП 606(0,3 га); от оп №36 до оп №9 отпайки к КТП 665(1 га); | 6.3 | мульчирование, сжигание | 01.09.2016г. | 2016-09-30 | 8,093 км | 3 | 1 | 3 | медпункт, школа, ВНС | филиал ОАО "МРСК Центра" - "Липецкэнеро" | Грязинский | ВЛ 10кВ № 17 ПС Бутырки | 10 | VS010-0008667 | Пролет: 20-31(1,3 га), 39-47(0,9га); 66-71(0,6 га); 96-102(0,7 га); 104-116(1,5 га); от оп №22 до оп №3 отпайки к КТП 606(0,3 га); от оп №36 до оп №9 отпайки к КТП 665(1 га); | 6.3 | мульчирование, сжигание | 01.09.2016г. | 2016-09-30 | 8,093 км | 3 | 1 | 3 | медпункт, школа, ВНС | филиал ОАО "МРСК Центра" - "Липецкэнеро" | Грязинский | ВЛ 10кВ № 17 ПС Бутырки | 10 | VS010-0008667 | Пролет: 20-31(1,3 га), 39-47(0,9га); 66-71(0,6 га); 96-102(0,7 га); 104-116(1,5 га); от оп №22 до оп №3 отпайки к КТП 606(0,3 га); от оп №36 до оп №9 отпайки к КТП 665(1 га); | 6.3 | мульчирование, сжигание | 01.09.2016г. | 2016-09-30 | 8,093 км | 3 | 1 | 3 | медпункт, школа, ВНС | филиал ОАО "МРСК Центра" - "Липецкэнеро" | Грязинский | ВЛ 10кВ № 17 ПС Бутырки | 10 | VS010-0008667 | Пролет: 20-31(1,3 га), 39-47(0,9га); 66-71(0,6 га); 96-102(0,7 га); 104-116(1,5 га); от оп №22 до оп №3 отпайки к КТП 606(0,3 га); от оп №36 до оп №9 отпайки к КТП 665(1 га); | 6.3 | мульчирование, сжигание | 01.09.2016г. | 2016-09-30 | 8,093 км | 3 | 1 | 3 | медпункт, школа, ВНС | филиал ОАО "МРСК Центра" - "Липецкэнеро" | Грязинский | ВЛ 10кВ № 17 ПС Бутырки | 10 | VS010-0008667 | Пролет: 20-31(1,3 га), 39-47(0,9га); 66-71(0,6 га); 96-102(0,7 га); 104-116(1,5 га); от оп №22 до оп №3 отпайки к КТП 606(0,3 га); от оп №36 до оп №9 отпайки к КТП 665(1 га); | 6.3 | мульчирование, сжигание | 01.09.2016г. | 2016-09-30 | 8,093 км | 3 | 1 | 3 | медпункт, школа, ВНС | филиал ОАО "МРСК Центра" - "Липецкэнеро" | Грязинский | ВЛ 10кВ № 17 ПС Бутырки | 10 | VS010-0008667 | Пролет: 20-31(1,3 га), 39-47(0,9га); 66-71(0,6 га); 96-102(0,7 га); 104-116(1,5 га); от оп №22 до оп №3 отпайки к КТП 606(0,3 га); от оп №36 до оп №9 отпайки к КТП 665(1 га); | 6.3 | мульчирование, сжигание | 01.09.2016г. | 2016-09-30 | 8,093 км | 3 | 1 | 3 | медпункт, школа, ВНС | филиал ОАО "МРСК Центра" - "Липецкэнеро" | Грязинский | ВЛ 10кВ № 17 ПС Бутырки | 10 | VS010-0008667 | Пролет: 20-31(1,3 га), 39-47(0,9га); 66-71(0,6 га); 96-102(0,7 га); 104-116(1,5 га); от оп №22 до оп №3 отпайки к КТП 606(0,3 га); от оп №36 до оп №9 отпайки к КТП 665(1 га); | 6.3 | мульчирование, сжигание | 01.09.2016г. | 2016-09-30 | 8,093 км | 3 | 1 | 3 | медпункт, школа, ВНС | филиал ОАО "МРСК Центра" - "Липецкэнеро" | Грязинский | ВЛ 10кВ № 17 ПС Бутырки | 10 | VS010-0008667 | Пролет: 20-31(1,3 га), 39-47(0,9га); 66-71(0,6 га); 96-102(0,7 га); 104-116(1,5 га); от оп №22 до оп №3 отпайки к КТП 606(0,3 га); от оп №36 до оп №9 отпайки к КТП 665(1 га); | 6.3 | мульчирование, сжигание | 01.09.2016г. | 2016-09-30 | 8,093 км | 3 | 1 | 3 | медпункт, школа, ВНС | филиал ОАО "МРСК Центра" - "Липецкэнеро" | Грязинский | ВЛ 10кВ № 17 ПС Бутырки | 10 | VS010-0008667 | Пролет: 20-31(1,3 га), 39-47(0,9га); 66-71(0,6 га); 96-102(0,7 га); 104-116(1,5 га); от оп №22 до оп №3 отпайки к КТП 606(0,3 га); от оп №36 до оп №9 отпайки к КТП 665(1 га); | 6.3 | мульчирование, сжигание | 01.09.2016г. | 2016-09-30 | 8,093 км | 3 | 1 | 3 | медпункт, школа, ВНС | филиал ОАО "МРСК Центра" - "Липецкэнеро" | Грязинский | ВЛ 10кВ № 17 ПС Бутырки | 10 | VS010-0008667 | Пролет: 20-31(1,3 га), 39-47(0,9га); 66-71(0,6 га); 96-102(0,7 га); 104-116(1,5 га); от оп №22 до оп №3 отпайки к КТП 606(0,3 га); от оп №36 до оп №9 отпайки к КТП 665(1 га); | 6.3 | мульчирование, сжигание | 01.09.2016г. | 2016-09-30 | 8,093 км | 3 | 1 | 3 | медпункт, школа, ВНС | филиал ОАО "МРСК Центра" - "Липецкэнеро" | Грязинский | ВЛ 10кВ № 17 ПС Бутырки | 10 | VS010-0008667 | Пролет: 20-31(1,3 га), 39-47(0,9га); 66-71(0,6 га); 96-102(0,7 га); 104-116(1,5 га); от оп №22 до оп №3 отпайки к КТП 606(0,3 га); от оп №36 до оп №9 отпайки к КТП 665(1 га); | 6.3 | мульчирование, сжигание | 01.09.2016г. | 2016-09-30 | 8,093 км | 3 | 1 | 3 | медпункт, школа, ВНС | филиал ОАО "МРСК Центра" - "Липецкэнеро" | Грязинский | ВЛ 10кВ № 17 ПС Бутырки | 10 | VS010-0008667 | Пролет: 20-31(1,3 га), 39-47(0,9га); 66-71(0,6 га); 96-102(0,7 га); 104-116(1,5 га); от оп №22 до оп №3 отпайки к КТП 606(0,3 га); от оп №36 до оп №9 отпайки к КТП 665(1 га); | 6.3 | мульчирование, сжигание | 01.09.2016г. | 2016-09-30 | 8,093 км | 3 | 1 | 3 | медпункт, школа, ВНС | филиал ОАО "МРСК Центра" - "Липецкэнеро" | Грязинский | ВЛ 10кВ № 17 ПС Бутырки | 10 | VS010-0008667 | Пролет: 20-31(1,3 га), 39-47(0,9га); 66-71(0,6 га); 96-102(0,7 га); 104-116(1,5 га); от оп №22 до оп №3 отпайки к КТП 606(0,3 га); от оп №36 до оп №9 отпайки к КТП 665(1 га); | 6.3 | мульчирование, сжигание | 01.09.2016г. | 2016-09-30 | 8,093 км | 3 | 1 | 3 | медпункт, школа, ВНС | филиал ОАО "МРСК Центра" - "Липецкэнеро" | Грязинский | ВЛ 10кВ № 17 ПС Бутырки | 10 | VS010-0008667 | Пролет: 20-31(1,3 га), 39-47(0,9га); 66-71(0,6 га); 96-102(0,7 га); 104-116(1,5 га); от оп №22 до оп №3 отпайки к КТП 606(0,3 га); от оп №36 до оп №9 отпайки к КТП 665(1 га); | 6.3 | мульчирование, сжигание | 01.09.2016г. | 2016-09-30 | 8,093 км | 3 | 1 | 3 | медпункт, школа, ВНС | филиал ОАО "МРСК Центра" - "Липецкэнеро" | Грязинский | ВЛ 10кВ № 17 ПС Бутырки | 10 | VS010-0008667 | Пролет: 20-31(1,3 га), 39-47(0,9га); 66-71(0,6 га); 96-102(0,7 га); 104-116(1,5 га); от оп №22 до оп №3 отпайки к КТП 606(0,3 га); от оп №36 до оп №9 отпайки к КТП 665(1 га); | 6.3 | мульчирование, сжигание | 01.09.2016г. | 2016-09-30 | 8,093 км | 3 | 1 | 3 | медпункт, школа, ВНС | филиал ОАО "МРСК Центра" - "Липецкэнеро" | Грязинский | ВЛ 10кВ № 17 ПС Бутырки | 10 | VS010-0008667 | Пролет: 20-31(1,3 га), 39-47(0,9га); 66-71(0,6 га); 96-102(0,7 га); 104-116(1,5 га); от оп №22 до оп №3 отпайки к КТП 606(0,3 га); от оп №36 до оп №9 отпайки к КТП 665(1 га); | 6.3 | мульчирование, сжигание | 01.09.2016г. | 2016-09-30 | 8,093 км | 3 | 1 | 3 | медпункт, школа, ВНС | филиал ОАО "МРСК Центра" - "Липецкэнеро" | Грязинский | ВЛ 10кВ № 17 ПС Бутырки | 10 | VS010-0008667 | Пролет: 20-31(1,3 га), 39-47(0,9га); 66-71(0,6 га); 96-102(0,7 га); 104-116(1,5 га); от оп №22 до оп №3 отпайки к КТП 606(0,3 га); от оп №36 до оп №9 отпайки к КТП 665(1 га); | 6.3 | мульчирование, сжигание | 01.09.2016г. | 2016-09-30 | 8,093 км | 3 | 1 | 3 | медпункт, школа, ВНС | филиал ОАО "МРСК Центра" - "Липецкэнеро" | Грязинский | ВЛ 10кВ № 17 ПС Бутырки | 10 | VS010-0008667 | Пролет: 20-31(1,3 га), 39-47(0,9га); 66-71(0,6 га); 96-102(0,7 га); 104-116(1,5 га); от оп №22 до оп №3 отпайки к КТП 606(0,3 га); от оп №36 до оп №9 отпайки к КТП 665(1 га); | 6.3 | мульчирование, сжигание | 01.09.2016г. | 2016-09-30 | 8,093 км | 3 | 1 | 3 | медпункт, школа, ВНС | филиал ОАО "МРСК Центра" - "Липецкэнеро" | Грязинский | ВЛ 10кВ № 17 ПС Бутырки | 10 | VS010-0008667 | Пролет: 20-31(1,3 га), 39-47(0,9га); 66-71(0,6 га); 96-102(0,7 га); 104-116(1,5 га); от оп №22 до оп №3 отпайки к КТП 606(0,3 га); от оп №36 до оп №9 отпайки к КТП 665(1 га); | 6.3 | мульчирование, сжигание | 01.09.2016г. | 2016-09-30 | 8,093 км | 3 | 1 | 3 | медпункт, школа, ВНС | филиал ОАО "МРСК Центра" - "Липецкэнеро" | Грязинский | ВЛ 10кВ № 17 ПС Бутырки | 10 | VS010-0008667 | Пролет: 20-31(1,3 га), 39-47(0,9га); 66-71(0,6 га); 96-102(0,7 га); 104-116(1,5 га); от оп №22 до оп №3 отпайки к КТП 606(0,3 га); от оп №36 до оп №9 отпайки к КТП 665(1 га); | 6.3 | мульчирование, сжигание | 01.09.2016г. | 2016-09-30 | 8,093 км | 3 | 1 | 3 | медпункт, школа, ВНС | филиал ОАО "МРСК Центра" - "Липецкэнеро" | Грязинский | ВЛ 10кВ № 17 ПС Бутырки | 10 | VS010-0008667 | Пролет: 20-31(1,3 га), 39-47(0,9га); 66-71(0,6 га); 96-102(0,7 га); 104-116(1,5 га); от оп №22 до оп №3 отпайки к КТП 606(0,3 га); от оп №36 до оп №9 отпайки к КТП 665(1 га); | 6.3 | мульчирование, сжигание | 01.09.2016г. | 2016-09-30 | 8,093 км | 3 | 1 | 3 | медпункт, школа, ВНС | филиал ОАО "МРСК Центра" - "Липецкэнеро" | Грязинский | ВЛ 10кВ № 17 ПС Бутырки | 10 | VS010-0008667 | Пролет: 20-31(1,3 га), 39-47(0,9га); 66-71(0,6 га); 96-102(0,7 га); 104-116(1,5 га); от оп №22 до оп №3 отпайки к КТП 606(0,3 га); от оп №36 до оп №9 отпайки к КТП 665(1 га); | 6.3 | мульчирование, сжигание | 01.09.2016г. | 2016-09-30 | 8,093 км | 3 | 1 | 3 | медпункт, школа, ВНС | филиал ОАО "МРСК Центра" - "Липецкэнеро" | Грязинский | ВЛ 10кВ № 17 ПС Бутырки | 10 | VS010-0008667 | Пролет: 20-31(1,3 га), 39-47(0,9га); 66-71(0,6 га); 96-102(0,7 га); 104-116(1,5 га); от оп №22 до оп №3 отпайки к КТП 606(0,3 га); от оп №36 до оп №9 отпайки к КТП 665(1 га); | 6.3 | мульчирование, сжигание | 01.09.2016г. | 2016-09-30 | 8,093 км | 3 | 1 | 3 | медпункт, школа, ВНС | филиал ОАО "МРСК Центра" - "Липецкэнеро" | Грязинский | ВЛ 10кВ № 17 ПС Бутырки | 10 | VS010-0008667 | Пролет: 20-31(1,3 га), 39-47(0,9га); 66-71(0,6 га); 96-102(0,7 га); 104-116(1,5 га); от оп №22 до оп №3 отпайки к КТП 606(0,3 га); от оп №36 до оп №9 отпайки к КТП 665(1 га); | 6.3 | мульчирование, сжигание | 01.09.2016г. | 2016-09-30 | 8,093 км | 3 | 1 | 3 | медпункт, школа, ВНС | филиал ОАО "МРСК Центра" - "Липецкэнеро" | Грязинский | ВЛ 10кВ № 17 ПС Бутырки | 10 | VS010-0008667 | Пролет: 20-31(1,3 га), 39-47(0,9га); 66-71(0,6 га); 96-102(0,7 га); 104-116(1,5 га); от оп №22 до оп №3 отпайки к КТП 606(0,3 га); от оп №36 до оп №9 отпайки к КТП 665(1 га); | 6.3 | мульчирование, сжигание | 01.09.2016г. | 2016-09-30 | 8,093 км | 3 | 1 | 3 | медпункт, школа, ВНС | филиал ОАО "МРСК Центра" - "Липецкэнеро" | Грязинский | ВЛ 10кВ № 17 ПС Бутырки | 10 | VS010-0008667 | Пролет: 20-31(1,3 га), 39-47(0,9га); 66-71(0,6 га); 96-102(0,7 га); 104-116(1,5 га); от оп №22 до оп №3 отпайки к КТП 606(0,3 га); от оп №36 до оп №9 отпайки к КТП 665(1 га); | 6.3 | мульчирование, сжигание | 01.09.2016г. | 2016-09-30 | 8,093 км | 3 | 1 | 3 | медпункт, школа, ВНС | филиал ОАО "МРСК Центра" - "Липецкэнеро" | Грязинский | ВЛ 10кВ № 17 ПС Бутырки | 10 | VS010-0008667 | Пролет: 20-31(1,3 га), 39-47(0,9га); 66-71(0,6 га); 96-102(0,7 га); 104-116(1,5 га); от оп №22 до оп №3 отпайки к КТП 606(0,3 га); от оп №36 до оп №9 отпайки к КТП 665(1 га); | 6.3 | мульчирование, сжигание | 01.09.2016г. | 2016-09-30 | 8,093 км | 3 | 1 | 3 | медпункт, школа, ВНС | филиал ОАО "МРСК Центра" - "Липецкэнеро" | Грязинский | ВЛ 10кВ № 17 ПС Бутырки | 10 | VS010-0008667 | Пролет: 20-31(1,3 га), 39-47(0,9га); 66-71(0,6 га); 96-102(0,7 га); 104-116(1,5 га); от оп №22 до оп №3 отпайки к КТП 606(0,3 га); от оп №36 до оп №9 отпайки к КТП 665(1 га); | 6.3 | мульчирование, сжигание | 01.09.2016г. | 2016-09-30 | 8,093 км | 3 | 1 | 3 | медпункт, школа, ВНС | филиал ОАО "МРСК Центра" - "Липецкэнеро" | Грязинский | ВЛ 10кВ № 17 ПС Бутырки | 10 | VS010-0008667 | Пролет: 20-31(1,3 га), 39-47(0,9га); 66-71(0,6 га); 96-102(0,7 га); 104-116(1,5 га); от оп №22 до оп №3 отпайки к КТП 606(0,3 га); от оп №36 до оп №9 отпайки к КТП 665(1 га); | 6.3 | мульчирование, сжигание | 01.09.2016г. | 2016-09-30 | 8,093 км | 3 | 1 | 3 | медпункт, школа, ВНС | филиал ОАО "МРСК Центра" - "Липецкэнеро" | Грязинский | ВЛ 10кВ № 17 ПС Бутырки | 10 | VS010-0008667 | Пролет: 20-31(1,3 га), 39-47(0,9га); 66-71(0,6 га); 96-102(0,7 га); 104-116(1,5 га); от оп №22 до оп №3 отпайки к КТП 606(0,3 га); от оп №36 до оп №9 отпайки к КТП 665(1 га); | 6.3 | мульчирование, сжигание | 01.09.2016г. | 2016-09-30 | 8,093 км | 3 | 1 | 3 | медпункт, школа, ВНС | филиал ОАО "МРСК Центра" - "Липецкэнеро" | Грязинский | ВЛ 10кВ № 17 ПС Бутырки | 10 | VS010-0008667 | Пролет: 20-31(1,3 га), 39-47(0,9га); 66-71(0,6 га); 96-102(0,7 га); 104-116(1,5 га); от оп №22 до оп №3 отпайки к КТП 606(0,3 га); от оп №36 до оп №9 отпайки к КТП 665(1 га); | 6.3 | мульчирование, сжигание | 01.09.2016г. | 2016-09-30 | 8,093 км | 3 | 1 | 3 | медпункт, школа, ВНС | филиал ОАО "МРСК Центра" - "Липецкэнеро" | Грязинский | ВЛ 10кВ № 17 ПС Бутырки | 10 | VS010-0008667 | Пролет: 20-31(1,3 га), 39-47(0,9га); 66-71(0,6 га); 96-102(0,7 га); 104-116(1,5 га); от оп №22 до оп №3 отпайки к КТП 606(0,3 га); от оп №36 до оп №9 отпайки к КТП 665(1 га); | 6.3 | мульчирование, сжигание | 01.09.2016г. | 2016-09-30 | 8,093 км | 3 | 1 | 3 | медпункт, школа, ВНС | филиал ОАО "МРСК Центра" - "Липецкэнеро" | Грязинский | ВЛ 10кВ № 17 ПС Бутырки | 10 | VS010-0008667 | Пролет: 20-31(1,3 га), 39-47(0,9га); 66-71(0,6 га); 96-102(0,7 га); 104-116(1,5 га); от оп №22 до оп №3 отпайки к КТП 606(0,3 га); от оп №36 до оп №9 отпайки к КТП 665(1 га); | 6.3 | мульчирование, сжигание | 01.09.2016г. | 2016-09-30 | 8,093 км | 3 | 1 | 3 | медпункт, школа, ВНС | филиал ОАО "МРСК Центра" - "Липецкэнеро" | Грязинский | ВЛ 10кВ № 17 ПС Бутырки | 10 | VS010-0008667 | Пролет: 20-31(1,3 га), 39-47(0,9га); 66-71(0,6 га); 96-102(0,7 га); 104-116(1,5 га); от оп №22 до оп №3 отпайки к КТП 606(0,3 га); от оп №36 до оп №9 отпайки к КТП 665(1 га); | 6.3 | мульчирование, сжигание | 01.09.2016г. | 2016-09-30 | 8,093 км | 3 | 1 | 3 | медпункт, школа, ВНС | филиал ОАО "МРСК Центра" - "Липецкэнеро" | Грязинский | ВЛ 10кВ № 17 ПС Бутырки | 10 | VS010-0008667 | Пролет: 20-31(1,3 га), 39-47(0,9га); 66-71(0,6 га); 96-102(0,7 га); 104-116(1,5 га); от оп №22 до оп №3 отпайки к КТП 606(0,3 га); от оп №36 до оп №9 отпайки к КТП 665(1 га); | 6.3 | мульчирование, сжигание | 01.09.2016г. | 2016-09-30 | 8,093 км | 3 | 1 | 3 | медпункт, школа, ВНС | филиал ОАО "МРСК Центра" - "Липецкэнеро" | Грязинский | ВЛ 10кВ № 17 ПС Бутырки | 10 | VS010-0008667 | Пролет: 20-31(1,3 га), 39-47(0,9га); 66-71(0,6 га); 96-102(0,7 га); 104-116(1,5 га); от оп №22 до оп №3 отпайки к КТП 606(0,3 га); от оп №36 до оп №9 отпайки к КТП 665(1 га); | 6.3 | мульчирование, сжигание | 01.09.2016г. | 2016-09-30 | 8,093 км | 3 | 1 | 3 | медпункт, школа, ВНС | филиал ОАО "МРСК Центра" - "Липецкэнеро" | Грязинский | ВЛ 10кВ № 17 ПС Бутырки | 10 | VS010-0008667 | Пролет: 20-31(1,3 га), 39-47(0,9га); 66-71(0,6 га); 96-102(0,7 га); 104-116(1,5 га); от оп №22 до оп №3 отпайки к КТП 606(0,3 га); от оп №36 до оп №9 отпайки к КТП 665(1 га); | 6.3 | мульчирование, сжигание | 01.09.2016г. | 2016-09-30 | 8,093 км | 3 | 1 | 3 | медпункт, школа, ВНС | филиал ОАО "МРСК Центра" - "Липецкэнеро" | Грязинский | ВЛ 10кВ № 17 ПС Бутырки | 10 | VS010-0008667 | Пролет: 20-31(1,3 га), 39-47(0,9га); 66-71(0,6 га); 96-102(0,7 га); 104-116(1,5 га); от оп №22 до оп №3 отпайки к КТП 606(0,3 га); от оп №36 до оп №9 отпайки к КТП 665(1 га); | 6.3 | мульчирование, сжигание | 01.09.2016г. | 2016-09-30 | 8,093 км | 3 | 1 | 3 | медпункт, школа, ВНС | филиал ОАО "МРСК Центра" - "Липецкэнеро" | Грязинский | ВЛ 10кВ № 17 ПС Бутырки | 10 | VS010-0008667 | Пролет: 20-31(1,3 га), 39-47(0,9га); 66-71(0,6 га); 96-102(0,7 га); 104-116(1,5 га); от оп №22 до оп №3 отпайки к КТП 606(0,3 га); от оп №36 до оп №9 отпайки к КТП 665(1 га); | 6.3 | мульчирование, сжигание | 01.09.2016г. | 2016-09-30 | 8,093 км | 3 | 1 | 3 | медпункт, школа, ВНС | филиал ОАО "МРСК Центра" - "Липецкэнеро" | Грязинский | ВЛ 10кВ № 17 ПС Бутырки | 10 | VS010-0008667 | Пролет: 20-31(1,3 га), 39-47(0,9га); 66-71(0,6 га); 96-102(0,7 га); 104-116(1,5 га); от оп №22 до оп №3 отпайки к КТП 606(0,3 га); от оп №36 до оп №9 отпайки к КТП 665(1 га); | 6.3 | мульчирование, сжигание | 01.09.2016г. | 2016-09-30 | 8,093 км | 3 | 1 | 3 | медпункт, школа, ВНС | филиал ОАО "МРСК Центра" - "Липецкэнеро" | Грязинский | ВЛ 10кВ № 17 ПС Бутырки | 10 | VS010-0008667 | Пролет: 20-31(1,3 га), 39-47(0,9га); 66-71(0,6 га); 96-102(0,7 га); 104-116(1,5 га); от оп №22 до оп №3 отпайки к КТП 606(0,3 га); от оп №36 до оп №9 отпайки к КТП 665(1 га); | 6.3 | мульчирование, сжигание | 01.09.2016г. | 2016-09-30 | 8,093 км | 3 | 1 | 3 | медпункт, школа, ВНС | филиал ОАО "МРСК Центра" - "Липецкэнеро" | Грязинский | ВЛ 10кВ № 17 ПС Бутырки | 10 | VS010-0008667 | Пролет: 20-31(1,3 га), 39-47(0,9га); 66-71(0,6 га); 96-102(0,7 га); 104-116(1,5 га); от оп №22 до оп №3 отпайки к КТП 606(0,3 га); от оп №36 до оп №9 отпайки к КТП 665(1 га); | 6.3 | мульчирование, сжигание | 01.09.2016г. | 2016-09-30 | 8,093 км | 3 | 1 | 3 | медпункт, школа, ВНС | филиал ОАО "МРСК Центра" - "Липецкэнеро" | Грязинский | ВЛ 10кВ № 17 ПС Бутырки | 10 | VS010-0008667 | Пролет: 20-31(1,3 га), 39-47(0,9га); 66-71(0,6 га); 96-102(0,7 га); 104-116(1,5 га); от оп №22 до оп №3 отпайки к КТП 606(0,3 га); от оп №36 до оп №9 отпайки к КТП 665(1 га); | 6.3 | мульчирование, сжигание | 01.09.2016г. | 2016-09-30 | 8,093 км | 3 | 1 | 3 | медпункт, школа, ВНС | филиал ОАО "МРСК Центра" - "Липецкэнеро" | Грязинский | ВЛ 10кВ № 17 ПС Бутырки | 10 | VS010-0008667 | Пролет: 20-31(1,3 га), 39-47(0,9га); 66-71(0,6 га); 96-102(0,7 га); 104-116(1,5 га); от оп №22 до оп №3 отпайки к КТП 606(0,3 га); от оп №36 до оп №9 отпайки к КТП 665(1 га); | 6.3 | мульчирование, сжигание | 01.09.2016г. | 2016-09-30 | 8,093 км | 3 | 1 | 3 | медпункт, школа, ВНС | филиал ОАО "МРСК Центра" - "Липецкэнеро" | Грязинский | ВЛ 10кВ № 17 ПС Бутырки | 10 | VS010-0008667 | Пролет: 20-31(1,3 га), 39-47(0,9га); 66-71(0,6 га); 96-102(0,7 га); 104-116(1,5 га); от оп №22 до оп №3 отпайки к КТП 606(0,3 га); от оп №36 до оп №9 отпайки к КТП 665(1 га); | 6.3 | мульчирование, сжигание | 01.09.2016г. | 2016-09-30 | 8,093 км | 3 | 1 | 3 | медпункт, школа, ВНС | филиал ОАО "МРСК Центра" - "Липецкэнеро" | Грязинский | ВЛ 10кВ № 17 ПС Бутырки | 10 | VS010-0008667 | Пролет: 20-31(1,3 га), 39-47(0,9га); 66-71(0,6 га); 96-102(0,7 га); 104-116(1,5 га); от оп №22 до оп №3 отпайки к КТП 606(0,3 га); от оп №36 до оп №9 отпайки к КТП 665(1 га); | 6.3 | мульчирование, сжигание | 01.09.2016г. | 2016-09-30 | 8,093 км | 3 | 1 | 3 | медпункт, школа, ВНС | филиал ОАО "МРСК Центра" - "Липецкэнеро" | Грязинский | ВЛ 10кВ № 17 ПС Бутырки | 10 | VS010-0008667 | Пролет: 20-31(1,3 га), 39-47(0,9га); 66-71(0,6 га); 96-102(0,7 га); 104-116(1,5 га); от оп №22 до оп №3 отпайки к КТП 606(0,3 га); от оп №36 до оп №9 отпайки к КТП 665(1 га); | 6.3 | мульчирование, сжигание | 01.09.2016г. | 2016-09-30 | 8,093 км | 3 | 1 | 3 | медпункт, школа, ВНС | филиал ОАО "МРСК Центра" - "Липецкэнеро" | Грязинский | ВЛ 10кВ № 17 ПС Бутырки | 10 | VS010-0008667 | Пролет: 20-31(1,3 га), 39-47(0,9га); 66-71(0,6 га); 96-102(0,7 га); 104-116(1,5 га); от оп №22 до оп №3 отпайки к КТП 606(0,3 га); от оп №36 до оп №9 отпайки к КТП 665(1 га); | 6.3 | мульчирование, сжигание | 01.09.2016г. | 2016-09-30 | 8,093 км | 3 | 1 | 3 | медпункт, школа, ВНС | филиал ОАО "МРСК Центра" - "Липецкэнеро" | Грязинский | ВЛ 10кВ № 17 ПС Бутырки | 10 | VS010-0008667 | Пролет: 20-31(1,3 га), 39-47(0,9га); 66-71(0,6 га); 96-102(0,7 га); 104-116(1,5 га); от оп №22 до оп №3 отпайки к КТП 606(0,3 га); от оп №36 до оп №9 отпайки к КТП 665(1 га); | 6.3 | мульчирование, сжигание | 01.09.2016г. | 2016-09-30 | 8,093 км | 3 | 1 | 3 | медпункт, школа, ВНС | филиал ОАО "МРСК Центра" - "Липецкэнеро" | Грязинский | ВЛ 10кВ № 17 ПС Бутырки | 10 | VS010-0008667 | Пролет: 20-31(1,3 га), 39-47(0,9га); 66-71(0,6 га); 96-102(0,7 га); 104-116(1,5 га); от оп №22 до оп №3 отпайки к КТП 606(0,3 га); от оп №36 до оп №9 отпайки к КТП 665(1 га); | 6.3 | мульчирование, сжигание | 01.09.2016г. | 2016-09-30 | 8,093 км | 3 | 1 | 3 | медпункт, школа, ВНС | филиал ОАО "МРСК Центра" - "Липецкэнеро" | Грязинский | ВЛ 10кВ № 17 ПС Бутырки | 10 | VS010-0008667 | Пролет: 20-31(1,3 га), 39-47(0,9га); 66-71(0,6 га); 96-102(0,7 га); 104-116(1,5 га); от оп №22 до оп №3 отпайки к КТП 606(0,3 га); от оп №36 до оп №9 отпайки к КТП 665(1 га); | 6.3 | мульчирование, сжигание | 01.09.2016г. | 2016-09-30 | 8,093 км | 3 | 1 | 3 | медпункт, школа, ВНС | филиал ОАО "МРСК Центра" - "Липецкэнеро" | Грязинский | ВЛ 10кВ № 17 ПС Бутырки | 10 | VS010-0008667 | Пролет: 20-31(1,3 га), 39-47(0,9га); 66-71(0,6 га); 96-102(0,7 га); 104-116(1,5 га); от оп №22 до оп №3 отпайки к КТП 606(0,3 га); от оп №36 до оп №9 отпайки к КТП 665(1 га); | 6.3 | мульчирование, сжигание | 01.09.2016г. | 2016-09-30 | 8,093 км | 3 | 1 | 3 | медпункт, школа, ВНС | филиал ОАО "МРСК Центра" - "Липецкэнеро" | Грязинский | ВЛ 10кВ № 17 ПС Бутырки | 10 | VS010-0008667 | Пролет: 20-31(1,3 га), 39-47(0,9га); 66-71(0,6 га); 96-102(0,7 га); 104-116(1,5 га); от оп №22 до оп №3 отпайки к КТП 606(0,3 га); от оп №36 до оп №9 отпайки к КТП 665(1 га); | 6.3 | мульчирование, сжигание | 01.09.2016г. | 2016-09-30 | 8,093 км | 3 | 1 | 3 | медпункт, школа, ВНС | филиал ОАО "МРСК Центра" - "Липецкэнеро" | Грязинский | ВЛ 10кВ № 17 ПС Бутырки | 10 | VS010-0008667 | Пролет: 20-31(1,3 га), 39-47(0,9га); 66-71(0,6 га); 96-102(0,7 га); 104-116(1,5 га); от оп №22 до оп №3 отпайки к КТП 606(0,3 га); от оп №36 до оп №9 отпайки к КТП 665(1 га); | 6.3 | мульчирование, сжигание | 01.09.2016г. | 2016-09-30 | 8,093 км | 3 | 1 | 3 | медпункт, школа, ВНС | филиал ОАО "МРСК Центра" - "Липецкэнеро" | Грязинский | ВЛ 10кВ № 17 ПС Бутырки | 10 | VS010-0008667 | Пролет: 20-31(1,3 га), 39-47(0,9га); 66-71(0,6 га); 96-102(0,7 га); 104-116(1,5 га); от оп №22 до оп №3 отпайки к КТП 606(0,3 га); от оп №36 до оп №9 отпайки к КТП 665(1 га); | 6.3 | мульчирование, сжигание | 01.09.2016г. | 2016-09-30 | 8,093 км | 3 | 1 | 3 | медпункт, школа, ВНС | филиал ОАО "МРСК Центра" - "Липецкэнеро" | Грязинский | ВЛ 10кВ № 17 ПС Бутырки | 10 | VS010-0008667 | Пролет: 20-31(1,3 га), 39-47(0,9га); 66-71(0,6 га); 96-102(0,7 га); 104-116(1,5 га); от оп №22 до оп №3 отпайки к КТП 606(0,3 га); от оп №36 до оп №9 отпайки к КТП 665(1 га); | 6.3 | мульчирование, сжигание | 01.09.2016г. | 2016-09-30 | 8,093 км | 3 | 1 | 3 | медпункт, школа, ВНС | филиал ОАО "МРСК Центра" - "Липецкэнеро" | Грязинский | ВЛ 10кВ № 17 ПС Бутырки | 10 | VS010-0008667 | Пролет: 20-31(1,3 га), 39-47(0,9га); 66-71(0,6 га); 96-102(0,7 га); 104-116(1,5 га); от оп №22 до оп №3 отпайки к КТП 606(0,3 га); от оп №36 до оп №9 отпайки к КТП 665(1 га); | 6.3 | мульчирование, сжигание | 01.09.2016г. | 2016-09-30 | 8,093 км | 3 | 1 | 3 | медпункт, школа, ВНС | филиал ОАО "МРСК Центра" - "Липецкэнеро" | Грязинский | ВЛ 10кВ № 17 ПС Бутырки | 10 | VS010-0008667 | Пролет: 20-31(1,3 га), 39-47(0,9га); 66-71(0,6 га); 96-102(0,7 га); 104-116(1,5 га); от оп №22 до оп №3 отпайки к КТП 606(0,3 га); от оп №36 до оп №9 отпайки к КТП 665(1 га); | 6.3 | мульчирование, сжигание | 01.09.2016г. | 2016-09-30 | 8,093 км | 3 | 1 | 3 | медпункт, школа, ВНС | филиал ОАО "МРСК Центра" - "Липецкэнеро" | Грязинский | ВЛ 10кВ № 17 ПС Бутырки | 10 | VS010-0008667 | Пролет: 20-31(1,3 га), 39-47(0,9га); 66-71(0,6 га); 96-102(0,7 га); 104-116(1,5 га); от оп №22 до оп №3 отпайки к КТП 606(0,3 га); от оп №36 до оп №9 отпайки к КТП 665(1 га); | 6.3 | мульчирование, сжигание | 01.09.2016г. | 2016-09-30 | 8,093 км | 3 | 1 | 3 | медпункт, школа, ВНС | филиал ОАО "МРСК Центра" - "Липецкэнеро" | Грязинский | ВЛ 10кВ № 17 ПС Бутырки | 10 | VS010-0008667 | Пролет: 20-31(1,3 га), 39-47(0,9га); 66-71(0,6 га); 96-102(0,7 га); 104-116(1,5 га); от оп №22 до оп №3 отпайки к КТП 606(0,3 га); от оп №36 до оп №9 отпайки к КТП 665(1 га); | 6.3 | мульчирование, сжигание | 01.09.2016г. | 2016-09-30 | 8,093 км | 3 | 1 | 3 | медпункт, школа, ВНС | филиал ОАО "МРСК Центра" - "Липецкэнеро" | Грязинский | ВЛ 10кВ № 17 ПС Бутырки | 10 | VS010-0008667 | Пролет: 20-31(1,3 га), 39-47(0,9га); 66-71(0,6 га); 96-102(0,7 га); 104-116(1,5 га); от оп №22 до оп №3 отпайки к КТП 606(0,3 га); от оп №36 до оп №9 отпайки к КТП 665(1 га); | 6.3 | мульчирование, сжигание | 01.09.2016г. | 2016-09-30 | 8,093 км | 3 | 1 | 3 | медпункт, школа, ВНС | филиал ОАО "МРСК Центра" - "Липецкэнеро" | Грязинский | ВЛ 10кВ № 17 ПС Бутырки | 10 | VS010-0008667 | Пролет: 20-31(1,3 га), 39-47(0,9га); 66-71(0,6 га); 96-102(0,7 га); 104-116(1,5 га); от оп №22 до оп №3 отпайки к КТП 606(0,3 га); от оп №36 до оп №9 отпайки к КТП 665(1 га); | 6.3 | мульчирование, сжигание | 01.09.2016г. | 2016-09-30 | 8,093 км | 3 | 1 | 3 | медпункт, школа, ВНС | филиал ОАО "МРСК Центра" - "Липецкэнеро" | Грязинский | ВЛ 10кВ № 17 ПС Бутырки | 10 | VS010-0008667 | Пролет: 20-31(1,3 га), 39-47(0,9га); 66-71(0,6 га); 96-102(0,7 га); 104-116(1,5 га); от оп №22 до оп №3 отпайки к КТП 606(0,3 га); от оп №36 до оп №9 отпайки к КТП 665(1 га); | 6.3 | мульчирование, сжигание | 01.09.2016г. | 2016-09-30 | 8,093 км | 3 | 1 | 3 | медпункт, школа, ВНС | филиал ОАО "МРСК Центра" - "Липецкэнеро" | Грязинский | ВЛ 10кВ № 17 ПС Бутырки | 10 | VS010-0008667 | Пролет: 20-31(1,3 га), 39-47(0,9га); 66-71(0,6 га); 96-102(0,7 га); 104-116(1,5 га); от оп №22 до оп №3 отпайки к КТП 606(0,3 га); от оп №36 до оп №9 отпайки к КТП 665(1 га); | 6.3 | мульчирование, сжигание | 01.09.2016г. | 2016-09-30 | 8,093 км | 3 | 1 | 3 | медпункт, школа, ВНС | филиал ОАО "МРСК Центра" - "Липецкэнеро" | Грязинский | ВЛ 10кВ № 17 ПС Бутырки | 10 | VS010-0008667 | Пролет: 20-31(1,3 га), 39-47(0,9га); 66-71(0,6 га); 96-102(0,7 га); 104-116(1,5 га); от оп №22 до оп №3 отпайки к КТП 606(0,3 га); от оп №36 до оп №9 отпайки к КТП 665(1 га); | 6.3 | мульчирование, сжигание | 01.09.2016г. | 2016-09-30 | 8,093 км | 3 | 1 | 3 | медпункт, школа, ВНС | филиал ОАО "МРСК Центра" - "Липецкэнеро" | Грязинский | ВЛ 10кВ № 17 ПС Бутырки | 10 | VS010-0008667 | Пролет: 20-31(1,3 га), 39-47(0,9га); 66-71(0,6 га); 96-102(0,7 га); 104-116(1,5 га); от оп №22 до оп №3 отпайки к КТП 606(0,3 га); от оп №36 до оп №9 отпайки к КТП 665(1 га); | 6.3 | мульчирование, сжигание | 01.09.2016г. | 2016-09-30 | 8,093 км | 3 | 1 | 3 | медпункт, школа, ВНС
Липецкэнеро | Добровский | ВЛ 10кВ № 02 ПС Каликино (Гудово) | 10 | VS010-0009875 | 9-10(0,032га),10-11(0,032га),11-12(0,032га),12-13(0,032га),13-14(0,032га),14-15(0,032га),15-16(0,032га),16-17(0,032га),17-18(0,032га),18-19(0,032га),19-20(0,033га),20-21(0,033га),21-22(0,033га),22-23(0,033га),23-24(0,033га),24-25(0,033га),25-26(0,033га),26-27(0,033га),27-28(0,033га),28-29(0,033га) | 3 | 8 | мульчирование, сжигание | май | сентябрь |  | 3 | мульчирование, сжигание | май | сентябрь | 1.125 | 12 | 8 | 0 | освещение дорог, скважина | филиал ОАО "МРСК Центра" - "Липецкэнеро" | Добровский | ВЛ 10кВ № 02 ПС Каликино (Гудово) | 10 | VS010-0009875 | 9-10(0,032га),10-11(0,032га),11-12(0,032га),12-13(0,032га),13-14(0,032га),14-15(0,032га),15-16(0,032га),16-17(0,032га),17-18(0,032га),18-19(0,032га),19-20(0,033га),20-21(0,033га),21-22(0,033га),22-23(0,033га),23-24(0,033га),24-25(0,033га),25-26(0,033га),26-27(0,033га),27-28(0,033га),28-29(0,033га) | 3 | мульчирование, сжигание | май | сентябрь | 1.125 | 12 | 8 | 0 | освещение дорог, скважина | филиал ОАО "МРСК Центра" - "Липецкэнеро" | Добровский | ВЛ 10кВ № 02 ПС Каликино (Гудово) | 10 | VS010-0009875 | 9-10(0,032га),10-11(0,032га),11-12(0,032га),12-13(0,032га),13-14(0,032га),14-15(0,032га),15-16(0,032га),16-17(0,032га),17-18(0,032га),18-19(0,032га),19-20(0,033га),20-21(0,033га),21-22(0,033га),22-23(0,033га),23-24(0,033га),24-25(0,033га),25-26(0,033га),26-27(0,033га),27-28(0,033га),28-29(0,033га) | 3 | мульчирование, сжигание | май | сентябрь | 1.125 | 12 | 8 | 0 | освещение дорог, скважина | филиал ОАО "МРСК Центра" - "Липецкэнеро" | Добровский | ВЛ 10кВ № 02 ПС Каликино (Гудово) | 10 | VS010-0009875 | 9-10(0,032га),10-11(0,032га),11-12(0,032га),12-13(0,032га),13-14(0,032га),14-15(0,032га),15-16(0,032га),16-17(0,032га),17-18(0,032га),18-19(0,032га),19-20(0,033га),20-21(0,033га),21-22(0,033га),22-23(0,033га),23-24(0,033га),24-25(0,033га),25-26(0,033га),26-27(0,033га),27-28(0,033га),28-29(0,033га) | 3 | мульчирование, сжигание | май | сентябрь | 1.125 | 12 | 8 | 0 | освещение дорог, скважина | филиал ОАО "МРСК Центра" - "Липецкэнеро" | Добровский | ВЛ 10кВ № 02 ПС Каликино (Гудово) | 10 | VS010-0009875 | 9-10(0,032га),10-11(0,032га),11-12(0,032га),12-13(0,032га),13-14(0,032га),14-15(0,032га),15-16(0,032га),16-17(0,032га),17-18(0,032га),18-19(0,032га),19-20(0,033га),20-21(0,033га),21-22(0,033га),22-23(0,033га),23-24(0,033га),24-25(0,033га),25-26(0,033га),26-27(0,033га),27-28(0,033га),28-29(0,033га) | 3 | мульчирование, сжигание | май | сентябрь | 1.125 | 12 | 8 | 0 | освещение дорог, скважина | филиал ОАО "МРСК Центра" - "Липецкэнеро" | Добровский | ВЛ 10кВ № 02 ПС Каликино (Гудово) | 10 | VS010-0009875 | 9-10(0,032га),10-11(0,032га),11-12(0,032га),12-13(0,032га),13-14(0,032га),14-15(0,032га),15-16(0,032га),16-17(0,032га),17-18(0,032га),18-19(0,032га),19-20(0,033га),20-21(0,033га),21-22(0,033га),22-23(0,033га),23-24(0,033га),24-25(0,033га),25-26(0,033га),26-27(0,033га),27-28(0,033га),28-29(0,033га) | 3 | мульчирование, сжигание | май | сентябрь | 1.125 | 12 | 8 | 0 | освещение дорог, скважина | филиал ОАО "МРСК Центра" - "Липецкэнеро" | Добровский | ВЛ 10кВ № 02 ПС Каликино (Гудово) | 10 | VS010-0009875 | 9-10(0,032га),10-11(0,032га),11-12(0,032га),12-13(0,032га),13-14(0,032га),14-15(0,032га),15-16(0,032га),16-17(0,032га),17-18(0,032га),18-19(0,032га),19-20(0,033га),20-21(0,033га),21-22(0,033га),22-23(0,033га),23-24(0,033га),24-25(0,033га),25-26(0,033га),26-27(0,033га),27-28(0,033га),28-29(0,033га) | 3 | мульчирование, сжигание | май | сентябрь | 1.125 | 12 | 8 | 0 | освещение дорог, скважина | филиал ОАО "МРСК Центра" - "Липецкэнеро" | Добровский | ВЛ 10кВ № 02 ПС Каликино (Гудово) | 10 | VS010-0009875 | 9-10(0,032га),10-11(0,032га),11-12(0,032га),12-13(0,032га),13-14(0,032га),14-15(0,032га),15-16(0,032га),16-17(0,032га),17-18(0,032га),18-19(0,032га),19-20(0,033га),20-21(0,033га),21-22(0,033га),22-23(0,033га),23-24(0,033га),24-25(0,033га),25-26(0,033га),26-27(0,033га),27-28(0,033га),28-29(0,033га) | 3 | мульчирование, сжигание | май | сентябрь | 1.125 | 12 | 8 | 0 | освещение дорог, скважина | филиал ОАО "МРСК Центра" - "Липецкэнеро" | Добровский | ВЛ 10кВ № 02 ПС Каликино (Гудово) | 10 | VS010-0009875 | 9-10(0,032га),10-11(0,032га),11-12(0,032га),12-13(0,032га),13-14(0,032га),14-15(0,032га),15-16(0,032га),16-17(0,032га),17-18(0,032га),18-19(0,032га),19-20(0,033га),20-21(0,033га),21-22(0,033га),22-23(0,033га),23-24(0,033га),24-25(0,033га),25-26(0,033га),26-27(0,033га),27-28(0,033га),28-29(0,033га) | 3 | мульчирование, сжигание | май | сентябрь | 1.125 | 12 | 8 | 0 | освещение дорог, скважина | филиал ОАО "МРСК Центра" - "Липецкэнеро" | Добровский | ВЛ 10кВ № 02 ПС Каликино (Гудово) | 10 | VS010-0009875 | 9-10(0,032га),10-11(0,032га),11-12(0,032га),12-13(0,032га),13-14(0,032га),14-15(0,032га),15-16(0,032га),16-17(0,032га),17-18(0,032га),18-19(0,032га),19-20(0,033га),20-21(0,033га),21-22(0,033га),22-23(0,033га),23-24(0,033га),24-25(0,033га),25-26(0,033га),26-27(0,033га),27-28(0,033га),28-29(0,033га) | 3 | мульчирование, сжигание | май | сентябрь | 1.125 | 12 | 8 | 0 | освещение дорог, скважина | филиал ОАО "МРСК Центра" - "Липецкэнеро" | Добровский | ВЛ 10кВ № 02 ПС Каликино (Гудово) | 10 | VS010-0009875 | 9-10(0,032га),10-11(0,032га),11-12(0,032га),12-13(0,032га),13-14(0,032га),14-15(0,032га),15-16(0,032га),16-17(0,032га),17-18(0,032га),18-19(0,032га),19-20(0,033га),20-21(0,033га),21-22(0,033га),22-23(0,033га),23-24(0,033га),24-25(0,033га),25-26(0,033га),26-27(0,033га),27-28(0,033га),28-29(0,033га) | 3 | мульчирование, сжигание | май | сентябрь | 1.125 | 12 | 8 | 0 | освещение дорог, скважина | филиал ОАО "МРСК Центра" - "Липецкэнеро" | Добровский | ВЛ 10кВ № 02 ПС Каликино (Гудово) | 10 | VS010-0009875 | 9-10(0,032га),10-11(0,032га),11-12(0,032га),12-13(0,032га),13-14(0,032га),14-15(0,032га),15-16(0,032га),16-17(0,032га),17-18(0,032га),18-19(0,032га),19-20(0,033га),20-21(0,033га),21-22(0,033га),22-23(0,033га),23-24(0,033га),24-25(0,033га),25-26(0,033га),26-27(0,033га),27-28(0,033га),28-29(0,033га) | 3 | мульчирование, сжигание | май | сентябрь | 1.125 | 12 | 8 | 0 | освещение дорог, скважина | филиал ОАО "МРСК Центра" - "Липецкэнеро" | Добровский | ВЛ 10кВ № 02 ПС Каликино (Гудово) | 10 | VS010-0009875 | 9-10(0,032га),10-11(0,032га),11-12(0,032га),12-13(0,032га),13-14(0,032га),14-15(0,032га),15-16(0,032га),16-17(0,032га),17-18(0,032га),18-19(0,032га),19-20(0,033га),20-21(0,033га),21-22(0,033га),22-23(0,033га),23-24(0,033га),24-25(0,033га),25-26(0,033га),26-27(0,033га),27-28(0,033га),28-29(0,033га) | 3 | мульчирование, сжигание | май | сентябрь | 1.125 | 12 | 8 | 0 | освещение дорог, скважина | филиал ОАО "МРСК Центра" - "Липецкэнеро" | Добровский | ВЛ 10кВ № 02 ПС Каликино (Гудово) | 10 | VS010-0009875 | 9-10(0,032га),10-11(0,032га),11-12(0,032га),12-13(0,032га),13-14(0,032га),14-15(0,032га),15-16(0,032га),16-17(0,032га),17-18(0,032га),18-19(0,032га),19-20(0,033га),20-21(0,033га),21-22(0,033га),22-23(0,033га),23-24(0,033га),24-25(0,033га),25-26(0,033га),26-27(0,033га),27-28(0,033га),28-29(0,033га) | 3 | мульчирование, сжигание | май | сентябрь | 1.125 | 12 | 8 | 0 | освещение дорог, скважина | филиал ОАО "МРСК Центра" - "Липецкэнеро" | Добровский | ВЛ 10кВ № 02 ПС Каликино (Гудово) | 10 | VS010-0009875 | 9-10(0,032га),10-11(0,032га),11-12(0,032га),12-13(0,032га),13-14(0,032га),14-15(0,032га),15-16(0,032га),16-17(0,032га),17-18(0,032га),18-19(0,032га),19-20(0,033га),20-21(0,033га),21-22(0,033га),22-23(0,033га),23-24(0,033га),24-25(0,033га),25-26(0,033га),26-27(0,033га),27-28(0,033га),28-29(0,033га) | 3 | мульчирование, сжигание | май | сентябрь | 1.125 | 12 | 8 | 0 | освещение дорог, скважина | филиал ОАО "МРСК Центра" - "Липецкэнеро" | Добровский | ВЛ 10кВ № 02 ПС Каликино (Гудово) | 10 | VS010-0009875 | 9-10(0,032га),10-11(0,032га),11-12(0,032га),12-13(0,032га),13-14(0,032га),14-15(0,032га),15-16(0,032га),16-17(0,032га),17-18(0,032га),18-19(0,032га),19-20(0,033га),20-21(0,033га),21-22(0,033га),22-23(0,033га),23-24(0,033га),24-25(0,033га),25-26(0,033га),26-27(0,033га),27-28(0,033га),28-29(0,033га) | 3 | мульчирование, сжигание | май | сентябрь | 1.125 | 12 | 8 | 0 | освещение дорог, скважина | филиал ОАО "МРСК Центра" - "Липецкэнеро" | Добровский | ВЛ 10кВ № 02 ПС Каликино (Гудово) | 10 | VS010-0009875 | 9-10(0,032га),10-11(0,032га),11-12(0,032га),12-13(0,032га),13-14(0,032га),14-15(0,032га),15-16(0,032га),16-17(0,032га),17-18(0,032га),18-19(0,032га),19-20(0,033га),20-21(0,033га),21-22(0,033га),22-23(0,033га),23-24(0,033га),24-25(0,033га),25-26(0,033га),26-27(0,033га),27-28(0,033га),28-29(0,033га) | 3 | мульчирование, сжигание | май | сентябрь | 1.125 | 12 | 8 | 0 | освещение дорог, скважина | филиал ОАО "МРСК Центра" - "Липецкэнеро" | Добровский | ВЛ 10кВ № 02 ПС Каликино (Гудово) | 10 | VS010-0009875 | 9-10(0,032га),10-11(0,032га),11-12(0,032га),12-13(0,032га),13-14(0,032га),14-15(0,032га),15-16(0,032га),16-17(0,032га),17-18(0,032га),18-19(0,032га),19-20(0,033га),20-21(0,033га),21-22(0,033га),22-23(0,033га),23-24(0,033га),24-25(0,033га),25-26(0,033га),26-27(0,033га),27-28(0,033га),28-29(0,033га) | 3 | мульчирование, сжигание | май | сентябрь | 1.125 | 12 | 8 | 0 | освещение дорог, скважина | филиал ОАО "МРСК Центра" - "Липецкэнеро" | Добровский | ВЛ 10кВ № 02 ПС Каликино (Гудово) | 10 | VS010-0009875 | 9-10(0,032га),10-11(0,032га),11-12(0,032га),12-13(0,032га),13-14(0,032га),14-15(0,032га),15-16(0,032га),16-17(0,032га),17-18(0,032га),18-19(0,032га),19-20(0,033га),20-21(0,033га),21-22(0,033га),22-23(0,033га),23-24(0,033га),24-25(0,033га),25-26(0,033га),26-27(0,033га),27-28(0,033га),28-29(0,033га) | 3 | мульчирование, сжигание | май | сентябрь | 1.125 | 12 | 8 | 0 | освещение дорог, скважина | филиал ОАО "МРСК Центра" - "Липецкэнеро" | Добровский | ВЛ 10кВ № 02 ПС Каликино (Гудово) | 10 | VS010-0009875 | 9-10(0,032га),10-11(0,032га),11-12(0,032га),12-13(0,032га),13-14(0,032га),14-15(0,032га),15-16(0,032га),16-17(0,032га),17-18(0,032га),18-19(0,032га),19-20(0,033га),20-21(0,033га),21-22(0,033га),22-23(0,033га),23-24(0,033га),24-25(0,033га),25-26(0,033га),26-27(0,033га),27-28(0,033га),28-29(0,033га) | 3 | мульчирование, сжигание | май | сентябрь | 1.125 | 12 | 8 | 0 | освещение дорог, скважина | филиал ОАО "МРСК Центра" - "Липецкэнеро" | Добровский | ВЛ 10кВ № 02 ПС Каликино (Гудово) | 10 | VS010-0009875 | 9-10(0,032га),10-11(0,032га),11-12(0,032га),12-13(0,032га),13-14(0,032га),14-15(0,032га),15-16(0,032га),16-17(0,032га),17-18(0,032га),18-19(0,032га),19-20(0,033га),20-21(0,033га),21-22(0,033га),22-23(0,033га),23-24(0,033га),24-25(0,033га),25-26(0,033га),26-27(0,033га),27-28(0,033га),28-29(0,033га) | 3 | мульчирование, сжигание | май | сентябрь | 1.125 | 12 | 8 | 0 | освещение дорог, скважина | филиал ОАО "МРСК Центра" - "Липецкэнеро" | Добровский | ВЛ 10кВ № 02 ПС Каликино (Гудово) | 10 | VS010-0009875 | 9-10(0,032га),10-11(0,032га),11-12(0,032га),12-13(0,032га),13-14(0,032га),14-15(0,032га),15-16(0,032га),16-17(0,032га),17-18(0,032га),18-19(0,032га),19-20(0,033га),20-21(0,033га),21-22(0,033га),22-23(0,033га),23-24(0,033га),24-25(0,033га),25-26(0,033га),26-27(0,033га),27-28(0,033га),28-29(0,033га) | 3 | мульчирование, сжигание | май | сентябрь | 1.125 | 12 | 8 | 0 | освещение дорог, скважина | филиал ОАО "МРСК Центра" - "Липецкэнеро" | Добровский | ВЛ 10кВ № 02 ПС Каликино (Гудово) | 10 | VS010-0009875 | 9-10(0,032га),10-11(0,032га),11-12(0,032га),12-13(0,032га),13-14(0,032га),14-15(0,032га),15-16(0,032га),16-17(0,032га),17-18(0,032га),18-19(0,032га),19-20(0,033га),20-21(0,033га),21-22(0,033га),22-23(0,033га),23-24(0,033га),24-25(0,033га),25-26(0,033га),26-27(0,033га),27-28(0,033га),28-29(0,033га) | 3 | мульчирование, сжигание | май | сентябрь | 1.125 | 12 | 8 | 0 | освещение дорог, скважина | филиал ОАО "МРСК Центра" - "Липецкэнеро" | Добровский | ВЛ 10кВ № 02 ПС Каликино (Гудово) | 10 | VS010-0009875 | 9-10(0,032га),10-11(0,032га),11-12(0,032га),12-13(0,032га),13-14(0,032га),14-15(0,032га),15-16(0,032га),16-17(0,032га),17-18(0,032га),18-19(0,032га),19-20(0,033га),20-21(0,033га),21-22(0,033га),22-23(0,033га),23-24(0,033га),24-25(0,033га),25-26(0,033га),26-27(0,033га),27-28(0,033га),28-29(0,033га) | 3 | мульчирование, сжигание | май | сентябрь | 1.125 | 12 | 8 | 0 | освещение дорог, скважина | филиал ОАО "МРСК Центра" - "Липецкэнеро" | Добровский | ВЛ 10кВ № 02 ПС Каликино (Гудово) | 10 | VS010-0009875 | 9-10(0,032га),10-11(0,032га),11-12(0,032га),12-13(0,032га),13-14(0,032га),14-15(0,032га),15-16(0,032га),16-17(0,032га),17-18(0,032га),18-19(0,032га),19-20(0,033га),20-21(0,033га),21-22(0,033га),22-23(0,033га),23-24(0,033га),24-25(0,033га),25-26(0,033га),26-27(0,033га),27-28(0,033га),28-29(0,033га) | 3 | мульчирование, сжигание | май | сентябрь | 1.125 | 12 | 8 | 0 | освещение дорог, скважина | филиал ОАО "МРСК Центра" - "Липецкэнеро" | Добровский | ВЛ 10кВ № 02 ПС Каликино (Гудово) | 10 | VS010-0009875 | 9-10(0,032га),10-11(0,032га),11-12(0,032га),12-13(0,032га),13-14(0,032га),14-15(0,032га),15-16(0,032га),16-17(0,032га),17-18(0,032га),18-19(0,032га),19-20(0,033га),20-21(0,033га),21-22(0,033га),22-23(0,033га),23-24(0,033га),24-25(0,033га),25-26(0,033га),26-27(0,033га),27-28(0,033га),28-29(0,033га) | 3 | мульчирование, сжигание | май | сентябрь | 1.125 | 12 | 8 | 0 | освещение дорог, скважина | филиал ОАО "МРСК Центра" - "Липецкэнеро" | Добровский | ВЛ 10кВ № 02 ПС Каликино (Гудово) | 10 | VS010-0009875 | 9-10(0,032га),10-11(0,032га),11-12(0,032га),12-13(0,032га),13-14(0,032га),14-15(0,032га),15-16(0,032га),16-17(0,032га),17-18(0,032га),18-19(0,032га),19-20(0,033га),20-21(0,033га),21-22(0,033га),22-23(0,033га),23-24(0,033га),24-25(0,033га),25-26(0,033га),26-27(0,033га),27-28(0,033га),28-29(0,033га) | 3 | мульчирование, сжигание | май | сентябрь | 1.125 | 12 | 8 | 0 | освещение дорог, скважина | филиал ОАО "МРСК Центра" - "Липецкэнеро" | Добровский | ВЛ 10кВ № 02 ПС Каликино (Гудово) | 10 | VS010-0009875 | 9-10(0,032га),10-11(0,032га),11-12(0,032га),12-13(0,032га),13-14(0,032га),14-15(0,032га),15-16(0,032га),16-17(0,032га),17-18(0,032га),18-19(0,032га),19-20(0,033га),20-21(0,033га),21-22(0,033га),22-23(0,033га),23-24(0,033га),24-25(0,033га),25-26(0,033га),26-27(0,033га),27-28(0,033га),28-29(0,033га) | 3 | мульчирование, сжигание | май | сентябрь | 1.125 | 12 | 8 | 0 | освещение дорог, скважина | филиал ОАО "МРСК Центра" - "Липецкэнеро" | Добровский | ВЛ 10кВ № 02 ПС Каликино (Гудово) | 10 | VS010-0009875 | 9-10(0,032га),10-11(0,032га),11-12(0,032га),12-13(0,032га),13-14(0,032га),14-15(0,032га),15-16(0,032га),16-17(0,032га),17-18(0,032га),18-19(0,032га),19-20(0,033га),20-21(0,033га),21-22(0,033га),22-23(0,033га),23-24(0,033га),24-25(0,033га),25-26(0,033га),26-27(0,033га),27-28(0,033га),28-29(0,033га) | 3 | мульчирование, сжигание | май | сентябрь | 1.125 | 12 | 8 | 0 | освещение дорог, скважина | филиал ОАО "МРСК Центра" - "Липецкэнеро" | Добровский | ВЛ 10кВ № 02 ПС Каликино (Гудово) | 10 | VS010-0009875 | 9-10(0,032га),10-11(0,032га),11-12(0,032га),12-13(0,032га),13-14(0,032га),14-15(0,032га),15-16(0,032га),16-17(0,032га),17-18(0,032га),18-19(0,032га),19-20(0,033га),20-21(0,033га),21-22(0,033га),22-23(0,033га),23-24(0,033га),24-25(0,033га),25-26(0,033га),26-27(0,033га),27-28(0,033га),28-29(0,033га) | 3 | мульчирование, сжигание | май | сентябрь | 1.125 | 12 | 8 | 0 | освещение дорог, скважина | филиал ОАО "МРСК Центра" - "Липецкэнеро" | Добровский | ВЛ 10кВ № 02 ПС Каликино (Гудово) | 10 | VS010-0009875 | 9-10(0,032га),10-11(0,032га),11-12(0,032га),12-13(0,032га),13-14(0,032га),14-15(0,032га),15-16(0,032га),16-17(0,032га),17-18(0,032га),18-19(0,032га),19-20(0,033га),20-21(0,033га),21-22(0,033га),22-23(0,033га),23-24(0,033га),24-25(0,033га),25-26(0,033га),26-27(0,033га),27-28(0,033га),28-29(0,033га) | 3 | мульчирование, сжигание | май | сентябрь | 1.125 | 12 | 8 | 0 | освещение дорог, скважина | филиал ОАО "МРСК Центра" - "Липецкэнеро" | Добровский | ВЛ 10кВ № 02 ПС Каликино (Гудово) | 10 | VS010-0009875 | 9-10(0,032га),10-11(0,032га),11-12(0,032га),12-13(0,032га),13-14(0,032га),14-15(0,032га),15-16(0,032га),16-17(0,032га),17-18(0,032га),18-19(0,032га),19-20(0,033га),20-21(0,033га),21-22(0,033га),22-23(0,033га),23-24(0,033га),24-25(0,033га),25-26(0,033га),26-27(0,033га),27-28(0,033га),28-29(0,033га) | 3 | мульчирование, сжигание | май | сентябрь | 1.125 | 12 | 8 | 0 | освещение дорог, скважина | филиал ОАО "МРСК Центра" - "Липецкэнеро" | Добровский | ВЛ 10кВ № 02 ПС Каликино (Гудово) | 10 | VS010-0009875 | 9-10(0,032га),10-11(0,032га),11-12(0,032га),12-13(0,032га),13-14(0,032га),14-15(0,032га),15-16(0,032га),16-17(0,032га),17-18(0,032га),18-19(0,032га),19-20(0,033га),20-21(0,033га),21-22(0,033га),22-23(0,033га),23-24(0,033га),24-25(0,033га),25-26(0,033га),26-27(0,033га),27-28(0,033га),28-29(0,033га) | 3 | мульчирование, сжигание | май | сентябрь | 1.125 | 12 | 8 | 0 | освещение дорог, скважина | филиал ОАО "МРСК Центра" - "Липецкэнеро" | Добровский | ВЛ 10кВ № 02 ПС Каликино (Гудово) | 10 | VS010-0009875 | 9-10(0,032га),10-11(0,032га),11-12(0,032га),12-13(0,032га),13-14(0,032га),14-15(0,032га),15-16(0,032га),16-17(0,032га),17-18(0,032га),18-19(0,032га),19-20(0,033га),20-21(0,033га),21-22(0,033га),22-23(0,033га),23-24(0,033га),24-25(0,033га),25-26(0,033га),26-27(0,033га),27-28(0,033га),28-29(0,033га) | 3 | мульчирование, сжигание | май | сентябрь | 1.125 | 12 | 8 | 0 | освещение дорог, скважина | филиал ОАО "МРСК Центра" - "Липецкэнеро" | Добровский | ВЛ 10кВ № 02 ПС Каликино (Гудово) | 10 | VS010-0009875 | 9-10(0,032га),10-11(0,032га),11-12(0,032га),12-13(0,032га),13-14(0,032га),14-15(0,032га),15-16(0,032га),16-17(0,032га),17-18(0,032га),18-19(0,032га),19-20(0,033га),20-21(0,033га),21-22(0,033га),22-23(0,033га),23-24(0,033га),24-25(0,033га),25-26(0,033га),26-27(0,033га),27-28(0,033га),28-29(0,033га) | 3 | мульчирование, сжигание | май | сентябрь | 1.125 | 12 | 8 | 0 | освещение дорог, скважина | филиал ОАО "МРСК Центра" - "Липецкэнеро" | Добровский | ВЛ 10кВ № 02 ПС Каликино (Гудово) | 10 | VS010-0009875 | 9-10(0,032га),10-11(0,032га),11-12(0,032га),12-13(0,032га),13-14(0,032га),14-15(0,032га),15-16(0,032га),16-17(0,032га),17-18(0,032га),18-19(0,032га),19-20(0,033га),20-21(0,033га),21-22(0,033га),22-23(0,033га),23-24(0,033га),24-25(0,033га),25-26(0,033га),26-27(0,033га),27-28(0,033га),28-29(0,033га) | 3 | мульчирование, сжигание | май | сентябрь | 1.125 | 12 | 8 | 0 | освещение дорог, скважина | филиал ОАО "МРСК Центра" - "Липецкэнеро" | Добровский | ВЛ 10кВ № 02 ПС Каликино (Гудово) | 10 | VS010-0009875 | 9-10(0,032га),10-11(0,032га),11-12(0,032га),12-13(0,032га),13-14(0,032га),14-15(0,032га),15-16(0,032га),16-17(0,032га),17-18(0,032га),18-19(0,032га),19-20(0,033га),20-21(0,033га),21-22(0,033га),22-23(0,033га),23-24(0,033га),24-25(0,033га),25-26(0,033га),26-27(0,033га),27-28(0,033га),28-29(0,033га) | 3 | мульчирование, сжигание | май | сентябрь | 1.125 | 12 | 8 | 0 | освещение дорог, скважина | филиал ОАО "МРСК Центра" - "Липецкэнеро" | Добровский | ВЛ 10кВ № 02 ПС Каликино (Гудово) | 10 | VS010-0009875 | 9-10(0,032га),10-11(0,032га),11-12(0,032га),12-13(0,032га),13-14(0,032га),14-15(0,032га),15-16(0,032га),16-17(0,032га),17-18(0,032га),18-19(0,032га),19-20(0,033га),20-21(0,033га),21-22(0,033га),22-23(0,033га),23-24(0,033га),24-25(0,033га),25-26(0,033га),26-27(0,033га),27-28(0,033га),28-29(0,033га) | 3 | мульчирование, сжигание | май | сентябрь | 1.125 | 12 | 8 | 0 | освещение дорог, скважина | филиал ОАО "МРСК Центра" - "Липецкэнеро" | Добровский | ВЛ 10кВ № 02 ПС Каликино (Гудово) | 10 | VS010-0009875 | 9-10(0,032га),10-11(0,032га),11-12(0,032га),12-13(0,032га),13-14(0,032га),14-15(0,032га),15-16(0,032га),16-17(0,032га),17-18(0,032га),18-19(0,032га),19-20(0,033га),20-21(0,033га),21-22(0,033га),22-23(0,033га),23-24(0,033га),24-25(0,033га),25-26(0,033га),26-27(0,033га),27-28(0,033га),28-29(0,033га) | 3 | мульчирование, сжигание | май | сентябрь | 1.125 | 12 | 8 | 0 | освещение дорог, скважина | филиал ОАО "МРСК Центра" - "Липецкэнеро" | Добровский | ВЛ 10кВ № 02 ПС Каликино (Гудово) | 10 | VS010-0009875 | 9-10(0,032га),10-11(0,032га),11-12(0,032га),12-13(0,032га),13-14(0,032га),14-15(0,032га),15-16(0,032га),16-17(0,032га),17-18(0,032га),18-19(0,032га),19-20(0,033га),20-21(0,033га),21-22(0,033га),22-23(0,033га),23-24(0,033га),24-25(0,033га),25-26(0,033га),26-27(0,033га),27-28(0,033га),28-29(0,033га) | 3 | мульчирование, сжигание | май | сентябрь | 1.125 | 12 | 8 | 0 | освещение дорог, скважина | филиал ОАО "МРСК Центра" - "Липецкэнеро" | Добровский | ВЛ 10кВ № 02 ПС Каликино (Гудово) | 10 | VS010-0009875 | 9-10(0,032га),10-11(0,032га),11-12(0,032га),12-13(0,032га),13-14(0,032га),14-15(0,032га),15-16(0,032га),16-17(0,032га),17-18(0,032га),18-19(0,032га),19-20(0,033га),20-21(0,033га),21-22(0,033га),22-23(0,033га),23-24(0,033га),24-25(0,033га),25-26(0,033га),26-27(0,033га),27-28(0,033га),28-29(0,033га) | 3 | мульчирование, сжигание | май | сентябрь | 1.125 | 12 | 8 | 0 | освещение дорог, скважина | филиал ОАО "МРСК Центра" - "Липецкэнеро" | Добровский | ВЛ 10кВ № 02 ПС Каликино (Гудово) | 10 | VS010-0009875 | 9-10(0,032га),10-11(0,032га),11-12(0,032га),12-13(0,032га),13-14(0,032га),14-15(0,032га),15-16(0,032га),16-17(0,032га),17-18(0,032га),18-19(0,032га),19-20(0,033га),20-21(0,033га),21-22(0,033га),22-23(0,033га),23-24(0,033га),24-25(0,033га),25-26(0,033га),26-27(0,033га),27-28(0,033га),28-29(0,033га) | 3 | мульчирование, сжигание | май | сентябрь | 1.125 | 12 | 8 | 0 | освещение дорог, скважина | филиал ОАО "МРСК Центра" - "Липецкэнеро" | Добровский | ВЛ 10кВ № 02 ПС Каликино (Гудово) | 10 | VS010-0009875 | 9-10(0,032га),10-11(0,032га),11-12(0,032га),12-13(0,032га),13-14(0,032га),14-15(0,032га),15-16(0,032га),16-17(0,032га),17-18(0,032га),18-19(0,032га),19-20(0,033га),20-21(0,033га),21-22(0,033га),22-23(0,033га),23-24(0,033га),24-25(0,033га),25-26(0,033га),26-27(0,033га),27-28(0,033га),28-29(0,033га) | 3 | мульчирование, сжигание | май | сентябрь | 1.125 | 12 | 8 | 0 | освещение дорог, скважина | филиал ОАО "МРСК Центра" - "Липецкэнеро" | Добровский | ВЛ 10кВ № 02 ПС Каликино (Гудово) | 10 | VS010-0009875 | 9-10(0,032га),10-11(0,032га),11-12(0,032га),12-13(0,032га),13-14(0,032га),14-15(0,032га),15-16(0,032га),16-17(0,032га),17-18(0,032га),18-19(0,032га),19-20(0,033га),20-21(0,033га),21-22(0,033га),22-23(0,033га),23-24(0,033га),24-25(0,033га),25-26(0,033га),26-27(0,033га),27-28(0,033га),28-29(0,033га) | 3 | мульчирование, сжигание | май | сентябрь | 1.125 | 12 | 8 | 0 | освещение дорог, скважина | филиал ОАО "МРСК Центра" - "Липецкэнеро" | Добровский | ВЛ 10кВ № 02 ПС Каликино (Гудово) | 10 | VS010-0009875 | 9-10(0,032га),10-11(0,032га),11-12(0,032га),12-13(0,032га),13-14(0,032га),14-15(0,032га),15-16(0,032га),16-17(0,032га),17-18(0,032га),18-19(0,032га),19-20(0,033га),20-21(0,033га),21-22(0,033га),22-23(0,033га),23-24(0,033га),24-25(0,033га),25-26(0,033га),26-27(0,033га),27-28(0,033га),28-29(0,033га) | 3 | мульчирование, сжигание | май | сентябрь | 1.125 | 12 | 8 | 0 | освещение дорог, скважина | филиал ОАО "МРСК Центра" - "Липецкэнеро" | Добровский | ВЛ 10кВ № 02 ПС Каликино (Гудово) | 10 | VS010-0009875 | 9-10(0,032га),10-11(0,032га),11-12(0,032га),12-13(0,032га),13-14(0,032га),14-15(0,032га),15-16(0,032га),16-17(0,032га),17-18(0,032га),18-19(0,032га),19-20(0,033га),20-21(0,033га),21-22(0,033га),22-23(0,033га),23-24(0,033га),24-25(0,033га),25-26(0,033га),26-27(0,033га),27-28(0,033га),28-29(0,033га) | 3 | мульчирование, сжигание | май | сентябрь | 1.125 | 12 | 8 | 0 | освещение дорог, скважина | филиал ОАО "МРСК Центра" - "Липецкэнеро" | Добровский | ВЛ 10кВ № 02 ПС Каликино (Гудово) | 10 | VS010-0009875 | 9-10(0,032га),10-11(0,032га),11-12(0,032га),12-13(0,032га),13-14(0,032га),14-15(0,032га),15-16(0,032га),16-17(0,032га),17-18(0,032га),18-19(0,032га),19-20(0,033га),20-21(0,033га),21-22(0,033га),22-23(0,033га),23-24(0,033га),24-25(0,033га),25-26(0,033га),26-27(0,033га),27-28(0,033га),28-29(0,033га) | 3 | мульчирование, сжигание | май | сентябрь | 1.125 | 12 | 8 | 0 | освещение дорог, скважина | филиал ОАО "МРСК Центра" - "Липецкэнеро" | Добровский | ВЛ 10кВ № 02 ПС Каликино (Гудово) | 10 | VS010-0009875 | 9-10(0,032га),10-11(0,032га),11-12(0,032га),12-13(0,032га),13-14(0,032га),14-15(0,032га),15-16(0,032га),16-17(0,032га),17-18(0,032га),18-19(0,032га),19-20(0,033га),20-21(0,033га),21-22(0,033га),22-23(0,033га),23-24(0,033га),24-25(0,033га),25-26(0,033га),26-27(0,033га),27-28(0,033га),28-29(0,033га) | 3 | мульчирование, сжигание | май | сентябрь | 1.125 | 12 | 8 | 0 | освещение дорог, скважина | филиал ОАО "МРСК Центра" - "Липецкэнеро" | Добровский | ВЛ 10кВ № 02 ПС Каликино (Гудово) | 10 | VS010-0009875 | 9-10(0,032га),10-11(0,032га),11-12(0,032га),12-13(0,032га),13-14(0,032га),14-15(0,032га),15-16(0,032га),16-17(0,032га),17-18(0,032га),18-19(0,032га),19-20(0,033га),20-21(0,033га),21-22(0,033га),22-23(0,033га),23-24(0,033га),24-25(0,033га),25-26(0,033га),26-27(0,033га),27-28(0,033га),28-29(0,033га) | 3 | мульчирование, сжигание | май | сентябрь | 1.125 | 12 | 8 | 0 | освещение дорог, скважина | филиал ОАО "МРСК Центра" - "Липецкэнеро" | Добровский | ВЛ 10кВ № 02 ПС Каликино (Гудово) | 10 | VS010-0009875 | 9-10(0,032га),10-11(0,032га),11-12(0,032га),12-13(0,032га),13-14(0,032га),14-15(0,032га),15-16(0,032га),16-17(0,032га),17-18(0,032га),18-19(0,032га),19-20(0,033га),20-21(0,033га),21-22(0,033га),22-23(0,033га),23-24(0,033га),24-25(0,033га),25-26(0,033га),26-27(0,033га),27-28(0,033га),28-29(0,033га) | 3 | мульчирование, сжигание | май | сентябрь | 1.125 | 12 | 8 | 0 | освещение дорог, скважина | филиал ОАО "МРСК Центра" - "Липецкэнеро" | Добровский | ВЛ 10кВ № 02 ПС Каликино (Гудово) | 10 | VS010-0009875 | 9-10(0,032га),10-11(0,032га),11-12(0,032га),12-13(0,032га),13-14(0,032га),14-15(0,032га),15-16(0,032га),16-17(0,032га),17-18(0,032га),18-19(0,032га),19-20(0,033га),20-21(0,033га),21-22(0,033га),22-23(0,033га),23-24(0,033га),24-25(0,033га),25-26(0,033га),26-27(0,033га),27-28(0,033га),28-29(0,033га) | 3 | мульчирование, сжигание | май | сентябрь | 1.125 | 12 | 8 | 0 | освещение дорог, скважина | филиал ОАО "МРСК Центра" - "Липецкэнеро" | Добровский | ВЛ 10кВ № 02 ПС Каликино (Гудово) | 10 | VS010-0009875 | 9-10(0,032га),10-11(0,032га),11-12(0,032га),12-13(0,032га),13-14(0,032га),14-15(0,032га),15-16(0,032га),16-17(0,032га),17-18(0,032га),18-19(0,032га),19-20(0,033га),20-21(0,033га),21-22(0,033га),22-23(0,033га),23-24(0,033га),24-25(0,033га),25-26(0,033га),26-27(0,033га),27-28(0,033га),28-29(0,033га) | 3 | мульчирование, сжигание | май | сентябрь | 1.125 | 12 | 8 | 0 | освещение дорог, скважина | филиал ОАО "МРСК Центра" - "Липецкэнеро" | Добровский | ВЛ 10кВ № 02 ПС Каликино (Гудово) | 10 | VS010-0009875 | 9-10(0,032га),10-11(0,032га),11-12(0,032га),12-13(0,032га),13-14(0,032га),14-15(0,032га),15-16(0,032га),16-17(0,032га),17-18(0,032га),18-19(0,032га),19-20(0,033га),20-21(0,033га),21-22(0,033га),22-23(0,033га),23-24(0,033га),24-25(0,033га),25-26(0,033га),26-27(0,033га),27-28(0,033га),28-29(0,033га) | 3 | мульчирование, сжигание | май | сентябрь | 1.125 | 12 | 8 | 0 | освещение дорог, скважина | филиал ОАО "МРСК Центра" - "Липецкэнеро" | Добровский | ВЛ 10кВ № 02 ПС Каликино (Гудово) | 10 | VS010-0009875 | 9-10(0,032га),10-11(0,032га),11-12(0,032га),12-13(0,032га),13-14(0,032га),14-15(0,032га),15-16(0,032га),16-17(0,032га),17-18(0,032га),18-19(0,032га),19-20(0,033га),20-21(0,033га),21-22(0,033га),22-23(0,033га),23-24(0,033га),24-25(0,033га),25-26(0,033га),26-27(0,033га),27-28(0,033га),28-29(0,033га) | 3 | мульчирование, сжигание | май | сентябрь | 1.125 | 12 | 8 | 0 | освещение дорог, скважина | филиал ОАО "МРСК Центра" - "Липецкэнеро" | Добровский | ВЛ 10кВ № 02 ПС Каликино (Гудово) | 10 | VS010-0009875 | 9-10(0,032га),10-11(0,032га),11-12(0,032га),12-13(0,032га),13-14(0,032га),14-15(0,032га),15-16(0,032га),16-17(0,032га),17-18(0,032га),18-19(0,032га),19-20(0,033га),20-21(0,033га),21-22(0,033га),22-23(0,033га),23-24(0,033га),24-25(0,033га),25-26(0,033га),26-27(0,033га),27-28(0,033га),28-29(0,033га) | 3 | мульчирование, сжигание | май | сентябрь | 1.125 | 12 | 8 | 0 | освещение дорог, скважина | филиал ОАО "МРСК Центра" - "Липецкэнеро" | Добровский | ВЛ 10кВ № 02 ПС Каликино (Гудово) | 10 | VS010-0009875 | 9-10(0,032га),10-11(0,032га),11-12(0,032га),12-13(0,032га),13-14(0,032га),14-15(0,032га),15-16(0,032га),16-17(0,032га),17-18(0,032га),18-19(0,032га),19-20(0,033га),20-21(0,033га),21-22(0,033га),22-23(0,033га),23-24(0,033га),24-25(0,033га),25-26(0,033га),26-27(0,033га),27-28(0,033га),28-29(0,033га) | 3 | мульчирование, сжигание | май | сентябрь | 1.125 | 12 | 8 | 0 | освещение дорог, скважина | филиал ОАО "МРСК Центра" - "Липецкэнеро" | Добровский | ВЛ 10кВ № 02 ПС Каликино (Гудово) | 10 | VS010-0009875 | 9-10(0,032га),10-11(0,032га),11-12(0,032га),12-13(0,032га),13-14(0,032га),14-15(0,032га),15-16(0,032га),16-17(0,032га),17-18(0,032га),18-19(0,032га),19-20(0,033га),20-21(0,033га),21-22(0,033га),22-23(0,033га),23-24(0,033га),24-25(0,033га),25-26(0,033га),26-27(0,033га),27-28(0,033га),28-29(0,033га) | 3 | мульчирование, сжигание | май | сентябрь | 1.125 | 12 | 8 | 0 | освещение дорог, скважина | филиал ОАО "МРСК Центра" - "Липецкэнеро" | Добровский | ВЛ 10кВ № 02 ПС Каликино (Гудово) | 10 | VS010-0009875 | 9-10(0,032га),10-11(0,032га),11-12(0,032га),12-13(0,032га),13-14(0,032га),14-15(0,032га),15-16(0,032га),16-17(0,032га),17-18(0,032га),18-19(0,032га),19-20(0,033га),20-21(0,033га),21-22(0,033га),22-23(0,033га),23-24(0,033га),24-25(0,033га),25-26(0,033га),26-27(0,033га),27-28(0,033га),28-29(0,033га) | 3 | мульчирование, сжигание | май | сентябрь | 1.125 | 12 | 8 | 0 | освещение дорог, скважина | филиал ОАО "МРСК Центра" - "Липецкэнеро" | Добровский | ВЛ 10кВ № 02 ПС Каликино (Гудово) | 10 | VS010-0009875 | 9-10(0,032га),10-11(0,032га),11-12(0,032га),12-13(0,032га),13-14(0,032га),14-15(0,032га),15-16(0,032га),16-17(0,032га),17-18(0,032га),18-19(0,032га),19-20(0,033га),20-21(0,033га),21-22(0,033га),22-23(0,033га),23-24(0,033га),24-25(0,033га),25-26(0,033га),26-27(0,033га),27-28(0,033га),28-29(0,033га) | 3 | мульчирование, сжигание | май | сентябрь | 1.125 | 12 | 8 | 0 | освещение дорог, скважина | филиал ОАО "МРСК Центра" - "Липецкэнеро" | Добровский | ВЛ 10кВ № 02 ПС Каликино (Гудово) | 10 | VS010-0009875 | 9-10(0,032га),10-11(0,032га),11-12(0,032га),12-13(0,032га),13-14(0,032га),14-15(0,032га),15-16(0,032га),16-17(0,032га),17-18(0,032га),18-19(0,032га),19-20(0,033га),20-21(0,033га),21-22(0,033га),22-23(0,033га),23-24(0,033га),24-25(0,033га),25-26(0,033га),26-27(0,033га),27-28(0,033га),28-29(0,033га) | 3 | мульчирование, сжигание | май | сентябрь | 1.125 | 12 | 8 | 0 | освещение дорог, скважина | филиал ОАО "МРСК Центра" - "Липецкэнеро" | Добровский | ВЛ 10кВ № 02 ПС Каликино (Гудово) | 10 | VS010-0009875 | 9-10(0,032га),10-11(0,032га),11-12(0,032га),12-13(0,032га),13-14(0,032га),14-15(0,032га),15-16(0,032га),16-17(0,032га),17-18(0,032га),18-19(0,032га),19-20(0,033га),20-21(0,033га),21-22(0,033га),22-23(0,033га),23-24(0,033га),24-25(0,033га),25-26(0,033га),26-27(0,033га),27-28(0,033га),28-29(0,033га) | 3 | мульчирование, сжигание | май | сентябрь | 1.125 | 12 | 8 | 0 | освещение дорог, скважина | филиал ОАО "МРСК Центра" - "Липецкэнеро" | Добровский | ВЛ 10кВ № 02 ПС Каликино (Гудово) | 10 | VS010-0009875 | 9-10(0,032га),10-11(0,032га),11-12(0,032га),12-13(0,032га),13-14(0,032га),14-15(0,032га),15-16(0,032га),16-17(0,032га),17-18(0,032га),18-19(0,032га),19-20(0,033га),20-21(0,033га),21-22(0,033га),22-23(0,033га),23-24(0,033га),24-25(0,033га),25-26(0,033га),26-27(0,033га),27-28(0,033га),28-29(0,033га) | 3 | мульчирование, сжигание | май | сентябрь | 1.125 | 12 | 8 | 0 | освещение дорог, скважина | филиал ОАО "МРСК Центра" - "Липецкэнеро" | Добровский | ВЛ 10кВ № 02 ПС Каликино (Гудово) | 10 | VS010-0009875 | 9-10(0,032га),10-11(0,032га),11-12(0,032га),12-13(0,032га),13-14(0,032га),14-15(0,032га),15-16(0,032га),16-17(0,032га),17-18(0,032га),18-19(0,032га),19-20(0,033га),20-21(0,033га),21-22(0,033га),22-23(0,033га),23-24(0,033га),24-25(0,033га),25-26(0,033га),26-27(0,033га),27-28(0,033га),28-29(0,033га) | 3 | мульчирование, сжигание | май | сентябрь | 1.125 | 12 | 8 | 0 | освещение дорог, скважина | филиал ОАО "МРСК Центра" - "Липецкэнеро" | Добровский | ВЛ 10кВ № 02 ПС Каликино (Гудово) | 10 | VS010-0009875 | 9-10(0,032га),10-11(0,032га),11-12(0,032га),12-13(0,032га),13-14(0,032га),14-15(0,032га),15-16(0,032га),16-17(0,032га),17-18(0,032га),18-19(0,032га),19-20(0,033га),20-21(0,033га),21-22(0,033га),22-23(0,033га),23-24(0,033га),24-25(0,033га),25-26(0,033га),26-27(0,033га),27-28(0,033га),28-29(0,033га) | 3 | мульчирование, сжигание | май | сентябрь | 1.125 | 12 | 8 | 0 | освещение дорог, скважина | филиал ОАО "МРСК Центра" - "Липецкэнеро" | Добровский | ВЛ 10кВ № 02 ПС Каликино (Гудово) | 10 | VS010-0009875 | 9-10(0,032га),10-11(0,032га),11-12(0,032га),12-13(0,032га),13-14(0,032га),14-15(0,032га),15-16(0,032га),16-17(0,032га),17-18(0,032га),18-19(0,032га),19-20(0,033га),20-21(0,033га),21-22(0,033га),22-23(0,033га),23-24(0,033га),24-25(0,033га),25-26(0,033га),26-27(0,033га),27-28(0,033га),28-29(0,033га) | 3 | мульчирование, сжигание | май | сентябрь | 1.125 | 12 | 8 | 0 | освещение дорог, скважина | филиал ОАО "МРСК Центра" - "Липецкэнеро" | Добровский | ВЛ 10кВ № 02 ПС Каликино (Гудово) | 10 | VS010-0009875 | 9-10(0,032га),10-11(0,032га),11-12(0,032га),12-13(0,032га),13-14(0,032га),14-15(0,032га),15-16(0,032га),16-17(0,032га),17-18(0,032га),18-19(0,032га),19-20(0,033га),20-21(0,033га),21-22(0,033га),22-23(0,033га),23-24(0,033га),24-25(0,033га),25-26(0,033га),26-27(0,033га),27-28(0,033га),28-29(0,033га) | 3 | мульчирование, сжигание | май | сентябрь | 1.125 | 12 | 8 | 0 | освещение дорог, скважина | филиал ОАО "МРСК Центра" - "Липецкэнеро" | Добровский | ВЛ 10кВ № 02 ПС Каликино (Гудово) | 10 | VS010-0009875 | 9-10(0,032га),10-11(0,032га),11-12(0,032га),12-13(0,032га),13-14(0,032га),14-15(0,032га),15-16(0,032га),16-17(0,032га),17-18(0,032га),18-19(0,032га),19-20(0,033га),20-21(0,033га),21-22(0,033га),22-23(0,033га),23-24(0,033га),24-25(0,033га),25-26(0,033га),26-27(0,033га),27-28(0,033га),28-29(0,033га) | 3 | мульчирование, сжигание | май | сентябрь | 1.125 | 12 | 8 | 0 | освещение дорог, скважина | филиал ОАО "МРСК Центра" - "Липецкэнеро" | Добровский | ВЛ 10кВ № 02 ПС Каликино (Гудово) | 10 | VS010-0009875 | 9-10(0,032га),10-11(0,032га),11-12(0,032га),12-13(0,032га),13-14(0,032га),14-15(0,032га),15-16(0,032га),16-17(0,032га),17-18(0,032га),18-19(0,032га),19-20(0,033га),20-21(0,033га),21-22(0,033га),22-23(0,033га),23-24(0,033га),24-25(0,033га),25-26(0,033га),26-27(0,033га),27-28(0,033га),28-29(0,033га) | 3 | мульчирование, сжигание | май | сентябрь | 1.125 | 12 | 8 | 0 | освещение дорог, скважина | филиал ОАО "МРСК Центра" - "Липецкэнеро" | Добровский | ВЛ 10кВ № 02 ПС Каликино (Гудово) | 10 | VS010-0009875 | 9-10(0,032га),10-11(0,032га),11-12(0,032га),12-13(0,032га),13-14(0,032га),14-15(0,032га),15-16(0,032га),16-17(0,032га),17-18(0,032га),18-19(0,032га),19-20(0,033га),20-21(0,033га),21-22(0,033га),22-23(0,033га),23-24(0,033га),24-25(0,033га),25-26(0,033га),26-27(0,033га),27-28(0,033га),28-29(0,033га) | 3 | мульчирование, сжигание | май | сентябрь | 1.125 | 12 | 8 | 0 | освещение дорог, скважина | филиал ОАО "МРСК Центра" - "Липецкэнеро" | Добровский | ВЛ 10кВ № 02 ПС Каликино (Гудово) | 10 | VS010-0009875 | 9-10(0,032га),10-11(0,032га),11-12(0,032га),12-13(0,032га),13-14(0,032га),14-15(0,032га),15-16(0,032га),16-17(0,032га),17-18(0,032га),18-19(0,032га),19-20(0,033га),20-21(0,033га),21-22(0,033га),22-23(0,033га),23-24(0,033га),24-25(0,033га),25-26(0,033га),26-27(0,033га),27-28(0,033га),28-29(0,033га) | 3 | мульчирование, сжигание | май | сентябрь | 1.125 | 12 | 8 | 0 | освещение дорог, скважина | филиал ОАО "МРСК Центра" - "Липецкэнеро" | Добровский | ВЛ 10кВ № 02 ПС Каликино (Гудово) | 10 | VS010-0009875 | 9-10(0,032га),10-11(0,032га),11-12(0,032га),12-13(0,032га),13-14(0,032га),14-15(0,032га),15-16(0,032га),16-17(0,032га),17-18(0,032га),18-19(0,032га),19-20(0,033га),20-21(0,033га),21-22(0,033га),22-23(0,033га),23-24(0,033га),24-25(0,033га),25-26(0,033га),26-27(0,033га),27-28(0,033га),28-29(0,033га) | 3 | мульчирование, сжигание | май | сентябрь | 1.125 | 12 | 8 | 0 | освещение дорог, скважина | филиал ОАО "МРСК Центра" - "Липецкэнеро" | Добровский | ВЛ 10кВ № 02 ПС Каликино (Гудово) | 10 | VS010-0009875 | 9-10(0,032га),10-11(0,032га),11-12(0,032га),12-13(0,032га),13-14(0,032га),14-15(0,032га),15-16(0,032га),16-17(0,032га),17-18(0,032га),18-19(0,032га),19-20(0,033га),20-21(0,033га),21-22(0,033га),22-23(0,033га),23-24(0,033га),24-25(0,033га),25-26(0,033га),26-27(0,033га),27-28(0,033га),28-29(0,033га) | 3 | мульчирование, сжигание | май | сентябрь | 1.125 | 12 | 8 | 0 | освещение дорог, скважина | филиал ОАО "МРСК Центра" - "Липецкэнеро" | Добровский | ВЛ 10кВ № 02 ПС Каликино (Гудово) | 10 | VS010-0009875 | 9-10(0,032га),10-11(0,032га),11-12(0,032га),12-13(0,032га),13-14(0,032га),14-15(0,032га),15-16(0,032га),16-17(0,032га),17-18(0,032га),18-19(0,032га),19-20(0,033га),20-21(0,033га),21-22(0,033га),22-23(0,033га),23-24(0,033га),24-25(0,033га),25-26(0,033га),26-27(0,033га),27-28(0,033га),28-29(0,033га) | 3 | мульчирование, сжигание | май | сентябрь | 1.125 | 12 | 8 | 0 | освещение дорог, скважина | филиал ОАО "МРСК Центра" - "Липецкэнеро" | Добровский | ВЛ 10кВ № 02 ПС Каликино (Гудово) | 10 | VS010-0009875 | 9-10(0,032га),10-11(0,032га),11-12(0,032га),12-13(0,032га),13-14(0,032га),14-15(0,032га),15-16(0,032га),16-17(0,032га),17-18(0,032га),18-19(0,032га),19-20(0,033га),20-21(0,033га),21-22(0,033га),22-23(0,033га),23-24(0,033га),24-25(0,033га),25-26(0,033га),26-27(0,033га),27-28(0,033га),28-29(0,033га) | 3 | мульчирование, сжигание | май | сентябрь | 1.125 | 12 | 8 | 0 | освещение дорог, скважина | филиал ОАО "МРСК Центра" - "Липецкэнеро" | Добровский | ВЛ 10кВ № 02 ПС Каликино (Гудово) | 10 | VS010-0009875 | 9-10(0,032га),10-11(0,032га),11-12(0,032га),12-13(0,032га),13-14(0,032га),14-15(0,032га),15-16(0,032га),16-17(0,032га),17-18(0,032га),18-19(0,032га),19-20(0,033га),20-21(0,033га),21-22(0,033га),22-23(0,033га),23-24(0,033га),24-25(0,033га),25-26(0,033га),26-27(0,033га),27-28(0,033га),28-29(0,033га) | 3 | мульчирование, сжигание | май | сентябрь | 1.125 | 12 | 8 | 0 | освещение дорог, скважина | филиал ОАО "МРСК Центра" - "Липецкэнеро" | Добровский | ВЛ 10кВ № 02 ПС Каликино (Гудово) | 10 | VS010-0009875 | 9-10(0,032га),10-11(0,032га),11-12(0,032га),12-13(0,032га),13-14(0,032га),14-15(0,032га),15-16(0,032га),16-17(0,032га),17-18(0,032га),18-19(0,032га),19-20(0,033га),20-21(0,033га),21-22(0,033га),22-23(0,033га),23-24(0,033га),24-25(0,033га),25-26(0,033га),26-27(0,033га),27-28(0,033га),28-29(0,033га) | 3 | мульчирование, сжигание | май | сентябрь | 1.125 | 12 | 8 | 0 | освещение дорог, скважина | филиал ОАО "МРСК Центра" - "Липецкэнеро" | Добровский | ВЛ 10кВ № 02 ПС Каликино (Гудово) | 10 | VS010-0009875 | 9-10(0,032га),10-11(0,032га),11-12(0,032га),12-13(0,032га),13-14(0,032га),14-15(0,032га),15-16(0,032га),16-17(0,032га),17-18(0,032га),18-19(0,032га),19-20(0,033га),20-21(0,033га),21-22(0,033га),22-23(0,033га),23-24(0,033га),24-25(0,033га),25-26(0,033га),26-27(0,033га),27-28(0,033га),28-29(0,033га) | 3 | мульчирование, сжигание | май | сентябрь | 1.125 | 12 | 8 | 0 | освещение дорог, скважина | филиал ОАО "МРСК Центра" - "Липецкэнеро" | Добровский | ВЛ 10кВ № 02 ПС Каликино (Гудово) | 10 | VS010-0009875 | 9-10(0,032га),10-11(0,032га),11-12(0,032га),12-13(0,032га),13-14(0,032га),14-15(0,032га),15-16(0,032га),16-17(0,032га),17-18(0,032га),18-19(0,032га),19-20(0,033га),20-21(0,033га),21-22(0,033га),22-23(0,033га),23-24(0,033га),24-25(0,033га),25-26(0,033га),26-27(0,033га),27-28(0,033га),28-29(0,033га) | 3 | мульчирование, сжигание | май | сентябрь | 1.125 | 12 | 8 | 0 | освещение дорог, скважина | филиал ОАО "МРСК Центра" - "Липецкэнеро" | Добровский | ВЛ 10кВ № 02 ПС Каликино (Гудово) | 10 | VS010-0009875 | 9-10(0,032га),10-11(0,032га),11-12(0,032га),12-13(0,032га),13-14(0,032га),14-15(0,032га),15-16(0,032га),16-17(0,032га),17-18(0,032га),18-19(0,032га),19-20(0,033га),20-21(0,033га),21-22(0,033га),22-23(0,033га),23-24(0,033га),24-25(0,033га),25-26(0,033га),26-27(0,033га),27-28(0,033га),28-29(0,033га) | 3 | мульчирование, сжигание | май | сентябрь | 1.125 | 12 | 8 | 0 | освещение дорог, скважина | филиал ОАО "МРСК Центра" - "Липецкэнеро" | Добровский | ВЛ 10кВ № 02 ПС Каликино (Гудово) | 10 | VS010-0009875 | 9-10(0,032га),10-11(0,032га),11-12(0,032га),12-13(0,032га),13-14(0,032га),14-15(0,032га),15-16(0,032га),16-17(0,032га),17-18(0,032га),18-19(0,032га),19-20(0,033га),20-21(0,033га),21-22(0,033га),22-23(0,033га),23-24(0,033га),24-25(0,033га),25-26(0,033га),26-27(0,033га),27-28(0,033га),28-29(0,033га) | 3 | мульчирование, сжигание | май | сентябрь | 1.125 | 12 | 8 | 0 | освещение дорог, скважина | филиал ОАО "МРСК Центра" - "Липецкэнеро" | Добровский | ВЛ 10кВ № 02 ПС Каликино (Гудово) | 10 | VS010-0009875 | 9-10(0,032га),10-11(0,032га),11-12(0,032га),12-13(0,032га),13-14(0,032га),14-15(0,032га),15-16(0,032га),16-17(0,032га),17-18(0,032га),18-19(0,032га),19-20(0,033га),20-21(0,033га),21-22(0,033га),22-23(0,033га),23-24(0,033га),24-25(0,033га),25-26(0,033га),26-27(0,033га),27-28(0,033га),28-29(0,033га) | 3 | мульчирование, сжигание | май | сентябрь | 1.125 | 12 | 8 | 0 | освещение дорог, скважина | филиал ОАО "МРСК Центра" - "Липецкэнеро" | Добровский | ВЛ 10кВ № 02 ПС Каликино (Гудово) | 10 | VS010-0009875 | 9-10(0,032га),10-11(0,032га),11-12(0,032га),12-13(0,032га),13-14(0,032га),14-15(0,032га),15-16(0,032га),16-17(0,032га),17-18(0,032га),18-19(0,032га),19-20(0,033га),20-21(0,033га),21-22(0,033га),22-23(0,033га),23-24(0,033га),24-25(0,033га),25-26(0,033га),26-27(0,033га),27-28(0,033га),28-29(0,033га) | 3 | мульчирование, сжигание | май | сентябрь | 1.125 | 12 | 8 | 0 | освещение дорог, скважина | филиал ОАО "МРСК Центра" - "Липецкэнеро" | Добровский | ВЛ 10кВ № 02 ПС Каликино (Гудово) | 10 | VS010-0009875 | 9-10(0,032га),10-11(0,032га),11-12(0,032га),12-13(0,032га),13-14(0,032га),14-15(0,032га),15-16(0,032га),16-17(0,032га),17-18(0,032га),18-19(0,032га),19-20(0,033га),20-21(0,033га),21-22(0,033га),22-23(0,033га),23-24(0,033га),24-25(0,033га),25-26(0,033га),26-27(0,033га),27-28(0,033га),28-29(0,033га) | 3 | мульчирование, сжигание | май | сентябрь | 1.125 | 12 | 8 | 0 | освещение дорог, скважина | филиал ОАО "МРСК Центра" - "Липецкэнеро" | Добровский | ВЛ 10кВ № 02 ПС Каликино (Гудово) | 10 | VS010-0009875 | 9-10(0,032га),10-11(0,032га),11-12(0,032га),12-13(0,032га),13-14(0,032га),14-15(0,032га),15-16(0,032га),16-17(0,032га),17-18(0,032га),18-19(0,032га),19-20(0,033га),20-21(0,033га),21-22(0,033га),22-23(0,033га),23-24(0,033га),24-25(0,033га),25-26(0,033га),26-27(0,033га),27-28(0,033га),28-29(0,033га) | 3 | мульчирование, сжигание | май | сентябрь | 1.125 | 12 | 8 | 0 | освещение дорог, скважина | филиал ОАО "МРСК Центра" - "Липецкэнеро" | Добровский | ВЛ 10кВ № 02 ПС Каликино (Гудово) | 10 | VS010-0009875 | 9-10(0,032га),10-11(0,032га),11-12(0,032га),12-13(0,032га),13-14(0,032га),14-15(0,032га),15-16(0,032га),16-17(0,032га),17-18(0,032га),18-19(0,032га),19-20(0,033га),20-21(0,033га),21-22(0,033га),22-23(0,033га),23-24(0,033га),24-25(0,033га),25-26(0,033га),26-27(0,033га),27-28(0,033га),28-29(0,033га) | 3 | мульчирование, сжигание | май | сентябрь | 1.125 | 12 | 8 | 0 | освещение дорог, скважина | филиал ОАО "МРСК Центра" - "Липецкэнеро" | Добровский | ВЛ 10кВ № 02 ПС Каликино (Гудово) | 10 | VS010-0009875 | 9-10(0,032га),10-11(0,032га),11-12(0,032га),12-13(0,032га),13-14(0,032га),14-15(0,032га),15-16(0,032га),16-17(0,032га),17-18(0,032га),18-19(0,032га),19-20(0,033га),20-21(0,033га),21-22(0,033га),22-23(0,033га),23-24(0,033га),24-25(0,033га),25-26(0,033га),26-27(0,033га),27-28(0,033га),28-29(0,033га) | 3 | мульчирование, сжигание | май | сентябрь | 1.125 | 12 | 8 | 0 | освещение дорог, скважина | филиал ОАО "МРСК Центра" - "Липецкэнеро" | Добровский | ВЛ 10кВ № 02 ПС Каликино (Гудово) | 10 | VS010-0009875 | 9-10(0,032га),10-11(0,032га),11-12(0,032га),12-13(0,032га),13-14(0,032га),14-15(0,032га),15-16(0,032га),16-17(0,032га),17-18(0,032га),18-19(0,032га),19-20(0,033га),20-21(0,033га),21-22(0,033га),22-23(0,033га),23-24(0,033га),24-25(0,033га),25-26(0,033га),26-27(0,033га),27-28(0,033га),28-29(0,033га) | 3 | мульчирование, сжигание | май | сентябрь | 1.125 | 12 | 8 | 0 | освещение дорог, скважина | филиал ОАО "МРСК Центра" - "Липецкэнеро" | Добровский | ВЛ 10кВ № 02 ПС Каликино (Гудово) | 10 | VS010-0009875 | 9-10(0,032га),10-11(0,032га),11-12(0,032га),12-13(0,032га),13-14(0,032га),14-15(0,032га),15-16(0,032га),16-17(0,032га),17-18(0,032га),18-19(0,032га),19-20(0,033га),20-21(0,033га),21-22(0,033га),22-23(0,033га),23-24(0,033га),24-25(0,033га),25-26(0,033га),26-27(0,033га),27-28(0,033га),28-29(0,033га) | 3 | мульчирование, сжигание | май | сентябрь | 1.125 | 12 | 8 | 0 | освещение дорог, скважина | филиал ОАО "МРСК Центра" - "Липецкэнеро" | Добровский | ВЛ 10кВ № 02 ПС Каликино (Гудово) | 10 | VS010-0009875 | 9-10(0,032га),10-11(0,032га),11-12(0,032га),12-13(0,032га),13-14(0,032га),14-15(0,032га),15-16(0,032га),16-17(0,032га),17-18(0,032га),18-19(0,032га),19-20(0,033га),20-21(0,033га),21-22(0,033га),22-23(0,033га),23-24(0,033га),24-25(0,033га),25-26(0,033га),26-27(0,033га),27-28(0,033га),28-29(0,033га) | 3 | мульчирование, сжигание | май | сентябрь | 1.125 | 12 | 8 | 0 | освещение дорог, скважина | филиал ОАО "МРСК Центра" - "Липецкэнеро" | Добровский | ВЛ 10кВ № 02 ПС Каликино (Гудово) | 10 | VS010-0009875 | 9-10(0,032га),10-11(0,032га),11-12(0,032га),12-13(0,032га),13-14(0,032га),14-15(0,032га),15-16(0,032га),16-17(0,032га),17-18(0,032га),18-19(0,032га),19-20(0,033га),20-21(0,033га),21-22(0,033га),22-23(0,033га),23-24(0,033га),24-25(0,033га),25-26(0,033га),26-27(0,033га),27-28(0,033га),28-29(0,033га) | 3 | мульчирование, сжигание | май | сентябрь | 1.125 | 12 | 8 | 0 | освещение дорог, скважина | филиал ОАО "МРСК Центра" - "Липецкэнеро" | Добровский | ВЛ 10кВ № 02 ПС Каликино (Гудово) | 10 | VS010-0009875 | 9-10(0,032га),10-11(0,032га),11-12(0,032га),12-13(0,032га),13-14(0,032га),14-15(0,032га),15-16(0,032га),16-17(0,032га),17-18(0,032га),18-19(0,032га),19-20(0,033га),20-21(0,033га),21-22(0,033га),22-23(0,033га),23-24(0,033га),24-25(0,033га),25-26(0,033га),26-27(0,033га),27-28(0,033га),28-29(0,033га) | 3 | мульчирование, сжигание | май | сентябрь | 1.125 | 12 | 8 | 0 | освещение дорог, скважина | филиал ОАО "МРСК Центра" - "Липецкэнеро" | Добровский | ВЛ 10кВ № 02 ПС Каликино (Гудово) | 10 | VS010-0009875 | 9-10(0,032га),10-11(0,032га),11-12(0,032га),12-13(0,032га),13-14(0,032га),14-15(0,032га),15-16(0,032га),16-17(0,032га),17-18(0,032га),18-19(0,032га),19-20(0,033га),20-21(0,033га),21-22(0,033га),22-23(0,033га),23-24(0,033га),24-25(0,033га),25-26(0,033га),26-27(0,033га),27-28(0,033га),28-29(0,033га) | 3 | мульчирование, сжигание | май | сентябрь | 1.125 | 12 | 8 | 0 | освещение дорог, скважина | филиал ОАО "МРСК Центра" - "Липецкэнеро" | Добровский | ВЛ 10кВ № 02 ПС Каликино (Гудово) | 10 | VS010-0009875 | 9-10(0,032га),10-11(0,032га),11-12(0,032га),12-13(0,032га),13-14(0,032га),14-15(0,032га),15-16(0,032га),16-17(0,032га),17-18(0,032га),18-19(0,032га),19-20(0,033га),20-21(0,033га),21-22(0,033га),22-23(0,033га),23-24(0,033га),24-25(0,033га),25-26(0,033га),26-27(0,033га),27-28(0,033га),28-29(0,033га) | 3 | мульчирование, сжигание | май | сентябрь | 1.125 | 12 | 8 | 0 | освещение дорог, скважина | филиал ОАО "МРСК Центра" - "Липецкэнеро" | Добровский | ВЛ 10кВ № 02 ПС Каликино (Гудово) | 10 | VS010-0009875 | 9-10(0,032га),10-11(0,032га),11-12(0,032га),12-13(0,032га),13-14(0,032га),14-15(0,032га),15-16(0,032га),16-17(0,032га),17-18(0,032га),18-19(0,032га),19-20(0,033га),20-21(0,033га),21-22(0,033га),22-23(0,033га),23-24(0,033га),24-25(0,033га),25-26(0,033га),26-27(0,033га),27-28(0,033га),28-29(0,033га) | 3 | мульчирование, сжигание | май | сентябрь | 1.125 | 12 | 8 | 0 | освещение дорог, скважина | филиал ОАО "МРСК Центра" - "Липецкэнеро" | Добровский | ВЛ 10кВ № 02 ПС Каликино (Гудово) | 10 | VS010-0009875 | 9-10(0,032га),10-11(0,032га),11-12(0,032га),12-13(0,032га),13-14(0,032га),14-15(0,032га),15-16(0,032га),16-17(0,032га),17-18(0,032га),18-19(0,032га),19-20(0,033га),20-21(0,033га),21-22(0,033га),22-23(0,033га),23-24(0,033га),24-25(0,033га),25-26(0,033га),26-27(0,033га),27-28(0,033га),28-29(0,033га) | 3 | мульчирование, сжигание | май | сентябрь | 1.125 | 12 | 8 | 0 | освещение дорог, скважина | филиал ОАО "МРСК Центра" - "Липецкэнеро" | Добровский | ВЛ 10кВ № 02 ПС Каликино (Гудово) | 10 | VS010-0009875 | 9-10(0,032га),10-11(0,032га),11-12(0,032га),12-13(0,032га),13-14(0,032га),14-15(0,032га),15-16(0,032га),16-17(0,032га),17-18(0,032га),18-19(0,032га),19-20(0,033га),20-21(0,033га),21-22(0,033га),22-23(0,033га),23-24(0,033га),24-25(0,033га),25-26(0,033га),26-27(0,033га),27-28(0,033га),28-29(0,033га) | 3 | мульчирование, сжигание | май | сентябрь | 1.125 | 12 | 8 | 0 | освещение дорог, скважина | филиал ОАО "МРСК Центра" - "Липецкэнеро" | Добровский | ВЛ 10кВ № 02 ПС Каликино (Гудово) | 10 | VS010-0009875 | 9-10(0,032га),10-11(0,032га),11-12(0,032га),12-13(0,032га),13-14(0,032га),14-15(0,032га),15-16(0,032га),16-17(0,032га),17-18(0,032га),18-19(0,032га),19-20(0,033га),20-21(0,033га),21-22(0,033га),22-23(0,033га),23-24(0,033га),24-25(0,033га),25-26(0,033га),26-27(0,033га),27-28(0,033га),28-29(0,033га) | 3 | мульчирование, сжигание | май | сентябрь | 1.125 | 12 | 8 | 0 | освещение дорог, скважина | филиал ОАО "МРСК Центра" - "Липецкэнеро" | Добровский | ВЛ 10кВ № 02 ПС Каликино (Гудово) | 10 | VS010-0009875 | 9-10(0,032га),10-11(0,032га),11-12(0,032га),12-13(0,032га),13-14(0,032га),14-15(0,032га),15-16(0,032га),16-17(0,032га),17-18(0,032га),18-19(0,032га),19-20(0,033га),20-21(0,033га),21-22(0,033га),22-23(0,033га),23-24(0,033га),24-25(0,033га),25-26(0,033га),26-27(0,033га),27-28(0,033га),28-29(0,033га) | 3 | мульчирование, сжигание | май | сентябрь | 1.125 | 12 | 8 | 0 | освещение дорог, скважина | филиал ОАО "МРСК Центра" - "Липецкэнеро" | Добровский | ВЛ 10кВ № 02 ПС Каликино (Гудово) | 10 | VS010-0009875 | 9-10(0,032га),10-11(0,032га),11-12(0,032га),12-13(0,032га),13-14(0,032га),14-15(0,032га),15-16(0,032га),16-17(0,032га),17-18(0,032га),18-19(0,032га),19-20(0,033га),20-21(0,033га),21-22(0,033га),22-23(0,033га),23-24(0,033га),24-25(0,033га),25-26(0,033га),26-27(0,033га),27-28(0,033га),28-29(0,033га) | 3 | мульчирование, сжигание | май | сентябрь | 1.125 | 12 | 8 | 0 | освещение дорог, скважина | филиал ОАО "МРСК Центра" - "Липецкэнеро" | Добровский | ВЛ 10кВ № 02 ПС Каликино (Гудово) | 10 | VS010-0009875 | 9-10(0,032га),10-11(0,032га),11-12(0,032га),12-13(0,032га),13-14(0,032га),14-15(0,032га),15-16(0,032га),16-17(0,032га),17-18(0,032га),18-19(0,032га),19-20(0,033га),20-21(0,033га),21-22(0,033га),22-23(0,033га),23-24(0,033га),24-25(0,033га),25-26(0,033га),26-27(0,033га),27-28(0,033га),28-29(0,033га) | 3 | мульчирование, сжигание | май | сентябрь | 1.125 | 12 | 8 | 0 | освещение дорог, скважина | филиал ОАО "МРСК Центра" - "Липецкэнеро" | Добровский | ВЛ 10кВ № 02 ПС Каликино (Гудово) | 10 | VS010-0009875 | 9-10(0,032га),10-11(0,032га),11-12(0,032га),12-13(0,032га),13-14(0,032га),14-15(0,032га),15-16(0,032га),16-17(0,032га),17-18(0,032га),18-19(0,032га),19-20(0,033га),20-21(0,033га),21-22(0,033га),22-23(0,033га),23-24(0,033га),24-25(0,033га),25-26(0,033га),26-27(0,033га),27-28(0,033га),28-29(0,033га) | 3 | мульчирование, сжигание | май | сентябрь | 1.125 | 12 | 8 | 0 | освещение дорог, скважина | филиал ОАО "МРСК Центра" - "Липецкэнеро" | Добровский | ВЛ 10кВ № 02 ПС Каликино (Гудово) | 10 | VS010-0009875 | 9-10(0,032га),10-11(0,032га),11-12(0,032га),12-13(0,032га),13-14(0,032га),14-15(0,032га),15-16(0,032га),16-17(0,032га),17-18(0,032га),18-19(0,032га),19-20(0,033га),20-21(0,033га),21-22(0,033га),22-23(0,033га),23-24(0,033га),24-25(0,033га),25-26(0,033га),26-27(0,033га),27-28(0,033га),28-29(0,033га) | 3 | мульчирование, сжигание | май | сентябрь | 1.125 | 12 | 8 | 0 | освещение дорог, скважина | филиал ОАО "МРСК Центра" - "Липецкэнеро" | Добровский | ВЛ 10кВ № 02 ПС Каликино (Гудово) | 10 | VS010-0009875 | 9-10(0,032га),10-11(0,032га),11-12(0,032га),12-13(0,032га),13-14(0,032га),14-15(0,032га),15-16(0,032га),16-17(0,032га),17-18(0,032га),18-19(0,032га),19-20(0,033га),20-21(0,033га),21-22(0,033га),22-23(0,033га),23-24(0,033га),24-25(0,033га),25-26(0,033га),26-27(0,033га),27-28(0,033га),28-29(0,033га) | 3 | мульчирование, сжигание | май | сентябрь | 1.125 | 12 | 8 | 0 | освещение дорог, скважина | филиал ОАО "МРСК Центра" - "Липецкэнеро" | Добровский | ВЛ 10кВ № 02 ПС Каликино (Гудово) | 10 | VS010-0009875 | 9-10(0,032га),10-11(0,032га),11-12(0,032га),12-13(0,032га),13-14(0,032га),14-15(0,032га),15-16(0,032га),16-17(0,032га),17-18(0,032га),18-19(0,032га),19-20(0,033га),20-21(0,033га),21-22(0,033га),22-23(0,033га),23-24(0,033га),24-25(0,033га),25-26(0,033га),26-27(0,033га),27-28(0,033га),28-29(0,033га) | 3 | мульчирование, сжигание | май | сентябрь | 1.125 | 12 | 8 | 0 | освещение дорог, скважина | филиал ОАО "МРСК Центра" - "Липецкэнеро" | Добровский | ВЛ 10кВ № 02 ПС Каликино (Гудово) | 10 | VS010-0009875 | 9-10(0,032га),10-11(0,032га),11-12(0,032га),12-13(0,032га),13-14(0,032га),14-15(0,032га),15-16(0,032га),16-17(0,032га),17-18(0,032га),18-19(0,032га),19-20(0,033га),20-21(0,033га),21-22(0,033га),22-23(0,033га),23-24(0,033га),24-25(0,033га),25-26(0,033га),26-27(0,033га),27-28(0,033га),28-29(0,033га) | 3 | мульчирование, сжигание | май | сентябрь | 1.125 | 12 | 8 | 0 | освещение дорог, скважина | филиал ОАО "МРСК Центра" - "Липецкэнеро" | Добровский | ВЛ 10кВ № 02 ПС Каликино (Гудово) | 10 | VS010-0009875 | 9-10(0,032га),10-11(0,032га),11-12(0,032га),12-13(0,032га),13-14(0,032га),14-15(0,032га),15-16(0,032га),16-17(0,032га),17-18(0,032га),18-19(0,032га),19-20(0,033га),20-21(0,033га),21-22(0,033га),22-23(0,033га),23-24(0,033га),24-25(0,033га),25-26(0,033га),26-27(0,033га),27-28(0,033га),28-29(0,033га) | 3 | мульчирование, сжигание | май | сентябрь | 1.125 | 12 | 8 | 0 | освещение дорог, скважина | филиал ОАО "МРСК Центра" - "Липецкэнеро" | Добровский | ВЛ 10кВ № 02 ПС Каликино (Гудово) | 10 | VS010-0009875 | 9-10(0,032га),10-11(0,032га),11-12(0,032га),12-13(0,032га),13-14(0,032га),14-15(0,032га),15-16(0,032га),16-17(0,032га),17-18(0,032га),18-19(0,032га),19-20(0,033га),20-21(0,033га),21-22(0,033га),22-23(0,033га),23-24(0,033га),24-25(0,033га),25-26(0,033га),26-27(0,033га),27-28(0,033га),28-29(0,033га) | 3 | мульчирование, сжигание | май | сентябрь | 1.125 | 12 | 8 | 0 | освещение дорог, скважина | филиал ОАО "МРСК Центра" - "Липецкэнеро" | Добровский | ВЛ 10кВ № 02 ПС Каликино (Гудово) | 10 | VS010-0009875 | 9-10(0,032га),10-11(0,032га),11-12(0,032га),12-13(0,032га),13-14(0,032га),14-15(0,032га),15-16(0,032га),16-17(0,032га),17-18(0,032га),18-19(0,032га),19-20(0,033га),20-21(0,033га),21-22(0,033га),22-23(0,033га),23-24(0,033га),24-25(0,033га),25-26(0,033га),26-27(0,033га),27-28(0,033га),28-29(0,033га) | 3 | мульчирование, сжигание | май | сентябрь | 1.125 | 12 | 8 | 0 | освещение дорог, скважина | филиал ОАО "МРСК Центра" - "Липецкэнеро" | Добровский | ВЛ 10кВ № 02 ПС Каликино (Гудово) | 10 | VS010-0009875 | 9-10(0,032га),10-11(0,032га),11-12(0,032га),12-13(0,032га),13-14(0,032га),14-15(0,032га),15-16(0,032га),16-17(0,032га),17-18(0,032га),18-19(0,032га),19-20(0,033га),20-21(0,033га),21-22(0,033га),22-23(0,033га),23-24(0,033га),24-25(0,033га),25-26(0,033га),26-27(0,033га),27-28(0,033га),28-29(0,033га) | 3 | мульчирование, сжигание | май | сентябрь | 1.125 | 12 | 8 | 0 | освещение дорог, скважина | филиал ОАО "МРСК Центра" - "Липецкэнеро" | Добровский | ВЛ 10кВ № 02 ПС Каликино (Гудово) | 10 | VS010-0009875 | 9-10(0,032га),10-11(0,032га),11-12(0,032га),12-13(0,032га),13-14(0,032га),14-15(0,032га),15-16(0,032га),16-17(0,032га),17-18(0,032га),18-19(0,032га),19-20(0,033га),20-21(0,033га),21-22(0,033га),22-23(0,033га),23-24(0,033га),24-25(0,033га),25-26(0,033га),26-27(0,033га),27-28(0,033га),28-29(0,033га) | 3 | мульчирование, сжигание | май | сентябрь | 1.125 | 12 | 8 | 0 | освещение дорог, скважина | филиал ОАО "МРСК Центра" - "Липецкэнеро" | Добровский | ВЛ 10кВ № 02 ПС Каликино (Гудово) | 10 | VS010-0009875 | 9-10(0,032га),10-11(0,032га),11-12(0,032га),12-13(0,032га),13-14(0,032га),14-15(0,032га),15-16(0,032га),16-17(0,032га),17-18(0,032га),18-19(0,032га),19-20(0,033га),20-21(0,033га),21-22(0,033га),22-23(0,033га),23-24(0,033га),24-25(0,033га),25-26(0,033га),26-27(0,033га),27-28(0,033га),28-29(0,033га) | 3 | мульчирование, сжигание | май | сентябрь | 1.125 | 12 | 8 | 0 | освещение дорог, скважина | филиал ОАО "МРСК Центра" - "Липецкэнеро" | Добровский | ВЛ 10кВ № 02 ПС Каликино (Гудово) | 10 | VS010-0009875 | 9-10(0,032га),10-11(0,032га),11-12(0,032га),12-13(0,032га),13-14(0,032га),14-15(0,032га),15-16(0,032га),16-17(0,032га),17-18(0,032га),18-19(0,032га),19-20(0,033га),20-21(0,033га),21-22(0,033га),22-23(0,033га),23-24(0,033га),24-25(0,033га),25-26(0,033га),26-27(0,033га),27-28(0,033га),28-29(0,033га) | 3 | мульчирование, сжигание | май | сентябрь | 1.125 | 12 | 8 | 0 | освещение дорог, скважина | филиал ОАО "МРСК Центра" - "Липецкэнеро" | Добровский | ВЛ 10кВ № 02 ПС Каликино (Гудово) | 10 | VS010-0009875 | 9-10(0,032га),10-11(0,032га),11-12(0,032га),12-13(0,032га),13-14(0,032га),14-15(0,032га),15-16(0,032га),16-17(0,032га),17-18(0,032га),18-19(0,032га),19-20(0,033га),20-21(0,033га),21-22(0,033га),22-23(0,033га),23-24(0,033га),24-25(0,033га),25-26(0,033га),26-27(0,033га),27-28(0,033га),28-29(0,033га) | 3 | мульчирование, сжигание | май | сентябрь | 1.125 | 12 | 8 | 0 | освещение дорог, скважина | филиал ОАО "МРСК Центра" - "Липецкэнеро" | Добровский | ВЛ 10кВ № 02 ПС Каликино (Гудово) | 10 | VS010-0009875 | 9-10(0,032га),10-11(0,032га),11-12(0,032га),12-13(0,032га),13-14(0,032га),14-15(0,032га),15-16(0,032га),16-17(0,032га),17-18(0,032га),18-19(0,032га),19-20(0,033га),20-21(0,033га),21-22(0,033га),22-23(0,033га),23-24(0,033га),24-25(0,033га),25-26(0,033га),26-27(0,033га),27-28(0,033га),28-29(0,033га) | 3 | мульчирование, сжигание | май | сентябрь | 1.125 | 12 | 8 | 0 | освещение дорог, скважина | филиал ОАО "МРСК Центра" - "Липецкэнеро" | Добровский | ВЛ 10кВ № 02 ПС Каликино (Гудово) | 10 | VS010-0009875 | 9-10(0,032га),10-11(0,032га),11-12(0,032га),12-13(0,032га),13-14(0,032га),14-15(0,032га),15-16(0,032га),16-17(0,032га),17-18(0,032га),18-19(0,032га),19-20(0,033га),20-21(0,033га),21-22(0,033га),22-23(0,033га),23-24(0,033га),24-25(0,033га),25-26(0,033га),26-27(0,033га),27-28(0,033га),28-29(0,033га) | 3 | мульчирование, сжигание | май | сентябрь | 1.125 | 12 | 8 | 0 | освещение дорог, скважина | филиал ОАО "МРСК Центра" - "Липецкэнеро" | Добровский | ВЛ 10кВ № 02 ПС Каликино (Гудово) | 10 | VS010-0009875 | 9-10(0,032га),10-11(0,032га),11-12(0,032га),12-13(0,032га),13-14(0,032га),14-15(0,032га),15-16(0,032га),16-17(0,032га),17-18(0,032га),18-19(0,032га),19-20(0,033га),20-21(0,033га),21-22(0,033га),22-23(0,033га),23-24(0,033га),24-25(0,033га),25-26(0,033га),26-27(0,033га),27-28(0,033га),28-29(0,033га) | 3 | мульчирование, сжигание | май | сентябрь | 1.125 | 12 | 8 | 0 | освещение дорог, скважина | филиал ОАО "МРСК Центра" - "Липецкэнеро" | Добровский | ВЛ 10кВ № 02 ПС Каликино (Гудово) | 10 | VS010-0009875 | 9-10(0,032га),10-11(0,032га),11-12(0,032га),12-13(0,032га),13-14(0,032га),14-15(0,032га),15-16(0,032га),16-17(0,032га),17-18(0,032га),18-19(0,032га),19-20(0,033га),20-21(0,033га),21-22(0,033га),22-23(0,033га),23-24(0,033га),24-25(0,033га),25-26(0,033га),26-27(0,033га),27-28(0,033га),28-29(0,033га) | 3 | мульчирование, сжигание | май | сентябрь | 1.125 | 12 | 8 | 0 | освещение дорог, скважина | филиал ОАО "МРСК Центра" - "Липецкэнеро" | Добровский | ВЛ 10кВ № 02 ПС Каликино (Гудово) | 10 | VS010-0009875 | 9-10(0,032га),10-11(0,032га),11-12(0,032га),12-13(0,032га),13-14(0,032га),14-15(0,032га),15-16(0,032га),16-17(0,032га),17-18(0,032га),18-19(0,032га),19-20(0,033га),20-21(0,033га),21-22(0,033га),22-23(0,033га),23-24(0,033га),24-25(0,033га),25-26(0,033га),26-27(0,033га),27-28(0,033га),28-29(0,033га) | 3 | мульчирование, сжигание | май | сентябрь | 1.125 | 12 | 8 | 0 | освещение дорог, скважина | филиал ОАО "МРСК Центра" - "Липецкэнеро" | Добровский | ВЛ 10кВ № 02 ПС Каликино (Гудово) | 10 | VS010-0009875 | 9-10(0,032га),10-11(0,032га),11-12(0,032га),12-13(0,032га),13-14(0,032га),14-15(0,032га),15-16(0,032га),16-17(0,032га),17-18(0,032га),18-19(0,032га),19-20(0,033га),20-21(0,033га),21-22(0,033га),22-23(0,033га),23-24(0,033га),24-25(0,033га),25-26(0,033га),26-27(0,033га),27-28(0,033га),28-29(0,033га) | 3 | мульчирование, сжигание | май | сентябрь | 1.125 | 12 | 8 | 0 | освещение дорог, скважина | филиал ОАО "МРСК Центра" - "Липецкэнеро" | Добровский | ВЛ 10кВ № 02 ПС Каликино (Гудово) | 10 | VS010-0009875 | 9-10(0,032га),10-11(0,032га),11-12(0,032га),12-13(0,032га),13-14(0,032га),14-15(0,032га),15-16(0,032га),16-17(0,032га),17-18(0,032га),18-19(0,032га),19-20(0,033га),20-21(0,033га),21-22(0,033га),22-23(0,033га),23-24(0,033га),24-25(0,033га),25-26(0,033га),26-27(0,033га),27-28(0,033га),28-29(0,033га) | 3 | мульчирование, сжигание | май | сентябрь | 1.125 | 12 | 8 | 0 | освещение дорог, скважина | филиал ОАО "МРСК Центра" - "Липецкэнеро" | Добровский | ВЛ 10кВ № 02 ПС Каликино (Гудово) | 10 | VS010-0009875 | 9-10(0,032га),10-11(0,032га),11-12(0,032га),12-13(0,032га),13-14(0,032га),14-15(0,032га),15-16(0,032га),16-17(0,032га),17-18(0,032га),18-19(0,032га),19-20(0,033га),20-21(0,033га),21-22(0,033га),22-23(0,033га),23-24(0,033га),24-25(0,033га),25-26(0,033га),26-27(0,033га),27-28(0,033га),28-29(0,033га) | 3 | мульчирование, сжигание | май | сентябрь | 1.125 | 12 | 8 | 0 | освещение дорог, скважина | филиал ОАО "МРСК Центра" - "Липецкэнеро" | Добровский | ВЛ 10кВ № 02 ПС Каликино (Гудово) | 10 | VS010-0009875 | 9-10(0,032га),10-11(0,032га),11-12(0,032га),12-13(0,032га),13-14(0,032га),14-15(0,032га),15-16(0,032га),16-17(0,032га),17-18(0,032га),18-19(0,032га),19-20(0,033га),20-21(0,033га),21-22(0,033га),22-23(0,033га),23-24(0,033га),24-25(0,033га),25-26(0,033га),26-27(0,033га),27-28(0,033га),28-29(0,033га) | 3 | мульчирование, сжигание | май | сентябрь | 1.125 | 12 | 8 | 0 | освещение дорог, скважина | филиал ОАО "МРСК Центра" - "Липецкэнеро" | Добровский | ВЛ 10кВ № 02 ПС Каликино (Гудово) | 10 | VS010-0009875 | 9-10(0,032га),10-11(0,032га),11-12(0,032га),12-13(0,032га),13-14(0,032га),14-15(0,032га),15-16(0,032га),16-17(0,032га),17-18(0,032га),18-19(0,032га),19-20(0,033га),20-21(0,033га),21-22(0,033га),22-23(0,033га),23-24(0,033га),24-25(0,033га),25-26(0,033га),26-27(0,033га),27-28(0,033га),28-29(0,033га) | 3 | мульчирование, сжигание | май | сентябрь | 1.125 | 12 | 8 | 0 | освещение дорог, скважина | филиал ОАО "МРСК Центра" - "Липецкэнеро" | Добровский | ВЛ 10кВ № 02 ПС Каликино (Гудово) | 10 | VS010-0009875 | 9-10(0,032га),10-11(0,032га),11-12(0,032га),12-13(0,032га),13-14(0,032га),14-15(0,032га),15-16(0,032га),16-17(0,032га),17-18(0,032га),18-19(0,032га),19-20(0,033га),20-21(0,033га),21-22(0,033га),22-23(0,033га),23-24(0,033га),24-25(0,033га),25-26(0,033га),26-27(0,033га),27-28(0,033га),28-29(0,033га) | 3 | мульчирование, сжигание | май | сентябрь | 1.125 | 12 | 8 | 0 | освещение дорог, скважина | филиал ОАО "МРСК Центра" - "Липецкэнеро" | Добровский | ВЛ 10кВ № 02 ПС Каликино (Гудово) | 10 | VS010-0009875 | 9-10(0,032га),10-11(0,032га),11-12(0,032га),12-13(0,032га),13-14(0,032га),14-15(0,032га),15-16(0,032га),16-17(0,032га),17-18(0,032га),18-19(0,032га),19-20(0,033га),20-21(0,033га),21-22(0,033га),22-23(0,033га),23-24(0,033га),24-25(0,033га),25-26(0,033га),26-27(0,033га),27-28(0,033га),28-29(0,033га) | 3 | мульчирование, сжигание | май | сентябрь | 1.125 | 12 | 8 | 0 | освещение дорог, скважина | филиал ОАО "МРСК Центра" - "Липецкэнеро" | Добровский | ВЛ 10кВ № 02 ПС Каликино (Гудово) | 10 | VS010-0009875 | 9-10(0,032га),10-11(0,032га),11-12(0,032га),12-13(0,032га),13-14(0,032га),14-15(0,032га),15-16(0,032га),16-17(0,032га),17-18(0,032га),18-19(0,032га),19-20(0,033га),20-21(0,033га),21-22(0,033га),22-23(0,033га),23-24(0,033га),24-25(0,033га),25-26(0,033га),26-27(0,033га),27-28(0,033га),28-29(0,033га) | 3 | мульчирование, сжигание | май | сентябрь | 1.125 | 12 | 8 | 0 | освещение дорог, скважина | филиал ОАО "МРСК Центра" - "Липецкэнеро" | Добровский | ВЛ 10кВ № 02 ПС Каликино (Гудово) | 10 | VS010-0009875 | 9-10(0,032га),10-11(0,032га),11-12(0,032га),12-13(0,032га),13-14(0,032га),14-15(0,032га),15-16(0,032га),16-17(0,032га),17-18(0,032га),18-19(0,032га),19-20(0,033га),20-21(0,033га),21-22(0,033га),22-23(0,033га),23-24(0,033га),24-25(0,033га),25-26(0,033га),26-27(0,033га),27-28(0,033га),28-29(0,033га) | 3 | мульчирование, сжигание | май | сентябрь | 1.125 | 12 | 8 | 0 | освещение дорог, скважина | филиал ОАО "МРСК Центра" - "Липецкэнеро" | Добровский | ВЛ 10кВ № 02 ПС Каликино (Гудово) | 10 | VS010-0009875 | 9-10(0,032га),10-11(0,032га),11-12(0,032га),12-13(0,032га),13-14(0,032га),14-15(0,032га),15-16(0,032га),16-17(0,032га),17-18(0,032га),18-19(0,032га),19-20(0,033га),20-21(0,033га),21-22(0,033га),22-23(0,033га),23-24(0,033га),24-25(0,033га),25-26(0,033га),26-27(0,033га),27-28(0,033га),28-29(0,033га) | 3 | мульчирование, сжигание | май | сентябрь | 1.125 | 12 | 8 | 0 | освещение дорог, скважина | филиал ОАО "МРСК Центра" - "Липецкэнеро" | Добровский | ВЛ 10кВ № 02 ПС Каликино (Гудово) | 10 | VS010-0009875 | 9-10(0,032га),10-11(0,032га),11-12(0,032га),12-13(0,032га),13-14(0,032га),14-15(0,032га),15-16(0,032га),16-17(0,032га),17-18(0,032га),18-19(0,032га),19-20(0,033га),20-21(0,033га),21-22(0,033га),22-23(0,033га),23-24(0,033га),24-25(0,033га),25-26(0,033га),26-27(0,033га),27-28(0,033га),28-29(0,033га) | 3 | мульчирование, сжигание | май | сентябрь | 1.125 | 12 | 8 | 0 | освещение дорог, скважина | филиал ОАО "МРСК Центра" - "Липецкэнеро" | Добровский | ВЛ 10кВ № 02 ПС Каликино (Гудово) | 10 | VS010-0009875 | 9-10(0,032га),10-11(0,032га),11-12(0,032га),12-13(0,032га),13-14(0,032га),14-15(0,032га),15-16(0,032га),16-17(0,032га),17-18(0,032га),18-19(0,032га),19-20(0,033га),20-21(0,033га),21-22(0,033га),22-23(0,033га),23-24(0,033га),24-25(0,033га),25-26(0,033га),26-27(0,033га),27-28(0,033га),28-29(0,033га) | 3 | мульчирование, сжигание | май | сентябрь | 1.125 | 12 | 8 | 0 | освещение дорог, скважина | филиал ОАО "МРСК Центра" - "Липецкэнеро" | Добровский | ВЛ 10кВ № 02 ПС Каликино (Гудово) | 10 | VS010-0009875 | 9-10(0,032га),10-11(0,032га),11-12(0,032га),12-13(0,032га),13-14(0,032га),14-15(0,032га),15-16(0,032га),16-17(0,032га),17-18(0,032га),18-19(0,032га),19-20(0,033га),20-21(0,033га),21-22(0,033га),22-23(0,033га),23-24(0,033га),24-25(0,033га),25-26(0,033га),26-27(0,033га),27-28(0,033га),28-29(0,033га) | 3 | мульчирование, сжигание | май | сентябрь | 1.125 | 12 | 8 | 0 | освещение дорог, скважина | филиал ОАО "МРСК Центра" - "Липецкэнеро" | Добровский | ВЛ 10кВ № 02 ПС Каликино (Гудово) | 10 | VS010-0009875 | 9-10(0,032га),10-11(0,032га),11-12(0,032га),12-13(0,032га),13-14(0,032га),14-15(0,032га),15-16(0,032га),16-17(0,032га),17-18(0,032га),18-19(0,032га),19-20(0,033га),20-21(0,033га),21-22(0,033га),22-23(0,033га),23-24(0,033га),24-25(0,033га),25-26(0,033га),26-27(0,033га),27-28(0,033га),28-29(0,033га) | 3 | мульчирование, сжигание | май | сентябрь | 1.125 | 12 | 8 | 0 | освещение дорог, скважина | филиал ОАО "МРСК Центра" - "Липецкэнеро" | Добровский | ВЛ 10кВ № 02 ПС Каликино (Гудово) | 10 | VS010-0009875 | 9-10(0,032га),10-11(0,032га),11-12(0,032га),12-13(0,032га),13-14(0,032га),14-15(0,032га),15-16(0,032га),16-17(0,032га),17-18(0,032га),18-19(0,032га),19-20(0,033га),20-21(0,033га),21-22(0,033га),22-23(0,033га),23-24(0,033га),24-25(0,033га),25-26(0,033га),26-27(0,033га),27-28(0,033га),28-29(0,033га) | 3 | мульчирование, сжигание | май | сентябрь | 1.125 | 12 | 8 | 0 | освещение дорог, скважина | филиал ОАО "МРСК Центра" - "Липецкэнеро" | Добровский | ВЛ 10кВ № 02 ПС Каликино (Гудово) | 10 | VS010-0009875 | 9-10(0,032га),10-11(0,032га),11-12(0,032га),12-13(0,032га),13-14(0,032га),14-15(0,032га),15-16(0,032га),16-17(0,032га),17-18(0,032га),18-19(0,032га),19-20(0,033га),20-21(0,033га),21-22(0,033га),22-23(0,033га),23-24(0,033га),24-25(0,033га),25-26(0,033га),26-27(0,033га),27-28(0,033га),28-29(0,033га) | 3 | мульчирование, сжигание | май | сентябрь | 1.125 | 12 | 8 | 0 | освещение дорог, скважина | филиал ОАО "МРСК Центра" - "Липецкэнеро" | Добровский | ВЛ 10кВ № 02 ПС Каликино (Гудово) | 10 | VS010-0009875 | 9-10(0,032га),10-11(0,032га),11-12(0,032га),12-13(0,032га),13-14(0,032га),14-15(0,032га),15-16(0,032га),16-17(0,032га),17-18(0,032га),18-19(0,032га),19-20(0,033га),20-21(0,033га),21-22(0,033га),22-23(0,033га),23-24(0,033га),24-25(0,033га),25-26(0,033га),26-27(0,033га),27-28(0,033га),28-29(0,033га) | 3 | мульчирование, сжигание | май | сентябрь | 1.125 | 12 | 8 | 0 | освещение дорог, скважина | филиал ОАО "МРСК Центра" - "Липецкэнеро" | Добровский | ВЛ 10кВ № 02 ПС Каликино (Гудово) | 10 | VS010-0009875 | 9-10(0,032га),10-11(0,032га),11-12(0,032га),12-13(0,032га),13-14(0,032га),14-15(0,032га),15-16(0,032га),16-17(0,032га),17-18(0,032га),18-19(0,032га),19-20(0,033га),20-21(0,033га),21-22(0,033га),22-23(0,033га),23-24(0,033га),24-25(0,033га),25-26(0,033га),26-27(0,033га),27-28(0,033га),28-29(0,033га) | 3 | мульчирование, сжигание | май | сентябрь | 1.125 | 12 | 8 | 0 | освещение дорог, скважина | филиал ОАО "МРСК Центра" - "Липецкэнеро" | Добровский | ВЛ 10кВ № 02 ПС Каликино (Гудово) | 10 | VS010-0009875 | 9-10(0,032га),10-11(0,032га),11-12(0,032га),12-13(0,032га),13-14(0,032га),14-15(0,032га),15-16(0,032га),16-17(0,032га),17-18(0,032га),18-19(0,032га),19-20(0,033га),20-21(0,033га),21-22(0,033га),22-23(0,033га),23-24(0,033га),24-25(0,033га),25-26(0,033га),26-27(0,033га),27-28(0,033га),28-29(0,033га) | 3 | мульчирование, сжигание | май | сентябрь | 1.125 | 12 | 8 | 0 | освещение дорог, скважина | филиал ОАО "МРСК Центра" - "Липецкэнеро" | Добровский | ВЛ 10кВ № 02 ПС Каликино (Гудово) | 10 | VS010-0009875 | 9-10(0,032га),10-11(0,032га),11-12(0,032га),12-13(0,032га),13-14(0,032га),14-15(0,032га),15-16(0,032га),16-17(0,032га),17-18(0,032га),18-19(0,032га),19-20(0,033га),20-21(0,033га),21-22(0,033га),22-23(0,033га),23-24(0,033га),24-25(0,033га),25-26(0,033га),26-27(0,033га),27-28(0,033га),28-29(0,033га) | 3 | мульчирование, сжигание | май | сентябрь | 1.125 | 12 | 8 | 0 | освещение дорог, скважина | филиал ОАО "МРСК Центра" - "Липецкэнеро" | Добровский | ВЛ 10кВ № 02 ПС Каликино (Гудово) | 10 | VS010-0009875 | 9-10(0,032га),10-11(0,032га),11-12(0,032га),12-13(0,032га),13-14(0,032га),14-15(0,032га),15-16(0,032га),16-17(0,032га),17-18(0,032га),18-19(0,032га),19-20(0,033га),20-21(0,033га),21-22(0,033га),22-23(0,033га),23-24(0,033га),24-25(0,033га),25-26(0,033га),26-27(0,033га),27-28(0,033га),28-29(0,033га) | 3 | мульчирование, сжигание | май | сентябрь | 1.125 | 12 | 8 | 0 | освещение дорог, скважина | филиал ОАО "МРСК Центра" - "Липецкэнеро" | Добровский | ВЛ 10кВ № 02 ПС Каликино (Гудово) | 10 | VS010-0009875 | 9-10(0,032га),10-11(0,032га),11-12(0,032га),12-13(0,032га),13-14(0,032га),14-15(0,032га),15-16(0,032га),16-17(0,032га),17-18(0,032га),18-19(0,032га),19-20(0,033га),20-21(0,033га),21-22(0,033га),22-23(0,033га),23-24(0,033га),24-25(0,033га),25-26(0,033га),26-27(0,033га),27-28(0,033га),28-29(0,033га) | 3 | мульчирование, сжигание | май | сентябрь | 1.125 | 12 | 8 | 0 | освещение дорог, скважина | филиал ОАО "МРСК Центра" - "Липецкэнеро" | Добровский | ВЛ 10кВ № 02 ПС Каликино (Гудово) | 10 | VS010-0009875 | 9-10(0,032га),10-11(0,032га),11-12(0,032га),12-13(0,032га),13-14(0,032га),14-15(0,032га),15-16(0,032га),16-17(0,032га),17-18(0,032га),18-19(0,032га),19-20(0,033га),20-21(0,033га),21-22(0,033га),22-23(0,033га),23-24(0,033га),24-25(0,033га),25-26(0,033га),26-27(0,033га),27-28(0,033га),28-29(0,033га) | 3 | мульчирование, сжигание | май | сентябрь | 1.125 | 12 | 8 | 0 | освещение дорог, скважина | филиал ОАО "МРСК Центра" - "Липецкэнеро" | Добровский | ВЛ 10кВ № 02 ПС Каликино (Гудово) | 10 | VS010-0009875 | 9-10(0,032га),10-11(0,032га),11-12(0,032га),12-13(0,032га),13-14(0,032га),14-15(0,032га),15-16(0,032га),16-17(0,032га),17-18(0,032га),18-19(0,032га),19-20(0,033га),20-21(0,033га),21-22(0,033га),22-23(0,033га),23-24(0,033га),24-25(0,033га),25-26(0,033га),26-27(0,033га),27-28(0,033га),28-29(0,033га) | 3 | мульчирование, сжигание | май | сентябрь | 1.125 | 12 | 8 | 0 | освещение дорог, скважина | филиал ОАО "МРСК Центра" - "Липецкэнеро" | Добровский | ВЛ 10кВ № 02 ПС Каликино (Гудово) | 10 | VS010-0009875 | 9-10(0,032га),10-11(0,032га),11-12(0,032га),12-13(0,032га),13-14(0,032га),14-15(0,032га),15-16(0,032га),16-17(0,032га),17-18(0,032га),18-19(0,032га),19-20(0,033га),20-21(0,033га),21-22(0,033га),22-23(0,033га),23-24(0,033га),24-25(0,033га),25-26(0,033га),26-27(0,033га),27-28(0,033га),28-29(0,033га) | 3 | мульчирование, сжигание | май | сентябрь | 1.125 | 12 | 8 | 0 | освещение дорог, скважина | филиал ОАО "МРСК Центра" - "Липецкэнеро" | Добровский | ВЛ 10кВ № 02 ПС Каликино (Гудово) | 10 | VS010-0009875 | 9-10(0,032га),10-11(0,032га),11-12(0,032га),12-13(0,032га),13-14(0,032га),14-15(0,032га),15-16(0,032га),16-17(0,032га),17-18(0,032га),18-19(0,032га),19-20(0,033га),20-21(0,033га),21-22(0,033га),22-23(0,033га),23-24(0,033га),24-25(0,033га),25-26(0,033га),26-27(0,033га),27-28(0,033га),28-29(0,033га) | 3 | мульчирование, сжигание | май | сентябрь | 1.125 | 12 | 8 | 0 | освещение дорог, скважина | филиал ОАО "МРСК Центра" - "Липецкэнеро" | Добровский | ВЛ 10кВ № 02 ПС Каликино (Гудово) | 10 | VS010-0009875 | 9-10(0,032га),10-11(0,032га),11-12(0,032га),12-13(0,032га),13-14(0,032га),14-15(0,032га),15-16(0,032га),16-17(0,032га),17-18(0,032га),18-19(0,032га),19-20(0,033га),20-21(0,033га),21-22(0,033га),22-23(0,033га),23-24(0,033га),24-25(0,033га),25-26(0,033га),26-27(0,033га),27-28(0,033га),28-29(0,033га) | 3 | мульчирование, сжигание | май | сентябрь | 1.125 | 12 | 8 | 0 | освещение дорог, скважина | филиал ОАО "МРСК Центра" - "Липецкэнеро" | Добровский | ВЛ 10кВ № 02 ПС Каликино (Гудово) | 10 | VS010-0009875 | 9-10(0,032га),10-11(0,032га),11-12(0,032га),12-13(0,032га),13-14(0,032га),14-15(0,032га),15-16(0,032га),16-17(0,032га),17-18(0,032га),18-19(0,032га),19-20(0,033га),20-21(0,033га),21-22(0,033га),22-23(0,033га),23-24(0,033га),24-25(0,033га),25-26(0,033га),26-27(0,033га),27-28(0,033га),28-29(0,033га) | 3 | мульчирование, сжигание | май | сентябрь | 1.125 | 12 | 8 | 0 | освещение дорог, скважина | филиал ОАО "МРСК Центра" - "Липецкэнеро" | Добровский | ВЛ 10кВ № 02 ПС Каликино (Гудово) | 10 | VS010-0009875 | 9-10(0,032га),10-11(0,032га),11-12(0,032га),12-13(0,032га),13-14(0,032га),14-15(0,032га),15-16(0,032га),16-17(0,032га),17-18(0,032га),18-19(0,032га),19-20(0,033га),20-21(0,033га),21-22(0,033га),22-23(0,033га),23-24(0,033га),24-25(0,033га),25-26(0,033га),26-27(0,033га),27-28(0,033га),28-29(0,033га) | 3 | мульчирование, сжигание | май | сентябрь | 1.125 | 12 | 8 | 0 | освещение дорог, скважина | филиал ОАО "МРСК Центра" - "Липецкэнеро" | Добровский | ВЛ 10кВ № 02 ПС Каликино (Гудово) | 10 | VS010-0009875 | 9-10(0,032га),10-11(0,032га),11-12(0,032га),12-13(0,032га),13-14(0,032га),14-15(0,032га),15-16(0,032га),16-17(0,032га),17-18(0,032га),18-19(0,032га),19-20(0,033га),20-21(0,033га),21-22(0,033га),22-23(0,033га),23-24(0,033га),24-25(0,033га),25-26(0,033га),26-27(0,033га),27-28(0,033га),28-29(0,033га) | 3 | мульчирование, сжигание | май | сентябрь | 1.125 | 12 | 8 | 0 | освещение дорог, скважина | филиал ОАО "МРСК Центра" - "Липецкэнеро" | Добровский | ВЛ 10кВ № 02 ПС Каликино (Гудово) | 10 | VS010-0009875 | 9-10(0,032га),10-11(0,032га),11-12(0,032га),12-13(0,032га),13-14(0,032га),14-15(0,032га),15-16(0,032га),16-17(0,032га),17-18(0,032га),18-19(0,032га),19-20(0,033га),20-21(0,033га),21-22(0,033га),22-23(0,033га),23-24(0,033га),24-25(0,033га),25-26(0,033га),26-27(0,033га),27-28(0,033га),28-29(0,033га) | 3 | мульчирование, сжигание | май | сентябрь | 1.125 | 12 | 8 | 0 | освещение дорог, скважина | филиал ОАО "МРСК Центра" - "Липецкэнеро" | Добровский | ВЛ 10кВ № 02 ПС Каликино (Гудово) | 10 | VS010-0009875 | 9-10(0,032га),10-11(0,032га),11-12(0,032га),12-13(0,032га),13-14(0,032га),14-15(0,032га),15-16(0,032га),16-17(0,032га),17-18(0,032га),18-19(0,032га),19-20(0,033га),20-21(0,033га),21-22(0,033га),22-23(0,033га),23-24(0,033га),24-25(0,033га),25-26(0,033га),26-27(0,033га),27-28(0,033га),28-29(0,033га) | 3 | мульчирование, сжигание | май | сентябрь | 1.125 | 12 | 8 | 0 | освещение дорог, скважина | филиал ОАО "МРСК Центра" - "Липецкэнеро" | Добровский | ВЛ 10кВ № 02 ПС Каликино (Гудово) | 10 | VS010-0009875 | 9-10(0,032га),10-11(0,032га),11-12(0,032га),12-13(0,032га),13-14(0,032га),14-15(0,032га),15-16(0,032га),16-17(0,032га),17-18(0,032га),18-19(0,032га),19-20(0,033га),20-21(0,033га),21-22(0,033га),22-23(0,033га),23-24(0,033га),24-25(0,033га),25-26(0,033га),26-27(0,033га),27-28(0,033га),28-29(0,033га) | 3 | мульчирование, сжигание | май | сентябрь | 1.125 | 12 | 8 | 0 | освещение дорог, скважина | филиал ОАО "МРСК Центра" - "Липецкэнеро" | Добровский | ВЛ 10кВ № 02 ПС Каликино (Гудово) | 10 | VS010-0009875 | 9-10(0,032га),10-11(0,032га),11-12(0,032га),12-13(0,032га),13-14(0,032га),14-15(0,032га),15-16(0,032га),16-17(0,032га),17-18(0,032га),18-19(0,032га),19-20(0,033га),20-21(0,033га),21-22(0,033га),22-23(0,033га),23-24(0,033га),24-25(0,033га),25-26(0,033га),26-27(0,033га),27-28(0,033га),28-29(0,033га) | 3 | мульчирование, сжигание | май | сентябрь | 1.125 | 12 | 8 | 0 | освещение дорог, скважина | филиал ОАО "МРСК Центра" - "Липецкэнеро" | Добровский | ВЛ 10кВ № 02 ПС Каликино (Гудово) | 10 | VS010-0009875 | 9-10(0,032га),10-11(0,032га),11-12(0,032га),12-13(0,032га),13-14(0,032га),14-15(0,032га),15-16(0,032га),16-17(0,032га),17-18(0,032га),18-19(0,032га),19-20(0,033га),20-21(0,033га),21-22(0,033га),22-23(0,033га),23-24(0,033га),24-25(0,033га),25-26(0,033га),26-27(0,033га),27-28(0,033га),28-29(0,033га) | 3 | мульчирование, сжигание | май | сентябрь | 1.125 | 12 | 8 | 0 | освещение дорог, скважина | филиал ОАО "МРСК Центра" - "Липецкэнеро" | Добровский | ВЛ 10кВ № 02 ПС Каликино (Гудово) | 10 | VS010-0009875 | 9-10(0,032га),10-11(0,032га),11-12(0,032га),12-13(0,032га),13-14(0,032га),14-15(0,032га),15-16(0,032га),16-17(0,032га),17-18(0,032га),18-19(0,032га),19-20(0,033га),20-21(0,033га),21-22(0,033га),22-23(0,033га),23-24(0,033га),24-25(0,033га),25-26(0,033га),26-27(0,033га),27-28(0,033га),28-29(0,033га) | 3 | мульчирование, сжигание | май | сентябрь | 1.125 | 12 | 8 | 0 | освещение дорог, скважина | филиал ОАО "МРСК Центра" - "Липецкэнеро" | Добровский | ВЛ 10кВ № 02 ПС Каликино (Гудово) | 10 | VS010-0009875 | 9-10(0,032га),10-11(0,032га),11-12(0,032га),12-13(0,032га),13-14(0,032га),14-15(0,032га),15-16(0,032га),16-17(0,032га),17-18(0,032га),18-19(0,032га),19-20(0,033га),20-21(0,033га),21-22(0,033га),22-23(0,033га),23-24(0,033га),24-25(0,033га),25-26(0,033га),26-27(0,033га),27-28(0,033га),28-29(0,033га) | 3 | мульчирование, сжигание | май | сентябрь | 1.125 | 12 | 8 | 0 | освещение дорог, скважина | филиал ОАО "МРСК Центра" - "Липецкэнеро" | Добровский | ВЛ 10кВ № 02 ПС Каликино (Гудово) | 10 | VS010-0009875 | 9-10(0,032га),10-11(0,032га),11-12(0,032га),12-13(0,032га),13-14(0,032га),14-15(0,032га),15-16(0,032га),16-17(0,032га),17-18(0,032га),18-19(0,032га),19-20(0,033га),20-21(0,033га),21-22(0,033га),22-23(0,033га),23-24(0,033га),24-25(0,033га),25-26(0,033га),26-27(0,033га),27-28(0,033га),28-29(0,033га) | 3 | мульчирование, сжигание | май | сентябрь | 1.125 | 12 | 8 | 0 | освещение дорог, скважина | филиал ОАО "МРСК Центра" - "Липецкэнеро" | Добровский | ВЛ 10кВ № 02 ПС Каликино (Гудово) | 10 | VS010-0009875 | 9-10(0,032га),10-11(0,032га),11-12(0,032га),12-13(0,032га),13-14(0,032га),14-15(0,032га),15-16(0,032га),16-17(0,032га),17-18(0,032га),18-19(0,032га),19-20(0,033га),20-21(0,033га),21-22(0,033га),22-23(0,033га),23-24(0,033га),24-25(0,033га),25-26(0,033га),26-27(0,033га),27-28(0,033га),28-29(0,033га) | 3 | мульчирование, сжигание | май | сентябрь | 1.125 | 12 | 8 | 0 | освещение дорог, скважина | филиал ОАО "МРСК Центра" - "Липецкэнеро" | Добровский | ВЛ 10кВ № 02 ПС Каликино (Гудово) | 10 | VS010-0009875 | 9-10(0,032га),10-11(0,032га),11-12(0,032га),12-13(0,032га),13-14(0,032га),14-15(0,032га),15-16(0,032га),16-17(0,032га),17-18(0,032га),18-19(0,032га),19-20(0,033га),20-21(0,033га),21-22(0,033га),22-23(0,033га),23-24(0,033га),24-25(0,033га),25-26(0,033га),26-27(0,033га),27-28(0,033га),28-29(0,033га) | 3 | мульчирование, сжигание | май | сентябрь | 1.125 | 12 | 8 | 0 | освещение дорог, скважина | филиал ОАО "МРСК Центра" - "Липецкэнеро" | Добровский | ВЛ 10кВ № 02 ПС Каликино (Гудово) | 10 | VS010-0009875 | 9-10(0,032га),10-11(0,032га),11-12(0,032га),12-13(0,032га),13-14(0,032га),14-15(0,032га),15-16(0,032га),16-17(0,032га),17-18(0,032га),18-19(0,032га),19-20(0,033га),20-21(0,033га),21-22(0,033га),22-23(0,033га),23-24(0,033га),24-25(0,033га),25-26(0,033га),26-27(0,033га),27-28(0,033га),28-29(0,033га) | 3 | мульчирование, сжигание | май | сентябрь | 1.125 | 12 | 8 | 0 | освещение дорог, скважина | филиал ОАО "МРСК Центра" - "Липецкэнеро" | Добровский | ВЛ 10кВ № 02 ПС Каликино (Гудово) | 10 | VS010-0009875 | 9-10(0,032га),10-11(0,032га),11-12(0,032га),12-13(0,032га),13-14(0,032га),14-15(0,032га),15-16(0,032га),16-17(0,032га),17-18(0,032га),18-19(0,032га),19-20(0,033га),20-21(0,033га),21-22(0,033га),22-23(0,033га),23-24(0,033га),24-25(0,033га),25-26(0,033га),26-27(0,033га),27-28(0,033га),28-29(0,033га) | 3 | мульчирование, сжигание | май | сентябрь | 1.125 | 12 | 8 | 0 | освещение дорог, скважина | филиал ОАО "МРСК Центра" - "Липецкэнеро" | Добровский | ВЛ 10кВ № 02 ПС Каликино (Гудово) | 10 | VS010-0009875 | 9-10(0,032га),10-11(0,032га),11-12(0,032га),12-13(0,032га),13-14(0,032га),14-15(0,032га),15-16(0,032га),16-17(0,032га),17-18(0,032га),18-19(0,032га),19-20(0,033га),20-21(0,033га),21-22(0,033га),22-23(0,033га),23-24(0,033га),24-25(0,033га),25-26(0,033га),26-27(0,033га),27-28(0,033га),28-29(0,033га) | 3 | мульчирование, сжигание | май | сентябрь | 1.125 | 12 | 8 | 0 | освещение дорог, скважина | филиал ОАО "МРСК Центра" - "Липецкэнеро" | Добровский | ВЛ 10кВ № 02 ПС Каликино (Гудово) | 10 | VS010-0009875 | 9-10(0,032га),10-11(0,032га),11-12(0,032га),12-13(0,032га),13-14(0,032га),14-15(0,032га),15-16(0,032га),16-17(0,032га),17-18(0,032га),18-19(0,032га),19-20(0,033га),20-21(0,033га),21-22(0,033га),22-23(0,033га),23-24(0,033га),24-25(0,033га),25-26(0,033га),26-27(0,033га),27-28(0,033га),28-29(0,033га) | 3 | мульчирование, сжигание | май | сентябрь | 1.125 | 12 | 8 | 0 | освещение дорог, скважина | филиал ОАО "МРСК Центра" - "Липецкэнеро" | Добровский | ВЛ 10кВ № 02 ПС Каликино (Гудово) | 10 | VS010-0009875 | 9-10(0,032га),10-11(0,032га),11-12(0,032га),12-13(0,032га),13-14(0,032га),14-15(0,032га),15-16(0,032га),16-17(0,032га),17-18(0,032га),18-19(0,032га),19-20(0,033га),20-21(0,033га),21-22(0,033га),22-23(0,033га),23-24(0,033га),24-25(0,033га),25-26(0,033га),26-27(0,033га),27-28(0,033га),28-29(0,033га) | 3 | мульчирование, сжигание | май | сентябрь | 1.125 | 12 | 8 | 0 | освещение дорог, скважина | филиал ОАО "МРСК Центра" - "Липецкэнеро" | Добровский | ВЛ 10кВ № 02 ПС Каликино (Гудово) | 10 | VS010-0009875 | 9-10(0,032га),10-11(0,032га),11-12(0,032га),12-13(0,032га),13-14(0,032га),14-15(0,032га),15-16(0,032га),16-17(0,032га),17-18(0,032га),18-19(0,032га),19-20(0,033га),20-21(0,033га),21-22(0,033га),22-23(0,033га),23-24(0,033га),24-25(0,033га),25-26(0,033га),26-27(0,033га),27-28(0,033га),28-29(0,033га) | 3 | мульчирование, сжигание | май | сентябрь | 1.125 | 12 | 8 | 0 | освещение дорог, скважина | филиал ОАО "МРСК Центра" - "Липецкэнеро" | Добровский | ВЛ 10кВ № 02 ПС Каликино (Гудово) | 10 | VS010-0009875 | 9-10(0,032га),10-11(0,032га),11-12(0,032га),12-13(0,032га),13-14(0,032га),14-15(0,032га),15-16(0,032га),16-17(0,032га),17-18(0,032га),18-19(0,032га),19-20(0,033га),20-21(0,033га),21-22(0,033га),22-23(0,033га),23-24(0,033га),24-25(0,033га),25-26(0,033га),26-27(0,033га),27-28(0,033га),28-29(0,033га) | 3 | мульчирование, сжигание | май | сентябрь | 1.125 | 12 | 8 | 0 | освещение дорог, скважина | филиал ОАО "МРСК Центра" - "Липецкэнеро" | Добровский | ВЛ 10кВ № 02 ПС Каликино (Гудово) | 10 | VS010-0009875 | 9-10(0,032га),10-11(0,032га),11-12(0,032га),12-13(0,032га),13-14(0,032га),14-15(0,032га),15-16(0,032га),16-17(0,032га),17-18(0,032га),18-19(0,032га),19-20(0,033га),20-21(0,033га),21-22(0,033га),22-23(0,033га),23-24(0,033га),24-25(0,033га),25-26(0,033га),26-27(0,033га),27-28(0,033га),28-29(0,033га) | 3 | мульчирование, сжигание | май | сентябрь | 1.125 | 12 | 8 | 0 | освещение дорог, скважина | филиал ОАО "МРСК Центра" - "Липецкэнеро" | Добровский | ВЛ 10кВ № 02 ПС Каликино (Гудово) | 10 | VS010-0009875 | 9-10(0,032га),10-11(0,032га),11-12(0,032га),12-13(0,032га),13-14(0,032га),14-15(0,032га),15-16(0,032га),16-17(0,032га),17-18(0,032га),18-19(0,032га),19-20(0,033га),20-21(0,033га),21-22(0,033га),22-23(0,033га),23-24(0,033га),24-25(0,033га),25-26(0,033га),26-27(0,033га),27-28(0,033га),28-29(0,033га) | 3 | мульчирование, сжигание | май | сентябрь | 1.125 | 12 | 8 | 0 | освещение дорог, скважина | филиал ОАО "МРСК Центра" - "Липецкэнеро" | Добровский | ВЛ 10кВ № 02 ПС Каликино (Гудово) | 10 | VS010-0009875 | 9-10(0,032га),10-11(0,032га),11-12(0,032га),12-13(0,032га),13-14(0,032га),14-15(0,032га),15-16(0,032га),16-17(0,032га),17-18(0,032га),18-19(0,032га),19-20(0,033га),20-21(0,033га),21-22(0,033га),22-23(0,033га),23-24(0,033га),24-25(0,033га),25-26(0,033га),26-27(0,033га),27-28(0,033га),28-29(0,033га) | 3 | мульчирование, сжигание | май | сентябрь | 1.125 | 12 | 8 | 0 | освещение дорог, скважина | филиал ОАО "МРСК Центра" - "Липецкэнеро" | Добровский | ВЛ 10кВ № 02 ПС Каликино (Гудово) | 10 | VS010-0009875 | 9-10(0,032га),10-11(0,032га),11-12(0,032га),12-13(0,032га),13-14(0,032га),14-15(0,032га),15-16(0,032га),16-17(0,032га),17-18(0,032га),18-19(0,032га),19-20(0,033га),20-21(0,033га),21-22(0,033га),22-23(0,033га),23-24(0,033га),24-25(0,033га),25-26(0,033га),26-27(0,033га),27-28(0,033га),28-29(0,033га) | 3 | мульчирование, сжигание | май | сентябрь | 1.125 | 12 | 8 | 0 | освещение дорог, скважина | филиал ОАО "МРСК Центра" - "Липецкэнеро" | Добровский | ВЛ 10кВ № 02 ПС Каликино (Гудово) | 10 | VS010-0009875 | 9-10(0,032га),10-11(0,032га),11-12(0,032га),12-13(0,032га),13-14(0,032га),14-15(0,032га),15-16(0,032га),16-17(0,032га),17-18(0,032га),18-19(0,032га),19-20(0,033га),20-21(0,033га),21-22(0,033га),22-23(0,033га),23-24(0,033га),24-25(0,033га),25-26(0,033га),26-27(0,033га),27-28(0,033га),28-29(0,033га) | 3 | мульчирование, сжигание | май | сентябрь | 1.125 | 12 | 8 | 0 | освещение дорог, скважина | филиал ОАО "МРСК Центра" - "Липецкэнеро" | Добровский | ВЛ 10кВ № 02 ПС Каликино (Гудово) | 10 | VS010-0009875 | 9-10(0,032га),10-11(0,032га),11-12(0,032га),12-13(0,032га),13-14(0,032га),14-15(0,032га),15-16(0,032га),16-17(0,032га),17-18(0,032га),18-19(0,032га),19-20(0,033га),20-21(0,033га),21-22(0,033га),22-23(0,033га),23-24(0,033га),24-25(0,033га),25-26(0,033га),26-27(0,033га),27-28(0,033га),28-29(0,033га) | 3 | мульчирование, сжигание | май | сентябрь | 1.125 | 12 | 8 | 0 | освещение дорог, скважина | филиал ОАО "МРСК Центра" - "Липецкэнеро" | Добровский | ВЛ 10кВ № 02 ПС Каликино (Гудово) | 10 | VS010-0009875 | 9-10(0,032га),10-11(0,032га),11-12(0,032га),12-13(0,032га),13-14(0,032га),14-15(0,032га),15-16(0,032га),16-17(0,032га),17-18(0,032га),18-19(0,032га),19-20(0,033га),20-21(0,033га),21-22(0,033га),22-23(0,033га),23-24(0,033га),24-25(0,033га),25-26(0,033га),26-27(0,033га),27-28(0,033га),28-29(0,033га) | 3 | мульчирование, сжигание | май | сентябрь | 1.125 | 12 | 8 | 0 | освещение дорог, скважина | филиал ОАО "МРСК Центра" - "Липецкэнеро" | Добровский | ВЛ 10кВ № 02 ПС Каликино (Гудово) | 10 | VS010-0009875 | 9-10(0,032га),10-11(0,032га),11-12(0,032га),12-13(0,032га),13-14(0,032га),14-15(0,032га),15-16(0,032га),16-17(0,032га),17-18(0,032га),18-19(0,032га),19-20(0,033га),20-21(0,033га),21-22(0,033га),22-23(0,033га),23-24(0,033га),24-25(0,033га),25-26(0,033га),26-27(0,033га),27-28(0,033га),28-29(0,033га) | 3 | мульчирование, сжигание | май | сентябрь | 1.125 | 12 | 8 | 0 | освещение дорог, скважина | филиал ОАО "МРСК Центра" - "Липецкэнеро" | Добровский | ВЛ 10кВ № 02 ПС Каликино (Гудово) | 10 | VS010-0009875 | 9-10(0,032га),10-11(0,032га),11-12(0,032га),12-13(0,032га),13-14(0,032га),14-15(0,032га),15-16(0,032га),16-17(0,032га),17-18(0,032га),18-19(0,032га),19-20(0,033га),20-21(0,033га),21-22(0,033га),22-23(0,033га),23-24(0,033га),24-25(0,033га),25-26(0,033га),26-27(0,033га),27-28(0,033га),28-29(0,033га) | 3 | мульчирование, сжигание | май | сентябрь | 1.125 | 12 | 8 | 0 | освещение дорог, скважина | филиал ОАО "МРСК Центра" - "Липецкэнеро" | Добровский | ВЛ 10кВ № 02 ПС Каликино (Гудово) | 10 | VS010-0009875 | 9-10(0,032га),10-11(0,032га),11-12(0,032га),12-13(0,032га),13-14(0,032га),14-15(0,032га),15-16(0,032га),16-17(0,032га),17-18(0,032га),18-19(0,032га),19-20(0,033га),20-21(0,033га),21-22(0,033га),22-23(0,033га),23-24(0,033га),24-25(0,033га),25-26(0,033га),26-27(0,033га),27-28(0,033га),28-29(0,033га) | 3 | мульчирование, сжигание | май | сентябрь | 1.125 | 12 | 8 | 0 | освещение дорог, скважина | филиал ОАО "МРСК Центра" - "Липецкэнеро" | Добровский | ВЛ 10кВ № 02 ПС Каликино (Гудово) | 10 | VS010-0009875 | 9-10(0,032га),10-11(0,032га),11-12(0,032га),12-13(0,032га),13-14(0,032га),14-15(0,032га),15-16(0,032га),16-17(0,032га),17-18(0,032га),18-19(0,032га),19-20(0,033га),20-21(0,033га),21-22(0,033га),22-23(0,033га),23-24(0,033га),24-25(0,033га),25-26(0,033га),26-27(0,033га),27-28(0,033га),28-29(0,033га) | 3 | мульчирование, сжигание | май | сентябрь | 1.125 | 12 | 8 | 0 | освещение дорог, скважина | филиал ОАО "МРСК Центра" - "Липецкэнеро" | Добровский | ВЛ 10кВ № 02 ПС Каликино (Гудово) | 10 | VS010-0009875 | 9-10(0,032га),10-11(0,032га),11-12(0,032га),12-13(0,032га),13-14(0,032га),14-15(0,032га),15-16(0,032га),16-17(0,032га),17-18(0,032га),18-19(0,032га),19-20(0,033га),20-21(0,033га),21-22(0,033га),22-23(0,033га),23-24(0,033га),24-25(0,033га),25-26(0,033га),26-27(0,033га),27-28(0,033га),28-29(0,033га) | 3 | мульчирование, сжигание | май | сентябрь | 1.125 | 12 | 8 | 0 | освещение дорог, скважина | филиал ОАО "МРСК Центра" - "Липецкэнеро" | Добровский | ВЛ 10кВ № 02 ПС Каликино (Гудово) | 10 | VS010-0009875 | 9-10(0,032га),10-11(0,032га),11-12(0,032га),12-13(0,032га),13-14(0,032га),14-15(0,032га),15-16(0,032га),16-17(0,032га),17-18(0,032га),18-19(0,032га),19-20(0,033га),20-21(0,033га),21-22(0,033га),22-23(0,033га),23-24(0,033га),24-25(0,033га),25-26(0,033га),26-27(0,033га),27-28(0,033га),28-29(0,033га) | 3 | мульчирование, сжигание | май | сентябрь | 1.125 | 12 | 8 | 0 | освещение дорог, скважина | филиал ОАО "МРСК Центра" - "Липецкэнеро" | Добровский | ВЛ 10кВ № 02 ПС Каликино (Гудово) | 10 | VS010-0009875 | 9-10(0,032га),10-11(0,032га),11-12(0,032га),12-13(0,032га),13-14(0,032га),14-15(0,032га),15-16(0,032га),16-17(0,032га),17-18(0,032га),18-19(0,032га),19-20(0,033га),20-21(0,033га),21-22(0,033га),22-23(0,033га),23-24(0,033га),24-25(0,033га),25-26(0,033га),26-27(0,033га),27-28(0,033га),28-29(0,033га) | 3 | мульчирование, сжигание | май | сентябрь | 1.125 | 12 | 8 | 0 | освещение дорог, скважина | филиал ОАО "МРСК Центра" - "Липецкэнеро" | Добровский | ВЛ 10кВ № 02 ПС Каликино (Гудово) | 10 | VS010-0009875 | 9-10(0,032га),10-11(0,032га),11-12(0,032га),12-13(0,032га),13-14(0,032га),14-15(0,032га),15-16(0,032га),16-17(0,032га),17-18(0,032га),18-19(0,032га),19-20(0,033га),20-21(0,033га),21-22(0,033га),22-23(0,033га),23-24(0,033га),24-25(0,033га),25-26(0,033га),26-27(0,033га),27-28(0,033га),28-29(0,033га) | 3 | мульчирование, сжигание | май | сентябрь | 1.125 | 12 | 8 | 0 | освещение дорог, скважина | филиал ОАО "МРСК Центра" - "Липецкэнеро" | Добровский | ВЛ 10кВ № 02 ПС Каликино (Гудово) | 10 | VS010-0009875 | 9-10(0,032га),10-11(0,032га),11-12(0,032га),12-13(0,032га),13-14(0,032га),14-15(0,032га),15-16(0,032га),16-17(0,032га),17-18(0,032га),18-19(0,032га),19-20(0,033га),20-21(0,033га),21-22(0,033га),22-23(0,033га),23-24(0,033га),24-25(0,033га),25-26(0,033га),26-27(0,033га),27-28(0,033га),28-29(0,033га) | 3 | мульчирование, сжигание | май | сентябрь | 1.125 | 12 | 8 | 0 | освещение дорог, скважина | филиал ОАО "МРСК Центра" - "Липецкэнеро" | Добровский | ВЛ 10кВ № 02 ПС Каликино (Гудово) | 10 | VS010-0009875 | 9-10(0,032га),10-11(0,032га),11-12(0,032га),12-13(0,032га),13-14(0,032га),14-15(0,032га),15-16(0,032га),16-17(0,032га),17-18(0,032га),18-19(0,032га),19-20(0,033га),20-21(0,033га),21-22(0,033га),22-23(0,033га),23-24(0,033га),24-25(0,033га),25-26(0,033га),26-27(0,033га),27-28(0,033га),28-29(0,033га) | 3 | мульчирование, сжигание | май | сентябрь | 1.125 | 12 | 8 | 0 | освещение дорог, скважина | филиал ОАО "МРСК Центра" - "Липецкэнеро" | Добровский | ВЛ 10кВ № 02 ПС Каликино (Гудово) | 10 | VS010-0009875 | 9-10(0,032га),10-11(0,032га),11-12(0,032га),12-13(0,032га),13-14(0,032га),14-15(0,032га),15-16(0,032га),16-17(0,032га),17-18(0,032га),18-19(0,032га),19-20(0,033га),20-21(0,033га),21-22(0,033га),22-23(0,033га),23-24(0,033га),24-25(0,033га),25-26(0,033га),26-27(0,033га),27-28(0,033га),28-29(0,033га) | 3 | мульчирование, сжигание | май | сентябрь | 1.125 | 12 | 8 | 0 | освещение дорог, скважина | филиал ОАО "МРСК Центра" - "Липецкэнеро" | Добровский | ВЛ 10кВ № 02 ПС Каликино (Гудово) | 10 | VS010-0009875 | 9-10(0,032га),10-11(0,032га),11-12(0,032га),12-13(0,032га),13-14(0,032га),14-15(0,032га),15-16(0,032га),16-17(0,032га),17-18(0,032га),18-19(0,032га),19-20(0,033га),20-21(0,033га),21-22(0,033га),22-23(0,033га),23-24(0,033га),24-25(0,033га),25-26(0,033га),26-27(0,033га),27-28(0,033га),28-29(0,033га) | 3 | мульчирование, сжигание | май | сентябрь | 1.125 | 12 | 8 | 0 | освещение дорог, скважина | филиал ОАО "МРСК Центра" - "Липецкэнеро" | Добровский | ВЛ 10кВ № 02 ПС Каликино (Гудово) | 10 | VS010-0009875 | 9-10(0,032га),10-11(0,032га),11-12(0,032га),12-13(0,032га),13-14(0,032га),14-15(0,032га),15-16(0,032га),16-17(0,032га),17-18(0,032га),18-19(0,032га),19-20(0,033га),20-21(0,033га),21-22(0,033га),22-23(0,033га),23-24(0,033га),24-25(0,033га),25-26(0,033га),26-27(0,033га),27-28(0,033га),28-29(0,033га) | 3 | мульчирование, сжигание | май | сентябрь | 1.125 | 12 | 8 | 0 | освещение дорог, скважина | филиал ОАО "МРСК Центра" - "Липецкэнеро" | Добровский | ВЛ 10кВ № 02 ПС Каликино (Гудово) | 10 | VS010-0009875 | 9-10(0,032га),10-11(0,032га),11-12(0,032га),12-13(0,032га),13-14(0,032га),14-15(0,032га),15-16(0,032га),16-17(0,032га),17-18(0,032га),18-19(0,032га),19-20(0,033га),20-21(0,033га),21-22(0,033га),22-23(0,033га),23-24(0,033га),24-25(0,033га),25-26(0,033га),26-27(0,033га),27-28(0,033га),28-29(0,033га) | 3 | мульчирование, сжигание | май | сентябрь | 1.125 | 12 | 8 | 0 | освещение дорог, скважина | филиал ОАО "МРСК Центра" - "Липецкэнеро" | Добровский | ВЛ 10кВ № 02 ПС Каликино (Гудово) | 10 | VS010-0009875 | 9-10(0,032га),10-11(0,032га),11-12(0,032га),12-13(0,032га),13-14(0,032га),14-15(0,032га),15-16(0,032га),16-17(0,032га),17-18(0,032га),18-19(0,032га),19-20(0,033га),20-21(0,033га),21-22(0,033га),22-23(0,033га),23-24(0,033га),24-25(0,033га),25-26(0,033га),26-27(0,033га),27-28(0,033га),28-29(0,033га) | 3 | мульчирование, сжигание | май | сентябрь | 1.125 | 12 | 8 | 0 | освещение дорог, скважина | филиал ОАО "МРСК Центра" - "Липецкэнеро" | Добровский | ВЛ 10кВ № 02 ПС Каликино (Гудово) | 10 | VS010-0009875 | 9-10(0,032га),10-11(0,032га),11-12(0,032га),12-13(0,032га),13-14(0,032га),14-15(0,032га),15-16(0,032га),16-17(0,032га),17-18(0,032га),18-19(0,032га),19-20(0,033га),20-21(0,033га),21-22(0,033га),22-23(0,033га),23-24(0,033га),24-25(0,033га),25-26(0,033га),26-27(0,033га),27-28(0,033га),28-29(0,033га) | 3 | мульчирование, сжигание | май | сентябрь | 1.125 | 12 | 8 | 0 | освещение дорог, скважина | филиал ОАО "МРСК Центра" - "Липецкэнеро" | Добровский | ВЛ 10кВ № 02 ПС Каликино (Гудово) | 10 | VS010-0009875 | 9-10(0,032га),10-11(0,032га),11-12(0,032га),12-13(0,032га),13-14(0,032га),14-15(0,032га),15-16(0,032га),16-17(0,032га),17-18(0,032га),18-19(0,032га),19-20(0,033га),20-21(0,033га),21-22(0,033га),22-23(0,033га),23-24(0,033га),24-25(0,033га),25-26(0,033га),26-27(0,033га),27-28(0,033га),28-29(0,033га) | 3 | мульчирование, сжигание | май | сентябрь | 1.125 | 12 | 8 | 0 | освещение дорог, скважина | филиал ОАО "МРСК Центра" - "Липецкэнеро" | Добровский | ВЛ 10кВ № 02 ПС Каликино (Гудово) | 10 | VS010-0009875 | 9-10(0,032га),10-11(0,032га),11-12(0,032га),12-13(0,032га),13-14(0,032га),14-15(0,032га),15-16(0,032га),16-17(0,032га),17-18(0,032га),18-19(0,032га),19-20(0,033га),20-21(0,033га),21-22(0,033га),22-23(0,033га),23-24(0,033га),24-25(0,033га),25-26(0,033га),26-27(0,033га),27-28(0,033га),28-29(0,033га) | 3 | мульчирование, сжигание | май | сентябрь | 1.125 | 12 | 8 | 0 | освещение дорог, скважина | филиал ОАО "МРСК Центра" - "Липецкэнеро" | Добровский | ВЛ 10кВ № 02 ПС Каликино (Гудово) | 10 | VS010-0009875 | 9-10(0,032га),10-11(0,032га),11-12(0,032га),12-13(0,032га),13-14(0,032га),14-15(0,032га),15-16(0,032га),16-17(0,032га),17-18(0,032га),18-19(0,032га),19-20(0,033га),20-21(0,033га),21-22(0,033га),22-23(0,033га),23-24(0,033га),24-25(0,033га),25-26(0,033га),26-27(0,033га),27-28(0,033га),28-29(0,033га) | 3 | мульчирование, сжигание | май | сентябрь | 1.125 | 12 | 8 | 0 | освещение дорог, скважина | филиал ОАО "МРСК Центра" - "Липецкэнеро" | Добровский | ВЛ 10кВ № 02 ПС Каликино (Гудово) | 10 | VS010-0009875 | 9-10(0,032га),10-11(0,032га),11-12(0,032га),12-13(0,032га),13-14(0,032га),14-15(0,032га),15-16(0,032га),16-17(0,032га),17-18(0,032га),18-19(0,032га),19-20(0,033га),20-21(0,033га),21-22(0,033га),22-23(0,033га),23-24(0,033га),24-25(0,033га),25-26(0,033га),26-27(0,033га),27-28(0,033га),28-29(0,033га) | 3 | мульчирование, сжигание | май | сентябрь | 1.125 | 12 | 8 | 0 | освещение дорог, скважина | филиал ОАО "МРСК Центра" - "Липецкэнеро" | Добровский | ВЛ 10кВ № 02 ПС Каликино (Гудово) | 10 | VS010-0009875 | 9-10(0,032га),10-11(0,032га),11-12(0,032га),12-13(0,032га),13-14(0,032га),14-15(0,032га),15-16(0,032га),16-17(0,032га),17-18(0,032га),18-19(0,032га),19-20(0,033га),20-21(0,033га),21-22(0,033га),22-23(0,033га),23-24(0,033га),24-25(0,033га),25-26(0,033га),26-27(0,033га),27-28(0,033га),28-29(0,033га) | 3 | мульчирование, сжигание | май | сентябрь | 1.125 | 12 | 8 | 0 | освещение дорог, скважина | филиал ОАО "МРСК Центра" - "Липецкэнеро" | Добровский | ВЛ 10кВ № 02 ПС Каликино (Гудово) | 10 | VS010-0009875 | 9-10(0,032га),10-11(0,032га),11-12(0,032га),12-13(0,032га),13-14(0,032га),14-15(0,032га),15-16(0,032га),16-17(0,032га),17-18(0,032га),18-19(0,032га),19-20(0,033га),20-21(0,033га),21-22(0,033га),22-23(0,033га),23-24(0,033га),24-25(0,033га),25-26(0,033га),26-27(0,033га),27-28(0,033га),28-29(0,033га) | 3 | мульчирование, сжигание | май | сентябрь | 1.125 | 12 | 8 | 0 | освещение дорог, скважина | филиал ОАО "МРСК Центра" - "Липецкэнеро" | Добровский | ВЛ 10кВ № 02 ПС Каликино (Гудово) | 10 | VS010-0009875 | 9-10(0,032га),10-11(0,032га),11-12(0,032га),12-13(0,032га),13-14(0,032га),14-15(0,032га),15-16(0,032га),16-17(0,032га),17-18(0,032га),18-19(0,032га),19-20(0,033га),20-21(0,033га),21-22(0,033га),22-23(0,033га),23-24(0,033га),24-25(0,033га),25-26(0,033га),26-27(0,033га),27-28(0,033га),28-29(0,033га) | 3 | мульчирование, сжигание | май | сентябрь | 1.125 | 12 | 8 | 0 | освещение дорог, скважина | филиал ОАО "МРСК Центра" - "Липецкэнеро" | Добровский | ВЛ 10кВ № 02 ПС Каликино (Гудово) | 10 | VS010-0009875 | 9-10(0,032га),10-11(0,032га),11-12(0,032га),12-13(0,032га),13-14(0,032га),14-15(0,032га),15-16(0,032га),16-17(0,032га),17-18(0,032га),18-19(0,032га),19-20(0,033га),20-21(0,033га),21-22(0,033га),22-23(0,033га),23-24(0,033га),24-25(0,033га),25-26(0,033га),26-27(0,033га),27-28(0,033га),28-29(0,033га) | 3 | мульчирование, сжигание | май | сентябрь | 1.125 | 12 | 8 | 0 | освещение дорог, скважина | филиал ОАО "МРСК Центра" - "Липецкэнеро" | Добровский | ВЛ 10кВ № 02 ПС Каликино (Гудово) | 10 | VS010-0009875 | 9-10(0,032га),10-11(0,032га),11-12(0,032га),12-13(0,032га),13-14(0,032га),14-15(0,032га),15-16(0,032га),16-17(0,032га),17-18(0,032га),18-19(0,032га),19-20(0,033га),20-21(0,033га),21-22(0,033га),22-23(0,033га),23-24(0,033га),24-25(0,033га),25-26(0,033га),26-27(0,033га),27-28(0,033га),28-29(0,033га) | 3 | мульчирование, сжигание | май | сентябрь | 1.125 | 12 | 8 | 0 | освещение дорог, скважина | филиал ОАО "МРСК Центра" - "Липецкэнеро" | Добровский | ВЛ 10кВ № 02 ПС Каликино (Гудово) | 10 | VS010-0009875 | 9-10(0,032га),10-11(0,032га),11-12(0,032га),12-13(0,032га),13-14(0,032га),14-15(0,032га),15-16(0,032га),16-17(0,032га),17-18(0,032га),18-19(0,032га),19-20(0,033га),20-21(0,033га),21-22(0,033га),22-23(0,033га),23-24(0,033га),24-25(0,033га),25-26(0,033га),26-27(0,033га),27-28(0,033га),28-29(0,033га) | 3 | мульчирование, сжигание | май | сентябрь | 1.125 | 12 | 8 | 0 | освещение дорог, скважина | филиал ОАО "МРСК Центра" - "Липецкэнеро" | Добровский | ВЛ 10кВ № 02 ПС Каликино (Гудово) | 10 | VS010-0009875 | 9-10(0,032га),10-11(0,032га),11-12(0,032га),12-13(0,032га),13-14(0,032га),14-15(0,032га),15-16(0,032га),16-17(0,032га),17-18(0,032га),18-19(0,032га),19-20(0,033га),20-21(0,033га),21-22(0,033га),22-23(0,033га),23-24(0,033га),24-25(0,033га),25-26(0,033га),26-27(0,033га),27-28(0,033га),28-29(0,033га) | 3 | мульчирование, сжигание | май | сентябрь | 1.125 | 12 | 8 | 0 | освещение дорог, скважина | филиал ОАО "МРСК Центра" - "Липецкэнеро" | Добровский | ВЛ 10кВ № 02 ПС Каликино (Гудово) | 10 | VS010-0009875 | 9-10(0,032га),10-11(0,032га),11-12(0,032га),12-13(0,032га),13-14(0,032га),14-15(0,032га),15-16(0,032га),16-17(0,032га),17-18(0,032га),18-19(0,032га),19-20(0,033га),20-21(0,033га),21-22(0,033га),22-23(0,033га),23-24(0,033га),24-25(0,033га),25-26(0,033га),26-27(0,033га),27-28(0,033га),28-29(0,033га) | 3 | мульчирование, сжигание | май | сентябрь | 1.125 | 12 | 8 | 0 | освещение дорог, скважина | филиал ОАО "МРСК Центра" - "Липецкэнеро" | Добровский | ВЛ 10кВ № 02 ПС Каликино (Гудово) | 10 | VS010-0009875 | 9-10(0,032га),10-11(0,032га),11-12(0,032га),12-13(0,032га),13-14(0,032га),14-15(0,032га),15-16(0,032га),16-17(0,032га),17-18(0,032га),18-19(0,032га),19-20(0,033га),20-21(0,033га),21-22(0,033га),22-23(0,033га),23-24(0,033га),24-25(0,033га),25-26(0,033га),26-27(0,033га),27-28(0,033га),28-29(0,033га) | 3 | мульчирование, сжигание | май | сентябрь | 1.125 | 12 | 8 | 0 | освещение дорог, скважина | филиал ОАО "МРСК Центра" - "Липецкэнеро" | Добровский | ВЛ 10кВ № 02 ПС Каликино (Гудово) | 10 | VS010-0009875 | 9-10(0,032га),10-11(0,032га),11-12(0,032га),12-13(0,032га),13-14(0,032га),14-15(0,032га),15-16(0,032га),16-17(0,032га),17-18(0,032га),18-19(0,032га),19-20(0,033га),20-21(0,033га),21-22(0,033га),22-23(0,033га),23-24(0,033га),24-25(0,033га),25-26(0,033га),26-27(0,033га),27-28(0,033га),28-29(0,033га) | 3 | мульчирование, сжигание | май | сентябрь | 1.125 | 12 | 8 | 0 | освещение дорог, скважина | филиал ОАО "МРСК Центра" - "Липецкэнеро" | Добровский | ВЛ 10кВ № 02 ПС Каликино (Гудово) | 10 | VS010-0009875 | 9-10(0,032га),10-11(0,032га),11-12(0,032га),12-13(0,032га),13-14(0,032га),14-15(0,032га),15-16(0,032га),16-17(0,032га),17-18(0,032га),18-19(0,032га),19-20(0,033га),20-21(0,033га),21-22(0,033га),22-23(0,033га),23-24(0,033га),24-25(0,033га),25-26(0,033га),26-27(0,033га),27-28(0,033га),28-29(0,033га) | 3 | мульчирование, сжигание | май | сентябрь | 1.125 | 12 | 8 | 0 | освещение дорог, скважина | филиал ОАО "МРСК Центра" - "Липецкэнеро" | Добровский | ВЛ 10кВ № 02 ПС Каликино (Гудово) | 10 | VS010-0009875 | 9-10(0,032га),10-11(0,032га),11-12(0,032га),12-13(0,032га),13-14(0,032га),14-15(0,032га),15-16(0,032га),16-17(0,032га),17-18(0,032га),18-19(0,032га),19-20(0,033га),20-21(0,033га),21-22(0,033га),22-23(0,033га),23-24(0,033га),24-25(0,033га),25-26(0,033га),26-27(0,033га),27-28(0,033га),28-29(0,033га) | 3 | мульчирование, сжигание | май | сентябрь | 1.125 | 12 | 8 | 0 | освещение дорог, скважина | филиал ОАО "МРСК Центра" - "Липецкэнеро" | Добровский | ВЛ 10кВ № 02 ПС Каликино (Гудово) | 10 | VS010-0009875 | 9-10(0,032га),10-11(0,032га),11-12(0,032га),12-13(0,032га),13-14(0,032га),14-15(0,032га),15-16(0,032га),16-17(0,032га),17-18(0,032га),18-19(0,032га),19-20(0,033га),20-21(0,033га),21-22(0,033га),22-23(0,033га),23-24(0,033га),24-25(0,033га),25-26(0,033га),26-27(0,033га),27-28(0,033га),28-29(0,033га) | 3 | мульчирование, сжигание | май | сентябрь | 1.125 | 12 | 8 | 0 | освещение дорог, скважина | филиал ОАО "МРСК Центра" - "Липецкэнеро" | Добровский | ВЛ 10кВ № 02 ПС Каликино (Гудово) | 10 | VS010-0009875 | 9-10(0,032га),10-11(0,032га),11-12(0,032га),12-13(0,032га),13-14(0,032га),14-15(0,032га),15-16(0,032га),16-17(0,032га),17-18(0,032га),18-19(0,032га),19-20(0,033га),20-21(0,033га),21-22(0,033га),22-23(0,033га),23-24(0,033га),24-25(0,033га),25-26(0,033га),26-27(0,033га),27-28(0,033га),28-29(0,033га) | 3 | мульчирование, сжигание | май | сентябрь | 1.125 | 12 | 8 | 0 | освещение дорог, скважина | филиал ОАО "МРСК Центра" - "Липецкэнеро" | Добровский | ВЛ 10кВ № 02 ПС Каликино (Гудово) | 10 | VS010-0009875 | 9-10(0,032га),10-11(0,032га),11-12(0,032га),12-13(0,032га),13-14(0,032га),14-15(0,032га),15-16(0,032га),16-17(0,032га),17-18(0,032га),18-19(0,032га),19-20(0,033га),20-21(0,033га),21-22(0,033га),22-23(0,033га),23-24(0,033га),24-25(0,033га),25-26(0,033га),26-27(0,033га),27-28(0,033га),28-29(0,033га) | 3 | мульчирование, сжигание | май | сентябрь | 1.125 | 12 | 8 | 0 | освещение дорог, скважина | филиал ОАО "МРСК Центра" - "Липецкэнеро" | Добровский | ВЛ 10кВ № 02 ПС Каликино (Гудово) | 10 | VS010-0009875 | 9-10(0,032га),10-11(0,032га),11-12(0,032га),12-13(0,032га),13-14(0,032га),14-15(0,032га),15-16(0,032га),16-17(0,032га),17-18(0,032га),18-19(0,032га),19-20(0,033га),20-21(0,033га),21-22(0,033га),22-23(0,033га),23-24(0,033га),24-25(0,033га),25-26(0,033га),26-27(0,033га),27-28(0,033га),28-29(0,033га) | 3 | мульчирование, сжигание | май | сентябрь | 1.125 | 12 | 8 | 0 | освещение дорог, скважина | филиал ОАО "МРСК Центра" - "Липецкэнеро" | Добровский | ВЛ 10кВ № 02 ПС Каликино (Гудово) | 10 | VS010-0009875 | 9-10(0,032га),10-11(0,032га),11-12(0,032га),12-13(0,032га),13-14(0,032га),14-15(0,032га),15-16(0,032га),16-17(0,032га),17-18(0,032га),18-19(0,032га),19-20(0,033га),20-21(0,033га),21-22(0,033га),22-23(0,033га),23-24(0,033га),24-25(0,033га),25-26(0,033га),26-27(0,033га),27-28(0,033га),28-29(0,033га) | 3 | мульчирование, сжигание | май | сентябрь | 1.125 | 12 | 8 | 0 | освещение дорог, скважина | филиал ОАО "МРСК Центра" - "Липецкэнеро" | Добровский | ВЛ 10кВ № 02 ПС Каликино (Гудово) | 10 | VS010-0009875 | 9-10(0,032га),10-11(0,032га),11-12(0,032га),12-13(0,032га),13-14(0,032га),14-15(0,032га),15-16(0,032га),16-17(0,032га),17-18(0,032га),18-19(0,032га),19-20(0,033га),20-21(0,033га),21-22(0,033га),22-23(0,033га),23-24(0,033га),24-25(0,033га),25-26(0,033га),26-27(0,033га),27-28(0,033га),28-29(0,033га) | 3 | мульчирование, сжигание | май | сентябрь | 1.125 | 12 | 8 | 0 | освещение дорог, скважина | филиал ОАО "МРСК Центра" - "Липецкэнеро" | Добровский | ВЛ 10кВ № 02 ПС Каликино (Гудово) | 10 | VS010-0009875 | 9-10(0,032га),10-11(0,032га),11-12(0,032га),12-13(0,032га),13-14(0,032га),14-15(0,032га),15-16(0,032га),16-17(0,032га),17-18(0,032га),18-19(0,032га),19-20(0,033га),20-21(0,033га),21-22(0,033га),22-23(0,033га),23-24(0,033га),24-25(0,033га),25-26(0,033га),26-27(0,033га),27-28(0,033га),28-29(0,033га) | 3 | мульчирование, сжигание | май | сентябрь | 1.125 | 12 | 8 | 0 | освещение дорог, скважина | филиал ОАО "МРСК Центра" - "Липецкэнеро" | Добровский | ВЛ 10кВ № 02 ПС Каликино (Гудово) | 10 | VS010-0009875 | 9-10(0,032га),10-11(0,032га),11-12(0,032га),12-13(0,032га),13-14(0,032га),14-15(0,032га),15-16(0,032га),16-17(0,032га),17-18(0,032га),18-19(0,032га),19-20(0,033га),20-21(0,033га),21-22(0,033га),22-23(0,033га),23-24(0,033га),24-25(0,033га),25-26(0,033га),26-27(0,033га),27-28(0,033га),28-29(0,033га) | 3 | мульчирование, сжигание | май | сентябрь | 1.125 | 12 | 8 | 0 | освещение дорог, скважина | филиал ОАО "МРСК Центра" - "Липецкэнеро" | Добровский | ВЛ 10кВ № 02 ПС Каликино (Гудово) | 10 | VS010-0009875 | 9-10(0,032га),10-11(0,032га),11-12(0,032га),12-13(0,032га),13-14(0,032га),14-15(0,032га),15-16(0,032га),16-17(0,032га),17-18(0,032га),18-19(0,032га),19-20(0,033га),20-21(0,033га),21-22(0,033га),22-23(0,033га),23-24(0,033га),24-25(0,033га),25-26(0,033га),26-27(0,033га),27-28(0,033га),28-29(0,033га) | 3 | мульчирование, сжигание | май | сентябрь | 1.125 | 12 | 8 | 0 | освещение дорог, скважина | филиал ОАО "МРСК Центра" - "Липецкэнеро" | Добровский | ВЛ 10кВ № 02 ПС Каликино (Гудово) | 10 | VS010-0009875 | 9-10(0,032га),10-11(0,032га),11-12(0,032га),12-13(0,032га),13-14(0,032га),14-15(0,032га),15-16(0,032га),16-17(0,032га),17-18(0,032га),18-19(0,032га),19-20(0,033га),20-21(0,033га),21-22(0,033га),22-23(0,033га),23-24(0,033га),24-25(0,033га),25-26(0,033га),26-27(0,033га),27-28(0,033га),28-29(0,033га) | 3 | мульчирование, сжигание | май | сентябрь | 1.125 | 12 | 8 | 0 | освещение дорог, скважина | филиал ОАО "МРСК Центра" - "Липецкэнеро" | Добровский | ВЛ 10кВ № 02 ПС Каликино (Гудово) | 10 | VS010-0009875 | 9-10(0,032га),10-11(0,032га),11-12(0,032га),12-13(0,032га),13-14(0,032га),14-15(0,032га),15-16(0,032га),16-17(0,032га),17-18(0,032га),18-19(0,032га),19-20(0,033га),20-21(0,033га),21-22(0,033га),22-23(0,033га),23-24(0,033га),24-25(0,033га),25-26(0,033га),26-27(0,033га),27-28(0,033га),28-29(0,033га) | 3 | мульчирование, сжигание | май | сентябрь | 1.125 | 12 | 8 | 0 | освещение дорог, скважина | филиал ОАО "МРСК Центра" - "Липецкэнеро" | Добровский | ВЛ 10кВ № 02 ПС Каликино (Гудово) | 10 | VS010-0009875 | 9-10(0,032га),10-11(0,032га),11-12(0,032га),12-13(0,032га),13-14(0,032га),14-15(0,032га),15-16(0,032га),16-17(0,032га),17-18(0,032га),18-19(0,032га),19-20(0,033га),20-21(0,033га),21-22(0,033га),22-23(0,033га),23-24(0,033га),24-25(0,033га),25-26(0,033га),26-27(0,033га),27-28(0,033га),28-29(0,033га) | 3 | мульчирование, сжигание | май | сентябрь | 1.125 | 12 | 8 | 0 | освещение дорог, скважина | филиал ОАО "МРСК Центра" - "Липецкэнеро" | Добровский | ВЛ 10кВ № 02 ПС Каликино (Гудово) | 10 | VS010-0009875 | 9-10(0,032га),10-11(0,032га),11-12(0,032га),12-13(0,032га),13-14(0,032га),14-15(0,032га),15-16(0,032га),16-17(0,032га),17-18(0,032га),18-19(0,032га),19-20(0,033га),20-21(0,033га),21-22(0,033га),22-23(0,033га),23-24(0,033га),24-25(0,033га),25-26(0,033га),26-27(0,033га),27-28(0,033га),28-29(0,033га) | 3 | мульчирование, сжигание | май | сентябрь | 1.125 | 12 | 8 | 0 | освещение дорог, скважина | филиал ОАО "МРСК Центра" - "Липецкэнеро" | Добровский | ВЛ 10кВ № 02 ПС Каликино (Гудово) | 10 | VS010-0009875 | 9-10(0,032га),10-11(0,032га),11-12(0,032га),12-13(0,032га),13-14(0,032га),14-15(0,032га),15-16(0,032га),16-17(0,032га),17-18(0,032га),18-19(0,032га),19-20(0,033га),20-21(0,033га),21-22(0,033га),22-23(0,033га),23-24(0,033га),24-25(0,033га),25-26(0,033га),26-27(0,033га),27-28(0,033га),28-29(0,033га) | 3 | мульчирование, сжигание | май | сентябрь | 1.125 | 12 | 8 | 0 | освещение дорог, скважина | филиал ОАО "МРСК Центра" - "Липецкэнеро" | Добровский | ВЛ 10кВ № 02 ПС Каликино (Гудово) | 10 | VS010-0009875 | 9-10(0,032га),10-11(0,032га),11-12(0,032га),12-13(0,032га),13-14(0,032га),14-15(0,032га),15-16(0,032га),16-17(0,032га),17-18(0,032га),18-19(0,032га),19-20(0,033га),20-21(0,033га),21-22(0,033га),22-23(0,033га),23-24(0,033га),24-25(0,033га),25-26(0,033га),26-27(0,033га),27-28(0,033га),28-29(0,033га) | 3 | мульчирование, сжигание | май | сентябрь | 1.125 | 12 | 8 | 0 | освещение дорог, скважина | филиал ОАО "МРСК Центра" - "Липецкэнеро" | Добровский | ВЛ 10кВ № 02 ПС Каликино (Гудово) | 10 | VS010-0009875 | 9-10(0,032га),10-11(0,032га),11-12(0,032га),12-13(0,032га),13-14(0,032га),14-15(0,032га),15-16(0,032га),16-17(0,032га),17-18(0,032га),18-19(0,032га),19-20(0,033га),20-21(0,033га),21-22(0,033га),22-23(0,033га),23-24(0,033га),24-25(0,033га),25-26(0,033га),26-27(0,033га),27-28(0,033га),28-29(0,033га) | 3 | мульчирование, сжигание | май | сентябрь | 1.125 | 12 | 8 | 0 | освещение дорог, скважина | филиал ОАО "МРСК Центра" - "Липецкэнеро" | Добровский | ВЛ 10кВ № 02 ПС Каликино (Гудово) | 10 | VS010-0009875 | 9-10(0,032га),10-11(0,032га),11-12(0,032га),12-13(0,032га),13-14(0,032га),14-15(0,032га),15-16(0,032га),16-17(0,032га),17-18(0,032га),18-19(0,032га),19-20(0,033га),20-21(0,033га),21-22(0,033га),22-23(0,033га),23-24(0,033га),24-25(0,033га),25-26(0,033га),26-27(0,033га),27-28(0,033га),28-29(0,033га) | 3 | мульчирование, сжигание | май | сентябрь | 1.125 | 12 | 8 | 0 | освещение дорог, скважина | филиал ОАО "МРСК Центра" - "Липецкэнеро" | Добровский | ВЛ 10кВ № 02 ПС Каликино (Гудово) | 10 | VS010-0009875 | 9-10(0,032га),10-11(0,032га),11-12(0,032га),12-13(0,032га),13-14(0,032га),14-15(0,032га),15-16(0,032га),16-17(0,032га),17-18(0,032га),18-19(0,032га),19-20(0,033га),20-21(0,033га),21-22(0,033га),22-23(0,033га),23-24(0,033га),24-25(0,033га),25-26(0,033га),26-27(0,033га),27-28(0,033га),28-29(0,033га) | 3 | мульчирование, сжигание | май | сентябрь | 1.125 | 12 | 8 | 0 | освещение дорог, скважина | филиал ОАО "МРСК Центра" - "Липецкэнеро" | Добровский | ВЛ 10кВ № 02 ПС Каликино (Гудово) | 10 | VS010-0009875 | 9-10(0,032га),10-11(0,032га),11-12(0,032га),12-13(0,032га),13-14(0,032га),14-15(0,032га),15-16(0,032га),16-17(0,032га),17-18(0,032га),18-19(0,032га),19-20(0,033га),20-21(0,033га),21-22(0,033га),22-23(0,033га),23-24(0,033га),24-25(0,033га),25-26(0,033га),26-27(0,033га),27-28(0,033га),28-29(0,033га) | 3 | мульчирование, сжигание | май | сентябрь | 1.125 | 12 | 8 | 0 | освещение дорог, скважина | филиал ОАО "МРСК Центра" - "Липецкэнеро" | Добровский | ВЛ 10кВ № 02 ПС Каликино (Гудово) | 10 | VS010-0009875 | 9-10(0,032га),10-11(0,032га),11-12(0,032га),12-13(0,032га),13-14(0,032га),14-15(0,032га),15-16(0,032га),16-17(0,032га),17-18(0,032га),18-19(0,032га),19-20(0,033га),20-21(0,033га),21-22(0,033га),22-23(0,033га),23-24(0,033га),24-25(0,033га),25-26(0,033га),26-27(0,033га),27-28(0,033га),28-29(0,033га) | 3 | мульчирование, сжигание | май | сентябрь | 1.125 | 12 | 8 | 0 | освещение дорог, скважина | филиал ОАО "МРСК Центра" - "Липецкэнеро" | Добровский | ВЛ 10кВ № 02 ПС Каликино (Гудово) | 10 | VS010-0009875 | 9-10(0,032га),10-11(0,032га),11-12(0,032га),12-13(0,032га),13-14(0,032га),14-15(0,032га),15-16(0,032га),16-17(0,032га),17-18(0,032га),18-19(0,032га),19-20(0,033га),20-21(0,033га),21-22(0,033га),22-23(0,033га),23-24(0,033га),24-25(0,033га),25-26(0,033га),26-27(0,033га),27-28(0,033га),28-29(0,033га) | 3 | мульчирование, сжигание | май | сентябрь | 1.125 | 12 | 8 | 0 | освещение дорог, скважина | филиал ОАО "МРСК Центра" - "Липецкэнеро" | Добровский | ВЛ 10кВ № 02 ПС Каликино (Гудово) | 10 | VS010-0009875 | 9-10(0,032га),10-11(0,032га),11-12(0,032га),12-13(0,032га),13-14(0,032га),14-15(0,032га),15-16(0,032га),16-17(0,032га),17-18(0,032га),18-19(0,032га),19-20(0,033га),20-21(0,033га),21-22(0,033га),22-23(0,033га),23-24(0,033га),24-25(0,033га),25-26(0,033га),26-27(0,033га),27-28(0,033га),28-29(0,033га) | 3 | мульчирование, сжигание | май | сентябрь | 1.125 | 12 | 8 | 0 | освещение дорог, скважина | филиал ОАО "МРСК Центра" - "Липецкэнеро" | Добровский | ВЛ 10кВ № 02 ПС Каликино (Гудово) | 10 | VS010-0009875 | 9-10(0,032га),10-11(0,032га),11-12(0,032га),12-13(0,032га),13-14(0,032га),14-15(0,032га),15-16(0,032га),16-17(0,032га),17-18(0,032га),18-19(0,032га),19-20(0,033га),20-21(0,033га),21-22(0,033га),22-23(0,033га),23-24(0,033га),24-25(0,033га),25-26(0,033га),26-27(0,033га),27-28(0,033га),28-29(0,033га) | 3 | мульчирование, сжигание | май | сентябрь | 1.125 | 12 | 8 | 0 | освещение дорог, скважина | филиал ОАО "МРСК Центра" - "Липецкэнеро" | Добровский | ВЛ 10кВ № 02 ПС Каликино (Гудово) | 10 | VS010-0009875 | 9-10(0,032га),10-11(0,032га),11-12(0,032га),12-13(0,032га),13-14(0,032га),14-15(0,032га),15-16(0,032га),16-17(0,032га),17-18(0,032га),18-19(0,032га),19-20(0,033га),20-21(0,033га),21-22(0,033га),22-23(0,033га),23-24(0,033га),24-25(0,033га),25-26(0,033га),26-27(0,033га),27-28(0,033га),28-29(0,033га) | 3 | мульчирование, сжигание | май | сентябрь | 1.125 | 12 | 8 | 0 | освещение дорог, скважина | филиал ОАО "МРСК Центра" - "Липецкэнеро" | Добровский | ВЛ 10кВ № 02 ПС Каликино (Гудово) | 10 | VS010-0009875 | 9-10(0,032га),10-11(0,032га),11-12(0,032га),12-13(0,032га),13-14(0,032га),14-15(0,032га),15-16(0,032га),16-17(0,032га),17-18(0,032га),18-19(0,032га),19-20(0,033га),20-21(0,033га),21-22(0,033га),22-23(0,033га),23-24(0,033га),24-25(0,033га),25-26(0,033га),26-27(0,033га),27-28(0,033га),28-29(0,033га) | 3 | мульчирование, сжигание | май | сентябрь | 1.125 | 12 | 8 | 0 | освещение дорог, скважина | филиал ОАО "МРСК Центра" - "Липецкэнеро" | Добровский | ВЛ 10кВ № 02 ПС Каликино (Гудово) | 10 | VS010-0009875 | 9-10(0,032га),10-11(0,032га),11-12(0,032га),12-13(0,032га),13-14(0,032га),14-15(0,032га),15-16(0,032га),16-17(0,032га),17-18(0,032га),18-19(0,032га),19-20(0,033га),20-21(0,033га),21-22(0,033га),22-23(0,033га),23-24(0,033га),24-25(0,033га),25-26(0,033га),26-27(0,033га),27-28(0,033га),28-29(0,033га) | 3 | мульчирование, сжигание | май | сентябрь | 1.125 | 12 | 8 | 0 | освещение дорог, скважина | филиал ОАО "МРСК Центра" - "Липецкэнеро" | Добровский | ВЛ 10кВ № 02 ПС Каликино (Гудово) | 10 | VS010-0009875 | 9-10(0,032га),10-11(0,032га),11-12(0,032га),12-13(0,032га),13-14(0,032га),14-15(0,032га),15-16(0,032га),16-17(0,032га),17-18(0,032га),18-19(0,032га),19-20(0,033га),20-21(0,033га),21-22(0,033га),22-23(0,033га),23-24(0,033га),24-25(0,033га),25-26(0,033га),26-27(0,033га),27-28(0,033га),28-29(0,033га) | 3 | мульчирование, сжигание | май | сентябрь | 1.125 | 12 | 8 | 0 | освещение дорог, скважина | филиал ОАО "МРСК Центра" - "Липецкэнеро" | Добровский | ВЛ 10кВ № 02 ПС Каликино (Гудово) | 10 | VS010-0009875 | 9-10(0,032га),10-11(0,032га),11-12(0,032га),12-13(0,032га),13-14(0,032га),14-15(0,032га),15-16(0,032га),16-17(0,032га),17-18(0,032га),18-19(0,032га),19-20(0,033га),20-21(0,033га),21-22(0,033га),22-23(0,033га),23-24(0,033га),24-25(0,033га),25-26(0,033га),26-27(0,033га),27-28(0,033га),28-29(0,033га) | 3 | мульчирование, сжигание | май | сентябрь | 1.125 | 12 | 8 | 0 | освещение дорог, скважина | филиал ОАО "МРСК Центра" - "Липецкэнеро" | Добровский | ВЛ 10кВ № 02 ПС Каликино (Гудово) | 10 | VS010-0009875 | 9-10(0,032га),10-11(0,032га),11-12(0,032га),12-13(0,032га),13-14(0,032га),14-15(0,032га),15-16(0,032га),16-17(0,032га),17-18(0,032га),18-19(0,032га),19-20(0,033га),20-21(0,033га),21-22(0,033га),22-23(0,033га),23-24(0,033га),24-25(0,033га),25-26(0,033га),26-27(0,033га),27-28(0,033га),28-29(0,033га) | 3 | мульчирование, сжигание | май | сентябрь | 1.125 | 12 | 8 | 0 | освещение дорог, скважина | филиал ОАО "МРСК Центра" - "Липецкэнеро" | Добровский | ВЛ 10кВ № 02 ПС Каликино (Гудово) | 10 | VS010-0009875 | 9-10(0,032га),10-11(0,032га),11-12(0,032га),12-13(0,032га),13-14(0,032га),14-15(0,032га),15-16(0,032га),16-17(0,032га),17-18(0,032га),18-19(0,032га),19-20(0,033га),20-21(0,033га),21-22(0,033га),22-23(0,033га),23-24(0,033га),24-25(0,033га),25-26(0,033га),26-27(0,033га),27-28(0,033га),28-29(0,033га) | 3 | мульчирование, сжигание | май | сентябрь | 1.125 | 12 | 8 | 0 | освещение дорог, скважина | филиал ОАО "МРСК Центра" - "Липецкэнеро" | Добровский | ВЛ 10кВ № 02 ПС Каликино (Гудово) | 10 | VS010-0009875 | 9-10(0,032га),10-11(0,032га),11-12(0,032га),12-13(0,032га),13-14(0,032га),14-15(0,032га),15-16(0,032га),16-17(0,032га),17-18(0,032га),18-19(0,032га),19-20(0,033га),20-21(0,033га),21-22(0,033га),22-23(0,033га),23-24(0,033га),24-25(0,033га),25-26(0,033га),26-27(0,033га),27-28(0,033га),28-29(0,033га) | 3 | мульчирование, сжигание | май | сентябрь | 1.125 | 12 | 8 | 0 | освещение дорог, скважина | филиал ОАО "МРСК Центра" - "Липецкэнеро" | Добровский | ВЛ 10кВ № 02 ПС Каликино (Гудово) | 10 | VS010-0009875 | 9-10(0,032га),10-11(0,032га),11-12(0,032га),12-13(0,032га),13-14(0,032га),14-15(0,032га),15-16(0,032га),16-17(0,032га),17-18(0,032га),18-19(0,032га),19-20(0,033га),20-21(0,033га),21-22(0,033га),22-23(0,033га),23-24(0,033га),24-25(0,033га),25-26(0,033га),26-27(0,033га),27-28(0,033га),28-29(0,033га) | 3 | мульчирование, сжигание | май | сентябрь | 1.125 | 12 | 8 | 0 | освещение дорог, скважина | филиал ОАО "МРСК Центра" - "Липецкэнеро" | Добровский | ВЛ 10кВ № 02 ПС Каликино (Гудово) | 10 | VS010-0009875 | 9-10(0,032га),10-11(0,032га),11-12(0,032га),12-13(0,032га),13-14(0,032га),14-15(0,032га),15-16(0,032га),16-17(0,032га),17-18(0,032га),18-19(0,032га),19-20(0,033га),20-21(0,033га),21-22(0,033га),22-23(0,033га),23-24(0,033га),24-25(0,033га),25-26(0,033га),26-27(0,033га),27-28(0,033га),28-29(0,033га) | 3 | мульчирование, сжигание | май | сентябрь | 1.125 | 12 | 8 | 0 | освещение дорог, скважина | филиал ОАО "МРСК Центра" - "Липецкэнеро" | Добровский | ВЛ 10кВ № 02 ПС Каликино (Гудово) | 10 | VS010-0009875 | 9-10(0,032га),10-11(0,032га),11-12(0,032га),12-13(0,032га),13-14(0,032га),14-15(0,032га),15-16(0,032га),16-17(0,032га),17-18(0,032га),18-19(0,032га),19-20(0,033га),20-21(0,033га),21-22(0,033га),22-23(0,033га),23-24(0,033га),24-25(0,033га),25-26(0,033га),26-27(0,033га),27-28(0,033га),28-29(0,033га) | 3 | мульчирование, сжигание | май | сентябрь | 1.125 | 12 | 8 | 0 | освещение дорог, скважина | филиал ОАО "МРСК Центра" - "Липецкэнеро" | Добровский | ВЛ 10кВ № 02 ПС Каликино (Гудово) | 10 | VS010-0009875 | 9-10(0,032га),10-11(0,032га),11-12(0,032га),12-13(0,032га),13-14(0,032га),14-15(0,032га),15-16(0,032га),16-17(0,032га),17-18(0,032га),18-19(0,032га),19-20(0,033га),20-21(0,033га),21-22(0,033га),22-23(0,033га),23-24(0,033га),24-25(0,033га),25-26(0,033га),26-27(0,033га),27-28(0,033га),28-29(0,033га) | 3 | мульчирование, сжигание | май | сентябрь | 1.125 | 12 | 8 | 0 | освещение дорог, скважина | филиал ОАО "МРСК Центра" - "Липецкэнеро" | Добровский | ВЛ 10кВ № 02 ПС Каликино (Гудово) | 10 | VS010-0009875 | 9-10(0,032га),10-11(0,032га),11-12(0,032га),12-13(0,032га),13-14(0,032га),14-15(0,032га),15-16(0,032га),16-17(0,032га),17-18(0,032га),18-19(0,032га),19-20(0,033га),20-21(0,033га),21-22(0,033га),22-23(0,033га),23-24(0,033га),24-25(0,033га),25-26(0,033га),26-27(0,033га),27-28(0,033га),28-29(0,033га) | 3 | мульчирование, сжигание | май | сентябрь | 1.125 | 12 | 8 | 0 | освещение дорог, скважина | филиал ОАО "МРСК Центра" - "Липецкэнеро" | Добровский | ВЛ 10кВ № 02 ПС Каликино (Гудово) | 10 | VS010-0009875 | 9-10(0,032га),10-11(0,032га),11-12(0,032га),12-13(0,032га),13-14(0,032га),14-15(0,032га),15-16(0,032га),16-17(0,032га),17-18(0,032га),18-19(0,032га),19-20(0,033га),20-21(0,033га),21-22(0,033га),22-23(0,033га),23-24(0,033га),24-25(0,033га),25-26(0,033га),26-27(0,033га),27-28(0,033га),28-29(0,033га) | 3 | мульчирование, сжигание | май | сентябрь | 1.125 | 12 | 8 | 0 | освещение дорог, скважина | филиал ОАО "МРСК Центра" - "Липецкэнеро" | Добровский | ВЛ 10кВ № 02 ПС Каликино (Гудово) | 10 | VS010-0009875 | 9-10(0,032га),10-11(0,032га),11-12(0,032га),12-13(0,032га),13-14(0,032га),14-15(0,032га),15-16(0,032га),16-17(0,032га),17-18(0,032га),18-19(0,032га),19-20(0,033га),20-21(0,033га),21-22(0,033га),22-23(0,033га),23-24(0,033га),24-25(0,033га),25-26(0,033га),26-27(0,033га),27-28(0,033га),28-29(0,033га) | 3 | мульчирование, сжигание | май | сентябрь | 1.125 | 12 | 8 | 0 | освещение дорог, скважина | филиал ОАО "МРСК Центра" - "Липецкэнеро" | Добровский | ВЛ 10кВ № 02 ПС Каликино (Гудово) | 10 | VS010-0009875 | 9-10(0,032га),10-11(0,032га),11-12(0,032га),12-13(0,032га),13-14(0,032га),14-15(0,032га),15-16(0,032га),16-17(0,032га),17-18(0,032га),18-19(0,032га),19-20(0,033га),20-21(0,033га),21-22(0,033га),22-23(0,033га),23-24(0,033га),24-25(0,033га),25-26(0,033га),26-27(0,033га),27-28(0,033га),28-29(0,033га) | 3 | мульчирование, сжигание | май | сентябрь | 1.125 | 12 | 8 | 0 | освещение дорог, скважина | филиал ОАО "МРСК Центра" - "Липецкэнеро" | Добровский | ВЛ 10кВ № 02 ПС Каликино (Гудово) | 10 | VS010-0009875 | 9-10(0,032га),10-11(0,032га),11-12(0,032га),12-13(0,032га),13-14(0,032га),14-15(0,032га),15-16(0,032га),16-17(0,032га),17-18(0,032га),18-19(0,032га),19-20(0,033га),20-21(0,033га),21-22(0,033га),22-23(0,033га),23-24(0,033га),24-25(0,033га),25-26(0,033га),26-27(0,033га),27-28(0,033га),28-29(0,033га) | 3 | мульчирование, сжигание | май | сентябрь | 1.125 | 12 | 8 | 0 | освещение дорог, скважина | филиал ОАО "МРСК Центра" - "Липецкэнеро" | Добровский | ВЛ 10кВ № 02 ПС Каликино (Гудово) | 10 | VS010-0009875 | 9-10(0,032га),10-11(0,032га),11-12(0,032га),12-13(0,032га),13-14(0,032га),14-15(0,032га),15-16(0,032га),16-17(0,032га),17-18(0,032га),18-19(0,032га),19-20(0,033га),20-21(0,033га),21-22(0,033га),22-23(0,033га),23-24(0,033га),24-25(0,033га),25-26(0,033га),26-27(0,033га),27-28(0,033га),28-29(0,033га) | 3 | мульчирование, сжигание | май | сентябрь | 1.125 | 12 | 8 | 0 | освещение дорог, скважина | филиал ОАО "МРСК Центра" - "Липецкэнеро" | Добровский | ВЛ 10кВ № 02 ПС Каликино (Гудово) | 10 | VS010-0009875 | 9-10(0,032га),10-11(0,032га),11-12(0,032га),12-13(0,032га),13-14(0,032га),14-15(0,032га),15-16(0,032га),16-17(0,032га),17-18(0,032га),18-19(0,032га),19-20(0,033га),20-21(0,033га),21-22(0,033га),22-23(0,033га),23-24(0,033га),24-25(0,033га),25-26(0,033га),26-27(0,033га),27-28(0,033га),28-29(0,033га) | 3 | мульчирование, сжигание | май | сентябрь | 1.125 | 12 | 8 | 0 | освещение дорог, скважина | филиал ОАО "МРСК Центра" - "Липецкэнеро" | Добровский | ВЛ 10кВ № 02 ПС Каликино (Гудово) | 10 | VS010-0009875 | 9-10(0,032га),10-11(0,032га),11-12(0,032га),12-13(0,032га),13-14(0,032га),14-15(0,032га),15-16(0,032га),16-17(0,032га),17-18(0,032га),18-19(0,032га),19-20(0,033га),20-21(0,033га),21-22(0,033га),22-23(0,033га),23-24(0,033га),24-25(0,033га),25-26(0,033га),26-27(0,033га),27-28(0,033га),28-29(0,033га) | 3 | мульчирование, сжигание | май | сентябрь | 1.125 | 12 | 8 | 0 | освещение дорог, скважина | филиал ОАО "МРСК Центра" - "Липецкэнеро" | Добровский | ВЛ 10кВ № 02 ПС Каликино (Гудово) | 10 | VS010-0009875 | 9-10(0,032га),10-11(0,032га),11-12(0,032га),12-13(0,032га),13-14(0,032га),14-15(0,032га),15-16(0,032га),16-17(0,032га),17-18(0,032га),18-19(0,032га),19-20(0,033га),20-21(0,033га),21-22(0,033га),22-23(0,033га),23-24(0,033га),24-25(0,033га),25-26(0,033га),26-27(0,033га),27-28(0,033га),28-29(0,033га) | 3 | мульчирование, сжигание | май | сентябрь | 1.125 | 12 | 8 | 0 | освещение дорог, скважина | филиал ОАО "МРСК Центра" - "Липецкэнеро" | Добровский | ВЛ 10кВ № 02 ПС Каликино (Гудово) | 10 | VS010-0009875 | 9-10(0,032га),10-11(0,032га),11-12(0,032га),12-13(0,032га),13-14(0,032га),14-15(0,032га),15-16(0,032га),16-17(0,032га),17-18(0,032га),18-19(0,032га),19-20(0,033га),20-21(0,033га),21-22(0,033га),22-23(0,033га),23-24(0,033га),24-25(0,033га),25-26(0,033га),26-27(0,033га),27-28(0,033га),28-29(0,033га) | 3 | мульчирование, сжигание | май | сентябрь | 1.125 | 12 | 8 | 0 | освещение дорог, скважина | филиал ОАО "МРСК Центра" - "Липецкэнеро" | Добровский | ВЛ 10кВ № 02 ПС Каликино (Гудово) | 10 | VS010-0009875 | 9-10(0,032га),10-11(0,032га),11-12(0,032га),12-13(0,032га),13-14(0,032га),14-15(0,032га),15-16(0,032га),16-17(0,032га),17-18(0,032га),18-19(0,032га),19-20(0,033га),20-21(0,033га),21-22(0,033га),22-23(0,033га),23-24(0,033га),24-25(0,033га),25-26(0,033га),26-27(0,033га),27-28(0,033га),28-29(0,033га) | 3 | мульчирование, сжигание | май | сентябрь | 1.125 | 12 | 8 | 0 | освещение дорог, скважина | филиал ОАО "МРСК Центра" - "Липецкэнеро" | Добровский | ВЛ 10кВ № 02 ПС Каликино (Гудово) | 10 | VS010-0009875 | 9-10(0,032га),10-11(0,032га),11-12(0,032га),12-13(0,032га),13-14(0,032га),14-15(0,032га),15-16(0,032га),16-17(0,032га),17-18(0,032га),18-19(0,032га),19-20(0,033га),20-21(0,033га),21-22(0,033га),22-23(0,033га),23-24(0,033га),24-25(0,033га),25-26(0,033га),26-27(0,033га),27-28(0,033га),28-29(0,033га) | 3 | мульчирование, сжигание | май | сентябрь | 1.125 | 12 | 8 | 0 | освещение дорог, скважина | филиал ОАО "МРСК Центра" - "Липецкэнеро" | Добровский | ВЛ 10кВ № 02 ПС Каликино (Гудово) | 10 | VS010-0009875 | 9-10(0,032га),10-11(0,032га),11-12(0,032га),12-13(0,032га),13-14(0,032га),14-15(0,032га),15-16(0,032га),16-17(0,032га),17-18(0,032га),18-19(0,032га),19-20(0,033га),20-21(0,033га),21-22(0,033га),22-23(0,033га),23-24(0,033га),24-25(0,033га),25-26(0,033га),26-27(0,033га),27-28(0,033га),28-29(0,033га) | 3 | мульчирование, сжигание | май | сентябрь | 1.125 | 12 | 8 | 0 | освещение дорог, скважина | филиал ОАО "МРСК Центра" - "Липецкэнеро" | Добровский | ВЛ 10кВ № 02 ПС Каликино (Гудово) | 10 | VS010-0009875 | 9-10(0,032га),10-11(0,032га),11-12(0,032га),12-13(0,032га),13-14(0,032га),14-15(0,032га),15-16(0,032га),16-17(0,032га),17-18(0,032га),18-19(0,032га),19-20(0,033га),20-21(0,033га),21-22(0,033га),22-23(0,033га),23-24(0,033га),24-25(0,033га),25-26(0,033га),26-27(0,033га),27-28(0,033га),28-29(0,033га) | 3 | мульчирование, сжигание | май | сентябрь | 1.125 | 12 | 8 | 0 | освещение дорог, скважина | филиал ОАО "МРСК Центра" - "Липецкэнеро" | Добровский | ВЛ 10кВ № 02 ПС Каликино (Гудово) | 10 | VS010-0009875 | 9-10(0,032га),10-11(0,032га),11-12(0,032га),12-13(0,032га),13-14(0,032га),14-15(0,032га),15-16(0,032га),16-17(0,032га),17-18(0,032га),18-19(0,032га),19-20(0,033га),20-21(0,033га),21-22(0,033га),22-23(0,033га),23-24(0,033га),24-25(0,033га),25-26(0,033га),26-27(0,033га),27-28(0,033га),28-29(0,033га) | 3 | мульчирование, сжигание | май | сентябрь | 1.125 | 12 | 8 | 0 | освещение дорог, скважина | филиал ОАО "МРСК Центра" - "Липецкэнеро" | Добровский | ВЛ 10кВ № 02 ПС Каликино (Гудово) | 10 | VS010-0009875 | 9-10(0,032га),10-11(0,032га),11-12(0,032га),12-13(0,032га),13-14(0,032га),14-15(0,032га),15-16(0,032га),16-17(0,032га),17-18(0,032га),18-19(0,032га),19-20(0,033га),20-21(0,033га),21-22(0,033га),22-23(0,033га),23-24(0,033га),24-25(0,033га),25-26(0,033га),26-27(0,033га),27-28(0,033га),28-29(0,033га) | 3 | мульчирование, сжигание | май | сентябрь | 1.125 | 12 | 8 | 0 | освещение дорог, скважина | филиал ОАО "МРСК Центра" - "Липецкэнеро" | Добровский | ВЛ 10кВ № 02 ПС Каликино (Гудово) | 10 | VS010-0009875 | 9-10(0,032га),10-11(0,032га),11-12(0,032га),12-13(0,032га),13-14(0,032га),14-15(0,032га),15-16(0,032га),16-17(0,032га),17-18(0,032га),18-19(0,032га),19-20(0,033га),20-21(0,033га),21-22(0,033га),22-23(0,033га),23-24(0,033га),24-25(0,033га),25-26(0,033га),26-27(0,033га),27-28(0,033га),28-29(0,033га) | 3 | мульчирование, сжигание | май | сентябрь | 1.125 | 12 | 8 | 0 | освещение дорог, скважина | филиал ОАО "МРСК Центра" - "Липецкэнеро" | Добровский | ВЛ 10кВ № 02 ПС Каликино (Гудово) | 10 | VS010-0009875 | 9-10(0,032га),10-11(0,032га),11-12(0,032га),12-13(0,032га),13-14(0,032га),14-15(0,032га),15-16(0,032га),16-17(0,032га),17-18(0,032га),18-19(0,032га),19-20(0,033га),20-21(0,033га),21-22(0,033га),22-23(0,033га),23-24(0,033га),24-25(0,033га),25-26(0,033га),26-27(0,033га),27-28(0,033га),28-29(0,033га) | 3 | мульчирование, сжигание | май | сентябрь | 1.125 | 12 | 8 | 0 | освещение дорог, скважина | филиал ОАО "МРСК Центра" - "Липецкэнеро" | Добровский | ВЛ 10кВ № 02 ПС Каликино (Гудово) | 10 | VS010-0009875 | 9-10(0,032га),10-11(0,032га),11-12(0,032га),12-13(0,032га),13-14(0,032га),14-15(0,032га),15-16(0,032га),16-17(0,032га),17-18(0,032га),18-19(0,032га),19-20(0,033га),20-21(0,033га),21-22(0,033га),22-23(0,033га),23-24(0,033га),24-25(0,033га),25-26(0,033га),26-27(0,033га),27-28(0,033га),28-29(0,033га) | 3 | мульчирование, сжигание | май | сентябрь | 1.125 | 12 | 8 | 0 | освещение дорог, скважина | филиал ОАО "МРСК Центра" - "Липецкэнеро" | Добровский | ВЛ 10кВ № 02 ПС Каликино (Гудово) | 10 | VS010-0009875 | 9-10(0,032га),10-11(0,032га),11-12(0,032га),12-13(0,032га),13-14(0,032га),14-15(0,032га),15-16(0,032га),16-17(0,032га),17-18(0,032га),18-19(0,032га),19-20(0,033га),20-21(0,033га),21-22(0,033га),22-23(0,033га),23-24(0,033га),24-25(0,033га),25-26(0,033га),26-27(0,033га),27-28(0,033га),28-29(0,033га) | 3 | мульчирование, сжигание | май | сентябрь | 1.125 | 12 | 8 | 0 | освещение дорог, скважина | филиал ОАО "МРСК Центра" - "Липецкэнеро" | Добровский | ВЛ 10кВ № 02 ПС Каликино (Гудово) | 10 | VS010-0009875 | 9-10(0,032га),10-11(0,032га),11-12(0,032га),12-13(0,032га),13-14(0,032га),14-15(0,032га),15-16(0,032га),16-17(0,032га),17-18(0,032га),18-19(0,032га),19-20(0,033га),20-21(0,033га),21-22(0,033га),22-23(0,033га),23-24(0,033га),24-25(0,033га),25-26(0,033га),26-27(0,033га),27-28(0,033га),28-29(0,033га) | 3 | мульчирование, сжигание | май | сентябрь | 1.125 | 12 | 8 | 0 | освещение дорог, скважина | филиал ОАО "МРСК Центра" - "Липецкэнеро" | Добровский | ВЛ 10кВ № 02 ПС Каликино (Гудово) | 10 | VS010-0009875 | 9-10(0,032га),10-11(0,032га),11-12(0,032га),12-13(0,032га),13-14(0,032га),14-15(0,032га),15-16(0,032га),16-17(0,032га),17-18(0,032га),18-19(0,032га),19-20(0,033га),20-21(0,033га),21-22(0,033га),22-23(0,033га),23-24(0,033га),24-25(0,033га),25-26(0,033га),26-27(0,033га),27-28(0,033га),28-29(0,033га) | 3 | мульчирование, сжигание | май | сентябрь | 1.125 | 12 | 8 | 0 | освещение дорог, скважина | филиал ОАО "МРСК Центра" - "Липецкэнеро" | Добровский | ВЛ 10кВ № 02 ПС Каликино (Гудово) | 10 | VS010-0009875 | 9-10(0,032га),10-11(0,032га),11-12(0,032га),12-13(0,032га),13-14(0,032га),14-15(0,032га),15-16(0,032га),16-17(0,032га),17-18(0,032га),18-19(0,032га),19-20(0,033га),20-21(0,033га),21-22(0,033га),22-23(0,033га),23-24(0,033га),24-25(0,033га),25-26(0,033га),26-27(0,033га),27-28(0,033га),28-29(0,033га) | 3 | мульчирование, сжигание | май | сентябрь | 1.125 | 12 | 8 | 0 | освещение дорог, скважина | филиал ОАО "МРСК Центра" - "Липецкэнеро" | Добровский | ВЛ 10кВ № 02 ПС Каликино (Гудово) | 10 | VS010-0009875 | 9-10(0,032га),10-11(0,032га),11-12(0,032га),12-13(0,032га),13-14(0,032га),14-15(0,032га),15-16(0,032га),16-17(0,032га),17-18(0,032га),18-19(0,032га),19-20(0,033га),20-21(0,033га),21-22(0,033га),22-23(0,033га),23-24(0,033га),24-25(0,033га),25-26(0,033га),26-27(0,033га),27-28(0,033га),28-29(0,033га) | 3 | мульчирование, сжигание | май | сентябрь | 1.125 | 12 | 8 | 0 | освещение дорог, скважина | филиал ОАО "МРСК Центра" - "Липецкэнеро" | Добровский | ВЛ 10кВ № 02 ПС Каликино (Гудово) | 10 | VS010-0009875 | 9-10(0,032га),10-11(0,032га),11-12(0,032га),12-13(0,032га),13-14(0,032га),14-15(0,032га),15-16(0,032га),16-17(0,032га),17-18(0,032га),18-19(0,032га),19-20(0,033га),20-21(0,033га),21-22(0,033га),22-23(0,033га),23-24(0,033га),24-25(0,033га),25-26(0,033га),26-27(0,033га),27-28(0,033га),28-29(0,033га) | 3 | мульчирование, сжигание | май | сентябрь | 1.125 | 12 | 8 | 0 | освещение дорог, скважина | филиал ОАО "МРСК Центра" - "Липецкэнеро" | Добровский | ВЛ 10кВ № 02 ПС Каликино (Гудово) | 10 | VS010-0009875 | 9-10(0,032га),10-11(0,032га),11-12(0,032га),12-13(0,032га),13-14(0,032га),14-15(0,032га),15-16(0,032га),16-17(0,032га),17-18(0,032га),18-19(0,032га),19-20(0,033га),20-21(0,033га),21-22(0,033га),22-23(0,033га),23-24(0,033га),24-25(0,033га),25-26(0,033га),26-27(0,033га),27-28(0,033га),28-29(0,033га) | 3 | мульчирование, сжигание | май | сентябрь | 1.125 | 12 | 8 | 0 | освещение дорог, скважина | филиал ОАО "МРСК Центра" - "Липецкэнеро" | Добровский | ВЛ 10кВ № 02 ПС Каликино (Гудово) | 10 | VS010-0009875 | 9-10(0,032га),10-11(0,032га),11-12(0,032га),12-13(0,032га),13-14(0,032га),14-15(0,032га),15-16(0,032га),16-17(0,032га),17-18(0,032га),18-19(0,032га),19-20(0,033га),20-21(0,033га),21-22(0,033га),22-23(0,033га),23-24(0,033га),24-25(0,033га),25-26(0,033га),26-27(0,033га),27-28(0,033га),28-29(0,033га) | 3 | мульчирование, сжигание | май | сентябрь | 1.125 | 12 | 8 | 0 | освещение дорог, скважина | филиал ОАО "МРСК Центра" - "Липецкэнеро" | Добровский | ВЛ 10кВ № 02 ПС Каликино (Гудово) | 10 | VS010-0009875 | 9-10(0,032га),10-11(0,032га),11-12(0,032га),12-13(0,032га),13-14(0,032га),14-15(0,032га),15-16(0,032га),16-17(0,032га),17-18(0,032га),18-19(0,032га),19-20(0,033га),20-21(0,033га),21-22(0,033га),22-23(0,033га),23-24(0,033га),24-25(0,033га),25-26(0,033га),26-27(0,033га),27-28(0,033га),28-29(0,033га) | 3 | мульчирование, сжигание | май | сентябрь | 1.125 | 12 | 8 | 0 | освещение дорог, скважина | филиал ОАО "МРСК Центра" - "Липецкэнеро" | Добровский | ВЛ 10кВ № 02 ПС Каликино (Гудово) | 10 | VS010-0009875 | 9-10(0,032га),10-11(0,032га),11-12(0,032га),12-13(0,032га),13-14(0,032га),14-15(0,032га),15-16(0,032га),16-17(0,032га),17-18(0,032га),18-19(0,032га),19-20(0,033га),20-21(0,033га),21-22(0,033га),22-23(0,033га),23-24(0,033га),24-25(0,033га),25-26(0,033га),26-27(0,033га),27-28(0,033га),28-29(0,033га) | 3 | мульчирование, сжигание | май | сентябрь | 1.125 | 12 | 8 | 0 | освещение дорог, скважина | филиал ОАО "МРСК Центра" - "Липецкэнеро" | Добровский | ВЛ 10кВ № 02 ПС Каликино (Гудово) | 10 | VS010-0009875 | 9-10(0,032га),10-11(0,032га),11-12(0,032га),12-13(0,032га),13-14(0,032га),14-15(0,032га),15-16(0,032га),16-17(0,032га),17-18(0,032га),18-19(0,032га),19-20(0,033га),20-21(0,033га),21-22(0,033га),22-23(0,033га),23-24(0,033га),24-25(0,033га),25-26(0,033га),26-27(0,033га),27-28(0,033га),28-29(0,033га) | 3 | мульчирование, сжигание | май | сентябрь | 1.125 | 12 | 8 | 0 | освещение дорог, скважина | филиал ОАО "МРСК Центра" - "Липецкэнеро" | Добровский | ВЛ 10кВ № 02 ПС Каликино (Гудово) | 10 | VS010-0009875 | 9-10(0,032га),10-11(0,032га),11-12(0,032га),12-13(0,032га),13-14(0,032га),14-15(0,032га),15-16(0,032га),16-17(0,032га),17-18(0,032га),18-19(0,032га),19-20(0,033га),20-21(0,033га),21-22(0,033га),22-23(0,033га),23-24(0,033га),24-25(0,033га),25-26(0,033га),26-27(0,033га),27-28(0,033га),28-29(0,033га) | 3 | мульчирование, сжигание | май | сентябрь | 1.125 | 12 | 8 | 0 | освещение дорог, скважина | филиал ОАО "МРСК Центра" - "Липецкэнеро" | Добровский | ВЛ 10кВ № 02 ПС Каликино (Гудово) | 10 | VS010-0009875 | 9-10(0,032га),10-11(0,032га),11-12(0,032га),12-13(0,032га),13-14(0,032га),14-15(0,032га),15-16(0,032га),16-17(0,032га),17-18(0,032га),18-19(0,032га),19-20(0,033га),20-21(0,033га),21-22(0,033га),22-23(0,033га),23-24(0,033га),24-25(0,033га),25-26(0,033га),26-27(0,033га),27-28(0,033га),28-29(0,033га) | 3 | мульчирование, сжигание | май | сентябрь | 1.125 | 12 | 8 | 0 | освещение дорог, скважина | филиал ОАО "МРСК Центра" - "Липецкэнеро" | Добровский | ВЛ 10кВ № 02 ПС Каликино (Гудово) | 10 | VS010-0009875 | 9-10(0,032га),10-11(0,032га),11-12(0,032га),12-13(0,032га),13-14(0,032га),14-15(0,032га),15-16(0,032га),16-17(0,032га),17-18(0,032га),18-19(0,032га),19-20(0,033га),20-21(0,033га),21-22(0,033га),22-23(0,033га),23-24(0,033га),24-25(0,033га),25-26(0,033га),26-27(0,033га),27-28(0,033га),28-29(0,033га) | 3 | мульчирование, сжигание | май | сентябрь | 1.125 | 12 | 8 | 0 | освещение дорог, скважина | филиал ОАО "МРСК Центра" - "Липецкэнеро" | Добровский | ВЛ 10кВ № 02 ПС Каликино (Гудово) | 10 | VS010-0009875 | 9-10(0,032га),10-11(0,032га),11-12(0,032га),12-13(0,032га),13-14(0,032га),14-15(0,032га),15-16(0,032га),16-17(0,032га),17-18(0,032га),18-19(0,032га),19-20(0,033га),20-21(0,033га),21-22(0,033га),22-23(0,033га),23-24(0,033га),24-25(0,033га),25-26(0,033га),26-27(0,033га),27-28(0,033га),28-29(0,033га) | 3 | мульчирование, сжигание | май | сентябрь | 1.125 | 12 | 8 | 0 | освещение дорог, скважина | филиал ОАО "МРСК Центра" - "Липецкэнеро" | Добровский | ВЛ 10кВ № 02 ПС Каликино (Гудово) | 10 | VS010-0009875 | 9-10(0,032га),10-11(0,032га),11-12(0,032га),12-13(0,032га),13-14(0,032га),14-15(0,032га),15-16(0,032га),16-17(0,032га),17-18(0,032га),18-19(0,032га),19-20(0,033га),20-21(0,033га),21-22(0,033га),22-23(0,033га),23-24(0,033га),24-25(0,033га),25-26(0,033га),26-27(0,033га),27-28(0,033га),28-29(0,033га) | 3 | мульчирование, сжигание | май | сентябрь | 1.125 | 12 | 8 | 0 | освещение дорог, скважина | филиал ОАО "МРСК Центра" - "Липецкэнеро" | Добровский | ВЛ 10кВ № 02 ПС Каликино (Гудово) | 10 | VS010-0009875 | 9-10(0,032га),10-11(0,032га),11-12(0,032га),12-13(0,032га),13-14(0,032га),14-15(0,032га),15-16(0,032га),16-17(0,032га),17-18(0,032га),18-19(0,032га),19-20(0,033га),20-21(0,033га),21-22(0,033га),22-23(0,033га),23-24(0,033га),24-25(0,033га),25-26(0,033га),26-27(0,033га),27-28(0,033га),28-29(0,033га) | 3 | мульчирование, сжигание | май | сентябрь | 1.125 | 12 | 8 | 0 | освещение дорог, скважина | филиал ОАО "МРСК Центра" - "Липецкэнеро" | Добровский | ВЛ 10кВ № 02 ПС Каликино (Гудово) | 10 | VS010-0009875 | 9-10(0,032га),10-11(0,032га),11-12(0,032га),12-13(0,032га),13-14(0,032га),14-15(0,032га),15-16(0,032га),16-17(0,032га),17-18(0,032га),18-19(0,032га),19-20(0,033га),20-21(0,033га),21-22(0,033га),22-23(0,033га),23-24(0,033га),24-25(0,033га),25-26(0,033га),26-27(0,033га),27-28(0,033га),28-29(0,033га) | 3 | мульчирование, сжигание | май | сентябрь | 1.125 | 12 | 8 | 0 | освещение дорог, скважина | филиал ОАО "МРСК Центра" - "Липецкэнеро" | Добровский | ВЛ 10кВ № 02 ПС Каликино (Гудово) | 10 | VS010-0009875 | 9-10(0,032га),10-11(0,032га),11-12(0,032га),12-13(0,032га),13-14(0,032га),14-15(0,032га),15-16(0,032га),16-17(0,032га),17-18(0,032га),18-19(0,032га),19-20(0,033га),20-21(0,033га),21-22(0,033га),22-23(0,033га),23-24(0,033га),24-25(0,033га),25-26(0,033га),26-27(0,033га),27-28(0,033га),28-29(0,033га) | 3 | мульчирование, сжигание | май | сентябрь | 1.125 | 12 | 8 | 0 | освещение дорог, скважина | филиал ОАО "МРСК Центра" - "Липецкэнеро" | Добровский | ВЛ 10кВ № 02 ПС Каликино (Гудово) | 10 | VS010-0009875 | 9-10(0,032га),10-11(0,032га),11-12(0,032га),12-13(0,032га),13-14(0,032га),14-15(0,032га),15-16(0,032га),16-17(0,032га),17-18(0,032га),18-19(0,032га),19-20(0,033га),20-21(0,033га),21-22(0,033га),22-23(0,033га),23-24(0,033га),24-25(0,033га),25-26(0,033га),26-27(0,033га),27-28(0,033га),28-29(0,033га) | 3 | мульчирование, сжигание | май | сентябрь | 1.125 | 12 | 8 | 0 | освещение дорог, скважина | филиал ОАО "МРСК Центра" - "Липецкэнеро" | Добровский | ВЛ 10кВ № 02 ПС Каликино (Гудово) | 10 | VS010-0009875 | 9-10(0,032га),10-11(0,032га),11-12(0,032га),12-13(0,032га),13-14(0,032га),14-15(0,032га),15-16(0,032га),16-17(0,032га),17-18(0,032га),18-19(0,032га),19-20(0,033га),20-21(0,033га),21-22(0,033га),22-23(0,033га),23-24(0,033га),24-25(0,033га),25-26(0,033га),26-27(0,033га),27-28(0,033га),28-29(0,033га) | 3 | мульчирование, сжигание | май | сентябрь | 1.125 | 12 | 8 | 0 | освещение дорог, скважина | филиал ОАО "МРСК Центра" - "Липецкэнеро" | Добровский | ВЛ 10кВ № 02 ПС Каликино (Гудово) | 10 | VS010-0009875 | 9-10(0,032га),10-11(0,032га),11-12(0,032га),12-13(0,032га),13-14(0,032га),14-15(0,032га),15-16(0,032га),16-17(0,032га),17-18(0,032га),18-19(0,032га),19-20(0,033га),20-21(0,033га),21-22(0,033га),22-23(0,033га),23-24(0,033га),24-25(0,033га),25-26(0,033га),26-27(0,033га),27-28(0,033га),28-29(0,033га) | 3 | мульчирование, сжигание | май | сентябрь | 1.125 | 12 | 8 | 0 | освещение дорог, скважина | филиал ОАО "МРСК Центра" - "Липецкэнеро" | Добровский | ВЛ 10кВ № 02 ПС Каликино (Гудово) | 10 | VS010-0009875 | 9-10(0,032га),10-11(0,032га),11-12(0,032га),12-13(0,032га),13-14(0,032га),14-15(0,032га),15-16(0,032га),16-17(0,032га),17-18(0,032га),18-19(0,032га),19-20(0,033га),20-21(0,033га),21-22(0,033га),22-23(0,033га),23-24(0,033га),24-25(0,033га),25-26(0,033га),26-27(0,033га),27-28(0,033га),28-29(0,033га) | 3 | мульчирование, сжигание | май | сентябрь | 1.125 | 12 | 8 | 0 | освещение дорог, скважина | филиал ОАО "МРСК Центра" - "Липецкэнеро" | Добровский | ВЛ 10кВ № 02 ПС Каликино (Гудово) | 10 | VS010-0009875 | 9-10(0,032га),10-11(0,032га),11-12(0,032га),12-13(0,032га),13-14(0,032га),14-15(0,032га),15-16(0,032га),16-17(0,032га),17-18(0,032га),18-19(0,032га),19-20(0,033га),20-21(0,033га),21-22(0,033га),22-23(0,033га),23-24(0,033га),24-25(0,033га),25-26(0,033га),26-27(0,033га),27-28(0,033га),28-29(0,033га) | 3 | мульчирование, сжигание | май | сентябрь | 1.125 | 12 | 8 | 0 | освещение дорог, скважина | филиал ОАО "МРСК Центра" - "Липецкэнеро" | Добровский | ВЛ 10кВ № 02 ПС Каликино (Гудово) | 10 | VS010-0009875 | 9-10(0,032га),10-11(0,032га),11-12(0,032га),12-13(0,032га),13-14(0,032га),14-15(0,032га),15-16(0,032га),16-17(0,032га),17-18(0,032га),18-19(0,032га),19-20(0,033га),20-21(0,033га),21-22(0,033га),22-23(0,033га),23-24(0,033га),24-25(0,033га),25-26(0,033га),26-27(0,033га),27-28(0,033га),28-29(0,033га) | 3 | мульчирование, сжигание | май | сентябрь | 1.125 | 12 | 8 | 0 | освещение дорог, скважина | филиал ОАО "МРСК Центра" - "Липецкэнеро" | Добровский | ВЛ 10кВ № 02 ПС Каликино (Гудово) | 10 | VS010-0009875 | 9-10(0,032га),10-11(0,032га),11-12(0,032га),12-13(0,032га),13-14(0,032га),14-15(0,032га),15-16(0,032га),16-17(0,032га),17-18(0,032га),18-19(0,032га),19-20(0,033га),20-21(0,033га),21-22(0,033га),22-23(0,033га),23-24(0,033га),24-25(0,033га),25-26(0,033га),26-27(0,033га),27-28(0,033га),28-29(0,033га) | 3 | мульчирование, сжигание | май | сентябрь | 1.125 | 12 | 8 | 0 | освещение дорог, скважина | филиал ОАО "МРСК Центра" - "Липецкэнеро" | Добровский | ВЛ 10кВ № 02 ПС Каликино (Гудово) | 10 | VS010-0009875 | 9-10(0,032га),10-11(0,032га),11-12(0,032га),12-13(0,032га),13-14(0,032га),14-15(0,032га),15-16(0,032га),16-17(0,032га),17-18(0,032га),18-19(0,032га),19-20(0,033га),20-21(0,033га),21-22(0,033га),22-23(0,033га),23-24(0,033га),24-25(0,033га),25-26(0,033га),26-27(0,033га),27-28(0,033га),28-29(0,033га) | 3 | мульчирование, сжигание | май | сентябрь | 1.125 | 12 | 8 | 0 | освещение дорог, скважина | филиал ОАО "МРСК Центра" - "Липецкэнеро" | Добровский | ВЛ 10кВ № 02 ПС Каликино (Гудово) | 10 | VS010-0009875 | 9-10(0,032га),10-11(0,032га),11-12(0,032га),12-13(0,032га),13-14(0,032га),14-15(0,032га),15-16(0,032га),16-17(0,032га),17-18(0,032га),18-19(0,032га),19-20(0,033га),20-21(0,033га),21-22(0,033га),22-23(0,033га),23-24(0,033га),24-25(0,033га),25-26(0,033га),26-27(0,033га),27-28(0,033га),28-29(0,033га) | 3 | мульчирование, сжигание | май | сентябрь | 1.125 | 12 | 8 | 0 | освещение дорог, скважина | филиал ОАО "МРСК Центра" - "Липецкэнеро" | Добровский | ВЛ 10кВ № 02 ПС Каликино (Гудово) | 10 | VS010-0009875 | 9-10(0,032га),10-11(0,032га),11-12(0,032га),12-13(0,032га),13-14(0,032га),14-15(0,032га),15-16(0,032га),16-17(0,032га),17-18(0,032га),18-19(0,032га),19-20(0,033га),20-21(0,033га),21-22(0,033га),22-23(0,033га),23-24(0,033га),24-25(0,033га),25-26(0,033га),26-27(0,033га),27-28(0,033га),28-29(0,033га) | 3 | мульчирование, сжигание | май | сентябрь | 1.125 | 12 | 8 | 0 | освещение дорог, скважина | филиал ОАО "МРСК Центра" - "Липецкэнеро" | Добровский | ВЛ 10кВ № 02 ПС Каликино (Гудово) | 10 | VS010-0009875 | 9-10(0,032га),10-11(0,032га),11-12(0,032га),12-13(0,032га),13-14(0,032га),14-15(0,032га),15-16(0,032га),16-17(0,032га),17-18(0,032га),18-19(0,032га),19-20(0,033га),20-21(0,033га),21-22(0,033га),22-23(0,033га),23-24(0,033га),24-25(0,033га),25-26(0,033га),26-27(0,033га),27-28(0,033га),28-29(0,033га) | 3 | мульчирование, сжигание | май | сентябрь | 1.125 | 12 | 8 | 0 | освещение дорог, скважина | филиал ОАО "МРСК Центра" - "Липецкэнеро" | Добровский | ВЛ 10кВ № 02 ПС Каликино (Гудово) | 10 | VS010-0009875 | 9-10(0,032га),10-11(0,032га),11-12(0,032га),12-13(0,032га),13-14(0,032га),14-15(0,032га),15-16(0,032га),16-17(0,032га),17-18(0,032га),18-19(0,032га),19-20(0,033га),20-21(0,033га),21-22(0,033га),22-23(0,033га),23-24(0,033га),24-25(0,033га),25-26(0,033га),26-27(0,033га),27-28(0,033га),28-29(0,033га) | 3 | мульчирование, сжигание | май | сентябрь | 1.125 | 12 | 8 | 0 | освещение дорог, скважина | филиал ОАО "МРСК Центра" - "Липецкэнеро" | Добровский | ВЛ 10кВ № 02 ПС Каликино (Гудово) | 10 | VS010-0009875 | 9-10(0,032га),10-11(0,032га),11-12(0,032га),12-13(0,032га),13-14(0,032га),14-15(0,032га),15-16(0,032га),16-17(0,032га),17-18(0,032га),18-19(0,032га),19-20(0,033га),20-21(0,033га),21-22(0,033га),22-23(0,033га),23-24(0,033га),24-25(0,033га),25-26(0,033га),26-27(0,033га),27-28(0,033га),28-29(0,033га) | 3 | мульчирование, сжигание | май | сентябрь | 1.125 | 12 | 8 | 0 | освещение дорог, скважина | филиал ОАО "МРСК Центра" - "Липецкэнеро" | Добровский | ВЛ 10кВ № 02 ПС Каликино (Гудово) | 10 | VS010-0009875 | 9-10(0,032га),10-11(0,032га),11-12(0,032га),12-13(0,032га),13-14(0,032га),14-15(0,032га),15-16(0,032га),16-17(0,032га),17-18(0,032га),18-19(0,032га),19-20(0,033га),20-21(0,033га),21-22(0,033га),22-23(0,033га),23-24(0,033га),24-25(0,033га),25-26(0,033га),26-27(0,033га),27-28(0,033га),28-29(0,033га) | 3 | мульчирование, сжигание | май | сентябрь | 1.125 | 12 | 8 | 0 | освещение дорог, скважина | филиал ОАО "МРСК Центра" - "Липецкэнеро" | Добровский | ВЛ 10кВ № 02 ПС Каликино (Гудово) | 10 | VS010-0009875 | 9-10(0,032га),10-11(0,032га),11-12(0,032га),12-13(0,032га),13-14(0,032га),14-15(0,032га),15-16(0,032га),16-17(0,032га),17-18(0,032га),18-19(0,032га),19-20(0,033га),20-21(0,033га),21-22(0,033га),22-23(0,033га),23-24(0,033га),24-25(0,033га),25-26(0,033га),26-27(0,033га),27-28(0,033га),28-29(0,033га) | 3 | мульчирование, сжигание | май | сентябрь | 1.125 | 12 | 8 | 0 | освещение дорог, скважина | филиал ОАО "МРСК Центра" - "Липецкэнеро" | Добровский | ВЛ 10кВ № 02 ПС Каликино (Гудово) | 10 | VS010-0009875 | 9-10(0,032га),10-11(0,032га),11-12(0,032га),12-13(0,032га),13-14(0,032га),14-15(0,032га),15-16(0,032га),16-17(0,032га),17-18(0,032га),18-19(0,032га),19-20(0,033га),20-21(0,033га),21-22(0,033га),22-23(0,033га),23-24(0,033га),24-25(0,033га),25-26(0,033га),26-27(0,033га),27-28(0,033га),28-29(0,033га) | 3 | мульчирование, сжигание | май | сентябрь | 1.125 | 12 | 8 | 0 | освещение дорог, скважина | филиал ОАО "МРСК Центра" - "Липецкэнеро" | Добровский | ВЛ 10кВ № 02 ПС Каликино (Гудово) | 10 | VS010-0009875 | 9-10(0,032га),10-11(0,032га),11-12(0,032га),12-13(0,032га),13-14(0,032га),14-15(0,032га),15-16(0,032га),16-17(0,032га),17-18(0,032га),18-19(0,032га),19-20(0,033га),20-21(0,033га),21-22(0,033га),22-23(0,033га),23-24(0,033га),24-25(0,033га),25-26(0,033га),26-27(0,033га),27-28(0,033га),28-29(0,033га) | 3 | мульчирование, сжигание | май | сентябрь | 1.125 | 12 | 8 | 0 | освещение дорог, скважина | филиал ОАО "МРСК Центра" - "Липецкэнеро" | Добровский | ВЛ 10кВ № 02 ПС Каликино (Гудово) | 10 | VS010-0009875 | 9-10(0,032га),10-11(0,032га),11-12(0,032га),12-13(0,032га),13-14(0,032га),14-15(0,032га),15-16(0,032га),16-17(0,032га),17-18(0,032га),18-19(0,032га),19-20(0,033га),20-21(0,033га),21-22(0,033га),22-23(0,033га),23-24(0,033га),24-25(0,033га),25-26(0,033га),26-27(0,033га),27-28(0,033га),28-29(0,033га) | 3 | мульчирование, сжигание | май | сентябрь | 1.125 | 12 | 8 | 0 | освещение дорог, скважина | филиал ОАО "МРСК Центра" - "Липецкэнеро" | Добровский | ВЛ 10кВ № 02 ПС Каликино (Гудово) | 10 | VS010-0009875 | 9-10(0,032га),10-11(0,032га),11-12(0,032га),12-13(0,032га),13-14(0,032га),14-15(0,032га),15-16(0,032га),16-17(0,032га),17-18(0,032га),18-19(0,032га),19-20(0,033га),20-21(0,033га),21-22(0,033га),22-23(0,033га),23-24(0,033га),24-25(0,033га),25-26(0,033га),26-27(0,033га),27-28(0,033га),28-29(0,033га) | 3 | мульчирование, сжигание | май | сентябрь | 1.125 | 12 | 8 | 0 | освещение дорог, скважина | филиал ОАО "МРСК Центра" - "Липецкэнеро" | Добровский | ВЛ 10кВ № 02 ПС Каликино (Гудово) | 10 | VS010-0009875 | 9-10(0,032га),10-11(0,032га),11-12(0,032га),12-13(0,032га),13-14(0,032га),14-15(0,032га),15-16(0,032га),16-17(0,032га),17-18(0,032га),18-19(0,032га),19-20(0,033га),20-21(0,033га),21-22(0,033га),22-23(0,033га),23-24(0,033га),24-25(0,033га),25-26(0,033га),26-27(0,033га),27-28(0,033га),28-29(0,033га) | 3 | мульчирование, сжигание | май | сентябрь | 1.125 | 12 | 8 | 0 | освещение дорог, скважина | филиал ОАО "МРСК Центра" - "Липецкэнеро" | Добровский | ВЛ 10кВ № 02 ПС Каликино (Гудово) | 10 | VS010-0009875 | 9-10(0,032га),10-11(0,032га),11-12(0,032га),12-13(0,032га),13-14(0,032га),14-15(0,032га),15-16(0,032га),16-17(0,032га),17-18(0,032га),18-19(0,032га),19-20(0,033га),20-21(0,033га),21-22(0,033га),22-23(0,033га),23-24(0,033га),24-25(0,033га),25-26(0,033га),26-27(0,033га),27-28(0,033га),28-29(0,033га) | 3 | мульчирование, сжигание | май | сентябрь | 1.125 | 12 | 8 | 0 | освещение дорог, скважина | филиал ОАО "МРСК Центра" - "Липецкэнеро" | Добровский | ВЛ 10кВ № 02 ПС Каликино (Гудово) | 10 | VS010-0009875 | 9-10(0,032га),10-11(0,032га),11-12(0,032га),12-13(0,032га),13-14(0,032га),14-15(0,032га),15-16(0,032га),16-17(0,032га),17-18(0,032га),18-19(0,032га),19-20(0,033га),20-21(0,033га),21-22(0,033га),22-23(0,033га),23-24(0,033га),24-25(0,033га),25-26(0,033га),26-27(0,033га),27-28(0,033га),28-29(0,033га) | 3 | мульчирование, сжигание | май | сентябрь | 1.125 | 12 | 8 | 0 | освещение дорог, скважина | филиал ОАО "МРСК Центра" - "Липецкэнеро" | Добровский | ВЛ 10кВ № 02 ПС Каликино (Гудово) | 10 | VS010-0009875 | 9-10(0,032га),10-11(0,032га),11-12(0,032га),12-13(0,032га),13-14(0,032га),14-15(0,032га),15-16(0,032га),16-17(0,032га),17-18(0,032га),18-19(0,032га),19-20(0,033га),20-21(0,033га),21-22(0,033га),22-23(0,033га),23-24(0,033га),24-25(0,033га),25-26(0,033га),26-27(0,033га),27-28(0,033га),28-29(0,033га) | 3 | мульчирование, сжигание | май | сентябрь | 1.125 | 12 | 8 | 0 | освещение дорог, скважина | филиал ОАО "МРСК Центра" - "Липецкэнеро" | Добровский | ВЛ 10кВ № 02 ПС Каликино (Гудово) | 10 | VS010-0009875 | 9-10(0,032га),10-11(0,032га),11-12(0,032га),12-13(0,032га),13-14(0,032га),14-15(0,032га),15-16(0,032га),16-17(0,032га),17-18(0,032га),18-19(0,032га),19-20(0,033га),20-21(0,033га),21-22(0,033га),22-23(0,033га),23-24(0,033га),24-25(0,033га),25-26(0,033га),26-27(0,033га),27-28(0,033га),28-29(0,033га) | 3 | мульчирование, сжигание | май | сентябрь | 1.125 | 12 | 8 | 0 | освещение дорог, скважина | филиал ОАО "МРСК Центра" - "Липецкэнеро" | Добровский | ВЛ 10кВ № 02 ПС Каликино (Гудово) | 10 | VS010-0009875 | 9-10(0,032га),10-11(0,032га),11-12(0,032га),12-13(0,032га),13-14(0,032га),14-15(0,032га),15-16(0,032га),16-17(0,032га),17-18(0,032га),18-19(0,032га),19-20(0,033га),20-21(0,033га),21-22(0,033га),22-23(0,033га),23-24(0,033га),24-25(0,033га),25-26(0,033га),26-27(0,033га),27-28(0,033га),28-29(0,033га) | 3 | мульчирование, сжигание | май | сентябрь | 1.125 | 12 | 8 | 0 | освещение дорог, скважина | филиал ОАО "МРСК Центра" - "Липецкэнеро" | Добровский | ВЛ 10кВ № 02 ПС Каликино (Гудово) | 10 | VS010-0009875 | 9-10(0,032га),10-11(0,032га),11-12(0,032га),12-13(0,032га),13-14(0,032га),14-15(0,032га),15-16(0,032га),16-17(0,032га),17-18(0,032га),18-19(0,032га),19-20(0,033га),20-21(0,033га),21-22(0,033га),22-23(0,033га),23-24(0,033га),24-25(0,033га),25-26(0,033га),26-27(0,033га),27-28(0,033га),28-29(0,033га) | 3 | мульчирование, сжигание | май | сентябрь | 1.125 | 12 | 8 | 0 | освещение дорог, скважина | филиал ОАО "МРСК Центра" - "Липецкэнеро" | Добровский | ВЛ 10кВ № 02 ПС Каликино (Гудово) | 10 | VS010-0009875 | 9-10(0,032га),10-11(0,032га),11-12(0,032га),12-13(0,032га),13-14(0,032га),14-15(0,032га),15-16(0,032га),16-17(0,032га),17-18(0,032га),18-19(0,032га),19-20(0,033га),20-21(0,033га),21-22(0,033га),22-23(0,033га),23-24(0,033га),24-25(0,033га),25-26(0,033га),26-27(0,033га),27-28(0,033га),28-29(0,033га) | 3 | мульчирование, сжигание | май | сентябрь | 1.125 | 12 | 8 | 0 | освещение дорог, скважина | филиал ОАО "МРСК Центра" - "Липецкэнеро" | Добровский | ВЛ 10кВ № 02 ПС Каликино (Гудово) | 10 | VS010-0009875 | 9-10(0,032га),10-11(0,032га),11-12(0,032га),12-13(0,032га),13-14(0,032га),14-15(0,032га),15-16(0,032га),16-17(0,032га),17-18(0,032га),18-19(0,032га),19-20(0,033га),20-21(0,033га),21-22(0,033га),22-23(0,033га),23-24(0,033га),24-25(0,033га),25-26(0,033га),26-27(0,033га),27-28(0,033га),28-29(0,033га) | 3 | мульчирование, сжигание | май | сентябрь | 1.125 | 12 | 8 | 0 | освещение дорог, скважина | филиал ОАО "МРСК Центра" - "Липецкэнеро" | Добровский | ВЛ 10кВ № 02 ПС Каликино (Гудово) | 10 | VS010-0009875 | 9-10(0,032га),10-11(0,032га),11-12(0,032га),12-13(0,032га),13-14(0,032га),14-15(0,032га),15-16(0,032га),16-17(0,032га),17-18(0,032га),18-19(0,032га),19-20(0,033га),20-21(0,033га),21-22(0,033га),22-23(0,033га),23-24(0,033га),24-25(0,033га),25-26(0,033га),26-27(0,033га),27-28(0,033га),28-29(0,033га) | 3 | мульчирование, сжигание | май | сентябрь | 1.125 | 12 | 8 | 0 | освещение дорог, скважина | филиал ОАО "МРСК Центра" - "Липецкэнеро" | Добровский | ВЛ 10кВ № 02 ПС Каликино (Гудово) | 10 | VS010-0009875 | 9-10(0,032га),10-11(0,032га),11-12(0,032га),12-13(0,032га),13-14(0,032га),14-15(0,032га),15-16(0,032га),16-17(0,032га),17-18(0,032га),18-19(0,032га),19-20(0,033га),20-21(0,033га),21-22(0,033га),22-23(0,033га),23-24(0,033га),24-25(0,033га),25-26(0,033га),26-27(0,033га),27-28(0,033га),28-29(0,033га) | 3 | мульчирование, сжигание | май | сентябрь | 1.125 | 12 | 8 | 0 | освещение дорог, скважина | филиал ОАО "МРСК Центра" - "Липецкэнеро" | Добровский | ВЛ 10кВ № 02 ПС Каликино (Гудово) | 10 | VS010-0009875 | 9-10(0,032га),10-11(0,032га),11-12(0,032га),12-13(0,032га),13-14(0,032га),14-15(0,032га),15-16(0,032га),16-17(0,032га),17-18(0,032га),18-19(0,032га),19-20(0,033га),20-21(0,033га),21-22(0,033га),22-23(0,033га),23-24(0,033га),24-25(0,033га),25-26(0,033га),26-27(0,033га),27-28(0,033га),28-29(0,033га) | 3 | мульчирование, сжигание | май | сентябрь | 1.125 | 12 | 8 | 0 | освещение дорог, скважина | филиал ОАО "МРСК Центра" - "Липецкэнеро" | Добровский | ВЛ 10кВ № 02 ПС Каликино (Гудово) | 10 | VS010-0009875 | 9-10(0,032га),10-11(0,032га),11-12(0,032га),12-13(0,032га),13-14(0,032га),14-15(0,032га),15-16(0,032га),16-17(0,032га),17-18(0,032га),18-19(0,032га),19-20(0,033га),20-21(0,033га),21-22(0,033га),22-23(0,033га),23-24(0,033га),24-25(0,033га),25-26(0,033га),26-27(0,033га),27-28(0,033га),28-29(0,033га) | 3 | мульчирование, сжигание | май | сентябрь | 1.125 | 12 | 8 | 0 | освещение дорог, скважина | филиал ОАО "МРСК Центра" - "Липецкэнеро" | Добровский | ВЛ 10кВ № 02 ПС Каликино (Гудово) | 10 | VS010-0009875 | 9-10(0,032га),10-11(0,032га),11-12(0,032га),12-13(0,032га),13-14(0,032га),14-15(0,032га),15-16(0,032га),16-17(0,032га),17-18(0,032га),18-19(0,032га),19-20(0,033га),20-21(0,033га),21-22(0,033га),22-23(0,033га),23-24(0,033га),24-25(0,033га),25-26(0,033га),26-27(0,033га),27-28(0,033га),28-29(0,033га) | 3 | мульчирование, сжигание | май | сентябрь | 1.125 | 12 | 8 | 0 | освещение дорог, скважина | филиал ОАО "МРСК Центра" - "Липецкэнеро" | Добровский | ВЛ 10кВ № 02 ПС Каликино (Гудово) | 10 | VS010-0009875 | 9-10(0,032га),10-11(0,032га),11-12(0,032га),12-13(0,032га),13-14(0,032га),14-15(0,032га),15-16(0,032га),16-17(0,032га),17-18(0,032га),18-19(0,032га),19-20(0,033га),20-21(0,033га),21-22(0,033га),22-23(0,033га),23-24(0,033га),24-25(0,033га),25-26(0,033га),26-27(0,033га),27-28(0,033га),28-29(0,033га) | 3 | мульчирование, сжигание | май | сентябрь | 1.125 | 12 | 8 | 0 | освещение дорог, скважина | филиал ОАО "МРСК Центра" - "Липецкэнеро" | Добровский | ВЛ 10кВ № 02 ПС Каликино (Гудово) | 10 | VS010-0009875 | 9-10(0,032га),10-11(0,032га),11-12(0,032га),12-13(0,032га),13-14(0,032га),14-15(0,032га),15-16(0,032га),16-17(0,032га),17-18(0,032га),18-19(0,032га),19-20(0,033га),20-21(0,033га),21-22(0,033га),22-23(0,033га),23-24(0,033га),24-25(0,033га),25-26(0,033га),26-27(0,033га),27-28(0,033га),28-29(0,033га) | 3 | мульчирование, сжигание | май | сентябрь | 1.125 | 12 | 8 | 0 | освещение дорог, скважина | филиал ОАО "МРСК Центра" - "Липецкэнеро" | Добровский | ВЛ 10кВ № 02 ПС Каликино (Гудово) | 10 | VS010-0009875 | 9-10(0,032га),10-11(0,032га),11-12(0,032га),12-13(0,032га),13-14(0,032га),14-15(0,032га),15-16(0,032га),16-17(0,032га),17-18(0,032га),18-19(0,032га),19-20(0,033га),20-21(0,033га),21-22(0,033га),22-23(0,033га),23-24(0,033га),24-25(0,033га),25-26(0,033га),26-27(0,033га),27-28(0,033га),28-29(0,033га) | 3 | мульчирование, сжигание | май | сентябрь | 1.125 | 12 | 8 | 0 | освещение дорог, скважина | филиал ОАО "МРСК Центра" - "Липецкэнеро" | Добровский | ВЛ 10кВ № 02 ПС Каликино (Гудово) | 10 | VS010-0009875 | 9-10(0,032га),10-11(0,032га),11-12(0,032га),12-13(0,032га),13-14(0,032га),14-15(0,032га),15-16(0,032га),16-17(0,032га),17-18(0,032га),18-19(0,032га),19-20(0,033га),20-21(0,033га),21-22(0,033га),22-23(0,033га),23-24(0,033га),24-25(0,033га),25-26(0,033га),26-27(0,033га),27-28(0,033га),28-29(0,033га) | 3 | мульчирование, сжигание | май | сентябрь | 1.125 | 12 | 8 | 0 | освещение дорог, скважина | филиал ОАО "МРСК Центра" - "Липецкэнеро" | Добровский | ВЛ 10кВ № 02 ПС Каликино (Гудово) | 10 | VS010-0009875 | 9-10(0,032га),10-11(0,032га),11-12(0,032га),12-13(0,032га),13-14(0,032га),14-15(0,032га),15-16(0,032га),16-17(0,032га),17-18(0,032га),18-19(0,032га),19-20(0,033га),20-21(0,033га),21-22(0,033га),22-23(0,033га),23-24(0,033га),24-25(0,033га),25-26(0,033га),26-27(0,033га),27-28(0,033га),28-29(0,033га) | 3 | мульчирование, сжигание | май | сентябрь | 1.125 | 12 | 8 | 0 | освещение дорог, скважина | филиал ОАО "МРСК Центра" - "Липецкэнеро" | Добровский | ВЛ 10кВ № 02 ПС Каликино (Гудово) | 10 | VS010-0009875 | 9-10(0,032га),10-11(0,032га),11-12(0,032га),12-13(0,032га),13-14(0,032га),14-15(0,032га),15-16(0,032га),16-17(0,032га),17-18(0,032га),18-19(0,032га),19-20(0,033га),20-21(0,033га),21-22(0,033га),22-23(0,033га),23-24(0,033га),24-25(0,033га),25-26(0,033га),26-27(0,033га),27-28(0,033га),28-29(0,033га) | 3 | мульчирование, сжигание | май | сентябрь | 1.125 | 12 | 8 | 0 | освещение дорог, скважина | филиал ОАО "МРСК Центра" - "Липецкэнеро" | Добровский | ВЛ 10кВ № 02 ПС Каликино (Гудово) | 10 | VS010-0009875 | 9-10(0,032га),10-11(0,032га),11-12(0,032га),12-13(0,032га),13-14(0,032га),14-15(0,032га),15-16(0,032га),16-17(0,032га),17-18(0,032га),18-19(0,032га),19-20(0,033га),20-21(0,033га),21-22(0,033га),22-23(0,033га),23-24(0,033га),24-25(0,033га),25-26(0,033га),26-27(0,033га),27-28(0,033га),28-29(0,033га) | 3 | мульчирование, сжигание | май | сентябрь | 1.125 | 12 | 8 | 0 | освещение дорог, скважина | филиал ОАО "МРСК Центра" - "Липецкэнеро" | Добровский | ВЛ 10кВ № 02 ПС Каликино (Гудово) | 10 | VS010-0009875 | 9-10(0,032га),10-11(0,032га),11-12(0,032га),12-13(0,032га),13-14(0,032га),14-15(0,032га),15-16(0,032га),16-17(0,032га),17-18(0,032га),18-19(0,032га),19-20(0,033га),20-21(0,033га),21-22(0,033га),22-23(0,033га),23-24(0,033га),24-25(0,033га),25-26(0,033га),26-27(0,033га),27-28(0,033га),28-29(0,033га) | 3 | мульчирование, сжигание | май | сентябрь | 1.125 | 12 | 8 | 0 | освещение дорог, скважина | филиал ОАО "МРСК Центра" - "Липецкэнеро" | Добровский | ВЛ 10кВ № 02 ПС Каликино (Гудово) | 10 | VS010-0009875 | 9-10(0,032га),10-11(0,032га),11-12(0,032га),12-13(0,032га),13-14(0,032га),14-15(0,032га),15-16(0,032га),16-17(0,032га),17-18(0,032га),18-19(0,032га),19-20(0,033га),20-21(0,033га),21-22(0,033га),22-23(0,033га),23-24(0,033га),24-25(0,033га),25-26(0,033га),26-27(0,033га),27-28(0,033га),28-29(0,033га) | 3 | мульчирование, сжигание | май | сентябрь | 1.125 | 12 | 8 | 0 | освещение дорог, скважина | филиал ОАО "МРСК Центра" - "Липецкэнеро" | Добровский | ВЛ 10кВ № 02 ПС Каликино (Гудово) | 10 | VS010-0009875 | 9-10(0,032га),10-11(0,032га),11-12(0,032га),12-13(0,032га),13-14(0,032га),14-15(0,032га),15-16(0,032га),16-17(0,032га),17-18(0,032га),18-19(0,032га),19-20(0,033га),20-21(0,033га),21-22(0,033га),22-23(0,033га),23-24(0,033га),24-25(0,033га),25-26(0,033га),26-27(0,033га),27-28(0,033га),28-29(0,033га) | 3 | мульчирование, сжигание | май | сентябрь | 1.125 | 12 | 8 | 0 | освещение дорог, скважина | филиал ОАО "МРСК Центра" - "Липецкэнеро" | Добровский | ВЛ 10кВ № 02 ПС Каликино (Гудово) | 10 | VS010-0009875 | 9-10(0,032га),10-11(0,032га),11-12(0,032га),12-13(0,032га),13-14(0,032га),14-15(0,032га),15-16(0,032га),16-17(0,032га),17-18(0,032га),18-19(0,032га),19-20(0,033га),20-21(0,033га),21-22(0,033га),22-23(0,033га),23-24(0,033га),24-25(0,033га),25-26(0,033га),26-27(0,033га),27-28(0,033га),28-29(0,033га) | 3 | мульчирование, сжигание | май | сентябрь | 1.125 | 12 | 8 | 0 | освещение дорог, скважина | филиал ОАО "МРСК Центра" - "Липецкэнеро" | Добровский | ВЛ 10кВ № 02 ПС Каликино (Гудово) | 10 | VS010-0009875 | 9-10(0,032га),10-11(0,032га),11-12(0,032га),12-13(0,032га),13-14(0,032га),14-15(0,032га),15-16(0,032га),16-17(0,032га),17-18(0,032га),18-19(0,032га),19-20(0,033га),20-21(0,033га),21-22(0,033га),22-23(0,033га),23-24(0,033га),24-25(0,033га),25-26(0,033га),26-27(0,033га),27-28(0,033га),28-29(0,033га) | 3 | мульчирование, сжигание | май | сентябрь | 1.125 | 12 | 8 | 0 | освещение дорог, скважина | филиал ОАО "МРСК Центра" - "Липецкэнеро" | Добровский | ВЛ 10кВ № 02 ПС Каликино (Гудово) | 10 | VS010-0009875 | 9-10(0,032га),10-11(0,032га),11-12(0,032га),12-13(0,032га),13-14(0,032га),14-15(0,032га),15-16(0,032га),16-17(0,032га),17-18(0,032га),18-19(0,032га),19-20(0,033га),20-21(0,033га),21-22(0,033га),22-23(0,033га),23-24(0,033га),24-25(0,033га),25-26(0,033га),26-27(0,033га),27-28(0,033га),28-29(0,033га) | 3 | мульчирование, сжигание | май | сентябрь | 1.125 | 12 | 8 | 0 | освещение дорог, скважина | филиал ОАО "МРСК Центра" - "Липецкэнеро" | Добровский | ВЛ 10кВ № 02 ПС Каликино (Гудово) | 10 | VS010-0009875 | 9-10(0,032га),10-11(0,032га),11-12(0,032га),12-13(0,032га),13-14(0,032га),14-15(0,032га),15-16(0,032га),16-17(0,032га),17-18(0,032га),18-19(0,032га),19-20(0,033га),20-21(0,033га),21-22(0,033га),22-23(0,033га),23-24(0,033га),24-25(0,033га),25-26(0,033га),26-27(0,033га),27-28(0,033га),28-29(0,033га) | 3 | мульчирование, сжигание | май | сентябрь | 1.125 | 12 | 8 | 0 | освещение дорог, скважина | филиал ОАО "МРСК Центра" - "Липецкэнеро" | Добровский | ВЛ 10кВ № 02 ПС Каликино (Гудово) | 10 | VS010-0009875 | 9-10(0,032га),10-11(0,032га),11-12(0,032га),12-13(0,032га),13-14(0,032га),14-15(0,032га),15-16(0,032га),16-17(0,032га),17-18(0,032га),18-19(0,032га),19-20(0,033га),20-21(0,033га),21-22(0,033га),22-23(0,033га),23-24(0,033га),24-25(0,033га),25-26(0,033га),26-27(0,033га),27-28(0,033га),28-29(0,033га) | 3 | мульчирование, сжигание | май | сентябрь | 1.125 | 12 | 8 | 0 | освещение дорог, скважина | филиал ОАО "МРСК Центра" - "Липецкэнеро" | Добровский | ВЛ 10кВ № 02 ПС Каликино (Гудово) | 10 | VS010-0009875 | 9-10(0,032га),10-11(0,032га),11-12(0,032га),12-13(0,032га),13-14(0,032га),14-15(0,032га),15-16(0,032га),16-17(0,032га),17-18(0,032га),18-19(0,032га),19-20(0,033га),20-21(0,033га),21-22(0,033га),22-23(0,033га),23-24(0,033га),24-25(0,033га),25-26(0,033га),26-27(0,033га),27-28(0,033га),28-29(0,033га) | 3 | мульчирование, сжигание | май | сентябрь | 1.125 | 12 | 8 | 0 | освещение дорог, скважина | филиал ОАО "МРСК Центра" - "Липецкэнеро" | Добровский | ВЛ 10кВ № 02 ПС Каликино (Гудово) | 10 | VS010-0009875 | 9-10(0,032га),10-11(0,032га),11-12(0,032га),12-13(0,032га),13-14(0,032га),14-15(0,032га),15-16(0,032га),16-17(0,032га),17-18(0,032га),18-19(0,032га),19-20(0,033га),20-21(0,033га),21-22(0,033га),22-23(0,033га),23-24(0,033га),24-25(0,033га),25-26(0,033га),26-27(0,033га),27-28(0,033га),28-29(0,033га) | 3 | мульчирование, сжигание | май | сентябрь | 1.125 | 12 | 8 | 0 | освещение дорог, скважина | филиал ОАО "МРСК Центра" - "Липецкэнеро" | Добровский | ВЛ 10кВ № 02 ПС Каликино (Гудово) | 10 | VS010-0009875 | 9-10(0,032га),10-11(0,032га),11-12(0,032га),12-13(0,032га),13-14(0,032га),14-15(0,032га),15-16(0,032га),16-17(0,032га),17-18(0,032га),18-19(0,032га),19-20(0,033га),20-21(0,033га),21-22(0,033га),22-23(0,033га),23-24(0,033га),24-25(0,033га),25-26(0,033га),26-27(0,033га),27-28(0,033га),28-29(0,033га) | 3 | мульчирование, сжигание | май | сентябрь | 1.125 | 12 | 8 | 0 | освещение дорог, скважина | филиал ОАО "МРСК Центра" - "Липецкэнеро" | Добровский | ВЛ 10кВ № 02 ПС Каликино (Гудово) | 10 | VS010-0009875 | 9-10(0,032га),10-11(0,032га),11-12(0,032га),12-13(0,032га),13-14(0,032га),14-15(0,032га),15-16(0,032га),16-17(0,032га),17-18(0,032га),18-19(0,032га),19-20(0,033га),20-21(0,033га),21-22(0,033га),22-23(0,033га),23-24(0,033га),24-25(0,033га),25-26(0,033га),26-27(0,033га),27-28(0,033га),28-29(0,033га) | 3 | мульчирование, сжигание | май | сентябрь | 1.125 | 12 | 8 | 0 | освещение дорог, скважина | филиал ОАО "МРСК Центра" - "Липецкэнеро" | Добровский | ВЛ 10кВ № 02 ПС Каликино (Гудово) | 10 | VS010-0009875 | 9-10(0,032га),10-11(0,032га),11-12(0,032га),12-13(0,032га),13-14(0,032га),14-15(0,032га),15-16(0,032га),16-17(0,032га),17-18(0,032га),18-19(0,032га),19-20(0,033га),20-21(0,033га),21-22(0,033га),22-23(0,033га),23-24(0,033га),24-25(0,033га),25-26(0,033га),26-27(0,033га),27-28(0,033га),28-29(0,033га) | 3 | мульчирование, сжигание | май | сентябрь | 1.125 | 12 | 8 | 0 | освещение дорог, скважина | филиал ОАО "МРСК Центра" - "Липецкэнеро" | Добровский | ВЛ 10кВ № 02 ПС Каликино (Гудово) | 10 | VS010-0009875 | 9-10(0,032га),10-11(0,032га),11-12(0,032га),12-13(0,032га),13-14(0,032га),14-15(0,032га),15-16(0,032га),16-17(0,032га),17-18(0,032га),18-19(0,032га),19-20(0,033га),20-21(0,033га),21-22(0,033га),22-23(0,033га),23-24(0,033га),24-25(0,033га),25-26(0,033га),26-27(0,033га),27-28(0,033га),28-29(0,033га) | 3 | мульчирование, сжигание | май | сентябрь | 1.125 | 12 | 8 | 0 | освещение дорог, скважина | филиал ОАО "МРСК Центра" - "Липецкэнеро" | Добровский | ВЛ 10кВ № 02 ПС Каликино (Гудово) | 10 | VS010-0009875 | 9-10(0,032га),10-11(0,032га),11-12(0,032га),12-13(0,032га),13-14(0,032га),14-15(0,032га),15-16(0,032га),16-17(0,032га),17-18(0,032га),18-19(0,032га),19-20(0,033га),20-21(0,033га),21-22(0,033га),22-23(0,033га),23-24(0,033га),24-25(0,033га),25-26(0,033га),26-27(0,033га),27-28(0,033га),28-29(0,033га) | 3 | мульчирование, сжигание | май | сентябрь | 1.125 | 12 | 8 | 0 | освещение дорог, скважина | филиал ОАО "МРСК Центра" - "Липецкэнеро" | Добровский | ВЛ 10кВ № 02 ПС Каликино (Гудово) | 10 | VS010-0009875 | 9-10(0,032га),10-11(0,032га),11-12(0,032га),12-13(0,032га),13-14(0,032га),14-15(0,032га),15-16(0,032га),16-17(0,032га),17-18(0,032га),18-19(0,032га),19-20(0,033га),20-21(0,033га),21-22(0,033га),22-23(0,033га),23-24(0,033га),24-25(0,033га),25-26(0,033га),26-27(0,033га),27-28(0,033га),28-29(0,033га) | 3 | мульчирование, сжигание | май | сентябрь | 1.125 | 12 | 8 | 0 | освещение дорог, скважина | филиал ОАО "МРСК Центра" - "Липецкэнеро" | Добровский | ВЛ 10кВ № 02 ПС Каликино (Гудово) | 10 | VS010-0009875 | 9-10(0,032га),10-11(0,032га),11-12(0,032га),12-13(0,032га),13-14(0,032га),14-15(0,032га),15-16(0,032га),16-17(0,032га),17-18(0,032га),18-19(0,032га),19-20(0,033га),20-21(0,033га),21-22(0,033га),22-23(0,033га),23-24(0,033га),24-25(0,033га),25-26(0,033га),26-27(0,033га),27-28(0,033га),28-29(0,033га) | 3 | мульчирование, сжигание | май | сентябрь | 1.125 | 12 | 8 | 0 | освещение дорог, скважина | филиал ОАО "МРСК Центра" - "Липецкэнеро" | Добровский | ВЛ 10кВ № 02 ПС Каликино (Гудово) | 10 | VS010-0009875 | 9-10(0,032га),10-11(0,032га),11-12(0,032га),12-13(0,032га),13-14(0,032га),14-15(0,032га),15-16(0,032га),16-17(0,032га),17-18(0,032га),18-19(0,032га),19-20(0,033га),20-21(0,033га),21-22(0,033га),22-23(0,033га),23-24(0,033га),24-25(0,033га),25-26(0,033га),26-27(0,033га),27-28(0,033га),28-29(0,033га) | 3 | мульчирование, сжигание | май | сентябрь | 1.125 | 12 | 8 | 0 | освещение дорог, скважина | филиал ОАО "МРСК Центра" - "Липецкэнеро" | Добровский | ВЛ 10кВ № 02 ПС Каликино (Гудово) | 10 | VS010-0009875 | 9-10(0,032га),10-11(0,032га),11-12(0,032га),12-13(0,032га),13-14(0,032га),14-15(0,032га),15-16(0,032га),16-17(0,032га),17-18(0,032га),18-19(0,032га),19-20(0,033га),20-21(0,033га),21-22(0,033га),22-23(0,033га),23-24(0,033га),24-25(0,033га),25-26(0,033га),26-27(0,033га),27-28(0,033га),28-29(0,033га) | 3 | мульчирование, сжигание | май | сентябрь | 1.125 | 12 | 8 | 0 | освещение дорог, скважина | филиал ОАО "МРСК Центра" - "Липецкэнеро" | Добровский | ВЛ 10кВ № 02 ПС Каликино (Гудово) | 10 | VS010-0009875 | 9-10(0,032га),10-11(0,032га),11-12(0,032га),12-13(0,032га),13-14(0,032га),14-15(0,032га),15-16(0,032га),16-17(0,032га),17-18(0,032га),18-19(0,032га),19-20(0,033га),20-21(0,033га),21-22(0,033га),22-23(0,033га),23-24(0,033га),24-25(0,033га),25-26(0,033га),26-27(0,033га),27-28(0,033га),28-29(0,033га) | 3 | мульчирование, сжигание | май | сентябрь | 1.125 | 12 | 8 | 0 | освещение дорог, скважина | филиал ОАО "МРСК Центра" - "Липецкэнеро" | Добровский | ВЛ 10кВ № 02 ПС Каликино (Гудово) | 10 | VS010-0009875 | 9-10(0,032га),10-11(0,032га),11-12(0,032га),12-13(0,032га),13-14(0,032га),14-15(0,032га),15-16(0,032га),16-17(0,032га),17-18(0,032га),18-19(0,032га),19-20(0,033га),20-21(0,033га),21-22(0,033га),22-23(0,033га),23-24(0,033га),24-25(0,033га),25-26(0,033га),26-27(0,033га),27-28(0,033га),28-29(0,033га) | 3 | мульчирование, сжигание | май | сентябрь | 1.125 | 12 | 8 | 0 | освещение дорог, скважина | филиал ОАО "МРСК Центра" - "Липецкэнеро" | Добровский | ВЛ 10кВ № 02 ПС Каликино (Гудово) | 10 | VS010-0009875 | 9-10(0,032га),10-11(0,032га),11-12(0,032га),12-13(0,032га),13-14(0,032га),14-15(0,032га),15-16(0,032га),16-17(0,032га),17-18(0,032га),18-19(0,032га),19-20(0,033га),20-21(0,033га),21-22(0,033га),22-23(0,033га),23-24(0,033га),24-25(0,033га),25-26(0,033га),26-27(0,033га),27-28(0,033га),28-29(0,033га) | 3 | мульчирование, сжигание | май | сентябрь | 1.125 | 12 | 8 | 0 | освещение дорог, скважина | филиал ОАО "МРСК Центра" - "Липецкэнеро" | Добровский | ВЛ 10кВ № 02 ПС Каликино (Гудово) | 10 | VS010-0009875 | 9-10(0,032га),10-11(0,032га),11-12(0,032га),12-13(0,032га),13-14(0,032га),14-15(0,032га),15-16(0,032га),16-17(0,032га),17-18(0,032га),18-19(0,032га),19-20(0,033га),20-21(0,033га),21-22(0,033га),22-23(0,033га),23-24(0,033га),24-25(0,033га),25-26(0,033га),26-27(0,033га),27-28(0,033га),28-29(0,033га) | 3 | мульчирование, сжигание | май | сентябрь | 1.125 | 12 | 8 | 0 | освещение дорог, скважина | филиал ОАО "МРСК Центра" - "Липецкэнеро" | Добровский | ВЛ 10кВ № 02 ПС Каликино (Гудово) | 10 | VS010-0009875 | 9-10(0,032га),10-11(0,032га),11-12(0,032га),12-13(0,032га),13-14(0,032га),14-15(0,032га),15-16(0,032га),16-17(0,032га),17-18(0,032га),18-19(0,032га),19-20(0,033га),20-21(0,033га),21-22(0,033га),22-23(0,033га),23-24(0,033га),24-25(0,033га),25-26(0,033га),26-27(0,033га),27-28(0,033га),28-29(0,033га) | 3 | мульчирование, сжигание | май | сентябрь | 1.125 | 12 | 8 | 0 | освещение дорог, скважина | филиал ОАО "МРСК Центра" - "Липецкэнеро" | Добровский | ВЛ 10кВ № 02 ПС Каликино (Гудово) | 10 | VS010-0009875 | 9-10(0,032га),10-11(0,032га),11-12(0,032га),12-13(0,032га),13-14(0,032га),14-15(0,032га),15-16(0,032га),16-17(0,032га),17-18(0,032га),18-19(0,032га),19-20(0,033га),20-21(0,033га),21-22(0,033га),22-23(0,033га),23-24(0,033га),24-25(0,033га),25-26(0,033га),26-27(0,033га),27-28(0,033га),28-29(0,033га) | 3 | мульчирование, сжигание | май | сентябрь | 1.125 | 12 | 8 | 0 | освещение дорог, скважина | филиал ОАО "МРСК Центра" - "Липецкэнеро" | Добровский | ВЛ 10кВ № 02 ПС Каликино (Гудово) | 10 | VS010-0009875 | 9-10(0,032га),10-11(0,032га),11-12(0,032га),12-13(0,032га),13-14(0,032га),14-15(0,032га),15-16(0,032га),16-17(0,032га),17-18(0,032га),18-19(0,032га),19-20(0,033га),20-21(0,033га),21-22(0,033га),22-23(0,033га),23-24(0,033га),24-25(0,033га),25-26(0,033га),26-27(0,033га),27-28(0,033га),28-29(0,033га) | 3 | мульчирование, сжигание | май | сентябрь | 1.125 | 12 | 8 | 0 | освещение дорог, скважина | филиал ОАО "МРСК Центра" - "Липецкэнеро" | Добровский | ВЛ 10кВ № 02 ПС Каликино (Гудово) | 10 | VS010-0009875 | 9-10(0,032га),10-11(0,032га),11-12(0,032га),12-13(0,032га),13-14(0,032га),14-15(0,032га),15-16(0,032га),16-17(0,032га),17-18(0,032га),18-19(0,032га),19-20(0,033га),20-21(0,033га),21-22(0,033га),22-23(0,033га),23-24(0,033га),24-25(0,033га),25-26(0,033га),26-27(0,033га),27-28(0,033га),28-29(0,033га) | 3 | мульчирование, сжигание | май | сентябрь | 1.125 | 12 | 8 | 0 | освещение дорог, скважина | филиал ОАО "МРСК Центра" - "Липецкэнеро" | Добровский | ВЛ 10кВ № 02 ПС Каликино (Гудово) | 10 | VS010-0009875 | 9-10(0,032га),10-11(0,032га),11-12(0,032га),12-13(0,032га),13-14(0,032га),14-15(0,032га),15-16(0,032га),16-17(0,032га),17-18(0,032га),18-19(0,032га),19-20(0,033га),20-21(0,033га),21-22(0,033га),22-23(0,033га),23-24(0,033га),24-25(0,033га),25-26(0,033га),26-27(0,033га),27-28(0,033га),28-29(0,033га) | 3 | мульчирование, сжигание | май | сентябрь | 1.125 | 12 | 8 | 0 | освещение дорог, скважина | филиал ОАО "МРСК Центра" - "Липецкэнеро" | Добровский | ВЛ 10кВ № 02 ПС Каликино (Гудово) | 10 | VS010-0009875 | 9-10(0,032га),10-11(0,032га),11-12(0,032га),12-13(0,032га),13-14(0,032га),14-15(0,032га),15-16(0,032га),16-17(0,032га),17-18(0,032га),18-19(0,032га),19-20(0,033га),20-21(0,033га),21-22(0,033га),22-23(0,033га),23-24(0,033га),24-25(0,033га),25-26(0,033га),26-27(0,033га),27-28(0,033га),28-29(0,033га) | 3 | мульчирование, сжигание | май | сентябрь | 1.125 | 12 | 8 | 0 | освещение дорог, скважина | филиал ОАО "МРСК Центра" - "Липецкэнеро" | Добровский | ВЛ 10кВ № 02 ПС Каликино (Гудово) | 10 | VS010-0009875 | 9-10(0,032га),10-11(0,032га),11-12(0,032га),12-13(0,032га),13-14(0,032га),14-15(0,032га),15-16(0,032га),16-17(0,032га),17-18(0,032га),18-19(0,032га),19-20(0,033га),20-21(0,033га),21-22(0,033га),22-23(0,033га),23-24(0,033га),24-25(0,033га),25-26(0,033га),26-27(0,033га),27-28(0,033га),28-29(0,033га) | 3 | мульчирование, сжигание | май | сентябрь | 1.125 | 12 | 8 | 0 | освещение дорог, скважина | филиал ОАО "МРСК Центра" - "Липецкэнеро" | Добровский | ВЛ 10кВ № 02 ПС Каликино (Гудово) | 10 | VS010-0009875 | 9-10(0,032га),10-11(0,032га),11-12(0,032га),12-13(0,032га),13-14(0,032га),14-15(0,032га),15-16(0,032га),16-17(0,032га),17-18(0,032га),18-19(0,032га),19-20(0,033га),20-21(0,033га),21-22(0,033га),22-23(0,033га),23-24(0,033га),24-25(0,033га),25-26(0,033га),26-27(0,033га),27-28(0,033га),28-29(0,033га) | 3 | мульчирование, сжигание | май | сентябрь | 1.125 | 12 | 8 | 0 | освещение дорог, скважина | филиал ОАО "МРСК Центра" - "Липецкэнеро" | Добровский | ВЛ 10кВ № 02 ПС Каликино (Гудово) | 10 | VS010-0009875 | 9-10(0,032га),10-11(0,032га),11-12(0,032га),12-13(0,032га),13-14(0,032га),14-15(0,032га),15-16(0,032га),16-17(0,032га),17-18(0,032га),18-19(0,032га),19-20(0,033га),20-21(0,033га),21-22(0,033га),22-23(0,033га),23-24(0,033га),24-25(0,033га),25-26(0,033га),26-27(0,033га),27-28(0,033га),28-29(0,033га) | 3 | мульчирование, сжигание | май | сентябрь | 1.125 | 12 | 8 | 0 | освещение дорог, скважина | филиал ОАО "МРСК Центра" - "Липецкэнеро" | Добровский | ВЛ 10кВ № 02 ПС Каликино (Гудово) | 10 | VS010-0009875 | 9-10(0,032га),10-11(0,032га),11-12(0,032га),12-13(0,032га),13-14(0,032га),14-15(0,032га),15-16(0,032га),16-17(0,032га),17-18(0,032га),18-19(0,032га),19-20(0,033га),20-21(0,033га),21-22(0,033га),22-23(0,033га),23-24(0,033га),24-25(0,033га),25-26(0,033га),26-27(0,033га),27-28(0,033га),28-29(0,033га) | 3 | мульчирование, сжигание | май | сентябрь | 1.125 | 12 | 8 | 0 | освещение дорог, скважина | филиал ОАО "МРСК Центра" - "Липецкэнеро" | Добровский | ВЛ 10кВ № 02 ПС Каликино (Гудово) | 10 | VS010-0009875 | 9-10(0,032га),10-11(0,032га),11-12(0,032га),12-13(0,032га),13-14(0,032га),14-15(0,032га),15-16(0,032га),16-17(0,032га),17-18(0,032га),18-19(0,032га),19-20(0,033га),20-21(0,033га),21-22(0,033га),22-23(0,033га),23-24(0,033га),24-25(0,033га),25-26(0,033га),26-27(0,033га),27-28(0,033га),28-29(0,033га) | 3 | мульчирование, сжигание | май | сентябрь | 1.125 | 12 | 8 | 0 | освещение дорог, скважина | филиал ОАО "МРСК Центра" - "Липецкэнеро" | Добровский | ВЛ 10кВ № 02 ПС Каликино (Гудово) | 10 | VS010-0009875 | 9-10(0,032га),10-11(0,032га),11-12(0,032га),12-13(0,032га),13-14(0,032га),14-15(0,032га),15-16(0,032га),16-17(0,032га),17-18(0,032га),18-19(0,032га),19-20(0,033га),20-21(0,033га),21-22(0,033га),22-23(0,033га),23-24(0,033га),24-25(0,033га),25-26(0,033га),26-27(0,033га),27-28(0,033га),28-29(0,033га) | 3 | мульчирование, сжигание | май | сентябрь | 1.125 | 12 | 8 | 0 | освещение дорог, скважина | филиал ОАО "МРСК Центра" - "Липецкэнеро" | Добровский | ВЛ 10кВ № 02 ПС Каликино (Гудово) | 10 | VS010-0009875 | 9-10(0,032га),10-11(0,032га),11-12(0,032га),12-13(0,032га),13-14(0,032га),14-15(0,032га),15-16(0,032га),16-17(0,032га),17-18(0,032га),18-19(0,032га),19-20(0,033га),20-21(0,033га),21-22(0,033га),22-23(0,033га),23-24(0,033га),24-25(0,033га),25-26(0,033га),26-27(0,033га),27-28(0,033га),28-29(0,033га) | 3 | мульчирование, сжигание | май | сентябрь | 1.125 | 12 | 8 | 0 | освещение дорог, скважина | филиал ОАО "МРСК Центра" - "Липецкэнеро" | Добровский | ВЛ 10кВ № 02 ПС Каликино (Гудово) | 10 | VS010-0009875 | 9-10(0,032га),10-11(0,032га),11-12(0,032га),12-13(0,032га),13-14(0,032га),14-15(0,032га),15-16(0,032га),16-17(0,032га),17-18(0,032га),18-19(0,032га),19-20(0,033га),20-21(0,033га),21-22(0,033га),22-23(0,033га),23-24(0,033га),24-25(0,033га),25-26(0,033га),26-27(0,033га),27-28(0,033га),28-29(0,033га) | 3 | мульчирование, сжигание | май | сентябрь | 1.125 | 12 | 8 | 0 | освещение дорог, скважина | филиал ОАО "МРСК Центра" - "Липецкэнеро" | Добровский | ВЛ 10кВ № 02 ПС Каликино (Гудово) | 10 | VS010-0009875 | 9-10(0,032га),10-11(0,032га),11-12(0,032га),12-13(0,032га),13-14(0,032га),14-15(0,032га),15-16(0,032га),16-17(0,032га),17-18(0,032га),18-19(0,032га),19-20(0,033га),20-21(0,033га),21-22(0,033га),22-23(0,033га),23-24(0,033га),24-25(0,033га),25-26(0,033га),26-27(0,033га),27-28(0,033га),28-29(0,033га) | 3 | мульчирование, сжигание | май | сентябрь | 1.125 | 12 | 8 | 0 | освещение дорог, скважина | филиал ОАО "МРСК Центра" - "Липецкэнеро" | Добровский | ВЛ 10кВ № 02 ПС Каликино (Гудово) | 10 | VS010-0009875 | 9-10(0,032га),10-11(0,032га),11-12(0,032га),12-13(0,032га),13-14(0,032га),14-15(0,032га),15-16(0,032га),16-17(0,032га),17-18(0,032га),18-19(0,032га),19-20(0,033га),20-21(0,033га),21-22(0,033га),22-23(0,033га),23-24(0,033га),24-25(0,033га),25-26(0,033га),26-27(0,033га),27-28(0,033га),28-29(0,033га) | 3 | мульчирование, сжигание | май | сентябрь | 1.125 | 12 | 8 | 0 | освещение дорог, скважина | филиал ОАО "МРСК Центра" - "Липецкэнеро" | Добровский | ВЛ 10кВ № 02 ПС Каликино (Гудово) | 10 | VS010-0009875 | 9-10(0,032га),10-11(0,032га),11-12(0,032га),12-13(0,032га),13-14(0,032га),14-15(0,032га),15-16(0,032га),16-17(0,032га),17-18(0,032га),18-19(0,032га),19-20(0,033га),20-21(0,033га),21-22(0,033га),22-23(0,033га),23-24(0,033га),24-25(0,033га),25-26(0,033га),26-27(0,033га),27-28(0,033га),28-29(0,033га) | 3 | мульчирование, сжигание | май | сентябрь | 1.125 | 12 | 8 | 0 | освещение дорог, скважина | филиал ОАО "МРСК Центра" - "Липецкэнеро" | Добровский | ВЛ 10кВ № 02 ПС Каликино (Гудово) | 10 | VS010-0009875 | 9-10(0,032га),10-11(0,032га),11-12(0,032га),12-13(0,032га),13-14(0,032га),14-15(0,032га),15-16(0,032га),16-17(0,032га),17-18(0,032га),18-19(0,032га),19-20(0,033га),20-21(0,033га),21-22(0,033га),22-23(0,033га),23-24(0,033га),24-25(0,033га),25-26(0,033га),26-27(0,033га),27-28(0,033га),28-29(0,033га) | 3 | мульчирование, сжигание | май | сентябрь | 1.125 | 12 | 8 | 0 | освещение дорог, скважина | филиал ОАО "МРСК Центра" - "Липецкэнеро" | Добровский | ВЛ 10кВ № 02 ПС Каликино (Гудово) | 10 | VS010-0009875 | 9-10(0,032га),10-11(0,032га),11-12(0,032га),12-13(0,032га),13-14(0,032га),14-15(0,032га),15-16(0,032га),16-17(0,032га),17-18(0,032га),18-19(0,032га),19-20(0,033га),20-21(0,033га),21-22(0,033га),22-23(0,033га),23-24(0,033га),24-25(0,033га),25-26(0,033га),26-27(0,033га),27-28(0,033га),28-29(0,033га) | 3 | мульчирование, сжигание | май | сентябрь | 1.125 | 12 | 8 | 0 | освещение дорог, скважина | филиал ОАО "МРСК Центра" - "Липецкэнеро" | Добровский | ВЛ 10кВ № 02 ПС Каликино (Гудово) | 10 | VS010-0009875 | 9-10(0,032га),10-11(0,032га),11-12(0,032га),12-13(0,032га),13-14(0,032га),14-15(0,032га),15-16(0,032га),16-17(0,032га),17-18(0,032га),18-19(0,032га),19-20(0,033га),20-21(0,033га),21-22(0,033га),22-23(0,033га),23-24(0,033га),24-25(0,033га),25-26(0,033га),26-27(0,033га),27-28(0,033га),28-29(0,033га) | 3 | мульчирование, сжигание | май | сентябрь | 1.125 | 12 | 8 | 0 | освещение дорог, скважина | филиал ОАО "МРСК Центра" - "Липецкэнеро" | Добровский | ВЛ 10кВ № 02 ПС Каликино (Гудово) | 10 | VS010-0009875 | 9-10(0,032га),10-11(0,032га),11-12(0,032га),12-13(0,032га),13-14(0,032га),14-15(0,032га),15-16(0,032га),16-17(0,032га),17-18(0,032га),18-19(0,032га),19-20(0,033га),20-21(0,033га),21-22(0,033га),22-23(0,033га),23-24(0,033га),24-25(0,033га),25-26(0,033га),26-27(0,033га),27-28(0,033га),28-29(0,033га) | 3 | мульчирование, сжигание | май | сентябрь | 1.125 | 12 | 8 | 0 | освещение дорог, скважина | филиал ОАО "МРСК Центра" - "Липецкэнеро" | Добровский | ВЛ 10кВ № 02 ПС Каликино (Гудово) | 10 | VS010-0009875 | 9-10(0,032га),10-11(0,032га),11-12(0,032га),12-13(0,032га),13-14(0,032га),14-15(0,032га),15-16(0,032га),16-17(0,032га),17-18(0,032га),18-19(0,032га),19-20(0,033га),20-21(0,033га),21-22(0,033га),22-23(0,033га),23-24(0,033га),24-25(0,033га),25-26(0,033га),26-27(0,033га),27-28(0,033га),28-29(0,033га) | 3 | мульчирование, сжигание | май | сентябрь | 1.125 | 12 | 8 | 0 | освещение дорог, скважина | филиал ОАО "МРСК Центра" - "Липецкэнеро" | Добровский | ВЛ 10кВ № 02 ПС Каликино (Гудово) | 10 | VS010-0009875 | 9-10(0,032га),10-11(0,032га),11-12(0,032га),12-13(0,032га),13-14(0,032га),14-15(0,032га),15-16(0,032га),16-17(0,032га),17-18(0,032га),18-19(0,032га),19-20(0,033га),20-21(0,033га),21-22(0,033га),22-23(0,033га),23-24(0,033га),24-25(0,033га),25-26(0,033га),26-27(0,033га),27-28(0,033га),28-29(0,033га) | 3 | мульчирование, сжигание | май | сентябрь | 1.125 | 12 | 8 | 0 | освещение дорог, скважина | филиал ОАО "МРСК Центра" - "Липецкэнеро" | Добровский | ВЛ 10кВ № 02 ПС Каликино (Гудово) | 10 | VS010-0009875 | 9-10(0,032га),10-11(0,032га),11-12(0,032га),12-13(0,032га),13-14(0,032га),14-15(0,032га),15-16(0,032га),16-17(0,032га),17-18(0,032га),18-19(0,032га),19-20(0,033га),20-21(0,033га),21-22(0,033га),22-23(0,033га),23-24(0,033га),24-25(0,033га),25-26(0,033га),26-27(0,033га),27-28(0,033га),28-29(0,033га) | 3 | мульчирование, сжигание | май | сентябрь | 1.125 | 12 | 8 | 0 | освещение дорог, скважина | филиал ОАО "МРСК Центра" - "Липецкэнеро" | Добровский | ВЛ 10кВ № 02 ПС Каликино (Гудово) | 10 | VS010-0009875 | 9-10(0,032га),10-11(0,032га),11-12(0,032га),12-13(0,032га),13-14(0,032га),14-15(0,032га),15-16(0,032га),16-17(0,032га),17-18(0,032га),18-19(0,032га),19-20(0,033га),20-21(0,033га),21-22(0,033га),22-23(0,033га),23-24(0,033га),24-25(0,033га),25-26(0,033га),26-27(0,033га),27-28(0,033га),28-29(0,033га) | 3 | мульчирование, сжигание | май | сентябрь | 1.125 | 12 | 8 | 0 | освещение дорог, скважина | филиал ОАО "МРСК Центра" - "Липецкэнеро" | Добровский | ВЛ 10кВ № 02 ПС Каликино (Гудово) | 10 | VS010-0009875 | 9-10(0,032га),10-11(0,032га),11-12(0,032га),12-13(0,032га),13-14(0,032га),14-15(0,032га),15-16(0,032га),16-17(0,032га),17-18(0,032га),18-19(0,032га),19-20(0,033га),20-21(0,033га),21-22(0,033га),22-23(0,033га),23-24(0,033га),24-25(0,033га),25-26(0,033га),26-27(0,033га),27-28(0,033га),28-29(0,033га) | 3 | мульчирование, сжигание | май | сентябрь | 1.125 | 12 | 8 | 0 | освещение дорог, скважина | филиал ОАО "МРСК Центра" - "Липецкэнеро" | Добровский | ВЛ 10кВ № 02 ПС Каликино (Гудово) | 10 | VS010-0009875 | 9-10(0,032га),10-11(0,032га),11-12(0,032га),12-13(0,032га),13-14(0,032га),14-15(0,032га),15-16(0,032га),16-17(0,032га),17-18(0,032га),18-19(0,032га),19-20(0,033га),20-21(0,033га),21-22(0,033га),22-23(0,033га),23-24(0,033га),24-25(0,033га),25-26(0,033га),26-27(0,033га),27-28(0,033га),28-29(0,033га) | 3 | мульчирование, сжигание | май | сентябрь | 1.125 | 12 | 8 | 0 | освещение дорог, скважина | филиал ОАО "МРСК Центра" - "Липецкэнеро" | Добровский | ВЛ 10кВ № 02 ПС Каликино (Гудово) | 10 | VS010-0009875 | 9-10(0,032га),10-11(0,032га),11-12(0,032га),12-13(0,032га),13-14(0,032га),14-15(0,032га),15-16(0,032га),16-17(0,032га),17-18(0,032га),18-19(0,032га),19-20(0,033га),20-21(0,033га),21-22(0,033га),22-23(0,033га),23-24(0,033га),24-25(0,033га),25-26(0,033га),26-27(0,033га),27-28(0,033га),28-29(0,033га) | 3 | мульчирование, сжигание | май | сентябрь | 1.125 | 12 | 8 | 0 | освещение дорог, скважина | филиал ОАО "МРСК Центра" - "Липецкэнеро" | Добровский | ВЛ 10кВ № 02 ПС Каликино (Гудово) | 10 | VS010-0009875 | 9-10(0,032га),10-11(0,032га),11-12(0,032га),12-13(0,032га),13-14(0,032га),14-15(0,032га),15-16(0,032га),16-17(0,032га),17-18(0,032га),18-19(0,032га),19-20(0,033га),20-21(0,033га),21-22(0,033га),22-23(0,033га),23-24(0,033га),24-25(0,033га),25-26(0,033га),26-27(0,033га),27-28(0,033га),28-29(0,033га) | 3 | мульчирование, сжигание | май | сентябрь | 1.125 | 12 | 8 | 0 | освещение дорог, скважина | филиал ОАО "МРСК Центра" - "Липецкэнеро" | Добровский | ВЛ 10кВ № 02 ПС Каликино (Гудово) | 10 | VS010-0009875 | 9-10(0,032га),10-11(0,032га),11-12(0,032га),12-13(0,032га),13-14(0,032га),14-15(0,032га),15-16(0,032га),16-17(0,032га),17-18(0,032га),18-19(0,032га),19-20(0,033га),20-21(0,033га),21-22(0,033га),22-23(0,033га),23-24(0,033га),24-25(0,033га),25-26(0,033га),26-27(0,033га),27-28(0,033га),28-29(0,033га) | 3 | мульчирование, сжигание | май | сентябрь | 1.125 | 12 | 8 | 0 | освещение дорог, скважина | филиал ОАО "МРСК Центра" - "Липецкэнеро" | Добровский | ВЛ 10кВ № 02 ПС Каликино (Гудово) | 10 | VS010-0009875 | 9-10(0,032га),10-11(0,032га),11-12(0,032га),12-13(0,032га),13-14(0,032га),14-15(0,032га),15-16(0,032га),16-17(0,032га),17-18(0,032га),18-19(0,032га),19-20(0,033га),20-21(0,033га),21-22(0,033га),22-23(0,033га),23-24(0,033га),24-25(0,033га),25-26(0,033га),26-27(0,033га),27-28(0,033га),28-29(0,033га) | 3 | мульчирование, сжигание | май | сентябрь | 1.125 | 12 | 8 | 0 | освещение дорог, скважина | филиал ОАО "МРСК Центра" - "Липецкэнеро" | Добровский | ВЛ 10кВ № 02 ПС Каликино (Гудово) | 10 | VS010-0009875 | 9-10(0,032га),10-11(0,032га),11-12(0,032га),12-13(0,032га),13-14(0,032га),14-15(0,032га),15-16(0,032га),16-17(0,032га),17-18(0,032га),18-19(0,032га),19-20(0,033га),20-21(0,033га),21-22(0,033га),22-23(0,033га),23-24(0,033га),24-25(0,033га),25-26(0,033га),26-27(0,033га),27-28(0,033га),28-29(0,033га) | 3 | мульчирование, сжигание | май | сентябрь | 1.125 | 12 | 8 | 0 | освещение дорог, скважина | филиал ОАО "МРСК Центра" - "Липецкэнеро" | Добровский | ВЛ 10кВ № 02 ПС Каликино (Гудово) | 10 | VS010-0009875 | 9-10(0,032га),10-11(0,032га),11-12(0,032га),12-13(0,032га),13-14(0,032га),14-15(0,032га),15-16(0,032га),16-17(0,032га),17-18(0,032га),18-19(0,032га),19-20(0,033га),20-21(0,033га),21-22(0,033га),22-23(0,033га),23-24(0,033га),24-25(0,033га),25-26(0,033га),26-27(0,033га),27-28(0,033га),28-29(0,033га) | 3 | мульчирование, сжигание | май | сентябрь | 1.125 | 12 | 8 | 0 | освещение дорог, скважина | филиал ОАО "МРСК Центра" - "Липецкэнеро" | Добровский | ВЛ 10кВ № 02 ПС Каликино (Гудово) | 10 | VS010-0009875 | 9-10(0,032га),10-11(0,032га),11-12(0,032га),12-13(0,032га),13-14(0,032га),14-15(0,032га),15-16(0,032га),16-17(0,032га),17-18(0,032га),18-19(0,032га),19-20(0,033га),20-21(0,033га),21-22(0,033га),22-23(0,033га),23-24(0,033га),24-25(0,033га),25-26(0,033га),26-27(0,033га),27-28(0,033га),28-29(0,033га) | 3 | мульчирование, сжигание | май | сентябрь | 1.125 | 12 | 8 | 0 | освещение дорог, скважина | филиал ОАО "МРСК Центра" - "Липецкэнеро" | Добровский | ВЛ 10кВ № 02 ПС Каликино (Гудово) | 10 | VS010-0009875 | 9-10(0,032га),10-11(0,032га),11-12(0,032га),12-13(0,032га),13-14(0,032га),14-15(0,032га),15-16(0,032га),16-17(0,032га),17-18(0,032га),18-19(0,032га),19-20(0,033га),20-21(0,033га),21-22(0,033га),22-23(0,033га),23-24(0,033га),24-25(0,033га),25-26(0,033га),26-27(0,033га),27-28(0,033га),28-29(0,033га) | 3 | мульчирование, сжигание | май | сентябрь | 1.125 | 12 | 8 | 0 | освещение дорог, скважина | филиал ОАО "МРСК Центра" - "Липецкэнеро" | Добровский | ВЛ 10кВ № 02 ПС Каликино (Гудово) | 10 | VS010-0009875 | 9-10(0,032га),10-11(0,032га),11-12(0,032га),12-13(0,032га),13-14(0,032га),14-15(0,032га),15-16(0,032га),16-17(0,032га),17-18(0,032га),18-19(0,032га),19-20(0,033га),20-21(0,033га),21-22(0,033га),22-23(0,033га),23-24(0,033га),24-25(0,033га),25-26(0,033га),26-27(0,033га),27-28(0,033га),28-29(0,033га) | 3 | мульчирование, сжигание | май | сентябрь | 1.125 | 12 | 8 | 0 | освещение дорог, скважина | филиал ОАО "МРСК Центра" - "Липецкэнеро" | Добровский | ВЛ 10кВ № 02 ПС Каликино (Гудово) | 10 | VS010-0009875 | 9-10(0,032га),10-11(0,032га),11-12(0,032га),12-13(0,032га),13-14(0,032га),14-15(0,032га),15-16(0,032га),16-17(0,032га),17-18(0,032га),18-19(0,032га),19-20(0,033га),20-21(0,033га),21-22(0,033га),22-23(0,033га),23-24(0,033га),24-25(0,033га),25-26(0,033га),26-27(0,033га),27-28(0,033га),28-29(0,033га) | 3 | мульчирование, сжигание | май | сентябрь | 1.125 | 12 | 8 | 0 | освещение дорог, скважина | филиал ОАО "МРСК Центра" - "Липецкэнеро" | Добровский | ВЛ 10кВ № 02 ПС Каликино (Гудово) | 10 | VS010-0009875 | 9-10(0,032га),10-11(0,032га),11-12(0,032га),12-13(0,032га),13-14(0,032га),14-15(0,032га),15-16(0,032га),16-17(0,032га),17-18(0,032га),18-19(0,032га),19-20(0,033га),20-21(0,033га),21-22(0,033га),22-23(0,033га),23-24(0,033га),24-25(0,033га),25-26(0,033га),26-27(0,033га),27-28(0,033га),28-29(0,033га) | 3 | мульчирование, сжигание | май | сентябрь | 1.125 | 12 | 8 | 0 | освещение дорог, скважина | филиал ОАО "МРСК Центра" - "Липецкэнеро" | Добровский | ВЛ 10кВ № 02 ПС Каликино (Гудово) | 10 | VS010-0009875 | 9-10(0,032га),10-11(0,032га),11-12(0,032га),12-13(0,032га),13-14(0,032га),14-15(0,032га),15-16(0,032га),16-17(0,032га),17-18(0,032га),18-19(0,032га),19-20(0,033га),20-21(0,033га),21-22(0,033га),22-23(0,033га),23-24(0,033га),24-25(0,033га),25-26(0,033га),26-27(0,033га),27-28(0,033га),28-29(0,033га) | 3 | мульчирование, сжигание | май | сентябрь | 1.125 | 12 | 8 | 0 | освещение дорог, скважина | филиал ОАО "МРСК Центра" - "Липецкэнеро" | Добровский | ВЛ 10кВ № 02 ПС Каликино (Гудово) | 10 | VS010-0009875 | 9-10(0,032га),10-11(0,032га),11-12(0,032га),12-13(0,032га),13-14(0,032га),14-15(0,032га),15-16(0,032га),16-17(0,032га),17-18(0,032га),18-19(0,032га),19-20(0,033га),20-21(0,033га),21-22(0,033га),22-23(0,033га),23-24(0,033га),24-25(0,033га),25-26(0,033га),26-27(0,033га),27-28(0,033га),28-29(0,033га) | 3 | мульчирование, сжигание | май | сентябрь | 1.125 | 12 | 8 | 0 | освещение дорог, скважина | филиал ОАО "МРСК Центра" - "Липецкэнеро" | Добровский | ВЛ 10кВ № 02 ПС Каликино (Гудово) | 10 | VS010-0009875 | 9-10(0,032га),10-11(0,032га),11-12(0,032га),12-13(0,032га),13-14(0,032га),14-15(0,032га),15-16(0,032га),16-17(0,032га),17-18(0,032га),18-19(0,032га),19-20(0,033га),20-21(0,033га),21-22(0,033га),22-23(0,033га),23-24(0,033га),24-25(0,033га),25-26(0,033га),26-27(0,033га),27-28(0,033га),28-29(0,033га) | 3 | мульчирование, сжигание | май | сентябрь | 1.125 | 12 | 8 | 0 | освещение дорог, скважина | филиал ОАО "МРСК Центра" - "Липецкэнеро" | Добровский | ВЛ 10кВ № 02 ПС Каликино (Гудово) | 10 | VS010-0009875 | 9-10(0,032га),10-11(0,032га),11-12(0,032га),12-13(0,032га),13-14(0,032га),14-15(0,032га),15-16(0,032га),16-17(0,032га),17-18(0,032га),18-19(0,032га),19-20(0,033га),20-21(0,033га),21-22(0,033га),22-23(0,033га),23-24(0,033га),24-25(0,033га),25-26(0,033га),26-27(0,033га),27-28(0,033га),28-29(0,033га) | 3 | мульчирование, сжигание | май | сентябрь | 1.125 | 12 | 8 | 0 | освещение дорог, скважина | филиал ОАО "МРСК Центра" - "Липецкэнеро" | Добровский | ВЛ 10кВ № 02 ПС Каликино (Гудово) | 10 | VS010-0009875 | 9-10(0,032га),10-11(0,032га),11-12(0,032га),12-13(0,032га),13-14(0,032га),14-15(0,032га),15-16(0,032га),16-17(0,032га),17-18(0,032га),18-19(0,032га),19-20(0,033га),20-21(0,033га),21-22(0,033га),22-23(0,033га),23-24(0,033га),24-25(0,033га),25-26(0,033га),26-27(0,033га),27-28(0,033га),28-29(0,033га) | 3 | мульчирование, сжигание | май | сентябрь | 1.125 | 12 | 8 | 0 | освещение дорог, скважина | филиал ОАО "МРСК Центра" - "Липецкэнеро" | Добровский | ВЛ 10кВ № 02 ПС Каликино (Гудово) | 10 | VS010-0009875 | 9-10(0,032га),10-11(0,032га),11-12(0,032га),12-13(0,032га),13-14(0,032га),14-15(0,032га),15-16(0,032га),16-17(0,032га),17-18(0,032га),18-19(0,032га),19-20(0,033га),20-21(0,033га),21-22(0,033га),22-23(0,033га),23-24(0,033га),24-25(0,033га),25-26(0,033га),26-27(0,033га),27-28(0,033га),28-29(0,033га) | 3 | мульчирование, сжигание | май | сентябрь | 1.125 | 12 | 8 | 0 | освещение дорог, скважина | филиал ОАО "МРСК Центра" - "Липецкэнеро" | Добровский | ВЛ 10кВ № 02 ПС Каликино (Гудово) | 10 | VS010-0009875 | 9-10(0,032га),10-11(0,032га),11-12(0,032га),12-13(0,032га),13-14(0,032га),14-15(0,032га),15-16(0,032га),16-17(0,032га),17-18(0,032га),18-19(0,032га),19-20(0,033га),20-21(0,033га),21-22(0,033га),22-23(0,033га),23-24(0,033га),24-25(0,033га),25-26(0,033га),26-27(0,033га),27-28(0,033га),28-29(0,033га) | 3 | мульчирование, сжигание | май | сентябрь | 1.125 | 12 | 8 | 0 | освещение дорог, скважина | филиал ОАО "МРСК Центра" - "Липецкэнеро" | Добровский | ВЛ 10кВ № 02 ПС Каликино (Гудово) | 10 | VS010-0009875 | 9-10(0,032га),10-11(0,032га),11-12(0,032га),12-13(0,032га),13-14(0,032га),14-15(0,032га),15-16(0,032га),16-17(0,032га),17-18(0,032га),18-19(0,032га),19-20(0,033га),20-21(0,033га),21-22(0,033га),22-23(0,033га),23-24(0,033га),24-25(0,033га),25-26(0,033га),26-27(0,033га),27-28(0,033га),28-29(0,033га) | 3 | мульчирование, сжигание | май | сентябрь | 1.125 | 12 | 8 | 0 | освещение дорог, скважина | филиал ОАО "МРСК Центра" - "Липецкэнеро" | Добровский | ВЛ 10кВ № 02 ПС Каликино (Гудово) | 10 | VS010-0009875 | 9-10(0,032га),10-11(0,032га),11-12(0,032га),12-13(0,032га),13-14(0,032га),14-15(0,032га),15-16(0,032га),16-17(0,032га),17-18(0,032га),18-19(0,032га),19-20(0,033га),20-21(0,033га),21-22(0,033га),22-23(0,033га),23-24(0,033га),24-25(0,033га),25-26(0,033га),26-27(0,033га),27-28(0,033га),28-29(0,033га) | 3 | мульчирование, сжигание | май | сентябрь | 1.125 | 12 | 8 | 0 | освещение дорог, скважина | филиал ОАО "МРСК Центра" - "Липецкэнеро" | Добровский | ВЛ 10кВ № 02 ПС Каликино (Гудово) | 10 | VS010-0009875 | 9-10(0,032га),10-11(0,032га),11-12(0,032га),12-13(0,032га),13-14(0,032га),14-15(0,032га),15-16(0,032га),16-17(0,032га),17-18(0,032га),18-19(0,032га),19-20(0,033га),20-21(0,033га),21-22(0,033га),22-23(0,033га),23-24(0,033га),24-25(0,033га),25-26(0,033га),26-27(0,033га),27-28(0,033га),28-29(0,033га) | 3 | мульчирование, сжигание | май | сентябрь | 1.125 | 12 | 8 | 0 | освещение дорог, скважина | филиал ОАО "МРСК Центра" - "Липецкэнеро" | Добровский | ВЛ 10кВ № 02 ПС Каликино (Гудово) | 10 | VS010-0009875 | 9-10(0,032га),10-11(0,032га),11-12(0,032га),12-13(0,032га),13-14(0,032га),14-15(0,032га),15-16(0,032га),16-17(0,032га),17-18(0,032га),18-19(0,032га),19-20(0,033га),20-21(0,033га),21-22(0,033га),22-23(0,033га),23-24(0,033га),24-25(0,033га),25-26(0,033га),26-27(0,033га),27-28(0,033га),28-29(0,033га) | 3 | мульчирование, сжигание | май | сентябрь | 1.125 | 12 | 8 | 0 | освещение дорог, скважина | филиал ОАО "МРСК Центра" - "Липецкэнеро" | Добровский | ВЛ 10кВ № 02 ПС Каликино (Гудово) | 10 | VS010-0009875 | 9-10(0,032га),10-11(0,032га),11-12(0,032га),12-13(0,032га),13-14(0,032га),14-15(0,032га),15-16(0,032га),16-17(0,032га),17-18(0,032га),18-19(0,032га),19-20(0,033га),20-21(0,033га),21-22(0,033га),22-23(0,033га),23-24(0,033га),24-25(0,033га),25-26(0,033га),26-27(0,033га),27-28(0,033га),28-29(0,033га) | 3 | мульчирование, сжигание | май | сентябрь | 1.125 | 12 | 8 | 0 | освещение дорог, скважина | филиал ОАО "МРСК Центра" - "Липецкэнеро" | Добровский | ВЛ 10кВ № 02 ПС Каликино (Гудово) | 10 | VS010-0009875 | 9-10(0,032га),10-11(0,032га),11-12(0,032га),12-13(0,032га),13-14(0,032га),14-15(0,032га),15-16(0,032га),16-17(0,032га),17-18(0,032га),18-19(0,032га),19-20(0,033га),20-21(0,033га),21-22(0,033га),22-23(0,033га),23-24(0,033га),24-25(0,033га),25-26(0,033га),26-27(0,033га),27-28(0,033га),28-29(0,033га) | 3 | мульчирование, сжигание | май | сентябрь | 1.125 | 12 | 8 | 0 | освещение дорог, скважина | филиал ОАО "МРСК Центра" - "Липецкэнеро" | Добровский | ВЛ 10кВ № 02 ПС Каликино (Гудово) | 10 | VS010-0009875 | 9-10(0,032га),10-11(0,032га),11-12(0,032га),12-13(0,032га),13-14(0,032га),14-15(0,032га),15-16(0,032га),16-17(0,032га),17-18(0,032га),18-19(0,032га),19-20(0,033га),20-21(0,033га),21-22(0,033га),22-23(0,033га),23-24(0,033га),24-25(0,033га),25-26(0,033га),26-27(0,033га),27-28(0,033га),28-29(0,033га) | 3 | мульчирование, сжигание | май | сентябрь | 1.125 | 12 | 8 | 0 | освещение дорог, скважина | филиал ОАО "МРСК Центра" - "Липецкэнеро" | Добровский | ВЛ 10кВ № 02 ПС Каликино (Гудово) | 10 | VS010-0009875 | 9-10(0,032га),10-11(0,032га),11-12(0,032га),12-13(0,032га),13-14(0,032га),14-15(0,032га),15-16(0,032га),16-17(0,032га),17-18(0,032га),18-19(0,032га),19-20(0,033га),20-21(0,033га),21-22(0,033га),22-23(0,033га),23-24(0,033га),24-25(0,033га),25-26(0,033га),26-27(0,033га),27-28(0,033га),28-29(0,033га) | 3 | мульчирование, сжигание | май | сентябрь | 1.125 | 12 | 8 | 0 | освещение дорог, скважина | филиал ОАО "МРСК Центра" - "Липецкэнеро" | Добровский | ВЛ 10кВ № 02 ПС Каликино (Гудово) | 10 | VS010-0009875 | 9-10(0,032га),10-11(0,032га),11-12(0,032га),12-13(0,032га),13-14(0,032га),14-15(0,032га),15-16(0,032га),16-17(0,032га),17-18(0,032га),18-19(0,032га),19-20(0,033га),20-21(0,033га),21-22(0,033га),22-23(0,033га),23-24(0,033га),24-25(0,033га),25-26(0,033га),26-27(0,033га),27-28(0,033га),28-29(0,033га) | 3 | мульчирование, сжигание | май | сентябрь | 1.125 | 12 | 8 | 0 | освещение дорог, скважина | филиал ОАО "МРСК Центра" - "Липецкэнеро" | Добровский | ВЛ 10кВ № 02 ПС Каликино (Гудово) | 10 | VS010-0009875 | 9-10(0,032га),10-11(0,032га),11-12(0,032га),12-13(0,032га),13-14(0,032га),14-15(0,032га),15-16(0,032га),16-17(0,032га),17-18(0,032га),18-19(0,032га),19-20(0,033га),20-21(0,033га),21-22(0,033га),22-23(0,033га),23-24(0,033га),24-25(0,033га),25-26(0,033га),26-27(0,033га),27-28(0,033га),28-29(0,033га) | 3 | мульчирование, сжигание | май | сентябрь | 1.125 | 12 | 8 | 0 | освещение дорог, скважина | филиал ОАО "МРСК Центра" - "Липецкэнеро" | Добровский | ВЛ 10кВ № 02 ПС Каликино (Гудово) | 10 | VS010-0009875 | 9-10(0,032га),10-11(0,032га),11-12(0,032га),12-13(0,032га),13-14(0,032га),14-15(0,032га),15-16(0,032га),16-17(0,032га),17-18(0,032га),18-19(0,032га),19-20(0,033га),20-21(0,033га),21-22(0,033га),22-23(0,033га),23-24(0,033га),24-25(0,033га),25-26(0,033га),26-27(0,033га),27-28(0,033га),28-29(0,033га) | 3 | мульчирование, сжигание | май | сентябрь | 1.125 | 12 | 8 | 0 | освещение дорог, скважина | филиал ОАО "МРСК Центра" - "Липецкэнеро" | Добровский | ВЛ 10кВ № 02 ПС Каликино (Гудово) | 10 | VS010-0009875 | 9-10(0,032га),10-11(0,032га),11-12(0,032га),12-13(0,032га),13-14(0,032га),14-15(0,032га),15-16(0,032га),16-17(0,032га),17-18(0,032га),18-19(0,032га),19-20(0,033га),20-21(0,033га),21-22(0,033га),22-23(0,033га),23-24(0,033га),24-25(0,033га),25-26(0,033га),26-27(0,033га),27-28(0,033га),28-29(0,033га) | 3 | мульчирование, сжигание | май | сентябрь | 1.125 | 12 | 8 | 0 | освещение дорог, скважина | филиал ОАО "МРСК Центра" - "Липецкэнеро" | Добровский | ВЛ 10кВ № 02 ПС Каликино (Гудово) | 10 | VS010-0009875 | 9-10(0,032га),10-11(0,032га),11-12(0,032га),12-13(0,032га),13-14(0,032га),14-15(0,032га),15-16(0,032га),16-17(0,032га),17-18(0,032га),18-19(0,032га),19-20(0,033га),20-21(0,033га),21-22(0,033га),22-23(0,033га),23-24(0,033га),24-25(0,033га),25-26(0,033га),26-27(0,033га),27-28(0,033га),28-29(0,033га) | 3 | мульчирование, сжигание | май | сентябрь | 1.125 | 12 | 8 | 0 | освещение дорог, скважина | филиал ОАО "МРСК Центра" - "Липецкэнеро" | Добровский | ВЛ 10кВ № 02 ПС Каликино (Гудово) | 10 | VS010-0009875 | 9-10(0,032га),10-11(0,032га),11-12(0,032га),12-13(0,032га),13-14(0,032га),14-15(0,032га),15-16(0,032га),16-17(0,032га),17-18(0,032га),18-19(0,032га),19-20(0,033га),20-21(0,033га),21-22(0,033га),22-23(0,033га),23-24(0,033га),24-25(0,033га),25-26(0,033га),26-27(0,033га),27-28(0,033га),28-29(0,033га) | 3 | мульчирование, сжигание | май | сентябрь | 1.125 | 12 | 8 | 0 | освещение дорог, скважина | филиал ОАО "МРСК Центра" - "Липецкэнеро" | Добровский | ВЛ 10кВ № 02 ПС Каликино (Гудово) | 10 | VS010-0009875 | 9-10(0,032га),10-11(0,032га),11-12(0,032га),12-13(0,032га),13-14(0,032га),14-15(0,032га),15-16(0,032га),16-17(0,032га),17-18(0,032га),18-19(0,032га),19-20(0,033га),20-21(0,033га),21-22(0,033га),22-23(0,033га),23-24(0,033га),24-25(0,033га),25-26(0,033га),26-27(0,033га),27-28(0,033га),28-29(0,033га) | 3 | мульчирование, сжигание | май | сентябрь | 1.125 | 12 | 8 | 0 | освещение дорог, скважина | филиал ОАО "МРСК Центра" - "Липецкэнеро" | Добровский | ВЛ 10кВ № 02 ПС Каликино (Гудово) | 10 | VS010-0009875 | 9-10(0,032га),10-11(0,032га),11-12(0,032га),12-13(0,032га),13-14(0,032га),14-15(0,032га),15-16(0,032га),16-17(0,032га),17-18(0,032га),18-19(0,032га),19-20(0,033га),20-21(0,033га),21-22(0,033га),22-23(0,033га),23-24(0,033га),24-25(0,033га),25-26(0,033га),26-27(0,033га),27-28(0,033га),28-29(0,033га) | 3 | мульчирование, сжигание | май | сентябрь | 1.125 | 12 | 8 | 0 | освещение дорог, скважина | филиал ОАО "МРСК Центра" - "Липецкэнеро" | Добровский | ВЛ 10кВ № 02 ПС Каликино (Гудово) | 10 | VS010-0009875 | 9-10(0,032га),10-11(0,032га),11-12(0,032га),12-13(0,032га),13-14(0,032га),14-15(0,032га),15-16(0,032га),16-17(0,032га),17-18(0,032га),18-19(0,032га),19-20(0,033га),20-21(0,033га),21-22(0,033га),22-23(0,033га),23-24(0,033га),24-25(0,033га),25-26(0,033га),26-27(0,033га),27-28(0,033га),28-29(0,033га) | 3 | мульчирование, сжигание | май | сентябрь | 1.125 | 12 | 8 | 0 | освещение дорог, скважина | филиал ОАО "МРСК Центра" - "Липецкэнеро" | Добровский | ВЛ 10кВ № 02 ПС Каликино (Гудово) | 10 | VS010-0009875 | 9-10(0,032га),10-11(0,032га),11-12(0,032га),12-13(0,032га),13-14(0,032га),14-15(0,032га),15-16(0,032га),16-17(0,032га),17-18(0,032га),18-19(0,032га),19-20(0,033га),20-21(0,033га),21-22(0,033га),22-23(0,033га),23-24(0,033га),24-25(0,033га),25-26(0,033га),26-27(0,033га),27-28(0,033га),28-29(0,033га) | 3 | мульчирование, сжигание | май | сентябрь | 1.125 | 12 | 8 | 0 | освещение дорог, скважина | филиал ОАО "МРСК Центра" - "Липецкэнеро" | Добровский | ВЛ 10кВ № 02 ПС Каликино (Гудово) | 10 | VS010-0009875 | 9-10(0,032га),10-11(0,032га),11-12(0,032га),12-13(0,032га),13-14(0,032га),14-15(0,032га),15-16(0,032га),16-17(0,032га),17-18(0,032га),18-19(0,032га),19-20(0,033га),20-21(0,033га),21-22(0,033га),22-23(0,033га),23-24(0,033га),24-25(0,033га),25-26(0,033га),26-27(0,033га),27-28(0,033га),28-29(0,033га) | 3 | мульчирование, сжигание | май | сентябрь | 1.125 | 12 | 8 | 0 | освещение дорог, скважина | филиал ОАО "МРСК Центра" - "Липецкэнеро" | Добровский | ВЛ 10кВ № 02 ПС Каликино (Гудово) | 10 | VS010-0009875 | 9-10(0,032га),10-11(0,032га),11-12(0,032га),12-13(0,032га),13-14(0,032га),14-15(0,032га),15-16(0,032га),16-17(0,032га),17-18(0,032га),18-19(0,032га),19-20(0,033га),20-21(0,033га),21-22(0,033га),22-23(0,033га),23-24(0,033га),24-25(0,033га),25-26(0,033га),26-27(0,033га),27-28(0,033га),28-29(0,033га) | 3 | мульчирование, сжигание | май | сентябрь | 1.125 | 12 | 8 | 0 | освещение дорог, скважина | филиал ОАО "МРСК Центра" - "Липецкэнеро" | Добровский | ВЛ 10кВ № 02 ПС Каликино (Гудово) | 10 | VS010-0009875 | 9-10(0,032га),10-11(0,032га),11-12(0,032га),12-13(0,032га),13-14(0,032га),14-15(0,032га),15-16(0,032га),16-17(0,032га),17-18(0,032га),18-19(0,032га),19-20(0,033га),20-21(0,033га),21-22(0,033га),22-23(0,033га),23-24(0,033га),24-25(0,033га),25-26(0,033га),26-27(0,033га),27-28(0,033га),28-29(0,033га) | 3 | мульчирование, сжигание | май | сентябрь | 1.125 | 12 | 8 | 0 | освещение дорог, скважина | филиал ОАО "МРСК Центра" - "Липецкэнеро" | Добровский | ВЛ 10кВ № 02 ПС Каликино (Гудово) | 10 | VS010-0009875 | 9-10(0,032га),10-11(0,032га),11-12(0,032га),12-13(0,032га),13-14(0,032га),14-15(0,032га),15-16(0,032га),16-17(0,032га),17-18(0,032га),18-19(0,032га),19-20(0,033га),20-21(0,033га),21-22(0,033га),22-23(0,033га),23-24(0,033га),24-25(0,033га),25-26(0,033га),26-27(0,033га),27-28(0,033га),28-29(0,033га) | 3 | мульчирование, сжигание | май | сентябрь | 1.125 | 12 | 8 | 0 | освещение дорог, скважина | филиал ОАО "МРСК Центра" - "Липецкэнеро" | Добровский | ВЛ 10кВ № 02 ПС Каликино (Гудово) | 10 | VS010-0009875 | 9-10(0,032га),10-11(0,032га),11-12(0,032га),12-13(0,032га),13-14(0,032га),14-15(0,032га),15-16(0,032га),16-17(0,032га),17-18(0,032га),18-19(0,032га),19-20(0,033га),20-21(0,033га),21-22(0,033га),22-23(0,033га),23-24(0,033га),24-25(0,033га),25-26(0,033га),26-27(0,033га),27-28(0,033га),28-29(0,033га) | 3 | мульчирование, сжигание | май | сентябрь | 1.125 | 12 | 8 | 0 | освещение дорог, скважина | филиал ОАО "МРСК Центра" - "Липецкэнеро" | Добровский | ВЛ 10кВ № 02 ПС Каликино (Гудово) | 10 | VS010-0009875 | 9-10(0,032га),10-11(0,032га),11-12(0,032га),12-13(0,032га),13-14(0,032га),14-15(0,032га),15-16(0,032га),16-17(0,032га),17-18(0,032га),18-19(0,032га),19-20(0,033га),20-21(0,033га),21-22(0,033га),22-23(0,033га),23-24(0,033га),24-25(0,033га),25-26(0,033га),26-27(0,033га),27-28(0,033га),28-29(0,033га) | 3 | мульчирование, сжигание | май | сентябрь | 1.125 | 12 | 8 | 0 | освещение дорог, скважина | филиал ОАО "МРСК Центра" - "Липецкэнеро" | Добровский | ВЛ 10кВ № 02 ПС Каликино (Гудово) | 10 | VS010-0009875 | 9-10(0,032га),10-11(0,032га),11-12(0,032га),12-13(0,032га),13-14(0,032га),14-15(0,032га),15-16(0,032га),16-17(0,032га),17-18(0,032га),18-19(0,032га),19-20(0,033га),20-21(0,033га),21-22(0,033га),22-23(0,033га),23-24(0,033га),24-25(0,033га),25-26(0,033га),26-27(0,033га),27-28(0,033га),28-29(0,033га) | 3 | мульчирование, сжигание | май | сентябрь | 1.125 | 12 | 8 | 0 | освещение дорог, скважина | филиал ОАО "МРСК Центра" - "Липецкэнеро" | Добровский | ВЛ 10кВ № 02 ПС Каликино (Гудово) | 10 | VS010-0009875 | 9-10(0,032га),10-11(0,032га),11-12(0,032га),12-13(0,032га),13-14(0,032га),14-15(0,032га),15-16(0,032га),16-17(0,032га),17-18(0,032га),18-19(0,032га),19-20(0,033га),20-21(0,033га),21-22(0,033га),22-23(0,033га),23-24(0,033га),24-25(0,033га),25-26(0,033га),26-27(0,033га),27-28(0,033га),28-29(0,033га) | 3 | мульчирование, сжигание | май | сентябрь | 1.125 | 12 | 8 | 0 | освещение дорог, скважина | филиал ОАО "МРСК Центра" - "Липецкэнеро" | Добровский | ВЛ 10кВ № 02 ПС Каликино (Гудово) | 10 | VS010-0009875 | 9-10(0,032га),10-11(0,032га),11-12(0,032га),12-13(0,032га),13-14(0,032га),14-15(0,032га),15-16(0,032га),16-17(0,032га),17-18(0,032га),18-19(0,032га),19-20(0,033га),20-21(0,033га),21-22(0,033га),22-23(0,033га),23-24(0,033га),24-25(0,033га),25-26(0,033га),26-27(0,033га),27-28(0,033га),28-29(0,033га) | 3 | мульчирование, сжигание | май | сентябрь | 1.125 | 12 | 8 | 0 | освещение дорог, скважина | филиал ОАО "МРСК Центра" - "Липецкэнеро" | Добровский | ВЛ 10кВ № 02 ПС Каликино (Гудово) | 10 | VS010-0009875 | 9-10(0,032га),10-11(0,032га),11-12(0,032га),12-13(0,032га),13-14(0,032га),14-15(0,032га),15-16(0,032га),16-17(0,032га),17-18(0,032га),18-19(0,032га),19-20(0,033га),20-21(0,033га),21-22(0,033га),22-23(0,033га),23-24(0,033га),24-25(0,033га),25-26(0,033га),26-27(0,033га),27-28(0,033га),28-29(0,033га) | 3 | мульчирование, сжигание | май | сентябрь | 1.125 | 12 | 8 | 0 | освещение дорог, скважина | филиал ОАО "МРСК Центра" - "Липецкэнеро" | Добровский | ВЛ 10кВ № 02 ПС Каликино (Гудово) | 10 | VS010-0009875 | 9-10(0,032га),10-11(0,032га),11-12(0,032га),12-13(0,032га),13-14(0,032га),14-15(0,032га),15-16(0,032га),16-17(0,032га),17-18(0,032га),18-19(0,032га),19-20(0,033га),20-21(0,033га),21-22(0,033га),22-23(0,033га),23-24(0,033га),24-25(0,033га),25-26(0,033га),26-27(0,033га),27-28(0,033га),28-29(0,033га) | 3 | мульчирование, сжигание | май | сентябрь | 1.125 | 12 | 8 | 0 | освещение дорог, скважина | филиал ОАО "МРСК Центра" - "Липецкэнеро" | Добровский | ВЛ 10кВ № 02 ПС Каликино (Гудово) | 10 | VS010-0009875 | 9-10(0,032га),10-11(0,032га),11-12(0,032га),12-13(0,032га),13-14(0,032га),14-15(0,032га),15-16(0,032га),16-17(0,032га),17-18(0,032га),18-19(0,032га),19-20(0,033га),20-21(0,033га),21-22(0,033га),22-23(0,033га),23-24(0,033га),24-25(0,033га),25-26(0,033га),26-27(0,033га),27-28(0,033га),28-29(0,033га) | 3 | мульчирование, сжигание | май | сентябрь | 1.125 | 12 | 8 | 0 | освещение дорог, скважина | филиал ОАО "МРСК Центра" - "Липецкэнеро" | Добровский | ВЛ 10кВ № 02 ПС Каликино (Гудово) | 10 | VS010-0009875 | 9-10(0,032га),10-11(0,032га),11-12(0,032га),12-13(0,032га),13-14(0,032га),14-15(0,032га),15-16(0,032га),16-17(0,032га),17-18(0,032га),18-19(0,032га),19-20(0,033га),20-21(0,033га),21-22(0,033га),22-23(0,033га),23-24(0,033га),24-25(0,033га),25-26(0,033га),26-27(0,033га),27-28(0,033га),28-29(0,033га) | 3 | мульчирование, сжигание | май | сентябрь | 1.125 | 12 | 8 | 0 | освещение дорог, скважина | филиал ОАО "МРСК Центра" - "Липецкэнеро" | Добровский | ВЛ 10кВ № 02 ПС Каликино (Гудово) | 10 | VS010-0009875 | 9-10(0,032га),10-11(0,032га),11-12(0,032га),12-13(0,032га),13-14(0,032га),14-15(0,032га),15-16(0,032га),16-17(0,032га),17-18(0,032га),18-19(0,032га),19-20(0,033га),20-21(0,033га),21-22(0,033га),22-23(0,033га),23-24(0,033га),24-25(0,033га),25-26(0,033га),26-27(0,033га),27-28(0,033га),28-29(0,033га) | 3 | мульчирование, сжигание | май | сентябрь | 1.125 | 12 | 8 | 0 | освещение дорог, скважина | филиал ОАО "МРСК Центра" - "Липецкэнеро" | Добровский | ВЛ 10кВ № 02 ПС Каликино (Гудово) | 10 | VS010-0009875 | 9-10(0,032га),10-11(0,032га),11-12(0,032га),12-13(0,032га),13-14(0,032га),14-15(0,032га),15-16(0,032га),16-17(0,032га),17-18(0,032га),18-19(0,032га),19-20(0,033га),20-21(0,033га),21-22(0,033га),22-23(0,033га),23-24(0,033га),24-25(0,033га),25-26(0,033га),26-27(0,033га),27-28(0,033га),28-29(0,033га) | 3 | мульчирование, сжигание | май | сентябрь | 1.125 | 12 | 8 | 0 | освещение дорог, скважина | филиал ОАО "МРСК Центра" - "Липецкэнеро" | Добровский | ВЛ 10кВ № 02 ПС Каликино (Гудово) | 10 | VS010-0009875 | 9-10(0,032га),10-11(0,032га),11-12(0,032га),12-13(0,032га),13-14(0,032га),14-15(0,032га),15-16(0,032га),16-17(0,032га),17-18(0,032га),18-19(0,032га),19-20(0,033га),20-21(0,033га),21-22(0,033га),22-23(0,033га),23-24(0,033га),24-25(0,033га),25-26(0,033га),26-27(0,033га),27-28(0,033га),28-29(0,033га) | 3 | мульчирование, сжигание | май | сентябрь | 1.125 | 12 | 8 | 0 | освещение дорог, скважина | филиал ОАО "МРСК Центра" - "Липецкэнеро" | Добровский | ВЛ 10кВ № 02 ПС Каликино (Гудово) | 10 | VS010-0009875 | 9-10(0,032га),10-11(0,032га),11-12(0,032га),12-13(0,032га),13-14(0,032га),14-15(0,032га),15-16(0,032га),16-17(0,032га),17-18(0,032га),18-19(0,032га),19-20(0,033га),20-21(0,033га),21-22(0,033га),22-23(0,033га),23-24(0,033га),24-25(0,033га),25-26(0,033га),26-27(0,033га),27-28(0,033га),28-29(0,033га) | 3 | мульчирование, сжигание | май | сентябрь | 1.125 | 12 | 8 | 0 | освещение дорог, скважина | филиал ОАО "МРСК Центра" - "Липецкэнеро" | Добровский | ВЛ 10кВ № 02 ПС Каликино (Гудово) | 10 | VS010-0009875 | 9-10(0,032га),10-11(0,032га),11-12(0,032га),12-13(0,032га),13-14(0,032га),14-15(0,032га),15-16(0,032га),16-17(0,032га),17-18(0,032га),18-19(0,032га),19-20(0,033га),20-21(0,033га),21-22(0,033га),22-23(0,033га),23-24(0,033га),24-25(0,033га),25-26(0,033га),26-27(0,033га),27-28(0,033га),28-29(0,033га) | 3 | мульчирование, сжигание | май | сентябрь | 1.125 | 12 | 8 | 0 | освещение дорог, скважина | филиал ОАО "МРСК Центра" - "Липецкэнеро" | Добровский | ВЛ 10кВ № 02 ПС Каликино (Гудово) | 10 | VS010-0009875 | 9-10(0,032га),10-11(0,032га),11-12(0,032га),12-13(0,032га),13-14(0,032га),14-15(0,032га),15-16(0,032га),16-17(0,032га),17-18(0,032га),18-19(0,032га),19-20(0,033га),20-21(0,033га),21-22(0,033га),22-23(0,033га),23-24(0,033га),24-25(0,033га),25-26(0,033га),26-27(0,033га),27-28(0,033га),28-29(0,033га) | 3 | мульчирование, сжигание | май | сентябрь | 1.125 | 12 | 8 | 0 | освещение дорог, скважина | филиал ОАО "МРСК Центра" - "Липецкэнеро" | Добровский | ВЛ 10кВ № 02 ПС Каликино (Гудово) | 10 | VS010-0009875 | 9-10(0,032га),10-11(0,032га),11-12(0,032га),12-13(0,032га),13-14(0,032га),14-15(0,032га),15-16(0,032га),16-17(0,032га),17-18(0,032га),18-19(0,032га),19-20(0,033га),20-21(0,033га),21-22(0,033га),22-23(0,033га),23-24(0,033га),24-25(0,033га),25-26(0,033га),26-27(0,033га),27-28(0,033га),28-29(0,033га) | 3 | мульчирование, сжигание | май | сентябрь | 1.125 | 12 | 8 | 0 | освещение дорог, скважина | филиал ОАО "МРСК Центра" - "Липецкэнеро" | Добровский | ВЛ 10кВ № 02 ПС Каликино (Гудово) | 10 | VS010-0009875 | 9-10(0,032га),10-11(0,032га),11-12(0,032га),12-13(0,032га),13-14(0,032га),14-15(0,032га),15-16(0,032га),16-17(0,032га),17-18(0,032га),18-19(0,032га),19-20(0,033га),20-21(0,033га),21-22(0,033га),22-23(0,033га),23-24(0,033га),24-25(0,033га),25-26(0,033га),26-27(0,033га),27-28(0,033га),28-29(0,033га) | 3 | мульчирование, сжигание | май | сентябрь | 1.125 | 12 | 8 | 0 | освещение дорог, скважина | филиал ОАО "МРСК Центра" - "Липецкэнеро" | Добровский | ВЛ 10кВ № 02 ПС Каликино (Гудово) | 10 | VS010-0009875 | 9-10(0,032га),10-11(0,032га),11-12(0,032га),12-13(0,032га),13-14(0,032га),14-15(0,032га),15-16(0,032га),16-17(0,032га),17-18(0,032га),18-19(0,032га),19-20(0,033га),20-21(0,033га),21-22(0,033га),22-23(0,033га),23-24(0,033га),24-25(0,033га),25-26(0,033га),26-27(0,033га),27-28(0,033га),28-29(0,033га) | 3 | мульчирование, сжигание | май | сентябрь | 1.125 | 12 | 8 | 0 | освещение дорог, скважина | филиал ОАО "МРСК Центра" - "Липецкэнеро" | Добровский | ВЛ 10кВ № 02 ПС Каликино (Гудово) | 10 | VS010-0009875 | 9-10(0,032га),10-11(0,032га),11-12(0,032га),12-13(0,032га),13-14(0,032га),14-15(0,032га),15-16(0,032га),16-17(0,032га),17-18(0,032га),18-19(0,032га),19-20(0,033га),20-21(0,033га),21-22(0,033га),22-23(0,033га),23-24(0,033га),24-25(0,033га),25-26(0,033га),26-27(0,033га),27-28(0,033га),28-29(0,033га) | 3 | мульчирование, сжигание | май | сентябрь | 1.125 | 12 | 8 | 0 | освещение дорог, скважина | филиал ОАО "МРСК Центра" - "Липецкэнеро" | Добровский | ВЛ 10кВ № 02 ПС Каликино (Гудово) | 10 | VS010-0009875 | 9-10(0,032га),10-11(0,032га),11-12(0,032га),12-13(0,032га),13-14(0,032га),14-15(0,032га),15-16(0,032га),16-17(0,032га),17-18(0,032га),18-19(0,032га),19-20(0,033га),20-21(0,033га),21-22(0,033га),22-23(0,033га),23-24(0,033га),24-25(0,033га),25-26(0,033га),26-27(0,033га),27-28(0,033га),28-29(0,033га) | 3 | мульчирование, сжигание | май | сентябрь | 1.125 | 12 | 8 | 0 | освещение дорог, скважина | филиал ОАО "МРСК Центра" - "Липецкэнеро" | Добровский | ВЛ 10кВ № 02 ПС Каликино (Гудово) | 10 | VS010-0009875 | 9-10(0,032га),10-11(0,032га),11-12(0,032га),12-13(0,032га),13-14(0,032га),14-15(0,032га),15-16(0,032га),16-17(0,032га),17-18(0,032га),18-19(0,032га),19-20(0,033га),20-21(0,033га),21-22(0,033га),22-23(0,033га),23-24(0,033га),24-25(0,033га),25-26(0,033га),26-27(0,033га),27-28(0,033га),28-29(0,033га) | 3 | мульчирование, сжигание | май | сентябрь | 1.125 | 12 | 8 | 0 | освещение дорог, скважина | филиал ОАО "МРСК Центра" - "Липецкэнеро" | Добровский | ВЛ 10кВ № 02 ПС Каликино (Гудово) | 10 | VS010-0009875 | 9-10(0,032га),10-11(0,032га),11-12(0,032га),12-13(0,032га),13-14(0,032га),14-15(0,032га),15-16(0,032га),16-17(0,032га),17-18(0,032га),18-19(0,032га),19-20(0,033га),20-21(0,033га),21-22(0,033га),22-23(0,033га),23-24(0,033га),24-25(0,033га),25-26(0,033га),26-27(0,033га),27-28(0,033га),28-29(0,033га) | 3 | мульчирование, сжигание | май | сентябрь | 1.125 | 12 | 8 | 0 | освещение дорог, скважина | филиал ОАО "МРСК Центра" - "Липецкэнеро" | Добровский | ВЛ 10кВ № 02 ПС Каликино (Гудово) | 10 | VS010-0009875 | 9-10(0,032га),10-11(0,032га),11-12(0,032га),12-13(0,032га),13-14(0,032га),14-15(0,032га),15-16(0,032га),16-17(0,032га),17-18(0,032га),18-19(0,032га),19-20(0,033га),20-21(0,033га),21-22(0,033га),22-23(0,033га),23-24(0,033га),24-25(0,033га),25-26(0,033га),26-27(0,033га),27-28(0,033га),28-29(0,033га) | 3 | мульчирование, сжигание | май | сентябрь | 1.125 | 12 | 8 | 0 | освещение дорог, скважина | филиал ОАО "МРСК Центра" - "Липецкэнеро" | Добровский | ВЛ 10кВ № 02 ПС Каликино (Гудово) | 10 | VS010-0009875 | 9-10(0,032га),10-11(0,032га),11-12(0,032га),12-13(0,032га),13-14(0,032га),14-15(0,032га),15-16(0,032га),16-17(0,032га),17-18(0,032га),18-19(0,032га),19-20(0,033га),20-21(0,033га),21-22(0,033га),22-23(0,033га),23-24(0,033га),24-25(0,033га),25-26(0,033га),26-27(0,033га),27-28(0,033га),28-29(0,033га) | 3 | мульчирование, сжигание | май | сентябрь | 1.125 | 12 | 8 | 0 | освещение дорог, скважина | филиал ОАО "МРСК Центра" - "Липецкэнеро" | Добровский | ВЛ 10кВ № 02 ПС Каликино (Гудово) | 10 | VS010-0009875 | 9-10(0,032га),10-11(0,032га),11-12(0,032га),12-13(0,032га),13-14(0,032га),14-15(0,032га),15-16(0,032га),16-17(0,032га),17-18(0,032га),18-19(0,032га),19-20(0,033га),20-21(0,033га),21-22(0,033га),22-23(0,033га),23-24(0,033га),24-25(0,033га),25-26(0,033га),26-27(0,033га),27-28(0,033га),28-29(0,033га) | 3 | мульчирование, сжигание | май | сентябрь | 1.125 | 12 | 8 | 0 | освещение дорог, скважина | филиал ОАО "МРСК Центра" - "Липецкэнеро" | Добровский | ВЛ 10кВ № 02 ПС Каликино (Гудово) | 10 | VS010-0009875 | 9-10(0,032га),10-11(0,032га),11-12(0,032га),12-13(0,032га),13-14(0,032га),14-15(0,032га),15-16(0,032га),16-17(0,032га),17-18(0,032га),18-19(0,032га),19-20(0,033га),20-21(0,033га),21-22(0,033га),22-23(0,033га),23-24(0,033га),24-25(0,033га),25-26(0,033га),26-27(0,033га),27-28(0,033га),28-29(0,033га) | 3 | мульчирование, сжигание | май | сентябрь | 1.125 | 12 | 8 | 0 | освещение дорог, скважина | филиал ОАО "МРСК Центра" - "Липецкэнеро" | Добровский | ВЛ 10кВ № 02 ПС Каликино (Гудово) | 10 | VS010-0009875 | 9-10(0,032га),10-11(0,032га),11-12(0,032га),12-13(0,032га),13-14(0,032га),14-15(0,032га),15-16(0,032га),16-17(0,032га),17-18(0,032га),18-19(0,032га),19-20(0,033га),20-21(0,033га),21-22(0,033га),22-23(0,033га),23-24(0,033га),24-25(0,033га),25-26(0,033га),26-27(0,033га),27-28(0,033га),28-29(0,033га) | 3 | мульчирование, сжигание | май | сентябрь | 1.125 | 12 | 8 | 0 | освещение дорог, скважина | филиал ОАО "МРСК Центра" - "Липецкэнеро" | Добровский | ВЛ 10кВ № 02 ПС Каликино (Гудово) | 10 | VS010-0009875 | 9-10(0,032га),10-11(0,032га),11-12(0,032га),12-13(0,032га),13-14(0,032га),14-15(0,032га),15-16(0,032га),16-17(0,032га),17-18(0,032га),18-19(0,032га),19-20(0,033га),20-21(0,033га),21-22(0,033га),22-23(0,033га),23-24(0,033га),24-25(0,033га),25-26(0,033га),26-27(0,033га),27-28(0,033га),28-29(0,033га) | 3 | мульчирование, сжигание | май | сентябрь | 1.125 | 12 | 8 | 0 | освещение дорог, скважина | филиал ОАО "МРСК Центра" - "Липецкэнеро" | Добровский | ВЛ 10кВ № 02 ПС Каликино (Гудово) | 10 | VS010-0009875 | 9-10(0,032га),10-11(0,032га),11-12(0,032га),12-13(0,032га),13-14(0,032га),14-15(0,032га),15-16(0,032га),16-17(0,032га),17-18(0,032га),18-19(0,032га),19-20(0,033га),20-21(0,033га),21-22(0,033га),22-23(0,033га),23-24(0,033га),24-25(0,033га),25-26(0,033га),26-27(0,033га),27-28(0,033га),28-29(0,033га) | 3 | мульчирование, сжигание | май | сентябрь | 1.125 | 12 | 8 | 0 | освещение дорог, скважина | филиал ОАО "МРСК Центра" - "Липецкэнеро" | Добровский | ВЛ 10кВ № 02 ПС Каликино (Гудово) | 10 | VS010-0009875 | 9-10(0,032га),10-11(0,032га),11-12(0,032га),12-13(0,032га),13-14(0,032га),14-15(0,032га),15-16(0,032га),16-17(0,032га),17-18(0,032га),18-19(0,032га),19-20(0,033га),20-21(0,033га),21-22(0,033га),22-23(0,033га),23-24(0,033га),24-25(0,033га),25-26(0,033га),26-27(0,033га),27-28(0,033га),28-29(0,033га) | 3 | мульчирование, сжигание | май | сентябрь | 1.125 | 12 | 8 | 0 | освещение дорог, скважина | филиал ОАО "МРСК Центра" - "Липецкэнеро" | Добровский | ВЛ 10кВ № 02 ПС Каликино (Гудово) | 10 | VS010-0009875 | 9-10(0,032га),10-11(0,032га),11-12(0,032га),12-13(0,032га),13-14(0,032га),14-15(0,032га),15-16(0,032га),16-17(0,032га),17-18(0,032га),18-19(0,032га),19-20(0,033га),20-21(0,033га),21-22(0,033га),22-23(0,033га),23-24(0,033га),24-25(0,033га),25-26(0,033га),26-27(0,033га),27-28(0,033га),28-29(0,033га) | 3 | мульчирование, сжигание | май | сентябрь | 1.125 | 12 | 8 | 0 | освещение дорог, скважина | филиал ОАО "МРСК Центра" - "Липецкэнеро" | Добровский | ВЛ 10кВ № 02 ПС Каликино (Гудово) | 10 | VS010-0009875 | 9-10(0,032га),10-11(0,032га),11-12(0,032га),12-13(0,032га),13-14(0,032га),14-15(0,032га),15-16(0,032га),16-17(0,032га),17-18(0,032га),18-19(0,032га),19-20(0,033га),20-21(0,033га),21-22(0,033га),22-23(0,033га),23-24(0,033га),24-25(0,033га),25-26(0,033га),26-27(0,033га),27-28(0,033га),28-29(0,033га) | 3 | мульчирование, сжигание | май | сентябрь | 1.125 | 12 | 8 | 0 | освещение дорог, скважина | филиал ОАО "МРСК Центра" - "Липецкэнеро" | Добровский | ВЛ 10кВ № 02 ПС Каликино (Гудово) | 10 | VS010-0009875 | 9-10(0,032га),10-11(0,032га),11-12(0,032га),12-13(0,032га),13-14(0,032га),14-15(0,032га),15-16(0,032га),16-17(0,032га),17-18(0,032га),18-19(0,032га),19-20(0,033га),20-21(0,033га),21-22(0,033га),22-23(0,033га),23-24(0,033га),24-25(0,033га),25-26(0,033га),26-27(0,033га),27-28(0,033га),28-29(0,033га) | 3 | мульчирование, сжигание | май | сентябрь | 1.125 | 12 | 8 | 0 | освещение дорог, скважина | филиал ОАО "МРСК Центра" - "Липецкэнеро" | Добровский | ВЛ 10кВ № 02 ПС Каликино (Гудово) | 10 | VS010-0009875 | 9-10(0,032га),10-11(0,032га),11-12(0,032га),12-13(0,032га),13-14(0,032га),14-15(0,032га),15-16(0,032га),16-17(0,032га),17-18(0,032га),18-19(0,032га),19-20(0,033га),20-21(0,033га),21-22(0,033га),22-23(0,033га),23-24(0,033га),24-25(0,033га),25-26(0,033га),26-27(0,033га),27-28(0,033га),28-29(0,033га) | 3 | мульчирование, сжигание | май | сентябрь | 1.125 | 12 | 8 | 0 | освещение дорог, скважина | филиал ОАО "МРСК Центра" - "Липецкэнеро" | Добровский | ВЛ 10кВ № 02 ПС Каликино (Гудово) | 10 | VS010-0009875 | 9-10(0,032га),10-11(0,032га),11-12(0,032га),12-13(0,032га),13-14(0,032га),14-15(0,032га),15-16(0,032га),16-17(0,032га),17-18(0,032га),18-19(0,032га),19-20(0,033га),20-21(0,033га),21-22(0,033га),22-23(0,033га),23-24(0,033га),24-25(0,033га),25-26(0,033га),26-27(0,033га),27-28(0,033га),28-29(0,033га) | 3 | мульчирование, сжигание | май | сентябрь | 1.125 | 12 | 8 | 0 | освещение дорог, скважина | филиал ОАО "МРСК Центра" - "Липецкэнеро" | Добровский | ВЛ 10кВ № 02 ПС Каликино (Гудово) | 10 | VS010-0009875 | 9-10(0,032га),10-11(0,032га),11-12(0,032га),12-13(0,032га),13-14(0,032га),14-15(0,032га),15-16(0,032га),16-17(0,032га),17-18(0,032га),18-19(0,032га),19-20(0,033га),20-21(0,033га),21-22(0,033га),22-23(0,033га),23-24(0,033га),24-25(0,033га),25-26(0,033га),26-27(0,033га),27-28(0,033га),28-29(0,033га) | 3 | мульчирование, сжигание | май | сентябрь | 1.125 | 12 | 8 | 0 | освещение дорог, скважина | филиал ОАО "МРСК Центра" - "Липецкэнеро" | Добровский | ВЛ 10кВ № 02 ПС Каликино (Гудово) | 10 | VS010-0009875 | 9-10(0,032га),10-11(0,032га),11-12(0,032га),12-13(0,032га),13-14(0,032га),14-15(0,032га),15-16(0,032га),16-17(0,032га),17-18(0,032га),18-19(0,032га),19-20(0,033га),20-21(0,033га),21-22(0,033га),22-23(0,033га),23-24(0,033га),24-25(0,033га),25-26(0,033га),26-27(0,033га),27-28(0,033га),28-29(0,033га) | 3 | мульчирование, сжигание | май | сентябрь | 1.125 | 12 | 8 | 0 | освещение дорог, скважина | филиал ОАО "МРСК Центра" - "Липецкэнеро" | Добровский | ВЛ 10кВ № 02 ПС Каликино (Гудово) | 10 | VS010-0009875 | 9-10(0,032га),10-11(0,032га),11-12(0,032га),12-13(0,032га),13-14(0,032га),14-15(0,032га),15-16(0,032га),16-17(0,032га),17-18(0,032га),18-19(0,032га),19-20(0,033га),20-21(0,033га),21-22(0,033га),22-23(0,033га),23-24(0,033га),24-25(0,033га),25-26(0,033га),26-27(0,033га),27-28(0,033га),28-29(0,033га) | 3 | мульчирование, сжигание | май | сентябрь | 1.125 | 12 | 8 | 0 | освещение дорог, скважина | филиал ОАО "МРСК Центра" - "Липецкэнеро" | Добровский | ВЛ 10кВ № 02 ПС Каликино (Гудово) | 10 | VS010-0009875 | 9-10(0,032га),10-11(0,032га),11-12(0,032га),12-13(0,032га),13-14(0,032га),14-15(0,032га),15-16(0,032га),16-17(0,032га),17-18(0,032га),18-19(0,032га),19-20(0,033га),20-21(0,033га),21-22(0,033га),22-23(0,033га),23-24(0,033га),24-25(0,033га),25-26(0,033га),26-27(0,033га),27-28(0,033га),28-29(0,033га) | 3 | мульчирование, сжигание | май | сентябрь | 1.125 | 12 | 8 | 0 | освещение дорог, скважина | филиал ОАО "МРСК Центра" - "Липецкэнеро" | Добровский | ВЛ 10кВ № 02 ПС Каликино (Гудово) | 10 | VS010-0009875 | 9-10(0,032га),10-11(0,032га),11-12(0,032га),12-13(0,032га),13-14(0,032га),14-15(0,032га),15-16(0,032га),16-17(0,032га),17-18(0,032га),18-19(0,032га),19-20(0,033га),20-21(0,033га),21-22(0,033га),22-23(0,033га),23-24(0,033га),24-25(0,033га),25-26(0,033га),26-27(0,033га),27-28(0,033га),28-29(0,033га) | 3 | мульчирование, сжигание | май | сентябрь | 1.125 | 12 | 8 | 0 | освещение дорог, скважина | филиал ОАО "МРСК Центра" - "Липецкэнеро" | Добровский | ВЛ 10кВ № 02 ПС Каликино (Гудово) | 10 | VS010-0009875 | 9-10(0,032га),10-11(0,032га),11-12(0,032га),12-13(0,032га),13-14(0,032га),14-15(0,032га),15-16(0,032га),16-17(0,032га),17-18(0,032га),18-19(0,032га),19-20(0,033га),20-21(0,033га),21-22(0,033га),22-23(0,033га),23-24(0,033га),24-25(0,033га),25-26(0,033га),26-27(0,033га),27-28(0,033га),28-29(0,033га) | 3 | мульчирование, сжигание | май | сентябрь | 1.125 | 12 | 8 | 0 | освещение дорог, скважина | филиал ОАО "МРСК Центра" - "Липецкэнеро" | Добровский | ВЛ 10кВ № 02 ПС Каликино (Гудово) | 10 | VS010-0009875 | 9-10(0,032га),10-11(0,032га),11-12(0,032га),12-13(0,032га),13-14(0,032га),14-15(0,032га),15-16(0,032га),16-17(0,032га),17-18(0,032га),18-19(0,032га),19-20(0,033га),20-21(0,033га),21-22(0,033га),22-23(0,033га),23-24(0,033га),24-25(0,033га),25-26(0,033га),26-27(0,033га),27-28(0,033га),28-29(0,033га) | 3 | мульчирование, сжигание | май | сентябрь | 1.125 | 12 | 8 | 0 | освещение дорог, скважина | филиал ОАО "МРСК Центра" - "Липецкэнеро" | Добровский | ВЛ 10кВ № 02 ПС Каликино (Гудово) | 10 | VS010-0009875 | 9-10(0,032га),10-11(0,032га),11-12(0,032га),12-13(0,032га),13-14(0,032га),14-15(0,032га),15-16(0,032га),16-17(0,032га),17-18(0,032га),18-19(0,032га),19-20(0,033га),20-21(0,033га),21-22(0,033га),22-23(0,033га),23-24(0,033га),24-25(0,033га),25-26(0,033га),26-27(0,033га),27-28(0,033га),28-29(0,033га) | 3 | мульчирование, сжигание | май | сентябрь | 1.125 | 12 | 8 | 0 | освещение дорог, скважина | филиал ОАО "МРСК Центра" - "Липецкэнеро" | Добровский | ВЛ 10кВ № 02 ПС Каликино (Гудово) | 10 | VS010-0009875 | 9-10(0,032га),10-11(0,032га),11-12(0,032га),12-13(0,032га),13-14(0,032га),14-15(0,032га),15-16(0,032га),16-17(0,032га),17-18(0,032га),18-19(0,032га),19-20(0,033га),20-21(0,033га),21-22(0,033га),22-23(0,033га),23-24(0,033га),24-25(0,033га),25-26(0,033га),26-27(0,033га),27-28(0,033га),28-29(0,033га) | 3 | мульчирование, сжигание | май | сентябрь | 1.125 | 12 | 8 | 0 | освещение дорог, скважина | филиал ОАО "МРСК Центра" - "Липецкэнеро" | Добровский | ВЛ 10кВ № 02 ПС Каликино (Гудово) | 10 | VS010-0009875 | 9-10(0,032га),10-11(0,032га),11-12(0,032га),12-13(0,032га),13-14(0,032га),14-15(0,032га),15-16(0,032га),16-17(0,032га),17-18(0,032га),18-19(0,032га),19-20(0,033га),20-21(0,033га),21-22(0,033га),22-23(0,033га),23-24(0,033га),24-25(0,033га),25-26(0,033га),26-27(0,033га),27-28(0,033га),28-29(0,033га) | 3 | мульчирование, сжигание | май | сентябрь | 1.125 | 12 | 8 | 0 | освещение дорог, скважина | филиал ОАО "МРСК Центра" - "Липецкэнеро" | Добровский | ВЛ 10кВ № 02 ПС Каликино (Гудово) | 10 | VS010-0009875 | 9-10(0,032га),10-11(0,032га),11-12(0,032га),12-13(0,032га),13-14(0,032га),14-15(0,032га),15-16(0,032га),16-17(0,032га),17-18(0,032га),18-19(0,032га),19-20(0,033га),20-21(0,033га),21-22(0,033га),22-23(0,033га),23-24(0,033га),24-25(0,033га),25-26(0,033га),26-27(0,033га),27-28(0,033га),28-29(0,033га) | 3 | мульчирование, сжигание | май | сентябрь | 1.125 | 12 | 8 | 0 | освещение дорог, скважина | филиал ОАО "МРСК Центра" - "Липецкэнеро" | Добровский | ВЛ 10кВ № 02 ПС Каликино (Гудово) | 10 | VS010-0009875 | 9-10(0,032га),10-11(0,032га),11-12(0,032га),12-13(0,032га),13-14(0,032га),14-15(0,032га),15-16(0,032га),16-17(0,032га),17-18(0,032га),18-19(0,032га),19-20(0,033га),20-21(0,033га),21-22(0,033га),22-23(0,033га),23-24(0,033га),24-25(0,033га),25-26(0,033га),26-27(0,033га),27-28(0,033га),28-29(0,033га) | 3 | мульчирование, сжигание | май | сентябрь | 1.125 | 12 | 8 | 0 | освещение дорог, скважина | филиал ОАО "МРСК Центра" - "Липецкэнеро" | Добровский | ВЛ 10кВ № 02 ПС Каликино (Гудово) | 10 | VS010-0009875 | 9-10(0,032га),10-11(0,032га),11-12(0,032га),12-13(0,032га),13-14(0,032га),14-15(0,032га),15-16(0,032га),16-17(0,032га),17-18(0,032га),18-19(0,032га),19-20(0,033га),20-21(0,033га),21-22(0,033га),22-23(0,033га),23-24(0,033га),24-25(0,033га),25-26(0,033га),26-27(0,033га),27-28(0,033га),28-29(0,033га) | 3 | мульчирование, сжигание | май | сентябрь | 1.125 | 12 | 8 | 0 | освещение дорог, скважина | филиал ОАО "МРСК Центра" - "Липецкэнеро" | Добровский | ВЛ 10кВ № 02 ПС Каликино (Гудово) | 10 | VS010-0009875 | 9-10(0,032га),10-11(0,032га),11-12(0,032га),12-13(0,032га),13-14(0,032га),14-15(0,032га),15-16(0,032га),16-17(0,032га),17-18(0,032га),18-19(0,032га),19-20(0,033га),20-21(0,033га),21-22(0,033га),22-23(0,033га),23-24(0,033га),24-25(0,033га),25-26(0,033га),26-27(0,033га),27-28(0,033га),28-29(0,033га) | 3 | мульчирование, сжигание | май | сентябрь | 1.125 | 12 | 8 | 0 | освещение дорог, скважина | филиал ОАО "МРСК Центра" - "Липецкэнеро" | Добровский | ВЛ 10кВ № 02 ПС Каликино (Гудово) | 10 | VS010-0009875 | 9-10(0,032га),10-11(0,032га),11-12(0,032га),12-13(0,032га),13-14(0,032га),14-15(0,032га),15-16(0,032га),16-17(0,032га),17-18(0,032га),18-19(0,032га),19-20(0,033га),20-21(0,033га),21-22(0,033га),22-23(0,033га),23-24(0,033га),24-25(0,033га),25-26(0,033га),26-27(0,033га),27-28(0,033га),28-29(0,033га) | 3 | мульчирование, сжигание | май | сентябрь | 1.125 | 12 | 8 | 0 | освещение дорог, скважина | филиал ОАО "МРСК Центра" - "Липецкэнеро" | Добровский | ВЛ 10кВ № 02 ПС Каликино (Гудово) | 10 | VS010-0009875 | 9-10(0,032га),10-11(0,032га),11-12(0,032га),12-13(0,032га),13-14(0,032га),14-15(0,032га),15-16(0,032га),16-17(0,032га),17-18(0,032га),18-19(0,032га),19-20(0,033га),20-21(0,033га),21-22(0,033га),22-23(0,033га),23-24(0,033га),24-25(0,033га),25-26(0,033га),26-27(0,033га),27-28(0,033га),28-29(0,033га) | 3 | мульчирование, сжигание | май | сентябрь | 1.125 | 12 | 8 | 0 | освещение дорог, скважина | филиал ОАО "МРСК Центра" - "Липецкэнеро" | Добровский | ВЛ 10кВ № 02 ПС Каликино (Гудово) | 10 | VS010-0009875 | 9-10(0,032га),10-11(0,032га),11-12(0,032га),12-13(0,032га),13-14(0,032га),14-15(0,032га),15-16(0,032га),16-17(0,032га),17-18(0,032га),18-19(0,032га),19-20(0,033га),20-21(0,033га),21-22(0,033га),22-23(0,033га),23-24(0,033га),24-25(0,033га),25-26(0,033га),26-27(0,033га),27-28(0,033га),28-29(0,033га) | 3 | мульчирование, сжигание | май | сентябрь | 1.125 | 12 | 8 | 0 | освещение дорог, скважина | филиал ОАО "МРСК Центра" - "Липецкэнеро" | Добровский | ВЛ 10кВ № 02 ПС Каликино (Гудово) | 10 | VS010-0009875 | 9-10(0,032га),10-11(0,032га),11-12(0,032га),12-13(0,032га),13-14(0,032га),14-15(0,032га),15-16(0,032га),16-17(0,032га),17-18(0,032га),18-19(0,032га),19-20(0,033га),20-21(0,033га),21-22(0,033га),22-23(0,033га),23-24(0,033га),24-25(0,033га),25-26(0,033га),26-27(0,033га),27-28(0,033га),28-29(0,033га) | 3 | мульчирование, сжигание | май | сентябрь | 1.125 | 12 | 8 | 0 | освещение дорог, скважина | филиал ОАО "МРСК Центра" - "Липецкэнеро" | Добровский | ВЛ 10кВ № 02 ПС Каликино (Гудово) | 10 | VS010-0009875 | 9-10(0,032га),10-11(0,032га),11-12(0,032га),12-13(0,032га),13-14(0,032га),14-15(0,032га),15-16(0,032га),16-17(0,032га),17-18(0,032га),18-19(0,032га),19-20(0,033га),20-21(0,033га),21-22(0,033га),22-23(0,033га),23-24(0,033га),24-25(0,033га),25-26(0,033га),26-27(0,033га),27-28(0,033га),28-29(0,033га) | 3 | мульчирование, сжигание | май | сентябрь | 1.125 | 12 | 8 | 0 | освещение дорог, скважина | филиал ОАО "МРСК Центра" - "Липецкэнеро" | Добровский | ВЛ 10кВ № 02 ПС Каликино (Гудово) | 10 | VS010-0009875 | 9-10(0,032га),10-11(0,032га),11-12(0,032га),12-13(0,032га),13-14(0,032га),14-15(0,032га),15-16(0,032га),16-17(0,032га),17-18(0,032га),18-19(0,032га),19-20(0,033га),20-21(0,033га),21-22(0,033га),22-23(0,033га),23-24(0,033га),24-25(0,033га),25-26(0,033га),26-27(0,033га),27-28(0,033га),28-29(0,033га) | 3 | мульчирование, сжигание | май | сентябрь | 1.125 | 12 | 8 | 0 | освещение дорог, скважина | филиал ОАО "МРСК Центра" - "Липецкэнеро" | Добровский | ВЛ 10кВ № 02 ПС Каликино (Гудово) | 10 | VS010-0009875 | 9-10(0,032га),10-11(0,032га),11-12(0,032га),12-13(0,032га),13-14(0,032га),14-15(0,032га),15-16(0,032га),16-17(0,032га),17-18(0,032га),18-19(0,032га),19-20(0,033га),20-21(0,033га),21-22(0,033га),22-23(0,033га),23-24(0,033га),24-25(0,033га),25-26(0,033га),26-27(0,033га),27-28(0,033га),28-29(0,033га) | 3 | мульчирование, сжигание | май | сентябрь | 1.125 | 12 | 8 | 0 | освещение дорог, скважина | филиал ОАО "МРСК Центра" - "Липецкэнеро" | Добровский | ВЛ 10кВ № 02 ПС Каликино (Гудово) | 10 | VS010-0009875 | 9-10(0,032га),10-11(0,032га),11-12(0,032га),12-13(0,032га),13-14(0,032га),14-15(0,032га),15-16(0,032га),16-17(0,032га),17-18(0,032га),18-19(0,032га),19-20(0,033га),20-21(0,033га),21-22(0,033га),22-23(0,033га),23-24(0,033га),24-25(0,033га),25-26(0,033га),26-27(0,033га),27-28(0,033га),28-29(0,033га) | 3 | мульчирование, сжигание | май | сентябрь | 1.125 | 12 | 8 | 0 | освещение дорог, скважина | филиал ОАО "МРСК Центра" - "Липецкэнеро" | Добровский | ВЛ 10кВ № 02 ПС Каликино (Гудово) | 10 | VS010-0009875 | 9-10(0,032га),10-11(0,032га),11-12(0,032га),12-13(0,032га),13-14(0,032га),14-15(0,032га),15-16(0,032га),16-17(0,032га),17-18(0,032га),18-19(0,032га),19-20(0,033га),20-21(0,033га),21-22(0,033га),22-23(0,033га),23-24(0,033га),24-25(0,033га),25-26(0,033га),26-27(0,033га),27-28(0,033га),28-29(0,033га) | 3 | мульчирование, сжигание | май | сентябрь | 1.125 | 12 | 8 | 0 | освещение дорог, скважина | филиал ОАО "МРСК Центра" - "Липецкэнеро" | Добровский | ВЛ 10кВ № 02 ПС Каликино (Гудово) | 10 | VS010-0009875 | 9-10(0,032га),10-11(0,032га),11-12(0,032га),12-13(0,032га),13-14(0,032га),14-15(0,032га),15-16(0,032га),16-17(0,032га),17-18(0,032га),18-19(0,032га),19-20(0,033га),20-21(0,033га),21-22(0,033га),22-23(0,033га),23-24(0,033га),24-25(0,033га),25-26(0,033га),26-27(0,033га),27-28(0,033га),28-29(0,033га) | 3 | мульчирование, сжигание | май | сентябрь | 1.125 | 12 | 8 | 0 | освещение дорог, скважина | филиал ОАО "МРСК Центра" - "Липецкэнеро" | Добровский | ВЛ 10кВ № 02 ПС Каликино (Гудово) | 10 | VS010-0009875 | 9-10(0,032га),10-11(0,032га),11-12(0,032га),12-13(0,032га),13-14(0,032га),14-15(0,032га),15-16(0,032га),16-17(0,032га),17-18(0,032га),18-19(0,032га),19-20(0,033га),20-21(0,033га),21-22(0,033га),22-23(0,033га),23-24(0,033га),24-25(0,033га),25-26(0,033га),26-27(0,033га),27-28(0,033га),28-29(0,033га) | 3 | мульчирование, сжигание | май | сентябрь | 1.125 | 12 | 8 | 0 | освещение дорог, скважина | филиал ОАО "МРСК Центра" - "Липецкэнеро" | Добровский | ВЛ 10кВ № 02 ПС Каликино (Гудово) | 10 | VS010-0009875 | 9-10(0,032га),10-11(0,032га),11-12(0,032га),12-13(0,032га),13-14(0,032га),14-15(0,032га),15-16(0,032га),16-17(0,032га),17-18(0,032га),18-19(0,032га),19-20(0,033га),20-21(0,033га),21-22(0,033га),22-23(0,033га),23-24(0,033га),24-25(0,033га),25-26(0,033га),26-27(0,033га),27-28(0,033га),28-29(0,033га) | 3 | мульчирование, сжигание | май | сентябрь | 1.125 | 12 | 8 | 0 | освещение дорог, скважина | филиал ОАО "МРСК Центра" - "Липецкэнеро" | Добровский | ВЛ 10кВ № 02 ПС Каликино (Гудово) | 10 | VS010-0009875 | 9-10(0,032га),10-11(0,032га),11-12(0,032га),12-13(0,032га),13-14(0,032га),14-15(0,032га),15-16(0,032га),16-17(0,032га),17-18(0,032га),18-19(0,032га),19-20(0,033га),20-21(0,033га),21-22(0,033га),22-23(0,033га),23-24(0,033га),24-25(0,033га),25-26(0,033га),26-27(0,033га),27-28(0,033га),28-29(0,033га) | 3 | мульчирование, сжигание | май | сентябрь | 1.125 | 12 | 8 | 0 | освещение дорог, скважина | филиал ОАО "МРСК Центра" - "Липецкэнеро" | Добровский | ВЛ 10кВ № 02 ПС Каликино (Гудово) | 10 | VS010-0009875 | 9-10(0,032га),10-11(0,032га),11-12(0,032га),12-13(0,032га),13-14(0,032га),14-15(0,032га),15-16(0,032га),16-17(0,032га),17-18(0,032га),18-19(0,032га),19-20(0,033га),20-21(0,033га),21-22(0,033га),22-23(0,033га),23-24(0,033га),24-25(0,033га),25-26(0,033га),26-27(0,033га),27-28(0,033га),28-29(0,033га) | 3 | мульчирование, сжигание | май | сентябрь | 1.125 | 12 | 8 | 0 | освещение дорог, скважина | филиал ОАО "МРСК Центра" - "Липецкэнеро" | Добровский | ВЛ 10кВ № 02 ПС Каликино (Гудово) | 10 | VS010-0009875 | 9-10(0,032га),10-11(0,032га),11-12(0,032га),12-13(0,032га),13-14(0,032га),14-15(0,032га),15-16(0,032га),16-17(0,032га),17-18(0,032га),18-19(0,032га),19-20(0,033га),20-21(0,033га),21-22(0,033га),22-23(0,033га),23-24(0,033га),24-25(0,033га),25-26(0,033га),26-27(0,033га),27-28(0,033га),28-29(0,033га) | 3 | мульчирование, сжигание | май | сентябрь | 1.125 | 12 | 8 | 0 | освещение дорог, скважина | филиал ОАО "МРСК Центра" - "Липецкэнеро" | Добровский | ВЛ 10кВ № 02 ПС Каликино (Гудово) | 10 | VS010-0009875 | 9-10(0,032га),10-11(0,032га),11-12(0,032га),12-13(0,032га),13-14(0,032га),14-15(0,032га),15-16(0,032га),16-17(0,032га),17-18(0,032га),18-19(0,032га),19-20(0,033га),20-21(0,033га),21-22(0,033га),22-23(0,033га),23-24(0,033га),24-25(0,033га),25-26(0,033га),26-27(0,033га),27-28(0,033га),28-29(0,033га) | 3 | мульчирование, сжигание | май | сентябрь | 1.125 | 12 | 8 | 0 | освещение дорог, скважина | филиал ОАО "МРСК Центра" - "Липецкэнеро" | Добровский | ВЛ 10кВ № 02 ПС Каликино (Гудово) | 10 | VS010-0009875 | 9-10(0,032га),10-11(0,032га),11-12(0,032га),12-13(0,032га),13-14(0,032га),14-15(0,032га),15-16(0,032га),16-17(0,032га),17-18(0,032га),18-19(0,032га),19-20(0,033га),20-21(0,033га),21-22(0,033га),22-23(0,033га),23-24(0,033га),24-25(0,033га),25-26(0,033га),26-27(0,033га),27-28(0,033га),28-29(0,033га) | 3 | мульчирование, сжигание | май | сентябрь | 1.125 | 12 | 8 | 0 | освещение дорог, скважина | филиал ОАО "МРСК Центра" - "Липецкэнеро" | Добровский | ВЛ 10кВ № 02 ПС Каликино (Гудово) | 10 | VS010-0009875 | 9-10(0,032га),10-11(0,032га),11-12(0,032га),12-13(0,032га),13-14(0,032га),14-15(0,032га),15-16(0,032га),16-17(0,032га),17-18(0,032га),18-19(0,032га),19-20(0,033га),20-21(0,033га),21-22(0,033га),22-23(0,033га),23-24(0,033га),24-25(0,033га),25-26(0,033га),26-27(0,033га),27-28(0,033га),28-29(0,033га) | 3 | мульчирование, сжигание | май | сентябрь | 1.125 | 12 | 8 | 0 | освещение дорог, скважина | филиал ОАО "МРСК Центра" - "Липецкэнеро" | Добровский | ВЛ 10кВ № 02 ПС Каликино (Гудово) | 10 | VS010-0009875 | 9-10(0,032га),10-11(0,032га),11-12(0,032га),12-13(0,032га),13-14(0,032га),14-15(0,032га),15-16(0,032га),16-17(0,032га),17-18(0,032га),18-19(0,032га),19-20(0,033га),20-21(0,033га),21-22(0,033га),22-23(0,033га),23-24(0,033га),24-25(0,033га),25-26(0,033га),26-27(0,033га),27-28(0,033га),28-29(0,033га) | 3 | мульчирование, сжигание | май | сентябрь | 1.125 | 12 | 8 | 0 | освещение дорог, скважина | филиал ОАО "МРСК Центра" - "Липецкэнеро" | Добровский | ВЛ 10кВ № 02 ПС Каликино (Гудово) | 10 | VS010-0009875 | 9-10(0,032га),10-11(0,032га),11-12(0,032га),12-13(0,032га),13-14(0,032га),14-15(0,032га),15-16(0,032га),16-17(0,032га),17-18(0,032га),18-19(0,032га),19-20(0,033га),20-21(0,033га),21-22(0,033га),22-23(0,033га),23-24(0,033га),24-25(0,033га),25-26(0,033га),26-27(0,033га),27-28(0,033га),28-29(0,033га) | 3 | мульчирование, сжигание | май | сентябрь | 1.125 | 12 | 8 | 0 | освещение дорог, скважина | филиал ОАО "МРСК Центра" - "Липецкэнеро" | Добровский | ВЛ 10кВ № 02 ПС Каликино (Гудово) | 10 | VS010-0009875 | 9-10(0,032га),10-11(0,032га),11-12(0,032га),12-13(0,032га),13-14(0,032га),14-15(0,032га),15-16(0,032га),16-17(0,032га),17-18(0,032га),18-19(0,032га),19-20(0,033га),20-21(0,033га),21-22(0,033га),22-23(0,033га),23-24(0,033га),24-25(0,033га),25-26(0,033га),26-27(0,033га),27-28(0,033га),28-29(0,033га) | 3 | мульчирование, сжигание | май | сентябрь | 1.125 | 12 | 8 | 0 | освещение дорог, скважина | филиал ОАО "МРСК Центра" - "Липецкэнеро" | Добровский | ВЛ 10кВ № 02 ПС Каликино (Гудово) | 10 | VS010-0009875 | 9-10(0,032га),10-11(0,032га),11-12(0,032га),12-13(0,032га),13-14(0,032га),14-15(0,032га),15-16(0,032га),16-17(0,032га),17-18(0,032га),18-19(0,032га),19-20(0,033га),20-21(0,033га),21-22(0,033га),22-23(0,033га),23-24(0,033га),24-25(0,033га),25-26(0,033га),26-27(0,033га),27-28(0,033га),28-29(0,033га) | 3 | мульчирование, сжигание | май | сентябрь | 1.125 | 12 | 8 | 0 | освещение дорог, скважина | филиал ОАО "МРСК Центра" - "Липецкэнеро" | Добровский | ВЛ 10кВ № 02 ПС Каликино (Гудово) | 10 | VS010-0009875 | 9-10(0,032га),10-11(0,032га),11-12(0,032га),12-13(0,032га),13-14(0,032га),14-15(0,032га),15-16(0,032га),16-17(0,032га),17-18(0,032га),18-19(0,032га),19-20(0,033га),20-21(0,033га),21-22(0,033га),22-23(0,033га),23-24(0,033га),24-25(0,033га),25-26(0,033га),26-27(0,033га),27-28(0,033га),28-29(0,033га) | 3 | мульчирование, сжигание | май | сентябрь | 1.125 | 12 | 8 | 0 | освещение дорог, скважина | филиал ОАО "МРСК Центра" - "Липецкэнеро" | Добровский | ВЛ 10кВ № 02 ПС Каликино (Гудово) | 10 | VS010-0009875 | 9-10(0,032га),10-11(0,032га),11-12(0,032га),12-13(0,032га),13-14(0,032га),14-15(0,032га),15-16(0,032га),16-17(0,032га),17-18(0,032га),18-19(0,032га),19-20(0,033га),20-21(0,033га),21-22(0,033га),22-23(0,033га),23-24(0,033га),24-25(0,033га),25-26(0,033га),26-27(0,033га),27-28(0,033га),28-29(0,033га) | 3 | мульчирование, сжигание | май | сентябрь | 1.125 | 12 | 8 | 0 | освещение дорог, скважина | филиал ОАО "МРСК Центра" - "Липецкэнеро" | Добровский | ВЛ 10кВ № 02 ПС Каликино (Гудово) | 10 | VS010-0009875 | 9-10(0,032га),10-11(0,032га),11-12(0,032га),12-13(0,032га),13-14(0,032га),14-15(0,032га),15-16(0,032га),16-17(0,032га),17-18(0,032га),18-19(0,032га),19-20(0,033га),20-21(0,033га),21-22(0,033га),22-23(0,033га),23-24(0,033га),24-25(0,033га),25-26(0,033га),26-27(0,033га),27-28(0,033га),28-29(0,033га) | 3 | мульчирование, сжигание | май | сентябрь | 1.125 | 12 | 8 | 0 | освещение дорог, скважина | филиал ОАО "МРСК Центра" - "Липецкэнеро" | Добровский | ВЛ 10кВ № 02 ПС Каликино (Гудово) | 10 | VS010-0009875 | 9-10(0,032га),10-11(0,032га),11-12(0,032га),12-13(0,032га),13-14(0,032га),14-15(0,032га),15-16(0,032га),16-17(0,032га),17-18(0,032га),18-19(0,032га),19-20(0,033га),20-21(0,033га),21-22(0,033га),22-23(0,033га),23-24(0,033га),24-25(0,033га),25-26(0,033га),26-27(0,033га),27-28(0,033га),28-29(0,033га) | 3 | мульчирование, сжигание | май | сентябрь | 1.125 | 12 | 8 | 0 | освещение дорог, скважина | филиал ОАО "МРСК Центра" - "Липецкэнеро" | Добровский | ВЛ 10кВ № 02 ПС Каликино (Гудово) | 10 | VS010-0009875 | 9-10(0,032га),10-11(0,032га),11-12(0,032га),12-13(0,032га),13-14(0,032га),14-15(0,032га),15-16(0,032га),16-17(0,032га),17-18(0,032га),18-19(0,032га),19-20(0,033га),20-21(0,033га),21-22(0,033га),22-23(0,033га),23-24(0,033га),24-25(0,033га),25-26(0,033га),26-27(0,033га),27-28(0,033га),28-29(0,033га) | 3 | мульчирование, сжигание | май | сентябрь | 1.125 | 12 | 8 | 0 | освещение дорог, скважина | филиал ОАО "МРСК Центра" - "Липецкэнеро" | Добровский | ВЛ 10кВ № 02 ПС Каликино (Гудово) | 10 | VS010-0009875 | 9-10(0,032га),10-11(0,032га),11-12(0,032га),12-13(0,032га),13-14(0,032га),14-15(0,032га),15-16(0,032га),16-17(0,032га),17-18(0,032га),18-19(0,032га),19-20(0,033га),20-21(0,033га),21-22(0,033га),22-23(0,033га),23-24(0,033га),24-25(0,033га),25-26(0,033га),26-27(0,033га),27-28(0,033га),28-29(0,033га) | 3 | мульчирование, сжигание | май | сентябрь | 1.125 | 12 | 8 | 0 | освещение дорог, скважина | филиал ОАО "МРСК Центра" - "Липецкэнеро" | Добровский | ВЛ 10кВ № 02 ПС Каликино (Гудово) | 10 | VS010-0009875 | 9-10(0,032га),10-11(0,032га),11-12(0,032га),12-13(0,032га),13-14(0,032га),14-15(0,032га),15-16(0,032га),16-17(0,032га),17-18(0,032га),18-19(0,032га),19-20(0,033га),20-21(0,033га),21-22(0,033га),22-23(0,033га),23-24(0,033га),24-25(0,033га),25-26(0,033га),26-27(0,033га),27-28(0,033га),28-29(0,033га) | 3 | мульчирование, сжигание | май | сентябрь | 1.125 | 12 | 8 | 0 | освещение дорог, скважина | филиал ОАО "МРСК Центра" - "Липецкэнеро" | Добровский | ВЛ 10кВ № 02 ПС Каликино (Гудово) | 10 | VS010-0009875 | 9-10(0,032га),10-11(0,032га),11-12(0,032га),12-13(0,032га),13-14(0,032га),14-15(0,032га),15-16(0,032га),16-17(0,032га),17-18(0,032га),18-19(0,032га),19-20(0,033га),20-21(0,033га),21-22(0,033га),22-23(0,033га),23-24(0,033га),24-25(0,033га),25-26(0,033га),26-27(0,033га),27-28(0,033га),28-29(0,033га) | 3 | мульчирование, сжигание | май | сентябрь | 1.125 | 12 | 8 | 0 | освещение дорог, скважина | филиал ОАО "МРСК Центра" - "Липецкэнеро" | Добровский | ВЛ 10кВ № 02 ПС Каликино (Гудово) | 10 | VS010-0009875 | 9-10(0,032га),10-11(0,032га),11-12(0,032га),12-13(0,032га),13-14(0,032га),14-15(0,032га),15-16(0,032га),16-17(0,032га),17-18(0,032га),18-19(0,032га),19-20(0,033га),20-21(0,033га),21-22(0,033га),22-23(0,033га),23-24(0,033га),24-25(0,033га),25-26(0,033га),26-27(0,033га),27-28(0,033га),28-29(0,033га) | 3 | мульчирование, сжигание | май | сентябрь | 1.125 | 12 | 8 | 0 | освещение дорог, скважина | филиал ОАО "МРСК Центра" - "Липецкэнеро" | Добровский | ВЛ 10кВ № 02 ПС Каликино (Гудово) | 10 | VS010-0009875 | 9-10(0,032га),10-11(0,032га),11-12(0,032га),12-13(0,032га),13-14(0,032га),14-15(0,032га),15-16(0,032га),16-17(0,032га),17-18(0,032га),18-19(0,032га),19-20(0,033га),20-21(0,033га),21-22(0,033га),22-23(0,033га),23-24(0,033га),24-25(0,033га),25-26(0,033га),26-27(0,033га),27-28(0,033га),28-29(0,033га) | 3 | мульчирование, сжигание | май | сентябрь | 1.125 | 12 | 8 | 0 | освещение дорог, скважина | филиал ОАО "МРСК Центра" - "Липецкэнеро" | Добровский | ВЛ 10кВ № 02 ПС Каликино (Гудово) | 10 | VS010-0009875 | 9-10(0,032га),10-11(0,032га),11-12(0,032га),12-13(0,032га),13-14(0,032га),14-15(0,032га),15-16(0,032га),16-17(0,032га),17-18(0,032га),18-19(0,032га),19-20(0,033га),20-21(0,033га),21-22(0,033га),22-23(0,033га),23-24(0,033га),24-25(0,033га),25-26(0,033га),26-27(0,033га),27-28(0,033га),28-29(0,033га) | 3 | мульчирование, сжигание | май | сентябрь | 1.125 | 12 | 8 | 0 | освещение дорог, скважина | филиал ОАО "МРСК Центра" - "Липецкэнеро" | Добровский | ВЛ 10кВ № 02 ПС Каликино (Гудово) | 10 | VS010-0009875 | 9-10(0,032га),10-11(0,032га),11-12(0,032га),12-13(0,032га),13-14(0,032га),14-15(0,032га),15-16(0,032га),16-17(0,032га),17-18(0,032га),18-19(0,032га),19-20(0,033га),20-21(0,033га),21-22(0,033га),22-23(0,033га),23-24(0,033га),24-25(0,033га),25-26(0,033га),26-27(0,033га),27-28(0,033га),28-29(0,033га) | 3 | мульчирование, сжигание | май | сентябрь | 1.125 | 12 | 8 | 0 | освещение дорог, скважина | филиал ОАО "МРСК Центра" - "Липецкэнеро" | Добровский | ВЛ 10кВ № 02 ПС Каликино (Гудово) | 10 | VS010-0009875 | 9-10(0,032га),10-11(0,032га),11-12(0,032га),12-13(0,032га),13-14(0,032га),14-15(0,032га),15-16(0,032га),16-17(0,032га),17-18(0,032га),18-19(0,032га),19-20(0,033га),20-21(0,033га),21-22(0,033га),22-23(0,033га),23-24(0,033га),24-25(0,033га),25-26(0,033га),26-27(0,033га),27-28(0,033га),28-29(0,033га) | 3 | мульчирование, сжигание | май | сентябрь | 1.125 | 12 | 8 | 0 | освещение дорог, скважина | филиал ОАО "МРСК Центра" - "Липецкэнеро" | Добровский | ВЛ 10кВ № 02 ПС Каликино (Гудово) | 10 | VS010-0009875 | 9-10(0,032га),10-11(0,032га),11-12(0,032га),12-13(0,032га),13-14(0,032га),14-15(0,032га),15-16(0,032га),16-17(0,032га),17-18(0,032га),18-19(0,032га),19-20(0,033га),20-21(0,033га),21-22(0,033га),22-23(0,033га),23-24(0,033га),24-25(0,033га),25-26(0,033га),26-27(0,033га),27-28(0,033га),28-29(0,033га) | 3 | мульчирование, сжигание | май | сентябрь | 1.125 | 12 | 8 | 0 | освещение дорог, скважина | филиал ОАО "МРСК Центра" - "Липецкэнеро" | Добровский | ВЛ 10кВ № 02 ПС Каликино (Гудово) | 10 | VS010-0009875 | 9-10(0,032га),10-11(0,032га),11-12(0,032га),12-13(0,032га),13-14(0,032га),14-15(0,032га),15-16(0,032га),16-17(0,032га),17-18(0,032га),18-19(0,032га),19-20(0,033га),20-21(0,033га),21-22(0,033га),22-23(0,033га),23-24(0,033га),24-25(0,033га),25-26(0,033га),26-27(0,033га),27-28(0,033га),28-29(0,033га) | 3 | мульчирование, сжигание | май | сентябрь | 1.125 | 12 | 8 | 0 | освещение дорог, скважина | филиал ОАО "МРСК Центра" - "Липецкэнеро" | Добровский | ВЛ 10кВ № 02 ПС Каликино (Гудово) | 10 | VS010-0009875 | 9-10(0,032га),10-11(0,032га),11-12(0,032га),12-13(0,032га),13-14(0,032га),14-15(0,032га),15-16(0,032га),16-17(0,032га),17-18(0,032га),18-19(0,032га),19-20(0,033га),20-21(0,033га),21-22(0,033га),22-23(0,033га),23-24(0,033га),24-25(0,033га),25-26(0,033га),26-27(0,033га),27-28(0,033га),28-29(0,033га) | 3 | мульчирование, сжигание | май | сентябрь | 1.125 | 12 | 8 | 0 | освещение дорог, скважина | филиал ОАО "МРСК Центра" - "Липецкэнеро" | Добровский | ВЛ 10кВ № 02 ПС Каликино (Гудово) | 10 | VS010-0009875 | 9-10(0,032га),10-11(0,032га),11-12(0,032га),12-13(0,032га),13-14(0,032га),14-15(0,032га),15-16(0,032га),16-17(0,032га),17-18(0,032га),18-19(0,032га),19-20(0,033га),20-21(0,033га),21-22(0,033га),22-23(0,033га),23-24(0,033га),24-25(0,033га),25-26(0,033га),26-27(0,033га),27-28(0,033га),28-29(0,033га) | 3 | мульчирование, сжигание | май | сентябрь | 1.125 | 12 | 8 | 0 | освещение дорог, скважина | филиал ОАО "МРСК Центра" - "Липецкэнеро" | Добровский | ВЛ 10кВ № 02 ПС Каликино (Гудово) | 10 | VS010-0009875 | 9-10(0,032га),10-11(0,032га),11-12(0,032га),12-13(0,032га),13-14(0,032га),14-15(0,032га),15-16(0,032га),16-17(0,032га),17-18(0,032га),18-19(0,032га),19-20(0,033га),20-21(0,033га),21-22(0,033га),22-23(0,033га),23-24(0,033га),24-25(0,033га),25-26(0,033га),26-27(0,033га),27-28(0,033га),28-29(0,033га) | 3 | мульчирование, сжигание | май | сентябрь | 1.125 | 12 | 8 | 0 | освещение дорог, скважина | филиал ОАО "МРСК Центра" - "Липецкэнеро" | Добровский | ВЛ 10кВ № 02 ПС Каликино (Гудово) | 10 | VS010-0009875 | 9-10(0,032га),10-11(0,032га),11-12(0,032га),12-13(0,032га),13-14(0,032га),14-15(0,032га),15-16(0,032га),16-17(0,032га),17-18(0,032га),18-19(0,032га),19-20(0,033га),20-21(0,033га),21-22(0,033га),22-23(0,033га),23-24(0,033га),24-25(0,033га),25-26(0,033га),26-27(0,033га),27-28(0,033га),28-29(0,033га) | 3 | мульчирование, сжигание | май | сентябрь | 1.125 | 12 | 8 | 0 | освещение дорог, скважина | филиал ОАО "МРСК Центра" - "Липецкэнеро" | Добровский | ВЛ 10кВ № 02 ПС Каликино (Гудово) | 10 | VS010-0009875 | 9-10(0,032га),10-11(0,032га),11-12(0,032га),12-13(0,032га),13-14(0,032га),14-15(0,032га),15-16(0,032га),16-17(0,032га),17-18(0,032га),18-19(0,032га),19-20(0,033га),20-21(0,033га),21-22(0,033га),22-23(0,033га),23-24(0,033га),24-25(0,033га),25-26(0,033га),26-27(0,033га),27-28(0,033га),28-29(0,033га) | 3 | мульчирование, сжигание | май | сентябрь | 1.125 | 12 | 8 | 0 | освещение дорог, скважина | филиал ОАО "МРСК Центра" - "Липецкэнеро" | Добровский | ВЛ 10кВ № 02 ПС Каликино (Гудово) | 10 | VS010-0009875 | 9-10(0,032га),10-11(0,032га),11-12(0,032га),12-13(0,032га),13-14(0,032га),14-15(0,032га),15-16(0,032га),16-17(0,032га),17-18(0,032га),18-19(0,032га),19-20(0,033га),20-21(0,033га),21-22(0,033га),22-23(0,033га),23-24(0,033га),24-25(0,033га),25-26(0,033га),26-27(0,033га),27-28(0,033га),28-29(0,033га) | 3 | мульчирование, сжигание | май | сентябрь | 1.125 | 12 | 8 | 0 | освещение дорог, скважина | филиал ОАО "МРСК Центра" - "Липецкэнеро" | Добровский | ВЛ 10кВ № 02 ПС Каликино (Гудово) | 10 | VS010-0009875 | 9-10(0,032га),10-11(0,032га),11-12(0,032га),12-13(0,032га),13-14(0,032га),14-15(0,032га),15-16(0,032га),16-17(0,032га),17-18(0,032га),18-19(0,032га),19-20(0,033га),20-21(0,033га),21-22(0,033га),22-23(0,033га),23-24(0,033га),24-25(0,033га),25-26(0,033га),26-27(0,033га),27-28(0,033га),28-29(0,033га) | 3 | мульчирование, сжигание | май | сентябрь | 1.125 | 12 | 8 | 0 | освещение дорог, скважина | филиал ОАО "МРСК Центра" - "Липецкэнеро" | Добровский | ВЛ 10кВ № 02 ПС Каликино (Гудово) | 10 | VS010-0009875 | 9-10(0,032га),10-11(0,032га),11-12(0,032га),12-13(0,032га),13-14(0,032га),14-15(0,032га),15-16(0,032га),16-17(0,032га),17-18(0,032га),18-19(0,032га),19-20(0,033га),20-21(0,033га),21-22(0,033га),22-23(0,033га),23-24(0,033га),24-25(0,033га),25-26(0,033га),26-27(0,033га),27-28(0,033га),28-29(0,033га) | 3 | мульчирование, сжигание | май | сентябрь | 1.125 | 12 | 8 | 0 | освещение дорог, скважина | филиал ОАО "МРСК Центра" - "Липецкэнеро" | Добровский | ВЛ 10кВ № 02 ПС Каликино (Гудово) | 10 | VS010-0009875 | 9-10(0,032га),10-11(0,032га),11-12(0,032га),12-13(0,032га),13-14(0,032га),14-15(0,032га),15-16(0,032га),16-17(0,032га),17-18(0,032га),18-19(0,032га),19-20(0,033га),20-21(0,033га),21-22(0,033га),22-23(0,033га),23-24(0,033га),24-25(0,033га),25-26(0,033га),26-27(0,033га),27-28(0,033га),28-29(0,033га) | 3 | мульчирование, сжигание | май | сентябрь | 1.125 | 12 | 8 | 0 | освещение дорог, скважина | филиал ОАО "МРСК Центра" - "Липецкэнеро" | Добровский | ВЛ 10кВ № 02 ПС Каликино (Гудово) | 10 | VS010-0009875 | 9-10(0,032га),10-11(0,032га),11-12(0,032га),12-13(0,032га),13-14(0,032га),14-15(0,032га),15-16(0,032га),16-17(0,032га),17-18(0,032га),18-19(0,032га),19-20(0,033га),20-21(0,033га),21-22(0,033га),22-23(0,033га),23-24(0,033га),24-25(0,033га),25-26(0,033га),26-27(0,033га),27-28(0,033га),28-29(0,033га) | 3 | мульчирование, сжигание | май | сентябрь | 1.125 | 12 | 8 | 0 | освещение дорог, скважина | филиал ОАО "МРСК Центра" - "Липецкэнеро" | Добровский | ВЛ 10кВ № 02 ПС Каликино (Гудово) | 10 | VS010-0009875 | 9-10(0,032га),10-11(0,032га),11-12(0,032га),12-13(0,032га),13-14(0,032га),14-15(0,032га),15-16(0,032га),16-17(0,032га),17-18(0,032га),18-19(0,032га),19-20(0,033га),20-21(0,033га),21-22(0,033га),22-23(0,033га),23-24(0,033га),24-25(0,033га),25-26(0,033га),26-27(0,033га),27-28(0,033га),28-29(0,033га) | 3 | мульчирование, сжигание | май | сентябрь | 1.125 | 12 | 8 | 0 | освещение дорог, скважина | филиал ОАО "МРСК Центра" - "Липецкэнеро" | Добровский | ВЛ 10кВ № 02 ПС Каликино (Гудово) | 10 | VS010-0009875 | 9-10(0,032га),10-11(0,032га),11-12(0,032га),12-13(0,032га),13-14(0,032га),14-15(0,032га),15-16(0,032га),16-17(0,032га),17-18(0,032га),18-19(0,032га),19-20(0,033га),20-21(0,033га),21-22(0,033га),22-23(0,033га),23-24(0,033га),24-25(0,033га),25-26(0,033га),26-27(0,033га),27-28(0,033га),28-29(0,033га) | 3 | мульчирование, сжигание | май | сентябрь | 1.125 | 12 | 8 | 0 | освещение дорог, скважина | филиал ОАО "МРСК Центра" - "Липецкэнеро" | Добровский | ВЛ 10кВ № 02 ПС Каликино (Гудово) | 10 | VS010-0009875 | 9-10(0,032га),10-11(0,032га),11-12(0,032га),12-13(0,032га),13-14(0,032га),14-15(0,032га),15-16(0,032га),16-17(0,032га),17-18(0,032га),18-19(0,032га),19-20(0,033га),20-21(0,033га),21-22(0,033га),22-23(0,033га),23-24(0,033га),24-25(0,033га),25-26(0,033га),26-27(0,033га),27-28(0,033га),28-29(0,033га) | 3 | мульчирование, сжигание | май | сентябрь | 1.125 | 12 | 8 | 0 | освещение дорог, скважина | филиал ОАО "МРСК Центра" - "Липецкэнеро" | Добровский | ВЛ 10кВ № 02 ПС Каликино (Гудово) | 10 | VS010-0009875 | 9-10(0,032га),10-11(0,032га),11-12(0,032га),12-13(0,032га),13-14(0,032га),14-15(0,032га),15-16(0,032га),16-17(0,032га),17-18(0,032га),18-19(0,032га),19-20(0,033га),20-21(0,033га),21-22(0,033га),22-23(0,033га),23-24(0,033га),24-25(0,033га),25-26(0,033га),26-27(0,033га),27-28(0,033га),28-29(0,033га) | 3 | мульчирование, сжигание | май | сентябрь | 1.125 | 12 | 8 | 0 | освещение дорог, скважина | филиал ОАО "МРСК Центра" - "Липецкэнеро" | Добровский | ВЛ 10кВ № 02 ПС Каликино (Гудово) | 10 | VS010-0009875 | 9-10(0,032га),10-11(0,032га),11-12(0,032га),12-13(0,032га),13-14(0,032га),14-15(0,032га),15-16(0,032га),16-17(0,032га),17-18(0,032га),18-19(0,032га),19-20(0,033га),20-21(0,033га),21-22(0,033га),22-23(0,033га),23-24(0,033га),24-25(0,033га),25-26(0,033га),26-27(0,033га),27-28(0,033га),28-29(0,033га) | 3 | мульчирование, сжигание | май | сентябрь | 1.125 | 12 | 8 | 0 | освещение дорог, скважина | филиал ОАО "МРСК Центра" - "Липецкэнеро" | Добровский | ВЛ 10кВ № 02 ПС Каликино (Гудово) | 10 | VS010-0009875 | 9-10(0,032га),10-11(0,032га),11-12(0,032га),12-13(0,032га),13-14(0,032га),14-15(0,032га),15-16(0,032га),16-17(0,032га),17-18(0,032га),18-19(0,032га),19-20(0,033га),20-21(0,033га),21-22(0,033га),22-23(0,033га),23-24(0,033га),24-25(0,033га),25-26(0,033га),26-27(0,033га),27-28(0,033га),28-29(0,033га) | 3 | мульчирование, сжигание | май | сентябрь | 1.125 | 12 | 8 | 0 | освещение дорог, скважина | филиал ОАО "МРСК Центра" - "Липецкэнеро" | Добровский | ВЛ 10кВ № 02 ПС Каликино (Гудово) | 10 | VS010-0009875 | 9-10(0,032га),10-11(0,032га),11-12(0,032га),12-13(0,032га),13-14(0,032га),14-15(0,032га),15-16(0,032га),16-17(0,032га),17-18(0,032га),18-19(0,032га),19-20(0,033га),20-21(0,033га),21-22(0,033га),22-23(0,033га),23-24(0,033га),24-25(0,033га),25-26(0,033га),26-27(0,033га),27-28(0,033га),28-29(0,033га) | 3 | мульчирование, сжигание | май | сентябрь | 1.125 | 12 | 8 | 0 | освещение дорог, скважина | филиал ОАО "МРСК Центра" - "Липецкэнеро" | Добровский | ВЛ 10кВ № 02 ПС Каликино (Гудово) | 10 | VS010-0009875 | 9-10(0,032га),10-11(0,032га),11-12(0,032га),12-13(0,032га),13-14(0,032га),14-15(0,032га),15-16(0,032га),16-17(0,032га),17-18(0,032га),18-19(0,032га),19-20(0,033га),20-21(0,033га),21-22(0,033га),22-23(0,033га),23-24(0,033га),24-25(0,033га),25-26(0,033га),26-27(0,033га),27-28(0,033га),28-29(0,033га) | 3 | мульчирование, сжигание | май | сентябрь | 1.125 | 12 | 8 | 0 | освещение дорог, скважина | филиал ОАО "МРСК Центра" - "Липецкэнеро" | Добровский | ВЛ 10кВ № 02 ПС Каликино (Гудово) | 10 | VS010-0009875 | 9-10(0,032га),10-11(0,032га),11-12(0,032га),12-13(0,032га),13-14(0,032га),14-15(0,032га),15-16(0,032га),16-17(0,032га),17-18(0,032га),18-19(0,032га),19-20(0,033га),20-21(0,033га),21-22(0,033га),22-23(0,033га),23-24(0,033га),24-25(0,033га),25-26(0,033га),26-27(0,033га),27-28(0,033га),28-29(0,033га) | 3 | мульчирование, сжигание | май | сентябрь | 1.125 | 12 | 8 | 0 | освещение дорог, скважина | филиал ОАО "МРСК Центра" - "Липецкэнеро" | Добровский | ВЛ 10кВ № 02 ПС Каликино (Гудово) | 10 | VS010-0009875 | 9-10(0,032га),10-11(0,032га),11-12(0,032га),12-13(0,032га),13-14(0,032га),14-15(0,032га),15-16(0,032га),16-17(0,032га),17-18(0,032га),18-19(0,032га),19-20(0,033га),20-21(0,033га),21-22(0,033га),22-23(0,033га),23-24(0,033га),24-25(0,033га),25-26(0,033га),26-27(0,033га),27-28(0,033га),28-29(0,033га) | 3 | мульчирование, сжигание | май | сентябрь | 1.125 | 12 | 8 | 0 | освещение дорог, скважина | филиал ОАО "МРСК Центра" - "Липецкэнеро" | Добровский | ВЛ 10кВ № 02 ПС Каликино (Гудово) | 10 | VS010-0009875 | 9-10(0,032га),10-11(0,032га),11-12(0,032га),12-13(0,032га),13-14(0,032га),14-15(0,032га),15-16(0,032га),16-17(0,032га),17-18(0,032га),18-19(0,032га),19-20(0,033га),20-21(0,033га),21-22(0,033га),22-23(0,033га),23-24(0,033га),24-25(0,033га),25-26(0,033га),26-27(0,033га),27-28(0,033га),28-29(0,033га) | 3 | мульчирование, сжигание | май | сентябрь | 1.125 | 12 | 8 | 0 | освещение дорог, скважина | филиал ОАО "МРСК Центра" - "Липецкэнеро" | Добровский | ВЛ 10кВ № 02 ПС Каликино (Гудово) | 10 | VS010-0009875 | 9-10(0,032га),10-11(0,032га),11-12(0,032га),12-13(0,032га),13-14(0,032га),14-15(0,032га),15-16(0,032га),16-17(0,032га),17-18(0,032га),18-19(0,032га),19-20(0,033га),20-21(0,033га),21-22(0,033га),22-23(0,033га),23-24(0,033га),24-25(0,033га),25-26(0,033га),26-27(0,033га),27-28(0,033га),28-29(0,033га) | 3 | мульчирование, сжигание | май | сентябрь | 1.125 | 12 | 8 | 0 | освещение дорог, скважина | филиал ОАО "МРСК Центра" - "Липецкэнеро" | Добровский | ВЛ 10кВ № 02 ПС Каликино (Гудово) | 10 | VS010-0009875 | 9-10(0,032га),10-11(0,032га),11-12(0,032га),12-13(0,032га),13-14(0,032га),14-15(0,032га),15-16(0,032га),16-17(0,032га),17-18(0,032га),18-19(0,032га),19-20(0,033га),20-21(0,033га),21-22(0,033га),22-23(0,033га),23-24(0,033га),24-25(0,033га),25-26(0,033га),26-27(0,033га),27-28(0,033га),28-29(0,033га) | 3 | мульчирование, сжигание | май | сентябрь | 1.125 | 12 | 8 | 0 | освещение дорог, скважина | филиал ОАО "МРСК Центра" - "Липецкэнеро" | Добровский | ВЛ 10кВ № 02 ПС Каликино (Гудово) | 10 | VS010-0009875 | 9-10(0,032га),10-11(0,032га),11-12(0,032га),12-13(0,032га),13-14(0,032га),14-15(0,032га),15-16(0,032га),16-17(0,032га),17-18(0,032га),18-19(0,032га),19-20(0,033га),20-21(0,033га),21-22(0,033га),22-23(0,033га),23-24(0,033га),24-25(0,033га),25-26(0,033га),26-27(0,033га),27-28(0,033га),28-29(0,033га) | 3 | мульчирование, сжигание | май | сентябрь | 1.125 | 12 | 8 | 0 | освещение дорог, скважина | филиал ОАО "МРСК Центра" - "Липецкэнеро" | Добровский | ВЛ 10кВ № 02 ПС Каликино (Гудово) | 10 | VS010-0009875 | 9-10(0,032га),10-11(0,032га),11-12(0,032га),12-13(0,032га),13-14(0,032га),14-15(0,032га),15-16(0,032га),16-17(0,032га),17-18(0,032га),18-19(0,032га),19-20(0,033га),20-21(0,033га),21-22(0,033га),22-23(0,033га),23-24(0,033га),24-25(0,033га),25-26(0,033га),26-27(0,033га),27-28(0,033га),28-29(0,033га) | 3 | мульчирование, сжигание | май | сентябрь | 1.125 | 12 | 8 | 0 | освещение дорог, скважина | филиал ОАО "МРСК Центра" - "Липецкэнеро" | Добровский | ВЛ 10кВ № 02 ПС Каликино (Гудово) | 10 | VS010-0009875 | 9-10(0,032га),10-11(0,032га),11-12(0,032га),12-13(0,032га),13-14(0,032га),14-15(0,032га),15-16(0,032га),16-17(0,032га),17-18(0,032га),18-19(0,032га),19-20(0,033га),20-21(0,033га),21-22(0,033га),22-23(0,033га),23-24(0,033га),24-25(0,033га),25-26(0,033га),26-27(0,033га),27-28(0,033га),28-29(0,033га) | 3 | мульчирование, сжигание | май | сентябрь | 1.125 | 12 | 8 | 0 | освещение дорог, скважина | филиал ОАО "МРСК Центра" - "Липецкэнеро" | Добровский | ВЛ 10кВ № 02 ПС Каликино (Гудово) | 10 | VS010-0009875 | 9-10(0,032га),10-11(0,032га),11-12(0,032га),12-13(0,032га),13-14(0,032га),14-15(0,032га),15-16(0,032га),16-17(0,032га),17-18(0,032га),18-19(0,032га),19-20(0,033га),20-21(0,033га),21-22(0,033га),22-23(0,033га),23-24(0,033га),24-25(0,033га),25-26(0,033га),26-27(0,033га),27-28(0,033га),28-29(0,033га) | 3 | мульчирование, сжигание | май | сентябрь | 1.125 | 12 | 8 | 0 | освещение дорог, скважина | филиал ОАО "МРСК Центра" - "Липецкэнеро" | Добровский | ВЛ 10кВ № 02 ПС Каликино (Гудово) | 10 | VS010-0009875 | 9-10(0,032га),10-11(0,032га),11-12(0,032га),12-13(0,032га),13-14(0,032га),14-15(0,032га),15-16(0,032га),16-17(0,032га),17-18(0,032га),18-19(0,032га),19-20(0,033га),20-21(0,033га),21-22(0,033га),22-23(0,033га),23-24(0,033га),24-25(0,033га),25-26(0,033га),26-27(0,033га),27-28(0,033га),28-29(0,033га) | 3 | мульчирование, сжигание | май | сентябрь | 1.125 | 12 | 8 | 0 | освещение дорог, скважина | филиал ОАО "МРСК Центра" - "Липецкэнеро" | Добровский | ВЛ 10кВ № 02 ПС Каликино (Гудово) | 10 | VS010-0009875 | 9-10(0,032га),10-11(0,032га),11-12(0,032га),12-13(0,032га),13-14(0,032га),14-15(0,032га),15-16(0,032га),16-17(0,032га),17-18(0,032га),18-19(0,032га),19-20(0,033га),20-21(0,033га),21-22(0,033га),22-23(0,033га),23-24(0,033га),24-25(0,033га),25-26(0,033га),26-27(0,033га),27-28(0,033га),28-29(0,033га) | 3 | мульчирование, сжигание | май | сентябрь | 1.125 | 12 | 8 | 0 | освещение дорог, скважина | филиал ОАО "МРСК Центра" - "Липецкэнеро" | Добровский | ВЛ 10кВ № 02 ПС Каликино (Гудово) | 10 | VS010-0009875 | 9-10(0,032га),10-11(0,032га),11-12(0,032га),12-13(0,032га),13-14(0,032га),14-15(0,032га),15-16(0,032га),16-17(0,032га),17-18(0,032га),18-19(0,032га),19-20(0,033га),20-21(0,033га),21-22(0,033га),22-23(0,033га),23-24(0,033га),24-25(0,033га),25-26(0,033га),26-27(0,033га),27-28(0,033га),28-29(0,033га) | 3 | мульчирование, сжигание | май | сентябрь | 1.125 | 12 | 8 | 0 | освещение дорог, скважина | филиал ОАО "МРСК Центра" - "Липецкэнеро" | Добровский | ВЛ 10кВ № 02 ПС Каликино (Гудово) | 10 | VS010-0009875 | 9-10(0,032га),10-11(0,032га),11-12(0,032га),12-13(0,032га),13-14(0,032га),14-15(0,032га),15-16(0,032га),16-17(0,032га),17-18(0,032га),18-19(0,032га),19-20(0,033га),20-21(0,033га),21-22(0,033га),22-23(0,033га),23-24(0,033га),24-25(0,033га),25-26(0,033га),26-27(0,033га),27-28(0,033га),28-29(0,033га) | 3 | мульчирование, сжигание | май | сентябрь | 1.125 | 12 | 8 | 0 | освещение дорог, скважина | филиал ОАО "МРСК Центра" - "Липецкэнеро" | Добровский | ВЛ 10кВ № 02 ПС Каликино (Гудово) | 10 | VS010-0009875 | 9-10(0,032га),10-11(0,032га),11-12(0,032га),12-13(0,032га),13-14(0,032га),14-15(0,032га),15-16(0,032га),16-17(0,032га),17-18(0,032га),18-19(0,032га),19-20(0,033га),20-21(0,033га),21-22(0,033га),22-23(0,033га),23-24(0,033га),24-25(0,033га),25-26(0,033га),26-27(0,033га),27-28(0,033га),28-29(0,033га) | 3 | мульчирование, сжигание | май | сентябрь | 1.125 | 12 | 8 | 0 | освещение дорог, скважина | филиал ОАО "МРСК Центра" - "Липецкэнеро" | Добровский | ВЛ 10кВ № 02 ПС Каликино (Гудово) | 10 | VS010-0009875 | 9-10(0,032га),10-11(0,032га),11-12(0,032га),12-13(0,032га),13-14(0,032га),14-15(0,032га),15-16(0,032га),16-17(0,032га),17-18(0,032га),18-19(0,032га),19-20(0,033га),20-21(0,033га),21-22(0,033га),22-23(0,033га),23-24(0,033га),24-25(0,033га),25-26(0,033га),26-27(0,033га),27-28(0,033га),28-29(0,033га) | 3 | мульчирование, сжигание | май | сентябрь | 1.125 | 12 | 8 | 0 | освещение дорог, скважина | филиал ОАО "МРСК Центра" - "Липецкэнеро" | Добровский | ВЛ 10кВ № 02 ПС Каликино (Гудово) | 10 | VS010-0009875 | 9-10(0,032га),10-11(0,032га),11-12(0,032га),12-13(0,032га),13-14(0,032га),14-15(0,032га),15-16(0,032га),16-17(0,032га),17-18(0,032га),18-19(0,032га),19-20(0,033га),20-21(0,033га),21-22(0,033га),22-23(0,033га),23-24(0,033га),24-25(0,033га),25-26(0,033га),26-27(0,033га),27-28(0,033га),28-29(0,033га) | 3 | мульчирование, сжигание | май | сентябрь | 1.125 | 12 | 8 | 0 | освещение дорог, скважина | филиал ОАО "МРСК Центра" - "Липецкэнеро" | Добровский | ВЛ 10кВ № 02 ПС Каликино (Гудово) | 10 | VS010-0009875 | 9-10(0,032га),10-11(0,032га),11-12(0,032га),12-13(0,032га),13-14(0,032га),14-15(0,032га),15-16(0,032га),16-17(0,032га),17-18(0,032га),18-19(0,032га),19-20(0,033га),20-21(0,033га),21-22(0,033га),22-23(0,033га),23-24(0,033га),24-25(0,033га),25-26(0,033га),26-27(0,033га),27-28(0,033га),28-29(0,033га) | 3 | мульчирование, сжигание | май | сентябрь | 1.125 | 12 | 8 | 0 | освещение дорог, скважина | филиал ОАО "МРСК Центра" - "Липецкэнеро" | Добровский | ВЛ 10кВ № 02 ПС Каликино (Гудово) | 10 | VS010-0009875 | 9-10(0,032га),10-11(0,032га),11-12(0,032га),12-13(0,032га),13-14(0,032га),14-15(0,032га),15-16(0,032га),16-17(0,032га),17-18(0,032га),18-19(0,032га),19-20(0,033га),20-21(0,033га),21-22(0,033га),22-23(0,033га),23-24(0,033га),24-25(0,033га),25-26(0,033га),26-27(0,033га),27-28(0,033га),28-29(0,033га) | 3 | мульчирование, сжигание | май | сентябрь | 1.125 | 12 | 8 | 0 | освещение дорог, скважина | филиал ОАО "МРСК Центра" - "Липецкэнеро" | Добровский | ВЛ 10кВ № 02 ПС Каликино (Гудово) | 10 | VS010-0009875 | 9-10(0,032га),10-11(0,032га),11-12(0,032га),12-13(0,032га),13-14(0,032га),14-15(0,032га),15-16(0,032га),16-17(0,032га),17-18(0,032га),18-19(0,032га),19-20(0,033га),20-21(0,033га),21-22(0,033га),22-23(0,033га),23-24(0,033га),24-25(0,033га),25-26(0,033га),26-27(0,033га),27-28(0,033га),28-29(0,033га) | 3 | мульчирование, сжигание | май | сентябрь | 1.125 | 12 | 8 | 0 | освещение дорог, скважина | филиал ОАО "МРСК Центра" - "Липецкэнеро" | Добровский | ВЛ 10кВ № 02 ПС Каликино (Гудово) | 10 | VS010-0009875 | 9-10(0,032га),10-11(0,032га),11-12(0,032га),12-13(0,032га),13-14(0,032га),14-15(0,032га),15-16(0,032га),16-17(0,032га),17-18(0,032га),18-19(0,032га),19-20(0,033га),20-21(0,033га),21-22(0,033га),22-23(0,033га),23-24(0,033га),24-25(0,033га),25-26(0,033га),26-27(0,033га),27-28(0,033га),28-29(0,033га) | 3 | мульчирование, сжигание | май | сентябрь | 1.125 | 12 | 8 | 0 | освещение дорог, скважина | филиал ОАО "МРСК Центра" - "Липецкэнеро" | Добровский | ВЛ 10кВ № 02 ПС Каликино (Гудово) | 10 | VS010-0009875 | 9-10(0,032га),10-11(0,032га),11-12(0,032га),12-13(0,032га),13-14(0,032га),14-15(0,032га),15-16(0,032га),16-17(0,032га),17-18(0,032га),18-19(0,032га),19-20(0,033га),20-21(0,033га),21-22(0,033га),22-23(0,033га),23-24(0,033га),24-25(0,033га),25-26(0,033га),26-27(0,033га),27-28(0,033га),28-29(0,033га) | 3 | мульчирование, сжигание | май | сентябрь | 1.125 | 12 | 8 | 0 | освещение дорог, скважина | филиал ОАО "МРСК Центра" - "Липецкэнеро" | Добровский | ВЛ 10кВ № 02 ПС Каликино (Гудово) | 10 | VS010-0009875 | 9-10(0,032га),10-11(0,032га),11-12(0,032га),12-13(0,032га),13-14(0,032га),14-15(0,032га),15-16(0,032га),16-17(0,032га),17-18(0,032га),18-19(0,032га),19-20(0,033га),20-21(0,033га),21-22(0,033га),22-23(0,033га),23-24(0,033га),24-25(0,033га),25-26(0,033га),26-27(0,033га),27-28(0,033га),28-29(0,033га) | 3 | мульчирование, сжигание | май | сентябрь | 1.125 | 12 | 8 | 0 | освещение дорог, скважина | филиал ОАО "МРСК Центра" - "Липецкэнеро" | Добровский | ВЛ 10кВ № 02 ПС Каликино (Гудово) | 10 | VS010-0009875 | 9-10(0,032га),10-11(0,032га),11-12(0,032га),12-13(0,032га),13-14(0,032га),14-15(0,032га),15-16(0,032га),16-17(0,032га),17-18(0,032га),18-19(0,032га),19-20(0,033га),20-21(0,033га),21-22(0,033га),22-23(0,033га),23-24(0,033га),24-25(0,033га),25-26(0,033га),26-27(0,033га),27-28(0,033га),28-29(0,033га) | 3 | мульчирование, сжигание | май | сентябрь | 1.125 | 12 | 8 | 0 | освещение дорог, скважина | филиал ОАО "МРСК Центра" - "Липецкэнеро" | Добровский | ВЛ 10кВ № 02 ПС Каликино (Гудово) | 10 | VS010-0009875 | 9-10(0,032га),10-11(0,032га),11-12(0,032га),12-13(0,032га),13-14(0,032га),14-15(0,032га),15-16(0,032га),16-17(0,032га),17-18(0,032га),18-19(0,032га),19-20(0,033га),20-21(0,033га),21-22(0,033га),22-23(0,033га),23-24(0,033га),24-25(0,033га),25-26(0,033га),26-27(0,033га),27-28(0,033га),28-29(0,033га) | 3 | мульчирование, сжигание | май | сентябрь | 1.125 | 12 | 8 | 0 | освещение дорог, скважина | филиал ОАО "МРСК Центра" - "Липецкэнеро" | Добровский | ВЛ 10кВ № 02 ПС Каликино (Гудово) | 10 | VS010-0009875 | 9-10(0,032га),10-11(0,032га),11-12(0,032га),12-13(0,032га),13-14(0,032га),14-15(0,032га),15-16(0,032га),16-17(0,032га),17-18(0,032га),18-19(0,032га),19-20(0,033га),20-21(0,033га),21-22(0,033га),22-23(0,033га),23-24(0,033га),24-25(0,033га),25-26(0,033га),26-27(0,033га),27-28(0,033га),28-29(0,033га) | 3 | мульчирование, сжигание | май | сентябрь | 1.125 | 12 | 8 | 0 | освещение дорог, скважина | филиал ОАО "МРСК Центра" - "Липецкэнеро" | Добровский | ВЛ 10кВ № 02 ПС Каликино (Гудово) | 10 | VS010-0009875 | 9-10(0,032га),10-11(0,032га),11-12(0,032га),12-13(0,032га),13-14(0,032га),14-15(0,032га),15-16(0,032га),16-17(0,032га),17-18(0,032га),18-19(0,032га),19-20(0,033га),20-21(0,033га),21-22(0,033га),22-23(0,033га),23-24(0,033га),24-25(0,033га),25-26(0,033га),26-27(0,033га),27-28(0,033га),28-29(0,033га) | 3 | мульчирование, сжигание | май | сентябрь | 1.125 | 12 | 8 | 0 | освещение дорог, скважина | филиал ОАО "МРСК Центра" - "Липецкэнеро" | Добровский | ВЛ 10кВ № 02 ПС Каликино (Гудово) | 10 | VS010-0009875 | 9-10(0,032га),10-11(0,032га),11-12(0,032га),12-13(0,032га),13-14(0,032га),14-15(0,032га),15-16(0,032га),16-17(0,032га),17-18(0,032га),18-19(0,032га),19-20(0,033га),20-21(0,033га),21-22(0,033га),22-23(0,033га),23-24(0,033га),24-25(0,033га),25-26(0,033га),26-27(0,033га),27-28(0,033га),28-29(0,033га) | 3 | мульчирование, сжигание | май | сентябрь | 1.125 | 12 | 8 | 0 | освещение дорог, скважина | филиал ОАО "МРСК Центра" - "Липецкэнеро" | Добровский | ВЛ 10кВ № 02 ПС Каликино (Гудово) | 10 | VS010-0009875 | 9-10(0,032га),10-11(0,032га),11-12(0,032га),12-13(0,032га),13-14(0,032га),14-15(0,032га),15-16(0,032га),16-17(0,032га),17-18(0,032га),18-19(0,032га),19-20(0,033га),20-21(0,033га),21-22(0,033га),22-23(0,033га),23-24(0,033га),24-25(0,033га),25-26(0,033га),26-27(0,033га),27-28(0,033га),28-29(0,033га) | 3 | мульчирование, сжигание | май | сентябрь | 1.125 | 12 | 8 | 0 | освещение дорог, скважина | филиал ОАО "МРСК Центра" - "Липецкэнеро" | Добровский | ВЛ 10кВ № 02 ПС Каликино (Гудово) | 10 | VS010-0009875 | 9-10(0,032га),10-11(0,032га),11-12(0,032га),12-13(0,032га),13-14(0,032га),14-15(0,032га),15-16(0,032га),16-17(0,032га),17-18(0,032га),18-19(0,032га),19-20(0,033га),20-21(0,033га),21-22(0,033га),22-23(0,033га),23-24(0,033га),24-25(0,033га),25-26(0,033га),26-27(0,033га),27-28(0,033га),28-29(0,033га) | 3 | мульчирование, сжигание | май | сентябрь | 1.125 | 12 | 8 | 0 | освещение дорог, скважина | филиал ОАО "МРСК Центра" - "Липецкэнеро" | Добровский | ВЛ 10кВ № 02 ПС Каликино (Гудово) | 10 | VS010-0009875 | 9-10(0,032га),10-11(0,032га),11-12(0,032га),12-13(0,032га),13-14(0,032га),14-15(0,032га),15-16(0,032га),16-17(0,032га),17-18(0,032га),18-19(0,032га),19-20(0,033га),20-21(0,033га),21-22(0,033га),22-23(0,033га),23-24(0,033га),24-25(0,033га),25-26(0,033га),26-27(0,033га),27-28(0,033га),28-29(0,033га) | 3 | мульчирование, сжигание | май | сентябрь | 1.125 | 12 | 8 | 0 | освещение дорог, скважина | филиал ОАО "МРСК Центра" - "Липецкэнеро" | Добровский | ВЛ 10кВ № 02 ПС Каликино (Гудово) | 10 | VS010-0009875 | 9-10(0,032га),10-11(0,032га),11-12(0,032га),12-13(0,032га),13-14(0,032га),14-15(0,032га),15-16(0,032га),16-17(0,032га),17-18(0,032га),18-19(0,032га),19-20(0,033га),20-21(0,033га),21-22(0,033га),22-23(0,033га),23-24(0,033га),24-25(0,033га),25-26(0,033га),26-27(0,033га),27-28(0,033га),28-29(0,033га) | 3 | мульчирование, сжигание | май | сентябрь | 1.125 | 12 | 8 | 0 | освещение дорог, скважина | филиал ОАО "МРСК Центра" - "Липецкэнеро" | Добровский | ВЛ 10кВ № 02 ПС Каликино (Гудово) | 10 | VS010-0009875 | 9-10(0,032га),10-11(0,032га),11-12(0,032га),12-13(0,032га),13-14(0,032га),14-15(0,032га),15-16(0,032га),16-17(0,032га),17-18(0,032га),18-19(0,032га),19-20(0,033га),20-21(0,033га),21-22(0,033га),22-23(0,033га),23-24(0,033га),24-25(0,033га),25-26(0,033га),26-27(0,033га),27-28(0,033га),28-29(0,033га) | 3 | мульчирование, сжигание | май | сентябрь | 1.125 | 12 | 8 | 0 | освещение дорог, скважина | филиал ОАО "МРСК Центра" - "Липецкэнеро" | Добровский | ВЛ 10кВ № 02 ПС Каликино (Гудово) | 10 | VS010-0009875 | 9-10(0,032га),10-11(0,032га),11-12(0,032га),12-13(0,032га),13-14(0,032га),14-15(0,032га),15-16(0,032га),16-17(0,032га),17-18(0,032га),18-19(0,032га),19-20(0,033га),20-21(0,033га),21-22(0,033га),22-23(0,033га),23-24(0,033га),24-25(0,033га),25-26(0,033га),26-27(0,033га),27-28(0,033га),28-29(0,033га) | 3 | мульчирование, сжигание | май | сентябрь | 1.125 | 12 | 8 | 0 | освещение дорог, скважина | филиал ОАО "МРСК Центра" - "Липецкэнеро" | Добровский | ВЛ 10кВ № 02 ПС Каликино (Гудово) | 10 | VS010-0009875 | 9-10(0,032га),10-11(0,032га),11-12(0,032га),12-13(0,032га),13-14(0,032га),14-15(0,032га),15-16(0,032га),16-17(0,032га),17-18(0,032га),18-19(0,032га),19-20(0,033га),20-21(0,033га),21-22(0,033га),22-23(0,033га),23-24(0,033га),24-25(0,033га),25-26(0,033га),26-27(0,033га),27-28(0,033га),28-29(0,033га) | 3 | мульчирование, сжигание | май | сентябрь | 1.125 | 12 | 8 | 0 | освещение дорог, скважина | филиал ОАО "МРСК Центра" - "Липецкэнеро" | Добровский | ВЛ 10кВ № 02 ПС Каликино (Гудово) | 10 | VS010-0009875 | 9-10(0,032га),10-11(0,032га),11-12(0,032га),12-13(0,032га),13-14(0,032га),14-15(0,032га),15-16(0,032га),16-17(0,032га),17-18(0,032га),18-19(0,032га),19-20(0,033га),20-21(0,033га),21-22(0,033га),22-23(0,033га),23-24(0,033га),24-25(0,033га),25-26(0,033га),26-27(0,033га),27-28(0,033га),28-29(0,033га) | 3 | мульчирование, сжигание | май | сентябрь | 1.125 | 12 | 8 | 0 | освещение дорог, скважина | филиал ОАО "МРСК Центра" - "Липецкэнеро" | Добровский | ВЛ 10кВ № 02 ПС Каликино (Гудово) | 10 | VS010-0009875 | 9-10(0,032га),10-11(0,032га),11-12(0,032га),12-13(0,032га),13-14(0,032га),14-15(0,032га),15-16(0,032га),16-17(0,032га),17-18(0,032га),18-19(0,032га),19-20(0,033га),20-21(0,033га),21-22(0,033га),22-23(0,033га),23-24(0,033га),24-25(0,033га),25-26(0,033га),26-27(0,033га),27-28(0,033га),28-29(0,033га) | 3 | мульчирование, сжигание | май | сентябрь | 1.125 | 12 | 8 | 0 | освещение дорог, скважина | филиал ОАО "МРСК Центра" - "Липецкэнеро" | Добровский | ВЛ 10кВ № 02 ПС Каликино (Гудово) | 10 | VS010-0009875 | 9-10(0,032га),10-11(0,032га),11-12(0,032га),12-13(0,032га),13-14(0,032га),14-15(0,032га),15-16(0,032га),16-17(0,032га),17-18(0,032га),18-19(0,032га),19-20(0,033га),20-21(0,033га),21-22(0,033га),22-23(0,033га),23-24(0,033га),24-25(0,033га),25-26(0,033га),26-27(0,033га),27-28(0,033га),28-29(0,033га) | 3 | мульчирование, сжигание | май | сентябрь | 1.125 | 12 | 8 | 0 | освещение дорог, скважина | филиал ОАО "МРСК Центра" - "Липецкэнеро" | Добровский | ВЛ 10кВ № 02 ПС Каликино (Гудово) | 10 | VS010-0009875 | 9-10(0,032га),10-11(0,032га),11-12(0,032га),12-13(0,032га),13-14(0,032га),14-15(0,032га),15-16(0,032га),16-17(0,032га),17-18(0,032га),18-19(0,032га),19-20(0,033га),20-21(0,033га),21-22(0,033га),22-23(0,033га),23-24(0,033га),24-25(0,033га),25-26(0,033га),26-27(0,033га),27-28(0,033га),28-29(0,033га) | 3 | мульчирование, сжигание | май | сентябрь | 1.125 | 12 | 8 | 0 | освещение дорог, скважина | филиал ОАО "МРСК Центра" - "Липецкэнеро" | Добровский | ВЛ 10кВ № 02 ПС Каликино (Гудово) | 10 | VS010-0009875 | 9-10(0,032га),10-11(0,032га),11-12(0,032га),12-13(0,032га),13-14(0,032га),14-15(0,032га),15-16(0,032га),16-17(0,032га),17-18(0,032га),18-19(0,032га),19-20(0,033га),20-21(0,033га),21-22(0,033га),22-23(0,033га),23-24(0,033га),24-25(0,033га),25-26(0,033га),26-27(0,033га),27-28(0,033га),28-29(0,033га) | 3 | мульчирование, сжигание | май | сентябрь | 1.125 | 12 | 8 | 0 | освещение дорог, скважина | филиал ОАО "МРСК Центра" - "Липецкэнеро" | Добровский | ВЛ 10кВ № 02 ПС Каликино (Гудово) | 10 | VS010-0009875 | 9-10(0,032га),10-11(0,032га),11-12(0,032га),12-13(0,032га),13-14(0,032га),14-15(0,032га),15-16(0,032га),16-17(0,032га),17-18(0,032га),18-19(0,032га),19-20(0,033га),20-21(0,033га),21-22(0,033га),22-23(0,033га),23-24(0,033га),24-25(0,033га),25-26(0,033га),26-27(0,033га),27-28(0,033га),28-29(0,033га) | 3 | мульчирование, сжигание | май | сентябрь | 1.125 | 12 | 8 | 0 | освещение дорог, скважина | филиал ОАО "МРСК Центра" - "Липецкэнеро" | Добровский | ВЛ 10кВ № 02 ПС Каликино (Гудово) | 10 | VS010-0009875 | 9-10(0,032га),10-11(0,032га),11-12(0,032га),12-13(0,032га),13-14(0,032га),14-15(0,032га),15-16(0,032га),16-17(0,032га),17-18(0,032га),18-19(0,032га),19-20(0,033га),20-21(0,033га),21-22(0,033га),22-23(0,033га),23-24(0,033га),24-25(0,033га),25-26(0,033га),26-27(0,033га),27-28(0,033га),28-29(0,033га) | 3 | мульчирование, сжигание | май | сентябрь | 1.125 | 12 | 8 | 0 | освещение дорог, скважина | филиал ОАО "МРСК Центра" - "Липецкэнеро" | Добровский | ВЛ 10кВ № 02 ПС Каликино (Гудово) | 10 | VS010-0009875 | 9-10(0,032га),10-11(0,032га),11-12(0,032га),12-13(0,032га),13-14(0,032га),14-15(0,032га),15-16(0,032га),16-17(0,032га),17-18(0,032га),18-19(0,032га),19-20(0,033га),20-21(0,033га),21-22(0,033га),22-23(0,033га),23-24(0,033га),24-25(0,033га),25-26(0,033га),26-27(0,033га),27-28(0,033га),28-29(0,033га) | 3 | мульчирование, сжигание | май | сентябрь | 1.125 | 12 | 8 | 0 | освещение дорог, скважина | филиал ОАО "МРСК Центра" - "Липецкэнеро" | Добровский | ВЛ 10кВ № 02 ПС Каликино (Гудово) | 10 | VS010-0009875 | 9-10(0,032га),10-11(0,032га),11-12(0,032га),12-13(0,032га),13-14(0,032га),14-15(0,032га),15-16(0,032га),16-17(0,032га),17-18(0,032га),18-19(0,032га),19-20(0,033га),20-21(0,033га),21-22(0,033га),22-23(0,033га),23-24(0,033га),24-25(0,033га),25-26(0,033га),26-27(0,033га),27-28(0,033га),28-29(0,033га) | 3 | мульчирование, сжигание | май | сентябрь | 1.125 | 12 | 8 | 0 | освещение дорог, скважина | филиал ОАО "МРСК Центра" - "Липецкэнеро" | Добровский | ВЛ 10кВ № 02 ПС Каликино (Гудово) | 10 | VS010-0009875 | 9-10(0,032га),10-11(0,032га),11-12(0,032га),12-13(0,032га),13-14(0,032га),14-15(0,032га),15-16(0,032га),16-17(0,032га),17-18(0,032га),18-19(0,032га),19-20(0,033га),20-21(0,033га),21-22(0,033га),22-23(0,033га),23-24(0,033га),24-25(0,033га),25-26(0,033га),26-27(0,033га),27-28(0,033га),28-29(0,033га) | 3 | мульчирование, сжигание | май | сентябрь | 1.125 | 12 | 8 | 0 | освещение дорог, скважина | филиал ОАО "МРСК Центра" - "Липецкэнеро" | Добровский | ВЛ 10кВ № 02 ПС Каликино (Гудово) | 10 | VS010-0009875 | 9-10(0,032га),10-11(0,032га),11-12(0,032га),12-13(0,032га),13-14(0,032га),14-15(0,032га),15-16(0,032га),16-17(0,032га),17-18(0,032га),18-19(0,032га),19-20(0,033га),20-21(0,033га),21-22(0,033га),22-23(0,033га),23-24(0,033га),24-25(0,033га),25-26(0,033га),26-27(0,033га),27-28(0,033га),28-29(0,033га) | 3 | мульчирование, сжигание | май | сентябрь | 1.125 | 12 | 8 | 0 | освещение дорог, скважина | филиал ОАО "МРСК Центра" - "Липецкэнеро" | Добровский | ВЛ 10кВ № 02 ПС Каликино (Гудово) | 10 | VS010-0009875 | 9-10(0,032га),10-11(0,032га),11-12(0,032га),12-13(0,032га),13-14(0,032га),14-15(0,032га),15-16(0,032га),16-17(0,032га),17-18(0,032га),18-19(0,032га),19-20(0,033га),20-21(0,033га),21-22(0,033га),22-23(0,033га),23-24(0,033га),24-25(0,033га),25-26(0,033га),26-27(0,033га),27-28(0,033га),28-29(0,033га) | 3 | мульчирование, сжигание | май | сентябрь | 1.125 | 12 | 8 | 0 | освещение дорог, скважина | филиал ОАО "МРСК Центра" - "Липецкэнеро" | Добровский | ВЛ 10кВ № 02 ПС Каликино (Гудово) | 10 | VS010-0009875 | 9-10(0,032га),10-11(0,032га),11-12(0,032га),12-13(0,032га),13-14(0,032га),14-15(0,032га),15-16(0,032га),16-17(0,032га),17-18(0,032га),18-19(0,032га),19-20(0,033га),20-21(0,033га),21-22(0,033га),22-23(0,033га),23-24(0,033га),24-25(0,033га),25-26(0,033га),26-27(0,033га),27-28(0,033га),28-29(0,033га) | 3 | мульчирование, сжигание | май | сентябрь | 1.125 | 12 | 8 | 0 | освещение дорог, скважина | филиал ОАО "МРСК Центра" - "Липецкэнеро" | Добровский | ВЛ 10кВ № 02 ПС Каликино (Гудово) | 10 | VS010-0009875 | 9-10(0,032га),10-11(0,032га),11-12(0,032га),12-13(0,032га),13-14(0,032га),14-15(0,032га),15-16(0,032га),16-17(0,032га),17-18(0,032га),18-19(0,032га),19-20(0,033га),20-21(0,033га),21-22(0,033га),22-23(0,033га),23-24(0,033га),24-25(0,033га),25-26(0,033га),26-27(0,033га),27-28(0,033га),28-29(0,033га) | 3 | мульчирование, сжигание | май | сентябрь | 1.125 | 12 | 8 | 0 | освещение дорог, скважина | филиал ОАО "МРСК Центра" - "Липецкэнеро" | Добровский | ВЛ 10кВ № 02 ПС Каликино (Гудово) | 10 | VS010-0009875 | 9-10(0,032га),10-11(0,032га),11-12(0,032га),12-13(0,032га),13-14(0,032га),14-15(0,032га),15-16(0,032га),16-17(0,032га),17-18(0,032га),18-19(0,032га),19-20(0,033га),20-21(0,033га),21-22(0,033га),22-23(0,033га),23-24(0,033га),24-25(0,033га),25-26(0,033га),26-27(0,033га),27-28(0,033га),28-29(0,033га) | 3 | мульчирование, сжигание | май | сентябрь | 1.125 | 12 | 8 | 0 | освещение дорог, скважина | филиал ОАО "МРСК Центра" - "Липецкэнеро" | Добровский | ВЛ 10кВ № 02 ПС Каликино (Гудово) | 10 | VS010-0009875 | 9-10(0,032га),10-11(0,032га),11-12(0,032га),12-13(0,032га),13-14(0,032га),14-15(0,032га),15-16(0,032га),16-17(0,032га),17-18(0,032га),18-19(0,032га),19-20(0,033га),20-21(0,033га),21-22(0,033га),22-23(0,033га),23-24(0,033га),24-25(0,033га),25-26(0,033га),26-27(0,033га),27-28(0,033га),28-29(0,033га) | 3 | мульчирование, сжигание | май | сентябрь | 1.125 | 12 | 8 | 0 | освещение дорог, скважина | филиал ОАО "МРСК Центра" - "Липецкэнеро" | Добровский | ВЛ 10кВ № 02 ПС Каликино (Гудово) | 10 | VS010-0009875 | 9-10(0,032га),10-11(0,032га),11-12(0,032га),12-13(0,032га),13-14(0,032га),14-15(0,032га),15-16(0,032га),16-17(0,032га),17-18(0,032га),18-19(0,032га),19-20(0,033га),20-21(0,033га),21-22(0,033га),22-23(0,033га),23-24(0,033га),24-25(0,033га),25-26(0,033га),26-27(0,033га),27-28(0,033га),28-29(0,033га) | 3 | мульчирование, сжигание | май | сентябрь | 1.125 | 12 | 8 | 0 | освещение дорог, скважина | филиал ОАО "МРСК Центра" - "Липецкэнеро" | Добровский | ВЛ 10кВ № 02 ПС Каликино (Гудово) | 10 | VS010-0009875 | 9-10(0,032га),10-11(0,032га),11-12(0,032га),12-13(0,032га),13-14(0,032га),14-15(0,032га),15-16(0,032га),16-17(0,032га),17-18(0,032га),18-19(0,032га),19-20(0,033га),20-21(0,033га),21-22(0,033га),22-23(0,033га),23-24(0,033га),24-25(0,033га),25-26(0,033га),26-27(0,033га),27-28(0,033га),28-29(0,033га) | 3 | мульчирование, сжигание | май | сентябрь | 1.125 | 12 | 8 | 0 | освещение дорог, скважина | филиал ОАО "МРСК Центра" - "Липецкэнеро" | Добровский | ВЛ 10кВ № 02 ПС Каликино (Гудово) | 10 | VS010-0009875 | 9-10(0,032га),10-11(0,032га),11-12(0,032га),12-13(0,032га),13-14(0,032га),14-15(0,032га),15-16(0,032га),16-17(0,032га),17-18(0,032га),18-19(0,032га),19-20(0,033га),20-21(0,033га),21-22(0,033га),22-23(0,033га),23-24(0,033га),24-25(0,033га),25-26(0,033га),26-27(0,033га),27-28(0,033га),28-29(0,033га) | 3 | мульчирование, сжигание | май | сентябрь | 1.125 | 12 | 8 | 0 | освещение дорог, скважина | филиал ОАО "МРСК Центра" - "Липецкэнеро" | Добровский | ВЛ 10кВ № 02 ПС Каликино (Гудово) | 10 | VS010-0009875 | 9-10(0,032га),10-11(0,032га),11-12(0,032га),12-13(0,032га),13-14(0,032га),14-15(0,032га),15-16(0,032га),16-17(0,032га),17-18(0,032га),18-19(0,032га),19-20(0,033га),20-21(0,033га),21-22(0,033га),22-23(0,033га),23-24(0,033га),24-25(0,033га),25-26(0,033га),26-27(0,033га),27-28(0,033га),28-29(0,033га) | 3 | мульчирование, сжигание | май | сентябрь | 1.125 | 12 | 8 | 0 | освещение дорог, скважина | филиал ОАО "МРСК Центра" - "Липецкэнеро" | Добровский | ВЛ 10кВ № 02 ПС Каликино (Гудово) | 10 | VS010-0009875 | 9-10(0,032га),10-11(0,032га),11-12(0,032га),12-13(0,032га),13-14(0,032га),14-15(0,032га),15-16(0,032га),16-17(0,032га),17-18(0,032га),18-19(0,032га),19-20(0,033га),20-21(0,033га),21-22(0,033га),22-23(0,033га),23-24(0,033га),24-25(0,033га),25-26(0,033га),26-27(0,033га),27-28(0,033га),28-29(0,033га) | 3 | мульчирование, сжигание | май | сентябрь | 1.125 | 12 | 8 | 0 | освещение дорог, скважина | филиал ОАО "МРСК Центра" - "Липецкэнеро" | Добровский | ВЛ 10кВ № 02 ПС Каликино (Гудово) | 10 | VS010-0009875 | 9-10(0,032га),10-11(0,032га),11-12(0,032га),12-13(0,032га),13-14(0,032га),14-15(0,032га),15-16(0,032га),16-17(0,032га),17-18(0,032га),18-19(0,032га),19-20(0,033га),20-21(0,033га),21-22(0,033га),22-23(0,033га),23-24(0,033га),24-25(0,033га),25-26(0,033га),26-27(0,033га),27-28(0,033га),28-29(0,033га) | 3 | мульчирование, сжигание | май | сентябрь | 1.125 | 12 | 8 | 0 | освещение дорог, скважина | филиал ОАО "МРСК Центра" - "Липецкэнеро" | Добровский | ВЛ 10кВ № 02 ПС Каликино (Гудово) | 10 | VS010-0009875 | 9-10(0,032га),10-11(0,032га),11-12(0,032га),12-13(0,032га),13-14(0,032га),14-15(0,032га),15-16(0,032га),16-17(0,032га),17-18(0,032га),18-19(0,032га),19-20(0,033га),20-21(0,033га),21-22(0,033га),22-23(0,033га),23-24(0,033га),24-25(0,033га),25-26(0,033га),26-27(0,033га),27-28(0,033га),28-29(0,033га) | 3 | мульчирование, сжигание | май | сентябрь | 1.125 | 12 | 8 | 0 | освещение дорог, скважина | филиал ОАО "МРСК Центра" - "Липецкэнеро" | Добровский | ВЛ 10кВ № 02 ПС Каликино (Гудово) | 10 | VS010-0009875 | 9-10(0,032га),10-11(0,032га),11-12(0,032га),12-13(0,032га),13-14(0,032га),14-15(0,032га),15-16(0,032га),16-17(0,032га),17-18(0,032га),18-19(0,032га),19-20(0,033га),20-21(0,033га),21-22(0,033га),22-23(0,033га),23-24(0,033га),24-25(0,033га),25-26(0,033га),26-27(0,033га),27-28(0,033га),28-29(0,033га) | 3 | мульчирование, сжигание | май | сентябрь | 1.125 | 12 | 8 | 0 | освещение дорог, скважина | филиал ОАО "МРСК Центра" - "Липецкэнеро" | Добровский | ВЛ 10кВ № 02 ПС Каликино (Гудово) | 10 | VS010-0009875 | 9-10(0,032га),10-11(0,032га),11-12(0,032га),12-13(0,032га),13-14(0,032га),14-15(0,032га),15-16(0,032га),16-17(0,032га),17-18(0,032га),18-19(0,032га),19-20(0,033га),20-21(0,033га),21-22(0,033га),22-23(0,033га),23-24(0,033га),24-25(0,033га),25-26(0,033га),26-27(0,033га),27-28(0,033га),28-29(0,033га) | 3 | мульчирование, сжигание | май | сентябрь | 1.125 | 12 | 8 | 0 | освещение дорог, скважина | филиал ОАО "МРСК Центра" - "Липецкэнеро" | Добровский | ВЛ 10кВ № 02 ПС Каликино (Гудово) | 10 | VS010-0009875 | 9-10(0,032га),10-11(0,032га),11-12(0,032га),12-13(0,032га),13-14(0,032га),14-15(0,032га),15-16(0,032га),16-17(0,032га),17-18(0,032га),18-19(0,032га),19-20(0,033га),20-21(0,033га),21-22(0,033га),22-23(0,033га),23-24(0,033га),24-25(0,033га),25-26(0,033га),26-27(0,033га),27-28(0,033га),28-29(0,033га) | 3 | мульчирование, сжигание | май | сентябрь | 1.125 | 12 | 8 | 0 | освещение дорог, скважина | филиал ОАО "МРСК Центра" - "Липецкэнеро" | Добровский | ВЛ 10кВ № 02 ПС Каликино (Гудово) | 10 | VS010-0009875 | 9-10(0,032га),10-11(0,032га),11-12(0,032га),12-13(0,032га),13-14(0,032га),14-15(0,032га),15-16(0,032га),16-17(0,032га),17-18(0,032га),18-19(0,032га),19-20(0,033га),20-21(0,033га),21-22(0,033га),22-23(0,033га),23-24(0,033га),24-25(0,033га),25-26(0,033га),26-27(0,033га),27-28(0,033га),28-29(0,033га) | 3 | мульчирование, сжигание | май | сентябрь | 1.125 | 12 | 8 | 0 | освещение дорог, скважина | филиал ОАО "МРСК Центра" - "Липецкэнеро" | Добровский | ВЛ 10кВ № 02 ПС Каликино (Гудово) | 10 | VS010-0009875 | 9-10(0,032га),10-11(0,032га),11-12(0,032га),12-13(0,032га),13-14(0,032га),14-15(0,032га),15-16(0,032га),16-17(0,032га),17-18(0,032га),18-19(0,032га),19-20(0,033га),20-21(0,033га),21-22(0,033га),22-23(0,033га),23-24(0,033га),24-25(0,033га),25-26(0,033га),26-27(0,033га),27-28(0,033га),28-29(0,033га) | 3 | мульчирование, сжигание | май | сентябрь | 1.125 | 12 | 8 | 0 | освещение дорог, скважина | филиал ОАО "МРСК Центра" - "Липецкэнеро" | Добровский | ВЛ 10кВ № 02 ПС Каликино (Гудово) | 10 | VS010-0009875 | 9-10(0,032га),10-11(0,032га),11-12(0,032га),12-13(0,032га),13-14(0,032га),14-15(0,032га),15-16(0,032га),16-17(0,032га),17-18(0,032га),18-19(0,032га),19-20(0,033га),20-21(0,033га),21-22(0,033га),22-23(0,033га),23-24(0,033га),24-25(0,033га),25-26(0,033га),26-27(0,033га),27-28(0,033га),28-29(0,033га) | 3 | мульчирование, сжигание | май | сентябрь | 1.125 | 12 | 8 | 0 | освещение дорог, скважина | филиал ОАО "МРСК Центра" - "Липецкэнеро" | Добровский | ВЛ 10кВ № 02 ПС Каликино (Гудово) | 10 | VS010-0009875 | 9-10(0,032га),10-11(0,032га),11-12(0,032га),12-13(0,032га),13-14(0,032га),14-15(0,032га),15-16(0,032га),16-17(0,032га),17-18(0,032га),18-19(0,032га),19-20(0,033га),20-21(0,033га),21-22(0,033га),22-23(0,033га),23-24(0,033га),24-25(0,033га),25-26(0,033га),26-27(0,033га),27-28(0,033га),28-29(0,033га) | 3 | мульчирование, сжигание | май | сентябрь | 1.125 | 12 | 8 | 0 | освещение дорог, скважина | филиал ОАО "МРСК Центра" - "Липецкэнеро" | Добровский | ВЛ 10кВ № 02 ПС Каликино (Гудово) | 10 | VS010-0009875 | 9-10(0,032га),10-11(0,032га),11-12(0,032га),12-13(0,032га),13-14(0,032га),14-15(0,032га),15-16(0,032га),16-17(0,032га),17-18(0,032га),18-19(0,032га),19-20(0,033га),20-21(0,033га),21-22(0,033га),22-23(0,033га),23-24(0,033га),24-25(0,033га),25-26(0,033га),26-27(0,033га),27-28(0,033га),28-29(0,033га) | 3 | мульчирование, сжигание | май | сентябрь | 1.125 | 12 | 8 | 0 | освещение дорог, скважина | филиал ОАО "МРСК Центра" - "Липецкэнеро" | Добровский | ВЛ 10кВ № 02 ПС Каликино (Гудово) | 10 | VS010-0009875 | 9-10(0,032га),10-11(0,032га),11-12(0,032га),12-13(0,032га),13-14(0,032га),14-15(0,032га),15-16(0,032га),16-17(0,032га),17-18(0,032га),18-19(0,032га),19-20(0,033га),20-21(0,033га),21-22(0,033га),22-23(0,033га),23-24(0,033га),24-25(0,033га),25-26(0,033га),26-27(0,033га),27-28(0,033га),28-29(0,033га) | 3 | мульчирование, сжигание | май | сентябрь | 1.125 | 12 | 8 | 0 | освещение дорог, скважина | филиал ОАО "МРСК Центра" - "Липецкэнеро" | Добровский | ВЛ 10кВ № 02 ПС Каликино (Гудово) | 10 | VS010-0009875 | 9-10(0,032га),10-11(0,032га),11-12(0,032га),12-13(0,032га),13-14(0,032га),14-15(0,032га),15-16(0,032га),16-17(0,032га),17-18(0,032га),18-19(0,032га),19-20(0,033га),20-21(0,033га),21-22(0,033га),22-23(0,033га),23-24(0,033га),24-25(0,033га),25-26(0,033га),26-27(0,033га),27-28(0,033га),28-29(0,033га) | 3 | мульчирование, сжигание | май | сентябрь | 1.125 | 12 | 8 | 0 | освещение дорог, скважина | филиал ОАО "МРСК Центра" - "Липецкэнеро" | Добровский | ВЛ 10кВ № 02 ПС Каликино (Гудово) | 10 | VS010-0009875 | 9-10(0,032га),10-11(0,032га),11-12(0,032га),12-13(0,032га),13-14(0,032га),14-15(0,032га),15-16(0,032га),16-17(0,032га),17-18(0,032га),18-19(0,032га),19-20(0,033га),20-21(0,033га),21-22(0,033га),22-23(0,033га),23-24(0,033га),24-25(0,033га),25-26(0,033га),26-27(0,033га),27-28(0,033га),28-29(0,033га) | 3 | мульчирование, сжигание | май | сентябрь | 1.125 | 12 | 8 | 0 | освещение дорог, скважина | филиал ОАО "МРСК Центра" - "Липецкэнеро" | Добровский | ВЛ 10кВ № 02 ПС Каликино (Гудово) | 10 | VS010-0009875 | 9-10(0,032га),10-11(0,032га),11-12(0,032га),12-13(0,032га),13-14(0,032га),14-15(0,032га),15-16(0,032га),16-17(0,032га),17-18(0,032га),18-19(0,032га),19-20(0,033га),20-21(0,033га),21-22(0,033га),22-23(0,033га),23-24(0,033га),24-25(0,033га),25-26(0,033га),26-27(0,033га),27-28(0,033га),28-29(0,033га) | 3 | мульчирование, сжигание | май | сентябрь | 1.125 | 12 | 8 | 0 | освещение дорог, скважина | филиал ОАО "МРСК Центра" - "Липецкэнеро" | Добровский | ВЛ 10кВ № 02 ПС Каликино (Гудово) | 10 | VS010-0009875 | 9-10(0,032га),10-11(0,032га),11-12(0,032га),12-13(0,032га),13-14(0,032га),14-15(0,032га),15-16(0,032га),16-17(0,032га),17-18(0,032га),18-19(0,032га),19-20(0,033га),20-21(0,033га),21-22(0,033га),22-23(0,033га),23-24(0,033га),24-25(0,033га),25-26(0,033га),26-27(0,033га),27-28(0,033га),28-29(0,033га) | 3 | мульчирование, сжигание | май | сентябрь | 1.125 | 12 | 8 | 0 | освещение дорог, скважина | филиал ОАО "МРСК Центра" - "Липецкэнеро" | Добровский | ВЛ 10кВ № 02 ПС Каликино (Гудово) | 10 | VS010-0009875 | 9-10(0,032га),10-11(0,032га),11-12(0,032га),12-13(0,032га),13-14(0,032га),14-15(0,032га),15-16(0,032га),16-17(0,032га),17-18(0,032га),18-19(0,032га),19-20(0,033га),20-21(0,033га),21-22(0,033га),22-23(0,033га),23-24(0,033га),24-25(0,033га),25-26(0,033га),26-27(0,033га),27-28(0,033га),28-29(0,033га) | 3 | мульчирование, сжигание | май | сентябрь | 1.125 | 12 | 8 | 0 | освещение дорог, скважина | филиал ОАО "МРСК Центра" - "Липецкэнеро" | Добровский | ВЛ 10кВ № 02 ПС Каликино (Гудово) | 10 | VS010-0009875 | 9-10(0,032га),10-11(0,032га),11-12(0,032га),12-13(0,032га),13-14(0,032га),14-15(0,032га),15-16(0,032га),16-17(0,032га),17-18(0,032га),18-19(0,032га),19-20(0,033га),20-21(0,033га),21-22(0,033га),22-23(0,033га),23-24(0,033га),24-25(0,033га),25-26(0,033га),26-27(0,033га),27-28(0,033га),28-29(0,033га) | 3 | мульчирование, сжигание | май | сентябрь | 1.125 | 12 | 8 | 0 | освещение дорог, скважина | филиал ОАО "МРСК Центра" - "Липецкэнеро" | Добровский | ВЛ 10кВ № 02 ПС Каликино (Гудово) | 10 | VS010-0009875 | 9-10(0,032га),10-11(0,032га),11-12(0,032га),12-13(0,032га),13-14(0,032га),14-15(0,032га),15-16(0,032га),16-17(0,032га),17-18(0,032га),18-19(0,032га),19-20(0,033га),20-21(0,033га),21-22(0,033га),22-23(0,033га),23-24(0,033га),24-25(0,033га),25-26(0,033га),26-27(0,033га),27-28(0,033га),28-29(0,033га) | 3 | мульчирование, сжигание | май | сентябрь | 1.125 | 12 | 8 | 0 | освещение дорог, скважина | филиал ОАО "МРСК Центра" - "Липецкэнеро" | Добровский | ВЛ 10кВ № 02 ПС Каликино (Гудово) | 10 | VS010-0009875 | 9-10(0,032га),10-11(0,032га),11-12(0,032га),12-13(0,032га),13-14(0,032га),14-15(0,032га),15-16(0,032га),16-17(0,032га),17-18(0,032га),18-19(0,032га),19-20(0,033га),20-21(0,033га),21-22(0,033га),22-23(0,033га),23-24(0,033га),24-25(0,033га),25-26(0,033га),26-27(0,033га),27-28(0,033га),28-29(0,033га) | 3 | мульчирование, сжигание | май | сентябрь | 1.125 | 12 | 8 | 0 | освещение дорог, скважина | филиал ОАО "МРСК Центра" - "Липецкэнеро" | Добровский | ВЛ 10кВ № 02 ПС Каликино (Гудово) | 10 | VS010-0009875 | 9-10(0,032га),10-11(0,032га),11-12(0,032га),12-13(0,032га),13-14(0,032га),14-15(0,032га),15-16(0,032га),16-17(0,032га),17-18(0,032га),18-19(0,032га),19-20(0,033га),20-21(0,033га),21-22(0,033га),22-23(0,033га),23-24(0,033га),24-25(0,033га),25-26(0,033га),26-27(0,033га),27-28(0,033га),28-29(0,033га) | 3 | мульчирование, сжигание | май | сентябрь | 1.125 | 12 | 8 | 0 | освещение дорог, скважина | филиал ОАО "МРСК Центра" - "Липецкэнеро" | Добровский | ВЛ 10кВ № 02 ПС Каликино (Гудово) | 10 | VS010-0009875 | 9-10(0,032га),10-11(0,032га),11-12(0,032га),12-13(0,032га),13-14(0,032га),14-15(0,032га),15-16(0,032га),16-17(0,032га),17-18(0,032га),18-19(0,032га),19-20(0,033га),20-21(0,033га),21-22(0,033га),22-23(0,033га),23-24(0,033га),24-25(0,033га),25-26(0,033га),26-27(0,033га),27-28(0,033га),28-29(0,033га) | 3 | мульчирование, сжигание | май | сентябрь | 1.125 | 12 | 8 | 0 | освещение дорог, скважина | филиал ОАО "МРСК Центра" - "Липецкэнеро" | Добровский | ВЛ 10кВ № 02 ПС Каликино (Гудово) | 10 | VS010-0009875 | 9-10(0,032га),10-11(0,032га),11-12(0,032га),12-13(0,032га),13-14(0,032га),14-15(0,032га),15-16(0,032га),16-17(0,032га),17-18(0,032га),18-19(0,032га),19-20(0,033га),20-21(0,033га),21-22(0,033га),22-23(0,033га),23-24(0,033га),24-25(0,033га),25-26(0,033га),26-27(0,033га),27-28(0,033га),28-29(0,033га) | 3 | мульчирование, сжигание | май | сентябрь | 1.125 | 12 | 8 | 0 | освещение дорог, скважина | филиал ОАО "МРСК Центра" - "Липецкэнеро" | Добровский | ВЛ 10кВ № 02 ПС Каликино (Гудово) | 10 | VS010-0009875 | 9-10(0,032га),10-11(0,032га),11-12(0,032га),12-13(0,032га),13-14(0,032га),14-15(0,032га),15-16(0,032га),16-17(0,032га),17-18(0,032га),18-19(0,032га),19-20(0,033га),20-21(0,033га),21-22(0,033га),22-23(0,033га),23-24(0,033га),24-25(0,033га),25-26(0,033га),26-27(0,033га),27-28(0,033га),28-29(0,033га) | 3 | мульчирование, сжигание | май | сентябрь | 1.125 | 12 | 8 | 0 | освещение дорог, скважина | филиал ОАО "МРСК Центра" - "Липецкэнеро" | Добровский | ВЛ 10кВ № 02 ПС Каликино (Гудово) | 10 | VS010-0009875 | 9-10(0,032га),10-11(0,032га),11-12(0,032га),12-13(0,032га),13-14(0,032га),14-15(0,032га),15-16(0,032га),16-17(0,032га),17-18(0,032га),18-19(0,032га),19-20(0,033га),20-21(0,033га),21-22(0,033га),22-23(0,033га),23-24(0,033га),24-25(0,033га),25-26(0,033га),26-27(0,033га),27-28(0,033га),28-29(0,033га) | 3 | мульчирование, сжигание | май | сентябрь | 1.125 | 12 | 8 | 0 | освещение дорог, скважина | филиал ОАО "МРСК Центра" - "Липецкэнеро" | Добровский | ВЛ 10кВ № 02 ПС Каликино (Гудово) | 10 | VS010-0009875 | 9-10(0,032га),10-11(0,032га),11-12(0,032га),12-13(0,032га),13-14(0,032га),14-15(0,032га),15-16(0,032га),16-17(0,032га),17-18(0,032га),18-19(0,032га),19-20(0,033га),20-21(0,033га),21-22(0,033га),22-23(0,033га),23-24(0,033га),24-25(0,033га),25-26(0,033га),26-27(0,033га),27-28(0,033га),28-29(0,033га) | 3 | мульчирование, сжигание | май | сентябрь | 1.125 | 12 | 8 | 0 | освещение дорог, скважина | филиал ОАО "МРСК Центра" - "Липецкэнеро" | Добровский | ВЛ 10кВ № 02 ПС Каликино (Гудово) | 10 | VS010-0009875 | 9-10(0,032га),10-11(0,032га),11-12(0,032га),12-13(0,032га),13-14(0,032га),14-15(0,032га),15-16(0,032га),16-17(0,032га),17-18(0,032га),18-19(0,032га),19-20(0,033га),20-21(0,033га),21-22(0,033га),22-23(0,033га),23-24(0,033га),24-25(0,033га),25-26(0,033га),26-27(0,033га),27-28(0,033га),28-29(0,033га) | 3 | мульчирование, сжигание | май | сентябрь | 1.125 | 12 | 8 | 0 | освещение дорог, скважина | филиал ОАО "МРСК Центра" - "Липецкэнеро" | Добровский | ВЛ 10кВ № 02 ПС Каликино (Гудово) | 10 | VS010-0009875 | 9-10(0,032га),10-11(0,032га),11-12(0,032га),12-13(0,032га),13-14(0,032га),14-15(0,032га),15-16(0,032га),16-17(0,032га),17-18(0,032га),18-19(0,032га),19-20(0,033га),20-21(0,033га),21-22(0,033га),22-23(0,033га),23-24(0,033га),24-25(0,033га),25-26(0,033га),26-27(0,033га),27-28(0,033га),28-29(0,033га) | 3 | мульчирование, сжигание | май | сентябрь | 1.125 | 12 | 8 | 0 | освещение дорог, скважина | филиал ОАО "МРСК Центра" - "Липецкэнеро" | Добровский | ВЛ 10кВ № 02 ПС Каликино (Гудово) | 10 | VS010-0009875 | 9-10(0,032га),10-11(0,032га),11-12(0,032га),12-13(0,032га),13-14(0,032га),14-15(0,032га),15-16(0,032га),16-17(0,032га),17-18(0,032га),18-19(0,032га),19-20(0,033га),20-21(0,033га),21-22(0,033га),22-23(0,033га),23-24(0,033га),24-25(0,033га),25-26(0,033га),26-27(0,033га),27-28(0,033га),28-29(0,033га) | 3 | мульчирование, сжигание | май | сентябрь | 1.125 | 12 | 8 | 0 | освещение дорог, скважина | филиал ОАО "МРСК Центра" - "Липецкэнеро" | Добровский | ВЛ 10кВ № 02 ПС Каликино (Гудово) | 10 | VS010-0009875 | 9-10(0,032га),10-11(0,032га),11-12(0,032га),12-13(0,032га),13-14(0,032га),14-15(0,032га),15-16(0,032га),16-17(0,032га),17-18(0,032га),18-19(0,032га),19-20(0,033га),20-21(0,033га),21-22(0,033га),22-23(0,033га),23-24(0,033га),24-25(0,033га),25-26(0,033га),26-27(0,033га),27-28(0,033га),28-29(0,033га) | 3 | мульчирование, сжигание | май | сентябрь | 1.125 | 12 | 8 | 0 | освещение дорог, скважина | филиал ОАО "МРСК Центра" - "Липецкэнеро" | Добровский | ВЛ 10кВ № 02 ПС Каликино (Гудово) | 10 | VS010-0009875 | 9-10(0,032га),10-11(0,032га),11-12(0,032га),12-13(0,032га),13-14(0,032га),14-15(0,032га),15-16(0,032га),16-17(0,032га),17-18(0,032га),18-19(0,032га),19-20(0,033га),20-21(0,033га),21-22(0,033га),22-23(0,033га),23-24(0,033га),24-25(0,033га),25-26(0,033га),26-27(0,033га),27-28(0,033га),28-29(0,033га) | 3 | мульчирование, сжигание | май | сентябрь | 1.125 | 12 | 8 | 0 | освещение дорог, скважина | филиал ОАО "МРСК Центра" - "Липецкэнеро" | Добровский | ВЛ 10кВ № 02 ПС Каликино (Гудово) | 10 | VS010-0009875 | 9-10(0,032га),10-11(0,032га),11-12(0,032га),12-13(0,032га),13-14(0,032га),14-15(0,032га),15-16(0,032га),16-17(0,032га),17-18(0,032га),18-19(0,032га),19-20(0,033га),20-21(0,033га),21-22(0,033га),22-23(0,033га),23-24(0,033га),24-25(0,033га),25-26(0,033га),26-27(0,033га),27-28(0,033га),28-29(0,033га) | 3 | мульчирование, сжигание | май | сентябрь | 1.125 | 12 | 8 | 0 | освещение дорог, скважина | филиал ОАО "МРСК Центра" - "Липецкэнеро" | Добровский | ВЛ 10кВ № 02 ПС Каликино (Гудово) | 10 | VS010-0009875 | 9-10(0,032га),10-11(0,032га),11-12(0,032га),12-13(0,032га),13-14(0,032га),14-15(0,032га),15-16(0,032га),16-17(0,032га),17-18(0,032га),18-19(0,032га),19-20(0,033га),20-21(0,033га),21-22(0,033га),22-23(0,033га),23-24(0,033га),24-25(0,033га),25-26(0,033га),26-27(0,033га),27-28(0,033га),28-29(0,033га) | 3 | мульчирование, сжигание | май | сентябрь | 1.125 | 12 | 8 | 0 | освещение дорог, скважина | филиал ОАО "МРСК Центра" - "Липецкэнеро" | Добровский | ВЛ 10кВ № 02 ПС Каликино (Гудово) | 10 | VS010-0009875 | 9-10(0,032га),10-11(0,032га),11-12(0,032га),12-13(0,032га),13-14(0,032га),14-15(0,032га),15-16(0,032га),16-17(0,032га),17-18(0,032га),18-19(0,032га),19-20(0,033га),20-21(0,033га),21-22(0,033га),22-23(0,033га),23-24(0,033га),24-25(0,033га),25-26(0,033га),26-27(0,033га),27-28(0,033га),28-29(0,033га) | 3 | мульчирование, сжигание | май | сентябрь | 1.125 | 12 | 8 | 0 | освещение дорог, скважина | филиал ОАО "МРСК Центра" - "Липецкэнеро" | Добровский | ВЛ 10кВ № 02 ПС Каликино (Гудово) | 10 | VS010-0009875 | 9-10(0,032га),10-11(0,032га),11-12(0,032га),12-13(0,032га),13-14(0,032га),14-15(0,032га),15-16(0,032га),16-17(0,032га),17-18(0,032га),18-19(0,032га),19-20(0,033га),20-21(0,033га),21-22(0,033га),22-23(0,033га),23-24(0,033га),24-25(0,033га),25-26(0,033га),26-27(0,033га),27-28(0,033га),28-29(0,033га) | 3 | мульчирование, сжигание | май | сентябрь | 1.125 | 12 | 8 | 0 | освещение дорог, скважина | филиал ОАО "МРСК Центра" - "Липецкэнеро" | Добровский | ВЛ 10кВ № 02 ПС Каликино (Гудово) | 10 | VS010-0009875 | 9-10(0,032га),10-11(0,032га),11-12(0,032га),12-13(0,032га),13-14(0,032га),14-15(0,032га),15-16(0,032га),16-17(0,032га),17-18(0,032га),18-19(0,032га),19-20(0,033га),20-21(0,033га),21-22(0,033га),22-23(0,033га),23-24(0,033га),24-25(0,033га),25-26(0,033га),26-27(0,033га),27-28(0,033га),28-29(0,033га) | 3 | мульчирование, сжигание | май | сентябрь | 1.125 | 12 | 8 | 0 | освещение дорог, скважина | филиал ОАО "МРСК Центра" - "Липецкэнеро" | Добровский | ВЛ 10кВ № 02 ПС Каликино (Гудово) | 10 | VS010-0009875 | 9-10(0,032га),10-11(0,032га),11-12(0,032га),12-13(0,032га),13-14(0,032га),14-15(0,032га),15-16(0,032га),16-17(0,032га),17-18(0,032га),18-19(0,032га),19-20(0,033га),20-21(0,033га),21-22(0,033га),22-23(0,033га),23-24(0,033га),24-25(0,033га),25-26(0,033га),26-27(0,033га),27-28(0,033га),28-29(0,033га) | 3 | мульчирование, сжигание | май | сентябрь | 1.125 | 12 | 8 | 0 | освещение дорог, скважина | филиал ОАО "МРСК Центра" - "Липецкэнеро" | Добровский | ВЛ 10кВ № 02 ПС Каликино (Гудово) | 10 | VS010-0009875 | 9-10(0,032га),10-11(0,032га),11-12(0,032га),12-13(0,032га),13-14(0,032га),14-15(0,032га),15-16(0,032га),16-17(0,032га),17-18(0,032га),18-19(0,032га),19-20(0,033га),20-21(0,033га),21-22(0,033га),22-23(0,033га),23-24(0,033га),24-25(0,033га),25-26(0,033га),26-27(0,033га),27-28(0,033га),28-29(0,033га) | 3 | мульчирование, сжигание | май | сентябрь | 1.125 | 12 | 8 | 0 | освещение дорог, скважина | филиал ОАО "МРСК Центра" - "Липецкэнеро" | Добровский | ВЛ 10кВ № 02 ПС Каликино (Гудово) | 10 | VS010-0009875 | 9-10(0,032га),10-11(0,032га),11-12(0,032га),12-13(0,032га),13-14(0,032га),14-15(0,032га),15-16(0,032га),16-17(0,032га),17-18(0,032га),18-19(0,032га),19-20(0,033га),20-21(0,033га),21-22(0,033га),22-23(0,033га),23-24(0,033га),24-25(0,033га),25-26(0,033га),26-27(0,033га),27-28(0,033га),28-29(0,033га) | 3 | мульчирование, сжигание | май | сентябрь | 1.125 | 12 | 8 | 0 | освещение дорог, скважина | филиал ОАО "МРСК Центра" - "Липецкэнеро" | Добровский | ВЛ 10кВ № 02 ПС Каликино (Гудово) | 10 | VS010-0009875 | 9-10(0,032га),10-11(0,032га),11-12(0,032га),12-13(0,032га),13-14(0,032га),14-15(0,032га),15-16(0,032га),16-17(0,032га),17-18(0,032га),18-19(0,032га),19-20(0,033га),20-21(0,033га),21-22(0,033га),22-23(0,033га),23-24(0,033га),24-25(0,033га),25-26(0,033га),26-27(0,033га),27-28(0,033га),28-29(0,033га) | 3 | мульчирование, сжигание | май | сентябрь | 1.125 | 12 | 8 | 0 | освещение дорог, скважина | филиал ОАО "МРСК Центра" - "Липецкэнеро" | Добровский | ВЛ 10кВ № 02 ПС Каликино (Гудово) | 10 | VS010-0009875 | 9-10(0,032га),10-11(0,032га),11-12(0,032га),12-13(0,032га),13-14(0,032га),14-15(0,032га),15-16(0,032га),16-17(0,032га),17-18(0,032га),18-19(0,032га),19-20(0,033га),20-21(0,033га),21-22(0,033га),22-23(0,033га),23-24(0,033га),24-25(0,033га),25-26(0,033га),26-27(0,033га),27-28(0,033га),28-29(0,033га) | 3 | мульчирование, сжигание | май | сентябрь | 1.125 | 12 | 8 | 0 | освещение дорог, скважина | филиал ОАО "МРСК Центра" - "Липецкэнеро" | Добровский | ВЛ 10кВ № 02 ПС Каликино (Гудово) | 10 | VS010-0009875 | 9-10(0,032га),10-11(0,032га),11-12(0,032га),12-13(0,032га),13-14(0,032га),14-15(0,032га),15-16(0,032га),16-17(0,032га),17-18(0,032га),18-19(0,032га),19-20(0,033га),20-21(0,033га),21-22(0,033га),22-23(0,033га),23-24(0,033га),24-25(0,033га),25-26(0,033га),26-27(0,033га),27-28(0,033га),28-29(0,033га) | 3 | мульчирование, сжигание | май | сентябрь | 1.125 | 12 | 8 | 0 | освещение дорог, скважина | филиал ОАО "МРСК Центра" - "Липецкэнеро" | Добровский | ВЛ 10кВ № 02 ПС Каликино (Гудово) | 10 | VS010-0009875 | 9-10(0,032га),10-11(0,032га),11-12(0,032га),12-13(0,032га),13-14(0,032га),14-15(0,032га),15-16(0,032га),16-17(0,032га),17-18(0,032га),18-19(0,032га),19-20(0,033га),20-21(0,033га),21-22(0,033га),22-23(0,033га),23-24(0,033га),24-25(0,033га),25-26(0,033га),26-27(0,033га),27-28(0,033га),28-29(0,033га) | 3 | мульчирование, сжигание | май | сентябрь | 1.125 | 12 | 8 | 0 | освещение дорог, скважина | филиал ОАО "МРСК Центра" - "Липецкэнеро" | Добровский | ВЛ 10кВ № 02 ПС Каликино (Гудово) | 10 | VS010-0009875 | 9-10(0,032га),10-11(0,032га),11-12(0,032га),12-13(0,032га),13-14(0,032га),14-15(0,032га),15-16(0,032га),16-17(0,032га),17-18(0,032га),18-19(0,032га),19-20(0,033га),20-21(0,033га),21-22(0,033га),22-23(0,033га),23-24(0,033га),24-25(0,033га),25-26(0,033га),26-27(0,033га),27-28(0,033га),28-29(0,033га) | 3 | мульчирование, сжигание | май | сентябрь | 1.125 | 12 | 8 | 0 | освещение дорог, скважина | филиал ОАО "МРСК Центра" - "Липецкэнеро" | Добровский | ВЛ 10кВ № 02 ПС Каликино (Гудово) | 10 | VS010-0009875 | 9-10(0,032га),10-11(0,032га),11-12(0,032га),12-13(0,032га),13-14(0,032га),14-15(0,032га),15-16(0,032га),16-17(0,032га),17-18(0,032га),18-19(0,032га),19-20(0,033га),20-21(0,033га),21-22(0,033га),22-23(0,033га),23-24(0,033га),24-25(0,033га),25-26(0,033га),26-27(0,033га),27-28(0,033га),28-29(0,033га) | 3 | мульчирование, сжигание | май | сентябрь | 1.125 | 12 | 8 | 0 | освещение дорог, скважина | филиал ОАО "МРСК Центра" - "Липецкэнеро" | Добровский | ВЛ 10кВ № 02 ПС Каликино (Гудово) | 10 | VS010-0009875 | 9-10(0,032га),10-11(0,032га),11-12(0,032га),12-13(0,032га),13-14(0,032га),14-15(0,032га),15-16(0,032га),16-17(0,032га),17-18(0,032га),18-19(0,032га),19-20(0,033га),20-21(0,033га),21-22(0,033га),22-23(0,033га),23-24(0,033га),24-25(0,033га),25-26(0,033га),26-27(0,033га),27-28(0,033га),28-29(0,033га) | 3 | мульчирование, сжигание | май | сентябрь | 1.125 | 12 | 8 | 0 | освещение дорог, скважина | филиал ОАО "МРСК Центра" - "Липецкэнеро" | Добровский | ВЛ 10кВ № 02 ПС Каликино (Гудово) | 10 | VS010-0009875 | 9-10(0,032га),10-11(0,032га),11-12(0,032га),12-13(0,032га),13-14(0,032га),14-15(0,032га),15-16(0,032га),16-17(0,032га),17-18(0,032га),18-19(0,032га),19-20(0,033га),20-21(0,033га),21-22(0,033га),22-23(0,033га),23-24(0,033га),24-25(0,033га),25-26(0,033га),26-27(0,033га),27-28(0,033га),28-29(0,033га) | 3 | мульчирование, сжигание | май | сентябрь | 1.125 | 12 | 8 | 0 | освещение дорог, скважина | филиал ОАО "МРСК Центра" - "Липецкэнеро" | Добровский | ВЛ 10кВ № 02 ПС Каликино (Гудово) | 10 | VS010-0009875 | 9-10(0,032га),10-11(0,032га),11-12(0,032га),12-13(0,032га),13-14(0,032га),14-15(0,032га),15-16(0,032га),16-17(0,032га),17-18(0,032га),18-19(0,032га),19-20(0,033га),20-21(0,033га),21-22(0,033га),22-23(0,033га),23-24(0,033га),24-25(0,033га),25-26(0,033га),26-27(0,033га),27-28(0,033га),28-29(0,033га) | 3 | мульчирование, сжигание | май | сентябрь | 1.125 | 12 | 8 | 0 | освещение дорог, скважина | филиал ОАО "МРСК Центра" - "Липецкэнеро" | Добровский | ВЛ 10кВ № 02 ПС Каликино (Гудово) | 10 | VS010-0009875 | 9-10(0,032га),10-11(0,032га),11-12(0,032га),12-13(0,032га),13-14(0,032га),14-15(0,032га),15-16(0,032га),16-17(0,032га),17-18(0,032га),18-19(0,032га),19-20(0,033га),20-21(0,033га),21-22(0,033га),22-23(0,033га),23-24(0,033га),24-25(0,033га),25-26(0,033га),26-27(0,033га),27-28(0,033га),28-29(0,033га) | 3 | мульчирование, сжигание | май | сентябрь | 1.125 | 12 | 8 | 0 | освещение дорог, скважина | филиал ОАО "МРСК Центра" - "Липецкэнеро" | Добровский | ВЛ 10кВ № 02 ПС Каликино (Гудово) | 10 | VS010-0009875 | 9-10(0,032га),10-11(0,032га),11-12(0,032га),12-13(0,032га),13-14(0,032га),14-15(0,032га),15-16(0,032га),16-17(0,032га),17-18(0,032га),18-19(0,032га),19-20(0,033га),20-21(0,033га),21-22(0,033га),22-23(0,033га),23-24(0,033га),24-25(0,033га),25-26(0,033га),26-27(0,033га),27-28(0,033га),28-29(0,033га) | 3 | мульчирование, сжигание | май | сентябрь | 1.125 | 12 | 8 | 0 | освещение дорог, скважина | филиал ОАО "МРСК Центра" - "Липецкэнеро" | Добровский | ВЛ 10кВ № 02 ПС Каликино (Гудово) | 10 | VS010-0009875 | 9-10(0,032га),10-11(0,032га),11-12(0,032га),12-13(0,032га),13-14(0,032га),14-15(0,032га),15-16(0,032га),16-17(0,032га),17-18(0,032га),18-19(0,032га),19-20(0,033га),20-21(0,033га),21-22(0,033га),22-23(0,033га),23-24(0,033га),24-25(0,033га),25-26(0,033га),26-27(0,033га),27-28(0,033га),28-29(0,033га) | 3 | мульчирование, сжигание | май | сентябрь | 1.125 | 12 | 8 | 0 | освещение дорог, скважина | филиал ОАО "МРСК Центра" - "Липецкэнеро" | Добровский | ВЛ 10кВ № 02 ПС Каликино (Гудово) | 10 | VS010-0009875 | 9-10(0,032га),10-11(0,032га),11-12(0,032га),12-13(0,032га),13-14(0,032га),14-15(0,032га),15-16(0,032га),16-17(0,032га),17-18(0,032га),18-19(0,032га),19-20(0,033га),20-21(0,033га),21-22(0,033га),22-23(0,033га),23-24(0,033га),24-25(0,033га),25-26(0,033га),26-27(0,033га),27-28(0,033га),28-29(0,033га) | 3 | мульчирование, сжигание | май | сентябрь | 1.125 | 12 | 8 | 0 | освещение дорог, скважина | филиал ОАО "МРСК Центра" - "Липецкэнеро" | Добровский | ВЛ 10кВ № 02 ПС Каликино (Гудово) | 10 | VS010-0009875 | 9-10(0,032га),10-11(0,032га),11-12(0,032га),12-13(0,032га),13-14(0,032га),14-15(0,032га),15-16(0,032га),16-17(0,032га),17-18(0,032га),18-19(0,032га),19-20(0,033га),20-21(0,033га),21-22(0,033га),22-23(0,033га),23-24(0,033га),24-25(0,033га),25-26(0,033га),26-27(0,033га),27-28(0,033га),28-29(0,033га) | 3 | мульчирование, сжигание | май | сентябрь | 1.125 | 12 | 8 | 0 | освещение дорог, скважина | филиал ОАО "МРСК Центра" - "Липецкэнеро" | Добровский | ВЛ 10кВ № 02 ПС Каликино (Гудово) | 10 | VS010-0009875 | 9-10(0,032га),10-11(0,032га),11-12(0,032га),12-13(0,032га),13-14(0,032га),14-15(0,032га),15-16(0,032га),16-17(0,032га),17-18(0,032га),18-19(0,032га),19-20(0,033га),20-21(0,033га),21-22(0,033га),22-23(0,033га),23-24(0,033га),24-25(0,033га),25-26(0,033га),26-27(0,033га),27-28(0,033га),28-29(0,033га) | 3 | мульчирование, сжигание | май | сентябрь | 1.125 | 12 | 8 | 0 | освещение дорог, скважина | филиал ОАО "МРСК Центра" - "Липецкэнеро" | Добровский | ВЛ 10кВ № 02 ПС Каликино (Гудово) | 10 | VS010-0009875 | 9-10(0,032га),10-11(0,032га),11-12(0,032га),12-13(0,032га),13-14(0,032га),14-15(0,032га),15-16(0,032га),16-17(0,032га),17-18(0,032га),18-19(0,032га),19-20(0,033га),20-21(0,033га),21-22(0,033га),22-23(0,033га),23-24(0,033га),24-25(0,033га),25-26(0,033га),26-27(0,033га),27-28(0,033га),28-29(0,033га) | 3 | мульчирование, сжигание | май | сентябрь | 1.125 | 12 | 8 | 0 | освещение дорог, скважина | филиал ОАО "МРСК Центра" - "Липецкэнеро" | Добровский | ВЛ 10кВ № 02 ПС Каликино (Гудово) | 10 | VS010-0009875 | 9-10(0,032га),10-11(0,032га),11-12(0,032га),12-13(0,032га),13-14(0,032га),14-15(0,032га),15-16(0,032га),16-17(0,032га),17-18(0,032га),18-19(0,032га),19-20(0,033га),20-21(0,033га),21-22(0,033га),22-23(0,033га),23-24(0,033га),24-25(0,033га),25-26(0,033га),26-27(0,033га),27-28(0,033га),28-29(0,033га) | 3 | мульчирование, сжигание | май | сентябрь | 1.125 | 12 | 8 | 0 | освещение дорог, скважина | филиал ОАО "МРСК Центра" - "Липецкэнеро" | Добровский | ВЛ 10кВ № 02 ПС Каликино (Гудово) | 10 | VS010-0009875 | 9-10(0,032га),10-11(0,032га),11-12(0,032га),12-13(0,032га),13-14(0,032га),14-15(0,032га),15-16(0,032га),16-17(0,032га),17-18(0,032га),18-19(0,032га),19-20(0,033га),20-21(0,033га),21-22(0,033га),22-23(0,033га),23-24(0,033га),24-25(0,033га),25-26(0,033га),26-27(0,033га),27-28(0,033га),28-29(0,033га) | 3 | мульчирование, сжигание | май | сентябрь | 1.125 | 12 | 8 | 0 | освещение дорог, скважина | филиал ОАО "МРСК Центра" - "Липецкэнеро" | Добровский | ВЛ 10кВ № 02 ПС Каликино (Гудово) | 10 | VS010-0009875 | 9-10(0,032га),10-11(0,032га),11-12(0,032га),12-13(0,032га),13-14(0,032га),14-15(0,032га),15-16(0,032га),16-17(0,032га),17-18(0,032га),18-19(0,032га),19-20(0,033га),20-21(0,033га),21-22(0,033га),22-23(0,033га),23-24(0,033га),24-25(0,033га),25-26(0,033га),26-27(0,033га),27-28(0,033га),28-29(0,033га) | 3 | мульчирование, сжигание | май | сентябрь | 1.125 | 12 | 8 | 0 | освещение дорог, скважина | филиал ОАО "МРСК Центра" - "Липецкэнеро" | Добровский | ВЛ 10кВ № 02 ПС Каликино (Гудово) | 10 | VS010-0009875 | 9-10(0,032га),10-11(0,032га),11-12(0,032га),12-13(0,032га),13-14(0,032га),14-15(0,032га),15-16(0,032га),16-17(0,032га),17-18(0,032га),18-19(0,032га),19-20(0,033га),20-21(0,033га),21-22(0,033га),22-23(0,033га),23-24(0,033га),24-25(0,033га),25-26(0,033га),26-27(0,033га),27-28(0,033га),28-29(0,033га) | 3 | мульчирование, сжигание | май | сентябрь | 1.125 | 12 | 8 | 0 | освещение дорог, скважина | филиал ОАО "МРСК Центра" - "Липецкэнеро" | Добровский | ВЛ 10кВ № 02 ПС Каликино (Гудово) | 10 | VS010-0009875 | 9-10(0,032га),10-11(0,032га),11-12(0,032га),12-13(0,032га),13-14(0,032га),14-15(0,032га),15-16(0,032га),16-17(0,032га),17-18(0,032га),18-19(0,032га),19-20(0,033га),20-21(0,033га),21-22(0,033га),22-23(0,033га),23-24(0,033га),24-25(0,033га),25-26(0,033га),26-27(0,033га),27-28(0,033га),28-29(0,033га) | 3 | мульчирование, сжигание | май | сентябрь | 1.125 | 12 | 8 | 0 | освещение дорог, скважина | филиал ОАО "МРСК Центра" - "Липецкэнеро" | Добровский | ВЛ 10кВ № 02 ПС Каликино (Гудово) | 10 | VS010-0009875 | 9-10(0,032га),10-11(0,032га),11-12(0,032га),12-13(0,032га),13-14(0,032га),14-15(0,032га),15-16(0,032га),16-17(0,032га),17-18(0,032га),18-19(0,032га),19-20(0,033га),20-21(0,033га),21-22(0,033га),22-23(0,033га),23-24(0,033га),24-25(0,033га),25-26(0,033га),26-27(0,033га),27-28(0,033га),28-29(0,033га) | 3 | мульчирование, сжигание | май | сентябрь | 1.125 | 12 | 8 | 0 | освещение дорог, скважина | филиал ОАО "МРСК Центра" - "Липецкэнеро" | Добровский | ВЛ 10кВ № 02 ПС Каликино (Гудово) | 10 | VS010-0009875 | 9-10(0,032га),10-11(0,032га),11-12(0,032га),12-13(0,032га),13-14(0,032га),14-15(0,032га),15-16(0,032га),16-17(0,032га),17-18(0,032га),18-19(0,032га),19-20(0,033га),20-21(0,033га),21-22(0,033га),22-23(0,033га),23-24(0,033га),24-25(0,033га),25-26(0,033га),26-27(0,033га),27-28(0,033га),28-29(0,033га) | 3 | мульчирование, сжигание | май | сентябрь | 1.125 | 12 | 8 | 0 | освещение дорог, скважина | филиал ОАО "МРСК Центра" - "Липецкэнеро" | Добровский | ВЛ 10кВ № 02 ПС Каликино (Гудово) | 10 | VS010-0009875 | 9-10(0,032га),10-11(0,032га),11-12(0,032га),12-13(0,032га),13-14(0,032га),14-15(0,032га),15-16(0,032га),16-17(0,032га),17-18(0,032га),18-19(0,032га),19-20(0,033га),20-21(0,033га),21-22(0,033га),22-23(0,033га),23-24(0,033га),24-25(0,033га),25-26(0,033га),26-27(0,033га),27-28(0,033га),28-29(0,033га) | 3 | мульчирование, сжигание | май | сентябрь | 1.125 | 12 | 8 | 0 | освещение дорог, скважина | филиал ОАО "МРСК Центра" - "Липецкэнеро" | Добровский | ВЛ 10кВ № 02 ПС Каликино (Гудово) | 10 | VS010-0009875 | 9-10(0,032га),10-11(0,032га),11-12(0,032га),12-13(0,032га),13-14(0,032га),14-15(0,032га),15-16(0,032га),16-17(0,032га),17-18(0,032га),18-19(0,032га),19-20(0,033га),20-21(0,033га),21-22(0,033га),22-23(0,033га),23-24(0,033га),24-25(0,033га),25-26(0,033га),26-27(0,033га),27-28(0,033га),28-29(0,033га) | 3 | мульчирование, сжигание | май | сентябрь | 1.125 | 12 | 8 | 0 | освещение дорог, скважина | филиал ОАО "МРСК Центра" - "Липецкэнеро" | Добровский | ВЛ 10кВ № 02 ПС Каликино (Гудово) | 10 | VS010-0009875 | 9-10(0,032га),10-11(0,032га),11-12(0,032га),12-13(0,032га),13-14(0,032га),14-15(0,032га),15-16(0,032га),16-17(0,032га),17-18(0,032га),18-19(0,032га),19-20(0,033га),20-21(0,033га),21-22(0,033га),22-23(0,033га),23-24(0,033га),24-25(0,033га),25-26(0,033га),26-27(0,033га),27-28(0,033га),28-29(0,033га) | 3 | мульчирование, сжигание | май | сентябрь | 1.125 | 12 | 8 | 0 | освещение дорог, скважина | филиал ОАО "МРСК Центра" - "Липецкэнеро" | Добровский | ВЛ 10кВ № 02 ПС Каликино (Гудово) | 10 | VS010-0009875 | 9-10(0,032га),10-11(0,032га),11-12(0,032га),12-13(0,032га),13-14(0,032га),14-15(0,032га),15-16(0,032га),16-17(0,032га),17-18(0,032га),18-19(0,032га),19-20(0,033га),20-21(0,033га),21-22(0,033га),22-23(0,033га),23-24(0,033га),24-25(0,033га),25-26(0,033га),26-27(0,033га),27-28(0,033га),28-29(0,033га) | 3 | мульчирование, сжигание | май | сентябрь | 1.125 | 12 | 8 | 0 | освещение дорог, скважина | филиал ОАО "МРСК Центра" - "Липецкэнеро" | Добровский | ВЛ 10кВ № 02 ПС Каликино (Гудово) | 10 | VS010-0009875 | 9-10(0,032га),10-11(0,032га),11-12(0,032га),12-13(0,032га),13-14(0,032га),14-15(0,032га),15-16(0,032га),16-17(0,032га),17-18(0,032га),18-19(0,032га),19-20(0,033га),20-21(0,033га),21-22(0,033га),22-23(0,033га),23-24(0,033га),24-25(0,033га),25-26(0,033га),26-27(0,033га),27-28(0,033га),28-29(0,033га) | 3 | мульчирование, сжигание | май | сентябрь | 1.125 | 12 | 8 | 0 | освещение дорог, скважина | филиал ОАО "МРСК Центра" - "Липецкэнеро" | Добровский | ВЛ 10кВ № 02 ПС Каликино (Гудово) | 10 | VS010-0009875 | 9-10(0,032га),10-11(0,032га),11-12(0,032га),12-13(0,032га),13-14(0,032га),14-15(0,032га),15-16(0,032га),16-17(0,032га),17-18(0,032га),18-19(0,032га),19-20(0,033га),20-21(0,033га),21-22(0,033га),22-23(0,033га),23-24(0,033га),24-25(0,033га),25-26(0,033га),26-27(0,033га),27-28(0,033га),28-29(0,033га) | 3 | мульчирование, сжигание | май | сентябрь | 1.125 | 12 | 8 | 0 | освещение дорог, скважина | филиал ОАО "МРСК Центра" - "Липецкэнеро" | Добровский | ВЛ 10кВ № 02 ПС Каликино (Гудово) | 10 | VS010-0009875 | 9-10(0,032га),10-11(0,032га),11-12(0,032га),12-13(0,032га),13-14(0,032га),14-15(0,032га),15-16(0,032га),16-17(0,032га),17-18(0,032га),18-19(0,032га),19-20(0,033га),20-21(0,033га),21-22(0,033га),22-23(0,033га),23-24(0,033га),24-25(0,033га),25-26(0,033га),26-27(0,033га),27-28(0,033га),28-29(0,033га) | 3 | мульчирование, сжигание | май | сентябрь | 1.125 | 12 | 8 | 0 | освещение дорог, скважина | филиал ОАО "МРСК Центра" - "Липецкэнеро" | Добровский | ВЛ 10кВ № 02 ПС Каликино (Гудово) | 10 | VS010-0009875 | 9-10(0,032га),10-11(0,032га),11-12(0,032га),12-13(0,032га),13-14(0,032га),14-15(0,032га),15-16(0,032га),16-17(0,032га),17-18(0,032га),18-19(0,032га),19-20(0,033га),20-21(0,033га),21-22(0,033га),22-23(0,033га),23-24(0,033га),24-25(0,033га),25-26(0,033га),26-27(0,033га),27-28(0,033га),28-29(0,033га) | 3 | мульчирование, сжигание | май | сентябрь | 1.125 | 12 | 8 | 0 | освещение дорог, скважина | филиал ОАО "МРСК Центра" - "Липецкэнеро" | Добровский | ВЛ 10кВ № 02 ПС Каликино (Гудово) | 10 | VS010-0009875 | 9-10(0,032га),10-11(0,032га),11-12(0,032га),12-13(0,032га),13-14(0,032га),14-15(0,032га),15-16(0,032га),16-17(0,032га),17-18(0,032га),18-19(0,032га),19-20(0,033га),20-21(0,033га),21-22(0,033га),22-23(0,033га),23-24(0,033га),24-25(0,033га),25-26(0,033га),26-27(0,033га),27-28(0,033га),28-29(0,033га) | 3 | мульчирование, сжигание | май | сентябрь | 1.125 | 12 | 8 | 0 | освещение дорог, скважина | филиал ОАО "МРСК Центра" - "Липецкэнеро" | Добровский | ВЛ 10кВ № 02 ПС Каликино (Гудово) | 10 | VS010-0009875 | 9-10(0,032га),10-11(0,032га),11-12(0,032га),12-13(0,032га),13-14(0,032га),14-15(0,032га),15-16(0,032га),16-17(0,032га),17-18(0,032га),18-19(0,032га),19-20(0,033га),20-21(0,033га),21-22(0,033га),22-23(0,033га),23-24(0,033га),24-25(0,033га),25-26(0,033га),26-27(0,033га),27-28(0,033га),28-29(0,033га) | 3 | мульчирование, сжигание | май | сентябрь | 1.125 | 12 | 8 | 0 | освещение дорог, скважина | филиал ОАО "МРСК Центра" - "Липецкэнеро" | Добровский | ВЛ 10кВ № 02 ПС Каликино (Гудово) | 10 | VS010-0009875 | 9-10(0,032га),10-11(0,032га),11-12(0,032га),12-13(0,032га),13-14(0,032га),14-15(0,032га),15-16(0,032га),16-17(0,032га),17-18(0,032га),18-19(0,032га),19-20(0,033га),20-21(0,033га),21-22(0,033га),22-23(0,033га),23-24(0,033га),24-25(0,033га),25-26(0,033га),26-27(0,033га),27-28(0,033га),28-29(0,033га) | 3 | мульчирование, сжигание | май | сентябрь | 1.125 | 12 | 8 | 0 | освещение дорог, скважина | филиал ОАО "МРСК Центра" - "Липецкэнеро" | Добровский | ВЛ 10кВ № 02 ПС Каликино (Гудово) | 10 | VS010-0009875 | 9-10(0,032га),10-11(0,032га),11-12(0,032га),12-13(0,032га),13-14(0,032га),14-15(0,032га),15-16(0,032га),16-17(0,032га),17-18(0,032га),18-19(0,032га),19-20(0,033га),20-21(0,033га),21-22(0,033га),22-23(0,033га),23-24(0,033га),24-25(0,033га),25-26(0,033га),26-27(0,033га),27-28(0,033га),28-29(0,033га) | 3 | мульчирование, сжигание | май | сентябрь | 1.125 | 12 | 8 | 0 | освещение дорог, скважина | филиал ОАО "МРСК Центра" - "Липецкэнеро" | Добровский | ВЛ 10кВ № 02 ПС Каликино (Гудово) | 10 | VS010-0009875 | 9-10(0,032га),10-11(0,032га),11-12(0,032га),12-13(0,032га),13-14(0,032га),14-15(0,032га),15-16(0,032га),16-17(0,032га),17-18(0,032га),18-19(0,032га),19-20(0,033га),20-21(0,033га),21-22(0,033га),22-23(0,033га),23-24(0,033га),24-25(0,033га),25-26(0,033га),26-27(0,033га),27-28(0,033га),28-29(0,033га) | 3 | мульчирование, сжигание | май | сентябрь | 1.125 | 12 | 8 | 0 | освещение дорог, скважина | филиал ОАО "МРСК Центра" - "Липецкэнеро" | Добровский | ВЛ 10кВ № 02 ПС Каликино (Гудово) | 10 | VS010-0009875 | 9-10(0,032га),10-11(0,032га),11-12(0,032га),12-13(0,032га),13-14(0,032га),14-15(0,032га),15-16(0,032га),16-17(0,032га),17-18(0,032га),18-19(0,032га),19-20(0,033га),20-21(0,033га),21-22(0,033га),22-23(0,033га),23-24(0,033га),24-25(0,033га),25-26(0,033га),26-27(0,033га),27-28(0,033га),28-29(0,033га) | 3 | мульчирование, сжигание | май | сентябрь | 1.125 | 12 | 8 | 0 | освещение дорог, скважина | филиал ОАО "МРСК Центра" - "Липецкэнеро" | Добровский | ВЛ 10кВ № 02 ПС Каликино (Гудово) | 10 | VS010-0009875 | 9-10(0,032га),10-11(0,032га),11-12(0,032га),12-13(0,032га),13-14(0,032га),14-15(0,032га),15-16(0,032га),16-17(0,032га),17-18(0,032га),18-19(0,032га),19-20(0,033га),20-21(0,033га),21-22(0,033га),22-23(0,033га),23-24(0,033га),24-25(0,033га),25-26(0,033га),26-27(0,033га),27-28(0,033га),28-29(0,033га) | 3 | мульчирование, сжигание | май | сентябрь | 1.125 | 12 | 8 | 0 | освещение дорог, скважина | филиал ОАО "МРСК Центра" - "Липецкэнеро" | Добровский | ВЛ 10кВ № 02 ПС Каликино (Гудово) | 10 | VS010-0009875 | 9-10(0,032га),10-11(0,032га),11-12(0,032га),12-13(0,032га),13-14(0,032га),14-15(0,032га),15-16(0,032га),16-17(0,032га),17-18(0,032га),18-19(0,032га),19-20(0,033га),20-21(0,033га),21-22(0,033га),22-23(0,033га),23-24(0,033га),24-25(0,033га),25-26(0,033га),26-27(0,033га),27-28(0,033га),28-29(0,033га) | 3 | мульчирование, сжигание | май | сентябрь | 1.125 | 12 | 8 | 0 | освещение дорог, скважина | филиал ОАО "МРСК Центра" - "Липецкэнеро" | Добровский | ВЛ 10кВ № 02 ПС Каликино (Гудово) | 10 | VS010-0009875 | 9-10(0,032га),10-11(0,032га),11-12(0,032га),12-13(0,032га),13-14(0,032га),14-15(0,032га),15-16(0,032га),16-17(0,032га),17-18(0,032га),18-19(0,032га),19-20(0,033га),20-21(0,033га),21-22(0,033га),22-23(0,033га),23-24(0,033га),24-25(0,033га),25-26(0,033га),26-27(0,033га),27-28(0,033га),28-29(0,033га) | 3 | мульчирование, сжигание | май | сентябрь | 1.125 | 12 | 8 | 0 | освещение дорог, скважина | филиал ОАО "МРСК Центра" - "Липецкэнеро" | Добровский | ВЛ 10кВ № 02 ПС Каликино (Гудово) | 10 | VS010-0009875 | 9-10(0,032га),10-11(0,032га),11-12(0,032га),12-13(0,032га),13-14(0,032га),14-15(0,032га),15-16(0,032га),16-17(0,032га),17-18(0,032га),18-19(0,032га),19-20(0,033га),20-21(0,033га),21-22(0,033га),22-23(0,033га),23-24(0,033га),24-25(0,033га),25-26(0,033га),26-27(0,033га),27-28(0,033га),28-29(0,033га) | 3 | мульчирование, сжигание | май | сентябрь | 1.125 | 12 | 8 | 0 | освещение дорог, скважина | филиал ОАО "МРСК Центра" - "Липецкэнеро" | Добровский | ВЛ 10кВ № 02 ПС Каликино (Гудово) | 10 | VS010-0009875 | 9-10(0,032га),10-11(0,032га),11-12(0,032га),12-13(0,032га),13-14(0,032га),14-15(0,032га),15-16(0,032га),16-17(0,032га),17-18(0,032га),18-19(0,032га),19-20(0,033га),20-21(0,033га),21-22(0,033га),22-23(0,033га),23-24(0,033га),24-25(0,033га),25-26(0,033га),26-27(0,033га),27-28(0,033га),28-29(0,033га) | 3 | мульчирование, сжигание | май | сентябрь | 1.125 | 12 | 8 | 0 | освещение дорог, скважина | филиал ОАО "МРСК Центра" - "Липецкэнеро" | Добровский | ВЛ 10кВ № 02 ПС Каликино (Гудово) | 10 | VS010-0009875 | 9-10(0,032га),10-11(0,032га),11-12(0,032га),12-13(0,032га),13-14(0,032га),14-15(0,032га),15-16(0,032га),16-17(0,032га),17-18(0,032га),18-19(0,032га),19-20(0,033га),20-21(0,033га),21-22(0,033га),22-23(0,033га),23-24(0,033га),24-25(0,033га),25-26(0,033га),26-27(0,033га),27-28(0,033га),28-29(0,033га) | 3 | мульчирование, сжигание | май | сентябрь | 1.125 | 12 | 8 | 0 | освещение дорог, скважина | филиал ОАО "МРСК Центра" - "Липецкэнеро" | Добровский | ВЛ 10кВ № 02 ПС Каликино (Гудово) | 10 | VS010-0009875 | 9-10(0,032га),10-11(0,032га),11-12(0,032га),12-13(0,032га),13-14(0,032га),14-15(0,032га),15-16(0,032га),16-17(0,032га),17-18(0,032га),18-19(0,032га),19-20(0,033га),20-21(0,033га),21-22(0,033га),22-23(0,033га),23-24(0,033га),24-25(0,033га),25-26(0,033га),26-27(0,033га),27-28(0,033га),28-29(0,033га) | 3 | мульчирование, сжигание | май | сентябрь | 1.125 | 12 | 8 | 0 | освещение дорог, скважина | филиал ОАО "МРСК Центра" - "Липецкэнеро" | Добровский | ВЛ 10кВ № 02 ПС Каликино (Гудово) | 10 | VS010-0009875 | 9-10(0,032га),10-11(0,032га),11-12(0,032га),12-13(0,032га),13-14(0,032га),14-15(0,032га),15-16(0,032га),16-17(0,032га),17-18(0,032га),18-19(0,032га),19-20(0,033га),20-21(0,033га),21-22(0,033га),22-23(0,033га),23-24(0,033га),24-25(0,033га),25-26(0,033га),26-27(0,033га),27-28(0,033га),28-29(0,033га) | 3 | мульчирование, сжигание | май | сентябрь | 1.125 | 12 | 8 | 0 | освещение дорог, скважина | филиал ОАО "МРСК Центра" - "Липецкэнеро" | Добровский | ВЛ 10кВ № 02 ПС Каликино (Гудово) | 10 | VS010-0009875 | 9-10(0,032га),10-11(0,032га),11-12(0,032га),12-13(0,032га),13-14(0,032га),14-15(0,032га),15-16(0,032га),16-17(0,032га),17-18(0,032га),18-19(0,032га),19-20(0,033га),20-21(0,033га),21-22(0,033га),22-23(0,033га),23-24(0,033га),24-25(0,033га),25-26(0,033га),26-27(0,033га),27-28(0,033га),28-29(0,033га) | 3 | мульчирование, сжигание | май | сентябрь | 1.125 | 12 | 8 | 0 | освещение дорог, скважина | филиал ОАО "МРСК Центра" - "Липецкэнеро" | Добровский | ВЛ 10кВ № 02 ПС Каликино (Гудово) | 10 | VS010-0009875 | 9-10(0,032га),10-11(0,032га),11-12(0,032га),12-13(0,032га),13-14(0,032га),14-15(0,032га),15-16(0,032га),16-17(0,032га),17-18(0,032га),18-19(0,032га),19-20(0,033га),20-21(0,033га),21-22(0,033га),22-23(0,033га),23-24(0,033га),24-25(0,033га),25-26(0,033га),26-27(0,033га),27-28(0,033га),28-29(0,033га) | 3 | мульчирование, сжигание | май | сентябрь | 1.125 | 12 | 8 | 0 | освещение дорог, скважина | филиал ОАО "МРСК Центра" - "Липецкэнеро" | Добровский | ВЛ 10кВ № 02 ПС Каликино (Гудово) | 10 | VS010-0009875 | 9-10(0,032га),10-11(0,032га),11-12(0,032га),12-13(0,032га),13-14(0,032га),14-15(0,032га),15-16(0,032га),16-17(0,032га),17-18(0,032га),18-19(0,032га),19-20(0,033га),20-21(0,033га),21-22(0,033га),22-23(0,033га),23-24(0,033га),24-25(0,033га),25-26(0,033га),26-27(0,033га),27-28(0,033га),28-29(0,033га) | 3 | мульчирование, сжигание | май | сентябрь | 1.125 | 12 | 8 | 0 | освещение дорог, скважина | филиал ОАО "МРСК Центра" - "Липецкэнеро" | Добровский | ВЛ 10кВ № 02 ПС Каликино (Гудово) | 10 | VS010-0009875 | 9-10(0,032га),10-11(0,032га),11-12(0,032га),12-13(0,032га),13-14(0,032га),14-15(0,032га),15-16(0,032га),16-17(0,032га),17-18(0,032га),18-19(0,032га),19-20(0,033га),20-21(0,033га),21-22(0,033га),22-23(0,033га),23-24(0,033га),24-25(0,033га),25-26(0,033га),26-27(0,033га),27-28(0,033га),28-29(0,033га) | 3 | мульчирование, сжигание | май | сентябрь | 1.125 | 12 | 8 | 0 | освещение дорог, скважина | филиал ОАО "МРСК Центра" - "Липецкэнеро" | Добровский | ВЛ 10кВ № 02 ПС Каликино (Гудово) | 10 | VS010-0009875 | 9-10(0,032га),10-11(0,032га),11-12(0,032га),12-13(0,032га),13-14(0,032га),14-15(0,032га),15-16(0,032га),16-17(0,032га),17-18(0,032га),18-19(0,032га),19-20(0,033га),20-21(0,033га),21-22(0,033га),22-23(0,033га),23-24(0,033га),24-25(0,033га),25-26(0,033га),26-27(0,033га),27-28(0,033га),28-29(0,033га) | 3 | мульчирование, сжигание | май | сентябрь | 1.125 | 12 | 8 | 0 | освещение дорог, скважина | филиал ОАО "МРСК Центра" - "Липецкэнеро" | Добровский | ВЛ 10кВ № 02 ПС Каликино (Гудово) | 10 | VS010-0009875 | 9-10(0,032га),10-11(0,032га),11-12(0,032га),12-13(0,032га),13-14(0,032га),14-15(0,032га),15-16(0,032га),16-17(0,032га),17-18(0,032га),18-19(0,032га),19-20(0,033га),20-21(0,033га),21-22(0,033га),22-23(0,033га),23-24(0,033га),24-25(0,033га),25-26(0,033га),26-27(0,033га),27-28(0,033га),28-29(0,033га) | 3 | мульчирование, сжигание | май | сентябрь | 1.125 | 12 | 8 | 0 | освещение дорог, скважина | филиал ОАО "МРСК Центра" - "Липецкэнеро" | Добровский | ВЛ 10кВ № 02 ПС Каликино (Гудово) | 10 | VS010-0009875 | 9-10(0,032га),10-11(0,032га),11-12(0,032га),12-13(0,032га),13-14(0,032га),14-15(0,032га),15-16(0,032га),16-17(0,032га),17-18(0,032га),18-19(0,032га),19-20(0,033га),20-21(0,033га),21-22(0,033га),22-23(0,033га),23-24(0,033га),24-25(0,033га),25-26(0,033га),26-27(0,033га),27-28(0,033га),28-29(0,033га) | 3 | мульчирование, сжигание | май | сентябрь | 1.125 | 12 | 8 | 0 | освещение дорог, скважина | филиал ОАО "МРСК Центра" - "Липецкэнеро" | Добровский | ВЛ 10кВ № 02 ПС Каликино (Гудово) | 10 | VS010-0009875 | 9-10(0,032га),10-11(0,032га),11-12(0,032га),12-13(0,032га),13-14(0,032га),14-15(0,032га),15-16(0,032га),16-17(0,032га),17-18(0,032га),18-19(0,032га),19-20(0,033га),20-21(0,033га),21-22(0,033га),22-23(0,033га),23-24(0,033га),24-25(0,033га),25-26(0,033га),26-27(0,033га),27-28(0,033га),28-29(0,033га) | 3 | мульчирование, сжигание | май | сентябрь | 1.125 | 12 | 8 | 0 | освещение дорог, скважина | филиал ОАО "МРСК Центра" - "Липецкэнеро" | Добровский | ВЛ 10кВ № 02 ПС Каликино (Гудово) | 10 | VS010-0009875 | 9-10(0,032га),10-11(0,032га),11-12(0,032га),12-13(0,032га),13-14(0,032га),14-15(0,032га),15-16(0,032га),16-17(0,032га),17-18(0,032га),18-19(0,032га),19-20(0,033га),20-21(0,033га),21-22(0,033га),22-23(0,033га),23-24(0,033га),24-25(0,033га),25-26(0,033га),26-27(0,033га),27-28(0,033га),28-29(0,033га) | 3 | мульчирование, сжигание | май | сентябрь | 1.125 | 12 | 8 | 0 | освещение дорог, скважина | филиал ОАО "МРСК Центра" - "Липецкэнеро" | Добровский | ВЛ 10кВ № 02 ПС Каликино (Гудово) | 10 | VS010-0009875 | 9-10(0,032га),10-11(0,032га),11-12(0,032га),12-13(0,032га),13-14(0,032га),14-15(0,032га),15-16(0,032га),16-17(0,032га),17-18(0,032га),18-19(0,032га),19-20(0,033га),20-21(0,033га),21-22(0,033га),22-23(0,033га),23-24(0,033га),24-25(0,033га),25-26(0,033га),26-27(0,033га),27-28(0,033га),28-29(0,033га) | 3 | мульчирование, сжигание | май | сентябрь | 1.125 | 12 | 8 | 0 | освещение дорог, скважина | филиал ОАО "МРСК Центра" - "Липецкэнеро" | Добровский | ВЛ 10кВ № 02 ПС Каликино (Гудово) | 10 | VS010-0009875 | 9-10(0,032га),10-11(0,032га),11-12(0,032га),12-13(0,032га),13-14(0,032га),14-15(0,032га),15-16(0,032га),16-17(0,032га),17-18(0,032га),18-19(0,032га),19-20(0,033га),20-21(0,033га),21-22(0,033га),22-23(0,033га),23-24(0,033га),24-25(0,033га),25-26(0,033га),26-27(0,033га),27-28(0,033га),28-29(0,033га) | 3 | мульчирование, сжигание | май | сентябрь | 1.125 | 12 | 8 | 0 | освещение дорог, скважина | филиал ОАО "МРСК Центра" - "Липецкэнеро" | Добровский | ВЛ 10кВ № 02 ПС Каликино (Гудово) | 10 | VS010-0009875 | 9-10(0,032га),10-11(0,032га),11-12(0,032га),12-13(0,032га),13-14(0,032га),14-15(0,032га),15-16(0,032га),16-17(0,032га),17-18(0,032га),18-19(0,032га),19-20(0,033га),20-21(0,033га),21-22(0,033га),22-23(0,033га),23-24(0,033га),24-25(0,033га),25-26(0,033га),26-27(0,033га),27-28(0,033га),28-29(0,033га) | 3 | мульчирование, сжигание | май | сентябрь | 1.125 | 12 | 8 | 0 | освещение дорог, скважина | филиал ОАО "МРСК Центра" - "Липецкэнеро" | Добровский | ВЛ 10кВ № 02 ПС Каликино (Гудово) | 10 | VS010-0009875 | 9-10(0,032га),10-11(0,032га),11-12(0,032га),12-13(0,032га),13-14(0,032га),14-15(0,032га),15-16(0,032га),16-17(0,032га),17-18(0,032га),18-19(0,032га),19-20(0,033га),20-21(0,033га),21-22(0,033га),22-23(0,033га),23-24(0,033га),24-25(0,033га),25-26(0,033га),26-27(0,033га),27-28(0,033га),28-29(0,033га) | 3 | мульчирование, сжигание | май | сентябрь | 1.125 | 12 | 8 | 0 | освещение дорог, скважина | филиал ОАО "МРСК Центра" - "Липецкэнеро" | Добровский | ВЛ 10кВ № 02 ПС Каликино (Гудово) | 10 | VS010-0009875 | 9-10(0,032га),10-11(0,032га),11-12(0,032га),12-13(0,032га),13-14(0,032га),14-15(0,032га),15-16(0,032га),16-17(0,032га),17-18(0,032га),18-19(0,032га),19-20(0,033га),20-21(0,033га),21-22(0,033га),22-23(0,033га),23-24(0,033га),24-25(0,033га),25-26(0,033га),26-27(0,033га),27-28(0,033га),28-29(0,033га) | 3 | мульчирование, сжигание | май | сентябрь | 1.125 | 12 | 8 | 0 | освещение дорог, скважина | филиал ОАО "МРСК Центра" - "Липецкэнеро" | Добровский | ВЛ 10кВ № 02 ПС Каликино (Гудово) | 10 | VS010-0009875 | 9-10(0,032га),10-11(0,032га),11-12(0,032га),12-13(0,032га),13-14(0,032га),14-15(0,032га),15-16(0,032га),16-17(0,032га),17-18(0,032га),18-19(0,032га),19-20(0,033га),20-21(0,033га),21-22(0,033га),22-23(0,033га),23-24(0,033га),24-25(0,033га),25-26(0,033га),26-27(0,033га),27-28(0,033га),28-29(0,033га) | 3 | мульчирование, сжигание | май | сентябрь | 1.125 | 12 | 8 | 0 | освещение дорог, скважина | филиал ОАО "МРСК Центра" - "Липецкэнеро" | Добровский | ВЛ 10кВ № 02 ПС Каликино (Гудово) | 10 | VS010-0009875 | 9-10(0,032га),10-11(0,032га),11-12(0,032га),12-13(0,032га),13-14(0,032га),14-15(0,032га),15-16(0,032га),16-17(0,032га),17-18(0,032га),18-19(0,032га),19-20(0,033га),20-21(0,033га),21-22(0,033га),22-23(0,033га),23-24(0,033га),24-25(0,033га),25-26(0,033га),26-27(0,033га),27-28(0,033га),28-29(0,033га) | 3 | мульчирование, сжигание | май | сентябрь | 1.125 | 12 | 8 | 0 | освещение дорог, скважина | филиал ОАО "МРСК Центра" - "Липецкэнеро" | Добровский | ВЛ 10кВ № 02 ПС Каликино (Гудово) | 10 | VS010-0009875 | 9-10(0,032га),10-11(0,032га),11-12(0,032га),12-13(0,032га),13-14(0,032га),14-15(0,032га),15-16(0,032га),16-17(0,032га),17-18(0,032га),18-19(0,032га),19-20(0,033га),20-21(0,033га),21-22(0,033га),22-23(0,033га),23-24(0,033га),24-25(0,033га),25-26(0,033га),26-27(0,033га),27-28(0,033га),28-29(0,033га) | 3 | мульчирование, сжигание | май | сентябрь | 1.125 | 12 | 8 | 0 | освещение дорог, скважина | филиал ОАО "МРСК Центра" - "Липецкэнеро" | Добровский | ВЛ 10кВ № 02 ПС Каликино (Гудово) | 10 | VS010-0009875 | 9-10(0,032га),10-11(0,032га),11-12(0,032га),12-13(0,032га),13-14(0,032га),14-15(0,032га),15-16(0,032га),16-17(0,032га),17-18(0,032га),18-19(0,032га),19-20(0,033га),20-21(0,033га),21-22(0,033га),22-23(0,033га),23-24(0,033га),24-25(0,033га),25-26(0,033га),26-27(0,033га),27-28(0,033га),28-29(0,033га) | 3 | мульчирование, сжигание | май | сентябрь | 1.125 | 12 | 8 | 0 | освещение дорог, скважина | филиал ОАО "МРСК Центра" - "Липецкэнеро" | Добровский | ВЛ 10кВ № 02 ПС Каликино (Гудово) | 10 | VS010-0009875 | 9-10(0,032га),10-11(0,032га),11-12(0,032га),12-13(0,032га),13-14(0,032га),14-15(0,032га),15-16(0,032га),16-17(0,032га),17-18(0,032га),18-19(0,032га),19-20(0,033га),20-21(0,033га),21-22(0,033га),22-23(0,033га),23-24(0,033га),24-25(0,033га),25-26(0,033га),26-27(0,033га),27-28(0,033га),28-29(0,033га) | 3 | мульчирование, сжигание | май | сентябрь | 1.125 | 12 | 8 | 0 | освещение дорог, скважина | филиал ОАО "МРСК Центра" - "Липецкэнеро" | Добровский | ВЛ 10кВ № 02 ПС Каликино (Гудово) | 10 | VS010-0009875 | 9-10(0,032га),10-11(0,032га),11-12(0,032га),12-13(0,032га),13-14(0,032га),14-15(0,032га),15-16(0,032га),16-17(0,032га),17-18(0,032га),18-19(0,032га),19-20(0,033га),20-21(0,033га),21-22(0,033га),22-23(0,033га),23-24(0,033га),24-25(0,033га),25-26(0,033га),26-27(0,033га),27-28(0,033га),28-29(0,033га) | 3 | мульчирование, сжигание | май | сентябрь | 1.125 | 12 | 8 | 0 | освещение дорог, скважина | филиал ОАО "МРСК Центра" - "Липецкэнеро" | Добровский | ВЛ 10кВ № 02 ПС Каликино (Гудово) | 10 | VS010-0009875 | 9-10(0,032га),10-11(0,032га),11-12(0,032га),12-13(0,032га),13-14(0,032га),14-15(0,032га),15-16(0,032га),16-17(0,032га),17-18(0,032га),18-19(0,032га),19-20(0,033га),20-21(0,033га),21-22(0,033га),22-23(0,033га),23-24(0,033га),24-25(0,033га),25-26(0,033га),26-27(0,033га),27-28(0,033га),28-29(0,033га) | 3 | мульчирование, сжигание | май | сентябрь | 1.125 | 12 | 8 | 0 | освещение дорог, скважина | филиал ОАО "МРСК Центра" - "Липецкэнеро" | Добровский | ВЛ 10кВ № 02 ПС Каликино (Гудово) | 10 | VS010-0009875 | 9-10(0,032га),10-11(0,032га),11-12(0,032га),12-13(0,032га),13-14(0,032га),14-15(0,032га),15-16(0,032га),16-17(0,032га),17-18(0,032га),18-19(0,032га),19-20(0,033га),20-21(0,033га),21-22(0,033га),22-23(0,033га),23-24(0,033га),24-25(0,033га),25-26(0,033га),26-27(0,033га),27-28(0,033га),28-29(0,033га) | 3 | мульчирование, сжигание | май | сентябрь | 1.125 | 12 | 8 | 0 | освещение дорог, скважина | филиал ОАО "МРСК Центра" - "Липецкэнеро" | Добровский | ВЛ 10кВ № 02 ПС Каликино (Гудово) | 10 | VS010-0009875 | 9-10(0,032га),10-11(0,032га),11-12(0,032га),12-13(0,032га),13-14(0,032га),14-15(0,032га),15-16(0,032га),16-17(0,032га),17-18(0,032га),18-19(0,032га),19-20(0,033га),20-21(0,033га),21-22(0,033га),22-23(0,033га),23-24(0,033га),24-25(0,033га),25-26(0,033га),26-27(0,033га),27-28(0,033га),28-29(0,033га) | 3 | мульчирование, сжигание | май | сентябрь | 1.125 | 12 | 8 | 0 | освещение дорог, скважина | филиал ОАО "МРСК Центра" - "Липецкэнеро" | Добровский | ВЛ 10кВ № 02 ПС Каликино (Гудово) | 10 | VS010-0009875 | 9-10(0,032га),10-11(0,032га),11-12(0,032га),12-13(0,032га),13-14(0,032га),14-15(0,032га),15-16(0,032га),16-17(0,032га),17-18(0,032га),18-19(0,032га),19-20(0,033га),20-21(0,033га),21-22(0,033га),22-23(0,033га),23-24(0,033га),24-25(0,033га),25-26(0,033га),26-27(0,033га),27-28(0,033га),28-29(0,033га) | 3 | мульчирование, сжигание | май | сентябрь | 1.125 | 12 | 8 | 0 | освещение дорог, скважина | филиал ОАО "МРСК Центра" - "Липецкэнеро" | Добровский | ВЛ 10кВ № 02 ПС Каликино (Гудово) | 10 | VS010-0009875 | 9-10(0,032га),10-11(0,032га),11-12(0,032га),12-13(0,032га),13-14(0,032га),14-15(0,032га),15-16(0,032га),16-17(0,032га),17-18(0,032га),18-19(0,032га),19-20(0,033га),20-21(0,033га),21-22(0,033га),22-23(0,033га),23-24(0,033га),24-25(0,033га),25-26(0,033га),26-27(0,033га),27-28(0,033га),28-29(0,033га) | 3 | мульчирование, сжигание | май | сентябрь | 1.125 | 12 | 8 | 0 | освещение дорог, скважина | филиал ОАО "МРСК Центра" - "Липецкэнеро" | Добровский | ВЛ 10кВ № 02 ПС Каликино (Гудово) | 10 | VS010-0009875 | 9-10(0,032га),10-11(0,032га),11-12(0,032га),12-13(0,032га),13-14(0,032га),14-15(0,032га),15-16(0,032га),16-17(0,032га),17-18(0,032га),18-19(0,032га),19-20(0,033га),20-21(0,033га),21-22(0,033га),22-23(0,033га),23-24(0,033га),24-25(0,033га),25-26(0,033га),26-27(0,033га),27-28(0,033га),28-29(0,033га) | 3 | мульчирование, сжигание | май | сентябрь | 1.125 | 12 | 8 | 0 | освещение дорог, скважина | филиал ОАО "МРСК Центра" - "Липецкэнеро" | Добровский | ВЛ 10кВ № 02 ПС Каликино (Гудово) | 10 | VS010-0009875 | 9-10(0,032га),10-11(0,032га),11-12(0,032га),12-13(0,032га),13-14(0,032га),14-15(0,032га),15-16(0,032га),16-17(0,032га),17-18(0,032га),18-19(0,032га),19-20(0,033га),20-21(0,033га),21-22(0,033га),22-23(0,033га),23-24(0,033га),24-25(0,033га),25-26(0,033га),26-27(0,033га),27-28(0,033га),28-29(0,033га) | 3 | мульчирование, сжигание | май | сентябрь | 1.125 | 12 | 8 | 0 | освещение дорог, скважина | филиал ОАО "МРСК Центра" - "Липецкэнеро" | Добровский | ВЛ 10кВ № 02 ПС Каликино (Гудово) | 10 | VS010-0009875 | 9-10(0,032га),10-11(0,032га),11-12(0,032га),12-13(0,032га),13-14(0,032га),14-15(0,032га),15-16(0,032га),16-17(0,032га),17-18(0,032га),18-19(0,032га),19-20(0,033га),20-21(0,033га),21-22(0,033га),22-23(0,033га),23-24(0,033га),24-25(0,033га),25-26(0,033га),26-27(0,033га),27-28(0,033га),28-29(0,033га) | 3 | мульчирование, сжигание | май | сентябрь | 1.125 | 12 | 8 | 0 | освещение дорог, скважина | филиал ОАО "МРСК Центра" - "Липецкэнеро" | Добровский | ВЛ 10кВ № 02 ПС Каликино (Гудово) | 10 | VS010-0009875 | 9-10(0,032га),10-11(0,032га),11-12(0,032га),12-13(0,032га),13-14(0,032га),14-15(0,032га),15-16(0,032га),16-17(0,032га),17-18(0,032га),18-19(0,032га),19-20(0,033га),20-21(0,033га),21-22(0,033га),22-23(0,033га),23-24(0,033га),24-25(0,033га),25-26(0,033га),26-27(0,033га),27-28(0,033га),28-29(0,033га) | 3 | мульчирование, сжигание | май | сентябрь | 1.125 | 12 | 8 | 0 | освещение дорог, скважина | филиал ОАО "МРСК Центра" - "Липецкэнеро" | Добровский | ВЛ 10кВ № 02 ПС Каликино (Гудово) | 10 | VS010-0009875 | 9-10(0,032га),10-11(0,032га),11-12(0,032га),12-13(0,032га),13-14(0,032га),14-15(0,032га),15-16(0,032га),16-17(0,032га),17-18(0,032га),18-19(0,032га),19-20(0,033га),20-21(0,033га),21-22(0,033га),22-23(0,033га),23-24(0,033га),24-25(0,033га),25-26(0,033га),26-27(0,033га),27-28(0,033га),28-29(0,033га) | 3 | мульчирование, сжигание | май | сентябрь | 1.125 | 12 | 8 | 0 | освещение дорог, скважина | филиал ОАО "МРСК Центра" - "Липецкэнеро" | Добровский | ВЛ 10кВ № 02 ПС Каликино (Гудово) | 10 | VS010-0009875 | 9-10(0,032га),10-11(0,032га),11-12(0,032га),12-13(0,032га),13-14(0,032га),14-15(0,032га),15-16(0,032га),16-17(0,032га),17-18(0,032га),18-19(0,032га),19-20(0,033га),20-21(0,033га),21-22(0,033га),22-23(0,033га),23-24(0,033га),24-25(0,033га),25-26(0,033га),26-27(0,033га),27-28(0,033га),28-29(0,033га) | 3 | мульчирование, сжигание | май | сентябрь | 1.125 | 12 | 8 | 0 | освещение дорог, скважина | филиал ОАО "МРСК Центра" - "Липецкэнеро" | Добровский | ВЛ 10кВ № 02 ПС Каликино (Гудово) | 10 | VS010-0009875 | 9-10(0,032га),10-11(0,032га),11-12(0,032га),12-13(0,032га),13-14(0,032га),14-15(0,032га),15-16(0,032га),16-17(0,032га),17-18(0,032га),18-19(0,032га),19-20(0,033га),20-21(0,033га),21-22(0,033га),22-23(0,033га),23-24(0,033га),24-25(0,033га),25-26(0,033га),26-27(0,033га),27-28(0,033га),28-29(0,033га) | 3 | мульчирование, сжигание | май | сентябрь | 1.125 | 12 | 8 | 0 | освещение дорог, скважина | филиал ОАО "МРСК Центра" - "Липецкэнеро" | Добровский | ВЛ 10кВ № 02 ПС Каликино (Гудово) | 10 | VS010-0009875 | 9-10(0,032га),10-11(0,032га),11-12(0,032га),12-13(0,032га),13-14(0,032га),14-15(0,032га),15-16(0,032га),16-17(0,032га),17-18(0,032га),18-19(0,032га),19-20(0,033га),20-21(0,033га),21-22(0,033га),22-23(0,033га),23-24(0,033га),24-25(0,033га),25-26(0,033га),26-27(0,033га),27-28(0,033га),28-29(0,033га) | 3 | мульчирование, сжигание | май | сентябрь | 1.125 | 12 | 8 | 0 | освещение дорог, скважина | филиал ОАО "МРСК Центра" - "Липецкэнеро" | Добровский | ВЛ 10кВ № 02 ПС Каликино (Гудово) | 10 | VS010-0009875 | 9-10(0,032га),10-11(0,032га),11-12(0,032га),12-13(0,032га),13-14(0,032га),14-15(0,032га),15-16(0,032га),16-17(0,032га),17-18(0,032га),18-19(0,032га),19-20(0,033га),20-21(0,033га),21-22(0,033га),22-23(0,033га),23-24(0,033га),24-25(0,033га),25-26(0,033га),26-27(0,033га),27-28(0,033га),28-29(0,033га) | 3 | мульчирование, сжигание | май | сентябрь | 1.125 | 12 | 8 | 0 | освещение дорог, скважина | филиал ОАО "МРСК Центра" - "Липецкэнеро" | Добровский | ВЛ 10кВ № 02 ПС Каликино (Гудово) | 10 | VS010-0009875 | 9-10(0,032га),10-11(0,032га),11-12(0,032га),12-13(0,032га),13-14(0,032га),14-15(0,032га),15-16(0,032га),16-17(0,032га),17-18(0,032га),18-19(0,032га),19-20(0,033га),20-21(0,033га),21-22(0,033га),22-23(0,033га),23-24(0,033га),24-25(0,033га),25-26(0,033га),26-27(0,033га),27-28(0,033га),28-29(0,033га) | 3 | мульчирование, сжигание | май | сентябрь | 1.125 | 12 | 8 | 0 | освещение дорог, скважина | филиал ОАО "МРСК Центра" - "Липецкэнеро" | Добровский | ВЛ 10кВ № 02 ПС Каликино (Гудово) | 10 | VS010-0009875 | 9-10(0,032га),10-11(0,032га),11-12(0,032га),12-13(0,032га),13-14(0,032га),14-15(0,032га),15-16(0,032га),16-17(0,032га),17-18(0,032га),18-19(0,032га),19-20(0,033га),20-21(0,033га),21-22(0,033га),22-23(0,033га),23-24(0,033га),24-25(0,033га),25-26(0,033га),26-27(0,033га),27-28(0,033га),28-29(0,033га) | 3 | мульчирование, сжигание | май | сентябрь | 1.125 | 12 | 8 | 0 | освещение дорог, скважина | филиал ОАО "МРСК Центра" - "Липецкэнеро" | Добровский | ВЛ 10кВ № 02 ПС Каликино (Гудово) | 10 | VS010-0009875 | 9-10(0,032га),10-11(0,032га),11-12(0,032га),12-13(0,032га),13-14(0,032га),14-15(0,032га),15-16(0,032га),16-17(0,032га),17-18(0,032га),18-19(0,032га),19-20(0,033га),20-21(0,033га),21-22(0,033га),22-23(0,033га),23-24(0,033га),24-25(0,033га),25-26(0,033га),26-27(0,033га),27-28(0,033га),28-29(0,033га) | 3 | мульчирование, сжигание | май | сентябрь | 1.125 | 12 | 8 | 0 | освещение дорог, скважина | филиал ОАО "МРСК Центра" - "Липецкэнеро" | Добровский | ВЛ 10кВ № 02 ПС Каликино (Гудово) | 10 | VS010-0009875 | 9-10(0,032га),10-11(0,032га),11-12(0,032га),12-13(0,032га),13-14(0,032га),14-15(0,032га),15-16(0,032га),16-17(0,032га),17-18(0,032га),18-19(0,032га),19-20(0,033га),20-21(0,033га),21-22(0,033га),22-23(0,033га),23-24(0,033га),24-25(0,033га),25-26(0,033га),26-27(0,033га),27-28(0,033га),28-29(0,033га) | 3 | мульчирование, сжигание | май | сентябрь | 1.125 | 12 | 8 | 0 | освещение дорог, скважина | филиал ОАО "МРСК Центра" - "Липецкэнеро" | Добровский | ВЛ 10кВ № 02 ПС Каликино (Гудово) | 10 | VS010-0009875 | 9-10(0,032га),10-11(0,032га),11-12(0,032га),12-13(0,032га),13-14(0,032га),14-15(0,032га),15-16(0,032га),16-17(0,032га),17-18(0,032га),18-19(0,032га),19-20(0,033га),20-21(0,033га),21-22(0,033га),22-23(0,033га),23-24(0,033га),24-25(0,033га),25-26(0,033га),26-27(0,033га),27-28(0,033га),28-29(0,033га) | 3 | мульчирование, сжигание | май | сентябрь | 1.125 | 12 | 8 | 0 | освещение дорог, скважина | филиал ОАО "МРСК Центра" - "Липецкэнеро" | Добровский | ВЛ 10кВ № 02 ПС Каликино (Гудово) | 10 | VS010-0009875 | 9-10(0,032га),10-11(0,032га),11-12(0,032га),12-13(0,032га),13-14(0,032га),14-15(0,032га),15-16(0,032га),16-17(0,032га),17-18(0,032га),18-19(0,032га),19-20(0,033га),20-21(0,033га),21-22(0,033га),22-23(0,033га),23-24(0,033га),24-25(0,033га),25-26(0,033га),26-27(0,033га),27-28(0,033га),28-29(0,033га) | 3 | мульчирование, сжигание | май | сентябрь | 1.125 | 12 | 8 | 0 | освещение дорог, скважина | филиал ОАО "МРСК Центра" - "Липецкэнеро" | Добровский | ВЛ 10кВ № 02 ПС Каликино (Гудово) | 10 | VS010-0009875 | 9-10(0,032га),10-11(0,032га),11-12(0,032га),12-13(0,032га),13-14(0,032га),14-15(0,032га),15-16(0,032га),16-17(0,032га),17-18(0,032га),18-19(0,032га),19-20(0,033га),20-21(0,033га),21-22(0,033га),22-23(0,033га),23-24(0,033га),24-25(0,033га),25-26(0,033га),26-27(0,033га),27-28(0,033га),28-29(0,033га) | 3 | мульчирование, сжигание | май | сентябрь | 1.125 | 12 | 8 | 0 | освещение дорог, скважина | филиал ОАО "МРСК Центра" - "Липецкэнеро" | Добровский | ВЛ 10кВ № 02 ПС Каликино (Гудово) | 10 | VS010-0009875 | 9-10(0,032га),10-11(0,032га),11-12(0,032га),12-13(0,032га),13-14(0,032га),14-15(0,032га),15-16(0,032га),16-17(0,032га),17-18(0,032га),18-19(0,032га),19-20(0,033га),20-21(0,033га),21-22(0,033га),22-23(0,033га),23-24(0,033га),24-25(0,033га),25-26(0,033га),26-27(0,033га),27-28(0,033га),28-29(0,033га) | 3 | мульчирование, сжигание | май | сентябрь | 1.125 | 12 | 8 | 0 | освещение дорог, скважина | филиал ОАО "МРСК Центра" - "Липецкэнеро" | Добровский | ВЛ 10кВ № 02 ПС Каликино (Гудово) | 10 | VS010-0009875 | 9-10(0,032га),10-11(0,032га),11-12(0,032га),12-13(0,032га),13-14(0,032га),14-15(0,032га),15-16(0,032га),16-17(0,032га),17-18(0,032га),18-19(0,032га),19-20(0,033га),20-21(0,033га),21-22(0,033га),22-23(0,033га),23-24(0,033га),24-25(0,033га),25-26(0,033га),26-27(0,033га),27-28(0,033га),28-29(0,033га) | 3 | мульчирование, сжигание | май | сентябрь | 1.125 | 12 | 8 | 0 | освещение дорог, скважина | филиал ОАО "МРСК Центра" - "Липецкэнеро" | Добровский | ВЛ 10кВ № 02 ПС Каликино (Гудово) | 10 | VS010-0009875 | 9-10(0,032га),10-11(0,032га),11-12(0,032га),12-13(0,032га),13-14(0,032га),14-15(0,032га),15-16(0,032га),16-17(0,032га),17-18(0,032га),18-19(0,032га),19-20(0,033га),20-21(0,033га),21-22(0,033га),22-23(0,033га),23-24(0,033га),24-25(0,033га),25-26(0,033га),26-27(0,033га),27-28(0,033га),28-29(0,033га) | 3 | мульчирование, сжигание | май | сентябрь | 1.125 | 12 | 8 | 0 | освещение дорог, скважина | филиал ОАО "МРСК Центра" - "Липецкэнеро" | Добровский | ВЛ 10кВ № 02 ПС Каликино (Гудово) | 10 | VS010-0009875 | 9-10(0,032га),10-11(0,032га),11-12(0,032га),12-13(0,032га),13-14(0,032га),14-15(0,032га),15-16(0,032га),16-17(0,032га),17-18(0,032га),18-19(0,032га),19-20(0,033га),20-21(0,033га),21-22(0,033га),22-23(0,033га),23-24(0,033га),24-25(0,033га),25-26(0,033га),26-27(0,033га),27-28(0,033га),28-29(0,033га) | 3 | мульчирование, сжигание | май | сентябрь | 1.125 | 12 | 8 | 0 | освещение дорог, скважина | филиал ОАО "МРСК Центра" - "Липецкэнеро" | Добровский | ВЛ 10кВ № 02 ПС Каликино (Гудово) | 10 | VS010-0009875 | 9-10(0,032га),10-11(0,032га),11-12(0,032га),12-13(0,032га),13-14(0,032га),14-15(0,032га),15-16(0,032га),16-17(0,032га),17-18(0,032га),18-19(0,032га),19-20(0,033га),20-21(0,033га),21-22(0,033га),22-23(0,033га),23-24(0,033га),24-25(0,033га),25-26(0,033га),26-27(0,033га),27-28(0,033га),28-29(0,033га) | 3 | мульчирование, сжигание | май | сентябрь | 1.125 | 12 | 8 | 0 | освещение дорог, скважина | филиал ОАО "МРСК Центра" - "Липецкэнеро" | Добровский | ВЛ 10кВ № 02 ПС Каликино (Гудово) | 10 | VS010-0009875 | 9-10(0,032га),10-11(0,032га),11-12(0,032га),12-13(0,032га),13-14(0,032га),14-15(0,032га),15-16(0,032га),16-17(0,032га),17-18(0,032га),18-19(0,032га),19-20(0,033га),20-21(0,033га),21-22(0,033га),22-23(0,033га),23-24(0,033га),24-25(0,033га),25-26(0,033га),26-27(0,033га),27-28(0,033га),28-29(0,033га) | 3 | мульчирование, сжигание | май | сентябрь | 1.125 | 12 | 8 | 0 | освещение дорог, скважина | филиал ОАО "МРСК Центра" - "Липецкэнеро" | Добровский | ВЛ 10кВ № 02 ПС Каликино (Гудово) | 10 | VS010-0009875 | 9-10(0,032га),10-11(0,032га),11-12(0,032га),12-13(0,032га),13-14(0,032га),14-15(0,032га),15-16(0,032га),16-17(0,032га),17-18(0,032га),18-19(0,032га),19-20(0,033га),20-21(0,033га),21-22(0,033га),22-23(0,033га),23-24(0,033га),24-25(0,033га),25-26(0,033га),26-27(0,033га),27-28(0,033га),28-29(0,033га) | 3 | мульчирование, сжигание | май | сентябрь | 1.125 | 12 | 8 | 0 | освещение дорог, скважина | филиал ОАО "МРСК Центра" - "Липецкэнеро" | Добровский | ВЛ 10кВ № 02 ПС Каликино (Гудово) | 10 | VS010-0009875 | 9-10(0,032га),10-11(0,032га),11-12(0,032га),12-13(0,032га),13-14(0,032га),14-15(0,032га),15-16(0,032га),16-17(0,032га),17-18(0,032га),18-19(0,032га),19-20(0,033га),20-21(0,033га),21-22(0,033га),22-23(0,033га),23-24(0,033га),24-25(0,033га),25-26(0,033га),26-27(0,033га),27-28(0,033га),28-29(0,033га) | 3 | мульчирование, сжигание | май | сентябрь | 1.125 | 12 | 8 | 0 | освещение дорог, скважина | филиал ОАО "МРСК Центра" - "Липецкэнеро" | Добровский | ВЛ 10кВ № 02 ПС Каликино (Гудово) | 10 | VS010-0009875 | 9-10(0,032га),10-11(0,032га),11-12(0,032га),12-13(0,032га),13-14(0,032га),14-15(0,032га),15-16(0,032га),16-17(0,032га),17-18(0,032га),18-19(0,032га),19-20(0,033га),20-21(0,033га),21-22(0,033га),22-23(0,033га),23-24(0,033га),24-25(0,033га),25-26(0,033га),26-27(0,033га),27-28(0,033га),28-29(0,033га) | 3 | мульчирование, сжигание | май | сентябрь | 1.125 | 12 | 8 | 0 | освещение дорог, скважина | филиал ОАО "МРСК Центра" - "Липецкэнеро" | Добровский | ВЛ 10кВ № 02 ПС Каликино (Гудово) | 10 | VS010-0009875 | 9-10(0,032га),10-11(0,032га),11-12(0,032га),12-13(0,032га),13-14(0,032га),14-15(0,032га),15-16(0,032га),16-17(0,032га),17-18(0,032га),18-19(0,032га),19-20(0,033га),20-21(0,033га),21-22(0,033га),22-23(0,033га),23-24(0,033га),24-25(0,033га),25-26(0,033га),26-27(0,033га),27-28(0,033га),28-29(0,033га) | 3 | мульчирование, сжигание | май | сентябрь | 1.125 | 12 | 8 | 0 | освещение дорог, скважина | филиал ОАО "МРСК Центра" - "Липецкэнеро" | Добровский | ВЛ 10кВ № 02 ПС Каликино (Гудово) | 10 | VS010-0009875 | 9-10(0,032га),10-11(0,032га),11-12(0,032га),12-13(0,032га),13-14(0,032га),14-15(0,032га),15-16(0,032га),16-17(0,032га),17-18(0,032га),18-19(0,032га),19-20(0,033га),20-21(0,033га),21-22(0,033га),22-23(0,033га),23-24(0,033га),24-25(0,033га),25-26(0,033га),26-27(0,033га),27-28(0,033га),28-29(0,033га) | 3 | мульчирование, сжигание | май | сентябрь | 1.125 | 12 | 8 | 0 | освещение дорог, скважина | филиал ОАО "МРСК Центра" - "Липецкэнеро" | Добровский | ВЛ 10кВ № 02 ПС Каликино (Гудово) | 10 | VS010-0009875 | 9-10(0,032га),10-11(0,032га),11-12(0,032га),12-13(0,032га),13-14(0,032га),14-15(0,032га),15-16(0,032га),16-17(0,032га),17-18(0,032га),18-19(0,032га),19-20(0,033га),20-21(0,033га),21-22(0,033га),22-23(0,033га),23-24(0,033га),24-25(0,033га),25-26(0,033га),26-27(0,033га),27-28(0,033га),28-29(0,033га) | 3 | мульчирование, сжигание | май | сентябрь | 1.125 | 12 | 8 | 0 | освещение дорог, скважина | филиал ОАО "МРСК Центра" - "Липецкэнеро" | Добровский | ВЛ 10кВ № 02 ПС Каликино (Гудово) | 10 | VS010-0009875 | 9-10(0,032га),10-11(0,032га),11-12(0,032га),12-13(0,032га),13-14(0,032га),14-15(0,032га),15-16(0,032га),16-17(0,032га),17-18(0,032га),18-19(0,032га),19-20(0,033га),20-21(0,033га),21-22(0,033га),22-23(0,033га),23-24(0,033га),24-25(0,033га),25-26(0,033га),26-27(0,033га),27-28(0,033га),28-29(0,033га) | 3 | мульчирование, сжигание | май | сентябрь | 1.125 | 12 | 8 | 0 | освещение дорог, скважина | филиал ОАО "МРСК Центра" - "Липецкэнеро" | Добровский | ВЛ 10кВ № 02 ПС Каликино (Гудово) | 10 | VS010-0009875 | 9-10(0,032га),10-11(0,032га),11-12(0,032га),12-13(0,032га),13-14(0,032га),14-15(0,032га),15-16(0,032га),16-17(0,032га),17-18(0,032га),18-19(0,032га),19-20(0,033га),20-21(0,033га),21-22(0,033га),22-23(0,033га),23-24(0,033га),24-25(0,033га),25-26(0,033га),26-27(0,033га),27-28(0,033га),28-29(0,033га) | 3 | мульчирование, сжигание | май | сентябрь | 1.125 | 12 | 8 | 0 | освещение дорог, скважина | филиал ОАО "МРСК Центра" - "Липецкэнеро" | Добровский | ВЛ 10кВ № 02 ПС Каликино (Гудово) | 10 | VS010-0009875 | 9-10(0,032га),10-11(0,032га),11-12(0,032га),12-13(0,032га),13-14(0,032га),14-15(0,032га),15-16(0,032га),16-17(0,032га),17-18(0,032га),18-19(0,032га),19-20(0,033га),20-21(0,033га),21-22(0,033га),22-23(0,033га),23-24(0,033га),24-25(0,033га),25-26(0,033га),26-27(0,033га),27-28(0,033га),28-29(0,033га) | 3 | мульчирование, сжигание | май | сентябрь | 1.125 | 12 | 8 | 0 | освещение дорог, скважина | филиал ОАО "МРСК Центра" - "Липецкэнеро" | Добровский | ВЛ 10кВ № 02 ПС Каликино (Гудово) | 10 | VS010-0009875 | 9-10(0,032га),10-11(0,032га),11-12(0,032га),12-13(0,032га),13-14(0,032га),14-15(0,032га),15-16(0,032га),16-17(0,032га),17-18(0,032га),18-19(0,032га),19-20(0,033га),20-21(0,033га),21-22(0,033га),22-23(0,033га),23-24(0,033га),24-25(0,033га),25-26(0,033га),26-27(0,033га),27-28(0,033га),28-29(0,033га) | 3 | мульчирование, сжигание | май | сентябрь | 1.125 | 12 | 8 | 0 | освещение дорог, скважина | филиал ОАО "МРСК Центра" - "Липецкэнеро" | Добровский | ВЛ 10кВ № 02 ПС Каликино (Гудово) | 10 | VS010-0009875 | 9-10(0,032га),10-11(0,032га),11-12(0,032га),12-13(0,032га),13-14(0,032га),14-15(0,032га),15-16(0,032га),16-17(0,032га),17-18(0,032га),18-19(0,032га),19-20(0,033га),20-21(0,033га),21-22(0,033га),22-23(0,033га),23-24(0,033га),24-25(0,033га),25-26(0,033га),26-27(0,033га),27-28(0,033га),28-29(0,033га) | 3 | мульчирование, сжигание | май | сентябрь | 1.125 | 12 | 8 | 0 | освещение дорог, скважина | филиал ОАО "МРСК Центра" - "Липецкэнеро" | Добровский | ВЛ 10кВ № 02 ПС Каликино (Гудово) | 10 | VS010-0009875 | 9-10(0,032га),10-11(0,032га),11-12(0,032га),12-13(0,032га),13-14(0,032га),14-15(0,032га),15-16(0,032га),16-17(0,032га),17-18(0,032га),18-19(0,032га),19-20(0,033га),20-21(0,033га),21-22(0,033га),22-23(0,033га),23-24(0,033га),24-25(0,033га),25-26(0,033га),26-27(0,033га),27-28(0,033га),28-29(0,033га) | 3 | мульчирование, сжигание | май | сентябрь | 1.125 | 12 | 8 | 0 | освещение дорог, скважина | филиал ОАО "МРСК Центра" - "Липецкэнеро" | Добровский | ВЛ 10кВ № 02 ПС Каликино (Гудово) | 10 | VS010-0009875 | 9-10(0,032га),10-11(0,032га),11-12(0,032га),12-13(0,032га),13-14(0,032га),14-15(0,032га),15-16(0,032га),16-17(0,032га),17-18(0,032га),18-19(0,032га),19-20(0,033га),20-21(0,033га),21-22(0,033га),22-23(0,033га),23-24(0,033га),24-25(0,033га),25-26(0,033га),26-27(0,033га),27-28(0,033га),28-29(0,033га) | 3 | мульчирование, сжигание | май | сентябрь | 1.125 | 12 | 8 | 0 | освещение дорог, скважина | филиал ОАО "МРСК Центра" - "Липецкэнеро" | Добровский | ВЛ 10кВ № 02 ПС Каликино (Гудово) | 10 | VS010-0009875 | 9-10(0,032га),10-11(0,032га),11-12(0,032га),12-13(0,032га),13-14(0,032га),14-15(0,032га),15-16(0,032га),16-17(0,032га),17-18(0,032га),18-19(0,032га),19-20(0,033га),20-21(0,033га),21-22(0,033га),22-23(0,033га),23-24(0,033га),24-25(0,033га),25-26(0,033га),26-27(0,033га),27-28(0,033га),28-29(0,033га) | 3 | мульчирование, сжигание | май | сентябрь | 1.125 | 12 | 8 | 0 | освещение дорог, скважина | филиал ОАО "МРСК Центра" - "Липецкэнеро" | Добровский | ВЛ 10кВ № 02 ПС Каликино (Гудово) | 10 | VS010-0009875 | 9-10(0,032га),10-11(0,032га),11-12(0,032га),12-13(0,032га),13-14(0,032га),14-15(0,032га),15-16(0,032га),16-17(0,032га),17-18(0,032га),18-19(0,032га),19-20(0,033га),20-21(0,033га),21-22(0,033га),22-23(0,033га),23-24(0,033га),24-25(0,033га),25-26(0,033га),26-27(0,033га),27-28(0,033га),28-29(0,033га) | 3 | мульчирование, сжигание | май | сентябрь | 1.125 | 12 | 8 | 0 | освещение дорог, скважина | филиал ОАО "МРСК Центра" - "Липецкэнеро" | Добровский | ВЛ 10кВ № 02 ПС Каликино (Гудово) | 10 | VS010-0009875 | 9-10(0,032га),10-11(0,032га),11-12(0,032га),12-13(0,032га),13-14(0,032га),14-15(0,032га),15-16(0,032га),16-17(0,032га),17-18(0,032га),18-19(0,032га),19-20(0,033га),20-21(0,033га),21-22(0,033га),22-23(0,033га),23-24(0,033га),24-25(0,033га),25-26(0,033га),26-27(0,033га),27-28(0,033га),28-29(0,033га) | 3 | мульчирование, сжигание | май | сентябрь | 1.125 | 12 | 8 | 0 | освещение дорог, скважина | филиал ОАО "МРСК Центра" - "Липецкэнеро" | Добровский | ВЛ 10кВ № 02 ПС Каликино (Гудово) | 10 | VS010-0009875 | 9-10(0,032га),10-11(0,032га),11-12(0,032га),12-13(0,032га),13-14(0,032га),14-15(0,032га),15-16(0,032га),16-17(0,032га),17-18(0,032га),18-19(0,032га),19-20(0,033га),20-21(0,033га),21-22(0,033га),22-23(0,033га),23-24(0,033га),24-25(0,033га),25-26(0,033га),26-27(0,033га),27-28(0,033га),28-29(0,033га) | 3 | мульчирование, сжигание | май | сентябрь | 1.125 | 12 | 8 | 0 | освещение дорог, скважина | филиал ОАО "МРСК Центра" - "Липецкэнеро" | Добровский | ВЛ 10кВ № 02 ПС Каликино (Гудово) | 10 | VS010-0009875 | 9-10(0,032га),10-11(0,032га),11-12(0,032га),12-13(0,032га),13-14(0,032га),14-15(0,032га),15-16(0,032га),16-17(0,032га),17-18(0,032га),18-19(0,032га),19-20(0,033га),20-21(0,033га),21-22(0,033га),22-23(0,033га),23-24(0,033га),24-25(0,033га),25-26(0,033га),26-27(0,033га),27-28(0,033га),28-29(0,033га) | 3 | мульчирование, сжигание | май | сентябрь | 1.125 | 12 | 8 | 0 | освещение дорог, скважина | филиал ОАО "МРСК Центра" - "Липецкэнеро" | Добровский | ВЛ 10кВ № 02 ПС Каликино (Гудово) | 10 | VS010-0009875 | 9-10(0,032га),10-11(0,032га),11-12(0,032га),12-13(0,032га),13-14(0,032га),14-15(0,032га),15-16(0,032га),16-17(0,032га),17-18(0,032га),18-19(0,032га),19-20(0,033га),20-21(0,033га),21-22(0,033га),22-23(0,033га),23-24(0,033га),24-25(0,033га),25-26(0,033га),26-27(0,033га),27-28(0,033га),28-29(0,033га) | 3 | мульчирование, сжигание | май | сентябрь | 1.125 | 12 | 8 | 0 | освещение дорог, скважина | филиал ОАО "МРСК Центра" - "Липецкэнеро" | Добровский | ВЛ 10кВ № 02 ПС Каликино (Гудово) | 10 | VS010-0009875 | 9-10(0,032га),10-11(0,032га),11-12(0,032га),12-13(0,032га),13-14(0,032га),14-15(0,032га),15-16(0,032га),16-17(0,032га),17-18(0,032га),18-19(0,032га),19-20(0,033га),20-21(0,033га),21-22(0,033га),22-23(0,033га),23-24(0,033га),24-25(0,033га),25-26(0,033га),26-27(0,033га),27-28(0,033га),28-29(0,033га) | 3 | мульчирование, сжигание | май | сентябрь | 1.125 | 12 | 8 | 0 | освещение дорог, скважина | филиал ОАО "МРСК Центра" - "Липецкэнеро" | Добровский | ВЛ 10кВ № 02 ПС Каликино (Гудово) | 10 | VS010-0009875 | 9-10(0,032га),10-11(0,032га),11-12(0,032га),12-13(0,032га),13-14(0,032га),14-15(0,032га),15-16(0,032га),16-17(0,032га),17-18(0,032га),18-19(0,032га),19-20(0,033га),20-21(0,033га),21-22(0,033га),22-23(0,033га),23-24(0,033га),24-25(0,033га),25-26(0,033га),26-27(0,033га),27-28(0,033га),28-29(0,033га) | 3 | мульчирование, сжигание | май | сентябрь | 1.125 | 12 | 8 | 0 | освещение дорог, скважина | филиал ОАО "МРСК Центра" - "Липецкэнеро" | Добровский | ВЛ 10кВ № 02 ПС Каликино (Гудово) | 10 | VS010-0009875 | 9-10(0,032га),10-11(0,032га),11-12(0,032га),12-13(0,032га),13-14(0,032га),14-15(0,032га),15-16(0,032га),16-17(0,032га),17-18(0,032га),18-19(0,032га),19-20(0,033га),20-21(0,033га),21-22(0,033га),22-23(0,033га),23-24(0,033га),24-25(0,033га),25-26(0,033га),26-27(0,033га),27-28(0,033га),28-29(0,033га) | 3 | мульчирование, сжигание | май | сентябрь | 1.125 | 12 | 8 | 0 | освещение дорог, скважина | филиал ОАО "МРСК Центра" - "Липецкэнеро" | Добровский | ВЛ 10кВ № 02 ПС Каликино (Гудово) | 10 | VS010-0009875 | 9-10(0,032га),10-11(0,032га),11-12(0,032га),12-13(0,032га),13-14(0,032га),14-15(0,032га),15-16(0,032га),16-17(0,032га),17-18(0,032га),18-19(0,032га),19-20(0,033га),20-21(0,033га),21-22(0,033га),22-23(0,033га),23-24(0,033га),24-25(0,033га),25-26(0,033га),26-27(0,033га),27-28(0,033га),28-29(0,033га) | 3 | мульчирование, сжигание | май | сентябрь | 1.125 | 12 | 8 | 0 | освещение дорог, скважина | филиал ОАО "МРСК Центра" - "Липецкэнеро" | Добровский | ВЛ 10кВ № 02 ПС Каликино (Гудово) | 10 | VS010-0009875 | 9-10(0,032га),10-11(0,032га),11-12(0,032га),12-13(0,032га),13-14(0,032га),14-15(0,032га),15-16(0,032га),16-17(0,032га),17-18(0,032га),18-19(0,032га),19-20(0,033га),20-21(0,033га),21-22(0,033га),22-23(0,033га),23-24(0,033га),24-25(0,033га),25-26(0,033га),26-27(0,033га),27-28(0,033га),28-29(0,033га) | 3 | мульчирование, сжигание | май | сентябрь | 1.125 | 12 | 8 | 0 | освещение дорог, скважина | филиал ОАО "МРСК Центра" - "Липецкэнеро" | Добровский | ВЛ 10кВ № 02 ПС Каликино (Гудово) | 10 | VS010-0009875 | 9-10(0,032га),10-11(0,032га),11-12(0,032га),12-13(0,032га),13-14(0,032га),14-15(0,032га),15-16(0,032га),16-17(0,032га),17-18(0,032га),18-19(0,032га),19-20(0,033га),20-21(0,033га),21-22(0,033га),22-23(0,033га),23-24(0,033га),24-25(0,033га),25-26(0,033га),26-27(0,033га),27-28(0,033га),28-29(0,033га) | 3 | мульчирование, сжигание | май | сентябрь | 1.125 | 12 | 8 | 0 | освещение дорог, скважина | филиал ОАО "МРСК Центра" - "Липецкэнеро" | Добровский | ВЛ 10кВ № 02 ПС Каликино (Гудово) | 10 | VS010-0009875 | 9-10(0,032га),10-11(0,032га),11-12(0,032га),12-13(0,032га),13-14(0,032га),14-15(0,032га),15-16(0,032га),16-17(0,032га),17-18(0,032га),18-19(0,032га),19-20(0,033га),20-21(0,033га),21-22(0,033га),22-23(0,033га),23-24(0,033га),24-25(0,033га),25-26(0,033га),26-27(0,033га),27-28(0,033га),28-29(0,033га) | 3 | мульчирование, сжигание | май | сентябрь | 1.125 | 12 | 8 | 0 | освещение дорог, скважина | филиал ОАО "МРСК Центра" - "Липецкэнеро" | Добровский | ВЛ 10кВ № 02 ПС Каликино (Гудово) | 10 | VS010-0009875 | 9-10(0,032га),10-11(0,032га),11-12(0,032га),12-13(0,032га),13-14(0,032га),14-15(0,032га),15-16(0,032га),16-17(0,032га),17-18(0,032га),18-19(0,032га),19-20(0,033га),20-21(0,033га),21-22(0,033га),22-23(0,033га),23-24(0,033га),24-25(0,033га),25-26(0,033га),26-27(0,033га),27-28(0,033га),28-29(0,033га) | 3 | мульчирование, сжигание | май | сентябрь | 1.125 | 12 | 8 | 0 | освещение дорог, скважина | филиал ОАО "МРСК Центра" - "Липецкэнеро" | Добровский | ВЛ 10кВ № 02 ПС Каликино (Гудово) | 10 | VS010-0009875 | 9-10(0,032га),10-11(0,032га),11-12(0,032га),12-13(0,032га),13-14(0,032га),14-15(0,032га),15-16(0,032га),16-17(0,032га),17-18(0,032га),18-19(0,032га),19-20(0,033га),20-21(0,033га),21-22(0,033га),22-23(0,033га),23-24(0,033га),24-25(0,033га),25-26(0,033га),26-27(0,033га),27-28(0,033га),28-29(0,033га) | 3 | мульчирование, сжигание | май | сентябрь | 1.125 | 12 | 8 | 0 | освещение дорог, скважина | филиал ОАО "МРСК Центра" - "Липецкэнеро" | Добровский | ВЛ 10кВ № 02 ПС Каликино (Гудово) | 10 | VS010-0009875 | 9-10(0,032га),10-11(0,032га),11-12(0,032га),12-13(0,032га),13-14(0,032га),14-15(0,032га),15-16(0,032га),16-17(0,032га),17-18(0,032га),18-19(0,032га),19-20(0,033га),20-21(0,033га),21-22(0,033га),22-23(0,033га),23-24(0,033га),24-25(0,033га),25-26(0,033га),26-27(0,033га),27-28(0,033га),28-29(0,033га) | 3 | мульчирование, сжигание | май | сентябрь | 1.125 | 12 | 8 | 0 | освещение дорог, скважина | филиал ОАО "МРСК Центра" - "Липецкэнеро" | Добровский | ВЛ 10кВ № 02 ПС Каликино (Гудово) | 10 | VS010-0009875 | 9-10(0,032га),10-11(0,032га),11-12(0,032га),12-13(0,032га),13-14(0,032га),14-15(0,032га),15-16(0,032га),16-17(0,032га),17-18(0,032га),18-19(0,032га),19-20(0,033га),20-21(0,033га),21-22(0,033га),22-23(0,033га),23-24(0,033га),24-25(0,033га),25-26(0,033га),26-27(0,033га),27-28(0,033га),28-29(0,033га) | 3 | мульчирование, сжигание | май | сентябрь | 1.125 | 12 | 8 | 0 | освещение дорог, скважина | филиал ОАО "МРСК Центра" - "Липецкэнеро" | Добровский | ВЛ 10кВ № 02 ПС Каликино (Гудово) | 10 | VS010-0009875 | 9-10(0,032га),10-11(0,032га),11-12(0,032га),12-13(0,032га),13-14(0,032га),14-15(0,032га),15-16(0,032га),16-17(0,032га),17-18(0,032га),18-19(0,032га),19-20(0,033га),20-21(0,033га),21-22(0,033га),22-23(0,033га),23-24(0,033га),24-25(0,033га),25-26(0,033га),26-27(0,033га),27-28(0,033га),28-29(0,033га) | 3 | мульчирование, сжигание | май | сентябрь | 1.125 | 12 | 8 | 0 | освещение дорог, скважина | филиал ОАО "МРСК Центра" - "Липецкэнеро" | Добровский | ВЛ 10кВ № 02 ПС Каликино (Гудово) | 10 | VS010-0009875 | 9-10(0,032га),10-11(0,032га),11-12(0,032га),12-13(0,032га),13-14(0,032га),14-15(0,032га),15-16(0,032га),16-17(0,032га),17-18(0,032га),18-19(0,032га),19-20(0,033га),20-21(0,033га),21-22(0,033га),22-23(0,033га),23-24(0,033га),24-25(0,033га),25-26(0,033га),26-27(0,033га),27-28(0,033га),28-29(0,033га) | 3 | мульчирование, сжигание | май | сентябрь | 1.125 | 12 | 8 | 0 | освещение дорог, скважина | филиал ОАО "МРСК Центра" - "Липецкэнеро" | Добровский | ВЛ 10кВ № 02 ПС Каликино (Гудово) | 10 | VS010-0009875 | 9-10(0,032га),10-11(0,032га),11-12(0,032га),12-13(0,032га),13-14(0,032га),14-15(0,032га),15-16(0,032га),16-17(0,032га),17-18(0,032га),18-19(0,032га),19-20(0,033га),20-21(0,033га),21-22(0,033га),22-23(0,033га),23-24(0,033га),24-25(0,033га),25-26(0,033га),26-27(0,033га),27-28(0,033га),28-29(0,033га) | 3 | мульчирование, сжигание | май | сентябрь | 1.125 | 12 | 8 | 0 | освещение дорог, скважина | филиал ОАО "МРСК Центра" - "Липецкэнеро" | Добровский | ВЛ 10кВ № 02 ПС Каликино (Гудово) | 10 | VS010-0009875 | 9-10(0,032га),10-11(0,032га),11-12(0,032га),12-13(0,032га),13-14(0,032га),14-15(0,032га),15-16(0,032га),16-17(0,032га),17-18(0,032га),18-19(0,032га),19-20(0,033га),20-21(0,033га),21-22(0,033га),22-23(0,033га),23-24(0,033га),24-25(0,033га),25-26(0,033га),26-27(0,033га),27-28(0,033га),28-29(0,033га) | 3 | мульчирование, сжигание | май | сентябрь | 1.125 | 12 | 8 | 0 | освещение дорог, скважина | филиал ОАО "МРСК Центра" - "Липецкэнеро" | Добровский | ВЛ 10кВ № 02 ПС Каликино (Гудово) | 10 | VS010-0009875 | 9-10(0,032га),10-11(0,032га),11-12(0,032га),12-13(0,032га),13-14(0,032га),14-15(0,032га),15-16(0,032га),16-17(0,032га),17-18(0,032га),18-19(0,032га),19-20(0,033га),20-21(0,033га),21-22(0,033га),22-23(0,033га),23-24(0,033га),24-25(0,033га),25-26(0,033га),26-27(0,033га),27-28(0,033га),28-29(0,033га) | 3 | мульчирование, сжигание | май | сентябрь | 1.125 | 12 | 8 | 0 | освещение дорог, скважина | филиал ОАО "МРСК Центра" - "Липецкэнеро" | Добровский | ВЛ 10кВ № 02 ПС Каликино (Гудово) | 10 | VS010-0009875 | 9-10(0,032га),10-11(0,032га),11-12(0,032га),12-13(0,032га),13-14(0,032га),14-15(0,032га),15-16(0,032га),16-17(0,032га),17-18(0,032га),18-19(0,032га),19-20(0,033га),20-21(0,033га),21-22(0,033га),22-23(0,033га),23-24(0,033га),24-25(0,033га),25-26(0,033га),26-27(0,033га),27-28(0,033га),28-29(0,033га) | 3 | мульчирование, сжигание | май | сентябрь | 1.125 | 12 | 8 | 0 | освещение дорог, скважина | филиал ОАО "МРСК Центра" - "Липецкэнеро" | Добровский | ВЛ 10кВ № 02 ПС Каликино (Гудово) | 10 | VS010-0009875 | 9-10(0,032га),10-11(0,032га),11-12(0,032га),12-13(0,032га),13-14(0,032га),14-15(0,032га),15-16(0,032га),16-17(0,032га),17-18(0,032га),18-19(0,032га),19-20(0,033га),20-21(0,033га),21-22(0,033га),22-23(0,033га),23-24(0,033га),24-25(0,033га),25-26(0,033га),26-27(0,033га),27-28(0,033га),28-29(0,033га) | 3 | мульчирование, сжигание | май | сентябрь | 1.125 | 12 | 8 | 0 | освещение дорог, скважина | филиал ОАО "МРСК Центра" - "Липецкэнеро" | Добровский | ВЛ 10кВ № 02 ПС Каликино (Гудово) | 10 | VS010-0009875 | 9-10(0,032га),10-11(0,032га),11-12(0,032га),12-13(0,032га),13-14(0,032га),14-15(0,032га),15-16(0,032га),16-17(0,032га),17-18(0,032га),18-19(0,032га),19-20(0,033га),20-21(0,033га),21-22(0,033га),22-23(0,033га),23-24(0,033га),24-25(0,033га),25-26(0,033га),26-27(0,033га),27-28(0,033га),28-29(0,033га) | 3 | мульчирование, сжигание | май | сентябрь | 1.125 | 12 | 8 | 0 | освещение дорог, скважина | филиал ОАО "МРСК Центра" - "Липецкэнеро" | Добровский | ВЛ 10кВ № 02 ПС Каликино (Гудово) | 10 | VS010-0009875 | 9-10(0,032га),10-11(0,032га),11-12(0,032га),12-13(0,032га),13-14(0,032га),14-15(0,032га),15-16(0,032га),16-17(0,032га),17-18(0,032га),18-19(0,032га),19-20(0,033га),20-21(0,033га),21-22(0,033га),22-23(0,033га),23-24(0,033га),24-25(0,033га),25-26(0,033га),26-27(0,033га),27-28(0,033га),28-29(0,033га) | 3 | мульчирование, сжигание | май | сентябрь | 1.125 | 12 | 8 | 0 | освещение дорог, скважина | филиал ОАО "МРСК Центра" - "Липецкэнеро" | Добровский | ВЛ 10кВ № 02 ПС Каликино (Гудово) | 10 | VS010-0009875 | 9-10(0,032га),10-11(0,032га),11-12(0,032га),12-13(0,032га),13-14(0,032га),14-15(0,032га),15-16(0,032га),16-17(0,032га),17-18(0,032га),18-19(0,032га),19-20(0,033га),20-21(0,033га),21-22(0,033га),22-23(0,033га),23-24(0,033га),24-25(0,033га),25-26(0,033га),26-27(0,033га),27-28(0,033га),28-29(0,033га) | 3 | мульчирование, сжигание | май | сентябрь | 1.125 | 12 | 8 | 0 | освещение дорог, скважина | филиал ОАО "МРСК Центра" - "Липецкэнеро" | Добровский | ВЛ 10кВ № 02 ПС Каликино (Гудово) | 10 | VS010-0009875 | 9-10(0,032га),10-11(0,032га),11-12(0,032га),12-13(0,032га),13-14(0,032га),14-15(0,032га),15-16(0,032га),16-17(0,032га),17-18(0,032га),18-19(0,032га),19-20(0,033га),20-21(0,033га),21-22(0,033га),22-23(0,033га),23-24(0,033га),24-25(0,033га),25-26(0,033га),26-27(0,033га),27-28(0,033га),28-29(0,033га) | 3 | мульчирование, сжигание | май | сентябрь | 1.125 | 12 | 8 | 0 | освещение дорог, скважина | филиал ОАО "МРСК Центра" - "Липецкэнеро" | Добровский | ВЛ 10кВ № 02 ПС Каликино (Гудово) | 10 | VS010-0009875 | 9-10(0,032га),10-11(0,032га),11-12(0,032га),12-13(0,032га),13-14(0,032га),14-15(0,032га),15-16(0,032га),16-17(0,032га),17-18(0,032га),18-19(0,032га),19-20(0,033га),20-21(0,033га),21-22(0,033га),22-23(0,033га),23-24(0,033га),24-25(0,033га),25-26(0,033га),26-27(0,033га),27-28(0,033га),28-29(0,033га) | 3 | мульчирование, сжигание | май | сентябрь | 1.125 | 12 | 8 | 0 | освещение дорог, скважина | филиал ОАО "МРСК Центра" - "Липецкэнеро" | Добровский | ВЛ 10кВ № 02 ПС Каликино (Гудово) | 10 | VS010-0009875 | 9-10(0,032га),10-11(0,032га),11-12(0,032га),12-13(0,032га),13-14(0,032га),14-15(0,032га),15-16(0,032га),16-17(0,032га),17-18(0,032га),18-19(0,032га),19-20(0,033га),20-21(0,033га),21-22(0,033га),22-23(0,033га),23-24(0,033га),24-25(0,033га),25-26(0,033га),26-27(0,033га),27-28(0,033га),28-29(0,033га) | 3 | мульчирование, сжигание | май | сентябрь | 1.125 | 12 | 8 | 0 | освещение дорог, скважина | филиал ОАО "МРСК Центра" - "Липецкэнеро" | Добровский | ВЛ 10кВ № 02 ПС Каликино (Гудово) | 10 | VS010-0009875 | 9-10(0,032га),10-11(0,032га),11-12(0,032га),12-13(0,032га),13-14(0,032га),14-15(0,032га),15-16(0,032га),16-17(0,032га),17-18(0,032га),18-19(0,032га),19-20(0,033га),20-21(0,033га),21-22(0,033га),22-23(0,033га),23-24(0,033га),24-25(0,033га),25-26(0,033га),26-27(0,033га),27-28(0,033га),28-29(0,033га) | 3 | мульчирование, сжигание | май | сентябрь | 1.125 | 12 | 8 | 0 | освещение дорог, скважина | филиал ОАО "МРСК Центра" - "Липецкэнеро" | Добровский | ВЛ 10кВ № 02 ПС Каликино (Гудово) | 10 | VS010-0009875 | 9-10(0,032га),10-11(0,032га),11-12(0,032га),12-13(0,032га),13-14(0,032га),14-15(0,032га),15-16(0,032га),16-17(0,032га),17-18(0,032га),18-19(0,032га),19-20(0,033га),20-21(0,033га),21-22(0,033га),22-23(0,033га),23-24(0,033га),24-25(0,033га),25-26(0,033га),26-27(0,033га),27-28(0,033га),28-29(0,033га) | 3 | мульчирование, сжигание | май | сентябрь | 1.125 | 12 | 8 | 0 | освещение дорог, скважина | филиал ОАО "МРСК Центра" - "Липецкэнеро" | Добровский | ВЛ 10кВ № 02 ПС Каликино (Гудово) | 10 | VS010-0009875 | 9-10(0,032га),10-11(0,032га),11-12(0,032га),12-13(0,032га),13-14(0,032га),14-15(0,032га),15-16(0,032га),16-17(0,032га),17-18(0,032га),18-19(0,032га),19-20(0,033га),20-21(0,033га),21-22(0,033га),22-23(0,033га),23-24(0,033га),24-25(0,033га),25-26(0,033га),26-27(0,033га),27-28(0,033га),28-29(0,033га) | 3 | мульчирование, сжигание | май | сентябрь | 1.125 | 12 | 8 | 0 | освещение дорог, скважина | филиал ОАО "МРСК Центра" - "Липецкэнеро" | Добровский | ВЛ 10кВ № 02 ПС Каликино (Гудово) | 10 | VS010-0009875 | 9-10(0,032га),10-11(0,032га),11-12(0,032га),12-13(0,032га),13-14(0,032га),14-15(0,032га),15-16(0,032га),16-17(0,032га),17-18(0,032га),18-19(0,032га),19-20(0,033га),20-21(0,033га),21-22(0,033га),22-23(0,033га),23-24(0,033га),24-25(0,033га),25-26(0,033га),26-27(0,033га),27-28(0,033га),28-29(0,033га) | 3 | мульчирование, сжигание | май | сентябрь | 1.125 | 12 | 8 | 0 | освещение дорог, скважина | филиал ОАО "МРСК Центра" - "Липецкэнеро" | Добровский | ВЛ 10кВ № 02 ПС Каликино (Гудово) | 10 | VS010-0009875 | 9-10(0,032га),10-11(0,032га),11-12(0,032га),12-13(0,032га),13-14(0,032га),14-15(0,032га),15-16(0,032га),16-17(0,032га),17-18(0,032га),18-19(0,032га),19-20(0,033га),20-21(0,033га),21-22(0,033га),22-23(0,033га),23-24(0,033га),24-25(0,033га),25-26(0,033га),26-27(0,033га),27-28(0,033га),28-29(0,033га) | 3 | мульчирование, сжигание | май | сентябрь | 1.125 | 12 | 8 | 0 | освещение дорог, скважина | филиал ОАО "МРСК Центра" - "Липецкэнеро" | Добровский | ВЛ 10кВ № 02 ПС Каликино (Гудово) | 10 | VS010-0009875 | 9-10(0,032га),10-11(0,032га),11-12(0,032га),12-13(0,032га),13-14(0,032га),14-15(0,032га),15-16(0,032га),16-17(0,032га),17-18(0,032га),18-19(0,032га),19-20(0,033га),20-21(0,033га),21-22(0,033га),22-23(0,033га),23-24(0,033га),24-25(0,033га),25-26(0,033га),26-27(0,033га),27-28(0,033га),28-29(0,033га) | 3 | мульчирование, сжигание | май | сентябрь | 1.125 | 12 | 8 | 0 | освещение дорог, скважина | филиал ОАО "МРСК Центра" - "Липецкэнеро" | Добровский | ВЛ 10кВ № 02 ПС Каликино (Гудово) | 10 | VS010-0009875 | 9-10(0,032га),10-11(0,032га),11-12(0,032га),12-13(0,032га),13-14(0,032га),14-15(0,032га),15-16(0,032га),16-17(0,032га),17-18(0,032га),18-19(0,032га),19-20(0,033га),20-21(0,033га),21-22(0,033га),22-23(0,033га),23-24(0,033га),24-25(0,033га),25-26(0,033га),26-27(0,033га),27-28(0,033га),28-29(0,033га) | 3 | мульчирование, сжигание | май | сентябрь | 1.125 | 12 | 8 | 0 | освещение дорог, скважина | филиал ОАО "МРСК Центра" - "Липецкэнеро" | Добровский | ВЛ 10кВ № 02 ПС Каликино (Гудово) | 10 | VS010-0009875 | 9-10(0,032га),10-11(0,032га),11-12(0,032га),12-13(0,032га),13-14(0,032га),14-15(0,032га),15-16(0,032га),16-17(0,032га),17-18(0,032га),18-19(0,032га),19-20(0,033га),20-21(0,033га),21-22(0,033га),22-23(0,033га),23-24(0,033га),24-25(0,033га),25-26(0,033га),26-27(0,033га),27-28(0,033га),28-29(0,033га) | 3 | мульчирование, сжигание | май | сентябрь | 1.125 | 12 | 8 | 0 | освещение дорог, скважина | филиал ОАО "МРСК Центра" - "Липецкэнеро" | Добровский | ВЛ 10кВ № 02 ПС Каликино (Гудово) | 10 | VS010-0009875 | 9-10(0,032га),10-11(0,032га),11-12(0,032га),12-13(0,032га),13-14(0,032га),14-15(0,032га),15-16(0,032га),16-17(0,032га),17-18(0,032га),18-19(0,032га),19-20(0,033га),20-21(0,033га),21-22(0,033га),22-23(0,033га),23-24(0,033га),24-25(0,033га),25-26(0,033га),26-27(0,033га),27-28(0,033га),28-29(0,033га) | 3 | мульчирование, сжигание | май | сентябрь | 1.125 | 12 | 8 | 0 | освещение дорог, скважина | филиал ОАО "МРСК Центра" - "Липецкэнеро" | Добровский | ВЛ 10кВ № 02 ПС Каликино (Гудово) | 10 | VS010-0009875 | 9-10(0,032га),10-11(0,032га),11-12(0,032га),12-13(0,032га),13-14(0,032га),14-15(0,032га),15-16(0,032га),16-17(0,032га),17-18(0,032га),18-19(0,032га),19-20(0,033га),20-21(0,033га),21-22(0,033га),22-23(0,033га),23-24(0,033га),24-25(0,033га),25-26(0,033га),26-27(0,033га),27-28(0,033га),28-29(0,033га) | 3 | мульчирование, сжигание | май | сентябрь | 1.125 | 12 | 8 | 0 | освещение дорог, скважина | филиал ОАО "МРСК Центра" - "Липецкэнеро" | Добровский | ВЛ 10кВ № 02 ПС Каликино (Гудово) | 10 | VS010-0009875 | 9-10(0,032га),10-11(0,032га),11-12(0,032га),12-13(0,032га),13-14(0,032га),14-15(0,032га),15-16(0,032га),16-17(0,032га),17-18(0,032га),18-19(0,032га),19-20(0,033га),20-21(0,033га),21-22(0,033га),22-23(0,033га),23-24(0,033га),24-25(0,033га),25-26(0,033га),26-27(0,033га),27-28(0,033га),28-29(0,033га) | 3 | мульчирование, сжигание | май | сентябрь | 1.125 | 12 | 8 | 0 | освещение дорог, скважина | филиал ОАО "МРСК Центра" - "Липецкэнеро" | Добровский | ВЛ 10кВ № 02 ПС Каликино (Гудово) | 10 | VS010-0009875 | 9-10(0,032га),10-11(0,032га),11-12(0,032га),12-13(0,032га),13-14(0,032га),14-15(0,032га),15-16(0,032га),16-17(0,032га),17-18(0,032га),18-19(0,032га),19-20(0,033га),20-21(0,033га),21-22(0,033га),22-23(0,033га),23-24(0,033га),24-25(0,033га),25-26(0,033га),26-27(0,033га),27-28(0,033га),28-29(0,033га) | 3 | мульчирование, сжигание | май | сентябрь | 1.125 | 12 | 8 | 0 | освещение дорог, скважина | филиал ОАО "МРСК Центра" - "Липецкэнеро" | Добровский | ВЛ 10кВ № 02 ПС Каликино (Гудово) | 10 | VS010-0009875 | 9-10(0,032га),10-11(0,032га),11-12(0,032га),12-13(0,032га),13-14(0,032га),14-15(0,032га),15-16(0,032га),16-17(0,032га),17-18(0,032га),18-19(0,032га),19-20(0,033га),20-21(0,033га),21-22(0,033га),22-23(0,033га),23-24(0,033га),24-25(0,033га),25-26(0,033га),26-27(0,033га),27-28(0,033га),28-29(0,033га) | 3 | мульчирование, сжигание | май | сентябрь | 1.125 | 12 | 8 | 0 | освещение дорог, скважина | филиал ОАО "МРСК Центра" - "Липецкэнеро" | Добровский | ВЛ 10кВ № 02 ПС Каликино (Гудово) | 10 | VS010-0009875 | 9-10(0,032га),10-11(0,032га),11-12(0,032га),12-13(0,032га),13-14(0,032га),14-15(0,032га),15-16(0,032га),16-17(0,032га),17-18(0,032га),18-19(0,032га),19-20(0,033га),20-21(0,033га),21-22(0,033га),22-23(0,033га),23-24(0,033га),24-25(0,033га),25-26(0,033га),26-27(0,033га),27-28(0,033га),28-29(0,033га) | 3 | мульчирование, сжигание | май | сентябрь | 1.125 | 12 | 8 | 0 | освещение дорог, скважина | филиал ОАО "МРСК Центра" - "Липецкэнеро" | Добровский | ВЛ 10кВ № 02 ПС Каликино (Гудово) | 10 | VS010-0009875 | 9-10(0,032га),10-11(0,032га),11-12(0,032га),12-13(0,032га),13-14(0,032га),14-15(0,032га),15-16(0,032га),16-17(0,032га),17-18(0,032га),18-19(0,032га),19-20(0,033га),20-21(0,033га),21-22(0,033га),22-23(0,033га),23-24(0,033га),24-25(0,033га),25-26(0,033га),26-27(0,033га),27-28(0,033га),28-29(0,033га) | 3 | мульчирование, сжигание | май | сентябрь | 1.125 | 12 | 8 | 0 | освещение дорог, скважина | филиал ОАО "МРСК Центра" - "Липецкэнеро" | Добровский | ВЛ 10кВ № 02 ПС Каликино (Гудово) | 10 | VS010-0009875 | 9-10(0,032га),10-11(0,032га),11-12(0,032га),12-13(0,032га),13-14(0,032га),14-15(0,032га),15-16(0,032га),16-17(0,032га),17-18(0,032га),18-19(0,032га),19-20(0,033га),20-21(0,033га),21-22(0,033га),22-23(0,033га),23-24(0,033га),24-25(0,033га),25-26(0,033га),26-27(0,033га),27-28(0,033га),28-29(0,033га) | 3 | мульчирование, сжигание | май | сентябрь | 1.125 | 12 | 8 | 0 | освещение дорог, скважина | филиал ОАО "МРСК Центра" - "Липецкэнеро" | Добровский | ВЛ 10кВ № 02 ПС Каликино (Гудово) | 10 | VS010-0009875 | 9-10(0,032га),10-11(0,032га),11-12(0,032га),12-13(0,032га),13-14(0,032га),14-15(0,032га),15-16(0,032га),16-17(0,032га),17-18(0,032га),18-19(0,032га),19-20(0,033га),20-21(0,033га),21-22(0,033га),22-23(0,033га),23-24(0,033га),24-25(0,033га),25-26(0,033га),26-27(0,033га),27-28(0,033га),28-29(0,033га) | 3 | мульчирование, сжигание | май | сентябрь | 1.125 | 12 | 8 | 0 | освещение дорог, скважина | филиал ОАО "МРСК Центра" - "Липецкэнеро" | Добровский | ВЛ 10кВ № 02 ПС Каликино (Гудово) | 10 | VS010-0009875 | 9-10(0,032га),10-11(0,032га),11-12(0,032га),12-13(0,032га),13-14(0,032га),14-15(0,032га),15-16(0,032га),16-17(0,032га),17-18(0,032га),18-19(0,032га),19-20(0,033га),20-21(0,033га),21-22(0,033га),22-23(0,033га),23-24(0,033га),24-25(0,033га),25-26(0,033га),26-27(0,033га),27-28(0,033га),28-29(0,033га) | 3 | мульчирование, сжигание | май | сентябрь | 1.125 | 12 | 8 | 0 | освещение дорог, скважина | филиал ОАО "МРСК Центра" - "Липецкэнеро" | Добровский | ВЛ 10кВ № 02 ПС Каликино (Гудово) | 10 | VS010-0009875 | 9-10(0,032га),10-11(0,032га),11-12(0,032га),12-13(0,032га),13-14(0,032га),14-15(0,032га),15-16(0,032га),16-17(0,032га),17-18(0,032га),18-19(0,032га),19-20(0,033га),20-21(0,033га),21-22(0,033га),22-23(0,033га),23-24(0,033га),24-25(0,033га),25-26(0,033га),26-27(0,033га),27-28(0,033га),28-29(0,033га) | 3 | мульчирование, сжигание | май | сентябрь | 1.125 | 12 | 8 | 0 | освещение дорог, скважина | филиал ОАО "МРСК Центра" - "Липецкэнеро" | Добровский | ВЛ 10кВ № 02 ПС Каликино (Гудово) | 10 | VS010-0009875 | 9-10(0,032га),10-11(0,032га),11-12(0,032га),12-13(0,032га),13-14(0,032га),14-15(0,032га),15-16(0,032га),16-17(0,032га),17-18(0,032га),18-19(0,032га),19-20(0,033га),20-21(0,033га),21-22(0,033га),22-23(0,033га),23-24(0,033га),24-25(0,033га),25-26(0,033га),26-27(0,033га),27-28(0,033га),28-29(0,033га) | 3 | мульчирование, сжигание | май | сентябрь | 1.125 | 12 | 8 | 0 | освещение дорог, скважина | филиал ОАО "МРСК Центра" - "Липецкэнеро" | Добровский | ВЛ 10кВ № 02 ПС Каликино (Гудово) | 10 | VS010-0009875 | 9-10(0,032га),10-11(0,032га),11-12(0,032га),12-13(0,032га),13-14(0,032га),14-15(0,032га),15-16(0,032га),16-17(0,032га),17-18(0,032га),18-19(0,032га),19-20(0,033га),20-21(0,033га),21-22(0,033га),22-23(0,033га),23-24(0,033га),24-25(0,033га),25-26(0,033га),26-27(0,033га),27-28(0,033га),28-29(0,033га) | 3 | мульчирование, сжигание | май | сентябрь | 1.125 | 12 | 8 | 0 | освещение дорог, скважина | филиал ОАО "МРСК Центра" - "Липецкэнеро" | Добровский | ВЛ 10кВ № 02 ПС Каликино (Гудово) | 10 | VS010-0009875 | 9-10(0,032га),10-11(0,032га),11-12(0,032га),12-13(0,032га),13-14(0,032га),14-15(0,032га),15-16(0,032га),16-17(0,032га),17-18(0,032га),18-19(0,032га),19-20(0,033га),20-21(0,033га),21-22(0,033га),22-23(0,033га),23-24(0,033га),24-25(0,033га),25-26(0,033га),26-27(0,033га),27-28(0,033га),28-29(0,033га) | 3 | мульчирование, сжигание | май | сентябрь | 1.125 | 12 | 8 | 0 | освещение дорог, скважина | филиал ОАО "МРСК Центра" - "Липецкэнеро" | Добровский | ВЛ 10кВ № 02 ПС Каликино (Гудово) | 10 | VS010-0009875 | 9-10(0,032га),10-11(0,032га),11-12(0,032га),12-13(0,032га),13-14(0,032га),14-15(0,032га),15-16(0,032га),16-17(0,032га),17-18(0,032га),18-19(0,032га),19-20(0,033га),20-21(0,033га),21-22(0,033га),22-23(0,033га),23-24(0,033га),24-25(0,033га),25-26(0,033га),26-27(0,033га),27-28(0,033га),28-29(0,033га) | 3 | мульчирование, сжигание | май | сентябрь | 1.125 | 12 | 8 | 0 | освещение дорог, скважина | филиал ОАО "МРСК Центра" - "Липецкэнеро" | Добровский | ВЛ 10кВ № 02 ПС Каликино (Гудово) | 10 | VS010-0009875 | 9-10(0,032га),10-11(0,032га),11-12(0,032га),12-13(0,032га),13-14(0,032га),14-15(0,032га),15-16(0,032га),16-17(0,032га),17-18(0,032га),18-19(0,032га),19-20(0,033га),20-21(0,033га),21-22(0,033га),22-23(0,033га),23-24(0,033га),24-25(0,033га),25-26(0,033га),26-27(0,033га),27-28(0,033га),28-29(0,033га) | 3 | мульчирование, сжигание | май | сентябрь | 1.125 | 12 | 8 | 0 | освещение дорог, скважина | филиал ОАО "МРСК Центра" - "Липецкэнеро" | Добровский | ВЛ 10кВ № 02 ПС Каликино (Гудово) | 10 | VS010-0009875 | 9-10(0,032га),10-11(0,032га),11-12(0,032га),12-13(0,032га),13-14(0,032га),14-15(0,032га),15-16(0,032га),16-17(0,032га),17-18(0,032га),18-19(0,032га),19-20(0,033га),20-21(0,033га),21-22(0,033га),22-23(0,033га),23-24(0,033га),24-25(0,033га),25-26(0,033га),26-27(0,033га),27-28(0,033га),28-29(0,033га) | 3 | мульчирование, сжигание | май | сентябрь | 1.125 | 12 | 8 | 0 | освещение дорог, скважина | филиал ОАО "МРСК Центра" - "Липецкэнеро" | Добровский | ВЛ 10кВ № 02 ПС Каликино (Гудово) | 10 | VS010-0009875 | 9-10(0,032га),10-11(0,032га),11-12(0,032га),12-13(0,032га),13-14(0,032га),14-15(0,032га),15-16(0,032га),16-17(0,032га),17-18(0,032га),18-19(0,032га),19-20(0,033га),20-21(0,033га),21-22(0,033га),22-23(0,033га),23-24(0,033га),24-25(0,033га),25-26(0,033га),26-27(0,033га),27-28(0,033га),28-29(0,033га) | 3 | мульчирование, сжигание | май | сентябрь | 1.125 | 12 | 8 | 0 | освещение дорог, скважина | филиал ОАО "МРСК Центра" - "Липецкэнеро" | Добровский | ВЛ 10кВ № 02 ПС Каликино (Гудово) | 10 | VS010-0009875 | 9-10(0,032га),10-11(0,032га),11-12(0,032га),12-13(0,032га),13-14(0,032га),14-15(0,032га),15-16(0,032га),16-17(0,032га),17-18(0,032га),18-19(0,032га),19-20(0,033га),20-21(0,033га),21-22(0,033га),22-23(0,033га),23-24(0,033га),24-25(0,033га),25-26(0,033га),26-27(0,033га),27-28(0,033га),28-29(0,033га) | 3 | мульчирование, сжигание | май | сентябрь | 1.125 | 12 | 8 | 0 | освещение дорог, скважина | филиал ОАО "МРСК Центра" - "Липецкэнеро" | Добровский | ВЛ 10кВ № 02 ПС Каликино (Гудово) | 10 | VS010-0009875 | 9-10(0,032га),10-11(0,032га),11-12(0,032га),12-13(0,032га),13-14(0,032га),14-15(0,032га),15-16(0,032га),16-17(0,032га),17-18(0,032га),18-19(0,032га),19-20(0,033га),20-21(0,033га),21-22(0,033га),22-23(0,033га),23-24(0,033га),24-25(0,033га),25-26(0,033га),26-27(0,033га),27-28(0,033га),28-29(0,033га) | 3 | мульчирование, сжигание | май | сентябрь | 1.125 | 12 | 8 | 0 | освещение дорог, скважина | филиал ОАО "МРСК Центра" - "Липецкэнеро" | Добровский | ВЛ 10кВ № 02 ПС Каликино (Гудово) | 10 | VS010-0009875 | 9-10(0,032га),10-11(0,032га),11-12(0,032га),12-13(0,032га),13-14(0,032га),14-15(0,032га),15-16(0,032га),16-17(0,032га),17-18(0,032га),18-19(0,032га),19-20(0,033га),20-21(0,033га),21-22(0,033га),22-23(0,033га),23-24(0,033га),24-25(0,033га),25-26(0,033га),26-27(0,033га),27-28(0,033га),28-29(0,033га) | 3 | мульчирование, сжигание | май | сентябрь | 1.125 | 12 | 8 | 0 | освещение дорог, скважина | филиал ОАО "МРСК Центра" - "Липецкэнеро" | Добровский | ВЛ 10кВ № 02 ПС Каликино (Гудово) | 10 | VS010-0009875 | 9-10(0,032га),10-11(0,032га),11-12(0,032га),12-13(0,032га),13-14(0,032га),14-15(0,032га),15-16(0,032га),16-17(0,032га),17-18(0,032га),18-19(0,032га),19-20(0,033га),20-21(0,033га),21-22(0,033га),22-23(0,033га),23-24(0,033га),24-25(0,033га),25-26(0,033га),26-27(0,033га),27-28(0,033га),28-29(0,033га) | 3 | мульчирование, сжигание | май | сентябрь | 1.125 | 12 | 8 | 0 | освещение дорог, скважина | филиал ОАО "МРСК Центра" - "Липецкэнеро" | Добровский | ВЛ 10кВ № 02 ПС Каликино (Гудово) | 10 | VS010-0009875 | 9-10(0,032га),10-11(0,032га),11-12(0,032га),12-13(0,032га),13-14(0,032га),14-15(0,032га),15-16(0,032га),16-17(0,032га),17-18(0,032га),18-19(0,032га),19-20(0,033га),20-21(0,033га),21-22(0,033га),22-23(0,033га),23-24(0,033га),24-25(0,033га),25-26(0,033га),26-27(0,033га),27-28(0,033га),28-29(0,033га) | 3 | мульчирование, сжигание | май | сентябрь | 1.125 | 12 | 8 | 0 | освещение дорог, скважина | филиал ОАО "МРСК Центра" - "Липецкэнеро" | Добровский | ВЛ 10кВ № 02 ПС Каликино (Гудово) | 10 | VS010-0009875 | 9-10(0,032га),10-11(0,032га),11-12(0,032га),12-13(0,032га),13-14(0,032га),14-15(0,032га),15-16(0,032га),16-17(0,032га),17-18(0,032га),18-19(0,032га),19-20(0,033га),20-21(0,033га),21-22(0,033га),22-23(0,033га),23-24(0,033га),24-25(0,033га),25-26(0,033га),26-27(0,033га),27-28(0,033га),28-29(0,033га) | 3 | мульчирование, сжигание | май | сентябрь | 1.125 | 12 | 8 | 0 | освещение дорог, скважина | филиал ОАО "МРСК Центра" - "Липецкэнеро" | Добровский | ВЛ 10кВ № 02 ПС Каликино (Гудово) | 10 | VS010-0009875 | 9-10(0,032га),10-11(0,032га),11-12(0,032га),12-13(0,032га),13-14(0,032га),14-15(0,032га),15-16(0,032га),16-17(0,032га),17-18(0,032га),18-19(0,032га),19-20(0,033га),20-21(0,033га),21-22(0,033га),22-23(0,033га),23-24(0,033га),24-25(0,033га),25-26(0,033га),26-27(0,033га),27-28(0,033га),28-29(0,033га) | 3 | мульчирование, сжигание | май | сентябрь | 1.125 | 12 | 8 | 0 | освещение дорог, скважина | филиал ОАО "МРСК Центра" - "Липецкэнеро" | Добровский | ВЛ 10кВ № 02 ПС Каликино (Гудово) | 10 | VS010-0009875 | 9-10(0,032га),10-11(0,032га),11-12(0,032га),12-13(0,032га),13-14(0,032га),14-15(0,032га),15-16(0,032га),16-17(0,032га),17-18(0,032га),18-19(0,032га),19-20(0,033га),20-21(0,033га),21-22(0,033га),22-23(0,033га),23-24(0,033га),24-25(0,033га),25-26(0,033га),26-27(0,033га),27-28(0,033га),28-29(0,033га) | 3 | мульчирование, сжигание | май | сентябрь | 1.125 | 12 | 8 | 0 | освещение дорог, скважина | филиал ОАО "МРСК Центра" - "Липецкэнеро" | Добровский | ВЛ 10кВ № 02 ПС Каликино (Гудово) | 10 | VS010-0009875 | 9-10(0,032га),10-11(0,032га),11-12(0,032га),12-13(0,032га),13-14(0,032га),14-15(0,032га),15-16(0,032га),16-17(0,032га),17-18(0,032га),18-19(0,032га),19-20(0,033га),20-21(0,033га),21-22(0,033га),22-23(0,033га),23-24(0,033га),24-25(0,033га),25-26(0,033га),26-27(0,033га),27-28(0,033га),28-29(0,033га) | 3 | мульчирование, сжигание | май | сентябрь | 1.125 | 12 | 8 | 0 | освещение дорог, скважина | филиал ОАО "МРСК Центра" - "Липецкэнеро" | Добровский | ВЛ 10кВ № 02 ПС Каликино (Гудово) | 10 | VS010-0009875 | 9-10(0,032га),10-11(0,032га),11-12(0,032га),12-13(0,032га),13-14(0,032га),14-15(0,032га),15-16(0,032га),16-17(0,032га),17-18(0,032га),18-19(0,032га),19-20(0,033га),20-21(0,033га),21-22(0,033га),22-23(0,033га),23-24(0,033га),24-25(0,033га),25-26(0,033га),26-27(0,033га),27-28(0,033га),28-29(0,033га) | 3 | мульчирование, сжигание | май | сентябрь | 1.125 | 12 | 8 | 0 | освещение дорог, скважина | филиал ОАО "МРСК Центра" - "Липецкэнеро" | Добровский | ВЛ 10кВ № 02 ПС Каликино (Гудово) | 10 | VS010-0009875 | 9-10(0,032га),10-11(0,032га),11-12(0,032га),12-13(0,032га),13-14(0,032га),14-15(0,032га),15-16(0,032га),16-17(0,032га),17-18(0,032га),18-19(0,032га),19-20(0,033га),20-21(0,033га),21-22(0,033га),22-23(0,033га),23-24(0,033га),24-25(0,033га),25-26(0,033га),26-27(0,033га),27-28(0,033га),28-29(0,033га) | 3 | мульчирование, сжигание | май | сентябрь | 1.125 | 12 | 8 | 0 | освещение дорог, скважина | филиал ОАО "МРСК Центра" - "Липецкэнеро" | Добровский | ВЛ 10кВ № 02 ПС Каликино (Гудово) | 10 | VS010-0009875 | 9-10(0,032га),10-11(0,032га),11-12(0,032га),12-13(0,032га),13-14(0,032га),14-15(0,032га),15-16(0,032га),16-17(0,032га),17-18(0,032га),18-19(0,032га),19-20(0,033га),20-21(0,033га),21-22(0,033га),22-23(0,033га),23-24(0,033га),24-25(0,033га),25-26(0,033га),26-27(0,033га),27-28(0,033га),28-29(0,033га) | 3 | мульчирование, сжигание | май | сентябрь | 1.125 | 12 | 8 | 0 | освещение дорог, скважина | филиал ОАО "МРСК Центра" - "Липецкэнеро" | Добровский | ВЛ 10кВ № 02 ПС Каликино (Гудово) | 10 | VS010-0009875 | 9-10(0,032га),10-11(0,032га),11-12(0,032га),12-13(0,032га),13-14(0,032га),14-15(0,032га),15-16(0,032га),16-17(0,032га),17-18(0,032га),18-19(0,032га),19-20(0,033га),20-21(0,033га),21-22(0,033га),22-23(0,033га),23-24(0,033га),24-25(0,033га),25-26(0,033га),26-27(0,033га),27-28(0,033га),28-29(0,033га) | 3 | мульчирование, сжигание | май | сентябрь | 1.125 | 12 | 8 | 0 | освещение дорог, скважина | филиал ОАО "МРСК Центра" - "Липецкэнеро" | Добровский | ВЛ 10кВ № 02 ПС Каликино (Гудово) | 10 | VS010-0009875 | 9-10(0,032га),10-11(0,032га),11-12(0,032га),12-13(0,032га),13-14(0,032га),14-15(0,032га),15-16(0,032га),16-17(0,032га),17-18(0,032га),18-19(0,032га),19-20(0,033га),20-21(0,033га),21-22(0,033га),22-23(0,033га),23-24(0,033га),24-25(0,033га),25-26(0,033га),26-27(0,033га),27-28(0,033га),28-29(0,033га) | 3 | мульчирование, сжигание | май | сентябрь | 1.125 | 12 | 8 | 0 | освещение дорог, скважина | филиал ОАО "МРСК Центра" - "Липецкэнеро" | Добровский | ВЛ 10кВ № 02 ПС Каликино (Гудово) | 10 | VS010-0009875 | 9-10(0,032га),10-11(0,032га),11-12(0,032га),12-13(0,032га),13-14(0,032га),14-15(0,032га),15-16(0,032га),16-17(0,032га),17-18(0,032га),18-19(0,032га),19-20(0,033га),20-21(0,033га),21-22(0,033га),22-23(0,033га),23-24(0,033га),24-25(0,033га),25-26(0,033га),26-27(0,033га),27-28(0,033га),28-29(0,033га) | 3 | мульчирование, сжигание | май | сентябрь | 1.125 | 12 | 8 | 0 | освещение дорог, скважина | филиал ОАО "МРСК Центра" - "Липецкэнеро" | Добровский | ВЛ 10кВ № 02 ПС Каликино (Гудово) | 10 | VS010-0009875 | 9-10(0,032га),10-11(0,032га),11-12(0,032га),12-13(0,032га),13-14(0,032га),14-15(0,032га),15-16(0,032га),16-17(0,032га),17-18(0,032га),18-19(0,032га),19-20(0,033га),20-21(0,033га),21-22(0,033га),22-23(0,033га),23-24(0,033га),24-25(0,033га),25-26(0,033га),26-27(0,033га),27-28(0,033га),28-29(0,033га) | 3 | мульчирование, сжигание | май | сентябрь | 1.125 | 12 | 8 | 0 | освещение дорог, скважина | филиал ОАО "МРСК Центра" - "Липецкэнеро" | Добровский | ВЛ 10кВ № 02 ПС Каликино (Гудово) | 10 | VS010-0009875 | 9-10(0,032га),10-11(0,032га),11-12(0,032га),12-13(0,032га),13-14(0,032га),14-15(0,032га),15-16(0,032га),16-17(0,032га),17-18(0,032га),18-19(0,032га),19-20(0,033га),20-21(0,033га),21-22(0,033га),22-23(0,033га),23-24(0,033га),24-25(0,033га),25-26(0,033га),26-27(0,033га),27-28(0,033га),28-29(0,033га) | 3 | мульчирование, сжигание | май | сентябрь | 1.125 | 12 | 8 | 0 | освещение дорог, скважина | филиал ОАО "МРСК Центра" - "Липецкэнеро" | Добровский | ВЛ 10кВ № 02 ПС Каликино (Гудово) | 10 | VS010-0009875 | 9-10(0,032га),10-11(0,032га),11-12(0,032га),12-13(0,032га),13-14(0,032га),14-15(0,032га),15-16(0,032га),16-17(0,032га),17-18(0,032га),18-19(0,032га),19-20(0,033га),20-21(0,033га),21-22(0,033га),22-23(0,033га),23-24(0,033га),24-25(0,033га),25-26(0,033га),26-27(0,033га),27-28(0,033га),28-29(0,033га) | 3 | мульчирование, сжигание | май | сентябрь | 1.125 | 12 | 8 | 0 | освещение дорог, скважина | филиал ОАО "МРСК Центра" - "Липецкэнеро" | Добровский | ВЛ 10кВ № 02 ПС Каликино (Гудово) | 10 | VS010-0009875 | 9-10(0,032га),10-11(0,032га),11-12(0,032га),12-13(0,032га),13-14(0,032га),14-15(0,032га),15-16(0,032га),16-17(0,032га),17-18(0,032га),18-19(0,032га),19-20(0,033га),20-21(0,033га),21-22(0,033га),22-23(0,033га),23-24(0,033га),24-25(0,033га),25-26(0,033га),26-27(0,033га),27-28(0,033га),28-29(0,033га) | 3 | мульчирование, сжигание | май | сентябрь | 1.125 | 12 | 8 | 0 | освещение дорог, скважина | филиал ОАО "МРСК Центра" - "Липецкэнеро" | Добровский | ВЛ 10кВ № 02 ПС Каликино (Гудово) | 10 | VS010-0009875 | 9-10(0,032га),10-11(0,032га),11-12(0,032га),12-13(0,032га),13-14(0,032га),14-15(0,032га),15-16(0,032га),16-17(0,032га),17-18(0,032га),18-19(0,032га),19-20(0,033га),20-21(0,033га),21-22(0,033га),22-23(0,033га),23-24(0,033га),24-25(0,033га),25-26(0,033га),26-27(0,033га),27-28(0,033га),28-29(0,033га) | 3 | мульчирование, сжигание | май | сентябрь | 1.125 | 12 | 8 | 0 | освещение дорог, скважина | филиал ОАО "МРСК Центра" - "Липецкэнеро" | Добровский | ВЛ 10кВ № 02 ПС Каликино (Гудово) | 10 | VS010-0009875 | 9-10(0,032га),10-11(0,032га),11-12(0,032га),12-13(0,032га),13-14(0,032га),14-15(0,032га),15-16(0,032га),16-17(0,032га),17-18(0,032га),18-19(0,032га),19-20(0,033га),20-21(0,033га),21-22(0,033га),22-23(0,033га),23-24(0,033га),24-25(0,033га),25-26(0,033га),26-27(0,033га),27-28(0,033га),28-29(0,033га) | 3 | мульчирование, сжигание | май | сентябрь | 1.125 | 12 | 8 | 0 | освещение дорог, скважина | филиал ОАО "МРСК Центра" - "Липецкэнеро" | Добровский | ВЛ 10кВ № 02 ПС Каликино (Гудово) | 10 | VS010-0009875 | 9-10(0,032га),10-11(0,032га),11-12(0,032га),12-13(0,032га),13-14(0,032га),14-15(0,032га),15-16(0,032га),16-17(0,032га),17-18(0,032га),18-19(0,032га),19-20(0,033га),20-21(0,033га),21-22(0,033га),22-23(0,033га),23-24(0,033га),24-25(0,033га),25-26(0,033га),26-27(0,033га),27-28(0,033га),28-29(0,033га) | 3 | мульчирование, сжигание | май | сентябрь | 1.125 | 12 | 8 | 0 | освещение дорог, скважина | филиал ОАО "МРСК Центра" - "Липецкэнеро" | Добровский | ВЛ 10кВ № 02 ПС Каликино (Гудово) | 10 | VS010-0009875 | 9-10(0,032га),10-11(0,032га),11-12(0,032га),12-13(0,032га),13-14(0,032га),14-15(0,032га),15-16(0,032га),16-17(0,032га),17-18(0,032га),18-19(0,032га),19-20(0,033га),20-21(0,033га),21-22(0,033га),22-23(0,033га),23-24(0,033га),24-25(0,033га),25-26(0,033га),26-27(0,033га),27-28(0,033га),28-29(0,033га) | 3 | мульчирование, сжигание | май | сентябрь | 1.125 | 12 | 8 | 0 | освещение дорог, скважина | филиал ОАО "МРСК Центра" - "Липецкэнеро" | Добровский | ВЛ 10кВ № 02 ПС Каликино (Гудово) | 10 | VS010-0009875 | 9-10(0,032га),10-11(0,032га),11-12(0,032га),12-13(0,032га),13-14(0,032га),14-15(0,032га),15-16(0,032га),16-17(0,032га),17-18(0,032га),18-19(0,032га),19-20(0,033га),20-21(0,033га),21-22(0,033га),22-23(0,033га),23-24(0,033га),24-25(0,033га),25-26(0,033га),26-27(0,033га),27-28(0,033га),28-29(0,033га) | 3 | мульчирование, сжигание | май | сентябрь | 1.125 | 12 | 8 | 0 | освещение дорог, скважина | филиал ОАО "МРСК Центра" - "Липецкэнеро" | Добровский | ВЛ 10кВ № 02 ПС Каликино (Гудово) | 10 | VS010-0009875 | 9-10(0,032га),10-11(0,032га),11-12(0,032га),12-13(0,032га),13-14(0,032га),14-15(0,032га),15-16(0,032га),16-17(0,032га),17-18(0,032га),18-19(0,032га),19-20(0,033га),20-21(0,033га),21-22(0,033га),22-23(0,033га),23-24(0,033га),24-25(0,033га),25-26(0,033га),26-27(0,033га),27-28(0,033га),28-29(0,033га) | 3 | мульчирование, сжигание | май | сентябрь | 1.125 | 12 | 8 | 0 | освещение дорог, скважина | филиал ОАО "МРСК Центра" - "Липецкэнеро" | Добровский | ВЛ 10кВ № 02 ПС Каликино (Гудово) | 10 | VS010-0009875 | 9-10(0,032га),10-11(0,032га),11-12(0,032га),12-13(0,032га),13-14(0,032га),14-15(0,032га),15-16(0,032га),16-17(0,032га),17-18(0,032га),18-19(0,032га),19-20(0,033га),20-21(0,033га),21-22(0,033га),22-23(0,033га),23-24(0,033га),24-25(0,033га),25-26(0,033га),26-27(0,033га),27-28(0,033га),28-29(0,033га) | 3 | мульчирование, сжигание | май | сентябрь | 1.125 | 12 | 8 | 0 | освещение дорог, скважина | филиал ОАО "МРСК Центра" - "Липецкэнеро" | Добровский | ВЛ 10кВ № 02 ПС Каликино (Гудово) | 10 | VS010-0009875 | 9-10(0,032га),10-11(0,032га),11-12(0,032га),12-13(0,032га),13-14(0,032га),14-15(0,032га),15-16(0,032га),16-17(0,032га),17-18(0,032га),18-19(0,032га),19-20(0,033га),20-21(0,033га),21-22(0,033га),22-23(0,033га),23-24(0,033га),24-25(0,033га),25-26(0,033га),26-27(0,033га),27-28(0,033га),28-29(0,033га) | 3 | мульчирование, сжигание | май | сентябрь | 1.125 | 12 | 8 | 0 | освещение дорог, скважина | филиал ОАО "МРСК Центра" - "Липецкэнеро" | Добровский | ВЛ 10кВ № 02 ПС Каликино (Гудово) | 10 | VS010-0009875 | 9-10(0,032га),10-11(0,032га),11-12(0,032га),12-13(0,032га),13-14(0,032га),14-15(0,032га),15-16(0,032га),16-17(0,032га),17-18(0,032га),18-19(0,032га),19-20(0,033га),20-21(0,033га),21-22(0,033га),22-23(0,033га),23-24(0,033га),24-25(0,033га),25-26(0,033га),26-27(0,033га),27-28(0,033га),28-29(0,033га) | 3 | мульчирование, сжигание | май | сентябрь | 1.125 | 12 | 8 | 0 | освещение дорог, скважина | филиал ОАО "МРСК Центра" - "Липецкэнеро" | Добровский | ВЛ 10кВ № 02 ПС Каликино (Гудово) | 10 | VS010-0009875 | 9-10(0,032га),10-11(0,032га),11-12(0,032га),12-13(0,032га),13-14(0,032га),14-15(0,032га),15-16(0,032га),16-17(0,032га),17-18(0,032га),18-19(0,032га),19-20(0,033га),20-21(0,033га),21-22(0,033га),22-23(0,033га),23-24(0,033га),24-25(0,033га),25-26(0,033га),26-27(0,033га),27-28(0,033га),28-29(0,033га) | 3 | мульчирование, сжигание | май | сентябрь | 1.125 | 12 | 8 | 0 | освещение дорог, скважина | филиал ОАО "МРСК Центра" - "Липецкэнеро" | Добровский | ВЛ 10кВ № 02 ПС Каликино (Гудово) | 10 | VS010-0009875 | 9-10(0,032га),10-11(0,032га),11-12(0,032га),12-13(0,032га),13-14(0,032га),14-15(0,032га),15-16(0,032га),16-17(0,032га),17-18(0,032га),18-19(0,032га),19-20(0,033га),20-21(0,033га),21-22(0,033га),22-23(0,033га),23-24(0,033га),24-25(0,033га),25-26(0,033га),26-27(0,033га),27-28(0,033га),28-29(0,033га) | 3 | мульчирование, сжигание | май | сентябрь | 1.125 | 12 | 8 | 0 | освещение дорог, скважина | филиал ОАО "МРСК Центра" - "Липецкэнеро" | Добровский | ВЛ 10кВ № 02 ПС Каликино (Гудово) | 10 | VS010-0009875 | 9-10(0,032га),10-11(0,032га),11-12(0,032га),12-13(0,032га),13-14(0,032га),14-15(0,032га),15-16(0,032га),16-17(0,032га),17-18(0,032га),18-19(0,032га),19-20(0,033га),20-21(0,033га),21-22(0,033га),22-23(0,033га),23-24(0,033га),24-25(0,033га),25-26(0,033га),26-27(0,033га),27-28(0,033га),28-29(0,033га) | 3 | мульчирование, сжигание | май | сентябрь | 1.125 | 12 | 8 | 0 | освещение дорог, скважина | филиал ОАО "МРСК Центра" - "Липецкэнеро" | Добровский | ВЛ 10кВ № 02 ПС Каликино (Гудово) | 10 | VS010-0009875 | 9-10(0,032га),10-11(0,032га),11-12(0,032га),12-13(0,032га),13-14(0,032га),14-15(0,032га),15-16(0,032га),16-17(0,032га),17-18(0,032га),18-19(0,032га),19-20(0,033га),20-21(0,033га),21-22(0,033га),22-23(0,033га),23-24(0,033га),24-25(0,033га),25-26(0,033га),26-27(0,033га),27-28(0,033га),28-29(0,033га) | 3 | мульчирование, сжигание | май | сентябрь | 1.125 | 12 | 8 | 0 | освещение дорог, скважина | филиал ОАО "МРСК Центра" - "Липецкэнеро" | Добровский | ВЛ 10кВ № 02 ПС Каликино (Гудово) | 10 | VS010-0009875 | 9-10(0,032га),10-11(0,032га),11-12(0,032га),12-13(0,032га),13-14(0,032га),14-15(0,032га),15-16(0,032га),16-17(0,032га),17-18(0,032га),18-19(0,032га),19-20(0,033га),20-21(0,033га),21-22(0,033га),22-23(0,033га),23-24(0,033га),24-25(0,033га),25-26(0,033га),26-27(0,033га),27-28(0,033га),28-29(0,033га) | 3 | мульчирование, сжигание | май | сентябрь | 1.125 | 12 | 8 | 0 | освещение дорог, скважина | филиал ОАО "МРСК Центра" - "Липецкэнеро" | Добровский | ВЛ 10кВ № 02 ПС Каликино (Гудово) | 10 | VS010-0009875 | 9-10(0,032га),10-11(0,032га),11-12(0,032га),12-13(0,032га),13-14(0,032га),14-15(0,032га),15-16(0,032га),16-17(0,032га),17-18(0,032га),18-19(0,032га),19-20(0,033га),20-21(0,033га),21-22(0,033га),22-23(0,033га),23-24(0,033га),24-25(0,033га),25-26(0,033га),26-27(0,033га),27-28(0,033га),28-29(0,033га) | 3 | мульчирование, сжигание | май | сентябрь | 1.125 | 12 | 8 | 0 | освещение дорог, скважина | филиал ОАО "МРСК Центра" - "Липецкэнеро" | Добровский | ВЛ 10кВ № 02 ПС Каликино (Гудово) | 10 | VS010-0009875 | 9-10(0,032га),10-11(0,032га),11-12(0,032га),12-13(0,032га),13-14(0,032га),14-15(0,032га),15-16(0,032га),16-17(0,032га),17-18(0,032га),18-19(0,032га),19-20(0,033га),20-21(0,033га),21-22(0,033га),22-23(0,033га),23-24(0,033га),24-25(0,033га),25-26(0,033га),26-27(0,033га),27-28(0,033га),28-29(0,033га) | 3 | мульчирование, сжигание | май | сентябрь | 1.125 | 12 | 8 | 0 | освещение дорог, скважина | филиал ОАО "МРСК Центра" - "Липецкэнеро" | Добровский | ВЛ 10кВ № 02 ПС Каликино (Гудово) | 10 | VS010-0009875 | 9-10(0,032га),10-11(0,032га),11-12(0,032га),12-13(0,032га),13-14(0,032га),14-15(0,032га),15-16(0,032га),16-17(0,032га),17-18(0,032га),18-19(0,032га),19-20(0,033га),20-21(0,033га),21-22(0,033га),22-23(0,033га),23-24(0,033га),24-25(0,033га),25-26(0,033га),26-27(0,033га),27-28(0,033га),28-29(0,033га) | 3 | мульчирование, сжигание | май | сентябрь | 1.125 | 12 | 8 | 0 | освещение дорог, скважина | филиал ОАО "МРСК Центра" - "Липецкэнеро" | Добровский | ВЛ 10кВ № 02 ПС Каликино (Гудово) | 10 | VS010-0009875 | 9-10(0,032га),10-11(0,032га),11-12(0,032га),12-13(0,032га),13-14(0,032га),14-15(0,032га),15-16(0,032га),16-17(0,032га),17-18(0,032га),18-19(0,032га),19-20(0,033га),20-21(0,033га),21-22(0,033га),22-23(0,033га),23-24(0,033га),24-25(0,033га),25-26(0,033га),26-27(0,033га),27-28(0,033га),28-29(0,033га) | 3 | мульчирование, сжигание | май | сентябрь | 1.125 | 12 | 8 | 0 | освещение дорог, скважина | филиал ОАО "МРСК Центра" - "Липецкэнеро" | Добровский | ВЛ 10кВ № 02 ПС Каликино (Гудово) | 10 | VS010-0009875 | 9-10(0,032га),10-11(0,032га),11-12(0,032га),12-13(0,032га),13-14(0,032га),14-15(0,032га),15-16(0,032га),16-17(0,032га),17-18(0,032га),18-19(0,032га),19-20(0,033га),20-21(0,033га),21-22(0,033га),22-23(0,033га),23-24(0,033га),24-25(0,033га),25-26(0,033га),26-27(0,033га),27-28(0,033га),28-29(0,033га) | 3 | мульчирование, сжигание | май | сентябрь | 1.125 | 12 | 8 | 0 | освещение дорог, скважина | филиал ОАО "МРСК Центра" - "Липецкэнеро" | Добровский | ВЛ 10кВ № 02 ПС Каликино (Гудово) | 10 | VS010-0009875 | 9-10(0,032га),10-11(0,032га),11-12(0,032га),12-13(0,032га),13-14(0,032га),14-15(0,032га),15-16(0,032га),16-17(0,032га),17-18(0,032га),18-19(0,032га),19-20(0,033га),20-21(0,033га),21-22(0,033га),22-23(0,033га),23-24(0,033га),24-25(0,033га),25-26(0,033га),26-27(0,033га),27-28(0,033га),28-29(0,033га) | 3 | мульчирование, сжигание | май | сентябрь | 1.125 | 12 | 8 | 0 | освещение дорог, скважина | филиал ОАО "МРСК Центра" - "Липецкэнеро" | Добровский | ВЛ 10кВ № 02 ПС Каликино (Гудово) | 10 | VS010-0009875 | 9-10(0,032га),10-11(0,032га),11-12(0,032га),12-13(0,032га),13-14(0,032га),14-15(0,032га),15-16(0,032га),16-17(0,032га),17-18(0,032га),18-19(0,032га),19-20(0,033га),20-21(0,033га),21-22(0,033га),22-23(0,033га),23-24(0,033га),24-25(0,033га),25-26(0,033га),26-27(0,033га),27-28(0,033га),28-29(0,033га) | 3 | мульчирование, сжигание | май | сентябрь | 1.125 | 12 | 8 | 0 | освещение дорог, скважина | филиал ОАО "МРСК Центра" - "Липецкэнеро" | Добровский | ВЛ 10кВ № 02 ПС Каликино (Гудово) | 10 | VS010-0009875 | 9-10(0,032га),10-11(0,032га),11-12(0,032га),12-13(0,032га),13-14(0,032га),14-15(0,032га),15-16(0,032га),16-17(0,032га),17-18(0,032га),18-19(0,032га),19-20(0,033га),20-21(0,033га),21-22(0,033га),22-23(0,033га),23-24(0,033га),24-25(0,033га),25-26(0,033га),26-27(0,033га),27-28(0,033га),28-29(0,033га) | 3 | мульчирование, сжигание | май | сентябрь | 1.125 | 12 | 8 | 0 | освещение дорог, скважина | филиал ОАО "МРСК Центра" - "Липецкэнеро" | Добровский | ВЛ 10кВ № 02 ПС Каликино (Гудово) | 10 | VS010-0009875 | 9-10(0,032га),10-11(0,032га),11-12(0,032га),12-13(0,032га),13-14(0,032га),14-15(0,032га),15-16(0,032га),16-17(0,032га),17-18(0,032га),18-19(0,032га),19-20(0,033га),20-21(0,033га),21-22(0,033га),22-23(0,033га),23-24(0,033га),24-25(0,033га),25-26(0,033га),26-27(0,033га),27-28(0,033га),28-29(0,033га) | 3 | мульчирование, сжигание | май | сентябрь | 1.125 | 12 | 8 | 0 | освещение дорог, скважина | филиал ОАО "МРСК Центра" - "Липецкэнеро" | Добровский | ВЛ 10кВ № 02 ПС Каликино (Гудово) | 10 | VS010-0009875 | 9-10(0,032га),10-11(0,032га),11-12(0,032га),12-13(0,032га),13-14(0,032га),14-15(0,032га),15-16(0,032га),16-17(0,032га),17-18(0,032га),18-19(0,032га),19-20(0,033га),20-21(0,033га),21-22(0,033га),22-23(0,033га),23-24(0,033га),24-25(0,033га),25-26(0,033га),26-27(0,033га),27-28(0,033га),28-29(0,033га) | 3 | мульчирование, сжигание | май | сентябрь | 1.125 | 12 | 8 | 0 | освещение дорог, скважина | филиал ОАО "МРСК Центра" - "Липецкэнеро" | Добровский | ВЛ 10кВ № 02 ПС Каликино (Гудово) | 10 | VS010-0009875 | 9-10(0,032га),10-11(0,032га),11-12(0,032га),12-13(0,032га),13-14(0,032га),14-15(0,032га),15-16(0,032га),16-17(0,032га),17-18(0,032га),18-19(0,032га),19-20(0,033га),20-21(0,033га),21-22(0,033га),22-23(0,033га),23-24(0,033га),24-25(0,033га),25-26(0,033га),26-27(0,033га),27-28(0,033га),28-29(0,033га) | 3 | мульчирование, сжигание | май | сентябрь | 1.125 | 12 | 8 | 0 | освещение дорог, скважина | филиал ОАО "МРСК Центра" - "Липецкэнеро" | Добровский | ВЛ 10кВ № 02 ПС Каликино (Гудово) | 10 | VS010-0009875 | 9-10(0,032га),10-11(0,032га),11-12(0,032га),12-13(0,032га),13-14(0,032га),14-15(0,032га),15-16(0,032га),16-17(0,032га),17-18(0,032га),18-19(0,032га),19-20(0,033га),20-21(0,033га),21-22(0,033га),22-23(0,033га),23-24(0,033га),24-25(0,033га),25-26(0,033га),26-27(0,033га),27-28(0,033га),28-29(0,033га) | 3 | мульчирование, сжигание | май | сентябрь | 1.125 | 12 | 8 | 0 | освещение дорог, скважина | филиал ОАО "МРСК Центра" - "Липецкэнеро" | Добровский | ВЛ 10кВ № 02 ПС Каликино (Гудово) | 10 | VS010-0009875 | 9-10(0,032га),10-11(0,032га),11-12(0,032га),12-13(0,032га),13-14(0,032га),14-15(0,032га),15-16(0,032га),16-17(0,032га),17-18(0,032га),18-19(0,032га),19-20(0,033га),20-21(0,033га),21-22(0,033га),22-23(0,033га),23-24(0,033га),24-25(0,033га),25-26(0,033га),26-27(0,033га),27-28(0,033га),28-29(0,033га) | 3 | мульчирование, сжигание | май | сентябрь | 1.125 | 12 | 8 | 0 | освещение дорог, скважина | филиал ОАО "МРСК Центра" - "Липецкэнеро" | Добровский | ВЛ 10кВ № 02 ПС Каликино (Гудово) | 10 | VS010-0009875 | 9-10(0,032га),10-11(0,032га),11-12(0,032га),12-13(0,032га),13-14(0,032га),14-15(0,032га),15-16(0,032га),16-17(0,032га),17-18(0,032га),18-19(0,032га),19-20(0,033га),20-21(0,033га),21-22(0,033га),22-23(0,033га),23-24(0,033га),24-25(0,033га),25-26(0,033га),26-27(0,033га),27-28(0,033га),28-29(0,033га) | 3 | мульчирование, сжигание | май | сентябрь | 1.125 | 12 | 8 | 0 | освещение дорог, скважина | филиал ОАО "МРСК Центра" - "Липецкэнеро" | Добровский | ВЛ 10кВ № 02 ПС Каликино (Гудово) | 10 | VS010-0009875 | 9-10(0,032га),10-11(0,032га),11-12(0,032га),12-13(0,032га),13-14(0,032га),14-15(0,032га),15-16(0,032га),16-17(0,032га),17-18(0,032га),18-19(0,032га),19-20(0,033га),20-21(0,033га),21-22(0,033га),22-23(0,033га),23-24(0,033га),24-25(0,033га),25-26(0,033га),26-27(0,033га),27-28(0,033га),28-29(0,033га) | 3 | мульчирование, сжигание | май | сентябрь | 1.125 | 12 | 8 | 0 | освещение дорог, скважина | филиал ОАО "МРСК Центра" - "Липецкэнеро" | Добровский | ВЛ 10кВ № 02 ПС Каликино (Гудово) | 10 | VS010-0009875 | 9-10(0,032га),10-11(0,032га),11-12(0,032га),12-13(0,032га),13-14(0,032га),14-15(0,032га),15-16(0,032га),16-17(0,032га),17-18(0,032га),18-19(0,032га),19-20(0,033га),20-21(0,033га),21-22(0,033га),22-23(0,033га),23-24(0,033га),24-25(0,033га),25-26(0,033га),26-27(0,033га),27-28(0,033га),28-29(0,033га) | 3 | мульчирование, сжигание | май | сентябрь | 1.125 | 12 | 8 | 0 | освещение дорог, скважина | филиал ОАО "МРСК Центра" - "Липецкэнеро" | Добровский | ВЛ 10кВ № 02 ПС Каликино (Гудово) | 10 | VS010-0009875 | 9-10(0,032га),10-11(0,032га),11-12(0,032га),12-13(0,032га),13-14(0,032га),14-15(0,032га),15-16(0,032га),16-17(0,032га),17-18(0,032га),18-19(0,032га),19-20(0,033га),20-21(0,033га),21-22(0,033га),22-23(0,033га),23-24(0,033га),24-25(0,033га),25-26(0,033га),26-27(0,033га),27-28(0,033га),28-29(0,033га) | 3 | мульчирование, сжигание | май | сентябрь | 1.125 | 12 | 8 | 0 | освещение дорог, скважина | филиал ОАО "МРСК Центра" - "Липецкэнеро" | Добровский | ВЛ 10кВ № 02 ПС Каликино (Гудово) | 10 | VS010-0009875 | 9-10(0,032га),10-11(0,032га),11-12(0,032га),12-13(0,032га),13-14(0,032га),14-15(0,032га),15-16(0,032га),16-17(0,032га),17-18(0,032га),18-19(0,032га),19-20(0,033га),20-21(0,033га),21-22(0,033га),22-23(0,033га),23-24(0,033га),24-25(0,033га),25-26(0,033га),26-27(0,033га),27-28(0,033га),28-29(0,033га) | 3 | мульчирование, сжигание | май | сентябрь | 1.125 | 12 | 8 | 0 | освещение дорог, скважина | филиал ОАО "МРСК Центра" - "Липецкэнеро" | Добровский | ВЛ 10кВ № 02 ПС Каликино (Гудово) | 10 | VS010-0009875 | 9-10(0,032га),10-11(0,032га),11-12(0,032га),12-13(0,032га),13-14(0,032га),14-15(0,032га),15-16(0,032га),16-17(0,032га),17-18(0,032га),18-19(0,032га),19-20(0,033га),20-21(0,033га),21-22(0,033га),22-23(0,033га),23-24(0,033га),24-25(0,033га),25-26(0,033га),26-27(0,033га),27-28(0,033га),28-29(0,033га) | 3 | мульчирование, сжигание | май | сентябрь | 1.125 | 12 | 8 | 0 | освещение дорог, скважина | филиал ОАО "МРСК Центра" - "Липецкэнеро" | Добровский | ВЛ 10кВ № 02 ПС Каликино (Гудово) | 10 | VS010-0009875 | 9-10(0,032га),10-11(0,032га),11-12(0,032га),12-13(0,032га),13-14(0,032га),14-15(0,032га),15-16(0,032га),16-17(0,032га),17-18(0,032га),18-19(0,032га),19-20(0,033га),20-21(0,033га),21-22(0,033га),22-23(0,033га),23-24(0,033га),24-25(0,033га),25-26(0,033га),26-27(0,033га),27-28(0,033га),28-29(0,033га) | 3 | мульчирование, сжигание | май | сентябрь | 1.125 | 12 | 8 | 0 | освещение дорог, скважина | филиал ОАО "МРСК Центра" - "Липецкэнеро" | Добровский | ВЛ 10кВ № 02 ПС Каликино (Гудово) | 10 | VS010-0009875 | 9-10(0,032га),10-11(0,032га),11-12(0,032га),12-13(0,032га),13-14(0,032га),14-15(0,032га),15-16(0,032га),16-17(0,032га),17-18(0,032га),18-19(0,032га),19-20(0,033га),20-21(0,033га),21-22(0,033га),22-23(0,033га),23-24(0,033га),24-25(0,033га),25-26(0,033га),26-27(0,033га),27-28(0,033га),28-29(0,033га) | 3 | мульчирование, сжигание | май | сентябрь | 1.125 | 12 | 8 | 0 | освещение дорог, скважина | филиал ОАО "МРСК Центра" - "Липецкэнеро" | Добровский | ВЛ 10кВ № 02 ПС Каликино (Гудово) | 10 | VS010-0009875 | 9-10(0,032га),10-11(0,032га),11-12(0,032га),12-13(0,032га),13-14(0,032га),14-15(0,032га),15-16(0,032га),16-17(0,032га),17-18(0,032га),18-19(0,032га),19-20(0,033га),20-21(0,033га),21-22(0,033га),22-23(0,033га),23-24(0,033га),24-25(0,033га),25-26(0,033га),26-27(0,033га),27-28(0,033га),28-29(0,033га) | 3 | мульчирование, сжигание | май | сентябрь | 1.125 | 12 | 8 | 0 | освещение дорог, скважина | филиал ОАО "МРСК Центра" - "Липецкэнеро" | Добровский | ВЛ 10кВ № 02 ПС Каликино (Гудово) | 10 | VS010-0009875 | 9-10(0,032га),10-11(0,032га),11-12(0,032га),12-13(0,032га),13-14(0,032га),14-15(0,032га),15-16(0,032га),16-17(0,032га),17-18(0,032га),18-19(0,032га),19-20(0,033га),20-21(0,033га),21-22(0,033га),22-23(0,033га),23-24(0,033га),24-25(0,033га),25-26(0,033га),26-27(0,033га),27-28(0,033га),28-29(0,033га) | 3 | мульчирование, сжигание | май | сентябрь | 1.125 | 12 | 8 | 0 | освещение дорог, скважина | филиал ОАО "МРСК Центра" - "Липецкэнеро" | Добровский | ВЛ 10кВ № 02 ПС Каликино (Гудово) | 10 | VS010-0009875 | 9-10(0,032га),10-11(0,032га),11-12(0,032га),12-13(0,032га),13-14(0,032га),14-15(0,032га),15-16(0,032га),16-17(0,032га),17-18(0,032га),18-19(0,032га),19-20(0,033га),20-21(0,033га),21-22(0,033га),22-23(0,033га),23-24(0,033га),24-25(0,033га),25-26(0,033га),26-27(0,033га),27-28(0,033га),28-29(0,033га) | 3 | мульчирование, сжигание | май | сентябрь | 1.125 | 12 | 8 | 0 | освещение дорог, скважина | филиал ОАО "МРСК Центра" - "Липецкэнеро" | Добровский | ВЛ 10кВ № 02 ПС Каликино (Гудово) | 10 | VS010-0009875 | 9-10(0,032га),10-11(0,032га),11-12(0,032га),12-13(0,032га),13-14(0,032га),14-15(0,032га),15-16(0,032га),16-17(0,032га),17-18(0,032га),18-19(0,032га),19-20(0,033га),20-21(0,033га),21-22(0,033га),22-23(0,033га),23-24(0,033га),24-25(0,033га),25-26(0,033га),26-27(0,033га),27-28(0,033га),28-29(0,033га) | 3 | мульчирование, сжигание | май | сентябрь | 1.125 | 12 | 8 | 0 | освещение дорог, скважина | филиал ОАО "МРСК Центра" - "Липецкэнеро" | Добровский | ВЛ 10кВ № 02 ПС Каликино (Гудово) | 10 | VS010-0009875 | 9-10(0,032га),10-11(0,032га),11-12(0,032га),12-13(0,032га),13-14(0,032га),14-15(0,032га),15-16(0,032га),16-17(0,032га),17-18(0,032га),18-19(0,032га),19-20(0,033га),20-21(0,033га),21-22(0,033га),22-23(0,033га),23-24(0,033га),24-25(0,033га),25-26(0,033га),26-27(0,033га),27-28(0,033га),28-29(0,033га) | 3 | мульчирование, сжигание | май | сентябрь | 1.125 | 12 | 8 | 0 | освещение дорог, скважина | филиал ОАО "МРСК Центра" - "Липецкэнеро" | Добровский | ВЛ 10кВ № 02 ПС Каликино (Гудово) | 10 | VS010-0009875 | 9-10(0,032га),10-11(0,032га),11-12(0,032га),12-13(0,032га),13-14(0,032га),14-15(0,032га),15-16(0,032га),16-17(0,032га),17-18(0,032га),18-19(0,032га),19-20(0,033га),20-21(0,033га),21-22(0,033га),22-23(0,033га),23-24(0,033га),24-25(0,033га),25-26(0,033га),26-27(0,033га),27-28(0,033га),28-29(0,033га) | 3 | мульчирование, сжигание | май | сентябрь | 1.125 | 12 | 8 | 0 | освещение дорог, скважина | филиал ОАО "МРСК Центра" - "Липецкэнеро" | Добровский | ВЛ 10кВ № 02 ПС Каликино (Гудово) | 10 | VS010-0009875 | 9-10(0,032га),10-11(0,032га),11-12(0,032га),12-13(0,032га),13-14(0,032га),14-15(0,032га),15-16(0,032га),16-17(0,032га),17-18(0,032га),18-19(0,032га),19-20(0,033га),20-21(0,033га),21-22(0,033га),22-23(0,033га),23-24(0,033га),24-25(0,033га),25-26(0,033га),26-27(0,033га),27-28(0,033га),28-29(0,033га) | 3 | мульчирование, сжигание | май | сентябрь | 1.125 | 12 | 8 | 0 | освещение дорог, скважина | филиал ОАО "МРСК Центра" - "Липецкэнеро" | Добровский | ВЛ 10кВ № 02 ПС Каликино (Гудово) | 10 | VS010-0009875 | 9-10(0,032га),10-11(0,032га),11-12(0,032га),12-13(0,032га),13-14(0,032га),14-15(0,032га),15-16(0,032га),16-17(0,032га),17-18(0,032га),18-19(0,032га),19-20(0,033га),20-21(0,033га),21-22(0,033га),22-23(0,033га),23-24(0,033га),24-25(0,033га),25-26(0,033га),26-27(0,033га),27-28(0,033га),28-29(0,033га) | 3 | мульчирование, сжигание | май | сентябрь | 1.125 | 12 | 8 | 0 | освещение дорог, скважина | филиал ОАО "МРСК Центра" - "Липецкэнеро" | Добровский | ВЛ 10кВ № 02 ПС Каликино (Гудово) | 10 | VS010-0009875 | 9-10(0,032га),10-11(0,032га),11-12(0,032га),12-13(0,032га),13-14(0,032га),14-15(0,032га),15-16(0,032га),16-17(0,032га),17-18(0,032га),18-19(0,032га),19-20(0,033га),20-21(0,033га),21-22(0,033га),22-23(0,033га),23-24(0,033га),24-25(0,033га),25-26(0,033га),26-27(0,033га),27-28(0,033га),28-29(0,033га) | 3 | мульчирование, сжигание | май | сентябрь | 1.125 | 12 | 8 | 0 | освещение дорог, скважина | филиал ОАО "МРСК Центра" - "Липецкэнеро" | Добровский | ВЛ 10кВ № 02 ПС Каликино (Гудово) | 10 | VS010-0009875 | 9-10(0,032га),10-11(0,032га),11-12(0,032га),12-13(0,032га),13-14(0,032га),14-15(0,032га),15-16(0,032га),16-17(0,032га),17-18(0,032га),18-19(0,032га),19-20(0,033га),20-21(0,033га),21-22(0,033га),22-23(0,033га),23-24(0,033га),24-25(0,033га),25-26(0,033га),26-27(0,033га),27-28(0,033га),28-29(0,033га) | 3 | мульчирование, сжигание | май | сентябрь | 1.125 | 12 | 8 | 0 | освещение дорог, скважина | филиал ОАО "МРСК Центра" - "Липецкэнеро" | Добровский | ВЛ 10кВ № 02 ПС Каликино (Гудово) | 10 | VS010-0009875 | 9-10(0,032га),10-11(0,032га),11-12(0,032га),12-13(0,032га),13-14(0,032га),14-15(0,032га),15-16(0,032га),16-17(0,032га),17-18(0,032га),18-19(0,032га),19-20(0,033га),20-21(0,033га),21-22(0,033га),22-23(0,033га),23-24(0,033га),24-25(0,033га),25-26(0,033га),26-27(0,033га),27-28(0,033га),28-29(0,033га) | 3 | мульчирование, сжигание | май | сентябрь | 1.125 | 12 | 8 | 0 | освещение дорог, скважина | филиал ОАО "МРСК Центра" - "Липецкэнеро" | Добровский | ВЛ 10кВ № 02 ПС Каликино (Гудово) | 10 | VS010-0009875 | 9-10(0,032га),10-11(0,032га),11-12(0,032га),12-13(0,032га),13-14(0,032га),14-15(0,032га),15-16(0,032га),16-17(0,032га),17-18(0,032га),18-19(0,032га),19-20(0,033га),20-21(0,033га),21-22(0,033га),22-23(0,033га),23-24(0,033га),24-25(0,033га),25-26(0,033га),26-27(0,033га),27-28(0,033га),28-29(0,033га) | 3 | мульчирование, сжигание | май | сентябрь | 1.125 | 12 | 8 | 0 | освещение дорог, скважина | филиал ОАО "МРСК Центра" - "Липецкэнеро" | Добровский | ВЛ 10кВ № 02 ПС Каликино (Гудово) | 10 | VS010-0009875 | 9-10(0,032га),10-11(0,032га),11-12(0,032га),12-13(0,032га),13-14(0,032га),14-15(0,032га),15-16(0,032га),16-17(0,032га),17-18(0,032га),18-19(0,032га),19-20(0,033га),20-21(0,033га),21-22(0,033га),22-23(0,033га),23-24(0,033га),24-25(0,033га),25-26(0,033га),26-27(0,033га),27-28(0,033га),28-29(0,033га) | 3 | мульчирование, сжигание | май | сентябрь | 1.125 | 12 | 8 | 0 | освещение дорог, скважина | филиал ОАО "МРСК Центра" - "Липецкэнеро" | Добровский | ВЛ 10кВ № 02 ПС Каликино (Гудово) | 10 | VS010-0009875 | 9-10(0,032га),10-11(0,032га),11-12(0,032га),12-13(0,032га),13-14(0,032га),14-15(0,032га),15-16(0,032га),16-17(0,032га),17-18(0,032га),18-19(0,032га),19-20(0,033га),20-21(0,033га),21-22(0,033га),22-23(0,033га),23-24(0,033га),24-25(0,033га),25-26(0,033га),26-27(0,033га),27-28(0,033га),28-29(0,033га) | 3 | мульчирование, сжигание | май | сентябрь | 1.125 | 12 | 8 | 0 | освещение дорог, скважина | филиал ОАО "МРСК Центра" - "Липецкэнеро" | Добровский | ВЛ 10кВ № 02 ПС Каликино (Гудово) | 10 | VS010-0009875 | 9-10(0,032га),10-11(0,032га),11-12(0,032га),12-13(0,032га),13-14(0,032га),14-15(0,032га),15-16(0,032га),16-17(0,032га),17-18(0,032га),18-19(0,032га),19-20(0,033га),20-21(0,033га),21-22(0,033га),22-23(0,033га),23-24(0,033га),24-25(0,033га),25-26(0,033га),26-27(0,033га),27-28(0,033га),28-29(0,033га) | 3 | мульчирование, сжигание | май | сентябрь | 1.125 | 12 | 8 | 0 | освещение дорог, скважина | филиал ОАО "МРСК Центра" - "Липецкэнеро" | Добровский | ВЛ 10кВ № 02 ПС Каликино (Гудово) | 10 | VS010-0009875 | 9-10(0,032га),10-11(0,032га),11-12(0,032га),12-13(0,032га),13-14(0,032га),14-15(0,032га),15-16(0,032га),16-17(0,032га),17-18(0,032га),18-19(0,032га),19-20(0,033га),20-21(0,033га),21-22(0,033га),22-23(0,033га),23-24(0,033га),24-25(0,033га),25-26(0,033га),26-27(0,033га),27-28(0,033га),28-29(0,033га) | 3 | мульчирование, сжигание | май | сентябрь | 1.125 | 12 | 8 | 0 | освещение дорог, скважина | филиал ОАО "МРСК Центра" - "Липецкэнеро" | Добровский | ВЛ 10кВ № 02 ПС Каликино (Гудово) | 10 | VS010-0009875 | 9-10(0,032га),10-11(0,032га),11-12(0,032га),12-13(0,032га),13-14(0,032га),14-15(0,032га),15-16(0,032га),16-17(0,032га),17-18(0,032га),18-19(0,032га),19-20(0,033га),20-21(0,033га),21-22(0,033га),22-23(0,033га),23-24(0,033га),24-25(0,033га),25-26(0,033га),26-27(0,033га),27-28(0,033га),28-29(0,033га) | 3 | мульчирование, сжигание | май | сентябрь | 1.125 | 12 | 8 | 0 | освещение дорог, скважина | филиал ОАО "МРСК Центра" - "Липецкэнеро" | Добровский | ВЛ 10кВ № 02 ПС Каликино (Гудово) | 10 | VS010-0009875 | 9-10(0,032га),10-11(0,032га),11-12(0,032га),12-13(0,032га),13-14(0,032га),14-15(0,032га),15-16(0,032га),16-17(0,032га),17-18(0,032га),18-19(0,032га),19-20(0,033га),20-21(0,033га),21-22(0,033га),22-23(0,033га),23-24(0,033га),24-25(0,033га),25-26(0,033га),26-27(0,033га),27-28(0,033га),28-29(0,033га) | 3 | мульчирование, сжигание | май | сентябрь | 1.125 | 12 | 8 | 0 | освещение дорог, скважина | филиал ОАО "МРСК Центра" - "Липецкэнеро" | Добровский | ВЛ 10кВ № 02 ПС Каликино (Гудово) | 10 | VS010-0009875 | 9-10(0,032га),10-11(0,032га),11-12(0,032га),12-13(0,032га),13-14(0,032га),14-15(0,032га),15-16(0,032га),16-17(0,032га),17-18(0,032га),18-19(0,032га),19-20(0,033га),20-21(0,033га),21-22(0,033га),22-23(0,033га),23-24(0,033га),24-25(0,033га),25-26(0,033га),26-27(0,033га),27-28(0,033га),28-29(0,033га) | 3 | мульчирование, сжигание | май | сентябрь | 1.125 | 12 | 8 | 0 | освещение дорог, скважина | филиал ОАО "МРСК Центра" - "Липецкэнеро" | Добровский | ВЛ 10кВ № 02 ПС Каликино (Гудово) | 10 | VS010-0009875 | 9-10(0,032га),10-11(0,032га),11-12(0,032га),12-13(0,032га),13-14(0,032га),14-15(0,032га),15-16(0,032га),16-17(0,032га),17-18(0,032га),18-19(0,032га),19-20(0,033га),20-21(0,033га),21-22(0,033га),22-23(0,033га),23-24(0,033га),24-25(0,033га),25-26(0,033га),26-27(0,033га),27-28(0,033га),28-29(0,033га) | 3 | мульчирование, сжигание | май | сентябрь | 1.125 | 12 | 8 | 0 | освещение дорог, скважина | филиал ОАО "МРСК Центра" - "Липецкэнеро" | Добровский | ВЛ 10кВ № 02 ПС Каликино (Гудово) | 10 | VS010-0009875 | 9-10(0,032га),10-11(0,032га),11-12(0,032га),12-13(0,032га),13-14(0,032га),14-15(0,032га),15-16(0,032га),16-17(0,032га),17-18(0,032га),18-19(0,032га),19-20(0,033га),20-21(0,033га),21-22(0,033га),22-23(0,033га),23-24(0,033га),24-25(0,033га),25-26(0,033га),26-27(0,033га),27-28(0,033га),28-29(0,033га) | 3 | мульчирование, сжигание | май | сентябрь | 1.125 | 12 | 8 | 0 | освещение дорог, скважина | филиал ОАО "МРСК Центра" - "Липецкэнеро" | Добровский | ВЛ 10кВ № 02 ПС Каликино (Гудово) | 10 | VS010-0009875 | 9-10(0,032га),10-11(0,032га),11-12(0,032га),12-13(0,032га),13-14(0,032га),14-15(0,032га),15-16(0,032га),16-17(0,032га),17-18(0,032га),18-19(0,032га),19-20(0,033га),20-21(0,033га),21-22(0,033га),22-23(0,033га),23-24(0,033га),24-25(0,033га),25-26(0,033га),26-27(0,033га),27-28(0,033га),28-29(0,033га) | 3 | мульчирование, сжигание | май | сентябрь | 1.125 | 12 | 8 | 0 | освещение дорог, скважина | филиал ОАО "МРСК Центра" - "Липецкэнеро" | Добровский | ВЛ 10кВ № 02 ПС Каликино (Гудово) | 10 | VS010-0009875 | 9-10(0,032га),10-11(0,032га),11-12(0,032га),12-13(0,032га),13-14(0,032га),14-15(0,032га),15-16(0,032га),16-17(0,032га),17-18(0,032га),18-19(0,032га),19-20(0,033га),20-21(0,033га),21-22(0,033га),22-23(0,033га),23-24(0,033га),24-25(0,033га),25-26(0,033га),26-27(0,033га),27-28(0,033га),28-29(0,033га) | 3 | мульчирование, сжигание | май | сентябрь | 1.125 | 12 | 8 | 0 | освещение дорог, скважина | филиал ОАО "МРСК Центра" - "Липецкэнеро" | Добровский | ВЛ 10кВ № 02 ПС Каликино (Гудово) | 10 | VS010-0009875 | 9-10(0,032га),10-11(0,032га),11-12(0,032га),12-13(0,032га),13-14(0,032га),14-15(0,032га),15-16(0,032га),16-17(0,032га),17-18(0,032га),18-19(0,032га),19-20(0,033га),20-21(0,033га),21-22(0,033га),22-23(0,033га),23-24(0,033га),24-25(0,033га),25-26(0,033га),26-27(0,033га),27-28(0,033га),28-29(0,033га) | 3 | мульчирование, сжигание | май | сентябрь | 1.125 | 12 | 8 | 0 | освещение дорог, скважина | филиал ОАО "МРСК Центра" - "Липецкэнеро" | Добровский | ВЛ 10кВ № 02 ПС Каликино (Гудово) | 10 | VS010-0009875 | 9-10(0,032га),10-11(0,032га),11-12(0,032га),12-13(0,032га),13-14(0,032га),14-15(0,032га),15-16(0,032га),16-17(0,032га),17-18(0,032га),18-19(0,032га),19-20(0,033га),20-21(0,033га),21-22(0,033га),22-23(0,033га),23-24(0,033га),24-25(0,033га),25-26(0,033га),26-27(0,033га),27-28(0,033га),28-29(0,033га) | 3 | мульчирование, сжигание | май | сентябрь | 1.125 | 12 | 8 | 0 | освещение дорог, скважина | филиал ОАО "МРСК Центра" - "Липецкэнеро" | Добровский | ВЛ 10кВ № 02 ПС Каликино (Гудово) | 10 | VS010-0009875 | 9-10(0,032га),10-11(0,032га),11-12(0,032га),12-13(0,032га),13-14(0,032га),14-15(0,032га),15-16(0,032га),16-17(0,032га),17-18(0,032га),18-19(0,032га),19-20(0,033га),20-21(0,033га),21-22(0,033га),22-23(0,033га),23-24(0,033га),24-25(0,033га),25-26(0,033га),26-27(0,033га),27-28(0,033га),28-29(0,033га) | 3 | мульчирование, сжигание | май | сентябрь | 1.125 | 12 | 8 | 0 | освещение дорог, скважина | филиал ОАО "МРСК Центра" - "Липецкэнеро" | Добровский | ВЛ 10кВ № 02 ПС Каликино (Гудово) | 10 | VS010-0009875 | 9-10(0,032га),10-11(0,032га),11-12(0,032га),12-13(0,032га),13-14(0,032га),14-15(0,032га),15-16(0,032га),16-17(0,032га),17-18(0,032га),18-19(0,032га),19-20(0,033га),20-21(0,033га),21-22(0,033га),22-23(0,033га),23-24(0,033га),24-25(0,033га),25-26(0,033га),26-27(0,033га),27-28(0,033га),28-29(0,033га) | 3 | мульчирование, сжигание | май | сентябрь | 1.125 | 12 | 8 | 0 | освещение дорог, скважина | филиал ОАО "МРСК Центра" - "Липецкэнеро" | Добровский | ВЛ 10кВ № 02 ПС Каликино (Гудово) | 10 | VS010-0009875 | 9-10(0,032га),10-11(0,032га),11-12(0,032га),12-13(0,032га),13-14(0,032га),14-15(0,032га),15-16(0,032га),16-17(0,032га),17-18(0,032га),18-19(0,032га),19-20(0,033га),20-21(0,033га),21-22(0,033га),22-23(0,033га),23-24(0,033га),24-25(0,033га),25-26(0,033га),26-27(0,033га),27-28(0,033га),28-29(0,033га) | 3 | мульчирование, сжигание | май | сентябрь | 1.125 | 12 | 8 | 0 | освещение дорог, скважина | филиал ОАО "МРСК Центра" - "Липецкэнеро" | Добровский | ВЛ 10кВ № 02 ПС Каликино (Гудово) | 10 | VS010-0009875 | 9-10(0,032га),10-11(0,032га),11-12(0,032га),12-13(0,032га),13-14(0,032га),14-15(0,032га),15-16(0,032га),16-17(0,032га),17-18(0,032га),18-19(0,032га),19-20(0,033га),20-21(0,033га),21-22(0,033га),22-23(0,033га),23-24(0,033га),24-25(0,033га),25-26(0,033га),26-27(0,033га),27-28(0,033га),28-29(0,033га) | 3 | мульчирование, сжигание | май | сентябрь | 1.125 | 12 | 8 | 0 | освещение дорог, скважина | филиал ОАО "МРСК Центра" - "Липецкэнеро" | Добровский | ВЛ 10кВ № 02 ПС Каликино (Гудово) | 10 | VS010-0009875 | 9-10(0,032га),10-11(0,032га),11-12(0,032га),12-13(0,032га),13-14(0,032га),14-15(0,032га),15-16(0,032га),16-17(0,032га),17-18(0,032га),18-19(0,032га),19-20(0,033га),20-21(0,033га),21-22(0,033га),22-23(0,033га),23-24(0,033га),24-25(0,033га),25-26(0,033га),26-27(0,033га),27-28(0,033га),28-29(0,033га) | 3 | мульчирование, сжигание | май | сентябрь | 1.125 | 12 | 8 | 0 | освещение дорог, скважина | филиал ОАО "МРСК Центра" - "Липецкэнеро" | Добровский | ВЛ 10кВ № 02 ПС Каликино (Гудово) | 10 | VS010-0009875 | 9-10(0,032га),10-11(0,032га),11-12(0,032га),12-13(0,032га),13-14(0,032га),14-15(0,032га),15-16(0,032га),16-17(0,032га),17-18(0,032га),18-19(0,032га),19-20(0,033га),20-21(0,033га),21-22(0,033га),22-23(0,033га),23-24(0,033га),24-25(0,033га),25-26(0,033га),26-27(0,033га),27-28(0,033га),28-29(0,033га) | 3 | мульчирование, сжигание | май | сентябрь | 1.125 | 12 | 8 | 0 | освещение дорог, скважина | филиал ОАО "МРСК Центра" - "Липецкэнеро" | Добровский | ВЛ 10кВ № 02 ПС Каликино (Гудово) | 10 | VS010-0009875 | 9-10(0,032га),10-11(0,032га),11-12(0,032га),12-13(0,032га),13-14(0,032га),14-15(0,032га),15-16(0,032га),16-17(0,032га),17-18(0,032га),18-19(0,032га),19-20(0,033га),20-21(0,033га),21-22(0,033га),22-23(0,033га),23-24(0,033га),24-25(0,033га),25-26(0,033га),26-27(0,033га),27-28(0,033га),28-29(0,033га) | 3 | мульчирование, сжигание | май | сентябрь | 1.125 | 12 | 8 | 0 | освещение дорог, скважина | филиал ОАО "МРСК Центра" - "Липецкэнеро" | Добровский | ВЛ 10кВ № 02 ПС Каликино (Гудово) | 10 | VS010-0009875 | 9-10(0,032га),10-11(0,032га),11-12(0,032га),12-13(0,032га),13-14(0,032га),14-15(0,032га),15-16(0,032га),16-17(0,032га),17-18(0,032га),18-19(0,032га),19-20(0,033га),20-21(0,033га),21-22(0,033га),22-23(0,033га),23-24(0,033га),24-25(0,033га),25-26(0,033га),26-27(0,033га),27-28(0,033га),28-29(0,033га) | 3 | мульчирование, сжигание | май | сентябрь | 1.125 | 12 | 8 | 0 | освещение дорог, скважина | филиал ОАО "МРСК Центра" - "Липецкэнеро" | Добровский | ВЛ 10кВ № 02 ПС Каликино (Гудово) | 10 | VS010-0009875 | 9-10(0,032га),10-11(0,032га),11-12(0,032га),12-13(0,032га),13-14(0,032га),14-15(0,032га),15-16(0,032га),16-17(0,032га),17-18(0,032га),18-19(0,032га),19-20(0,033га),20-21(0,033га),21-22(0,033га),22-23(0,033га),23-24(0,033га),24-25(0,033га),25-26(0,033га),26-27(0,033га),27-28(0,033га),28-29(0,033га) | 3 | мульчирование, сжигание | май | сентябрь | 1.125 | 12 | 8 | 0 | освещение дорог, скважина | филиал ОАО "МРСК Центра" - "Липецкэнеро" | Добровский | ВЛ 10кВ № 02 ПС Каликино (Гудово) | 10 | VS010-0009875 | 9-10(0,032га),10-11(0,032га),11-12(0,032га),12-13(0,032га),13-14(0,032га),14-15(0,032га),15-16(0,032га),16-17(0,032га),17-18(0,032га),18-19(0,032га),19-20(0,033га),20-21(0,033га),21-22(0,033га),22-23(0,033га),23-24(0,033га),24-25(0,033га),25-26(0,033га),26-27(0,033га),27-28(0,033га),28-29(0,033га) | 3 | мульчирование, сжигание | май | сентябрь | 1.125 | 12 | 8 | 0 | освещение дорог, скважина | филиал ОАО "МРСК Центра" - "Липецкэнеро" | Добровский | ВЛ 10кВ № 02 ПС Каликино (Гудово) | 10 | VS010-0009875 | 9-10(0,032га),10-11(0,032га),11-12(0,032га),12-13(0,032га),13-14(0,032га),14-15(0,032га),15-16(0,032га),16-17(0,032га),17-18(0,032га),18-19(0,032га),19-20(0,033га),20-21(0,033га),21-22(0,033га),22-23(0,033га),23-24(0,033га),24-25(0,033га),25-26(0,033га),26-27(0,033га),27-28(0,033га),28-29(0,033га) | 3 | мульчирование, сжигание | май | сентябрь | 1.125 | 12 | 8 | 0 | освещение дорог, скважина | филиал ОАО "МРСК Центра" - "Липецкэнеро" | Добровский | ВЛ 10кВ № 02 ПС Каликино (Гудово) | 10 | VS010-0009875 | 9-10(0,032га),10-11(0,032га),11-12(0,032га),12-13(0,032га),13-14(0,032га),14-15(0,032га),15-16(0,032га),16-17(0,032га),17-18(0,032га),18-19(0,032га),19-20(0,033га),20-21(0,033га),21-22(0,033га),22-23(0,033га),23-24(0,033га),24-25(0,033га),25-26(0,033га),26-27(0,033га),27-28(0,033га),28-29(0,033га) | 3 | мульчирование, сжигание | май | сентябрь | 1.125 | 12 | 8 | 0 | освещение дорог, скважина | филиал ОАО "МРСК Центра" - "Липецкэнеро" | Добровский | ВЛ 10кВ № 02 ПС Каликино (Гудово) | 10 | VS010-0009875 | 9-10(0,032га),10-11(0,032га),11-12(0,032га),12-13(0,032га),13-14(0,032га),14-15(0,032га),15-16(0,032га),16-17(0,032га),17-18(0,032га),18-19(0,032га),19-20(0,033га),20-21(0,033га),21-22(0,033га),22-23(0,033га),23-24(0,033га),24-25(0,033га),25-26(0,033га),26-27(0,033га),27-28(0,033га),28-29(0,033га) | 3 | мульчирование, сжигание | май | сентябрь | 1.125 | 12 | 8 | 0 | освещение дорог, скважина | филиал ОАО "МРСК Центра" - "Липецкэнеро" | Добровский | ВЛ 10кВ № 02 ПС Каликино (Гудово) | 10 | VS010-0009875 | 9-10(0,032га),10-11(0,032га),11-12(0,032га),12-13(0,032га),13-14(0,032га),14-15(0,032га),15-16(0,032га),16-17(0,032га),17-18(0,032га),18-19(0,032га),19-20(0,033га),20-21(0,033га),21-22(0,033га),22-23(0,033га),23-24(0,033га),24-25(0,033га),25-26(0,033га),26-27(0,033га),27-28(0,033га),28-29(0,033га) | 3 | мульчирование, сжигание | май | сентябрь | 1.125 | 12 | 8 | 0 | освещение дорог, скважина | филиал ОАО "МРСК Центра" - "Липецкэнеро" | Добровский | ВЛ 10кВ № 02 ПС Каликино (Гудово) | 10 | VS010-0009875 | 9-10(0,032га),10-11(0,032га),11-12(0,032га),12-13(0,032га),13-14(0,032га),14-15(0,032га),15-16(0,032га),16-17(0,032га),17-18(0,032га),18-19(0,032га),19-20(0,033га),20-21(0,033га),21-22(0,033га),22-23(0,033га),23-24(0,033га),24-25(0,033га),25-26(0,033га),26-27(0,033га),27-28(0,033га),28-29(0,033га) | 3 | мульчирование, сжигание | май | сентябрь | 1.125 | 12 | 8 | 0 | освещение дорог, скважина | филиал ОАО "МРСК Центра" - "Липецкэнеро" | Добровский | ВЛ 10кВ № 02 ПС Каликино (Гудово) | 10 | VS010-0009875 | 9-10(0,032га),10-11(0,032га),11-12(0,032га),12-13(0,032га),13-14(0,032га),14-15(0,032га),15-16(0,032га),16-17(0,032га),17-18(0,032га),18-19(0,032га),19-20(0,033га),20-21(0,033га),21-22(0,033га),22-23(0,033га),23-24(0,033га),24-25(0,033га),25-26(0,033га),26-27(0,033га),27-28(0,033га),28-29(0,033га) | 3 | мульчирование, сжигание | май | сентябрь | 1.125 | 12 | 8 | 0 | освещение дорог, скважина | филиал ОАО "МРСК Центра" - "Липецкэнеро" | Добровский | ВЛ 10кВ № 02 ПС Каликино (Гудово) | 10 | VS010-0009875 | 9-10(0,032га),10-11(0,032га),11-12(0,032га),12-13(0,032га),13-14(0,032га),14-15(0,032га),15-16(0,032га),16-17(0,032га),17-18(0,032га),18-19(0,032га),19-20(0,033га),20-21(0,033га),21-22(0,033га),22-23(0,033га),23-24(0,033га),24-25(0,033га),25-26(0,033га),26-27(0,033га),27-28(0,033га),28-29(0,033га) | 3 | мульчирование, сжигание | май | сентябрь | 1.125 | 12 | 8 | 0 | освещение дорог, скважина | филиал ОАО "МРСК Центра" - "Липецкэнеро" | Добровский | ВЛ 10кВ № 02 ПС Каликино (Гудово) | 10 | VS010-0009875 | 9-10(0,032га),10-11(0,032га),11-12(0,032га),12-13(0,032га),13-14(0,032га),14-15(0,032га),15-16(0,032га),16-17(0,032га),17-18(0,032га),18-19(0,032га),19-20(0,033га),20-21(0,033га),21-22(0,033га),22-23(0,033га),23-24(0,033га),24-25(0,033га),25-26(0,033га),26-27(0,033га),27-28(0,033га),28-29(0,033га) | 3 | мульчирование, сжигание | май | сентябрь | 1.125 | 12 | 8 | 0 | освещение дорог, скважина | филиал ОАО "МРСК Центра" - "Липецкэнеро" | Добровский | ВЛ 10кВ № 02 ПС Каликино (Гудово) | 10 | VS010-0009875 | 9-10(0,032га),10-11(0,032га),11-12(0,032га),12-13(0,032га),13-14(0,032га),14-15(0,032га),15-16(0,032га),16-17(0,032га),17-18(0,032га),18-19(0,032га),19-20(0,033га),20-21(0,033га),21-22(0,033га),22-23(0,033га),23-24(0,033га),24-25(0,033га),25-26(0,033га),26-27(0,033га),27-28(0,033га),28-29(0,033га) | 3 | мульчирование, сжигание | май | сентябрь | 1.125 | 12 | 8 | 0 | освещение дорог, скважина | филиал ОАО "МРСК Центра" - "Липецкэнеро" | Добровский | ВЛ 10кВ № 02 ПС Каликино (Гудово) | 10 | VS010-0009875 | 9-10(0,032га),10-11(0,032га),11-12(0,032га),12-13(0,032га),13-14(0,032га),14-15(0,032га),15-16(0,032га),16-17(0,032га),17-18(0,032га),18-19(0,032га),19-20(0,033га),20-21(0,033га),21-22(0,033га),22-23(0,033га),23-24(0,033га),24-25(0,033га),25-26(0,033га),26-27(0,033га),27-28(0,033га),28-29(0,033га) | 3 | мульчирование, сжигание | май | сентябрь | 1.125 | 12 | 8 | 0 | освещение дорог, скважина | филиал ОАО "МРСК Центра" - "Липецкэнеро" | Добровский | ВЛ 10кВ № 02 ПС Каликино (Гудово) | 10 | VS010-0009875 | 9-10(0,032га),10-11(0,032га),11-12(0,032га),12-13(0,032га),13-14(0,032га),14-15(0,032га),15-16(0,032га),16-17(0,032га),17-18(0,032га),18-19(0,032га),19-20(0,033га),20-21(0,033га),21-22(0,033га),22-23(0,033га),23-24(0,033га),24-25(0,033га),25-26(0,033га),26-27(0,033га),27-28(0,033га),28-29(0,033га) | 3 | мульчирование, сжигание | май | сентябрь | 1.125 | 12 | 8 | 0 | освещение дорог, скважина | филиал ОАО "МРСК Центра" - "Липецкэнеро" | Добровский | ВЛ 10кВ № 02 ПС Каликино (Гудово) | 10 | VS010-0009875 | 9-10(0,032га),10-11(0,032га),11-12(0,032га),12-13(0,032га),13-14(0,032га),14-15(0,032га),15-16(0,032га),16-17(0,032га),17-18(0,032га),18-19(0,032га),19-20(0,033га),20-21(0,033га),21-22(0,033га),22-23(0,033га),23-24(0,033га),24-25(0,033га),25-26(0,033га),26-27(0,033га),27-28(0,033га),28-29(0,033га) | 3 | мульчирование, сжигание | май | сентябрь | 1.125 | 12 | 8 | 0 | освещение дорог, скважина | филиал ОАО "МРСК Центра" - "Липецкэнеро" | Добровский | ВЛ 10кВ № 02 ПС Каликино (Гудово) | 10 | VS010-0009875 | 9-10(0,032га),10-11(0,032га),11-12(0,032га),12-13(0,032га),13-14(0,032га),14-15(0,032га),15-16(0,032га),16-17(0,032га),17-18(0,032га),18-19(0,032га),19-20(0,033га),20-21(0,033га),21-22(0,033га),22-23(0,033га),23-24(0,033га),24-25(0,033га),25-26(0,033га),26-27(0,033га),27-28(0,033га),28-29(0,033га) | 3 | мульчирование, сжигание | май | сентябрь | 1.125 | 12 | 8 | 0 | освещение дорог, скважина | филиал ОАО "МРСК Центра" - "Липецкэнеро" | Добровский | ВЛ 10кВ № 02 ПС Каликино (Гудово) | 10 | VS010-0009875 | 9-10(0,032га),10-11(0,032га),11-12(0,032га),12-13(0,032га),13-14(0,032га),14-15(0,032га),15-16(0,032га),16-17(0,032га),17-18(0,032га),18-19(0,032га),19-20(0,033га),20-21(0,033га),21-22(0,033га),22-23(0,033га),23-24(0,033га),24-25(0,033га),25-26(0,033га),26-27(0,033га),27-28(0,033га),28-29(0,033га) | 3 | мульчирование, сжигание | май | сентябрь | 1.125 | 12 | 8 | 0 | освещение дорог, скважина | филиал ОАО "МРСК Центра" - "Липецкэнеро" | Добровский | ВЛ 10кВ № 02 ПС Каликино (Гудово) | 10 | VS010-0009875 | 9-10(0,032га),10-11(0,032га),11-12(0,032га),12-13(0,032га),13-14(0,032га),14-15(0,032га),15-16(0,032га),16-17(0,032га),17-18(0,032га),18-19(0,032га),19-20(0,033га),20-21(0,033га),21-22(0,033га),22-23(0,033га),23-24(0,033га),24-25(0,033га),25-26(0,033га),26-27(0,033га),27-28(0,033га),28-29(0,033га) | 3 | мульчирование, сжигание | май | сентябрь | 1.125 | 12 | 8 | 0 | освещение дорог, скважина | филиал ОАО "МРСК Центра" - "Липецкэнеро" | Добровский | ВЛ 10кВ № 02 ПС Каликино (Гудово) | 10 | VS010-0009875 | 9-10(0,032га),10-11(0,032га),11-12(0,032га),12-13(0,032га),13-14(0,032га),14-15(0,032га),15-16(0,032га),16-17(0,032га),17-18(0,032га),18-19(0,032га),19-20(0,033га),20-21(0,033га),21-22(0,033га),22-23(0,033га),23-24(0,033га),24-25(0,033га),25-26(0,033га),26-27(0,033га),27-28(0,033га),28-29(0,033га) | 3 | мульчирование, сжигание | май | сентябрь | 1.125 | 12 | 8 | 0 | освещение дорог, скважина | филиал ОАО "МРСК Центра" - "Липецкэнеро" | Добровский | ВЛ 10кВ № 02 ПС Каликино (Гудово) | 10 | VS010-0009875 | 9-10(0,032га),10-11(0,032га),11-12(0,032га),12-13(0,032га),13-14(0,032га),14-15(0,032га),15-16(0,032га),16-17(0,032га),17-18(0,032га),18-19(0,032га),19-20(0,033га),20-21(0,033га),21-22(0,033га),22-23(0,033га),23-24(0,033га),24-25(0,033га),25-26(0,033га),26-27(0,033га),27-28(0,033га),28-29(0,033га) | 3 | мульчирование, сжигание | май | сентябрь | 1.125 | 12 | 8 | 0 | освещение дорог, скважина | филиал ОАО "МРСК Центра" - "Липецкэнеро" | Добровский | ВЛ 10кВ № 02 ПС Каликино (Гудово) | 10 | VS010-0009875 | 9-10(0,032га),10-11(0,032га),11-12(0,032га),12-13(0,032га),13-14(0,032га),14-15(0,032га),15-16(0,032га),16-17(0,032га),17-18(0,032га),18-19(0,032га),19-20(0,033га),20-21(0,033га),21-22(0,033га),22-23(0,033га),23-24(0,033га),24-25(0,033га),25-26(0,033га),26-27(0,033га),27-28(0,033га),28-29(0,033га) | 3 | мульчирование, сжигание | май | сентябрь | 1.125 | 12 | 8 | 0 | освещение дорог, скважина | филиал ОАО "МРСК Центра" - "Липецкэнеро" | Добровский | ВЛ 10кВ № 02 ПС Каликино (Гудово) | 10 | VS010-0009875 | 9-10(0,032га),10-11(0,032га),11-12(0,032га),12-13(0,032га),13-14(0,032га),14-15(0,032га),15-16(0,032га),16-17(0,032га),17-18(0,032га),18-19(0,032га),19-20(0,033га),20-21(0,033га),21-22(0,033га),22-23(0,033га),23-24(0,033га),24-25(0,033га),25-26(0,033га),26-27(0,033га),27-28(0,033га),28-29(0,033га) | 3 | мульчирование, сжигание | май | сентябрь | 1.125 | 12 | 8 | 0 | освещение дорог, скважина | филиал ОАО "МРСК Центра" - "Липецкэнеро" | Добровский | ВЛ 10кВ № 02 ПС Каликино (Гудово) | 10 | VS010-0009875 | 9-10(0,032га),10-11(0,032га),11-12(0,032га),12-13(0,032га),13-14(0,032га),14-15(0,032га),15-16(0,032га),16-17(0,032га),17-18(0,032га),18-19(0,032га),19-20(0,033га),20-21(0,033га),21-22(0,033га),22-23(0,033га),23-24(0,033га),24-25(0,033га),25-26(0,033га),26-27(0,033га),27-28(0,033га),28-29(0,033га) | 3 | мульчирование, сжигание | май | сентябрь | 1.125 | 12 | 8 | 0 | освещение дорог, скважина | филиал ОАО "МРСК Центра" - "Липецкэнеро" | Добровский | ВЛ 10кВ № 02 ПС Каликино (Гудово) | 10 | VS010-0009875 | 9-10(0,032га),10-11(0,032га),11-12(0,032га),12-13(0,032га),13-14(0,032га),14-15(0,032га),15-16(0,032га),16-17(0,032га),17-18(0,032га),18-19(0,032га),19-20(0,033га),20-21(0,033га),21-22(0,033га),22-23(0,033га),23-24(0,033га),24-25(0,033га),25-26(0,033га),26-27(0,033га),27-28(0,033га),28-29(0,033га) | 3 | мульчирование, сжигание | май | сентябрь | 1.125 | 12 | 8 | 0 | освещение дорог, скважина | филиал ОАО "МРСК Центра" - "Липецкэнеро" | Добровский | ВЛ 10кВ № 02 ПС Каликино (Гудово) | 10 | VS010-0009875 | 9-10(0,032га),10-11(0,032га),11-12(0,032га),12-13(0,032га),13-14(0,032га),14-15(0,032га),15-16(0,032га),16-17(0,032га),17-18(0,032га),18-19(0,032га),19-20(0,033га),20-21(0,033га),21-22(0,033га),22-23(0,033га),23-24(0,033га),24-25(0,033га),25-26(0,033га),26-27(0,033га),27-28(0,033га),28-29(0,033га) | 3 | мульчирование, сжигание | май | сентябрь | 1.125 | 12 | 8 | 0 | освещение дорог, скважина | филиал ОАО "МРСК Центра" - "Липецкэнеро" | Добровский | ВЛ 10кВ № 02 ПС Каликино (Гудово) | 10 | VS010-0009875 | 9-10(0,032га),10-11(0,032га),11-12(0,032га),12-13(0,032га),13-14(0,032га),14-15(0,032га),15-16(0,032га),16-17(0,032га),17-18(0,032га),18-19(0,032га),19-20(0,033га),20-21(0,033га),21-22(0,033га),22-23(0,033га),23-24(0,033га),24-25(0,033га),25-26(0,033га),26-27(0,033га),27-28(0,033га),28-29(0,033га) | 3 | мульчирование, сжигание | май | сентябрь | 1.125 | 12 | 8 | 0 | освещение дорог, скважина | филиал ОАО "МРСК Центра" - "Липецкэнеро" | Добровский | ВЛ 10кВ № 02 ПС Каликино (Гудово) | 10 | VS010-0009875 | 9-10(0,032га),10-11(0,032га),11-12(0,032га),12-13(0,032га),13-14(0,032га),14-15(0,032га),15-16(0,032га),16-17(0,032га),17-18(0,032га),18-19(0,032га),19-20(0,033га),20-21(0,033га),21-22(0,033га),22-23(0,033га),23-24(0,033га),24-25(0,033га),25-26(0,033га),26-27(0,033га),27-28(0,033га),28-29(0,033га) | 3 | мульчирование, сжигание | май | сентябрь | 1.125 | 12 | 8 | 0 | освещение дорог, скважина | филиал ОАО "МРСК Центра" - "Липецкэнеро" | Добровский | ВЛ 10кВ № 02 ПС Каликино (Гудово) | 10 | VS010-0009875 | 9-10(0,032га),10-11(0,032га),11-12(0,032га),12-13(0,032га),13-14(0,032га),14-15(0,032га),15-16(0,032га),16-17(0,032га),17-18(0,032га),18-19(0,032га),19-20(0,033га),20-21(0,033га),21-22(0,033га),22-23(0,033га),23-24(0,033га),24-25(0,033га),25-26(0,033га),26-27(0,033га),27-28(0,033га),28-29(0,033га) | 3 | мульчирование, сжигание | май | сентябрь | 1.125 | 12 | 8 | 0 | освещение дорог, скважина | филиал ОАО "МРСК Центра" - "Липецкэнеро" | Добровский | ВЛ 10кВ № 02 ПС Каликино (Гудово) | 10 | VS010-0009875 | 9-10(0,032га),10-11(0,032га),11-12(0,032га),12-13(0,032га),13-14(0,032га),14-15(0,032га),15-16(0,032га),16-17(0,032га),17-18(0,032га),18-19(0,032га),19-20(0,033га),20-21(0,033га),21-22(0,033га),22-23(0,033га),23-24(0,033га),24-25(0,033га),25-26(0,033га),26-27(0,033га),27-28(0,033га),28-29(0,033га) | 3 | мульчирование, сжигание | май | сентябрь | 1.125 | 12 | 8 | 0 | освещение дорог, скважина | филиал ОАО "МРСК Центра" - "Липецкэнеро" | Добровский | ВЛ 10кВ № 02 ПС Каликино (Гудово) | 10 | VS010-0009875 | 9-10(0,032га),10-11(0,032га),11-12(0,032га),12-13(0,032га),13-14(0,032га),14-15(0,032га),15-16(0,032га),16-17(0,032га),17-18(0,032га),18-19(0,032га),19-20(0,033га),20-21(0,033га),21-22(0,033га),22-23(0,033га),23-24(0,033га),24-25(0,033га),25-26(0,033га),26-27(0,033га),27-28(0,033га),28-29(0,033га) | 3 | мульчирование, сжигание | май | сентябрь | 1.125 | 12 | 8 | 0 | освещение дорог, скважина | филиал ОАО "МРСК Центра" - "Липецкэнеро" | Добровский | ВЛ 10кВ № 02 ПС Каликино (Гудово) | 10 | VS010-0009875 | 9-10(0,032га),10-11(0,032га),11-12(0,032га),12-13(0,032га),13-14(0,032га),14-15(0,032га),15-16(0,032га),16-17(0,032га),17-18(0,032га),18-19(0,032га),19-20(0,033га),20-21(0,033га),21-22(0,033га),22-23(0,033га),23-24(0,033га),24-25(0,033га),25-26(0,033га),26-27(0,033га),27-28(0,033га),28-29(0,033га) | 3 | мульчирование, сжигание | май | сентябрь | 1.125 | 12 | 8 | 0 | освещение дорог, скважина | филиал ОАО "МРСК Центра" - "Липецкэнеро" | Добровский | ВЛ 10кВ № 02 ПС Каликино (Гудово) | 10 | VS010-0009875 | 9-10(0,032га),10-11(0,032га),11-12(0,032га),12-13(0,032га),13-14(0,032га),14-15(0,032га),15-16(0,032га),16-17(0,032га),17-18(0,032га),18-19(0,032га),19-20(0,033га),20-21(0,033га),21-22(0,033га),22-23(0,033га),23-24(0,033га),24-25(0,033га),25-26(0,033га),26-27(0,033га),27-28(0,033га),28-29(0,033га) | 3 | мульчирование, сжигание | май | сентябрь | 1.125 | 12 | 8 | 0 | освещение дорог, скважина | филиал ОАО "МРСК Центра" - "Липецкэнеро" | Добровский | ВЛ 10кВ № 02 ПС Каликино (Гудово) | 10 | VS010-0009875 | 9-10(0,032га),10-11(0,032га),11-12(0,032га),12-13(0,032га),13-14(0,032га),14-15(0,032га),15-16(0,032га),16-17(0,032га),17-18(0,032га),18-19(0,032га),19-20(0,033га),20-21(0,033га),21-22(0,033га),22-23(0,033га),23-24(0,033га),24-25(0,033га),25-26(0,033га),26-27(0,033га),27-28(0,033га),28-29(0,033га) | 3 | мульчирование, сжигание | май | сентябрь | 1.125 | 12 | 8 | 0 | освещение дорог, скважина | филиал ОАО "МРСК Центра" - "Липецкэнеро" | Добровский | ВЛ 10кВ № 02 ПС Каликино (Гудово) | 10 | VS010-0009875 | 9-10(0,032га),10-11(0,032га),11-12(0,032га),12-13(0,032га),13-14(0,032га),14-15(0,032га),15-16(0,032га),16-17(0,032га),17-18(0,032га),18-19(0,032га),19-20(0,033га),20-21(0,033га),21-22(0,033га),22-23(0,033га),23-24(0,033га),24-25(0,033га),25-26(0,033га),26-27(0,033га),27-28(0,033га),28-29(0,033га) | 3 | мульчирование, сжигание | май | сентябрь | 1.125 | 12 | 8 | 0 | освещение дорог, скважина | филиал ОАО "МРСК Центра" - "Липецкэнеро" | Добровский | ВЛ 10кВ № 02 ПС Каликино (Гудово) | 10 | VS010-0009875 | 9-10(0,032га),10-11(0,032га),11-12(0,032га),12-13(0,032га),13-14(0,032га),14-15(0,032га),15-16(0,032га),16-17(0,032га),17-18(0,032га),18-19(0,032га),19-20(0,033га),20-21(0,033га),21-22(0,033га),22-23(0,033га),23-24(0,033га),24-25(0,033га),25-26(0,033га),26-27(0,033га),27-28(0,033га),28-29(0,033га) | 3 | мульчирование, сжигание | май | сентябрь | 1.125 | 12 | 8 | 0 | освещение дорог, скважина | филиал ОАО "МРСК Центра" - "Липецкэнеро" | Добровский | ВЛ 10кВ № 02 ПС Каликино (Гудово) | 10 | VS010-0009875 | 9-10(0,032га),10-11(0,032га),11-12(0,032га),12-13(0,032га),13-14(0,032га),14-15(0,032га),15-16(0,032га),16-17(0,032га),17-18(0,032га),18-19(0,032га),19-20(0,033га),20-21(0,033га),21-22(0,033га),22-23(0,033га),23-24(0,033га),24-25(0,033га),25-26(0,033га),26-27(0,033га),27-28(0,033га),28-29(0,033га) | 3 | мульчирование, сжигание | май | сентябрь | 1.125 | 12 | 8 | 0 | освещение дорог, скважина | филиал ОАО "МРСК Центра" - "Липецкэнеро" | Добровский | ВЛ 10кВ № 02 ПС Каликино (Гудово) | 10 | VS010-0009875 | 9-10(0,032га),10-11(0,032га),11-12(0,032га),12-13(0,032га),13-14(0,032га),14-15(0,032га),15-16(0,032га),16-17(0,032га),17-18(0,032га),18-19(0,032га),19-20(0,033га),20-21(0,033га),21-22(0,033га),22-23(0,033га),23-24(0,033га),24-25(0,033га),25-26(0,033га),26-27(0,033га),27-28(0,033га),28-29(0,033га) | 3 | мульчирование, сжигание | май | сентябрь | 1.125 | 12 | 8 | 0 | освещение дорог, скважина | филиал ОАО "МРСК Центра" - "Липецкэнеро" | Добровский | ВЛ 10кВ № 02 ПС Каликино (Гудово) | 10 | VS010-0009875 | 9-10(0,032га),10-11(0,032га),11-12(0,032га),12-13(0,032га),13-14(0,032га),14-15(0,032га),15-16(0,032га),16-17(0,032га),17-18(0,032га),18-19(0,032га),19-20(0,033га),20-21(0,033га),21-22(0,033га),22-23(0,033га),23-24(0,033га),24-25(0,033га),25-26(0,033га),26-27(0,033га),27-28(0,033га),28-29(0,033га) | 3 | мульчирование, сжигание | май | сентябрь | 1.125 | 12 | 8 | 0 | освещение дорог, скважина | филиал ОАО "МРСК Центра" - "Липецкэнеро" | Добровский | ВЛ 10кВ № 02 ПС Каликино (Гудово) | 10 | VS010-0009875 | 9-10(0,032га),10-11(0,032га),11-12(0,032га),12-13(0,032га),13-14(0,032га),14-15(0,032га),15-16(0,032га),16-17(0,032га),17-18(0,032га),18-19(0,032га),19-20(0,033га),20-21(0,033га),21-22(0,033га),22-23(0,033га),23-24(0,033га),24-25(0,033га),25-26(0,033га),26-27(0,033га),27-28(0,033га),28-29(0,033га) | 3 | мульчирование, сжигание | май | сентябрь | 1.125 | 12 | 8 | 0 | освещение дорог, скважина | филиал ОАО "МРСК Центра" - "Липецкэнеро" | Добровский | ВЛ 10кВ № 02 ПС Каликино (Гудово) | 10 | VS010-0009875 | 9-10(0,032га),10-11(0,032га),11-12(0,032га),12-13(0,032га),13-14(0,032га),14-15(0,032га),15-16(0,032га),16-17(0,032га),17-18(0,032га),18-19(0,032га),19-20(0,033га),20-21(0,033га),21-22(0,033га),22-23(0,033га),23-24(0,033га),24-25(0,033га),25-26(0,033га),26-27(0,033га),27-28(0,033га),28-29(0,033га) | 3 | мульчирование, сжигание | май | сентябрь | 1.125 | 12 | 8 | 0 | освещение дорог, скважина | филиал ОАО "МРСК Центра" - "Липецкэнеро" | Добровский | ВЛ 10кВ № 02 ПС Каликино (Гудово) | 10 | VS010-0009875 | 9-10(0,032га),10-11(0,032га),11-12(0,032га),12-13(0,032га),13-14(0,032га),14-15(0,032га),15-16(0,032га),16-17(0,032га),17-18(0,032га),18-19(0,032га),19-20(0,033га),20-21(0,033га),21-22(0,033га),22-23(0,033га),23-24(0,033га),24-25(0,033га),25-26(0,033га),26-27(0,033га),27-28(0,033га),28-29(0,033га) | 3 | мульчирование, сжигание | май | сентябрь | 1.125 | 12 | 8 | 0 | освещение дорог, скважина | филиал ОАО "МРСК Центра" - "Липецкэнеро" | Добровский | ВЛ 10кВ № 02 ПС Каликино (Гудово) | 10 | VS010-0009875 | 9-10(0,032га),10-11(0,032га),11-12(0,032га),12-13(0,032га),13-14(0,032га),14-15(0,032га),15-16(0,032га),16-17(0,032га),17-18(0,032га),18-19(0,032га),19-20(0,033га),20-21(0,033га),21-22(0,033га),22-23(0,033га),23-24(0,033га),24-25(0,033га),25-26(0,033га),26-27(0,033га),27-28(0,033га),28-29(0,033га) | 3 | мульчирование, сжигание | май | сентябрь | 1.125 | 12 | 8 | 0 | освещение дорог, скважина | филиал ОАО "МРСК Центра" - "Липецкэнеро" | Добровский | ВЛ 10кВ № 02 ПС Каликино (Гудово) | 10 | VS010-0009875 | 9-10(0,032га),10-11(0,032га),11-12(0,032га),12-13(0,032га),13-14(0,032га),14-15(0,032га),15-16(0,032га),16-17(0,032га),17-18(0,032га),18-19(0,032га),19-20(0,033га),20-21(0,033га),21-22(0,033га),22-23(0,033га),23-24(0,033га),24-25(0,033га),25-26(0,033га),26-27(0,033га),27-28(0,033га),28-29(0,033га) | 3 | мульчирование, сжигание | май | сентябрь | 1.125 | 12 | 8 | 0 | освещение дорог, скважина | филиал ОАО "МРСК Центра" - "Липецкэнеро" | Добровский | ВЛ 10кВ № 02 ПС Каликино (Гудово) | 10 | VS010-0009875 | 9-10(0,032га),10-11(0,032га),11-12(0,032га),12-13(0,032га),13-14(0,032га),14-15(0,032га),15-16(0,032га),16-17(0,032га),17-18(0,032га),18-19(0,032га),19-20(0,033га),20-21(0,033га),21-22(0,033га),22-23(0,033га),23-24(0,033га),24-25(0,033га),25-26(0,033га),26-27(0,033га),27-28(0,033га),28-29(0,033га) | 3 | мульчирование, сжигание | май | сентябрь | 1.125 | 12 | 8 | 0 | освещение дорог, скважина | филиал ОАО "МРСК Центра" - "Липецкэнеро" | Добровский | ВЛ 10кВ № 02 ПС Каликино (Гудово) | 10 | VS010-0009875 | 9-10(0,032га),10-11(0,032га),11-12(0,032га),12-13(0,032га),13-14(0,032га),14-15(0,032га),15-16(0,032га),16-17(0,032га),17-18(0,032га),18-19(0,032га),19-20(0,033га),20-21(0,033га),21-22(0,033га),22-23(0,033га),23-24(0,033га),24-25(0,033га),25-26(0,033га),26-27(0,033га),27-28(0,033га),28-29(0,033га) | 3 | мульчирование, сжигание | май | сентябрь | 1.125 | 12 | 8 | 0 | освещение дорог, скважина | филиал ОАО "МРСК Центра" - "Липецкэнеро" | Добровский | ВЛ 10кВ № 02 ПС Каликино (Гудово) | 10 | VS010-0009875 | 9-10(0,032га),10-11(0,032га),11-12(0,032га),12-13(0,032га),13-14(0,032га),14-15(0,032га),15-16(0,032га),16-17(0,032га),17-18(0,032га),18-19(0,032га),19-20(0,033га),20-21(0,033га),21-22(0,033га),22-23(0,033га),23-24(0,033га),24-25(0,033га),25-26(0,033га),26-27(0,033га),27-28(0,033га),28-29(0,033га) | 3 | мульчирование, сжигание | май | сентябрь | 1.125 | 12 | 8 | 0 | освещение дорог, скважина | филиал ОАО "МРСК Центра" - "Липецкэнеро" | Добровский | ВЛ 10кВ № 02 ПС Каликино (Гудово) | 10 | VS010-0009875 | 9-10(0,032га),10-11(0,032га),11-12(0,032га),12-13(0,032га),13-14(0,032га),14-15(0,032га),15-16(0,032га),16-17(0,032га),17-18(0,032га),18-19(0,032га),19-20(0,033га),20-21(0,033га),21-22(0,033га),22-23(0,033га),23-24(0,033га),24-25(0,033га),25-26(0,033га),26-27(0,033га),27-28(0,033га),28-29(0,033га) | 3 | мульчирование, сжигание | май | сентябрь | 1.125 | 12 | 8 | 0 | освещение дорог, скважина | филиал ОАО "МРСК Центра" - "Липецкэнеро" | Добровский | ВЛ 10кВ № 02 ПС Каликино (Гудово) | 10 | VS010-0009875 | 9-10(0,032га),10-11(0,032га),11-12(0,032га),12-13(0,032га),13-14(0,032га),14-15(0,032га),15-16(0,032га),16-17(0,032га),17-18(0,032га),18-19(0,032га),19-20(0,033га),20-21(0,033га),21-22(0,033га),22-23(0,033га),23-24(0,033га),24-25(0,033га),25-26(0,033га),26-27(0,033га),27-28(0,033га),28-29(0,033га) | 3 | мульчирование, сжигание | май | сентябрь | 1.125 | 12 | 8 | 0 | освещение дорог, скважина | филиал ОАО "МРСК Центра" - "Липецкэнеро" | Добровский | ВЛ 10кВ № 02 ПС Каликино (Гудово) | 10 | VS010-0009875 | 9-10(0,032га),10-11(0,032га),11-12(0,032га),12-13(0,032га),13-14(0,032га),14-15(0,032га),15-16(0,032га),16-17(0,032га),17-18(0,032га),18-19(0,032га),19-20(0,033га),20-21(0,033га),21-22(0,033га),22-23(0,033га),23-24(0,033га),24-25(0,033га),25-26(0,033га),26-27(0,033га),27-28(0,033га),28-29(0,033га) | 3 | мульчирование, сжигание | май | сентябрь | 1.125 | 12 | 8 | 0 | освещение дорог, скважина | филиал ОАО "МРСК Центра" - "Липецкэнеро" | Добровский | ВЛ 10кВ № 02 ПС Каликино (Гудово) | 10 | VS010-0009875 | 9-10(0,032га),10-11(0,032га),11-12(0,032га),12-13(0,032га),13-14(0,032га),14-15(0,032га),15-16(0,032га),16-17(0,032га),17-18(0,032га),18-19(0,032га),19-20(0,033га),20-21(0,033га),21-22(0,033га),22-23(0,033га),23-24(0,033га),24-25(0,033га),25-26(0,033га),26-27(0,033га),27-28(0,033га),28-29(0,033га) | 3 | мульчирование, сжигание | май | сентябрь | 1.125 | 12 | 8 | 0 | освещение дорог, скважина | филиал ОАО "МРСК Центра" - "Липецкэнеро" | Добровский | ВЛ 10кВ № 02 ПС Каликино (Гудово) | 10 | VS010-0009875 | 9-10(0,032га),10-11(0,032га),11-12(0,032га),12-13(0,032га),13-14(0,032га),14-15(0,032га),15-16(0,032га),16-17(0,032га),17-18(0,032га),18-19(0,032га),19-20(0,033га),20-21(0,033га),21-22(0,033га),22-23(0,033га),23-24(0,033га),24-25(0,033га),25-26(0,033га),26-27(0,033га),27-28(0,033га),28-29(0,033га) | 3 | мульчирование, сжигание | май | сентябрь | 1.125 | 12 | 8 | 0 | освещение дорог, скважина | филиал ОАО "МРСК Центра" - "Липецкэнеро" | Добровский | ВЛ 10кВ № 02 ПС Каликино (Гудово) | 10 | VS010-0009875 | 9-10(0,032га),10-11(0,032га),11-12(0,032га),12-13(0,032га),13-14(0,032га),14-15(0,032га),15-16(0,032га),16-17(0,032га),17-18(0,032га),18-19(0,032га),19-20(0,033га),20-21(0,033га),21-22(0,033га),22-23(0,033га),23-24(0,033га),24-25(0,033га),25-26(0,033га),26-27(0,033га),27-28(0,033га),28-29(0,033га) | 3 | мульчирование, сжигание | май | сентябрь | 1.125 | 12 | 8 | 0 | освещение дорог, скважина | филиал ОАО "МРСК Центра" - "Липецкэнеро" | Добровский | ВЛ 10кВ № 02 ПС Каликино (Гудово) | 10 | VS010-0009875 | 9-10(0,032га),10-11(0,032га),11-12(0,032га),12-13(0,032га),13-14(0,032га),14-15(0,032га),15-16(0,032га),16-17(0,032га),17-18(0,032га),18-19(0,032га),19-20(0,033га),20-21(0,033га),21-22(0,033га),22-23(0,033га),23-24(0,033га),24-25(0,033га),25-26(0,033га),26-27(0,033га),27-28(0,033га),28-29(0,033га) | 3 | мульчирование, сжигание | май | сентябрь | 1.125 | 12 | 8 | 0 | освещение дорог, скважина | филиал ОАО "МРСК Центра" - "Липецкэнеро" | Добровский | ВЛ 10кВ № 02 ПС Каликино (Гудово) | 10 | VS010-0009875 | 9-10(0,032га),10-11(0,032га),11-12(0,032га),12-13(0,032га),13-14(0,032га),14-15(0,032га),15-16(0,032га),16-17(0,032га),17-18(0,032га),18-19(0,032га),19-20(0,033га),20-21(0,033га),21-22(0,033га),22-23(0,033га),23-24(0,033га),24-25(0,033га),25-26(0,033га),26-27(0,033га),27-28(0,033га),28-29(0,033га) | 3 | мульчирование, сжигание | май | сентябрь | 1.125 | 12 | 8 | 0 | освещение дорог, скважина | филиал ОАО "МРСК Центра" - "Липецкэнеро" | Добровский | ВЛ 10кВ № 02 ПС Каликино (Гудово) | 10 | VS010-0009875 | 9-10(0,032га),10-11(0,032га),11-12(0,032га),12-13(0,032га),13-14(0,032га),14-15(0,032га),15-16(0,032га),16-17(0,032га),17-18(0,032га),18-19(0,032га),19-20(0,033га),20-21(0,033га),21-22(0,033га),22-23(0,033га),23-24(0,033га),24-25(0,033га),25-26(0,033га),26-27(0,033га),27-28(0,033га),28-29(0,033га) | 3 | мульчирование, сжигание | май | сентябрь | 1.125 | 12 | 8 | 0 | освещение дорог, скважина | филиал ОАО "МРСК Центра" - "Липецкэнеро" | Добровский | ВЛ 10кВ № 02 ПС Каликино (Гудово) | 10 | VS010-0009875 | 9-10(0,032га),10-11(0,032га),11-12(0,032га),12-13(0,032га),13-14(0,032га),14-15(0,032га),15-16(0,032га),16-17(0,032га),17-18(0,032га),18-19(0,032га),19-20(0,033га),20-21(0,033га),21-22(0,033га),22-23(0,033га),23-24(0,033га),24-25(0,033га),25-26(0,033га),26-27(0,033га),27-28(0,033га),28-29(0,033га) | 3 | мульчирование, сжигание | май | сентябрь | 1.125 | 12 | 8 | 0 | освещение дорог, скважина | филиал ОАО "МРСК Центра" - "Липецкэнеро" | Добровский | ВЛ 10кВ № 02 ПС Каликино (Гудово) | 10 | VS010-0009875 | 9-10(0,032га),10-11(0,032га),11-12(0,032га),12-13(0,032га),13-14(0,032га),14-15(0,032га),15-16(0,032га),16-17(0,032га),17-18(0,032га),18-19(0,032га),19-20(0,033га),20-21(0,033га),21-22(0,033га),22-23(0,033га),23-24(0,033га),24-25(0,033га),25-26(0,033га),26-27(0,033га),27-28(0,033га),28-29(0,033га) | 3 | мульчирование, сжигание | май | сентябрь | 1.125 | 12 | 8 | 0 | освещение дорог, скважина | филиал ОАО "МРСК Центра" - "Липецкэнеро" | Добровский | ВЛ 10кВ № 02 ПС Каликино (Гудово) | 10 | VS010-0009875 | 9-10(0,032га),10-11(0,032га),11-12(0,032га),12-13(0,032га),13-14(0,032га),14-15(0,032га),15-16(0,032га),16-17(0,032га),17-18(0,032га),18-19(0,032га),19-20(0,033га),20-21(0,033га),21-22(0,033га),22-23(0,033га),23-24(0,033га),24-25(0,033га),25-26(0,033га),26-27(0,033га),27-28(0,033га),28-29(0,033га) | 3 | мульчирование, сжигание | май | сентябрь | 1.125 | 12 | 8 | 0 | освещение дорог, скважина | филиал ОАО "МРСК Центра" - "Липецкэнеро" | Добровский | ВЛ 10кВ № 02 ПС Каликино (Гудово) | 10 | VS010-0009875 | 9-10(0,032га),10-11(0,032га),11-12(0,032га),12-13(0,032га),13-14(0,032га),14-15(0,032га),15-16(0,032га),16-17(0,032га),17-18(0,032га),18-19(0,032га),19-20(0,033га),20-21(0,033га),21-22(0,033га),22-23(0,033га),23-24(0,033га),24-25(0,033га),25-26(0,033га),26-27(0,033га),27-28(0,033га),28-29(0,033га) | 3 | мульчирование, сжигание | май | сентябрь | 1.125 | 12 | 8 | 0 | освещение дорог, скважина | филиал ОАО "МРСК Центра" - "Липецкэнеро" | Добровский | ВЛ 10кВ № 02 ПС Каликино (Гудово) | 10 | VS010-0009875 | 9-10(0,032га),10-11(0,032га),11-12(0,032га),12-13(0,032га),13-14(0,032га),14-15(0,032га),15-16(0,032га),16-17(0,032га),17-18(0,032га),18-19(0,032га),19-20(0,033га),20-21(0,033га),21-22(0,033га),22-23(0,033га),23-24(0,033га),24-25(0,033га),25-26(0,033га),26-27(0,033га),27-28(0,033га),28-29(0,033га) | 3 | мульчирование, сжигание | май | сентябрь | 1.125 | 12 | 8 | 0 | освещение дорог, скважина | филиал ОАО "МРСК Центра" - "Липецкэнеро" | Добровский | ВЛ 10кВ № 02 ПС Каликино (Гудово) | 10 | VS010-0009875 | 9-10(0,032га),10-11(0,032га),11-12(0,032га),12-13(0,032га),13-14(0,032га),14-15(0,032га),15-16(0,032га),16-17(0,032га),17-18(0,032га),18-19(0,032га),19-20(0,033га),20-21(0,033га),21-22(0,033га),22-23(0,033га),23-24(0,033га),24-25(0,033га),25-26(0,033га),26-27(0,033га),27-28(0,033га),28-29(0,033га) | 3 | мульчирование, сжигание | май | сентябрь | 1.125 | 12 | 8 | 0 | освещение дорог, скважина | филиал ОАО "МРСК Центра" - "Липецкэнеро" | Добровский | ВЛ 10кВ № 02 ПС Каликино (Гудово) | 10 | VS010-0009875 | 9-10(0,032га),10-11(0,032га),11-12(0,032га),12-13(0,032га),13-14(0,032га),14-15(0,032га),15-16(0,032га),16-17(0,032га),17-18(0,032га),18-19(0,032га),19-20(0,033га),20-21(0,033га),21-22(0,033га),22-23(0,033га),23-24(0,033га),24-25(0,033га),25-26(0,033га),26-27(0,033га),27-28(0,033га),28-29(0,033га) | 3 | мульчирование, сжигание | май | сентябрь | 1.125 | 12 | 8 | 0 | освещение дорог, скважина | филиал ОАО "МРСК Центра" - "Липецкэнеро" | Добровский | ВЛ 10кВ № 02 ПС Каликино (Гудово) | 10 | VS010-0009875 | 9-10(0,032га),10-11(0,032га),11-12(0,032га),12-13(0,032га),13-14(0,032га),14-15(0,032га),15-16(0,032га),16-17(0,032га),17-18(0,032га),18-19(0,032га),19-20(0,033га),20-21(0,033га),21-22(0,033га),22-23(0,033га),23-24(0,033га),24-25(0,033га),25-26(0,033га),26-27(0,033га),27-28(0,033га),28-29(0,033га) | 3 | мульчирование, сжигание | май | сентябрь | 1.125 | 12 | 8 | 0 | освещение дорог, скважина | филиал ОАО "МРСК Центра" - "Липецкэнеро" | Добровский | ВЛ 10кВ № 02 ПС Каликино (Гудово) | 10 | VS010-0009875 | 9-10(0,032га),10-11(0,032га),11-12(0,032га),12-13(0,032га),13-14(0,032га),14-15(0,032га),15-16(0,032га),16-17(0,032га),17-18(0,032га),18-19(0,032га),19-20(0,033га),20-21(0,033га),21-22(0,033га),22-23(0,033га),23-24(0,033га),24-25(0,033га),25-26(0,033га),26-27(0,033га),27-28(0,033га),28-29(0,033га) | 3 | мульчирование, сжигание | май | сентябрь | 1.125 | 12 | 8 | 0 | освещение дорог, скважина | филиал ОАО "МРСК Центра" - "Липецкэнеро" | Добровский | ВЛ 10кВ № 02 ПС Каликино (Гудово) | 10 | VS010-0009875 | 9-10(0,032га),10-11(0,032га),11-12(0,032га),12-13(0,032га),13-14(0,032га),14-15(0,032га),15-16(0,032га),16-17(0,032га),17-18(0,032га),18-19(0,032га),19-20(0,033га),20-21(0,033га),21-22(0,033га),22-23(0,033га),23-24(0,033га),24-25(0,033га),25-26(0,033га),26-27(0,033га),27-28(0,033га),28-29(0,033га) | 3 | мульчирование, сжигание | май | сентябрь | 1.125 | 12 | 8 | 0 | освещение дорог, скважина | филиал ОАО "МРСК Центра" - "Липецкэнеро" | Добровский | ВЛ 10кВ № 02 ПС Каликино (Гудово) | 10 | VS010-0009875 | 9-10(0,032га),10-11(0,032га),11-12(0,032га),12-13(0,032га),13-14(0,032га),14-15(0,032га),15-16(0,032га),16-17(0,032га),17-18(0,032га),18-19(0,032га),19-20(0,033га),20-21(0,033га),21-22(0,033га),22-23(0,033га),23-24(0,033га),24-25(0,033га),25-26(0,033га),26-27(0,033га),27-28(0,033га),28-29(0,033га) | 3 | мульчирование, сжигание | май | сентябрь | 1.125 | 12 | 8 | 0 | освещение дорог, скважина | филиал ОАО "МРСК Центра" - "Липецкэнеро" | Добровский | ВЛ 10кВ № 02 ПС Каликино (Гудово) | 10 | VS010-0009875 | 9-10(0,032га),10-11(0,032га),11-12(0,032га),12-13(0,032га),13-14(0,032га),14-15(0,032га),15-16(0,032га),16-17(0,032га),17-18(0,032га),18-19(0,032га),19-20(0,033га),20-21(0,033га),21-22(0,033га),22-23(0,033га),23-24(0,033га),24-25(0,033га),25-26(0,033га),26-27(0,033га),27-28(0,033га),28-29(0,033га) | 3 | мульчирование, сжигание | май | сентябрь | 1.125 | 12 | 8 | 0 | освещение дорог, скважина | филиал ОАО "МРСК Центра" - "Липецкэнеро" | Добровский | ВЛ 10кВ № 02 ПС Каликино (Гудово) | 10 | VS010-0009875 | 9-10(0,032га),10-11(0,032га),11-12(0,032га),12-13(0,032га),13-14(0,032га),14-15(0,032га),15-16(0,032га),16-17(0,032га),17-18(0,032га),18-19(0,032га),19-20(0,033га),20-21(0,033га),21-22(0,033га),22-23(0,033га),23-24(0,033га),24-25(0,033га),25-26(0,033га),26-27(0,033га),27-28(0,033га),28-29(0,033га) | 3 | мульчирование, сжигание | май | сентябрь | 1.125 | 12 | 8 | 0 | освещение дорог, скважина | филиал ОАО "МРСК Центра" - "Липецкэнеро" | Добровский | ВЛ 10кВ № 02 ПС Каликино (Гудово) | 10 | VS010-0009875 | 9-10(0,032га),10-11(0,032га),11-12(0,032га),12-13(0,032га),13-14(0,032га),14-15(0,032га),15-16(0,032га),16-17(0,032га),17-18(0,032га),18-19(0,032га),19-20(0,033га),20-21(0,033га),21-22(0,033га),22-23(0,033га),23-24(0,033га),24-25(0,033га),25-26(0,033га),26-27(0,033га),27-28(0,033га),28-29(0,033га) | 3 | мульчирование, сжигание | май | сентябрь | 1.125 | 12 | 8 | 0 | освещение дорог, скважина | филиал ОАО "МРСК Центра" - "Липецкэнеро" | Добровский | ВЛ 10кВ № 02 ПС Каликино (Гудово) | 10 | VS010-0009875 | 9-10(0,032га),10-11(0,032га),11-12(0,032га),12-13(0,032га),13-14(0,032га),14-15(0,032га),15-16(0,032га),16-17(0,032га),17-18(0,032га),18-19(0,032га),19-20(0,033га),20-21(0,033га),21-22(0,033га),22-23(0,033га),23-24(0,033га),24-25(0,033га),25-26(0,033га),26-27(0,033га),27-28(0,033га),28-29(0,033га) | 3 | мульчирование, сжигание | май | сентябрь | 1.125 | 12 | 8 | 0 | освещение дорог, скважина | филиал ОАО "МРСК Центра" - "Липецкэнеро" | Добровский | ВЛ 10кВ № 02 ПС Каликино (Гудово) | 10 | VS010-0009875 | 9-10(0,032га),10-11(0,032га),11-12(0,032га),12-13(0,032га),13-14(0,032га),14-15(0,032га),15-16(0,032га),16-17(0,032га),17-18(0,032га),18-19(0,032га),19-20(0,033га),20-21(0,033га),21-22(0,033га),22-23(0,033га),23-24(0,033га),24-25(0,033га),25-26(0,033га),26-27(0,033га),27-28(0,033га),28-29(0,033га) | 3 | мульчирование, сжигание | май | сентябрь | 1.125 | 12 | 8 | 0 | освещение дорог, скважина | филиал ОАО "МРСК Центра" - "Липецкэнеро" | Добровский | ВЛ 10кВ № 02 ПС Каликино (Гудово) | 10 | VS010-0009875 | 9-10(0,032га),10-11(0,032га),11-12(0,032га),12-13(0,032га),13-14(0,032га),14-15(0,032га),15-16(0,032га),16-17(0,032га),17-18(0,032га),18-19(0,032га),19-20(0,033га),20-21(0,033га),21-22(0,033га),22-23(0,033га),23-24(0,033га),24-25(0,033га),25-26(0,033га),26-27(0,033га),27-28(0,033га),28-29(0,033га) | 3 | мульчирование, сжигание | май | сентябрь | 1.125 | 12 | 8 | 0 | освещение дорог, скважина | филиал ОАО "МРСК Центра" - "Липецкэнеро" | Добровский | ВЛ 10кВ № 02 ПС Каликино (Гудово) | 10 | VS010-0009875 | 9-10(0,032га),10-11(0,032га),11-12(0,032га),12-13(0,032га),13-14(0,032га),14-15(0,032га),15-16(0,032га),16-17(0,032га),17-18(0,032га),18-19(0,032га),19-20(0,033га),20-21(0,033га),21-22(0,033га),22-23(0,033га),23-24(0,033га),24-25(0,033га),25-26(0,033га),26-27(0,033га),27-28(0,033га),28-29(0,033га) | 3 | мульчирование, сжигание | май | сентябрь | 1.125 | 12 | 8 | 0 | освещение дорог, скважина | филиал ОАО "МРСК Центра" - "Липецкэнеро" | Добровский | ВЛ 10кВ № 02 ПС Каликино (Гудово) | 10 | VS010-0009875 | 9-10(0,032га),10-11(0,032га),11-12(0,032га),12-13(0,032га),13-14(0,032га),14-15(0,032га),15-16(0,032га),16-17(0,032га),17-18(0,032га),18-19(0,032га),19-20(0,033га),20-21(0,033га),21-22(0,033га),22-23(0,033га),23-24(0,033га),24-25(0,033га),25-26(0,033га),26-27(0,033га),27-28(0,033га),28-29(0,033га) | 3 | мульчирование, сжигание | май | сентябрь | 1.125 | 12 | 8 | 0 | освещение дорог, скважина | филиал ОАО "МРСК Центра" - "Липецкэнеро" | Добровский | ВЛ 10кВ № 02 ПС Каликино (Гудово) | 10 | VS010-0009875 | 9-10(0,032га),10-11(0,032га),11-12(0,032га),12-13(0,032га),13-14(0,032га),14-15(0,032га),15-16(0,032га),16-17(0,032га),17-18(0,032га),18-19(0,032га),19-20(0,033га),20-21(0,033га),21-22(0,033га),22-23(0,033га),23-24(0,033га),24-25(0,033га),25-26(0,033га),26-27(0,033га),27-28(0,033га),28-29(0,033га) | 3 | мульчирование, сжигание | май | сентябрь | 1.125 | 12 | 8 | 0 | освещение дорог, скважина | филиал ОАО "МРСК Центра" - "Липецкэнеро" | Добровский | ВЛ 10кВ № 02 ПС Каликино (Гудово) | 10 | VS010-0009875 | 9-10(0,032га),10-11(0,032га),11-12(0,032га),12-13(0,032га),13-14(0,032га),14-15(0,032га),15-16(0,032га),16-17(0,032га),17-18(0,032га),18-19(0,032га),19-20(0,033га),20-21(0,033га),21-22(0,033га),22-23(0,033га),23-24(0,033га),24-25(0,033га),25-26(0,033га),26-27(0,033га),27-28(0,033га),28-29(0,033га) | 3 | мульчирование, сжигание | май | сентябрь | 1.125 | 12 | 8 | 0 | освещение дорог, скважина | филиал ОАО "МРСК Центра" - "Липецкэнеро" | Добровский | ВЛ 10кВ № 02 ПС Каликино (Гудово) | 10 | VS010-0009875 | 9-10(0,032га),10-11(0,032га),11-12(0,032га),12-13(0,032га),13-14(0,032га),14-15(0,032га),15-16(0,032га),16-17(0,032га),17-18(0,032га),18-19(0,032га),19-20(0,033га),20-21(0,033га),21-22(0,033га),22-23(0,033га),23-24(0,033га),24-25(0,033га),25-26(0,033га),26-27(0,033га),27-28(0,033га),28-29(0,033га) | 3 | мульчирование, сжигание | май | сентябрь | 1.125 | 12 | 8 | 0 | освещение дорог, скважина | филиал ОАО "МРСК Центра" - "Липецкэнеро" | Добровский | ВЛ 10кВ № 02 ПС Каликино (Гудово) | 10 | VS010-0009875 | 9-10(0,032га),10-11(0,032га),11-12(0,032га),12-13(0,032га),13-14(0,032га),14-15(0,032га),15-16(0,032га),16-17(0,032га),17-18(0,032га),18-19(0,032га),19-20(0,033га),20-21(0,033га),21-22(0,033га),22-23(0,033га),23-24(0,033га),24-25(0,033га),25-26(0,033га),26-27(0,033га),27-28(0,033га),28-29(0,033га) | 3 | мульчирование, сжигание | май | сентябрь | 1.125 | 12 | 8 | 0 | освещение дорог, скважина | филиал ОАО "МРСК Центра" - "Липецкэнеро" | Добровский | ВЛ 10кВ № 02 ПС Каликино (Гудово) | 10 | VS010-0009875 | 9-10(0,032га),10-11(0,032га),11-12(0,032га),12-13(0,032га),13-14(0,032га),14-15(0,032га),15-16(0,032га),16-17(0,032га),17-18(0,032га),18-19(0,032га),19-20(0,033га),20-21(0,033га),21-22(0,033га),22-23(0,033га),23-24(0,033га),24-25(0,033га),25-26(0,033га),26-27(0,033га),27-28(0,033га),28-29(0,033га) | 3 | мульчирование, сжигание | май | сентябрь | 1.125 | 12 | 8 | 0 | освещение дорог, скважина | филиал ОАО "МРСК Центра" - "Липецкэнеро" | Добровский | ВЛ 10кВ № 02 ПС Каликино (Гудово) | 10 | VS010-0009875 | 9-10(0,032га),10-11(0,032га),11-12(0,032га),12-13(0,032га),13-14(0,032га),14-15(0,032га),15-16(0,032га),16-17(0,032га),17-18(0,032га),18-19(0,032га),19-20(0,033га),20-21(0,033га),21-22(0,033га),22-23(0,033га),23-24(0,033га),24-25(0,033га),25-26(0,033га),26-27(0,033га),27-28(0,033га),28-29(0,033га) | 3 | мульчирование, сжигание | май | сентябрь | 1.125 | 12 | 8 | 0 | освещение дорог, скважина | филиал ОАО "МРСК Центра" - "Липецкэнеро" | Добровский | ВЛ 10кВ № 02 ПС Каликино (Гудово) | 10 | VS010-0009875 | 9-10(0,032га),10-11(0,032га),11-12(0,032га),12-13(0,032га),13-14(0,032га),14-15(0,032га),15-16(0,032га),16-17(0,032га),17-18(0,032га),18-19(0,032га),19-20(0,033га),20-21(0,033га),21-22(0,033га),22-23(0,033га),23-24(0,033га),24-25(0,033га),25-26(0,033га),26-27(0,033га),27-28(0,033га),28-29(0,033га) | 3 | мульчирование, сжигание | май | сентябрь | 1.125 | 12 | 8 | 0 | освещение дорог, скважина | филиал ОАО "МРСК Центра" - "Липецкэнеро" | Добровский | ВЛ 10кВ № 02 ПС Каликино (Гудово) | 10 | VS010-0009875 | 9-10(0,032га),10-11(0,032га),11-12(0,032га),12-13(0,032га),13-14(0,032га),14-15(0,032га),15-16(0,032га),16-17(0,032га),17-18(0,032га),18-19(0,032га),19-20(0,033га),20-21(0,033га),21-22(0,033га),22-23(0,033га),23-24(0,033га),24-25(0,033га),25-26(0,033га),26-27(0,033га),27-28(0,033га),28-29(0,033га) | 3 | мульчирование, сжигание | май | сентябрь | 1.125 | 12 | 8 | 0 | освещение дорог, скважина | филиал ОАО "МРСК Центра" - "Липецкэнеро" | Добровский | ВЛ 10кВ № 02 ПС Каликино (Гудово) | 10 | VS010-0009875 | 9-10(0,032га),10-11(0,032га),11-12(0,032га),12-13(0,032га),13-14(0,032га),14-15(0,032га),15-16(0,032га),16-17(0,032га),17-18(0,032га),18-19(0,032га),19-20(0,033га),20-21(0,033га),21-22(0,033га),22-23(0,033га),23-24(0,033га),24-25(0,033га),25-26(0,033га),26-27(0,033га),27-28(0,033га),28-29(0,033га) | 3 | мульчирование, сжигание | май | сентябрь | 1.125 | 12 | 8 | 0 | освещение дорог, скважина | филиал ОАО "МРСК Центра" - "Липецкэнеро" | Добровский | ВЛ 10кВ № 02 ПС Каликино (Гудово) | 10 | VS010-0009875 | 9-10(0,032га),10-11(0,032га),11-12(0,032га),12-13(0,032га),13-14(0,032га),14-15(0,032га),15-16(0,032га),16-17(0,032га),17-18(0,032га),18-19(0,032га),19-20(0,033га),20-21(0,033га),21-22(0,033га),22-23(0,033га),23-24(0,033га),24-25(0,033га),25-26(0,033га),26-27(0,033га),27-28(0,033га),28-29(0,033га) | 3 | мульчирование, сжигание | май | сентябрь | 1.125 | 12 | 8 | 0 | освещение дорог, скважина | филиал ОАО "МРСК Центра" - "Липецкэнеро" | Добровский | ВЛ 10кВ № 02 ПС Каликино (Гудово) | 10 | VS010-0009875 | 9-10(0,032га),10-11(0,032га),11-12(0,032га),12-13(0,032га),13-14(0,032га),14-15(0,032га),15-16(0,032га),16-17(0,032га),17-18(0,032га),18-19(0,032га),19-20(0,033га),20-21(0,033га),21-22(0,033га),22-23(0,033га),23-24(0,033га),24-25(0,033га),25-26(0,033га),26-27(0,033га),27-28(0,033га),28-29(0,033га) | 3 | мульчирование, сжигание | май | сентябрь | 1.125 | 12 | 8 | 0 | освещение дорог, скважина | филиал ОАО "МРСК Центра" - "Липецкэнеро" | Добровский | ВЛ 10кВ № 02 ПС Каликино (Гудово) | 10 | VS010-0009875 | 9-10(0,032га),10-11(0,032га),11-12(0,032га),12-13(0,032га),13-14(0,032га),14-15(0,032га),15-16(0,032га),16-17(0,032га),17-18(0,032га),18-19(0,032га),19-20(0,033га),20-21(0,033га),21-22(0,033га),22-23(0,033га),23-24(0,033га),24-25(0,033га),25-26(0,033га),26-27(0,033га),27-28(0,033га),28-29(0,033га) | 3 | мульчирование, сжигание | май | сентябрь | 1.125 | 12 | 8 | 0 | освещение дорог, скважина | филиал ОАО "МРСК Центра" - "Липецкэнеро" | Добровский | ВЛ 10кВ № 02 ПС Каликино (Гудово) | 10 | VS010-0009875 | 9-10(0,032га),10-11(0,032га),11-12(0,032га),12-13(0,032га),13-14(0,032га),14-15(0,032га),15-16(0,032га),16-17(0,032га),17-18(0,032га),18-19(0,032га),19-20(0,033га),20-21(0,033га),21-22(0,033га),22-23(0,033га),23-24(0,033га),24-25(0,033га),25-26(0,033га),26-27(0,033га),27-28(0,033га),28-29(0,033га) | 3 | мульчирование, сжигание | май | сентябрь | 1.125 | 12 | 8 | 0 | освещение дорог, скважина | филиал ОАО "МРСК Центра" - "Липецкэнеро" | Добровский | ВЛ 10кВ № 02 ПС Каликино (Гудово) | 10 | VS010-0009875 | 9-10(0,032га),10-11(0,032га),11-12(0,032га),12-13(0,032га),13-14(0,032га),14-15(0,032га),15-16(0,032га),16-17(0,032га),17-18(0,032га),18-19(0,032га),19-20(0,033га),20-21(0,033га),21-22(0,033га),22-23(0,033га),23-24(0,033га),24-25(0,033га),25-26(0,033га),26-27(0,033га),27-28(0,033га),28-29(0,033га) | 3 | мульчирование, сжигание | май | сентябрь | 1.125 | 12 | 8 | 0 | освещение дорог, скважина | филиал ОАО "МРСК Центра" - "Липецкэнеро" | Добровский | ВЛ 10кВ № 02 ПС Каликино (Гудово) | 10 | VS010-0009875 | 9-10(0,032га),10-11(0,032га),11-12(0,032га),12-13(0,032га),13-14(0,032га),14-15(0,032га),15-16(0,032га),16-17(0,032га),17-18(0,032га),18-19(0,032га),19-20(0,033га),20-21(0,033га),21-22(0,033га),22-23(0,033га),23-24(0,033га),24-25(0,033га),25-26(0,033га),26-27(0,033га),27-28(0,033га),28-29(0,033га) | 3 | мульчирование, сжигание | май | сентябрь | 1.125 | 12 | 8 | 0 | освещение дорог, скважина | филиал ОАО "МРСК Центра" - "Липецкэнеро" | Добровский | ВЛ 10кВ № 02 ПС Каликино (Гудово) | 10 | VS010-0009875 | 9-10(0,032га),10-11(0,032га),11-12(0,032га),12-13(0,032га),13-14(0,032га),14-15(0,032га),15-16(0,032га),16-17(0,032га),17-18(0,032га),18-19(0,032га),19-20(0,033га),20-21(0,033га),21-22(0,033га),22-23(0,033га),23-24(0,033га),24-25(0,033га),25-26(0,033га),26-27(0,033га),27-28(0,033га),28-29(0,033га) | 3 | мульчирование, сжигание | май | сентябрь | 1.125 | 12 | 8 | 0 | освещение дорог, скважина | филиал ОАО "МРСК Центра" - "Липецкэнеро" | Добровский | ВЛ 10кВ № 02 ПС Каликино (Гудово) | 10 | VS010-0009875 | 9-10(0,032га),10-11(0,032га),11-12(0,032га),12-13(0,032га),13-14(0,032га),14-15(0,032га),15-16(0,032га),16-17(0,032га),17-18(0,032га),18-19(0,032га),19-20(0,033га),20-21(0,033га),21-22(0,033га),22-23(0,033га),23-24(0,033га),24-25(0,033га),25-26(0,033га),26-27(0,033га),27-28(0,033га),28-29(0,033га) | 3 | мульчирование, сжигание | май | сентябрь | 1.125 | 12 | 8 | 0 | освещение дорог, скважина | филиал ОАО "МРСК Центра" - "Липецкэнеро" | Добровский | ВЛ 10кВ № 02 ПС Каликино (Гудово) | 10 | VS010-0009875 | 9-10(0,032га),10-11(0,032га),11-12(0,032га),12-13(0,032га),13-14(0,032га),14-15(0,032га),15-16(0,032га),16-17(0,032га),17-18(0,032га),18-19(0,032га),19-20(0,033га),20-21(0,033га),21-22(0,033га),22-23(0,033га),23-24(0,033га),24-25(0,033га),25-26(0,033га),26-27(0,033га),27-28(0,033га),28-29(0,033га) | 3 | мульчирование, сжигание | май | сентябрь | 1.125 | 12 | 8 | 0 | освещение дорог, скважина | филиал ОАО "МРСК Центра" - "Липецкэнеро" | Добровский | ВЛ 10кВ № 02 ПС Каликино (Гудово) | 10 | VS010-0009875 | 9-10(0,032га),10-11(0,032га),11-12(0,032га),12-13(0,032га),13-14(0,032га),14-15(0,032га),15-16(0,032га),16-17(0,032га),17-18(0,032га),18-19(0,032га),19-20(0,033га),20-21(0,033га),21-22(0,033га),22-23(0,033га),23-24(0,033га),24-25(0,033га),25-26(0,033га),26-27(0,033га),27-28(0,033га),28-29(0,033га) | 3 | мульчирование, сжигание | май | сентябрь | 1.125 | 12 | 8 | 0 | освещение дорог, скважина | филиал ОАО "МРСК Центра" - "Липецкэнеро" | Добровский | ВЛ 10кВ № 02 ПС Каликино (Гудово) | 10 | VS010-0009875 | 9-10(0,032га),10-11(0,032га),11-12(0,032га),12-13(0,032га),13-14(0,032га),14-15(0,032га),15-16(0,032га),16-17(0,032га),17-18(0,032га),18-19(0,032га),19-20(0,033га),20-21(0,033га),21-22(0,033га),22-23(0,033га),23-24(0,033га),24-25(0,033га),25-26(0,033га),26-27(0,033га),27-28(0,033га),28-29(0,033га) | 3 | мульчирование, сжигание | май | сентябрь | 1.125 | 12 | 8 | 0 | освещение дорог, скважина | филиал ОАО "МРСК Центра" - "Липецкэнеро" | Добровский | ВЛ 10кВ № 02 ПС Каликино (Гудово) | 10 | VS010-0009875 | 9-10(0,032га),10-11(0,032га),11-12(0,032га),12-13(0,032га),13-14(0,032га),14-15(0,032га),15-16(0,032га),16-17(0,032га),17-18(0,032га),18-19(0,032га),19-20(0,033га),20-21(0,033га),21-22(0,033га),22-23(0,033га),23-24(0,033га),24-25(0,033га),25-26(0,033га),26-27(0,033га),27-28(0,033га),28-29(0,033га) | 3 | мульчирование, сжигание | май | сентябрь | 1.125 | 12 | 8 | 0 | освещение дорог, скважина | филиал ОАО "МРСК Центра" - "Липецкэнеро" | Добровский | ВЛ 10кВ № 02 ПС Каликино (Гудово) | 10 | VS010-0009875 | 9-10(0,032га),10-11(0,032га),11-12(0,032га),12-13(0,032га),13-14(0,032га),14-15(0,032га),15-16(0,032га),16-17(0,032га),17-18(0,032га),18-19(0,032га),19-20(0,033га),20-21(0,033га),21-22(0,033га),22-23(0,033га),23-24(0,033га),24-25(0,033га),25-26(0,033га),26-27(0,033га),27-28(0,033га),28-29(0,033га) | 3 | мульчирование, сжигание | май | сентябрь | 1.125 | 12 | 8 | 0 | освещение дорог, скважина | филиал ОАО "МРСК Центра" - "Липецкэнеро" | Добровский | ВЛ 10кВ № 02 ПС Каликино (Гудово) | 10 | VS010-0009875 | 9-10(0,032га),10-11(0,032га),11-12(0,032га),12-13(0,032га),13-14(0,032га),14-15(0,032га),15-16(0,032га),16-17(0,032га),17-18(0,032га),18-19(0,032га),19-20(0,033га),20-21(0,033га),21-22(0,033га),22-23(0,033га),23-24(0,033га),24-25(0,033га),25-26(0,033га),26-27(0,033га),27-28(0,033га),28-29(0,033га) | 3 | мульчирование, сжигание | май | сентябрь | 1.125 | 12 | 8 | 0 | освещение дорог, скважина | филиал ОАО "МРСК Центра" - "Липецкэнеро" | Добровский | ВЛ 10кВ № 02 ПС Каликино (Гудово) | 10 | VS010-0009875 | 9-10(0,032га),10-11(0,032га),11-12(0,032га),12-13(0,032га),13-14(0,032га),14-15(0,032га),15-16(0,032га),16-17(0,032га),17-18(0,032га),18-19(0,032га),19-20(0,033га),20-21(0,033га),21-22(0,033га),22-23(0,033га),23-24(0,033га),24-25(0,033га),25-26(0,033га),26-27(0,033га),27-28(0,033га),28-29(0,033га) | 3 | мульчирование, сжигание | май | сентябрь | 1.125 | 12 | 8 | 0 | освещение дорог, скважина | филиал ОАО "МРСК Центра" - "Липецкэнеро" | Добровский | ВЛ 10кВ № 02 ПС Каликино (Гудово) | 10 | VS010-0009875 | 9-10(0,032га),10-11(0,032га),11-12(0,032га),12-13(0,032га),13-14(0,032га),14-15(0,032га),15-16(0,032га),16-17(0,032га),17-18(0,032га),18-19(0,032га),19-20(0,033га),20-21(0,033га),21-22(0,033га),22-23(0,033га),23-24(0,033га),24-25(0,033га),25-26(0,033га),26-27(0,033га),27-28(0,033га),28-29(0,033га) | 3 | мульчирование, сжигание | май | сентябрь | 1.125 | 12 | 8 | 0 | освещение дорог, скважина | филиал ОАО "МРСК Центра" - "Липецкэнеро" | Добровский | ВЛ 10кВ № 02 ПС Каликино (Гудово) | 10 | VS010-0009875 | 9-10(0,032га),10-11(0,032га),11-12(0,032га),12-13(0,032га),13-14(0,032га),14-15(0,032га),15-16(0,032га),16-17(0,032га),17-18(0,032га),18-19(0,032га),19-20(0,033га),20-21(0,033га),21-22(0,033га),22-23(0,033га),23-24(0,033га),24-25(0,033га),25-26(0,033га),26-27(0,033га),27-28(0,033га),28-29(0,033га) | 3 | мульчирование, сжигание | май | сентябрь | 1.125 | 12 | 8 | 0 | освещение дорог, скважина | филиал ОАО "МРСК Центра" - "Липецкэнеро" | Добровский | ВЛ 10кВ № 02 ПС Каликино (Гудово) | 10 | VS010-0009875 | 9-10(0,032га),10-11(0,032га),11-12(0,032га),12-13(0,032га),13-14(0,032га),14-15(0,032га),15-16(0,032га),16-17(0,032га),17-18(0,032га),18-19(0,032га),19-20(0,033га),20-21(0,033га),21-22(0,033га),22-23(0,033га),23-24(0,033га),24-25(0,033га),25-26(0,033га),26-27(0,033га),27-28(0,033га),28-29(0,033га) | 3 | мульчирование, сжигание | май | сентябрь | 1.125 | 12 | 8 | 0 | освещение дорог, скважина | филиал ОАО "МРСК Центра" - "Липецкэнеро" | Добровский | ВЛ 10кВ № 02 ПС Каликино (Гудово) | 10 | VS010-0009875 | 9-10(0,032га),10-11(0,032га),11-12(0,032га),12-13(0,032га),13-14(0,032га),14-15(0,032га),15-16(0,032га),16-17(0,032га),17-18(0,032га),18-19(0,032га),19-20(0,033га),20-21(0,033га),21-22(0,033га),22-23(0,033га),23-24(0,033га),24-25(0,033га),25-26(0,033га),26-27(0,033га),27-28(0,033га),28-29(0,033га) | 3 | мульчирование, сжигание | май | сентябрь | 1.125 | 12 | 8 | 0 | освещение дорог, скважина | филиал ОАО "МРСК Центра" - "Липецкэнеро" | Добровский | ВЛ 10кВ № 02 ПС Каликино (Гудово) | 10 | VS010-0009875 | 9-10(0,032га),10-11(0,032га),11-12(0,032га),12-13(0,032га),13-14(0,032га),14-15(0,032га),15-16(0,032га),16-17(0,032га),17-18(0,032га),18-19(0,032га),19-20(0,033га),20-21(0,033га),21-22(0,033га),22-23(0,033га),23-24(0,033га),24-25(0,033га),25-26(0,033га),26-27(0,033га),27-28(0,033га),28-29(0,033га) | 3 | мульчирование, сжигание | май | сентябрь | 1.125 | 12 | 8 | 0 | освещение дорог, скважина | филиал ОАО "МРСК Центра" - "Липецкэнеро" | Добровский | ВЛ 10кВ № 02 ПС Каликино (Гудово) | 10 | VS010-0009875 | 9-10(0,032га),10-11(0,032га),11-12(0,032га),12-13(0,032га),13-14(0,032га),14-15(0,032га),15-16(0,032га),16-17(0,032га),17-18(0,032га),18-19(0,032га),19-20(0,033га),20-21(0,033га),21-22(0,033га),22-23(0,033га),23-24(0,033га),24-25(0,033га),25-26(0,033га),26-27(0,033га),27-28(0,033га),28-29(0,033га) | 3 | мульчирование, сжигание | май | сентябрь | 1.125 | 12 | 8 | 0 | освещение дорог, скважина | филиал ОАО "МРСК Центра" - "Липецкэнеро" | Добровский | ВЛ 10кВ № 02 ПС Каликино (Гудово) | 10 | VS010-0009875 | 9-10(0,032га),10-11(0,032га),11-12(0,032га),12-13(0,032га),13-14(0,032га),14-15(0,032га),15-16(0,032га),16-17(0,032га),17-18(0,032га),18-19(0,032га),19-20(0,033га),20-21(0,033га),21-22(0,033га),22-23(0,033га),23-24(0,033га),24-25(0,033га),25-26(0,033га),26-27(0,033га),27-28(0,033га),28-29(0,033га) | 3 | мульчирование, сжигание | май | сентябрь | 1.125 | 12 | 8 | 0 | освещение дорог, скважина | филиал ОАО "МРСК Центра" - "Липецкэнеро" | Добровский | ВЛ 10кВ № 02 ПС Каликино (Гудово) | 10 | VS010-0009875 | 9-10(0,032га),10-11(0,032га),11-12(0,032га),12-13(0,032га),13-14(0,032га),14-15(0,032га),15-16(0,032га),16-17(0,032га),17-18(0,032га),18-19(0,032га),19-20(0,033га),20-21(0,033га),21-22(0,033га),22-23(0,033га),23-24(0,033га),24-25(0,033га),25-26(0,033га),26-27(0,033га),27-28(0,033га),28-29(0,033га) | 3 | мульчирование, сжигание | май | сентябрь | 1.125 | 12 | 8 | 0 | освещение дорог, скважина | филиал ОАО "МРСК Центра" - "Липецкэнеро" | Добровский | ВЛ 10кВ № 02 ПС Каликино (Гудово) | 10 | VS010-0009875 | 9-10(0,032га),10-11(0,032га),11-12(0,032га),12-13(0,032га),13-14(0,032га),14-15(0,032га),15-16(0,032га),16-17(0,032га),17-18(0,032га),18-19(0,032га),19-20(0,033га),20-21(0,033га),21-22(0,033га),22-23(0,033га),23-24(0,033га),24-25(0,033га),25-26(0,033га),26-27(0,033га),27-28(0,033га),28-29(0,033га) | 3 | мульчирование, сжигание | май | сентябрь | 1.125 | 12 | 8 | 0 | освещение дорог, скважина
Липецкэнеро | Добровский | ВЛ 10кВ Горицы ПС 35/10кВ Борисовка | 10 | VS010-0009794 | 104-105(0,062га),105-106(0,062га),106-107(0,062га),107-108(0,062га),108-109(0,062га),109-110(0,062га),110-111(0,061га),111-112(0,061га),112-113(0,061га),113-114(0,061га),114-115(0,061га),115-116(0,061га),116-117(0,061га),117-118(0,061га),182-183(0,125га),183-184(0,125га),184-185(0,125га),185-186(0,125га),188-196 | 5.2 | 15 | мульчирование, сжигание | март | апрель |  | 5.2 | мульчирование, сжигание | март | апрель | 1.426 | 9 | 15 | 2 | БССС, СНТ | филиал ОАО "МРСК Центра" - "Липецкэнеро" | Добровский | ВЛ 10кВ Горицы ПС 35/10кВ Борисовка | 10 | VS010-0009794 | 104-105(0,062га),105-106(0,062га),106-107(0,062га),107-108(0,062га),108-109(0,062га),109-110(0,062га),110-111(0,061га),111-112(0,061га),112-113(0,061га),113-114(0,061га),114-115(0,061га),115-116(0,061га),116-117(0,061га),117-118(0,061га),182-183(0,125га),183-184(0,125га),184-185(0,125га),185-186(0,125га),188-196 | 5.2 | мульчирование, сжигание | март | апрель | 1.426 | 9 | 15 | 2 | БССС, СНТ | филиал ОАО "МРСК Центра" - "Липецкэнеро" | Добровский | ВЛ 10кВ Горицы ПС 35/10кВ Борисовка | 10 | VS010-0009794 | 104-105(0,062га),105-106(0,062га),106-107(0,062га),107-108(0,062га),108-109(0,062га),109-110(0,062га),110-111(0,061га),111-112(0,061га),112-113(0,061га),113-114(0,061га),114-115(0,061га),115-116(0,061га),116-117(0,061га),117-118(0,061га),182-183(0,125га),183-184(0,125га),184-185(0,125га),185-186(0,125га),188-196 | 5.2 | мульчирование, сжигание | март | апрель | 1.426 | 9 | 15 | 2 | БССС, СНТ | филиал ОАО "МРСК Центра" - "Липецкэнеро" | Добровский | ВЛ 10кВ Горицы ПС 35/10кВ Борисовка | 10 | VS010-0009794 | 104-105(0,062га),105-106(0,062га),106-107(0,062га),107-108(0,062га),108-109(0,062га),109-110(0,062га),110-111(0,061га),111-112(0,061га),112-113(0,061га),113-114(0,061га),114-115(0,061га),115-116(0,061га),116-117(0,061га),117-118(0,061га),182-183(0,125га),183-184(0,125га),184-185(0,125га),185-186(0,125га),188-196 | 5.2 | мульчирование, сжигание | март | апрель | 1.426 | 9 | 15 | 2 | БССС, СНТ | филиал ОАО "МРСК Центра" - "Липецкэнеро" | Добровский | ВЛ 10кВ Горицы ПС 35/10кВ Борисовка | 10 | VS010-0009794 | 104-105(0,062га),105-106(0,062га),106-107(0,062га),107-108(0,062га),108-109(0,062га),109-110(0,062га),110-111(0,061га),111-112(0,061га),112-113(0,061га),113-114(0,061га),114-115(0,061га),115-116(0,061га),116-117(0,061га),117-118(0,061га),182-183(0,125га),183-184(0,125га),184-185(0,125га),185-186(0,125га),188-196 | 5.2 | мульчирование, сжигание | март | апрель | 1.426 | 9 | 15 | 2 | БССС, СНТ | филиал ОАО "МРСК Центра" - "Липецкэнеро" | Добровский | ВЛ 10кВ Горицы ПС 35/10кВ Борисовка | 10 | VS010-0009794 | 104-105(0,062га),105-106(0,062га),106-107(0,062га),107-108(0,062га),108-109(0,062га),109-110(0,062га),110-111(0,061га),111-112(0,061га),112-113(0,061га),113-114(0,061га),114-115(0,061га),115-116(0,061га),116-117(0,061га),117-118(0,061га),182-183(0,125га),183-184(0,125га),184-185(0,125га),185-186(0,125га),188-196 | 5.2 | мульчирование, сжигание | март | апрель | 1.426 | 9 | 15 | 2 | БССС, СНТ | филиал ОАО "МРСК Центра" - "Липецкэнеро" | Добровский | ВЛ 10кВ Горицы ПС 35/10кВ Борисовка | 10 | VS010-0009794 | 104-105(0,062га),105-106(0,062га),106-107(0,062га),107-108(0,062га),108-109(0,062га),109-110(0,062га),110-111(0,061га),111-112(0,061га),112-113(0,061га),113-114(0,061га),114-115(0,061га),115-116(0,061га),116-117(0,061га),117-118(0,061га),182-183(0,125га),183-184(0,125га),184-185(0,125га),185-186(0,125га),188-196 | 5.2 | мульчирование, сжигание | март | апрель | 1.426 | 9 | 15 | 2 | БССС, СНТ | филиал ОАО "МРСК Центра" - "Липецкэнеро" | Добровский | ВЛ 10кВ Горицы ПС 35/10кВ Борисовка | 10 | VS010-0009794 | 104-105(0,062га),105-106(0,062га),106-107(0,062га),107-108(0,062га),108-109(0,062га),109-110(0,062га),110-111(0,061га),111-112(0,061га),112-113(0,061га),113-114(0,061га),114-115(0,061га),115-116(0,061га),116-117(0,061га),117-118(0,061га),182-183(0,125га),183-184(0,125га),184-185(0,125га),185-186(0,125га),188-196 | 5.2 | мульчирование, сжигание | март | апрель | 1.426 | 9 | 15 | 2 | БССС, СНТ | филиал ОАО "МРСК Центра" - "Липецкэнеро" | Добровский | ВЛ 10кВ Горицы ПС 35/10кВ Борисовка | 10 | VS010-0009794 | 104-105(0,062га),105-106(0,062га),106-107(0,062га),107-108(0,062га),108-109(0,062га),109-110(0,062га),110-111(0,061га),111-112(0,061га),112-113(0,061га),113-114(0,061га),114-115(0,061га),115-116(0,061га),116-117(0,061га),117-118(0,061га),182-183(0,125га),183-184(0,125га),184-185(0,125га),185-186(0,125га),188-196 | 5.2 | мульчирование, сжигание | март | апрель | 1.426 | 9 | 15 | 2 | БССС, СНТ | филиал ОАО "МРСК Центра" - "Липецкэнеро" | Добровский | ВЛ 10кВ Горицы ПС 35/10кВ Борисовка | 10 | VS010-0009794 | 104-105(0,062га),105-106(0,062га),106-107(0,062га),107-108(0,062га),108-109(0,062га),109-110(0,062га),110-111(0,061га),111-112(0,061га),112-113(0,061га),113-114(0,061га),114-115(0,061га),115-116(0,061га),116-117(0,061га),117-118(0,061га),182-183(0,125га),183-184(0,125га),184-185(0,125га),185-186(0,125га),188-196 | 5.2 | мульчирование, сжигание | март | апрель | 1.426 | 9 | 15 | 2 | БССС, СНТ | филиал ОАО "МРСК Центра" - "Липецкэнеро" | Добровский | ВЛ 10кВ Горицы ПС 35/10кВ Борисовка | 10 | VS010-0009794 | 104-105(0,062га),105-106(0,062га),106-107(0,062га),107-108(0,062га),108-109(0,062га),109-110(0,062га),110-111(0,061га),111-112(0,061га),112-113(0,061га),113-114(0,061га),114-115(0,061га),115-116(0,061га),116-117(0,061га),117-118(0,061га),182-183(0,125га),183-184(0,125га),184-185(0,125га),185-186(0,125га),188-196 | 5.2 | мульчирование, сжигание | март | апрель | 1.426 | 9 | 15 | 2 | БССС, СНТ | филиал ОАО "МРСК Центра" - "Липецкэнеро" | Добровский | ВЛ 10кВ Горицы ПС 35/10кВ Борисовка | 10 | VS010-0009794 | 104-105(0,062га),105-106(0,062га),106-107(0,062га),107-108(0,062га),108-109(0,062га),109-110(0,062га),110-111(0,061га),111-112(0,061га),112-113(0,061га),113-114(0,061га),114-115(0,061га),115-116(0,061га),116-117(0,061га),117-118(0,061га),182-183(0,125га),183-184(0,125га),184-185(0,125га),185-186(0,125га),188-196 | 5.2 | мульчирование, сжигание | март | апрель | 1.426 | 9 | 15 | 2 | БССС, СНТ | филиал ОАО "МРСК Центра" - "Липецкэнеро" | Добровский | ВЛ 10кВ Горицы ПС 35/10кВ Борисовка | 10 | VS010-0009794 | 104-105(0,062га),105-106(0,062га),106-107(0,062га),107-108(0,062га),108-109(0,062га),109-110(0,062га),110-111(0,061га),111-112(0,061га),112-113(0,061га),113-114(0,061га),114-115(0,061га),115-116(0,061га),116-117(0,061га),117-118(0,061га),182-183(0,125га),183-184(0,125га),184-185(0,125га),185-186(0,125га),188-196 | 5.2 | мульчирование, сжигание | март | апрель | 1.426 | 9 | 15 | 2 | БССС, СНТ | филиал ОАО "МРСК Центра" - "Липецкэнеро" | Добровский | ВЛ 10кВ Горицы ПС 35/10кВ Борисовка | 10 | VS010-0009794 | 104-105(0,062га),105-106(0,062га),106-107(0,062га),107-108(0,062га),108-109(0,062га),109-110(0,062га),110-111(0,061га),111-112(0,061га),112-113(0,061га),113-114(0,061га),114-115(0,061га),115-116(0,061га),116-117(0,061га),117-118(0,061га),182-183(0,125га),183-184(0,125га),184-185(0,125га),185-186(0,125га),188-196 | 5.2 | мульчирование, сжигание | март | апрель | 1.426 | 9 | 15 | 2 | БССС, СНТ | филиал ОАО "МРСК Центра" - "Липецкэнеро" | Добровский | ВЛ 10кВ Горицы ПС 35/10кВ Борисовка | 10 | VS010-0009794 | 104-105(0,062га),105-106(0,062га),106-107(0,062га),107-108(0,062га),108-109(0,062га),109-110(0,062га),110-111(0,061га),111-112(0,061га),112-113(0,061га),113-114(0,061га),114-115(0,061га),115-116(0,061га),116-117(0,061га),117-118(0,061га),182-183(0,125га),183-184(0,125га),184-185(0,125га),185-186(0,125га),188-196 | 5.2 | мульчирование, сжигание | март | апрель | 1.426 | 9 | 15 | 2 | БССС, СНТ | филиал ОАО "МРСК Центра" - "Липецкэнеро" | Добровский | ВЛ 10кВ Горицы ПС 35/10кВ Борисовка | 10 | VS010-0009794 | 104-105(0,062га),105-106(0,062га),106-107(0,062га),107-108(0,062га),108-109(0,062га),109-110(0,062га),110-111(0,061га),111-112(0,061га),112-113(0,061га),113-114(0,061га),114-115(0,061га),115-116(0,061га),116-117(0,061га),117-118(0,061га),182-183(0,125га),183-184(0,125га),184-185(0,125га),185-186(0,125га),188-196 | 5.2 | мульчирование, сжигание | март | апрель | 1.426 | 9 | 15 | 2 | БССС, СНТ | филиал ОАО "МРСК Центра" - "Липецкэнеро" | Добровский | ВЛ 10кВ Горицы ПС 35/10кВ Борисовка | 10 | VS010-0009794 | 104-105(0,062га),105-106(0,062га),106-107(0,062га),107-108(0,062га),108-109(0,062га),109-110(0,062га),110-111(0,061га),111-112(0,061га),112-113(0,061га),113-114(0,061га),114-115(0,061га),115-116(0,061га),116-117(0,061га),117-118(0,061га),182-183(0,125га),183-184(0,125га),184-185(0,125га),185-186(0,125га),188-196 | 5.2 | мульчирование, сжигание | март | апрель | 1.426 | 9 | 15 | 2 | БССС, СНТ | филиал ОАО "МРСК Центра" - "Липецкэнеро" | Добровский | ВЛ 10кВ Горицы ПС 35/10кВ Борисовка | 10 | VS010-0009794 | 104-105(0,062га),105-106(0,062га),106-107(0,062га),107-108(0,062га),108-109(0,062га),109-110(0,062га),110-111(0,061га),111-112(0,061га),112-113(0,061га),113-114(0,061га),114-115(0,061га),115-116(0,061га),116-117(0,061га),117-118(0,061га),182-183(0,125га),183-184(0,125га),184-185(0,125га),185-186(0,125га),188-196 | 5.2 | мульчирование, сжигание | март | апрель | 1.426 | 9 | 15 | 2 | БССС, СНТ | филиал ОАО "МРСК Центра" - "Липецкэнеро" | Добровский | ВЛ 10кВ Горицы ПС 35/10кВ Борисовка | 10 | VS010-0009794 | 104-105(0,062га),105-106(0,062га),106-107(0,062га),107-108(0,062га),108-109(0,062га),109-110(0,062га),110-111(0,061га),111-112(0,061га),112-113(0,061га),113-114(0,061га),114-115(0,061га),115-116(0,061га),116-117(0,061га),117-118(0,061га),182-183(0,125га),183-184(0,125га),184-185(0,125га),185-186(0,125га),188-196 | 5.2 | мульчирование, сжигание | март | апрель | 1.426 | 9 | 15 | 2 | БССС, СНТ | филиал ОАО "МРСК Центра" - "Липецкэнеро" | Добровский | ВЛ 10кВ Горицы ПС 35/10кВ Борисовка | 10 | VS010-0009794 | 104-105(0,062га),105-106(0,062га),106-107(0,062га),107-108(0,062га),108-109(0,062га),109-110(0,062га),110-111(0,061га),111-112(0,061га),112-113(0,061га),113-114(0,061га),114-115(0,061га),115-116(0,061га),116-117(0,061га),117-118(0,061га),182-183(0,125га),183-184(0,125га),184-185(0,125га),185-186(0,125га),188-196 | 5.2 | мульчирование, сжигание | март | апрель | 1.426 | 9 | 15 | 2 | БССС, СНТ | филиал ОАО "МРСК Центра" - "Липецкэнеро" | Добровский | ВЛ 10кВ Горицы ПС 35/10кВ Борисовка | 10 | VS010-0009794 | 104-105(0,062га),105-106(0,062га),106-107(0,062га),107-108(0,062га),108-109(0,062га),109-110(0,062га),110-111(0,061га),111-112(0,061га),112-113(0,061га),113-114(0,061га),114-115(0,061га),115-116(0,061га),116-117(0,061га),117-118(0,061га),182-183(0,125га),183-184(0,125га),184-185(0,125га),185-186(0,125га),188-196 | 5.2 | мульчирование, сжигание | март | апрель | 1.426 | 9 | 15 | 2 | БССС, СНТ | филиал ОАО "МРСК Центра" - "Липецкэнеро" | Добровский | ВЛ 10кВ Горицы ПС 35/10кВ Борисовка | 10 | VS010-0009794 | 104-105(0,062га),105-106(0,062га),106-107(0,062га),107-108(0,062га),108-109(0,062га),109-110(0,062га),110-111(0,061га),111-112(0,061га),112-113(0,061га),113-114(0,061га),114-115(0,061га),115-116(0,061га),116-117(0,061га),117-118(0,061га),182-183(0,125га),183-184(0,125га),184-185(0,125га),185-186(0,125га),188-196 | 5.2 | мульчирование, сжигание | март | апрель | 1.426 | 9 | 15 | 2 | БССС, СНТ | филиал ОАО "МРСК Центра" - "Липецкэнеро" | Добровский | ВЛ 10кВ Горицы ПС 35/10кВ Борисовка | 10 | VS010-0009794 | 104-105(0,062га),105-106(0,062га),106-107(0,062га),107-108(0,062га),108-109(0,062га),109-110(0,062га),110-111(0,061га),111-112(0,061га),112-113(0,061га),113-114(0,061га),114-115(0,061га),115-116(0,061га),116-117(0,061га),117-118(0,061га),182-183(0,125га),183-184(0,125га),184-185(0,125га),185-186(0,125га),188-196 | 5.2 | мульчирование, сжигание | март | апрель | 1.426 | 9 | 15 | 2 | БССС, СНТ | филиал ОАО "МРСК Центра" - "Липецкэнеро" | Добровский | ВЛ 10кВ Горицы ПС 35/10кВ Борисовка | 10 | VS010-0009794 | 104-105(0,062га),105-106(0,062га),106-107(0,062га),107-108(0,062га),108-109(0,062га),109-110(0,062га),110-111(0,061га),111-112(0,061га),112-113(0,061га),113-114(0,061га),114-115(0,061га),115-116(0,061га),116-117(0,061га),117-118(0,061га),182-183(0,125га),183-184(0,125га),184-185(0,125га),185-186(0,125га),188-196 | 5.2 | мульчирование, сжигание | март | апрель | 1.426 | 9 | 15 | 2 | БССС, СНТ | филиал ОАО "МРСК Центра" - "Липецкэнеро" | Добровский | ВЛ 10кВ Горицы ПС 35/10кВ Борисовка | 10 | VS010-0009794 | 104-105(0,062га),105-106(0,062га),106-107(0,062га),107-108(0,062га),108-109(0,062га),109-110(0,062га),110-111(0,061га),111-112(0,061га),112-113(0,061га),113-114(0,061га),114-115(0,061га),115-116(0,061га),116-117(0,061га),117-118(0,061га),182-183(0,125га),183-184(0,125га),184-185(0,125га),185-186(0,125га),188-196 | 5.2 | мульчирование, сжигание | март | апрель | 1.426 | 9 | 15 | 2 | БССС, СНТ | филиал ОАО "МРСК Центра" - "Липецкэнеро" | Добровский | ВЛ 10кВ Горицы ПС 35/10кВ Борисовка | 10 | VS010-0009794 | 104-105(0,062га),105-106(0,062га),106-107(0,062га),107-108(0,062га),108-109(0,062га),109-110(0,062га),110-111(0,061га),111-112(0,061га),112-113(0,061га),113-114(0,061га),114-115(0,061га),115-116(0,061га),116-117(0,061га),117-118(0,061га),182-183(0,125га),183-184(0,125га),184-185(0,125га),185-186(0,125га),188-196 | 5.2 | мульчирование, сжигание | март | апрель | 1.426 | 9 | 15 | 2 | БССС, СНТ | филиал ОАО "МРСК Центра" - "Липецкэнеро" | Добровский | ВЛ 10кВ Горицы ПС 35/10кВ Борисовка | 10 | VS010-0009794 | 104-105(0,062га),105-106(0,062га),106-107(0,062га),107-108(0,062га),108-109(0,062га),109-110(0,062га),110-111(0,061га),111-112(0,061га),112-113(0,061га),113-114(0,061га),114-115(0,061га),115-116(0,061га),116-117(0,061га),117-118(0,061га),182-183(0,125га),183-184(0,125га),184-185(0,125га),185-186(0,125га),188-196 | 5.2 | мульчирование, сжигание | март | апрель | 1.426 | 9 | 15 | 2 | БССС, СНТ | филиал ОАО "МРСК Центра" - "Липецкэнеро" | Добровский | ВЛ 10кВ Горицы ПС 35/10кВ Борисовка | 10 | VS010-0009794 | 104-105(0,062га),105-106(0,062га),106-107(0,062га),107-108(0,062га),108-109(0,062га),109-110(0,062га),110-111(0,061га),111-112(0,061га),112-113(0,061га),113-114(0,061га),114-115(0,061га),115-116(0,061га),116-117(0,061га),117-118(0,061га),182-183(0,125га),183-184(0,125га),184-185(0,125га),185-186(0,125га),188-196 | 5.2 | мульчирование, сжигание | март | апрель | 1.426 | 9 | 15 | 2 | БССС, СНТ | филиал ОАО "МРСК Центра" - "Липецкэнеро" | Добровский | ВЛ 10кВ Горицы ПС 35/10кВ Борисовка | 10 | VS010-0009794 | 104-105(0,062га),105-106(0,062га),106-107(0,062га),107-108(0,062га),108-109(0,062га),109-110(0,062га),110-111(0,061га),111-112(0,061га),112-113(0,061га),113-114(0,061га),114-115(0,061га),115-116(0,061га),116-117(0,061га),117-118(0,061га),182-183(0,125га),183-184(0,125га),184-185(0,125га),185-186(0,125га),188-196 | 5.2 | мульчирование, сжигание | март | апрель | 1.426 | 9 | 15 | 2 | БССС, СНТ | филиал ОАО "МРСК Центра" - "Липецкэнеро" | Добровский | ВЛ 10кВ Горицы ПС 35/10кВ Борисовка | 10 | VS010-0009794 | 104-105(0,062га),105-106(0,062га),106-107(0,062га),107-108(0,062га),108-109(0,062га),109-110(0,062га),110-111(0,061га),111-112(0,061га),112-113(0,061га),113-114(0,061га),114-115(0,061га),115-116(0,061га),116-117(0,061га),117-118(0,061га),182-183(0,125га),183-184(0,125га),184-185(0,125га),185-186(0,125га),188-196 | 5.2 | мульчирование, сжигание | март | апрель | 1.426 | 9 | 15 | 2 | БССС, СНТ | филиал ОАО "МРСК Центра" - "Липецкэнеро" | Добровский | ВЛ 10кВ Горицы ПС 35/10кВ Борисовка | 10 | VS010-0009794 | 104-105(0,062га),105-106(0,062га),106-107(0,062га),107-108(0,062га),108-109(0,062га),109-110(0,062га),110-111(0,061га),111-112(0,061га),112-113(0,061га),113-114(0,061га),114-115(0,061га),115-116(0,061га),116-117(0,061га),117-118(0,061га),182-183(0,125га),183-184(0,125га),184-185(0,125га),185-186(0,125га),188-196 | 5.2 | мульчирование, сжигание | март | апрель | 1.426 | 9 | 15 | 2 | БССС, СНТ | филиал ОАО "МРСК Центра" - "Липецкэнеро" | Добровский | ВЛ 10кВ Горицы ПС 35/10кВ Борисовка | 10 | VS010-0009794 | 104-105(0,062га),105-106(0,062га),106-107(0,062га),107-108(0,062га),108-109(0,062га),109-110(0,062га),110-111(0,061га),111-112(0,061га),112-113(0,061га),113-114(0,061га),114-115(0,061га),115-116(0,061га),116-117(0,061га),117-118(0,061га),182-183(0,125га),183-184(0,125га),184-185(0,125га),185-186(0,125га),188-196 | 5.2 | мульчирование, сжигание | март | апрель | 1.426 | 9 | 15 | 2 | БССС, СНТ | филиал ОАО "МРСК Центра" - "Липецкэнеро" | Добровский | ВЛ 10кВ Горицы ПС 35/10кВ Борисовка | 10 | VS010-0009794 | 104-105(0,062га),105-106(0,062га),106-107(0,062га),107-108(0,062га),108-109(0,062га),109-110(0,062га),110-111(0,061га),111-112(0,061га),112-113(0,061га),113-114(0,061га),114-115(0,061га),115-116(0,061га),116-117(0,061га),117-118(0,061га),182-183(0,125га),183-184(0,125га),184-185(0,125га),185-186(0,125га),188-196 | 5.2 | мульчирование, сжигание | март | апрель | 1.426 | 9 | 15 | 2 | БССС, СНТ | филиал ОАО "МРСК Центра" - "Липецкэнеро" | Добровский | ВЛ 10кВ Горицы ПС 35/10кВ Борисовка | 10 | VS010-0009794 | 104-105(0,062га),105-106(0,062га),106-107(0,062га),107-108(0,062га),108-109(0,062га),109-110(0,062га),110-111(0,061га),111-112(0,061га),112-113(0,061га),113-114(0,061га),114-115(0,061га),115-116(0,061га),116-117(0,061га),117-118(0,061га),182-183(0,125га),183-184(0,125га),184-185(0,125га),185-186(0,125га),188-196 | 5.2 | мульчирование, сжигание | март | апрель | 1.426 | 9 | 15 | 2 | БССС, СНТ | филиал ОАО "МРСК Центра" - "Липецкэнеро" | Добровский | ВЛ 10кВ Горицы ПС 35/10кВ Борисовка | 10 | VS010-0009794 | 104-105(0,062га),105-106(0,062га),106-107(0,062га),107-108(0,062га),108-109(0,062га),109-110(0,062га),110-111(0,061га),111-112(0,061га),112-113(0,061га),113-114(0,061га),114-115(0,061га),115-116(0,061га),116-117(0,061га),117-118(0,061га),182-183(0,125га),183-184(0,125га),184-185(0,125га),185-186(0,125га),188-196 | 5.2 | мульчирование, сжигание | март | апрель | 1.426 | 9 | 15 | 2 | БССС, СНТ | филиал ОАО "МРСК Центра" - "Липецкэнеро" | Добровский | ВЛ 10кВ Горицы ПС 35/10кВ Борисовка | 10 | VS010-0009794 | 104-105(0,062га),105-106(0,062га),106-107(0,062га),107-108(0,062га),108-109(0,062га),109-110(0,062га),110-111(0,061га),111-112(0,061га),112-113(0,061га),113-114(0,061га),114-115(0,061га),115-116(0,061га),116-117(0,061га),117-118(0,061га),182-183(0,125га),183-184(0,125га),184-185(0,125га),185-186(0,125га),188-196 | 5.2 | мульчирование, сжигание | март | апрель | 1.426 | 9 | 15 | 2 | БССС, СНТ | филиал ОАО "МРСК Центра" - "Липецкэнеро" | Добровский | ВЛ 10кВ Горицы ПС 35/10кВ Борисовка | 10 | VS010-0009794 | 104-105(0,062га),105-106(0,062га),106-107(0,062га),107-108(0,062га),108-109(0,062га),109-110(0,062га),110-111(0,061га),111-112(0,061га),112-113(0,061га),113-114(0,061га),114-115(0,061га),115-116(0,061га),116-117(0,061га),117-118(0,061га),182-183(0,125га),183-184(0,125га),184-185(0,125га),185-186(0,125га),188-196 | 5.2 | мульчирование, сжигание | март | апрель | 1.426 | 9 | 15 | 2 | БССС, СНТ | филиал ОАО "МРСК Центра" - "Липецкэнеро" | Добровский | ВЛ 10кВ Горицы ПС 35/10кВ Борисовка | 10 | VS010-0009794 | 104-105(0,062га),105-106(0,062га),106-107(0,062га),107-108(0,062га),108-109(0,062га),109-110(0,062га),110-111(0,061га),111-112(0,061га),112-113(0,061га),113-114(0,061га),114-115(0,061га),115-116(0,061га),116-117(0,061га),117-118(0,061га),182-183(0,125га),183-184(0,125га),184-185(0,125га),185-186(0,125га),188-196 | 5.2 | мульчирование, сжигание | март | апрель | 1.426 | 9 | 15 | 2 | БССС, СНТ | филиал ОАО "МРСК Центра" - "Липецкэнеро" | Добровский | ВЛ 10кВ Горицы ПС 35/10кВ Борисовка | 10 | VS010-0009794 | 104-105(0,062га),105-106(0,062га),106-107(0,062га),107-108(0,062га),108-109(0,062га),109-110(0,062га),110-111(0,061га),111-112(0,061га),112-113(0,061га),113-114(0,061га),114-115(0,061га),115-116(0,061га),116-117(0,061га),117-118(0,061га),182-183(0,125га),183-184(0,125га),184-185(0,125га),185-186(0,125га),188-196 | 5.2 | мульчирование, сжигание | март | апрель | 1.426 | 9 | 15 | 2 | БССС, СНТ | филиал ОАО "МРСК Центра" - "Липецкэнеро" | Добровский | ВЛ 10кВ Горицы ПС 35/10кВ Борисовка | 10 | VS010-0009794 | 104-105(0,062га),105-106(0,062га),106-107(0,062га),107-108(0,062га),108-109(0,062га),109-110(0,062га),110-111(0,061га),111-112(0,061га),112-113(0,061га),113-114(0,061га),114-115(0,061га),115-116(0,061га),116-117(0,061га),117-118(0,061га),182-183(0,125га),183-184(0,125га),184-185(0,125га),185-186(0,125га),188-196 | 5.2 | мульчирование, сжигание | март | апрель | 1.426 | 9 | 15 | 2 | БССС, СНТ | филиал ОАО "МРСК Центра" - "Липецкэнеро" | Добровский | ВЛ 10кВ Горицы ПС 35/10кВ Борисовка | 10 | VS010-0009794 | 104-105(0,062га),105-106(0,062га),106-107(0,062га),107-108(0,062га),108-109(0,062га),109-110(0,062га),110-111(0,061га),111-112(0,061га),112-113(0,061га),113-114(0,061га),114-115(0,061га),115-116(0,061га),116-117(0,061га),117-118(0,061га),182-183(0,125га),183-184(0,125га),184-185(0,125га),185-186(0,125га),188-196 | 5.2 | мульчирование, сжигание | март | апрель | 1.426 | 9 | 15 | 2 | БССС, СНТ | филиал ОАО "МРСК Центра" - "Липецкэнеро" | Добровский | ВЛ 10кВ Горицы ПС 35/10кВ Борисовка | 10 | VS010-0009794 | 104-105(0,062га),105-106(0,062га),106-107(0,062га),107-108(0,062га),108-109(0,062га),109-110(0,062га),110-111(0,061га),111-112(0,061га),112-113(0,061га),113-114(0,061га),114-115(0,061га),115-116(0,061га),116-117(0,061га),117-118(0,061га),182-183(0,125га),183-184(0,125га),184-185(0,125га),185-186(0,125га),188-196 | 5.2 | мульчирование, сжигание | март | апрель | 1.426 | 9 | 15 | 2 | БССС, СНТ | филиал ОАО "МРСК Центра" - "Липецкэнеро" | Добровский | ВЛ 10кВ Горицы ПС 35/10кВ Борисовка | 10 | VS010-0009794 | 104-105(0,062га),105-106(0,062га),106-107(0,062га),107-108(0,062га),108-109(0,062га),109-110(0,062га),110-111(0,061га),111-112(0,061га),112-113(0,061га),113-114(0,061га),114-115(0,061га),115-116(0,061га),116-117(0,061га),117-118(0,061га),182-183(0,125га),183-184(0,125га),184-185(0,125га),185-186(0,125га),188-196 | 5.2 | мульчирование, сжигание | март | апрель | 1.426 | 9 | 15 | 2 | БССС, СНТ | филиал ОАО "МРСК Центра" - "Липецкэнеро" | Добровский | ВЛ 10кВ Горицы ПС 35/10кВ Борисовка | 10 | VS010-0009794 | 104-105(0,062га),105-106(0,062га),106-107(0,062га),107-108(0,062га),108-109(0,062га),109-110(0,062га),110-111(0,061га),111-112(0,061га),112-113(0,061га),113-114(0,061га),114-115(0,061га),115-116(0,061га),116-117(0,061га),117-118(0,061га),182-183(0,125га),183-184(0,125га),184-185(0,125га),185-186(0,125га),188-196 | 5.2 | мульчирование, сжигание | март | апрель | 1.426 | 9 | 15 | 2 | БССС, СНТ | филиал ОАО "МРСК Центра" - "Липецкэнеро" | Добровский | ВЛ 10кВ Горицы ПС 35/10кВ Борисовка | 10 | VS010-0009794 | 104-105(0,062га),105-106(0,062га),106-107(0,062га),107-108(0,062га),108-109(0,062га),109-110(0,062га),110-111(0,061га),111-112(0,061га),112-113(0,061га),113-114(0,061га),114-115(0,061га),115-116(0,061га),116-117(0,061га),117-118(0,061га),182-183(0,125га),183-184(0,125га),184-185(0,125га),185-186(0,125га),188-196 | 5.2 | мульчирование, сжигание | март | апрель | 1.426 | 9 | 15 | 2 | БССС, СНТ | филиал ОАО "МРСК Центра" - "Липецкэнеро" | Добровский | ВЛ 10кВ Горицы ПС 35/10кВ Борисовка | 10 | VS010-0009794 | 104-105(0,062га),105-106(0,062га),106-107(0,062га),107-108(0,062га),108-109(0,062га),109-110(0,062га),110-111(0,061га),111-112(0,061га),112-113(0,061га),113-114(0,061га),114-115(0,061га),115-116(0,061га),116-117(0,061га),117-118(0,061га),182-183(0,125га),183-184(0,125га),184-185(0,125га),185-186(0,125га),188-196 | 5.2 | мульчирование, сжигание | март | апрель | 1.426 | 9 | 15 | 2 | БССС, СНТ | филиал ОАО "МРСК Центра" - "Липецкэнеро" | Добровский | ВЛ 10кВ Горицы ПС 35/10кВ Борисовка | 10 | VS010-0009794 | 104-105(0,062га),105-106(0,062га),106-107(0,062га),107-108(0,062га),108-109(0,062га),109-110(0,062га),110-111(0,061га),111-112(0,061га),112-113(0,061га),113-114(0,061га),114-115(0,061га),115-116(0,061га),116-117(0,061га),117-118(0,061га),182-183(0,125га),183-184(0,125га),184-185(0,125га),185-186(0,125га),188-196 | 5.2 | мульчирование, сжигание | март | апрель | 1.426 | 9 | 15 | 2 | БССС, СНТ | филиал ОАО "МРСК Центра" - "Липецкэнеро" | Добровский | ВЛ 10кВ Горицы ПС 35/10кВ Борисовка | 10 | VS010-0009794 | 104-105(0,062га),105-106(0,062га),106-107(0,062га),107-108(0,062га),108-109(0,062га),109-110(0,062га),110-111(0,061га),111-112(0,061га),112-113(0,061га),113-114(0,061га),114-115(0,061га),115-116(0,061га),116-117(0,061га),117-118(0,061га),182-183(0,125га),183-184(0,125га),184-185(0,125га),185-186(0,125га),188-196 | 5.2 | мульчирование, сжигание | март | апрель | 1.426 | 9 | 15 | 2 | БССС, СНТ | филиал ОАО "МРСК Центра" - "Липецкэнеро" | Добровский | ВЛ 10кВ Горицы ПС 35/10кВ Борисовка | 10 | VS010-0009794 | 104-105(0,062га),105-106(0,062га),106-107(0,062га),107-108(0,062га),108-109(0,062га),109-110(0,062га),110-111(0,061га),111-112(0,061га),112-113(0,061га),113-114(0,061га),114-115(0,061га),115-116(0,061га),116-117(0,061га),117-118(0,061га),182-183(0,125га),183-184(0,125га),184-185(0,125га),185-186(0,125га),188-196 | 5.2 | мульчирование, сжигание | март | апрель | 1.426 | 9 | 15 | 2 | БССС, СНТ | филиал ОАО "МРСК Центра" - "Липецкэнеро" | Добровский | ВЛ 10кВ Горицы ПС 35/10кВ Борисовка | 10 | VS010-0009794 | 104-105(0,062га),105-106(0,062га),106-107(0,062га),107-108(0,062га),108-109(0,062га),109-110(0,062га),110-111(0,061га),111-112(0,061га),112-113(0,061га),113-114(0,061га),114-115(0,061га),115-116(0,061га),116-117(0,061га),117-118(0,061га),182-183(0,125га),183-184(0,125га),184-185(0,125га),185-186(0,125га),188-196 | 5.2 | мульчирование, сжигание | март | апрель | 1.426 | 9 | 15 | 2 | БССС, СНТ | филиал ОАО "МРСК Центра" - "Липецкэнеро" | Добровский | ВЛ 10кВ Горицы ПС 35/10кВ Борисовка | 10 | VS010-0009794 | 104-105(0,062га),105-106(0,062га),106-107(0,062га),107-108(0,062га),108-109(0,062га),109-110(0,062га),110-111(0,061га),111-112(0,061га),112-113(0,061га),113-114(0,061га),114-115(0,061га),115-116(0,061га),116-117(0,061га),117-118(0,061га),182-183(0,125га),183-184(0,125га),184-185(0,125га),185-186(0,125га),188-196 | 5.2 | мульчирование, сжигание | март | апрель | 1.426 | 9 | 15 | 2 | БССС, СНТ | филиал ОАО "МРСК Центра" - "Липецкэнеро" | Добровский | ВЛ 10кВ Горицы ПС 35/10кВ Борисовка | 10 | VS010-0009794 | 104-105(0,062га),105-106(0,062га),106-107(0,062га),107-108(0,062га),108-109(0,062га),109-110(0,062га),110-111(0,061га),111-112(0,061га),112-113(0,061га),113-114(0,061га),114-115(0,061га),115-116(0,061га),116-117(0,061га),117-118(0,061га),182-183(0,125га),183-184(0,125га),184-185(0,125га),185-186(0,125га),188-196 | 5.2 | мульчирование, сжигание | март | апрель | 1.426 | 9 | 15 | 2 | БССС, СНТ | филиал ОАО "МРСК Центра" - "Липецкэнеро" | Добровский | ВЛ 10кВ Горицы ПС 35/10кВ Борисовка | 10 | VS010-0009794 | 104-105(0,062га),105-106(0,062га),106-107(0,062га),107-108(0,062га),108-109(0,062га),109-110(0,062га),110-111(0,061га),111-112(0,061га),112-113(0,061га),113-114(0,061га),114-115(0,061га),115-116(0,061га),116-117(0,061га),117-118(0,061га),182-183(0,125га),183-184(0,125га),184-185(0,125га),185-186(0,125га),188-196 | 5.2 | мульчирование, сжигание | март | апрель | 1.426 | 9 | 15 | 2 | БССС, СНТ | филиал ОАО "МРСК Центра" - "Липецкэнеро" | Добровский | ВЛ 10кВ Горицы ПС 35/10кВ Борисовка | 10 | VS010-0009794 | 104-105(0,062га),105-106(0,062га),106-107(0,062га),107-108(0,062га),108-109(0,062га),109-110(0,062га),110-111(0,061га),111-112(0,061га),112-113(0,061га),113-114(0,061га),114-115(0,061га),115-116(0,061га),116-117(0,061га),117-118(0,061га),182-183(0,125га),183-184(0,125га),184-185(0,125га),185-186(0,125га),188-196 | 5.2 | мульчирование, сжигание | март | апрель | 1.426 | 9 | 15 | 2 | БССС, СНТ | филиал ОАО "МРСК Центра" - "Липецкэнеро" | Добровский | ВЛ 10кВ Горицы ПС 35/10кВ Борисовка | 10 | VS010-0009794 | 104-105(0,062га),105-106(0,062га),106-107(0,062га),107-108(0,062га),108-109(0,062га),109-110(0,062га),110-111(0,061га),111-112(0,061га),112-113(0,061га),113-114(0,061га),114-115(0,061га),115-116(0,061га),116-117(0,061га),117-118(0,061га),182-183(0,125га),183-184(0,125га),184-185(0,125га),185-186(0,125га),188-196 | 5.2 | мульчирование, сжигание | март | апрель | 1.426 | 9 | 15 | 2 | БССС, СНТ | филиал ОАО "МРСК Центра" - "Липецкэнеро" | Добровский | ВЛ 10кВ Горицы ПС 35/10кВ Борисовка | 10 | VS010-0009794 | 104-105(0,062га),105-106(0,062га),106-107(0,062га),107-108(0,062га),108-109(0,062га),109-110(0,062га),110-111(0,061га),111-112(0,061га),112-113(0,061га),113-114(0,061га),114-115(0,061га),115-116(0,061га),116-117(0,061га),117-118(0,061га),182-183(0,125га),183-184(0,125га),184-185(0,125га),185-186(0,125га),188-196 | 5.2 | мульчирование, сжигание | март | апрель | 1.426 | 9 | 15 | 2 | БССС, СНТ | филиал ОАО "МРСК Центра" - "Липецкэнеро" | Добровский | ВЛ 10кВ Горицы ПС 35/10кВ Борисовка | 10 | VS010-0009794 | 104-105(0,062га),105-106(0,062га),106-107(0,062га),107-108(0,062га),108-109(0,062га),109-110(0,062га),110-111(0,061га),111-112(0,061га),112-113(0,061га),113-114(0,061га),114-115(0,061га),115-116(0,061га),116-117(0,061га),117-118(0,061га),182-183(0,125га),183-184(0,125га),184-185(0,125га),185-186(0,125га),188-196 | 5.2 | мульчирование, сжигание | март | апрель | 1.426 | 9 | 15 | 2 | БССС, СНТ | филиал ОАО "МРСК Центра" - "Липецкэнеро" | Добровский | ВЛ 10кВ Горицы ПС 35/10кВ Борисовка | 10 | VS010-0009794 | 104-105(0,062га),105-106(0,062га),106-107(0,062га),107-108(0,062га),108-109(0,062га),109-110(0,062га),110-111(0,061га),111-112(0,061га),112-113(0,061га),113-114(0,061га),114-115(0,061га),115-116(0,061га),116-117(0,061га),117-118(0,061га),182-183(0,125га),183-184(0,125га),184-185(0,125га),185-186(0,125га),188-196 | 5.2 | мульчирование, сжигание | март | апрель | 1.426 | 9 | 15 | 2 | БССС, СНТ | филиал ОАО "МРСК Центра" - "Липецкэнеро" | Добровский | ВЛ 10кВ Горицы ПС 35/10кВ Борисовка | 10 | VS010-0009794 | 104-105(0,062га),105-106(0,062га),106-107(0,062га),107-108(0,062га),108-109(0,062га),109-110(0,062га),110-111(0,061га),111-112(0,061га),112-113(0,061га),113-114(0,061га),114-115(0,061га),115-116(0,061га),116-117(0,061га),117-118(0,061га),182-183(0,125га),183-184(0,125га),184-185(0,125га),185-186(0,125га),188-196 | 5.2 | мульчирование, сжигание | март | апрель | 1.426 | 9 | 15 | 2 | БССС, СНТ | филиал ОАО "МРСК Центра" - "Липецкэнеро" | Добровский | ВЛ 10кВ Горицы ПС 35/10кВ Борисовка | 10 | VS010-0009794 | 104-105(0,062га),105-106(0,062га),106-107(0,062га),107-108(0,062га),108-109(0,062га),109-110(0,062га),110-111(0,061га),111-112(0,061га),112-113(0,061га),113-114(0,061га),114-115(0,061га),115-116(0,061га),116-117(0,061га),117-118(0,061га),182-183(0,125га),183-184(0,125га),184-185(0,125га),185-186(0,125га),188-196 | 5.2 | мульчирование, сжигание | март | апрель | 1.426 | 9 | 15 | 2 | БССС, СНТ | филиал ОАО "МРСК Центра" - "Липецкэнеро" | Добровский | ВЛ 10кВ Горицы ПС 35/10кВ Борисовка | 10 | VS010-0009794 | 104-105(0,062га),105-106(0,062га),106-107(0,062га),107-108(0,062га),108-109(0,062га),109-110(0,062га),110-111(0,061га),111-112(0,061га),112-113(0,061га),113-114(0,061га),114-115(0,061га),115-116(0,061га),116-117(0,061га),117-118(0,061га),182-183(0,125га),183-184(0,125га),184-185(0,125га),185-186(0,125га),188-196 | 5.2 | мульчирование, сжигание | март | апрель | 1.426 | 9 | 15 | 2 | БССС, СНТ | филиал ОАО "МРСК Центра" - "Липецкэнеро" | Добровский | ВЛ 10кВ Горицы ПС 35/10кВ Борисовка | 10 | VS010-0009794 | 104-105(0,062га),105-106(0,062га),106-107(0,062га),107-108(0,062га),108-109(0,062га),109-110(0,062га),110-111(0,061га),111-112(0,061га),112-113(0,061га),113-114(0,061га),114-115(0,061га),115-116(0,061га),116-117(0,061га),117-118(0,061га),182-183(0,125га),183-184(0,125га),184-185(0,125га),185-186(0,125га),188-196 | 5.2 | мульчирование, сжигание | март | апрель | 1.426 | 9 | 15 | 2 | БССС, СНТ | филиал ОАО "МРСК Центра" - "Липецкэнеро" | Добровский | ВЛ 10кВ Горицы ПС 35/10кВ Борисовка | 10 | VS010-0009794 | 104-105(0,062га),105-106(0,062га),106-107(0,062га),107-108(0,062га),108-109(0,062га),109-110(0,062га),110-111(0,061га),111-112(0,061га),112-113(0,061га),113-114(0,061га),114-115(0,061га),115-116(0,061га),116-117(0,061га),117-118(0,061га),182-183(0,125га),183-184(0,125га),184-185(0,125га),185-186(0,125га),188-196 | 5.2 | мульчирование, сжигание | март | апрель | 1.426 | 9 | 15 | 2 | БССС, СНТ | филиал ОАО "МРСК Центра" - "Липецкэнеро" | Добровский | ВЛ 10кВ Горицы ПС 35/10кВ Борисовка | 10 | VS010-0009794 | 104-105(0,062га),105-106(0,062га),106-107(0,062га),107-108(0,062га),108-109(0,062га),109-110(0,062га),110-111(0,061га),111-112(0,061га),112-113(0,061га),113-114(0,061га),114-115(0,061га),115-116(0,061га),116-117(0,061га),117-118(0,061га),182-183(0,125га),183-184(0,125га),184-185(0,125га),185-186(0,125га),188-196 | 5.2 | мульчирование, сжигание | март | апрель | 1.426 | 9 | 15 | 2 | БССС, СНТ | филиал ОАО "МРСК Центра" - "Липецкэнеро" | Добровский | ВЛ 10кВ Горицы ПС 35/10кВ Борисовка | 10 | VS010-0009794 | 104-105(0,062га),105-106(0,062га),106-107(0,062га),107-108(0,062га),108-109(0,062га),109-110(0,062га),110-111(0,061га),111-112(0,061га),112-113(0,061га),113-114(0,061га),114-115(0,061га),115-116(0,061га),116-117(0,061га),117-118(0,061га),182-183(0,125га),183-184(0,125га),184-185(0,125га),185-186(0,125га),188-196 | 5.2 | мульчирование, сжигание | март | апрель | 1.426 | 9 | 15 | 2 | БССС, СНТ | филиал ОАО "МРСК Центра" - "Липецкэнеро" | Добровский | ВЛ 10кВ Горицы ПС 35/10кВ Борисовка | 10 | VS010-0009794 | 104-105(0,062га),105-106(0,062га),106-107(0,062га),107-108(0,062га),108-109(0,062га),109-110(0,062га),110-111(0,061га),111-112(0,061га),112-113(0,061га),113-114(0,061га),114-115(0,061га),115-116(0,061га),116-117(0,061га),117-118(0,061га),182-183(0,125га),183-184(0,125га),184-185(0,125га),185-186(0,125га),188-196 | 5.2 | мульчирование, сжигание | март | апрель | 1.426 | 9 | 15 | 2 | БССС, СНТ | филиал ОАО "МРСК Центра" - "Липецкэнеро" | Добровский | ВЛ 10кВ Горицы ПС 35/10кВ Борисовка | 10 | VS010-0009794 | 104-105(0,062га),105-106(0,062га),106-107(0,062га),107-108(0,062га),108-109(0,062га),109-110(0,062га),110-111(0,061га),111-112(0,061га),112-113(0,061га),113-114(0,061га),114-115(0,061га),115-116(0,061га),116-117(0,061га),117-118(0,061га),182-183(0,125га),183-184(0,125га),184-185(0,125га),185-186(0,125га),188-196 | 5.2 | мульчирование, сжигание | март | апрель | 1.426 | 9 | 15 | 2 | БССС, СНТ | филиал ОАО "МРСК Центра" - "Липецкэнеро" | Добровский | ВЛ 10кВ Горицы ПС 35/10кВ Борисовка | 10 | VS010-0009794 | 104-105(0,062га),105-106(0,062га),106-107(0,062га),107-108(0,062га),108-109(0,062га),109-110(0,062га),110-111(0,061га),111-112(0,061га),112-113(0,061га),113-114(0,061га),114-115(0,061га),115-116(0,061га),116-117(0,061га),117-118(0,061га),182-183(0,125га),183-184(0,125га),184-185(0,125га),185-186(0,125га),188-196 | 5.2 | мульчирование, сжигание | март | апрель | 1.426 | 9 | 15 | 2 | БССС, СНТ | филиал ОАО "МРСК Центра" - "Липецкэнеро" | Добровский | ВЛ 10кВ Горицы ПС 35/10кВ Борисовка | 10 | VS010-0009794 | 104-105(0,062га),105-106(0,062га),106-107(0,062га),107-108(0,062га),108-109(0,062га),109-110(0,062га),110-111(0,061га),111-112(0,061га),112-113(0,061га),113-114(0,061га),114-115(0,061га),115-116(0,061га),116-117(0,061га),117-118(0,061га),182-183(0,125га),183-184(0,125га),184-185(0,125га),185-186(0,125га),188-196 | 5.2 | мульчирование, сжигание | март | апрель | 1.426 | 9 | 15 | 2 | БССС, СНТ | филиал ОАО "МРСК Центра" - "Липецкэнеро" | Добровский | ВЛ 10кВ Горицы ПС 35/10кВ Борисовка | 10 | VS010-0009794 | 104-105(0,062га),105-106(0,062га),106-107(0,062га),107-108(0,062га),108-109(0,062га),109-110(0,062га),110-111(0,061га),111-112(0,061га),112-113(0,061га),113-114(0,061га),114-115(0,061га),115-116(0,061га),116-117(0,061га),117-118(0,061га),182-183(0,125га),183-184(0,125га),184-185(0,125га),185-186(0,125га),188-196 | 5.2 | мульчирование, сжигание | март | апрель | 1.426 | 9 | 15 | 2 | БССС, СНТ | филиал ОАО "МРСК Центра" - "Липецкэнеро" | Добровский | ВЛ 10кВ Горицы ПС 35/10кВ Борисовка | 10 | VS010-0009794 | 104-105(0,062га),105-106(0,062га),106-107(0,062га),107-108(0,062га),108-109(0,062га),109-110(0,062га),110-111(0,061га),111-112(0,061га),112-113(0,061га),113-114(0,061га),114-115(0,061га),115-116(0,061га),116-117(0,061га),117-118(0,061га),182-183(0,125га),183-184(0,125га),184-185(0,125га),185-186(0,125га),188-196 | 5.2 | мульчирование, сжигание | март | апрель | 1.426 | 9 | 15 | 2 | БССС, СНТ | филиал ОАО "МРСК Центра" - "Липецкэнеро" | Добровский | ВЛ 10кВ Горицы ПС 35/10кВ Борисовка | 10 | VS010-0009794 | 104-105(0,062га),105-106(0,062га),106-107(0,062га),107-108(0,062га),108-109(0,062га),109-110(0,062га),110-111(0,061га),111-112(0,061га),112-113(0,061га),113-114(0,061га),114-115(0,061га),115-116(0,061га),116-117(0,061га),117-118(0,061га),182-183(0,125га),183-184(0,125га),184-185(0,125га),185-186(0,125га),188-196 | 5.2 | мульчирование, сжигание | март | апрель | 1.426 | 9 | 15 | 2 | БССС, СНТ | филиал ОАО "МРСК Центра" - "Липецкэнеро" | Добровский | ВЛ 10кВ Горицы ПС 35/10кВ Борисовка | 10 | VS010-0009794 | 104-105(0,062га),105-106(0,062га),106-107(0,062га),107-108(0,062га),108-109(0,062га),109-110(0,062га),110-111(0,061га),111-112(0,061га),112-113(0,061га),113-114(0,061га),114-115(0,061га),115-116(0,061га),116-117(0,061га),117-118(0,061га),182-183(0,125га),183-184(0,125га),184-185(0,125га),185-186(0,125га),188-196 | 5.2 | мульчирование, сжигание | март | апрель | 1.426 | 9 | 15 | 2 | БССС, СНТ | филиал ОАО "МРСК Центра" - "Липецкэнеро" | Добровский | ВЛ 10кВ Горицы ПС 35/10кВ Борисовка | 10 | VS010-0009794 | 104-105(0,062га),105-106(0,062га),106-107(0,062га),107-108(0,062га),108-109(0,062га),109-110(0,062га),110-111(0,061га),111-112(0,061га),112-113(0,061га),113-114(0,061га),114-115(0,061га),115-116(0,061га),116-117(0,061га),117-118(0,061га),182-183(0,125га),183-184(0,125га),184-185(0,125га),185-186(0,125га),188-196 | 5.2 | мульчирование, сжигание | март | апрель | 1.426 | 9 | 15 | 2 | БССС, СНТ | филиал ОАО "МРСК Центра" - "Липецкэнеро" | Добровский | ВЛ 10кВ Горицы ПС 35/10кВ Борисовка | 10 | VS010-0009794 | 104-105(0,062га),105-106(0,062га),106-107(0,062га),107-108(0,062га),108-109(0,062га),109-110(0,062га),110-111(0,061га),111-112(0,061га),112-113(0,061га),113-114(0,061га),114-115(0,061га),115-116(0,061га),116-117(0,061га),117-118(0,061га),182-183(0,125га),183-184(0,125га),184-185(0,125га),185-186(0,125га),188-196 | 5.2 | мульчирование, сжигание | март | апрель | 1.426 | 9 | 15 | 2 | БССС, СНТ | филиал ОАО "МРСК Центра" - "Липецкэнеро" | Добровский | ВЛ 10кВ Горицы ПС 35/10кВ Борисовка | 10 | VS010-0009794 | 104-105(0,062га),105-106(0,062га),106-107(0,062га),107-108(0,062га),108-109(0,062га),109-110(0,062га),110-111(0,061га),111-112(0,061га),112-113(0,061га),113-114(0,061га),114-115(0,061га),115-116(0,061га),116-117(0,061га),117-118(0,061га),182-183(0,125га),183-184(0,125га),184-185(0,125га),185-186(0,125га),188-196 | 5.2 | мульчирование, сжигание | март | апрель | 1.426 | 9 | 15 | 2 | БССС, СНТ | филиал ОАО "МРСК Центра" - "Липецкэнеро" | Добровский | ВЛ 10кВ Горицы ПС 35/10кВ Борисовка | 10 | VS010-0009794 | 104-105(0,062га),105-106(0,062га),106-107(0,062га),107-108(0,062га),108-109(0,062га),109-110(0,062га),110-111(0,061га),111-112(0,061га),112-113(0,061га),113-114(0,061га),114-115(0,061га),115-116(0,061га),116-117(0,061га),117-118(0,061га),182-183(0,125га),183-184(0,125га),184-185(0,125га),185-186(0,125га),188-196 | 5.2 | мульчирование, сжигание | март | апрель | 1.426 | 9 | 15 | 2 | БССС, СНТ | филиал ОАО "МРСК Центра" - "Липецкэнеро" | Добровский | ВЛ 10кВ Горицы ПС 35/10кВ Борисовка | 10 | VS010-0009794 | 104-105(0,062га),105-106(0,062га),106-107(0,062га),107-108(0,062га),108-109(0,062га),109-110(0,062га),110-111(0,061га),111-112(0,061га),112-113(0,061га),113-114(0,061га),114-115(0,061га),115-116(0,061га),116-117(0,061га),117-118(0,061га),182-183(0,125га),183-184(0,125га),184-185(0,125га),185-186(0,125га),188-196 | 5.2 | мульчирование, сжигание | март | апрель | 1.426 | 9 | 15 | 2 | БССС, СНТ | филиал ОАО "МРСК Центра" - "Липецкэнеро" | Добровский | ВЛ 10кВ Горицы ПС 35/10кВ Борисовка | 10 | VS010-0009794 | 104-105(0,062га),105-106(0,062га),106-107(0,062га),107-108(0,062га),108-109(0,062га),109-110(0,062га),110-111(0,061га),111-112(0,061га),112-113(0,061га),113-114(0,061га),114-115(0,061га),115-116(0,061га),116-117(0,061га),117-118(0,061га),182-183(0,125га),183-184(0,125га),184-185(0,125га),185-186(0,125га),188-196 | 5.2 | мульчирование, сжигание | март | апрель | 1.426 | 9 | 15 | 2 | БССС, СНТ | филиал ОАО "МРСК Центра" - "Липецкэнеро" | Добровский | ВЛ 10кВ Горицы ПС 35/10кВ Борисовка | 10 | VS010-0009794 | 104-105(0,062га),105-106(0,062га),106-107(0,062га),107-108(0,062га),108-109(0,062га),109-110(0,062га),110-111(0,061га),111-112(0,061га),112-113(0,061га),113-114(0,061га),114-115(0,061га),115-116(0,061га),116-117(0,061га),117-118(0,061га),182-183(0,125га),183-184(0,125га),184-185(0,125га),185-186(0,125га),188-196 | 5.2 | мульчирование, сжигание | март | апрель | 1.426 | 9 | 15 | 2 | БССС, СНТ | филиал ОАО "МРСК Центра" - "Липецкэнеро" | Добровский | ВЛ 10кВ Горицы ПС 35/10кВ Борисовка | 10 | VS010-0009794 | 104-105(0,062га),105-106(0,062га),106-107(0,062га),107-108(0,062га),108-109(0,062га),109-110(0,062га),110-111(0,061га),111-112(0,061га),112-113(0,061га),113-114(0,061га),114-115(0,061га),115-116(0,061га),116-117(0,061га),117-118(0,061га),182-183(0,125га),183-184(0,125га),184-185(0,125га),185-186(0,125га),188-196 | 5.2 | мульчирование, сжигание | март | апрель | 1.426 | 9 | 15 | 2 | БССС, СНТ | филиал ОАО "МРСК Центра" - "Липецкэнеро" | Добровский | ВЛ 10кВ Горицы ПС 35/10кВ Борисовка | 10 | VS010-0009794 | 104-105(0,062га),105-106(0,062га),106-107(0,062га),107-108(0,062га),108-109(0,062га),109-110(0,062га),110-111(0,061га),111-112(0,061га),112-113(0,061га),113-114(0,061га),114-115(0,061га),115-116(0,061га),116-117(0,061га),117-118(0,061га),182-183(0,125га),183-184(0,125га),184-185(0,125га),185-186(0,125га),188-196 | 5.2 | мульчирование, сжигание | март | апрель | 1.426 | 9 | 15 | 2 | БССС, СНТ | филиал ОАО "МРСК Центра" - "Липецкэнеро" | Добровский | ВЛ 10кВ Горицы ПС 35/10кВ Борисовка | 10 | VS010-0009794 | 104-105(0,062га),105-106(0,062га),106-107(0,062га),107-108(0,062га),108-109(0,062га),109-110(0,062га),110-111(0,061га),111-112(0,061га),112-113(0,061га),113-114(0,061га),114-115(0,061га),115-116(0,061га),116-117(0,061га),117-118(0,061га),182-183(0,125га),183-184(0,125га),184-185(0,125га),185-186(0,125га),188-196 | 5.2 | мульчирование, сжигание | март | апрель | 1.426 | 9 | 15 | 2 | БССС, СНТ | филиал ОАО "МРСК Центра" - "Липецкэнеро" | Добровский | ВЛ 10кВ Горицы ПС 35/10кВ Борисовка | 10 | VS010-0009794 | 104-105(0,062га),105-106(0,062га),106-107(0,062га),107-108(0,062га),108-109(0,062га),109-110(0,062га),110-111(0,061га),111-112(0,061га),112-113(0,061га),113-114(0,061га),114-115(0,061га),115-116(0,061га),116-117(0,061га),117-118(0,061га),182-183(0,125га),183-184(0,125га),184-185(0,125га),185-186(0,125га),188-196 | 5.2 | мульчирование, сжигание | март | апрель | 1.426 | 9 | 15 | 2 | БССС, СНТ | филиал ОАО "МРСК Центра" - "Липецкэнеро" | Добровский | ВЛ 10кВ Горицы ПС 35/10кВ Борисовка | 10 | VS010-0009794 | 104-105(0,062га),105-106(0,062га),106-107(0,062га),107-108(0,062га),108-109(0,062га),109-110(0,062га),110-111(0,061га),111-112(0,061га),112-113(0,061га),113-114(0,061га),114-115(0,061га),115-116(0,061га),116-117(0,061га),117-118(0,061га),182-183(0,125га),183-184(0,125га),184-185(0,125га),185-186(0,125га),188-196 | 5.2 | мульчирование, сжигание | март | апрель | 1.426 | 9 | 15 | 2 | БССС, СНТ | филиал ОАО "МРСК Центра" - "Липецкэнеро" | Добровский | ВЛ 10кВ Горицы ПС 35/10кВ Борисовка | 10 | VS010-0009794 | 104-105(0,062га),105-106(0,062га),106-107(0,062га),107-108(0,062га),108-109(0,062га),109-110(0,062га),110-111(0,061га),111-112(0,061га),112-113(0,061га),113-114(0,061га),114-115(0,061га),115-116(0,061га),116-117(0,061га),117-118(0,061га),182-183(0,125га),183-184(0,125га),184-185(0,125га),185-186(0,125га),188-196 | 5.2 | мульчирование, сжигание | март | апрель | 1.426 | 9 | 15 | 2 | БССС, СНТ | филиал ОАО "МРСК Центра" - "Липецкэнеро" | Добровский | ВЛ 10кВ Горицы ПС 35/10кВ Борисовка | 10 | VS010-0009794 | 104-105(0,062га),105-106(0,062га),106-107(0,062га),107-108(0,062га),108-109(0,062га),109-110(0,062га),110-111(0,061га),111-112(0,061га),112-113(0,061га),113-114(0,061га),114-115(0,061га),115-116(0,061га),116-117(0,061га),117-118(0,061га),182-183(0,125га),183-184(0,125га),184-185(0,125га),185-186(0,125га),188-196 | 5.2 | мульчирование, сжигание | март | апрель | 1.426 | 9 | 15 | 2 | БССС, СНТ | филиал ОАО "МРСК Центра" - "Липецкэнеро" | Добровский | ВЛ 10кВ Горицы ПС 35/10кВ Борисовка | 10 | VS010-0009794 | 104-105(0,062га),105-106(0,062га),106-107(0,062га),107-108(0,062га),108-109(0,062га),109-110(0,062га),110-111(0,061га),111-112(0,061га),112-113(0,061га),113-114(0,061га),114-115(0,061га),115-116(0,061га),116-117(0,061га),117-118(0,061га),182-183(0,125га),183-184(0,125га),184-185(0,125га),185-186(0,125га),188-196 | 5.2 | мульчирование, сжигание | март | апрель | 1.426 | 9 | 15 | 2 | БССС, СНТ | филиал ОАО "МРСК Центра" - "Липецкэнеро" | Добровский | ВЛ 10кВ Горицы ПС 35/10кВ Борисовка | 10 | VS010-0009794 | 104-105(0,062га),105-106(0,062га),106-107(0,062га),107-108(0,062га),108-109(0,062га),109-110(0,062га),110-111(0,061га),111-112(0,061га),112-113(0,061га),113-114(0,061га),114-115(0,061га),115-116(0,061га),116-117(0,061га),117-118(0,061га),182-183(0,125га),183-184(0,125га),184-185(0,125га),185-186(0,125га),188-196 | 5.2 | мульчирование, сжигание | март | апрель | 1.426 | 9 | 15 | 2 | БССС, СНТ | филиал ОАО "МРСК Центра" - "Липецкэнеро" | Добровский | ВЛ 10кВ Горицы ПС 35/10кВ Борисовка | 10 | VS010-0009794 | 104-105(0,062га),105-106(0,062га),106-107(0,062га),107-108(0,062га),108-109(0,062га),109-110(0,062га),110-111(0,061га),111-112(0,061га),112-113(0,061га),113-114(0,061га),114-115(0,061га),115-116(0,061га),116-117(0,061га),117-118(0,061га),182-183(0,125га),183-184(0,125га),184-185(0,125га),185-186(0,125га),188-196 | 5.2 | мульчирование, сжигание | март | апрель | 1.426 | 9 | 15 | 2 | БССС, СНТ | филиал ОАО "МРСК Центра" - "Липецкэнеро" | Добровский | ВЛ 10кВ Горицы ПС 35/10кВ Борисовка | 10 | VS010-0009794 | 104-105(0,062га),105-106(0,062га),106-107(0,062га),107-108(0,062га),108-109(0,062га),109-110(0,062га),110-111(0,061га),111-112(0,061га),112-113(0,061га),113-114(0,061га),114-115(0,061га),115-116(0,061га),116-117(0,061га),117-118(0,061га),182-183(0,125га),183-184(0,125га),184-185(0,125га),185-186(0,125га),188-196 | 5.2 | мульчирование, сжигание | март | апрель | 1.426 | 9 | 15 | 2 | БССС, СНТ | филиал ОАО "МРСК Центра" - "Липецкэнеро" | Добровский | ВЛ 10кВ Горицы ПС 35/10кВ Борисовка | 10 | VS010-0009794 | 104-105(0,062га),105-106(0,062га),106-107(0,062га),107-108(0,062га),108-109(0,062га),109-110(0,062га),110-111(0,061га),111-112(0,061га),112-113(0,061га),113-114(0,061га),114-115(0,061га),115-116(0,061га),116-117(0,061га),117-118(0,061га),182-183(0,125га),183-184(0,125га),184-185(0,125га),185-186(0,125га),188-196 | 5.2 | мульчирование, сжигание | март | апрель | 1.426 | 9 | 15 | 2 | БССС, СНТ | филиал ОАО "МРСК Центра" - "Липецкэнеро" | Добровский | ВЛ 10кВ Горицы ПС 35/10кВ Борисовка | 10 | VS010-0009794 | 104-105(0,062га),105-106(0,062га),106-107(0,062га),107-108(0,062га),108-109(0,062га),109-110(0,062га),110-111(0,061га),111-112(0,061га),112-113(0,061га),113-114(0,061га),114-115(0,061га),115-116(0,061га),116-117(0,061га),117-118(0,061га),182-183(0,125га),183-184(0,125га),184-185(0,125га),185-186(0,125га),188-196 | 5.2 | мульчирование, сжигание | март | апрель | 1.426 | 9 | 15 | 2 | БССС, СНТ | филиал ОАО "МРСК Центра" - "Липецкэнеро" | Добровский | ВЛ 10кВ Горицы ПС 35/10кВ Борисовка | 10 | VS010-0009794 | 104-105(0,062га),105-106(0,062га),106-107(0,062га),107-108(0,062га),108-109(0,062га),109-110(0,062га),110-111(0,061га),111-112(0,061га),112-113(0,061га),113-114(0,061га),114-115(0,061га),115-116(0,061га),116-117(0,061га),117-118(0,061га),182-183(0,125га),183-184(0,125га),184-185(0,125га),185-186(0,125га),188-196 | 5.2 | мульчирование, сжигание | март | апрель | 1.426 | 9 | 15 | 2 | БССС, СНТ | филиал ОАО "МРСК Центра" - "Липецкэнеро" | Добровский | ВЛ 10кВ Горицы ПС 35/10кВ Борисовка | 10 | VS010-0009794 | 104-105(0,062га),105-106(0,062га),106-107(0,062га),107-108(0,062га),108-109(0,062га),109-110(0,062га),110-111(0,061га),111-112(0,061га),112-113(0,061га),113-114(0,061га),114-115(0,061га),115-116(0,061га),116-117(0,061га),117-118(0,061га),182-183(0,125га),183-184(0,125га),184-185(0,125га),185-186(0,125га),188-196 | 5.2 | мульчирование, сжигание | март | апрель | 1.426 | 9 | 15 | 2 | БССС, СНТ | филиал ОАО "МРСК Центра" - "Липецкэнеро" | Добровский | ВЛ 10кВ Горицы ПС 35/10кВ Борисовка | 10 | VS010-0009794 | 104-105(0,062га),105-106(0,062га),106-107(0,062га),107-108(0,062га),108-109(0,062га),109-110(0,062га),110-111(0,061га),111-112(0,061га),112-113(0,061га),113-114(0,061га),114-115(0,061га),115-116(0,061га),116-117(0,061га),117-118(0,061га),182-183(0,125га),183-184(0,125га),184-185(0,125га),185-186(0,125га),188-196 | 5.2 | мульчирование, сжигание | март | апрель | 1.426 | 9 | 15 | 2 | БССС, СНТ | филиал ОАО "МРСК Центра" - "Липецкэнеро" | Добровский | ВЛ 10кВ Горицы ПС 35/10кВ Борисовка | 10 | VS010-0009794 | 104-105(0,062га),105-106(0,062га),106-107(0,062га),107-108(0,062га),108-109(0,062га),109-110(0,062га),110-111(0,061га),111-112(0,061га),112-113(0,061га),113-114(0,061га),114-115(0,061га),115-116(0,061га),116-117(0,061га),117-118(0,061га),182-183(0,125га),183-184(0,125га),184-185(0,125га),185-186(0,125га),188-196 | 5.2 | мульчирование, сжигание | март | апрель | 1.426 | 9 | 15 | 2 | БССС, СНТ | филиал ОАО "МРСК Центра" - "Липецкэнеро" | Добровский | ВЛ 10кВ Горицы ПС 35/10кВ Борисовка | 10 | VS010-0009794 | 104-105(0,062га),105-106(0,062га),106-107(0,062га),107-108(0,062га),108-109(0,062га),109-110(0,062га),110-111(0,061га),111-112(0,061га),112-113(0,061га),113-114(0,061га),114-115(0,061га),115-116(0,061га),116-117(0,061га),117-118(0,061га),182-183(0,125га),183-184(0,125га),184-185(0,125га),185-186(0,125га),188-196 | 5.2 | мульчирование, сжигание | март | апрель | 1.426 | 9 | 15 | 2 | БССС, СНТ | филиал ОАО "МРСК Центра" - "Липецкэнеро" | Добровский | ВЛ 10кВ Горицы ПС 35/10кВ Борисовка | 10 | VS010-0009794 | 104-105(0,062га),105-106(0,062га),106-107(0,062га),107-108(0,062га),108-109(0,062га),109-110(0,062га),110-111(0,061га),111-112(0,061га),112-113(0,061га),113-114(0,061га),114-115(0,061га),115-116(0,061га),116-117(0,061га),117-118(0,061га),182-183(0,125га),183-184(0,125га),184-185(0,125га),185-186(0,125га),188-196 | 5.2 | мульчирование, сжигание | март | апрель | 1.426 | 9 | 15 | 2 | БССС, СНТ | филиал ОАО "МРСК Центра" - "Липецкэнеро" | Добровский | ВЛ 10кВ Горицы ПС 35/10кВ Борисовка | 10 | VS010-0009794 | 104-105(0,062га),105-106(0,062га),106-107(0,062га),107-108(0,062га),108-109(0,062га),109-110(0,062га),110-111(0,061га),111-112(0,061га),112-113(0,061га),113-114(0,061га),114-115(0,061га),115-116(0,061га),116-117(0,061га),117-118(0,061га),182-183(0,125га),183-184(0,125га),184-185(0,125га),185-186(0,125га),188-196 | 5.2 | мульчирование, сжигание | март | апрель | 1.426 | 9 | 15 | 2 | БССС, СНТ | филиал ОАО "МРСК Центра" - "Липецкэнеро" | Добровский | ВЛ 10кВ Горицы ПС 35/10кВ Борисовка | 10 | VS010-0009794 | 104-105(0,062га),105-106(0,062га),106-107(0,062га),107-108(0,062га),108-109(0,062га),109-110(0,062га),110-111(0,061га),111-112(0,061га),112-113(0,061га),113-114(0,061га),114-115(0,061га),115-116(0,061га),116-117(0,061га),117-118(0,061га),182-183(0,125га),183-184(0,125га),184-185(0,125га),185-186(0,125га),188-196 | 5.2 | мульчирование, сжигание | март | апрель | 1.426 | 9 | 15 | 2 | БССС, СНТ | филиал ОАО "МРСК Центра" - "Липецкэнеро" | Добровский | ВЛ 10кВ Горицы ПС 35/10кВ Борисовка | 10 | VS010-0009794 | 104-105(0,062га),105-106(0,062га),106-107(0,062га),107-108(0,062га),108-109(0,062га),109-110(0,062га),110-111(0,061га),111-112(0,061га),112-113(0,061га),113-114(0,061га),114-115(0,061га),115-116(0,061га),116-117(0,061га),117-118(0,061га),182-183(0,125га),183-184(0,125га),184-185(0,125га),185-186(0,125га),188-196 | 5.2 | мульчирование, сжигание | март | апрель | 1.426 | 9 | 15 | 2 | БССС, СНТ | филиал ОАО "МРСК Центра" - "Липецкэнеро" | Добровский | ВЛ 10кВ Горицы ПС 35/10кВ Борисовка | 10 | VS010-0009794 | 104-105(0,062га),105-106(0,062га),106-107(0,062га),107-108(0,062га),108-109(0,062га),109-110(0,062га),110-111(0,061га),111-112(0,061га),112-113(0,061га),113-114(0,061га),114-115(0,061га),115-116(0,061га),116-117(0,061га),117-118(0,061га),182-183(0,125га),183-184(0,125га),184-185(0,125га),185-186(0,125га),188-196 | 5.2 | мульчирование, сжигание | март | апрель | 1.426 | 9 | 15 | 2 | БССС, СНТ | филиал ОАО "МРСК Центра" - "Липецкэнеро" | Добровский | ВЛ 10кВ Горицы ПС 35/10кВ Борисовка | 10 | VS010-0009794 | 104-105(0,062га),105-106(0,062га),106-107(0,062га),107-108(0,062га),108-109(0,062га),109-110(0,062га),110-111(0,061га),111-112(0,061га),112-113(0,061га),113-114(0,061га),114-115(0,061га),115-116(0,061га),116-117(0,061га),117-118(0,061га),182-183(0,125га),183-184(0,125га),184-185(0,125га),185-186(0,125га),188-196 | 5.2 | мульчирование, сжигание | март | апрель | 1.426 | 9 | 15 | 2 | БССС, СНТ | филиал ОАО "МРСК Центра" - "Липецкэнеро" | Добровский | ВЛ 10кВ Горицы ПС 35/10кВ Борисовка | 10 | VS010-0009794 | 104-105(0,062га),105-106(0,062га),106-107(0,062га),107-108(0,062га),108-109(0,062га),109-110(0,062га),110-111(0,061га),111-112(0,061га),112-113(0,061га),113-114(0,061га),114-115(0,061га),115-116(0,061га),116-117(0,061га),117-118(0,061га),182-183(0,125га),183-184(0,125га),184-185(0,125га),185-186(0,125га),188-196 | 5.2 | мульчирование, сжигание | март | апрель | 1.426 | 9 | 15 | 2 | БССС, СНТ | филиал ОАО "МРСК Центра" - "Липецкэнеро" | Добровский | ВЛ 10кВ Горицы ПС 35/10кВ Борисовка | 10 | VS010-0009794 | 104-105(0,062га),105-106(0,062га),106-107(0,062га),107-108(0,062га),108-109(0,062га),109-110(0,062га),110-111(0,061га),111-112(0,061га),112-113(0,061га),113-114(0,061га),114-115(0,061га),115-116(0,061га),116-117(0,061га),117-118(0,061га),182-183(0,125га),183-184(0,125га),184-185(0,125га),185-186(0,125га),188-196 | 5.2 | мульчирование, сжигание | март | апрель | 1.426 | 9 | 15 | 2 | БССС, СНТ | филиал ОАО "МРСК Центра" - "Липецкэнеро" | Добровский | ВЛ 10кВ Горицы ПС 35/10кВ Борисовка | 10 | VS010-0009794 | 104-105(0,062га),105-106(0,062га),106-107(0,062га),107-108(0,062га),108-109(0,062га),109-110(0,062га),110-111(0,061га),111-112(0,061га),112-113(0,061га),113-114(0,061га),114-115(0,061га),115-116(0,061га),116-117(0,061га),117-118(0,061га),182-183(0,125га),183-184(0,125га),184-185(0,125га),185-186(0,125га),188-196 | 5.2 | мульчирование, сжигание | март | апрель | 1.426 | 9 | 15 | 2 | БССС, СНТ | филиал ОАО "МРСК Центра" - "Липецкэнеро" | Добровский | ВЛ 10кВ Горицы ПС 35/10кВ Борисовка | 10 | VS010-0009794 | 104-105(0,062га),105-106(0,062га),106-107(0,062га),107-108(0,062га),108-109(0,062га),109-110(0,062га),110-111(0,061га),111-112(0,061га),112-113(0,061га),113-114(0,061га),114-115(0,061га),115-116(0,061га),116-117(0,061га),117-118(0,061га),182-183(0,125га),183-184(0,125га),184-185(0,125га),185-186(0,125га),188-196 | 5.2 | мульчирование, сжигание | март | апрель | 1.426 | 9 | 15 | 2 | БССС, СНТ | филиал ОАО "МРСК Центра" - "Липецкэнеро" | Добровский | ВЛ 10кВ Горицы ПС 35/10кВ Борисовка | 10 | VS010-0009794 | 104-105(0,062га),105-106(0,062га),106-107(0,062га),107-108(0,062га),108-109(0,062га),109-110(0,062га),110-111(0,061га),111-112(0,061га),112-113(0,061га),113-114(0,061га),114-115(0,061га),115-116(0,061га),116-117(0,061га),117-118(0,061га),182-183(0,125га),183-184(0,125га),184-185(0,125га),185-186(0,125га),188-196 | 5.2 | мульчирование, сжигание | март | апрель | 1.426 | 9 | 15 | 2 | БССС, СНТ | филиал ОАО "МРСК Центра" - "Липецкэнеро" | Добровский | ВЛ 10кВ Горицы ПС 35/10кВ Борисовка | 10 | VS010-0009794 | 104-105(0,062га),105-106(0,062га),106-107(0,062га),107-108(0,062га),108-109(0,062га),109-110(0,062га),110-111(0,061га),111-112(0,061га),112-113(0,061га),113-114(0,061га),114-115(0,061га),115-116(0,061га),116-117(0,061га),117-118(0,061га),182-183(0,125га),183-184(0,125га),184-185(0,125га),185-186(0,125га),188-196 | 5.2 | мульчирование, сжигание | март | апрель | 1.426 | 9 | 15 | 2 | БССС, СНТ | филиал ОАО "МРСК Центра" - "Липецкэнеро" | Добровский | ВЛ 10кВ Горицы ПС 35/10кВ Борисовка | 10 | VS010-0009794 | 104-105(0,062га),105-106(0,062га),106-107(0,062га),107-108(0,062га),108-109(0,062га),109-110(0,062га),110-111(0,061га),111-112(0,061га),112-113(0,061га),113-114(0,061га),114-115(0,061га),115-116(0,061га),116-117(0,061га),117-118(0,061га),182-183(0,125га),183-184(0,125га),184-185(0,125га),185-186(0,125га),188-196 | 5.2 | мульчирование, сжигание | март | апрель | 1.426 | 9 | 15 | 2 | БССС, СНТ | филиал ОАО "МРСК Центра" - "Липецкэнеро" | Добровский | ВЛ 10кВ Горицы ПС 35/10кВ Борисовка | 10 | VS010-0009794 | 104-105(0,062га),105-106(0,062га),106-107(0,062га),107-108(0,062га),108-109(0,062га),109-110(0,062га),110-111(0,061га),111-112(0,061га),112-113(0,061га),113-114(0,061га),114-115(0,061га),115-116(0,061га),116-117(0,061га),117-118(0,061га),182-183(0,125га),183-184(0,125га),184-185(0,125га),185-186(0,125га),188-196 | 5.2 | мульчирование, сжигание | март | апрель | 1.426 | 9 | 15 | 2 | БССС, СНТ | филиал ОАО "МРСК Центра" - "Липецкэнеро" | Добровский | ВЛ 10кВ Горицы ПС 35/10кВ Борисовка | 10 | VS010-0009794 | 104-105(0,062га),105-106(0,062га),106-107(0,062га),107-108(0,062га),108-109(0,062га),109-110(0,062га),110-111(0,061га),111-112(0,061га),112-113(0,061га),113-114(0,061га),114-115(0,061га),115-116(0,061га),116-117(0,061га),117-118(0,061га),182-183(0,125га),183-184(0,125га),184-185(0,125га),185-186(0,125га),188-196 | 5.2 | мульчирование, сжигание | март | апрель | 1.426 | 9 | 15 | 2 | БССС, СНТ | филиал ОАО "МРСК Центра" - "Липецкэнеро" | Добровский | ВЛ 10кВ Горицы ПС 35/10кВ Борисовка | 10 | VS010-0009794 | 104-105(0,062га),105-106(0,062га),106-107(0,062га),107-108(0,062га),108-109(0,062га),109-110(0,062га),110-111(0,061га),111-112(0,061га),112-113(0,061га),113-114(0,061га),114-115(0,061га),115-116(0,061га),116-117(0,061га),117-118(0,061га),182-183(0,125га),183-184(0,125га),184-185(0,125га),185-186(0,125га),188-196 | 5.2 | мульчирование, сжигание | март | апрель | 1.426 | 9 | 15 | 2 | БССС, СНТ | филиал ОАО "МРСК Центра" - "Липецкэнеро" | Добровский | ВЛ 10кВ Горицы ПС 35/10кВ Борисовка | 10 | VS010-0009794 | 104-105(0,062га),105-106(0,062га),106-107(0,062га),107-108(0,062га),108-109(0,062га),109-110(0,062га),110-111(0,061га),111-112(0,061га),112-113(0,061га),113-114(0,061га),114-115(0,061га),115-116(0,061га),116-117(0,061га),117-118(0,061га),182-183(0,125га),183-184(0,125га),184-185(0,125га),185-186(0,125га),188-196 | 5.2 | мульчирование, сжигание | март | апрель | 1.426 | 9 | 15 | 2 | БССС, СНТ | филиал ОАО "МРСК Центра" - "Липецкэнеро" | Добровский | ВЛ 10кВ Горицы ПС 35/10кВ Борисовка | 10 | VS010-0009794 | 104-105(0,062га),105-106(0,062га),106-107(0,062га),107-108(0,062га),108-109(0,062га),109-110(0,062га),110-111(0,061га),111-112(0,061га),112-113(0,061га),113-114(0,061га),114-115(0,061га),115-116(0,061га),116-117(0,061га),117-118(0,061га),182-183(0,125га),183-184(0,125га),184-185(0,125га),185-186(0,125га),188-196 | 5.2 | мульчирование, сжигание | март | апрель | 1.426 | 9 | 15 | 2 | БССС, СНТ | филиал ОАО "МРСК Центра" - "Липецкэнеро" | Добровский | ВЛ 10кВ Горицы ПС 35/10кВ Борисовка | 10 | VS010-0009794 | 104-105(0,062га),105-106(0,062га),106-107(0,062га),107-108(0,062га),108-109(0,062га),109-110(0,062га),110-111(0,061га),111-112(0,061га),112-113(0,061га),113-114(0,061га),114-115(0,061га),115-116(0,061га),116-117(0,061га),117-118(0,061га),182-183(0,125га),183-184(0,125га),184-185(0,125га),185-186(0,125га),188-196 | 5.2 | мульчирование, сжигание | март | апрель | 1.426 | 9 | 15 | 2 | БССС, СНТ | филиал ОАО "МРСК Центра" - "Липецкэнеро" | Добровский | ВЛ 10кВ Горицы ПС 35/10кВ Борисовка | 10 | VS010-0009794 | 104-105(0,062га),105-106(0,062га),106-107(0,062га),107-108(0,062га),108-109(0,062га),109-110(0,062га),110-111(0,061га),111-112(0,061га),112-113(0,061га),113-114(0,061га),114-115(0,061га),115-116(0,061га),116-117(0,061га),117-118(0,061га),182-183(0,125га),183-184(0,125га),184-185(0,125га),185-186(0,125га),188-196 | 5.2 | мульчирование, сжигание | март | апрель | 1.426 | 9 | 15 | 2 | БССС, СНТ | филиал ОАО "МРСК Центра" - "Липецкэнеро" | Добровский | ВЛ 10кВ Горицы ПС 35/10кВ Борисовка | 10 | VS010-0009794 | 104-105(0,062га),105-106(0,062га),106-107(0,062га),107-108(0,062га),108-109(0,062га),109-110(0,062га),110-111(0,061га),111-112(0,061га),112-113(0,061га),113-114(0,061га),114-115(0,061га),115-116(0,061га),116-117(0,061га),117-118(0,061га),182-183(0,125га),183-184(0,125га),184-185(0,125га),185-186(0,125га),188-196 | 5.2 | мульчирование, сжигание | март | апрель | 1.426 | 9 | 15 | 2 | БССС, СНТ | филиал ОАО "МРСК Центра" - "Липецкэнеро" | Добровский | ВЛ 10кВ Горицы ПС 35/10кВ Борисовка | 10 | VS010-0009794 | 104-105(0,062га),105-106(0,062га),106-107(0,062га),107-108(0,062га),108-109(0,062га),109-110(0,062га),110-111(0,061га),111-112(0,061га),112-113(0,061га),113-114(0,061га),114-115(0,061га),115-116(0,061га),116-117(0,061га),117-118(0,061га),182-183(0,125га),183-184(0,125га),184-185(0,125га),185-186(0,125га),188-196 | 5.2 | мульчирование, сжигание | март | апрель | 1.426 | 9 | 15 | 2 | БССС, СНТ | филиал ОАО "МРСК Центра" - "Липецкэнеро" | Добровский | ВЛ 10кВ Горицы ПС 35/10кВ Борисовка | 10 | VS010-0009794 | 104-105(0,062га),105-106(0,062га),106-107(0,062га),107-108(0,062га),108-109(0,062га),109-110(0,062га),110-111(0,061га),111-112(0,061га),112-113(0,061га),113-114(0,061га),114-115(0,061га),115-116(0,061га),116-117(0,061га),117-118(0,061га),182-183(0,125га),183-184(0,125га),184-185(0,125га),185-186(0,125га),188-196 | 5.2 | мульчирование, сжигание | март | апрель | 1.426 | 9 | 15 | 2 | БССС, СНТ | филиал ОАО "МРСК Центра" - "Липецкэнеро" | Добровский | ВЛ 10кВ Горицы ПС 35/10кВ Борисовка | 10 | VS010-0009794 | 104-105(0,062га),105-106(0,062га),106-107(0,062га),107-108(0,062га),108-109(0,062га),109-110(0,062га),110-111(0,061га),111-112(0,061га),112-113(0,061га),113-114(0,061га),114-115(0,061га),115-116(0,061га),116-117(0,061га),117-118(0,061га),182-183(0,125га),183-184(0,125га),184-185(0,125га),185-186(0,125га),188-196 | 5.2 | мульчирование, сжигание | март | апрель | 1.426 | 9 | 15 | 2 | БССС, СНТ | филиал ОАО "МРСК Центра" - "Липецкэнеро" | Добровский | ВЛ 10кВ Горицы ПС 35/10кВ Борисовка | 10 | VS010-0009794 | 104-105(0,062га),105-106(0,062га),106-107(0,062га),107-108(0,062га),108-109(0,062га),109-110(0,062га),110-111(0,061га),111-112(0,061га),112-113(0,061га),113-114(0,061га),114-115(0,061га),115-116(0,061га),116-117(0,061га),117-118(0,061га),182-183(0,125га),183-184(0,125га),184-185(0,125га),185-186(0,125га),188-196 | 5.2 | мульчирование, сжигание | март | апрель | 1.426 | 9 | 15 | 2 | БССС, СНТ | филиал ОАО "МРСК Центра" - "Липецкэнеро" | Добровский | ВЛ 10кВ Горицы ПС 35/10кВ Борисовка | 10 | VS010-0009794 | 104-105(0,062га),105-106(0,062га),106-107(0,062га),107-108(0,062га),108-109(0,062га),109-110(0,062га),110-111(0,061га),111-112(0,061га),112-113(0,061га),113-114(0,061га),114-115(0,061га),115-116(0,061га),116-117(0,061га),117-118(0,061га),182-183(0,125га),183-184(0,125га),184-185(0,125га),185-186(0,125га),188-196 | 5.2 | мульчирование, сжигание | март | апрель | 1.426 | 9 | 15 | 2 | БССС, СНТ | филиал ОАО "МРСК Центра" - "Липецкэнеро" | Добровский | ВЛ 10кВ Горицы ПС 35/10кВ Борисовка | 10 | VS010-0009794 | 104-105(0,062га),105-106(0,062га),106-107(0,062га),107-108(0,062га),108-109(0,062га),109-110(0,062га),110-111(0,061га),111-112(0,061га),112-113(0,061га),113-114(0,061га),114-115(0,061га),115-116(0,061га),116-117(0,061га),117-118(0,061га),182-183(0,125га),183-184(0,125га),184-185(0,125га),185-186(0,125га),188-196 | 5.2 | мульчирование, сжигание | март | апрель | 1.426 | 9 | 15 | 2 | БССС, СНТ | филиал ОАО "МРСК Центра" - "Липецкэнеро" | Добровский | ВЛ 10кВ Горицы ПС 35/10кВ Борисовка | 10 | VS010-0009794 | 104-105(0,062га),105-106(0,062га),106-107(0,062га),107-108(0,062га),108-109(0,062га),109-110(0,062га),110-111(0,061га),111-112(0,061га),112-113(0,061га),113-114(0,061га),114-115(0,061га),115-116(0,061га),116-117(0,061га),117-118(0,061га),182-183(0,125га),183-184(0,125га),184-185(0,125га),185-186(0,125га),188-196 | 5.2 | мульчирование, сжигание | март | апрель | 1.426 | 9 | 15 | 2 | БССС, СНТ | филиал ОАО "МРСК Центра" - "Липецкэнеро" | Добровский | ВЛ 10кВ Горицы ПС 35/10кВ Борисовка | 10 | VS010-0009794 | 104-105(0,062га),105-106(0,062га),106-107(0,062га),107-108(0,062га),108-109(0,062га),109-110(0,062га),110-111(0,061га),111-112(0,061га),112-113(0,061га),113-114(0,061га),114-115(0,061га),115-116(0,061га),116-117(0,061га),117-118(0,061га),182-183(0,125га),183-184(0,125га),184-185(0,125га),185-186(0,125га),188-196 | 5.2 | мульчирование, сжигание | март | апрель | 1.426 | 9 | 15 | 2 | БССС, СНТ | филиал ОАО "МРСК Центра" - "Липецкэнеро" | Добровский | ВЛ 10кВ Горицы ПС 35/10кВ Борисовка | 10 | VS010-0009794 | 104-105(0,062га),105-106(0,062га),106-107(0,062га),107-108(0,062га),108-109(0,062га),109-110(0,062га),110-111(0,061га),111-112(0,061га),112-113(0,061га),113-114(0,061га),114-115(0,061га),115-116(0,061га),116-117(0,061га),117-118(0,061га),182-183(0,125га),183-184(0,125га),184-185(0,125га),185-186(0,125га),188-196 | 5.2 | мульчирование, сжигание | март | апрель | 1.426 | 9 | 15 | 2 | БССС, СНТ | филиал ОАО "МРСК Центра" - "Липецкэнеро" | Добровский | ВЛ 10кВ Горицы ПС 35/10кВ Борисовка | 10 | VS010-0009794 | 104-105(0,062га),105-106(0,062га),106-107(0,062га),107-108(0,062га),108-109(0,062га),109-110(0,062га),110-111(0,061га),111-112(0,061га),112-113(0,061га),113-114(0,061га),114-115(0,061га),115-116(0,061га),116-117(0,061га),117-118(0,061га),182-183(0,125га),183-184(0,125га),184-185(0,125га),185-186(0,125га),188-196 | 5.2 | мульчирование, сжигание | март | апрель | 1.426 | 9 | 15 | 2 | БССС, СНТ | филиал ОАО "МРСК Центра" - "Липецкэнеро" | Добровский | ВЛ 10кВ Горицы ПС 35/10кВ Борисовка | 10 | VS010-0009794 | 104-105(0,062га),105-106(0,062га),106-107(0,062га),107-108(0,062га),108-109(0,062га),109-110(0,062га),110-111(0,061га),111-112(0,061га),112-113(0,061га),113-114(0,061га),114-115(0,061га),115-116(0,061га),116-117(0,061га),117-118(0,061га),182-183(0,125га),183-184(0,125га),184-185(0,125га),185-186(0,125га),188-196 | 5.2 | мульчирование, сжигание | март | апрель | 1.426 | 9 | 15 | 2 | БССС, СНТ | филиал ОАО "МРСК Центра" - "Липецкэнеро" | Добровский | ВЛ 10кВ Горицы ПС 35/10кВ Борисовка | 10 | VS010-0009794 | 104-105(0,062га),105-106(0,062га),106-107(0,062га),107-108(0,062га),108-109(0,062га),109-110(0,062га),110-111(0,061га),111-112(0,061га),112-113(0,061га),113-114(0,061га),114-115(0,061га),115-116(0,061га),116-117(0,061га),117-118(0,061га),182-183(0,125га),183-184(0,125га),184-185(0,125га),185-186(0,125га),188-196 | 5.2 | мульчирование, сжигание | март | апрель | 1.426 | 9 | 15 | 2 | БССС, СНТ | филиал ОАО "МРСК Центра" - "Липецкэнеро" | Добровский | ВЛ 10кВ Горицы ПС 35/10кВ Борисовка | 10 | VS010-0009794 | 104-105(0,062га),105-106(0,062га),106-107(0,062га),107-108(0,062га),108-109(0,062га),109-110(0,062га),110-111(0,061га),111-112(0,061га),112-113(0,061га),113-114(0,061га),114-115(0,061га),115-116(0,061га),116-117(0,061га),117-118(0,061га),182-183(0,125га),183-184(0,125га),184-185(0,125га),185-186(0,125га),188-196 | 5.2 | мульчирование, сжигание | март | апрель | 1.426 | 9 | 15 | 2 | БССС, СНТ | филиал ОАО "МРСК Центра" - "Липецкэнеро" | Добровский | ВЛ 10кВ Горицы ПС 35/10кВ Борисовка | 10 | VS010-0009794 | 104-105(0,062га),105-106(0,062га),106-107(0,062га),107-108(0,062га),108-109(0,062га),109-110(0,062га),110-111(0,061га),111-112(0,061га),112-113(0,061га),113-114(0,061га),114-115(0,061га),115-116(0,061га),116-117(0,061га),117-118(0,061га),182-183(0,125га),183-184(0,125га),184-185(0,125га),185-186(0,125га),188-196 | 5.2 | мульчирование, сжигание | март | апрель | 1.426 | 9 | 15 | 2 | БССС, СНТ | филиал ОАО "МРСК Центра" - "Липецкэнеро" | Добровский | ВЛ 10кВ Горицы ПС 35/10кВ Борисовка | 10 | VS010-0009794 | 104-105(0,062га),105-106(0,062га),106-107(0,062га),107-108(0,062га),108-109(0,062га),109-110(0,062га),110-111(0,061га),111-112(0,061га),112-113(0,061га),113-114(0,061га),114-115(0,061га),115-116(0,061га),116-117(0,061га),117-118(0,061га),182-183(0,125га),183-184(0,125га),184-185(0,125га),185-186(0,125га),188-196 | 5.2 | мульчирование, сжигание | март | апрель | 1.426 | 9 | 15 | 2 | БССС, СНТ | филиал ОАО "МРСК Центра" - "Липецкэнеро" | Добровский | ВЛ 10кВ Горицы ПС 35/10кВ Борисовка | 10 | VS010-0009794 | 104-105(0,062га),105-106(0,062га),106-107(0,062га),107-108(0,062га),108-109(0,062га),109-110(0,062га),110-111(0,061га),111-112(0,061га),112-113(0,061га),113-114(0,061га),114-115(0,061га),115-116(0,061га),116-117(0,061га),117-118(0,061га),182-183(0,125га),183-184(0,125га),184-185(0,125га),185-186(0,125га),188-196 | 5.2 | мульчирование, сжигание | март | апрель | 1.426 | 9 | 15 | 2 | БССС, СНТ | филиал ОАО "МРСК Центра" - "Липецкэнеро" | Добровский | ВЛ 10кВ Горицы ПС 35/10кВ Борисовка | 10 | VS010-0009794 | 104-105(0,062га),105-106(0,062га),106-107(0,062га),107-108(0,062га),108-109(0,062га),109-110(0,062га),110-111(0,061га),111-112(0,061га),112-113(0,061га),113-114(0,061га),114-115(0,061га),115-116(0,061га),116-117(0,061га),117-118(0,061га),182-183(0,125га),183-184(0,125га),184-185(0,125га),185-186(0,125га),188-196 | 5.2 | мульчирование, сжигание | март | апрель | 1.426 | 9 | 15 | 2 | БССС, СНТ | филиал ОАО "МРСК Центра" - "Липецкэнеро" | Добровский | ВЛ 10кВ Горицы ПС 35/10кВ Борисовка | 10 | VS010-0009794 | 104-105(0,062га),105-106(0,062га),106-107(0,062га),107-108(0,062га),108-109(0,062га),109-110(0,062га),110-111(0,061га),111-112(0,061га),112-113(0,061га),113-114(0,061га),114-115(0,061га),115-116(0,061га),116-117(0,061га),117-118(0,061га),182-183(0,125га),183-184(0,125га),184-185(0,125га),185-186(0,125га),188-196 | 5.2 | мульчирование, сжигание | март | апрель | 1.426 | 9 | 15 | 2 | БССС, СНТ | филиал ОАО "МРСК Центра" - "Липецкэнеро" | Добровский | ВЛ 10кВ Горицы ПС 35/10кВ Борисовка | 10 | VS010-0009794 | 104-105(0,062га),105-106(0,062га),106-107(0,062га),107-108(0,062га),108-109(0,062га),109-110(0,062га),110-111(0,061га),111-112(0,061га),112-113(0,061га),113-114(0,061га),114-115(0,061га),115-116(0,061га),116-117(0,061га),117-118(0,061га),182-183(0,125га),183-184(0,125га),184-185(0,125га),185-186(0,125га),188-196 | 5.2 | мульчирование, сжигание | март | апрель | 1.426 | 9 | 15 | 2 | БССС, СНТ | филиал ОАО "МРСК Центра" - "Липецкэнеро" | Добровский | ВЛ 10кВ Горицы ПС 35/10кВ Борисовка | 10 | VS010-0009794 | 104-105(0,062га),105-106(0,062га),106-107(0,062га),107-108(0,062га),108-109(0,062га),109-110(0,062га),110-111(0,061га),111-112(0,061га),112-113(0,061га),113-114(0,061га),114-115(0,061га),115-116(0,061га),116-117(0,061га),117-118(0,061га),182-183(0,125га),183-184(0,125га),184-185(0,125га),185-186(0,125га),188-196 | 5.2 | мульчирование, сжигание | март | апрель | 1.426 | 9 | 15 | 2 | БССС, СНТ | филиал ОАО "МРСК Центра" - "Липецкэнеро" | Добровский | ВЛ 10кВ Горицы ПС 35/10кВ Борисовка | 10 | VS010-0009794 | 104-105(0,062га),105-106(0,062га),106-107(0,062га),107-108(0,062га),108-109(0,062га),109-110(0,062га),110-111(0,061га),111-112(0,061га),112-113(0,061га),113-114(0,061га),114-115(0,061га),115-116(0,061га),116-117(0,061га),117-118(0,061га),182-183(0,125га),183-184(0,125га),184-185(0,125га),185-186(0,125га),188-196 | 5.2 | мульчирование, сжигание | март | апрель | 1.426 | 9 | 15 | 2 | БССС, СНТ | филиал ОАО "МРСК Центра" - "Липецкэнеро" | Добровский | ВЛ 10кВ Горицы ПС 35/10кВ Борисовка | 10 | VS010-0009794 | 104-105(0,062га),105-106(0,062га),106-107(0,062га),107-108(0,062га),108-109(0,062га),109-110(0,062га),110-111(0,061га),111-112(0,061га),112-113(0,061га),113-114(0,061га),114-115(0,061га),115-116(0,061га),116-117(0,061га),117-118(0,061га),182-183(0,125га),183-184(0,125га),184-185(0,125га),185-186(0,125га),188-196 | 5.2 | мульчирование, сжигание | март | апрель | 1.426 | 9 | 15 | 2 | БССС, СНТ | филиал ОАО "МРСК Центра" - "Липецкэнеро" | Добровский | ВЛ 10кВ Горицы ПС 35/10кВ Борисовка | 10 | VS010-0009794 | 104-105(0,062га),105-106(0,062га),106-107(0,062га),107-108(0,062га),108-109(0,062га),109-110(0,062га),110-111(0,061га),111-112(0,061га),112-113(0,061га),113-114(0,061га),114-115(0,061га),115-116(0,061га),116-117(0,061га),117-118(0,061га),182-183(0,125га),183-184(0,125га),184-185(0,125га),185-186(0,125га),188-196 | 5.2 | мульчирование, сжигание | март | апрель | 1.426 | 9 | 15 | 2 | БССС, СНТ | филиал ОАО "МРСК Центра" - "Липецкэнеро" | Добровский | ВЛ 10кВ Горицы ПС 35/10кВ Борисовка | 10 | VS010-0009794 | 104-105(0,062га),105-106(0,062га),106-107(0,062га),107-108(0,062га),108-109(0,062га),109-110(0,062га),110-111(0,061га),111-112(0,061га),112-113(0,061га),113-114(0,061га),114-115(0,061га),115-116(0,061га),116-117(0,061га),117-118(0,061га),182-183(0,125га),183-184(0,125га),184-185(0,125га),185-186(0,125га),188-196 | 5.2 | мульчирование, сжигание | март | апрель | 1.426 | 9 | 15 | 2 | БССС, СНТ | филиал ОАО "МРСК Центра" - "Липецкэнеро" | Добровский | ВЛ 10кВ Горицы ПС 35/10кВ Борисовка | 10 | VS010-0009794 | 104-105(0,062га),105-106(0,062га),106-107(0,062га),107-108(0,062га),108-109(0,062га),109-110(0,062га),110-111(0,061га),111-112(0,061га),112-113(0,061га),113-114(0,061га),114-115(0,061га),115-116(0,061га),116-117(0,061га),117-118(0,061га),182-183(0,125га),183-184(0,125га),184-185(0,125га),185-186(0,125га),188-196 | 5.2 | мульчирование, сжигание | март | апрель | 1.426 | 9 | 15 | 2 | БССС, СНТ | филиал ОАО "МРСК Центра" - "Липецкэнеро" | Добровский | ВЛ 10кВ Горицы ПС 35/10кВ Борисовка | 10 | VS010-0009794 | 104-105(0,062га),105-106(0,062га),106-107(0,062га),107-108(0,062га),108-109(0,062га),109-110(0,062га),110-111(0,061га),111-112(0,061га),112-113(0,061га),113-114(0,061га),114-115(0,061га),115-116(0,061га),116-117(0,061га),117-118(0,061га),182-183(0,125га),183-184(0,125га),184-185(0,125га),185-186(0,125га),188-196 | 5.2 | мульчирование, сжигание | март | апрель | 1.426 | 9 | 15 | 2 | БССС, СНТ | филиал ОАО "МРСК Центра" - "Липецкэнеро" | Добровский | ВЛ 10кВ Горицы ПС 35/10кВ Борисовка | 10 | VS010-0009794 | 104-105(0,062га),105-106(0,062га),106-107(0,062га),107-108(0,062га),108-109(0,062га),109-110(0,062га),110-111(0,061га),111-112(0,061га),112-113(0,061га),113-114(0,061га),114-115(0,061га),115-116(0,061га),116-117(0,061га),117-118(0,061га),182-183(0,125га),183-184(0,125га),184-185(0,125га),185-186(0,125га),188-196 | 5.2 | мульчирование, сжигание | март | апрель | 1.426 | 9 | 15 | 2 | БССС, СНТ | филиал ОАО "МРСК Центра" - "Липецкэнеро" | Добровский | ВЛ 10кВ Горицы ПС 35/10кВ Борисовка | 10 | VS010-0009794 | 104-105(0,062га),105-106(0,062га),106-107(0,062га),107-108(0,062га),108-109(0,062га),109-110(0,062га),110-111(0,061га),111-112(0,061га),112-113(0,061га),113-114(0,061га),114-115(0,061га),115-116(0,061га),116-117(0,061га),117-118(0,061га),182-183(0,125га),183-184(0,125га),184-185(0,125га),185-186(0,125га),188-196 | 5.2 | мульчирование, сжигание | март | апрель | 1.426 | 9 | 15 | 2 | БССС, СНТ | филиал ОАО "МРСК Центра" - "Липецкэнеро" | Добровский | ВЛ 10кВ Горицы ПС 35/10кВ Борисовка | 10 | VS010-0009794 | 104-105(0,062га),105-106(0,062га),106-107(0,062га),107-108(0,062га),108-109(0,062га),109-110(0,062га),110-111(0,061га),111-112(0,061га),112-113(0,061га),113-114(0,061га),114-115(0,061га),115-116(0,061га),116-117(0,061га),117-118(0,061га),182-183(0,125га),183-184(0,125га),184-185(0,125га),185-186(0,125га),188-196 | 5.2 | мульчирование, сжигание | март | апрель | 1.426 | 9 | 15 | 2 | БССС, СНТ | филиал ОАО "МРСК Центра" - "Липецкэнеро" | Добровский | ВЛ 10кВ Горицы ПС 35/10кВ Борисовка | 10 | VS010-0009794 | 104-105(0,062га),105-106(0,062га),106-107(0,062га),107-108(0,062га),108-109(0,062га),109-110(0,062га),110-111(0,061га),111-112(0,061га),112-113(0,061га),113-114(0,061га),114-115(0,061га),115-116(0,061га),116-117(0,061га),117-118(0,061га),182-183(0,125га),183-184(0,125га),184-185(0,125га),185-186(0,125га),188-196 | 5.2 | мульчирование, сжигание | март | апрель | 1.426 | 9 | 15 | 2 | БССС, СНТ | филиал ОАО "МРСК Центра" - "Липецкэнеро" | Добровский | ВЛ 10кВ Горицы ПС 35/10кВ Борисовка | 10 | VS010-0009794 | 104-105(0,062га),105-106(0,062га),106-107(0,062га),107-108(0,062га),108-109(0,062га),109-110(0,062га),110-111(0,061га),111-112(0,061га),112-113(0,061га),113-114(0,061га),114-115(0,061га),115-116(0,061га),116-117(0,061га),117-118(0,061га),182-183(0,125га),183-184(0,125га),184-185(0,125га),185-186(0,125га),188-196 | 5.2 | мульчирование, сжигание | март | апрель | 1.426 | 9 | 15 | 2 | БССС, СНТ | филиал ОАО "МРСК Центра" - "Липецкэнеро" | Добровский | ВЛ 10кВ Горицы ПС 35/10кВ Борисовка | 10 | VS010-0009794 | 104-105(0,062га),105-106(0,062га),106-107(0,062га),107-108(0,062га),108-109(0,062га),109-110(0,062га),110-111(0,061га),111-112(0,061га),112-113(0,061га),113-114(0,061га),114-115(0,061га),115-116(0,061га),116-117(0,061га),117-118(0,061га),182-183(0,125га),183-184(0,125га),184-185(0,125га),185-186(0,125га),188-196 | 5.2 | мульчирование, сжигание | март | апрель | 1.426 | 9 | 15 | 2 | БССС, СНТ | филиал ОАО "МРСК Центра" - "Липецкэнеро" | Добровский | ВЛ 10кВ Горицы ПС 35/10кВ Борисовка | 10 | VS010-0009794 | 104-105(0,062га),105-106(0,062га),106-107(0,062га),107-108(0,062га),108-109(0,062га),109-110(0,062га),110-111(0,061га),111-112(0,061га),112-113(0,061га),113-114(0,061га),114-115(0,061га),115-116(0,061га),116-117(0,061га),117-118(0,061га),182-183(0,125га),183-184(0,125га),184-185(0,125га),185-186(0,125га),188-196 | 5.2 | мульчирование, сжигание | март | апрель | 1.426 | 9 | 15 | 2 | БССС, СНТ | филиал ОАО "МРСК Центра" - "Липецкэнеро" | Добровский | ВЛ 10кВ Горицы ПС 35/10кВ Борисовка | 10 | VS010-0009794 | 104-105(0,062га),105-106(0,062га),106-107(0,062га),107-108(0,062га),108-109(0,062га),109-110(0,062га),110-111(0,061га),111-112(0,061га),112-113(0,061га),113-114(0,061га),114-115(0,061га),115-116(0,061га),116-117(0,061га),117-118(0,061га),182-183(0,125га),183-184(0,125га),184-185(0,125га),185-186(0,125га),188-196 | 5.2 | мульчирование, сжигание | март | апрель | 1.426 | 9 | 15 | 2 | БССС, СНТ | филиал ОАО "МРСК Центра" - "Липецкэнеро" | Добровский | ВЛ 10кВ Горицы ПС 35/10кВ Борисовка | 10 | VS010-0009794 | 104-105(0,062га),105-106(0,062га),106-107(0,062га),107-108(0,062га),108-109(0,062га),109-110(0,062га),110-111(0,061га),111-112(0,061га),112-113(0,061га),113-114(0,061га),114-115(0,061га),115-116(0,061га),116-117(0,061га),117-118(0,061га),182-183(0,125га),183-184(0,125га),184-185(0,125га),185-186(0,125га),188-196 | 5.2 | мульчирование, сжигание | март | апрель | 1.426 | 9 | 15 | 2 | БССС, СНТ | филиал ОАО "МРСК Центра" - "Липецкэнеро" | Добровский | ВЛ 10кВ Горицы ПС 35/10кВ Борисовка | 10 | VS010-0009794 | 104-105(0,062га),105-106(0,062га),106-107(0,062га),107-108(0,062га),108-109(0,062га),109-110(0,062га),110-111(0,061га),111-112(0,061га),112-113(0,061га),113-114(0,061га),114-115(0,061га),115-116(0,061га),116-117(0,061га),117-118(0,061га),182-183(0,125га),183-184(0,125га),184-185(0,125га),185-186(0,125га),188-196 | 5.2 | мульчирование, сжигание | март | апрель | 1.426 | 9 | 15 | 2 | БССС, СНТ | филиал ОАО "МРСК Центра" - "Липецкэнеро" | Добровский | ВЛ 10кВ Горицы ПС 35/10кВ Борисовка | 10 | VS010-0009794 | 104-105(0,062га),105-106(0,062га),106-107(0,062га),107-108(0,062га),108-109(0,062га),109-110(0,062га),110-111(0,061га),111-112(0,061га),112-113(0,061га),113-114(0,061га),114-115(0,061га),115-116(0,061га),116-117(0,061га),117-118(0,061га),182-183(0,125га),183-184(0,125га),184-185(0,125га),185-186(0,125га),188-196 | 5.2 | мульчирование, сжигание | март | апрель | 1.426 | 9 | 15 | 2 | БССС, СНТ | филиал ОАО "МРСК Центра" - "Липецкэнеро" | Добровский | ВЛ 10кВ Горицы ПС 35/10кВ Борисовка | 10 | VS010-0009794 | 104-105(0,062га),105-106(0,062га),106-107(0,062га),107-108(0,062га),108-109(0,062га),109-110(0,062га),110-111(0,061га),111-112(0,061га),112-113(0,061га),113-114(0,061га),114-115(0,061га),115-116(0,061га),116-117(0,061га),117-118(0,061га),182-183(0,125га),183-184(0,125га),184-185(0,125га),185-186(0,125га),188-196 | 5.2 | мульчирование, сжигание | март | апрель | 1.426 | 9 | 15 | 2 | БССС, СНТ | филиал ОАО "МРСК Центра" - "Липецкэнеро" | Добровский | ВЛ 10кВ Горицы ПС 35/10кВ Борисовка | 10 | VS010-0009794 | 104-105(0,062га),105-106(0,062га),106-107(0,062га),107-108(0,062га),108-109(0,062га),109-110(0,062га),110-111(0,061га),111-112(0,061га),112-113(0,061га),113-114(0,061га),114-115(0,061га),115-116(0,061га),116-117(0,061га),117-118(0,061га),182-183(0,125га),183-184(0,125га),184-185(0,125га),185-186(0,125га),188-196 | 5.2 | мульчирование, сжигание | март | апрель | 1.426 | 9 | 15 | 2 | БССС, СНТ | филиал ОАО "МРСК Центра" - "Липецкэнеро" | Добровский | ВЛ 10кВ Горицы ПС 35/10кВ Борисовка | 10 | VS010-0009794 | 104-105(0,062га),105-106(0,062га),106-107(0,062га),107-108(0,062га),108-109(0,062га),109-110(0,062га),110-111(0,061га),111-112(0,061га),112-113(0,061га),113-114(0,061га),114-115(0,061га),115-116(0,061га),116-117(0,061га),117-118(0,061га),182-183(0,125га),183-184(0,125га),184-185(0,125га),185-186(0,125га),188-196 | 5.2 | мульчирование, сжигание | март | апрель | 1.426 | 9 | 15 | 2 | БССС, СНТ | филиал ОАО "МРСК Центра" - "Липецкэнеро" | Добровский | ВЛ 10кВ Горицы ПС 35/10кВ Борисовка | 10 | VS010-0009794 | 104-105(0,062га),105-106(0,062га),106-107(0,062га),107-108(0,062га),108-109(0,062га),109-110(0,062га),110-111(0,061га),111-112(0,061га),112-113(0,061га),113-114(0,061га),114-115(0,061га),115-116(0,061га),116-117(0,061га),117-118(0,061га),182-183(0,125га),183-184(0,125га),184-185(0,125га),185-186(0,125га),188-196 | 5.2 | мульчирование, сжигание | март | апрель | 1.426 | 9 | 15 | 2 | БССС, СНТ | филиал ОАО "МРСК Центра" - "Липецкэнеро" | Добровский | ВЛ 10кВ Горицы ПС 35/10кВ Борисовка | 10 | VS010-0009794 | 104-105(0,062га),105-106(0,062га),106-107(0,062га),107-108(0,062га),108-109(0,062га),109-110(0,062га),110-111(0,061га),111-112(0,061га),112-113(0,061га),113-114(0,061га),114-115(0,061га),115-116(0,061га),116-117(0,061га),117-118(0,061га),182-183(0,125га),183-184(0,125га),184-185(0,125га),185-186(0,125га),188-196 | 5.2 | мульчирование, сжигание | март | апрель | 1.426 | 9 | 15 | 2 | БССС, СНТ | филиал ОАО "МРСК Центра" - "Липецкэнеро" | Добровский | ВЛ 10кВ Горицы ПС 35/10кВ Борисовка | 10 | VS010-0009794 | 104-105(0,062га),105-106(0,062га),106-107(0,062га),107-108(0,062га),108-109(0,062га),109-110(0,062га),110-111(0,061га),111-112(0,061га),112-113(0,061га),113-114(0,061га),114-115(0,061га),115-116(0,061га),116-117(0,061га),117-118(0,061га),182-183(0,125га),183-184(0,125га),184-185(0,125га),185-186(0,125га),188-196 | 5.2 | мульчирование, сжигание | март | апрель | 1.426 | 9 | 15 | 2 | БССС, СНТ | филиал ОАО "МРСК Центра" - "Липецкэнеро" | Добровский | ВЛ 10кВ Горицы ПС 35/10кВ Борисовка | 10 | VS010-0009794 | 104-105(0,062га),105-106(0,062га),106-107(0,062га),107-108(0,062га),108-109(0,062га),109-110(0,062га),110-111(0,061га),111-112(0,061га),112-113(0,061га),113-114(0,061га),114-115(0,061га),115-116(0,061га),116-117(0,061га),117-118(0,061га),182-183(0,125га),183-184(0,125га),184-185(0,125га),185-186(0,125га),188-196 | 5.2 | мульчирование, сжигание | март | апрель | 1.426 | 9 | 15 | 2 | БССС, СНТ | филиал ОАО "МРСК Центра" - "Липецкэнеро" | Добровский | ВЛ 10кВ Горицы ПС 35/10кВ Борисовка | 10 | VS010-0009794 | 104-105(0,062га),105-106(0,062га),106-107(0,062га),107-108(0,062га),108-109(0,062га),109-110(0,062га),110-111(0,061га),111-112(0,061га),112-113(0,061га),113-114(0,061га),114-115(0,061га),115-116(0,061га),116-117(0,061га),117-118(0,061га),182-183(0,125га),183-184(0,125га),184-185(0,125га),185-186(0,125га),188-196 | 5.2 | мульчирование, сжигание | март | апрель | 1.426 | 9 | 15 | 2 | БССС, СНТ | филиал ОАО "МРСК Центра" - "Липецкэнеро" | Добровский | ВЛ 10кВ Горицы ПС 35/10кВ Борисовка | 10 | VS010-0009794 | 104-105(0,062га),105-106(0,062га),106-107(0,062га),107-108(0,062га),108-109(0,062га),109-110(0,062га),110-111(0,061га),111-112(0,061га),112-113(0,061га),113-114(0,061га),114-115(0,061га),115-116(0,061га),116-117(0,061га),117-118(0,061га),182-183(0,125га),183-184(0,125га),184-185(0,125га),185-186(0,125га),188-196 | 5.2 | мульчирование, сжигание | март | апрель | 1.426 | 9 | 15 | 2 | БССС, СНТ | филиал ОАО "МРСК Центра" - "Липецкэнеро" | Добровский | ВЛ 10кВ Горицы ПС 35/10кВ Борисовка | 10 | VS010-0009794 | 104-105(0,062га),105-106(0,062га),106-107(0,062га),107-108(0,062га),108-109(0,062га),109-110(0,062га),110-111(0,061га),111-112(0,061га),112-113(0,061га),113-114(0,061га),114-115(0,061га),115-116(0,061га),116-117(0,061га),117-118(0,061га),182-183(0,125га),183-184(0,125га),184-185(0,125га),185-186(0,125га),188-196 | 5.2 | мульчирование, сжигание | март | апрель | 1.426 | 9 | 15 | 2 | БССС, СНТ | филиал ОАО "МРСК Центра" - "Липецкэнеро" | Добровский | ВЛ 10кВ Горицы ПС 35/10кВ Борисовка | 10 | VS010-0009794 | 104-105(0,062га),105-106(0,062га),106-107(0,062га),107-108(0,062га),108-109(0,062га),109-110(0,062га),110-111(0,061га),111-112(0,061га),112-113(0,061га),113-114(0,061га),114-115(0,061га),115-116(0,061га),116-117(0,061га),117-118(0,061га),182-183(0,125га),183-184(0,125га),184-185(0,125га),185-186(0,125га),188-196 | 5.2 | мульчирование, сжигание | март | апрель | 1.426 | 9 | 15 | 2 | БССС, СНТ | филиал ОАО "МРСК Центра" - "Липецкэнеро" | Добровский | ВЛ 10кВ Горицы ПС 35/10кВ Борисовка | 10 | VS010-0009794 | 104-105(0,062га),105-106(0,062га),106-107(0,062га),107-108(0,062га),108-109(0,062га),109-110(0,062га),110-111(0,061га),111-112(0,061га),112-113(0,061га),113-114(0,061га),114-115(0,061га),115-116(0,061га),116-117(0,061га),117-118(0,061га),182-183(0,125га),183-184(0,125га),184-185(0,125га),185-186(0,125га),188-196 | 5.2 | мульчирование, сжигание | март | апрель | 1.426 | 9 | 15 | 2 | БССС, СНТ | филиал ОАО "МРСК Центра" - "Липецкэнеро" | Добровский | ВЛ 10кВ Горицы ПС 35/10кВ Борисовка | 10 | VS010-0009794 | 104-105(0,062га),105-106(0,062га),106-107(0,062га),107-108(0,062га),108-109(0,062га),109-110(0,062га),110-111(0,061га),111-112(0,061га),112-113(0,061га),113-114(0,061га),114-115(0,061га),115-116(0,061га),116-117(0,061га),117-118(0,061га),182-183(0,125га),183-184(0,125га),184-185(0,125га),185-186(0,125га),188-196 | 5.2 | мульчирование, сжигание | март | апрель | 1.426 | 9 | 15 | 2 | БССС, СНТ | филиал ОАО "МРСК Центра" - "Липецкэнеро" | Добровский | ВЛ 10кВ Горицы ПС 35/10кВ Борисовка | 10 | VS010-0009794 | 104-105(0,062га),105-106(0,062га),106-107(0,062га),107-108(0,062га),108-109(0,062га),109-110(0,062га),110-111(0,061га),111-112(0,061га),112-113(0,061га),113-114(0,061га),114-115(0,061га),115-116(0,061га),116-117(0,061га),117-118(0,061га),182-183(0,125га),183-184(0,125га),184-185(0,125га),185-186(0,125га),188-196 | 5.2 | мульчирование, сжигание | март | апрель | 1.426 | 9 | 15 | 2 | БССС, СНТ | филиал ОАО "МРСК Центра" - "Липецкэнеро" | Добровский | ВЛ 10кВ Горицы ПС 35/10кВ Борисовка | 10 | VS010-0009794 | 104-105(0,062га),105-106(0,062га),106-107(0,062га),107-108(0,062га),108-109(0,062га),109-110(0,062га),110-111(0,061га),111-112(0,061га),112-113(0,061га),113-114(0,061га),114-115(0,061га),115-116(0,061га),116-117(0,061га),117-118(0,061га),182-183(0,125га),183-184(0,125га),184-185(0,125га),185-186(0,125га),188-196 | 5.2 | мульчирование, сжигание | март | апрель | 1.426 | 9 | 15 | 2 | БССС, СНТ | филиал ОАО "МРСК Центра" - "Липецкэнеро" | Добровский | ВЛ 10кВ Горицы ПС 35/10кВ Борисовка | 10 | VS010-0009794 | 104-105(0,062га),105-106(0,062га),106-107(0,062га),107-108(0,062га),108-109(0,062га),109-110(0,062га),110-111(0,061га),111-112(0,061га),112-113(0,061га),113-114(0,061га),114-115(0,061га),115-116(0,061га),116-117(0,061га),117-118(0,061га),182-183(0,125га),183-184(0,125га),184-185(0,125га),185-186(0,125га),188-196 | 5.2 | мульчирование, сжигание | март | апрель | 1.426 | 9 | 15 | 2 | БССС, СНТ | филиал ОАО "МРСК Центра" - "Липецкэнеро" | Добровский | ВЛ 10кВ Горицы ПС 35/10кВ Борисовка | 10 | VS010-0009794 | 104-105(0,062га),105-106(0,062га),106-107(0,062га),107-108(0,062га),108-109(0,062га),109-110(0,062га),110-111(0,061га),111-112(0,061га),112-113(0,061га),113-114(0,061га),114-115(0,061га),115-116(0,061га),116-117(0,061га),117-118(0,061га),182-183(0,125га),183-184(0,125га),184-185(0,125га),185-186(0,125га),188-196 | 5.2 | мульчирование, сжигание | март | апрель | 1.426 | 9 | 15 | 2 | БССС, СНТ | филиал ОАО "МРСК Центра" - "Липецкэнеро" | Добровский | ВЛ 10кВ Горицы ПС 35/10кВ Борисовка | 10 | VS010-0009794 | 104-105(0,062га),105-106(0,062га),106-107(0,062га),107-108(0,062га),108-109(0,062га),109-110(0,062га),110-111(0,061га),111-112(0,061га),112-113(0,061га),113-114(0,061га),114-115(0,061га),115-116(0,061га),116-117(0,061га),117-118(0,061га),182-183(0,125га),183-184(0,125га),184-185(0,125га),185-186(0,125га),188-196 | 5.2 | мульчирование, сжигание | март | апрель | 1.426 | 9 | 15 | 2 | БССС, СНТ | филиал ОАО "МРСК Центра" - "Липецкэнеро" | Добровский | ВЛ 10кВ Горицы ПС 35/10кВ Борисовка | 10 | VS010-0009794 | 104-105(0,062га),105-106(0,062га),106-107(0,062га),107-108(0,062га),108-109(0,062га),109-110(0,062га),110-111(0,061га),111-112(0,061га),112-113(0,061га),113-114(0,061га),114-115(0,061га),115-116(0,061га),116-117(0,061га),117-118(0,061га),182-183(0,125га),183-184(0,125га),184-185(0,125га),185-186(0,125га),188-196 | 5.2 | мульчирование, сжигание | март | апрель | 1.426 | 9 | 15 | 2 | БССС, СНТ | филиал ОАО "МРСК Центра" - "Липецкэнеро" | Добровский | ВЛ 10кВ Горицы ПС 35/10кВ Борисовка | 10 | VS010-0009794 | 104-105(0,062га),105-106(0,062га),106-107(0,062га),107-108(0,062га),108-109(0,062га),109-110(0,062га),110-111(0,061га),111-112(0,061га),112-113(0,061га),113-114(0,061га),114-115(0,061га),115-116(0,061га),116-117(0,061га),117-118(0,061га),182-183(0,125га),183-184(0,125га),184-185(0,125га),185-186(0,125га),188-196 | 5.2 | мульчирование, сжигание | март | апрель | 1.426 | 9 | 15 | 2 | БССС, СНТ | филиал ОАО "МРСК Центра" - "Липецкэнеро" | Добровский | ВЛ 10кВ Горицы ПС 35/10кВ Борисовка | 10 | VS010-0009794 | 104-105(0,062га),105-106(0,062га),106-107(0,062га),107-108(0,062га),108-109(0,062га),109-110(0,062га),110-111(0,061га),111-112(0,061га),112-113(0,061га),113-114(0,061га),114-115(0,061га),115-116(0,061га),116-117(0,061га),117-118(0,061га),182-183(0,125га),183-184(0,125га),184-185(0,125га),185-186(0,125га),188-196 | 5.2 | мульчирование, сжигание | март | апрель | 1.426 | 9 | 15 | 2 | БССС, СНТ | филиал ОАО "МРСК Центра" - "Липецкэнеро" | Добровский | ВЛ 10кВ Горицы ПС 35/10кВ Борисовка | 10 | VS010-0009794 | 104-105(0,062га),105-106(0,062га),106-107(0,062га),107-108(0,062га),108-109(0,062га),109-110(0,062га),110-111(0,061га),111-112(0,061га),112-113(0,061га),113-114(0,061га),114-115(0,061га),115-116(0,061га),116-117(0,061га),117-118(0,061га),182-183(0,125га),183-184(0,125га),184-185(0,125га),185-186(0,125га),188-196 | 5.2 | мульчирование, сжигание | март | апрель | 1.426 | 9 | 15 | 2 | БССС, СНТ | филиал ОАО "МРСК Центра" - "Липецкэнеро" | Добровский | ВЛ 10кВ Горицы ПС 35/10кВ Борисовка | 10 | VS010-0009794 | 104-105(0,062га),105-106(0,062га),106-107(0,062га),107-108(0,062га),108-109(0,062га),109-110(0,062га),110-111(0,061га),111-112(0,061га),112-113(0,061га),113-114(0,061га),114-115(0,061га),115-116(0,061га),116-117(0,061га),117-118(0,061га),182-183(0,125га),183-184(0,125га),184-185(0,125га),185-186(0,125га),188-196 | 5.2 | мульчирование, сжигание | март | апрель | 1.426 | 9 | 15 | 2 | БССС, СНТ | филиал ОАО "МРСК Центра" - "Липецкэнеро" | Добровский | ВЛ 10кВ Горицы ПС 35/10кВ Борисовка | 10 | VS010-0009794 | 104-105(0,062га),105-106(0,062га),106-107(0,062га),107-108(0,062га),108-109(0,062га),109-110(0,062га),110-111(0,061га),111-112(0,061га),112-113(0,061га),113-114(0,061га),114-115(0,061га),115-116(0,061га),116-117(0,061га),117-118(0,061га),182-183(0,125га),183-184(0,125га),184-185(0,125га),185-186(0,125га),188-196 | 5.2 | мульчирование, сжигание | март | апрель | 1.426 | 9 | 15 | 2 | БССС, СНТ | филиал ОАО "МРСК Центра" - "Липецкэнеро" | Добровский | ВЛ 10кВ Горицы ПС 35/10кВ Борисовка | 10 | VS010-0009794 | 104-105(0,062га),105-106(0,062га),106-107(0,062га),107-108(0,062га),108-109(0,062га),109-110(0,062га),110-111(0,061га),111-112(0,061га),112-113(0,061га),113-114(0,061га),114-115(0,061га),115-116(0,061га),116-117(0,061га),117-118(0,061га),182-183(0,125га),183-184(0,125га),184-185(0,125га),185-186(0,125га),188-196 | 5.2 | мульчирование, сжигание | март | апрель | 1.426 | 9 | 15 | 2 | БССС, СНТ | филиал ОАО "МРСК Центра" - "Липецкэнеро" | Добровский | ВЛ 10кВ Горицы ПС 35/10кВ Борисовка | 10 | VS010-0009794 | 104-105(0,062га),105-106(0,062га),106-107(0,062га),107-108(0,062га),108-109(0,062га),109-110(0,062га),110-111(0,061га),111-112(0,061га),112-113(0,061га),113-114(0,061га),114-115(0,061га),115-116(0,061га),116-117(0,061га),117-118(0,061га),182-183(0,125га),183-184(0,125га),184-185(0,125га),185-186(0,125га),188-196 | 5.2 | мульчирование, сжигание | март | апрель | 1.426 | 9 | 15 | 2 | БССС, СНТ | филиал ОАО "МРСК Центра" - "Липецкэнеро" | Добровский | ВЛ 10кВ Горицы ПС 35/10кВ Борисовка | 10 | VS010-0009794 | 104-105(0,062га),105-106(0,062га),106-107(0,062га),107-108(0,062га),108-109(0,062га),109-110(0,062га),110-111(0,061га),111-112(0,061га),112-113(0,061га),113-114(0,061га),114-115(0,061га),115-116(0,061га),116-117(0,061га),117-118(0,061га),182-183(0,125га),183-184(0,125га),184-185(0,125га),185-186(0,125га),188-196 | 5.2 | мульчирование, сжигание | март | апрель | 1.426 | 9 | 15 | 2 | БССС, СНТ | филиал ОАО "МРСК Центра" - "Липецкэнеро" | Добровский | ВЛ 10кВ Горицы ПС 35/10кВ Борисовка | 10 | VS010-0009794 | 104-105(0,062га),105-106(0,062га),106-107(0,062га),107-108(0,062га),108-109(0,062га),109-110(0,062га),110-111(0,061га),111-112(0,061га),112-113(0,061га),113-114(0,061га),114-115(0,061га),115-116(0,061га),116-117(0,061га),117-118(0,061га),182-183(0,125га),183-184(0,125га),184-185(0,125га),185-186(0,125га),188-196 | 5.2 | мульчирование, сжигание | март | апрель | 1.426 | 9 | 15 | 2 | БССС, СНТ | филиал ОАО "МРСК Центра" - "Липецкэнеро" | Добровский | ВЛ 10кВ Горицы ПС 35/10кВ Борисовка | 10 | VS010-0009794 | 104-105(0,062га),105-106(0,062га),106-107(0,062га),107-108(0,062га),108-109(0,062га),109-110(0,062га),110-111(0,061га),111-112(0,061га),112-113(0,061га),113-114(0,061га),114-115(0,061га),115-116(0,061га),116-117(0,061га),117-118(0,061га),182-183(0,125га),183-184(0,125га),184-185(0,125га),185-186(0,125га),188-196 | 5.2 | мульчирование, сжигание | март | апрель | 1.426 | 9 | 15 | 2 | БССС, СНТ | филиал ОАО "МРСК Центра" - "Липецкэнеро" | Добровский | ВЛ 10кВ Горицы ПС 35/10кВ Борисовка | 10 | VS010-0009794 | 104-105(0,062га),105-106(0,062га),106-107(0,062га),107-108(0,062га),108-109(0,062га),109-110(0,062га),110-111(0,061га),111-112(0,061га),112-113(0,061га),113-114(0,061га),114-115(0,061га),115-116(0,061га),116-117(0,061га),117-118(0,061га),182-183(0,125га),183-184(0,125га),184-185(0,125га),185-186(0,125га),188-196 | 5.2 | мульчирование, сжигание | март | апрель | 1.426 | 9 | 15 | 2 | БССС, СНТ | филиал ОАО "МРСК Центра" - "Липецкэнеро" | Добровский | ВЛ 10кВ Горицы ПС 35/10кВ Борисовка | 10 | VS010-0009794 | 104-105(0,062га),105-106(0,062га),106-107(0,062га),107-108(0,062га),108-109(0,062га),109-110(0,062га),110-111(0,061га),111-112(0,061га),112-113(0,061га),113-114(0,061га),114-115(0,061га),115-116(0,061га),116-117(0,061га),117-118(0,061га),182-183(0,125га),183-184(0,125га),184-185(0,125га),185-186(0,125га),188-196 | 5.2 | мульчирование, сжигание | март | апрель | 1.426 | 9 | 15 | 2 | БССС, СНТ | филиал ОАО "МРСК Центра" - "Липецкэнеро" | Добровский | ВЛ 10кВ Горицы ПС 35/10кВ Борисовка | 10 | VS010-0009794 | 104-105(0,062га),105-106(0,062га),106-107(0,062га),107-108(0,062га),108-109(0,062га),109-110(0,062га),110-111(0,061га),111-112(0,061га),112-113(0,061га),113-114(0,061га),114-115(0,061га),115-116(0,061га),116-117(0,061га),117-118(0,061га),182-183(0,125га),183-184(0,125га),184-185(0,125га),185-186(0,125га),188-196 | 5.2 | мульчирование, сжигание | март | апрель | 1.426 | 9 | 15 | 2 | БССС, СНТ | филиал ОАО "МРСК Центра" - "Липецкэнеро" | Добровский | ВЛ 10кВ Горицы ПС 35/10кВ Борисовка | 10 | VS010-0009794 | 104-105(0,062га),105-106(0,062га),106-107(0,062га),107-108(0,062га),108-109(0,062га),109-110(0,062га),110-111(0,061га),111-112(0,061га),112-113(0,061га),113-114(0,061га),114-115(0,061га),115-116(0,061га),116-117(0,061га),117-118(0,061га),182-183(0,125га),183-184(0,125га),184-185(0,125га),185-186(0,125га),188-196 | 5.2 | мульчирование, сжигание | март | апрель | 1.426 | 9 | 15 | 2 | БССС, СНТ | филиал ОАО "МРСК Центра" - "Липецкэнеро" | Добровский | ВЛ 10кВ Горицы ПС 35/10кВ Борисовка | 10 | VS010-0009794 | 104-105(0,062га),105-106(0,062га),106-107(0,062га),107-108(0,062га),108-109(0,062га),109-110(0,062га),110-111(0,061га),111-112(0,061га),112-113(0,061га),113-114(0,061га),114-115(0,061га),115-116(0,061га),116-117(0,061га),117-118(0,061га),182-183(0,125га),183-184(0,125га),184-185(0,125га),185-186(0,125га),188-196 | 5.2 | мульчирование, сжигание | март | апрель | 1.426 | 9 | 15 | 2 | БССС, СНТ | филиал ОАО "МРСК Центра" - "Липецкэнеро" | Добровский | ВЛ 10кВ Горицы ПС 35/10кВ Борисовка | 10 | VS010-0009794 | 104-105(0,062га),105-106(0,062га),106-107(0,062га),107-108(0,062га),108-109(0,062га),109-110(0,062га),110-111(0,061га),111-112(0,061га),112-113(0,061га),113-114(0,061га),114-115(0,061га),115-116(0,061га),116-117(0,061га),117-118(0,061га),182-183(0,125га),183-184(0,125га),184-185(0,125га),185-186(0,125га),188-196 | 5.2 | мульчирование, сжигание | март | апрель | 1.426 | 9 | 15 | 2 | БССС, СНТ | филиал ОАО "МРСК Центра" - "Липецкэнеро" | Добровский | ВЛ 10кВ Горицы ПС 35/10кВ Борисовка | 10 | VS010-0009794 | 104-105(0,062га),105-106(0,062га),106-107(0,062га),107-108(0,062га),108-109(0,062га),109-110(0,062га),110-111(0,061га),111-112(0,061га),112-113(0,061га),113-114(0,061га),114-115(0,061га),115-116(0,061га),116-117(0,061га),117-118(0,061га),182-183(0,125га),183-184(0,125га),184-185(0,125га),185-186(0,125га),188-196 | 5.2 | мульчирование, сжигание | март | апрель | 1.426 | 9 | 15 | 2 | БССС, СНТ | филиал ОАО "МРСК Центра" - "Липецкэнеро" | Добровский | ВЛ 10кВ Горицы ПС 35/10кВ Борисовка | 10 | VS010-0009794 | 104-105(0,062га),105-106(0,062га),106-107(0,062га),107-108(0,062га),108-109(0,062га),109-110(0,062га),110-111(0,061га),111-112(0,061га),112-113(0,061га),113-114(0,061га),114-115(0,061га),115-116(0,061га),116-117(0,061га),117-118(0,061га),182-183(0,125га),183-184(0,125га),184-185(0,125га),185-186(0,125га),188-196 | 5.2 | мульчирование, сжигание | март | апрель | 1.426 | 9 | 15 | 2 | БССС, СНТ | филиал ОАО "МРСК Центра" - "Липецкэнеро" | Добровский | ВЛ 10кВ Горицы ПС 35/10кВ Борисовка | 10 | VS010-0009794 | 104-105(0,062га),105-106(0,062га),106-107(0,062га),107-108(0,062га),108-109(0,062га),109-110(0,062га),110-111(0,061га),111-112(0,061га),112-113(0,061га),113-114(0,061га),114-115(0,061га),115-116(0,061га),116-117(0,061га),117-118(0,061га),182-183(0,125га),183-184(0,125га),184-185(0,125га),185-186(0,125га),188-196 | 5.2 | мульчирование, сжигание | март | апрель | 1.426 | 9 | 15 | 2 | БССС, СНТ | филиал ОАО "МРСК Центра" - "Липецкэнеро" | Добровский | ВЛ 10кВ Горицы ПС 35/10кВ Борисовка | 10 | VS010-0009794 | 104-105(0,062га),105-106(0,062га),106-107(0,062га),107-108(0,062га),108-109(0,062га),109-110(0,062га),110-111(0,061га),111-112(0,061га),112-113(0,061га),113-114(0,061га),114-115(0,061га),115-116(0,061га),116-117(0,061га),117-118(0,061га),182-183(0,125га),183-184(0,125га),184-185(0,125га),185-186(0,125га),188-196 | 5.2 | мульчирование, сжигание | март | апрель | 1.426 | 9 | 15 | 2 | БССС, СНТ | филиал ОАО "МРСК Центра" - "Липецкэнеро" | Добровский | ВЛ 10кВ Горицы ПС 35/10кВ Борисовка | 10 | VS010-0009794 | 104-105(0,062га),105-106(0,062га),106-107(0,062га),107-108(0,062га),108-109(0,062га),109-110(0,062га),110-111(0,061га),111-112(0,061га),112-113(0,061га),113-114(0,061га),114-115(0,061га),115-116(0,061га),116-117(0,061га),117-118(0,061га),182-183(0,125га),183-184(0,125га),184-185(0,125га),185-186(0,125га),188-196 | 5.2 | мульчирование, сжигание | март | апрель | 1.426 | 9 | 15 | 2 | БССС, СНТ | филиал ОАО "МРСК Центра" - "Липецкэнеро" | Добровский | ВЛ 10кВ Горицы ПС 35/10кВ Борисовка | 10 | VS010-0009794 | 104-105(0,062га),105-106(0,062га),106-107(0,062га),107-108(0,062га),108-109(0,062га),109-110(0,062га),110-111(0,061га),111-112(0,061га),112-113(0,061га),113-114(0,061га),114-115(0,061га),115-116(0,061га),116-117(0,061га),117-118(0,061га),182-183(0,125га),183-184(0,125га),184-185(0,125га),185-186(0,125га),188-196 | 5.2 | мульчирование, сжигание | март | апрель | 1.426 | 9 | 15 | 2 | БССС, СНТ | филиал ОАО "МРСК Центра" - "Липецкэнеро" | Добровский | ВЛ 10кВ Горицы ПС 35/10кВ Борисовка | 10 | VS010-0009794 | 104-105(0,062га),105-106(0,062га),106-107(0,062га),107-108(0,062га),108-109(0,062га),109-110(0,062га),110-111(0,061га),111-112(0,061га),112-113(0,061га),113-114(0,061га),114-115(0,061га),115-116(0,061га),116-117(0,061га),117-118(0,061га),182-183(0,125га),183-184(0,125га),184-185(0,125га),185-186(0,125га),188-196 | 5.2 | мульчирование, сжигание | март | апрель | 1.426 | 9 | 15 | 2 | БССС, СНТ | филиал ОАО "МРСК Центра" - "Липецкэнеро" | Добровский | ВЛ 10кВ Горицы ПС 35/10кВ Борисовка | 10 | VS010-0009794 | 104-105(0,062га),105-106(0,062га),106-107(0,062га),107-108(0,062га),108-109(0,062га),109-110(0,062га),110-111(0,061га),111-112(0,061га),112-113(0,061га),113-114(0,061га),114-115(0,061га),115-116(0,061га),116-117(0,061га),117-118(0,061га),182-183(0,125га),183-184(0,125га),184-185(0,125га),185-186(0,125га),188-196 | 5.2 | мульчирование, сжигание | март | апрель | 1.426 | 9 | 15 | 2 | БССС, СНТ | филиал ОАО "МРСК Центра" - "Липецкэнеро" | Добровский | ВЛ 10кВ Горицы ПС 35/10кВ Борисовка | 10 | VS010-0009794 | 104-105(0,062га),105-106(0,062га),106-107(0,062га),107-108(0,062га),108-109(0,062га),109-110(0,062га),110-111(0,061га),111-112(0,061га),112-113(0,061га),113-114(0,061га),114-115(0,061га),115-116(0,061га),116-117(0,061га),117-118(0,061га),182-183(0,125га),183-184(0,125га),184-185(0,125га),185-186(0,125га),188-196 | 5.2 | мульчирование, сжигание | март | апрель | 1.426 | 9 | 15 | 2 | БССС, СНТ | филиал ОАО "МРСК Центра" - "Липецкэнеро" | Добровский | ВЛ 10кВ Горицы ПС 35/10кВ Борисовка | 10 | VS010-0009794 | 104-105(0,062га),105-106(0,062га),106-107(0,062га),107-108(0,062га),108-109(0,062га),109-110(0,062га),110-111(0,061га),111-112(0,061га),112-113(0,061га),113-114(0,061га),114-115(0,061га),115-116(0,061га),116-117(0,061га),117-118(0,061га),182-183(0,125га),183-184(0,125га),184-185(0,125га),185-186(0,125га),188-196 | 5.2 | мульчирование, сжигание | март | апрель | 1.426 | 9 | 15 | 2 | БССС, СНТ | филиал ОАО "МРСК Центра" - "Липецкэнеро" | Добровский | ВЛ 10кВ Горицы ПС 35/10кВ Борисовка | 10 | VS010-0009794 | 104-105(0,062га),105-106(0,062га),106-107(0,062га),107-108(0,062га),108-109(0,062га),109-110(0,062га),110-111(0,061га),111-112(0,061га),112-113(0,061га),113-114(0,061га),114-115(0,061га),115-116(0,061га),116-117(0,061га),117-118(0,061га),182-183(0,125га),183-184(0,125га),184-185(0,125га),185-186(0,125га),188-196 | 5.2 | мульчирование, сжигание | март | апрель | 1.426 | 9 | 15 | 2 | БССС, СНТ | филиал ОАО "МРСК Центра" - "Липецкэнеро" | Добровский | ВЛ 10кВ Горицы ПС 35/10кВ Борисовка | 10 | VS010-0009794 | 104-105(0,062га),105-106(0,062га),106-107(0,062га),107-108(0,062га),108-109(0,062га),109-110(0,062га),110-111(0,061га),111-112(0,061га),112-113(0,061га),113-114(0,061га),114-115(0,061га),115-116(0,061га),116-117(0,061га),117-118(0,061га),182-183(0,125га),183-184(0,125га),184-185(0,125га),185-186(0,125га),188-196 | 5.2 | мульчирование, сжигание | март | апрель | 1.426 | 9 | 15 | 2 | БССС, СНТ | филиал ОАО "МРСК Центра" - "Липецкэнеро" | Добровский | ВЛ 10кВ Горицы ПС 35/10кВ Борисовка | 10 | VS010-0009794 | 104-105(0,062га),105-106(0,062га),106-107(0,062га),107-108(0,062га),108-109(0,062га),109-110(0,062га),110-111(0,061га),111-112(0,061га),112-113(0,061га),113-114(0,061га),114-115(0,061га),115-116(0,061га),116-117(0,061га),117-118(0,061га),182-183(0,125га),183-184(0,125га),184-185(0,125га),185-186(0,125га),188-196 | 5.2 | мульчирование, сжигание | март | апрель | 1.426 | 9 | 15 | 2 | БССС, СНТ | филиал ОАО "МРСК Центра" - "Липецкэнеро" | Добровский | ВЛ 10кВ Горицы ПС 35/10кВ Борисовка | 10 | VS010-0009794 | 104-105(0,062га),105-106(0,062га),106-107(0,062га),107-108(0,062га),108-109(0,062га),109-110(0,062га),110-111(0,061га),111-112(0,061га),112-113(0,061га),113-114(0,061га),114-115(0,061га),115-116(0,061га),116-117(0,061га),117-118(0,061га),182-183(0,125га),183-184(0,125га),184-185(0,125га),185-186(0,125га),188-196 | 5.2 | мульчирование, сжигание | март | апрель | 1.426 | 9 | 15 | 2 | БССС, СНТ | филиал ОАО "МРСК Центра" - "Липецкэнеро" | Добровский | ВЛ 10кВ Горицы ПС 35/10кВ Борисовка | 10 | VS010-0009794 | 104-105(0,062га),105-106(0,062га),106-107(0,062га),107-108(0,062га),108-109(0,062га),109-110(0,062га),110-111(0,061га),111-112(0,061га),112-113(0,061га),113-114(0,061га),114-115(0,061га),115-116(0,061га),116-117(0,061га),117-118(0,061га),182-183(0,125га),183-184(0,125га),184-185(0,125га),185-186(0,125га),188-196 | 5.2 | мульчирование, сжигание | март | апрель | 1.426 | 9 | 15 | 2 | БССС, СНТ | филиал ОАО "МРСК Центра" - "Липецкэнеро" | Добровский | ВЛ 10кВ Горицы ПС 35/10кВ Борисовка | 10 | VS010-0009794 | 104-105(0,062га),105-106(0,062га),106-107(0,062га),107-108(0,062га),108-109(0,062га),109-110(0,062га),110-111(0,061га),111-112(0,061га),112-113(0,061га),113-114(0,061га),114-115(0,061га),115-116(0,061га),116-117(0,061га),117-118(0,061га),182-183(0,125га),183-184(0,125га),184-185(0,125га),185-186(0,125га),188-196 | 5.2 | мульчирование, сжигание | март | апрель | 1.426 | 9 | 15 | 2 | БССС, СНТ | филиал ОАО "МРСК Центра" - "Липецкэнеро" | Добровский | ВЛ 10кВ Горицы ПС 35/10кВ Борисовка | 10 | VS010-0009794 | 104-105(0,062га),105-106(0,062га),106-107(0,062га),107-108(0,062га),108-109(0,062га),109-110(0,062га),110-111(0,061га),111-112(0,061га),112-113(0,061га),113-114(0,061га),114-115(0,061га),115-116(0,061га),116-117(0,061га),117-118(0,061га),182-183(0,125га),183-184(0,125га),184-185(0,125га),185-186(0,125га),188-196 | 5.2 | мульчирование, сжигание | март | апрель | 1.426 | 9 | 15 | 2 | БССС, СНТ | филиал ОАО "МРСК Центра" - "Липецкэнеро" | Добровский | ВЛ 10кВ Горицы ПС 35/10кВ Борисовка | 10 | VS010-0009794 | 104-105(0,062га),105-106(0,062га),106-107(0,062га),107-108(0,062га),108-109(0,062га),109-110(0,062га),110-111(0,061га),111-112(0,061га),112-113(0,061га),113-114(0,061га),114-115(0,061га),115-116(0,061га),116-117(0,061га),117-118(0,061га),182-183(0,125га),183-184(0,125га),184-185(0,125га),185-186(0,125га),188-196 | 5.2 | мульчирование, сжигание | март | апрель | 1.426 | 9 | 15 | 2 | БССС, СНТ | филиал ОАО "МРСК Центра" - "Липецкэнеро" | Добровский | ВЛ 10кВ Горицы ПС 35/10кВ Борисовка | 10 | VS010-0009794 | 104-105(0,062га),105-106(0,062га),106-107(0,062га),107-108(0,062га),108-109(0,062га),109-110(0,062га),110-111(0,061га),111-112(0,061га),112-113(0,061га),113-114(0,061га),114-115(0,061га),115-116(0,061га),116-117(0,061га),117-118(0,061га),182-183(0,125га),183-184(0,125га),184-185(0,125га),185-186(0,125га),188-196 | 5.2 | мульчирование, сжигание | март | апрель | 1.426 | 9 | 15 | 2 | БССС, СНТ | филиал ОАО "МРСК Центра" - "Липецкэнеро" | Добровский | ВЛ 10кВ Горицы ПС 35/10кВ Борисовка | 10 | VS010-0009794 | 104-105(0,062га),105-106(0,062га),106-107(0,062га),107-108(0,062га),108-109(0,062га),109-110(0,062га),110-111(0,061га),111-112(0,061га),112-113(0,061га),113-114(0,061га),114-115(0,061га),115-116(0,061га),116-117(0,061га),117-118(0,061га),182-183(0,125га),183-184(0,125га),184-185(0,125га),185-186(0,125га),188-196 | 5.2 | мульчирование, сжигание | март | апрель | 1.426 | 9 | 15 | 2 | БССС, СНТ | филиал ОАО "МРСК Центра" - "Липецкэнеро" | Добровский | ВЛ 10кВ Горицы ПС 35/10кВ Борисовка | 10 | VS010-0009794 | 104-105(0,062га),105-106(0,062га),106-107(0,062га),107-108(0,062га),108-109(0,062га),109-110(0,062га),110-111(0,061га),111-112(0,061га),112-113(0,061га),113-114(0,061га),114-115(0,061га),115-116(0,061га),116-117(0,061га),117-118(0,061га),182-183(0,125га),183-184(0,125га),184-185(0,125га),185-186(0,125га),188-196 | 5.2 | мульчирование, сжигание | март | апрель | 1.426 | 9 | 15 | 2 | БССС, СНТ | филиал ОАО "МРСК Центра" - "Липецкэнеро" | Добровский | ВЛ 10кВ Горицы ПС 35/10кВ Борисовка | 10 | VS010-0009794 | 104-105(0,062га),105-106(0,062га),106-107(0,062га),107-108(0,062га),108-109(0,062га),109-110(0,062га),110-111(0,061га),111-112(0,061га),112-113(0,061га),113-114(0,061га),114-115(0,061га),115-116(0,061га),116-117(0,061га),117-118(0,061га),182-183(0,125га),183-184(0,125га),184-185(0,125га),185-186(0,125га),188-196 | 5.2 | мульчирование, сжигание | март | апрель | 1.426 | 9 | 15 | 2 | БССС, СНТ | филиал ОАО "МРСК Центра" - "Липецкэнеро" | Добровский | ВЛ 10кВ Горицы ПС 35/10кВ Борисовка | 10 | VS010-0009794 | 104-105(0,062га),105-106(0,062га),106-107(0,062га),107-108(0,062га),108-109(0,062га),109-110(0,062га),110-111(0,061га),111-112(0,061га),112-113(0,061га),113-114(0,061га),114-115(0,061га),115-116(0,061га),116-117(0,061га),117-118(0,061га),182-183(0,125га),183-184(0,125га),184-185(0,125га),185-186(0,125га),188-196 | 5.2 | мульчирование, сжигание | март | апрель | 1.426 | 9 | 15 | 2 | БССС, СНТ | филиал ОАО "МРСК Центра" - "Липецкэнеро" | Добровский | ВЛ 10кВ Горицы ПС 35/10кВ Борисовка | 10 | VS010-0009794 | 104-105(0,062га),105-106(0,062га),106-107(0,062га),107-108(0,062га),108-109(0,062га),109-110(0,062га),110-111(0,061га),111-112(0,061га),112-113(0,061га),113-114(0,061га),114-115(0,061га),115-116(0,061га),116-117(0,061га),117-118(0,061га),182-183(0,125га),183-184(0,125га),184-185(0,125га),185-186(0,125га),188-196 | 5.2 | мульчирование, сжигание | март | апрель | 1.426 | 9 | 15 | 2 | БССС, СНТ | филиал ОАО "МРСК Центра" - "Липецкэнеро" | Добровский | ВЛ 10кВ Горицы ПС 35/10кВ Борисовка | 10 | VS010-0009794 | 104-105(0,062га),105-106(0,062га),106-107(0,062га),107-108(0,062га),108-109(0,062га),109-110(0,062га),110-111(0,061га),111-112(0,061га),112-113(0,061га),113-114(0,061га),114-115(0,061га),115-116(0,061га),116-117(0,061га),117-118(0,061га),182-183(0,125га),183-184(0,125га),184-185(0,125га),185-186(0,125га),188-196 | 5.2 | мульчирование, сжигание | март | апрель | 1.426 | 9 | 15 | 2 | БССС, СНТ | филиал ОАО "МРСК Центра" - "Липецкэнеро" | Добровский | ВЛ 10кВ Горицы ПС 35/10кВ Борисовка | 10 | VS010-0009794 | 104-105(0,062га),105-106(0,062га),106-107(0,062га),107-108(0,062га),108-109(0,062га),109-110(0,062га),110-111(0,061га),111-112(0,061га),112-113(0,061га),113-114(0,061га),114-115(0,061га),115-116(0,061га),116-117(0,061га),117-118(0,061га),182-183(0,125га),183-184(0,125га),184-185(0,125га),185-186(0,125га),188-196 | 5.2 | мульчирование, сжигание | март | апрель | 1.426 | 9 | 15 | 2 | БССС, СНТ | филиал ОАО "МРСК Центра" - "Липецкэнеро" | Добровский | ВЛ 10кВ Горицы ПС 35/10кВ Борисовка | 10 | VS010-0009794 | 104-105(0,062га),105-106(0,062га),106-107(0,062га),107-108(0,062га),108-109(0,062га),109-110(0,062га),110-111(0,061га),111-112(0,061га),112-113(0,061га),113-114(0,061га),114-115(0,061га),115-116(0,061га),116-117(0,061га),117-118(0,061га),182-183(0,125га),183-184(0,125га),184-185(0,125га),185-186(0,125га),188-196 | 5.2 | мульчирование, сжигание | март | апрель | 1.426 | 9 | 15 | 2 | БССС, СНТ | филиал ОАО "МРСК Центра" - "Липецкэнеро" | Добровский | ВЛ 10кВ Горицы ПС 35/10кВ Борисовка | 10 | VS010-0009794 | 104-105(0,062га),105-106(0,062га),106-107(0,062га),107-108(0,062га),108-109(0,062га),109-110(0,062га),110-111(0,061га),111-112(0,061га),112-113(0,061га),113-114(0,061га),114-115(0,061га),115-116(0,061га),116-117(0,061га),117-118(0,061га),182-183(0,125га),183-184(0,125га),184-185(0,125га),185-186(0,125га),188-196 | 5.2 | мульчирование, сжигание | март | апрель | 1.426 | 9 | 15 | 2 | БССС, СНТ | филиал ОАО "МРСК Центра" - "Липецкэнеро" | Добровский | ВЛ 10кВ Горицы ПС 35/10кВ Борисовка | 10 | VS010-0009794 | 104-105(0,062га),105-106(0,062га),106-107(0,062га),107-108(0,062га),108-109(0,062га),109-110(0,062га),110-111(0,061га),111-112(0,061га),112-113(0,061га),113-114(0,061га),114-115(0,061га),115-116(0,061га),116-117(0,061га),117-118(0,061га),182-183(0,125га),183-184(0,125га),184-185(0,125га),185-186(0,125га),188-196 | 5.2 | мульчирование, сжигание | март | апрель | 1.426 | 9 | 15 | 2 | БССС, СНТ | филиал ОАО "МРСК Центра" - "Липецкэнеро" | Добровский | ВЛ 10кВ Горицы ПС 35/10кВ Борисовка | 10 | VS010-0009794 | 104-105(0,062га),105-106(0,062га),106-107(0,062га),107-108(0,062га),108-109(0,062га),109-110(0,062га),110-111(0,061га),111-112(0,061га),112-113(0,061га),113-114(0,061га),114-115(0,061га),115-116(0,061га),116-117(0,061га),117-118(0,061га),182-183(0,125га),183-184(0,125га),184-185(0,125га),185-186(0,125га),188-196 | 5.2 | мульчирование, сжигание | март | апрель | 1.426 | 9 | 15 | 2 | БССС, СНТ | филиал ОАО "МРСК Центра" - "Липецкэнеро" | Добровский | ВЛ 10кВ Горицы ПС 35/10кВ Борисовка | 10 | VS010-0009794 | 104-105(0,062га),105-106(0,062га),106-107(0,062га),107-108(0,062га),108-109(0,062га),109-110(0,062га),110-111(0,061га),111-112(0,061га),112-113(0,061га),113-114(0,061га),114-115(0,061га),115-116(0,061га),116-117(0,061га),117-118(0,061га),182-183(0,125га),183-184(0,125га),184-185(0,125га),185-186(0,125га),188-196 | 5.2 | мульчирование, сжигание | март | апрель | 1.426 | 9 | 15 | 2 | БССС, СНТ | филиал ОАО "МРСК Центра" - "Липецкэнеро" | Добровский | ВЛ 10кВ Горицы ПС 35/10кВ Борисовка | 10 | VS010-0009794 | 104-105(0,062га),105-106(0,062га),106-107(0,062га),107-108(0,062га),108-109(0,062га),109-110(0,062га),110-111(0,061га),111-112(0,061га),112-113(0,061га),113-114(0,061га),114-115(0,061га),115-116(0,061га),116-117(0,061га),117-118(0,061га),182-183(0,125га),183-184(0,125га),184-185(0,125га),185-186(0,125га),188-196 | 5.2 | мульчирование, сжигание | март | апрель | 1.426 | 9 | 15 | 2 | БССС, СНТ | филиал ОАО "МРСК Центра" - "Липецкэнеро" | Добровский | ВЛ 10кВ Горицы ПС 35/10кВ Борисовка | 10 | VS010-0009794 | 104-105(0,062га),105-106(0,062га),106-107(0,062га),107-108(0,062га),108-109(0,062га),109-110(0,062га),110-111(0,061га),111-112(0,061га),112-113(0,061га),113-114(0,061га),114-115(0,061га),115-116(0,061га),116-117(0,061га),117-118(0,061га),182-183(0,125га),183-184(0,125га),184-185(0,125га),185-186(0,125га),188-196 | 5.2 | мульчирование, сжигание | март | апрель | 1.426 | 9 | 15 | 2 | БССС, СНТ | филиал ОАО "МРСК Центра" - "Липецкэнеро" | Добровский | ВЛ 10кВ Горицы ПС 35/10кВ Борисовка | 10 | VS010-0009794 | 104-105(0,062га),105-106(0,062га),106-107(0,062га),107-108(0,062га),108-109(0,062га),109-110(0,062га),110-111(0,061га),111-112(0,061га),112-113(0,061га),113-114(0,061га),114-115(0,061га),115-116(0,061га),116-117(0,061га),117-118(0,061га),182-183(0,125га),183-184(0,125га),184-185(0,125га),185-186(0,125га),188-196 | 5.2 | мульчирование, сжигание | март | апрель | 1.426 | 9 | 15 | 2 | БССС, СНТ | филиал ОАО "МРСК Центра" - "Липецкэнеро" | Добровский | ВЛ 10кВ Горицы ПС 35/10кВ Борисовка | 10 | VS010-0009794 | 104-105(0,062га),105-106(0,062га),106-107(0,062га),107-108(0,062га),108-109(0,062га),109-110(0,062га),110-111(0,061га),111-112(0,061га),112-113(0,061га),113-114(0,061га),114-115(0,061га),115-116(0,061га),116-117(0,061га),117-118(0,061га),182-183(0,125га),183-184(0,125га),184-185(0,125га),185-186(0,125га),188-196 | 5.2 | мульчирование, сжигание | март | апрель | 1.426 | 9 | 15 | 2 | БССС, СНТ | филиал ОАО "МРСК Центра" - "Липецкэнеро" | Добровский | ВЛ 10кВ Горицы ПС 35/10кВ Борисовка | 10 | VS010-0009794 | 104-105(0,062га),105-106(0,062га),106-107(0,062га),107-108(0,062га),108-109(0,062га),109-110(0,062га),110-111(0,061га),111-112(0,061га),112-113(0,061га),113-114(0,061га),114-115(0,061га),115-116(0,061га),116-117(0,061га),117-118(0,061га),182-183(0,125га),183-184(0,125га),184-185(0,125га),185-186(0,125га),188-196 | 5.2 | мульчирование, сжигание | март | апрель | 1.426 | 9 | 15 | 2 | БССС, СНТ | филиал ОАО "МРСК Центра" - "Липецкэнеро" | Добровский | ВЛ 10кВ Горицы ПС 35/10кВ Борисовка | 10 | VS010-0009794 | 104-105(0,062га),105-106(0,062га),106-107(0,062га),107-108(0,062га),108-109(0,062га),109-110(0,062га),110-111(0,061га),111-112(0,061га),112-113(0,061га),113-114(0,061га),114-115(0,061га),115-116(0,061га),116-117(0,061га),117-118(0,061га),182-183(0,125га),183-184(0,125га),184-185(0,125га),185-186(0,125га),188-196 | 5.2 | мульчирование, сжигание | март | апрель | 1.426 | 9 | 15 | 2 | БССС, СНТ | филиал ОАО "МРСК Центра" - "Липецкэнеро" | Добровский | ВЛ 10кВ Горицы ПС 35/10кВ Борисовка | 10 | VS010-0009794 | 104-105(0,062га),105-106(0,062га),106-107(0,062га),107-108(0,062га),108-109(0,062га),109-110(0,062га),110-111(0,061га),111-112(0,061га),112-113(0,061га),113-114(0,061га),114-115(0,061га),115-116(0,061га),116-117(0,061га),117-118(0,061га),182-183(0,125га),183-184(0,125га),184-185(0,125га),185-186(0,125га),188-196 | 5.2 | мульчирование, сжигание | март | апрель | 1.426 | 9 | 15 | 2 | БССС, СНТ | филиал ОАО "МРСК Центра" - "Липецкэнеро" | Добровский | ВЛ 10кВ Горицы ПС 35/10кВ Борисовка | 10 | VS010-0009794 | 104-105(0,062га),105-106(0,062га),106-107(0,062га),107-108(0,062га),108-109(0,062га),109-110(0,062га),110-111(0,061га),111-112(0,061га),112-113(0,061га),113-114(0,061га),114-115(0,061га),115-116(0,061га),116-117(0,061га),117-118(0,061га),182-183(0,125га),183-184(0,125га),184-185(0,125га),185-186(0,125га),188-196 | 5.2 | мульчирование, сжигание | март | апрель | 1.426 | 9 | 15 | 2 | БССС, СНТ | филиал ОАО "МРСК Центра" - "Липецкэнеро" | Добровский | ВЛ 10кВ Горицы ПС 35/10кВ Борисовка | 10 | VS010-0009794 | 104-105(0,062га),105-106(0,062га),106-107(0,062га),107-108(0,062га),108-109(0,062га),109-110(0,062га),110-111(0,061га),111-112(0,061га),112-113(0,061га),113-114(0,061га),114-115(0,061га),115-116(0,061га),116-117(0,061га),117-118(0,061га),182-183(0,125га),183-184(0,125га),184-185(0,125га),185-186(0,125га),188-196 | 5.2 | мульчирование, сжигание | март | апрель | 1.426 | 9 | 15 | 2 | БССС, СНТ | филиал ОАО "МРСК Центра" - "Липецкэнеро" | Добровский | ВЛ 10кВ Горицы ПС 35/10кВ Борисовка | 10 | VS010-0009794 | 104-105(0,062га),105-106(0,062га),106-107(0,062га),107-108(0,062га),108-109(0,062га),109-110(0,062га),110-111(0,061га),111-112(0,061га),112-113(0,061га),113-114(0,061га),114-115(0,061га),115-116(0,061га),116-117(0,061га),117-118(0,061га),182-183(0,125га),183-184(0,125га),184-185(0,125га),185-186(0,125га),188-196 | 5.2 | мульчирование, сжигание | март | апрель | 1.426 | 9 | 15 | 2 | БССС, СНТ | филиал ОАО "МРСК Центра" - "Липецкэнеро" | Добровский | ВЛ 10кВ Горицы ПС 35/10кВ Борисовка | 10 | VS010-0009794 | 104-105(0,062га),105-106(0,062га),106-107(0,062га),107-108(0,062га),108-109(0,062га),109-110(0,062га),110-111(0,061га),111-112(0,061га),112-113(0,061га),113-114(0,061га),114-115(0,061га),115-116(0,061га),116-117(0,061га),117-118(0,061га),182-183(0,125га),183-184(0,125га),184-185(0,125га),185-186(0,125га),188-196 | 5.2 | мульчирование, сжигание | март | апрель | 1.426 | 9 | 15 | 2 | БССС, СНТ | филиал ОАО "МРСК Центра" - "Липецкэнеро" | Добровский | ВЛ 10кВ Горицы ПС 35/10кВ Борисовка | 10 | VS010-0009794 | 104-105(0,062га),105-106(0,062га),106-107(0,062га),107-108(0,062га),108-109(0,062га),109-110(0,062га),110-111(0,061га),111-112(0,061га),112-113(0,061га),113-114(0,061га),114-115(0,061га),115-116(0,061га),116-117(0,061га),117-118(0,061га),182-183(0,125га),183-184(0,125га),184-185(0,125га),185-186(0,125га),188-196 | 5.2 | мульчирование, сжигание | март | апрель | 1.426 | 9 | 15 | 2 | БССС, СНТ | филиал ОАО "МРСК Центра" - "Липецкэнеро" | Добровский | ВЛ 10кВ Горицы ПС 35/10кВ Борисовка | 10 | VS010-0009794 | 104-105(0,062га),105-106(0,062га),106-107(0,062га),107-108(0,062га),108-109(0,062га),109-110(0,062га),110-111(0,061га),111-112(0,061га),112-113(0,061га),113-114(0,061га),114-115(0,061га),115-116(0,061га),116-117(0,061га),117-118(0,061га),182-183(0,125га),183-184(0,125га),184-185(0,125га),185-186(0,125га),188-196 | 5.2 | мульчирование, сжигание | март | апрель | 1.426 | 9 | 15 | 2 | БССС, СНТ | филиал ОАО "МРСК Центра" - "Липецкэнеро" | Добровский | ВЛ 10кВ Горицы ПС 35/10кВ Борисовка | 10 | VS010-0009794 | 104-105(0,062га),105-106(0,062га),106-107(0,062га),107-108(0,062га),108-109(0,062га),109-110(0,062га),110-111(0,061га),111-112(0,061га),112-113(0,061га),113-114(0,061га),114-115(0,061га),115-116(0,061га),116-117(0,061га),117-118(0,061га),182-183(0,125га),183-184(0,125га),184-185(0,125га),185-186(0,125га),188-196 | 5.2 | мульчирование, сжигание | март | апрель | 1.426 | 9 | 15 | 2 | БССС, СНТ | филиал ОАО "МРСК Центра" - "Липецкэнеро" | Добровский | ВЛ 10кВ Горицы ПС 35/10кВ Борисовка | 10 | VS010-0009794 | 104-105(0,062га),105-106(0,062га),106-107(0,062га),107-108(0,062га),108-109(0,062га),109-110(0,062га),110-111(0,061га),111-112(0,061га),112-113(0,061га),113-114(0,061га),114-115(0,061га),115-116(0,061га),116-117(0,061га),117-118(0,061га),182-183(0,125га),183-184(0,125га),184-185(0,125га),185-186(0,125га),188-196 | 5.2 | мульчирование, сжигание | март | апрель | 1.426 | 9 | 15 | 2 | БССС, СНТ | филиал ОАО "МРСК Центра" - "Липецкэнеро" | Добровский | ВЛ 10кВ Горицы ПС 35/10кВ Борисовка | 10 | VS010-0009794 | 104-105(0,062га),105-106(0,062га),106-107(0,062га),107-108(0,062га),108-109(0,062га),109-110(0,062га),110-111(0,061га),111-112(0,061га),112-113(0,061га),113-114(0,061га),114-115(0,061га),115-116(0,061га),116-117(0,061га),117-118(0,061га),182-183(0,125га),183-184(0,125га),184-185(0,125га),185-186(0,125га),188-196 | 5.2 | мульчирование, сжигание | март | апрель | 1.426 | 9 | 15 | 2 | БССС, СНТ | филиал ОАО "МРСК Центра" - "Липецкэнеро" | Добровский | ВЛ 10кВ Горицы ПС 35/10кВ Борисовка | 10 | VS010-0009794 | 104-105(0,062га),105-106(0,062га),106-107(0,062га),107-108(0,062га),108-109(0,062га),109-110(0,062га),110-111(0,061га),111-112(0,061га),112-113(0,061га),113-114(0,061га),114-115(0,061га),115-116(0,061га),116-117(0,061га),117-118(0,061га),182-183(0,125га),183-184(0,125га),184-185(0,125га),185-186(0,125га),188-196 | 5.2 | мульчирование, сжигание | март | апрель | 1.426 | 9 | 15 | 2 | БССС, СНТ | филиал ОАО "МРСК Центра" - "Липецкэнеро" | Добровский | ВЛ 10кВ Горицы ПС 35/10кВ Борисовка | 10 | VS010-0009794 | 104-105(0,062га),105-106(0,062га),106-107(0,062га),107-108(0,062га),108-109(0,062га),109-110(0,062га),110-111(0,061га),111-112(0,061га),112-113(0,061га),113-114(0,061га),114-115(0,061га),115-116(0,061га),116-117(0,061га),117-118(0,061га),182-183(0,125га),183-184(0,125га),184-185(0,125га),185-186(0,125га),188-196 | 5.2 | мульчирование, сжигание | март | апрель | 1.426 | 9 | 15 | 2 | БССС, СНТ | филиал ОАО "МРСК Центра" - "Липецкэнеро" | Добровский | ВЛ 10кВ Горицы ПС 35/10кВ Борисовка | 10 | VS010-0009794 | 104-105(0,062га),105-106(0,062га),106-107(0,062га),107-108(0,062га),108-109(0,062га),109-110(0,062га),110-111(0,061га),111-112(0,061га),112-113(0,061га),113-114(0,061га),114-115(0,061га),115-116(0,061га),116-117(0,061га),117-118(0,061га),182-183(0,125га),183-184(0,125га),184-185(0,125га),185-186(0,125га),188-196 | 5.2 | мульчирование, сжигание | март | апрель | 1.426 | 9 | 15 | 2 | БССС, СНТ | филиал ОАО "МРСК Центра" - "Липецкэнеро" | Добровский | ВЛ 10кВ Горицы ПС 35/10кВ Борисовка | 10 | VS010-0009794 | 104-105(0,062га),105-106(0,062га),106-107(0,062га),107-108(0,062га),108-109(0,062га),109-110(0,062га),110-111(0,061га),111-112(0,061га),112-113(0,061га),113-114(0,061га),114-115(0,061га),115-116(0,061га),116-117(0,061га),117-118(0,061га),182-183(0,125га),183-184(0,125га),184-185(0,125га),185-186(0,125га),188-196 | 5.2 | мульчирование, сжигание | март | апрель | 1.426 | 9 | 15 | 2 | БССС, СНТ | филиал ОАО "МРСК Центра" - "Липецкэнеро" | Добровский | ВЛ 10кВ Горицы ПС 35/10кВ Борисовка | 10 | VS010-0009794 | 104-105(0,062га),105-106(0,062га),106-107(0,062га),107-108(0,062га),108-109(0,062га),109-110(0,062га),110-111(0,061га),111-112(0,061га),112-113(0,061га),113-114(0,061га),114-115(0,061га),115-116(0,061га),116-117(0,061га),117-118(0,061га),182-183(0,125га),183-184(0,125га),184-185(0,125га),185-186(0,125га),188-196 | 5.2 | мульчирование, сжигание | март | апрель | 1.426 | 9 | 15 | 2 | БССС, СНТ | филиал ОАО "МРСК Центра" - "Липецкэнеро" | Добровский | ВЛ 10кВ Горицы ПС 35/10кВ Борисовка | 10 | VS010-0009794 | 104-105(0,062га),105-106(0,062га),106-107(0,062га),107-108(0,062га),108-109(0,062га),109-110(0,062га),110-111(0,061га),111-112(0,061га),112-113(0,061га),113-114(0,061га),114-115(0,061га),115-116(0,061га),116-117(0,061га),117-118(0,061га),182-183(0,125га),183-184(0,125га),184-185(0,125га),185-186(0,125га),188-196 | 5.2 | мульчирование, сжигание | март | апрель | 1.426 | 9 | 15 | 2 | БССС, СНТ | филиал ОАО "МРСК Центра" - "Липецкэнеро" | Добровский | ВЛ 10кВ Горицы ПС 35/10кВ Борисовка | 10 | VS010-0009794 | 104-105(0,062га),105-106(0,062га),106-107(0,062га),107-108(0,062га),108-109(0,062га),109-110(0,062га),110-111(0,061га),111-112(0,061га),112-113(0,061га),113-114(0,061га),114-115(0,061га),115-116(0,061га),116-117(0,061га),117-118(0,061га),182-183(0,125га),183-184(0,125га),184-185(0,125га),185-186(0,125га),188-196 | 5.2 | мульчирование, сжигание | март | апрель | 1.426 | 9 | 15 | 2 | БССС, СНТ | филиал ОАО "МРСК Центра" - "Липецкэнеро" | Добровский | ВЛ 10кВ Горицы ПС 35/10кВ Борисовка | 10 | VS010-0009794 | 104-105(0,062га),105-106(0,062га),106-107(0,062га),107-108(0,062га),108-109(0,062га),109-110(0,062га),110-111(0,061га),111-112(0,061га),112-113(0,061га),113-114(0,061га),114-115(0,061га),115-116(0,061га),116-117(0,061га),117-118(0,061га),182-183(0,125га),183-184(0,125га),184-185(0,125га),185-186(0,125га),188-196 | 5.2 | мульчирование, сжигание | март | апрель | 1.426 | 9 | 15 | 2 | БССС, СНТ | филиал ОАО "МРСК Центра" - "Липецкэнеро" | Добровский | ВЛ 10кВ Горицы ПС 35/10кВ Борисовка | 10 | VS010-0009794 | 104-105(0,062га),105-106(0,062га),106-107(0,062га),107-108(0,062га),108-109(0,062га),109-110(0,062га),110-111(0,061га),111-112(0,061га),112-113(0,061га),113-114(0,061га),114-115(0,061га),115-116(0,061га),116-117(0,061га),117-118(0,061га),182-183(0,125га),183-184(0,125га),184-185(0,125га),185-186(0,125га),188-196 | 5.2 | мульчирование, сжигание | март | апрель | 1.426 | 9 | 15 | 2 | БССС, СНТ | филиал ОАО "МРСК Центра" - "Липецкэнеро" | Добровский | ВЛ 10кВ Горицы ПС 35/10кВ Борисовка | 10 | VS010-0009794 | 104-105(0,062га),105-106(0,062га),106-107(0,062га),107-108(0,062га),108-109(0,062га),109-110(0,062га),110-111(0,061га),111-112(0,061га),112-113(0,061га),113-114(0,061га),114-115(0,061га),115-116(0,061га),116-117(0,061га),117-118(0,061га),182-183(0,125га),183-184(0,125га),184-185(0,125га),185-186(0,125га),188-196 | 5.2 | мульчирование, сжигание | март | апрель | 1.426 | 9 | 15 | 2 | БССС, СНТ | филиал ОАО "МРСК Центра" - "Липецкэнеро" | Добровский | ВЛ 10кВ Горицы ПС 35/10кВ Борисовка | 10 | VS010-0009794 | 104-105(0,062га),105-106(0,062га),106-107(0,062га),107-108(0,062га),108-109(0,062га),109-110(0,062га),110-111(0,061га),111-112(0,061га),112-113(0,061га),113-114(0,061га),114-115(0,061га),115-116(0,061га),116-117(0,061га),117-118(0,061га),182-183(0,125га),183-184(0,125га),184-185(0,125га),185-186(0,125га),188-196 | 5.2 | мульчирование, сжигание | март | апрель | 1.426 | 9 | 15 | 2 | БССС, СНТ | филиал ОАО "МРСК Центра" - "Липецкэнеро" | Добровский | ВЛ 10кВ Горицы ПС 35/10кВ Борисовка | 10 | VS010-0009794 | 104-105(0,062га),105-106(0,062га),106-107(0,062га),107-108(0,062га),108-109(0,062га),109-110(0,062га),110-111(0,061га),111-112(0,061га),112-113(0,061га),113-114(0,061га),114-115(0,061га),115-116(0,061га),116-117(0,061га),117-118(0,061га),182-183(0,125га),183-184(0,125га),184-185(0,125га),185-186(0,125га),188-196 | 5.2 | мульчирование, сжигание | март | апрель | 1.426 | 9 | 15 | 2 | БССС, СНТ | филиал ОАО "МРСК Центра" - "Липецкэнеро" | Добровский | ВЛ 10кВ Горицы ПС 35/10кВ Борисовка | 10 | VS010-0009794 | 104-105(0,062га),105-106(0,062га),106-107(0,062га),107-108(0,062га),108-109(0,062га),109-110(0,062га),110-111(0,061га),111-112(0,061га),112-113(0,061га),113-114(0,061га),114-115(0,061га),115-116(0,061га),116-117(0,061га),117-118(0,061га),182-183(0,125га),183-184(0,125га),184-185(0,125га),185-186(0,125га),188-196 | 5.2 | мульчирование, сжигание | март | апрель | 1.426 | 9 | 15 | 2 | БССС, СНТ | филиал ОАО "МРСК Центра" - "Липецкэнеро" | Добровский | ВЛ 10кВ Горицы ПС 35/10кВ Борисовка | 10 | VS010-0009794 | 104-105(0,062га),105-106(0,062га),106-107(0,062га),107-108(0,062га),108-109(0,062га),109-110(0,062га),110-111(0,061га),111-112(0,061га),112-113(0,061га),113-114(0,061га),114-115(0,061га),115-116(0,061га),116-117(0,061га),117-118(0,061га),182-183(0,125га),183-184(0,125га),184-185(0,125га),185-186(0,125га),188-196 | 5.2 | мульчирование, сжигание | март | апрель | 1.426 | 9 | 15 | 2 | БССС, СНТ | филиал ОАО "МРСК Центра" - "Липецкэнеро" | Добровский | ВЛ 10кВ Горицы ПС 35/10кВ Борисовка | 10 | VS010-0009794 | 104-105(0,062га),105-106(0,062га),106-107(0,062га),107-108(0,062га),108-109(0,062га),109-110(0,062га),110-111(0,061га),111-112(0,061га),112-113(0,061га),113-114(0,061га),114-115(0,061га),115-116(0,061га),116-117(0,061га),117-118(0,061га),182-183(0,125га),183-184(0,125га),184-185(0,125га),185-186(0,125га),188-196 | 5.2 | мульчирование, сжигание | март | апрель | 1.426 | 9 | 15 | 2 | БССС, СНТ | филиал ОАО "МРСК Центра" - "Липецкэнеро" | Добровский | ВЛ 10кВ Горицы ПС 35/10кВ Борисовка | 10 | VS010-0009794 | 104-105(0,062га),105-106(0,062га),106-107(0,062га),107-108(0,062га),108-109(0,062га),109-110(0,062га),110-111(0,061га),111-112(0,061га),112-113(0,061га),113-114(0,061га),114-115(0,061га),115-116(0,061га),116-117(0,061га),117-118(0,061га),182-183(0,125га),183-184(0,125га),184-185(0,125га),185-186(0,125га),188-196 | 5.2 | мульчирование, сжигание | март | апрель | 1.426 | 9 | 15 | 2 | БССС, СНТ | филиал ОАО "МРСК Центра" - "Липецкэнеро" | Добровский | ВЛ 10кВ Горицы ПС 35/10кВ Борисовка | 10 | VS010-0009794 | 104-105(0,062га),105-106(0,062га),106-107(0,062га),107-108(0,062га),108-109(0,062га),109-110(0,062га),110-111(0,061га),111-112(0,061га),112-113(0,061га),113-114(0,061га),114-115(0,061га),115-116(0,061га),116-117(0,061га),117-118(0,061га),182-183(0,125га),183-184(0,125га),184-185(0,125га),185-186(0,125га),188-196 | 5.2 | мульчирование, сжигание | март | апрель | 1.426 | 9 | 15 | 2 | БССС, СНТ | филиал ОАО "МРСК Центра" - "Липецкэнеро" | Добровский | ВЛ 10кВ Горицы ПС 35/10кВ Борисовка | 10 | VS010-0009794 | 104-105(0,062га),105-106(0,062га),106-107(0,062га),107-108(0,062га),108-109(0,062га),109-110(0,062га),110-111(0,061га),111-112(0,061га),112-113(0,061га),113-114(0,061га),114-115(0,061га),115-116(0,061га),116-117(0,061га),117-118(0,061га),182-183(0,125га),183-184(0,125га),184-185(0,125га),185-186(0,125га),188-196 | 5.2 | мульчирование, сжигание | март | апрель | 1.426 | 9 | 15 | 2 | БССС, СНТ | филиал ОАО "МРСК Центра" - "Липецкэнеро" | Добровский | ВЛ 10кВ Горицы ПС 35/10кВ Борисовка | 10 | VS010-0009794 | 104-105(0,062га),105-106(0,062га),106-107(0,062га),107-108(0,062га),108-109(0,062га),109-110(0,062га),110-111(0,061га),111-112(0,061га),112-113(0,061га),113-114(0,061га),114-115(0,061га),115-116(0,061га),116-117(0,061га),117-118(0,061га),182-183(0,125га),183-184(0,125га),184-185(0,125га),185-186(0,125га),188-196 | 5.2 | мульчирование, сжигание | март | апрель | 1.426 | 9 | 15 | 2 | БССС, СНТ | филиал ОАО "МРСК Центра" - "Липецкэнеро" | Добровский | ВЛ 10кВ Горицы ПС 35/10кВ Борисовка | 10 | VS010-0009794 | 104-105(0,062га),105-106(0,062га),106-107(0,062га),107-108(0,062га),108-109(0,062га),109-110(0,062га),110-111(0,061га),111-112(0,061га),112-113(0,061га),113-114(0,061га),114-115(0,061га),115-116(0,061га),116-117(0,061га),117-118(0,061га),182-183(0,125га),183-184(0,125га),184-185(0,125га),185-186(0,125га),188-196 | 5.2 | мульчирование, сжигание | март | апрель | 1.426 | 9 | 15 | 2 | БССС, СНТ | филиал ОАО "МРСК Центра" - "Липецкэнеро" | Добровский | ВЛ 10кВ Горицы ПС 35/10кВ Борисовка | 10 | VS010-0009794 | 104-105(0,062га),105-106(0,062га),106-107(0,062га),107-108(0,062га),108-109(0,062га),109-110(0,062га),110-111(0,061га),111-112(0,061га),112-113(0,061га),113-114(0,061га),114-115(0,061га),115-116(0,061га),116-117(0,061га),117-118(0,061га),182-183(0,125га),183-184(0,125га),184-185(0,125га),185-186(0,125га),188-196 | 5.2 | мульчирование, сжигание | март | апрель | 1.426 | 9 | 15 | 2 | БССС, СНТ | филиал ОАО "МРСК Центра" - "Липецкэнеро" | Добровский | ВЛ 10кВ Горицы ПС 35/10кВ Борисовка | 10 | VS010-0009794 | 104-105(0,062га),105-106(0,062га),106-107(0,062га),107-108(0,062га),108-109(0,062га),109-110(0,062га),110-111(0,061га),111-112(0,061га),112-113(0,061га),113-114(0,061га),114-115(0,061га),115-116(0,061га),116-117(0,061га),117-118(0,061га),182-183(0,125га),183-184(0,125га),184-185(0,125га),185-186(0,125га),188-196 | 5.2 | мульчирование, сжигание | март | апрель | 1.426 | 9 | 15 | 2 | БССС, СНТ | филиал ОАО "МРСК Центра" - "Липецкэнеро" | Добровский | ВЛ 10кВ Горицы ПС 35/10кВ Борисовка | 10 | VS010-0009794 | 104-105(0,062га),105-106(0,062га),106-107(0,062га),107-108(0,062га),108-109(0,062га),109-110(0,062га),110-111(0,061га),111-112(0,061га),112-113(0,061га),113-114(0,061га),114-115(0,061га),115-116(0,061га),116-117(0,061га),117-118(0,061га),182-183(0,125га),183-184(0,125га),184-185(0,125га),185-186(0,125га),188-196 | 5.2 | мульчирование, сжигание | март | апрель | 1.426 | 9 | 15 | 2 | БССС, СНТ | филиал ОАО "МРСК Центра" - "Липецкэнеро" | Добровский | ВЛ 10кВ Горицы ПС 35/10кВ Борисовка | 10 | VS010-0009794 | 104-105(0,062га),105-106(0,062га),106-107(0,062га),107-108(0,062га),108-109(0,062га),109-110(0,062га),110-111(0,061га),111-112(0,061га),112-113(0,061га),113-114(0,061га),114-115(0,061га),115-116(0,061га),116-117(0,061га),117-118(0,061га),182-183(0,125га),183-184(0,125га),184-185(0,125га),185-186(0,125га),188-196 | 5.2 | мульчирование, сжигание | март | апрель | 1.426 | 9 | 15 | 2 | БССС, СНТ | филиал ОАО "МРСК Центра" - "Липецкэнеро" | Добровский | ВЛ 10кВ Горицы ПС 35/10кВ Борисовка | 10 | VS010-0009794 | 104-105(0,062га),105-106(0,062га),106-107(0,062га),107-108(0,062га),108-109(0,062га),109-110(0,062га),110-111(0,061га),111-112(0,061га),112-113(0,061га),113-114(0,061га),114-115(0,061га),115-116(0,061га),116-117(0,061га),117-118(0,061га),182-183(0,125га),183-184(0,125га),184-185(0,125га),185-186(0,125га),188-196 | 5.2 | мульчирование, сжигание | март | апрель | 1.426 | 9 | 15 | 2 | БССС, СНТ | филиал ОАО "МРСК Центра" - "Липецкэнеро" | Добровский | ВЛ 10кВ Горицы ПС 35/10кВ Борисовка | 10 | VS010-0009794 | 104-105(0,062га),105-106(0,062га),106-107(0,062га),107-108(0,062га),108-109(0,062га),109-110(0,062га),110-111(0,061га),111-112(0,061га),112-113(0,061га),113-114(0,061га),114-115(0,061га),115-116(0,061га),116-117(0,061га),117-118(0,061га),182-183(0,125га),183-184(0,125га),184-185(0,125га),185-186(0,125га),188-196 | 5.2 | мульчирование, сжигание | март | апрель | 1.426 | 9 | 15 | 2 | БССС, СНТ | филиал ОАО "МРСК Центра" - "Липецкэнеро" | Добровский | ВЛ 10кВ Горицы ПС 35/10кВ Борисовка | 10 | VS010-0009794 | 104-105(0,062га),105-106(0,062га),106-107(0,062га),107-108(0,062га),108-109(0,062га),109-110(0,062га),110-111(0,061га),111-112(0,061га),112-113(0,061га),113-114(0,061га),114-115(0,061га),115-116(0,061га),116-117(0,061га),117-118(0,061га),182-183(0,125га),183-184(0,125га),184-185(0,125га),185-186(0,125га),188-196 | 5.2 | мульчирование, сжигание | март | апрель | 1.426 | 9 | 15 | 2 | БССС, СНТ | филиал ОАО "МРСК Центра" - "Липецкэнеро" | Добровский | ВЛ 10кВ Горицы ПС 35/10кВ Борисовка | 10 | VS010-0009794 | 104-105(0,062га),105-106(0,062га),106-107(0,062га),107-108(0,062га),108-109(0,062га),109-110(0,062га),110-111(0,061га),111-112(0,061га),112-113(0,061га),113-114(0,061га),114-115(0,061га),115-116(0,061га),116-117(0,061га),117-118(0,061га),182-183(0,125га),183-184(0,125га),184-185(0,125га),185-186(0,125га),188-196 | 5.2 | мульчирование, сжигание | март | апрель | 1.426 | 9 | 15 | 2 | БССС, СНТ | филиал ОАО "МРСК Центра" - "Липецкэнеро" | Добровский | ВЛ 10кВ Горицы ПС 35/10кВ Борисовка | 10 | VS010-0009794 | 104-105(0,062га),105-106(0,062га),106-107(0,062га),107-108(0,062га),108-109(0,062га),109-110(0,062га),110-111(0,061га),111-112(0,061га),112-113(0,061га),113-114(0,061га),114-115(0,061га),115-116(0,061га),116-117(0,061га),117-118(0,061га),182-183(0,125га),183-184(0,125га),184-185(0,125га),185-186(0,125га),188-196 | 5.2 | мульчирование, сжигание | март | апрель | 1.426 | 9 | 15 | 2 | БССС, СНТ | филиал ОАО "МРСК Центра" - "Липецкэнеро" | Добровский | ВЛ 10кВ Горицы ПС 35/10кВ Борисовка | 10 | VS010-0009794 | 104-105(0,062га),105-106(0,062га),106-107(0,062га),107-108(0,062га),108-109(0,062га),109-110(0,062га),110-111(0,061га),111-112(0,061га),112-113(0,061га),113-114(0,061га),114-115(0,061га),115-116(0,061га),116-117(0,061га),117-118(0,061га),182-183(0,125га),183-184(0,125га),184-185(0,125га),185-186(0,125га),188-196 | 5.2 | мульчирование, сжигание | март | апрель | 1.426 | 9 | 15 | 2 | БССС, СНТ | филиал ОАО "МРСК Центра" - "Липецкэнеро" | Добровский | ВЛ 10кВ Горицы ПС 35/10кВ Борисовка | 10 | VS010-0009794 | 104-105(0,062га),105-106(0,062га),106-107(0,062га),107-108(0,062га),108-109(0,062га),109-110(0,062га),110-111(0,061га),111-112(0,061га),112-113(0,061га),113-114(0,061га),114-115(0,061га),115-116(0,061га),116-117(0,061га),117-118(0,061га),182-183(0,125га),183-184(0,125га),184-185(0,125га),185-186(0,125га),188-196 | 5.2 | мульчирование, сжигание | март | апрель | 1.426 | 9 | 15 | 2 | БССС, СНТ | филиал ОАО "МРСК Центра" - "Липецкэнеро" | Добровский | ВЛ 10кВ Горицы ПС 35/10кВ Борисовка | 10 | VS010-0009794 | 104-105(0,062га),105-106(0,062га),106-107(0,062га),107-108(0,062га),108-109(0,062га),109-110(0,062га),110-111(0,061га),111-112(0,061га),112-113(0,061га),113-114(0,061га),114-115(0,061га),115-116(0,061га),116-117(0,061га),117-118(0,061га),182-183(0,125га),183-184(0,125га),184-185(0,125га),185-186(0,125га),188-196 | 5.2 | мульчирование, сжигание | март | апрель | 1.426 | 9 | 15 | 2 | БССС, СНТ | филиал ОАО "МРСК Центра" - "Липецкэнеро" | Добровский | ВЛ 10кВ Горицы ПС 35/10кВ Борисовка | 10 | VS010-0009794 | 104-105(0,062га),105-106(0,062га),106-107(0,062га),107-108(0,062га),108-109(0,062га),109-110(0,062га),110-111(0,061га),111-112(0,061га),112-113(0,061га),113-114(0,061га),114-115(0,061га),115-116(0,061га),116-117(0,061га),117-118(0,061га),182-183(0,125га),183-184(0,125га),184-185(0,125га),185-186(0,125га),188-196 | 5.2 | мульчирование, сжигание | март | апрель | 1.426 | 9 | 15 | 2 | БССС, СНТ | филиал ОАО "МРСК Центра" - "Липецкэнеро" | Добровский | ВЛ 10кВ Горицы ПС 35/10кВ Борисовка | 10 | VS010-0009794 | 104-105(0,062га),105-106(0,062га),106-107(0,062га),107-108(0,062га),108-109(0,062га),109-110(0,062га),110-111(0,061га),111-112(0,061га),112-113(0,061га),113-114(0,061га),114-115(0,061га),115-116(0,061га),116-117(0,061га),117-118(0,061га),182-183(0,125га),183-184(0,125га),184-185(0,125га),185-186(0,125га),188-196 | 5.2 | мульчирование, сжигание | март | апрель | 1.426 | 9 | 15 | 2 | БССС, СНТ | филиал ОАО "МРСК Центра" - "Липецкэнеро" | Добровский | ВЛ 10кВ Горицы ПС 35/10кВ Борисовка | 10 | VS010-0009794 | 104-105(0,062га),105-106(0,062га),106-107(0,062га),107-108(0,062га),108-109(0,062га),109-110(0,062га),110-111(0,061га),111-112(0,061га),112-113(0,061га),113-114(0,061га),114-115(0,061га),115-116(0,061га),116-117(0,061га),117-118(0,061га),182-183(0,125га),183-184(0,125га),184-185(0,125га),185-186(0,125га),188-196 | 5.2 | мульчирование, сжигание | март | апрель | 1.426 | 9 | 15 | 2 | БССС, СНТ | филиал ОАО "МРСК Центра" - "Липецкэнеро" | Добровский | ВЛ 10кВ Горицы ПС 35/10кВ Борисовка | 10 | VS010-0009794 | 104-105(0,062га),105-106(0,062га),106-107(0,062га),107-108(0,062га),108-109(0,062га),109-110(0,062га),110-111(0,061га),111-112(0,061га),112-113(0,061га),113-114(0,061га),114-115(0,061га),115-116(0,061га),116-117(0,061га),117-118(0,061га),182-183(0,125га),183-184(0,125га),184-185(0,125га),185-186(0,125га),188-196 | 5.2 | мульчирование, сжигание | март | апрель | 1.426 | 9 | 15 | 2 | БССС, СНТ | филиал ОАО "МРСК Центра" - "Липецкэнеро" | Добровский | ВЛ 10кВ Горицы ПС 35/10кВ Борисовка | 10 | VS010-0009794 | 104-105(0,062га),105-106(0,062га),106-107(0,062га),107-108(0,062га),108-109(0,062га),109-110(0,062га),110-111(0,061га),111-112(0,061га),112-113(0,061га),113-114(0,061га),114-115(0,061га),115-116(0,061га),116-117(0,061га),117-118(0,061га),182-183(0,125га),183-184(0,125га),184-185(0,125га),185-186(0,125га),188-196 | 5.2 | мульчирование, сжигание | март | апрель | 1.426 | 9 | 15 | 2 | БССС, СНТ | филиал ОАО "МРСК Центра" - "Липецкэнеро" | Добровский | ВЛ 10кВ Горицы ПС 35/10кВ Борисовка | 10 | VS010-0009794 | 104-105(0,062га),105-106(0,062га),106-107(0,062га),107-108(0,062га),108-109(0,062га),109-110(0,062га),110-111(0,061га),111-112(0,061га),112-113(0,061га),113-114(0,061га),114-115(0,061га),115-116(0,061га),116-117(0,061га),117-118(0,061га),182-183(0,125га),183-184(0,125га),184-185(0,125га),185-186(0,125га),188-196 | 5.2 | мульчирование, сжигание | март | апрель | 1.426 | 9 | 15 | 2 | БССС, СНТ | филиал ОАО "МРСК Центра" - "Липецкэнеро" | Добровский | ВЛ 10кВ Горицы ПС 35/10кВ Борисовка | 10 | VS010-0009794 | 104-105(0,062га),105-106(0,062га),106-107(0,062га),107-108(0,062га),108-109(0,062га),109-110(0,062га),110-111(0,061га),111-112(0,061га),112-113(0,061га),113-114(0,061га),114-115(0,061га),115-116(0,061га),116-117(0,061га),117-118(0,061га),182-183(0,125га),183-184(0,125га),184-185(0,125га),185-186(0,125га),188-196 | 5.2 | мульчирование, сжигание | март | апрель | 1.426 | 9 | 15 | 2 | БССС, СНТ | филиал ОАО "МРСК Центра" - "Липецкэнеро" | Добровский | ВЛ 10кВ Горицы ПС 35/10кВ Борисовка | 10 | VS010-0009794 | 104-105(0,062га),105-106(0,062га),106-107(0,062га),107-108(0,062га),108-109(0,062га),109-110(0,062га),110-111(0,061га),111-112(0,061га),112-113(0,061га),113-114(0,061га),114-115(0,061га),115-116(0,061га),116-117(0,061га),117-118(0,061га),182-183(0,125га),183-184(0,125га),184-185(0,125га),185-186(0,125га),188-196 | 5.2 | мульчирование, сжигание | март | апрель | 1.426 | 9 | 15 | 2 | БССС, СНТ | филиал ОАО "МРСК Центра" - "Липецкэнеро" | Добровский | ВЛ 10кВ Горицы ПС 35/10кВ Борисовка | 10 | VS010-0009794 | 104-105(0,062га),105-106(0,062га),106-107(0,062га),107-108(0,062га),108-109(0,062га),109-110(0,062га),110-111(0,061га),111-112(0,061га),112-113(0,061га),113-114(0,061га),114-115(0,061га),115-116(0,061га),116-117(0,061га),117-118(0,061га),182-183(0,125га),183-184(0,125га),184-185(0,125га),185-186(0,125га),188-196 | 5.2 | мульчирование, сжигание | март | апрель | 1.426 | 9 | 15 | 2 | БССС, СНТ | филиал ОАО "МРСК Центра" - "Липецкэнеро" | Добровский | ВЛ 10кВ Горицы ПС 35/10кВ Борисовка | 10 | VS010-0009794 | 104-105(0,062га),105-106(0,062га),106-107(0,062га),107-108(0,062га),108-109(0,062га),109-110(0,062га),110-111(0,061га),111-112(0,061га),112-113(0,061га),113-114(0,061га),114-115(0,061га),115-116(0,061га),116-117(0,061га),117-118(0,061га),182-183(0,125га),183-184(0,125га),184-185(0,125га),185-186(0,125га),188-196 | 5.2 | мульчирование, сжигание | март | апрель | 1.426 | 9 | 15 | 2 | БССС, СНТ | филиал ОАО "МРСК Центра" - "Липецкэнеро" | Добровский | ВЛ 10кВ Горицы ПС 35/10кВ Борисовка | 10 | VS010-0009794 | 104-105(0,062га),105-106(0,062га),106-107(0,062га),107-108(0,062га),108-109(0,062га),109-110(0,062га),110-111(0,061га),111-112(0,061га),112-113(0,061га),113-114(0,061га),114-115(0,061га),115-116(0,061га),116-117(0,061га),117-118(0,061га),182-183(0,125га),183-184(0,125га),184-185(0,125га),185-186(0,125га),188-196 | 5.2 | мульчирование, сжигание | март | апрель | 1.426 | 9 | 15 | 2 | БССС, СНТ | филиал ОАО "МРСК Центра" - "Липецкэнеро" | Добровский | ВЛ 10кВ Горицы ПС 35/10кВ Борисовка | 10 | VS010-0009794 | 104-105(0,062га),105-106(0,062га),106-107(0,062га),107-108(0,062га),108-109(0,062га),109-110(0,062га),110-111(0,061га),111-112(0,061га),112-113(0,061га),113-114(0,061га),114-115(0,061га),115-116(0,061га),116-117(0,061га),117-118(0,061га),182-183(0,125га),183-184(0,125га),184-185(0,125га),185-186(0,125га),188-196 | 5.2 | мульчирование, сжигание | март | апрель | 1.426 | 9 | 15 | 2 | БССС, СНТ | филиал ОАО "МРСК Центра" - "Липецкэнеро" | Добровский | ВЛ 10кВ Горицы ПС 35/10кВ Борисовка | 10 | VS010-0009794 | 104-105(0,062га),105-106(0,062га),106-107(0,062га),107-108(0,062га),108-109(0,062га),109-110(0,062га),110-111(0,061га),111-112(0,061га),112-113(0,061га),113-114(0,061га),114-115(0,061га),115-116(0,061га),116-117(0,061га),117-118(0,061га),182-183(0,125га),183-184(0,125га),184-185(0,125га),185-186(0,125га),188-196 | 5.2 | мульчирование, сжигание | март | апрель | 1.426 | 9 | 15 | 2 | БССС, СНТ | филиал ОАО "МРСК Центра" - "Липецкэнеро" | Добровский | ВЛ 10кВ Горицы ПС 35/10кВ Борисовка | 10 | VS010-0009794 | 104-105(0,062га),105-106(0,062га),106-107(0,062га),107-108(0,062га),108-109(0,062га),109-110(0,062га),110-111(0,061га),111-112(0,061га),112-113(0,061га),113-114(0,061га),114-115(0,061га),115-116(0,061га),116-117(0,061га),117-118(0,061га),182-183(0,125га),183-184(0,125га),184-185(0,125га),185-186(0,125га),188-196 | 5.2 | мульчирование, сжигание | март | апрель | 1.426 | 9 | 15 | 2 | БССС, СНТ | филиал ОАО "МРСК Центра" - "Липецкэнеро" | Добровский | ВЛ 10кВ Горицы ПС 35/10кВ Борисовка | 10 | VS010-0009794 | 104-105(0,062га),105-106(0,062га),106-107(0,062га),107-108(0,062га),108-109(0,062га),109-110(0,062га),110-111(0,061га),111-112(0,061га),112-113(0,061га),113-114(0,061га),114-115(0,061га),115-116(0,061га),116-117(0,061га),117-118(0,061га),182-183(0,125га),183-184(0,125га),184-185(0,125га),185-186(0,125га),188-196 | 5.2 | мульчирование, сжигание | март | апрель | 1.426 | 9 | 15 | 2 | БССС, СНТ | филиал ОАО "МРСК Центра" - "Липецкэнеро" | Добровский | ВЛ 10кВ Горицы ПС 35/10кВ Борисовка | 10 | VS010-0009794 | 104-105(0,062га),105-106(0,062га),106-107(0,062га),107-108(0,062га),108-109(0,062га),109-110(0,062га),110-111(0,061га),111-112(0,061га),112-113(0,061га),113-114(0,061га),114-115(0,061га),115-116(0,061га),116-117(0,061га),117-118(0,061га),182-183(0,125га),183-184(0,125га),184-185(0,125га),185-186(0,125га),188-196 | 5.2 | мульчирование, сжигание | март | апрель | 1.426 | 9 | 15 | 2 | БССС, СНТ | филиал ОАО "МРСК Центра" - "Липецкэнеро" | Добровский | ВЛ 10кВ Горицы ПС 35/10кВ Борисовка | 10 | VS010-0009794 | 104-105(0,062га),105-106(0,062га),106-107(0,062га),107-108(0,062га),108-109(0,062га),109-110(0,062га),110-111(0,061га),111-112(0,061га),112-113(0,061га),113-114(0,061га),114-115(0,061га),115-116(0,061га),116-117(0,061га),117-118(0,061га),182-183(0,125га),183-184(0,125га),184-185(0,125га),185-186(0,125га),188-196 | 5.2 | мульчирование, сжигание | март | апрель | 1.426 | 9 | 15 | 2 | БССС, СНТ | филиал ОАО "МРСК Центра" - "Липецкэнеро" | Добровский | ВЛ 10кВ Горицы ПС 35/10кВ Борисовка | 10 | VS010-0009794 | 104-105(0,062га),105-106(0,062га),106-107(0,062га),107-108(0,062га),108-109(0,062га),109-110(0,062га),110-111(0,061га),111-112(0,061га),112-113(0,061га),113-114(0,061га),114-115(0,061га),115-116(0,061га),116-117(0,061га),117-118(0,061га),182-183(0,125га),183-184(0,125га),184-185(0,125га),185-186(0,125га),188-196 | 5.2 | мульчирование, сжигание | март | апрель | 1.426 | 9 | 15 | 2 | БССС, СНТ | филиал ОАО "МРСК Центра" - "Липецкэнеро" | Добровский | ВЛ 10кВ Горицы ПС 35/10кВ Борисовка | 10 | VS010-0009794 | 104-105(0,062га),105-106(0,062га),106-107(0,062га),107-108(0,062га),108-109(0,062га),109-110(0,062га),110-111(0,061га),111-112(0,061га),112-113(0,061га),113-114(0,061га),114-115(0,061га),115-116(0,061га),116-117(0,061га),117-118(0,061га),182-183(0,125га),183-184(0,125га),184-185(0,125га),185-186(0,125га),188-196 | 5.2 | мульчирование, сжигание | март | апрель | 1.426 | 9 | 15 | 2 | БССС, СНТ | филиал ОАО "МРСК Центра" - "Липецкэнеро" | Добровский | ВЛ 10кВ Горицы ПС 35/10кВ Борисовка | 10 | VS010-0009794 | 104-105(0,062га),105-106(0,062га),106-107(0,062га),107-108(0,062га),108-109(0,062га),109-110(0,062га),110-111(0,061га),111-112(0,061га),112-113(0,061га),113-114(0,061га),114-115(0,061га),115-116(0,061га),116-117(0,061га),117-118(0,061га),182-183(0,125га),183-184(0,125га),184-185(0,125га),185-186(0,125га),188-196 | 5.2 | мульчирование, сжигание | март | апрель | 1.426 | 9 | 15 | 2 | БССС, СНТ | филиал ОАО "МРСК Центра" - "Липецкэнеро" | Добровский | ВЛ 10кВ Горицы ПС 35/10кВ Борисовка | 10 | VS010-0009794 | 104-105(0,062га),105-106(0,062га),106-107(0,062га),107-108(0,062га),108-109(0,062га),109-110(0,062га),110-111(0,061га),111-112(0,061га),112-113(0,061га),113-114(0,061га),114-115(0,061га),115-116(0,061га),116-117(0,061га),117-118(0,061га),182-183(0,125га),183-184(0,125га),184-185(0,125га),185-186(0,125га),188-196 | 5.2 | мульчирование, сжигание | март | апрель | 1.426 | 9 | 15 | 2 | БССС, СНТ | филиал ОАО "МРСК Центра" - "Липецкэнеро" | Добровский | ВЛ 10кВ Горицы ПС 35/10кВ Борисовка | 10 | VS010-0009794 | 104-105(0,062га),105-106(0,062га),106-107(0,062га),107-108(0,062га),108-109(0,062га),109-110(0,062га),110-111(0,061га),111-112(0,061га),112-113(0,061га),113-114(0,061га),114-115(0,061га),115-116(0,061га),116-117(0,061га),117-118(0,061га),182-183(0,125га),183-184(0,125га),184-185(0,125га),185-186(0,125га),188-196 | 5.2 | мульчирование, сжигание | март | апрель | 1.426 | 9 | 15 | 2 | БССС, СНТ | филиал ОАО "МРСК Центра" - "Липецкэнеро" | Добровский | ВЛ 10кВ Горицы ПС 35/10кВ Борисовка | 10 | VS010-0009794 | 104-105(0,062га),105-106(0,062га),106-107(0,062га),107-108(0,062га),108-109(0,062га),109-110(0,062га),110-111(0,061га),111-112(0,061га),112-113(0,061га),113-114(0,061га),114-115(0,061га),115-116(0,061га),116-117(0,061га),117-118(0,061га),182-183(0,125га),183-184(0,125га),184-185(0,125га),185-186(0,125га),188-196 | 5.2 | мульчирование, сжигание | март | апрель | 1.426 | 9 | 15 | 2 | БССС, СНТ | филиал ОАО "МРСК Центра" - "Липецкэнеро" | Добровский | ВЛ 10кВ Горицы ПС 35/10кВ Борисовка | 10 | VS010-0009794 | 104-105(0,062га),105-106(0,062га),106-107(0,062га),107-108(0,062га),108-109(0,062га),109-110(0,062га),110-111(0,061га),111-112(0,061га),112-113(0,061га),113-114(0,061га),114-115(0,061га),115-116(0,061га),116-117(0,061га),117-118(0,061га),182-183(0,125га),183-184(0,125га),184-185(0,125га),185-186(0,125га),188-196 | 5.2 | мульчирование, сжигание | март | апрель | 1.426 | 9 | 15 | 2 | БССС, СНТ | филиал ОАО "МРСК Центра" - "Липецкэнеро" | Добровский | ВЛ 10кВ Горицы ПС 35/10кВ Борисовка | 10 | VS010-0009794 | 104-105(0,062га),105-106(0,062га),106-107(0,062га),107-108(0,062га),108-109(0,062га),109-110(0,062га),110-111(0,061га),111-112(0,061га),112-113(0,061га),113-114(0,061га),114-115(0,061га),115-116(0,061га),116-117(0,061га),117-118(0,061га),182-183(0,125га),183-184(0,125га),184-185(0,125га),185-186(0,125га),188-196 | 5.2 | мульчирование, сжигание | март | апрель | 1.426 | 9 | 15 | 2 | БССС, СНТ | филиал ОАО "МРСК Центра" - "Липецкэнеро" | Добровский | ВЛ 10кВ Горицы ПС 35/10кВ Борисовка | 10 | VS010-0009794 | 104-105(0,062га),105-106(0,062га),106-107(0,062га),107-108(0,062га),108-109(0,062га),109-110(0,062га),110-111(0,061га),111-112(0,061га),112-113(0,061га),113-114(0,061га),114-115(0,061га),115-116(0,061га),116-117(0,061га),117-118(0,061га),182-183(0,125га),183-184(0,125га),184-185(0,125га),185-186(0,125га),188-196 | 5.2 | мульчирование, сжигание | март | апрель | 1.426 | 9 | 15 | 2 | БССС, СНТ | филиал ОАО "МРСК Центра" - "Липецкэнеро" | Добровский | ВЛ 10кВ Горицы ПС 35/10кВ Борисовка | 10 | VS010-0009794 | 104-105(0,062га),105-106(0,062га),106-107(0,062га),107-108(0,062га),108-109(0,062га),109-110(0,062га),110-111(0,061га),111-112(0,061га),112-113(0,061га),113-114(0,061га),114-115(0,061га),115-116(0,061га),116-117(0,061га),117-118(0,061га),182-183(0,125га),183-184(0,125га),184-185(0,125га),185-186(0,125га),188-196 | 5.2 | мульчирование, сжигание | март | апрель | 1.426 | 9 | 15 | 2 | БССС, СНТ | филиал ОАО "МРСК Центра" - "Липецкэнеро" | Добровский | ВЛ 10кВ Горицы ПС 35/10кВ Борисовка | 10 | VS010-0009794 | 104-105(0,062га),105-106(0,062га),106-107(0,062га),107-108(0,062га),108-109(0,062га),109-110(0,062га),110-111(0,061га),111-112(0,061га),112-113(0,061га),113-114(0,061га),114-115(0,061га),115-116(0,061га),116-117(0,061га),117-118(0,061га),182-183(0,125га),183-184(0,125га),184-185(0,125га),185-186(0,125га),188-196 | 5.2 | мульчирование, сжигание | март | апрель | 1.426 | 9 | 15 | 2 | БССС, СНТ | филиал ОАО "МРСК Центра" - "Липецкэнеро" | Добровский | ВЛ 10кВ Горицы ПС 35/10кВ Борисовка | 10 | VS010-0009794 | 104-105(0,062га),105-106(0,062га),106-107(0,062га),107-108(0,062га),108-109(0,062га),109-110(0,062га),110-111(0,061га),111-112(0,061га),112-113(0,061га),113-114(0,061га),114-115(0,061га),115-116(0,061га),116-117(0,061га),117-118(0,061га),182-183(0,125га),183-184(0,125га),184-185(0,125га),185-186(0,125га),188-196 | 5.2 | мульчирование, сжигание | март | апрель | 1.426 | 9 | 15 | 2 | БССС, СНТ | филиал ОАО "МРСК Центра" - "Липецкэнеро" | Добровский | ВЛ 10кВ Горицы ПС 35/10кВ Борисовка | 10 | VS010-0009794 | 104-105(0,062га),105-106(0,062га),106-107(0,062га),107-108(0,062га),108-109(0,062га),109-110(0,062га),110-111(0,061га),111-112(0,061га),112-113(0,061га),113-114(0,061га),114-115(0,061га),115-116(0,061га),116-117(0,061га),117-118(0,061га),182-183(0,125га),183-184(0,125га),184-185(0,125га),185-186(0,125га),188-196 | 5.2 | мульчирование, сжигание | март | апрель | 1.426 | 9 | 15 | 2 | БССС, СНТ | филиал ОАО "МРСК Центра" - "Липецкэнеро" | Добровский | ВЛ 10кВ Горицы ПС 35/10кВ Борисовка | 10 | VS010-0009794 | 104-105(0,062га),105-106(0,062га),106-107(0,062га),107-108(0,062га),108-109(0,062га),109-110(0,062га),110-111(0,061га),111-112(0,061га),112-113(0,061га),113-114(0,061га),114-115(0,061га),115-116(0,061га),116-117(0,061га),117-118(0,061га),182-183(0,125га),183-184(0,125га),184-185(0,125га),185-186(0,125га),188-196 | 5.2 | мульчирование, сжигание | март | апрель | 1.426 | 9 | 15 | 2 | БССС, СНТ | филиал ОАО "МРСК Центра" - "Липецкэнеро" | Добровский | ВЛ 10кВ Горицы ПС 35/10кВ Борисовка | 10 | VS010-0009794 | 104-105(0,062га),105-106(0,062га),106-107(0,062га),107-108(0,062га),108-109(0,062га),109-110(0,062га),110-111(0,061га),111-112(0,061га),112-113(0,061га),113-114(0,061га),114-115(0,061га),115-116(0,061га),116-117(0,061га),117-118(0,061га),182-183(0,125га),183-184(0,125га),184-185(0,125га),185-186(0,125га),188-196 | 5.2 | мульчирование, сжигание | март | апрель | 1.426 | 9 | 15 | 2 | БССС, СНТ | филиал ОАО "МРСК Центра" - "Липецкэнеро" | Добровский | ВЛ 10кВ Горицы ПС 35/10кВ Борисовка | 10 | VS010-0009794 | 104-105(0,062га),105-106(0,062га),106-107(0,062га),107-108(0,062га),108-109(0,062га),109-110(0,062га),110-111(0,061га),111-112(0,061га),112-113(0,061га),113-114(0,061га),114-115(0,061га),115-116(0,061га),116-117(0,061га),117-118(0,061га),182-183(0,125га),183-184(0,125га),184-185(0,125га),185-186(0,125га),188-196 | 5.2 | мульчирование, сжигание | март | апрель | 1.426 | 9 | 15 | 2 | БССС, СНТ | филиал ОАО "МРСК Центра" - "Липецкэнеро" | Добровский | ВЛ 10кВ Горицы ПС 35/10кВ Борисовка | 10 | VS010-0009794 | 104-105(0,062га),105-106(0,062га),106-107(0,062га),107-108(0,062га),108-109(0,062га),109-110(0,062га),110-111(0,061га),111-112(0,061га),112-113(0,061га),113-114(0,061га),114-115(0,061га),115-116(0,061га),116-117(0,061га),117-118(0,061га),182-183(0,125га),183-184(0,125га),184-185(0,125га),185-186(0,125га),188-196 | 5.2 | мульчирование, сжигание | март | апрель | 1.426 | 9 | 15 | 2 | БССС, СНТ | филиал ОАО "МРСК Центра" - "Липецкэнеро" | Добровский | ВЛ 10кВ Горицы ПС 35/10кВ Борисовка | 10 | VS010-0009794 | 104-105(0,062га),105-106(0,062га),106-107(0,062га),107-108(0,062га),108-109(0,062га),109-110(0,062га),110-111(0,061га),111-112(0,061га),112-113(0,061га),113-114(0,061га),114-115(0,061га),115-116(0,061га),116-117(0,061га),117-118(0,061га),182-183(0,125га),183-184(0,125га),184-185(0,125га),185-186(0,125га),188-196 | 5.2 | мульчирование, сжигание | март | апрель | 1.426 | 9 | 15 | 2 | БССС, СНТ | филиал ОАО "МРСК Центра" - "Липецкэнеро" | Добровский | ВЛ 10кВ Горицы ПС 35/10кВ Борисовка | 10 | VS010-0009794 | 104-105(0,062га),105-106(0,062га),106-107(0,062га),107-108(0,062га),108-109(0,062га),109-110(0,062га),110-111(0,061га),111-112(0,061га),112-113(0,061га),113-114(0,061га),114-115(0,061га),115-116(0,061га),116-117(0,061га),117-118(0,061га),182-183(0,125га),183-184(0,125га),184-185(0,125га),185-186(0,125га),188-196 | 5.2 | мульчирование, сжигание | март | апрель | 1.426 | 9 | 15 | 2 | БССС, СНТ | филиал ОАО "МРСК Центра" - "Липецкэнеро" | Добровский | ВЛ 10кВ Горицы ПС 35/10кВ Борисовка | 10 | VS010-0009794 | 104-105(0,062га),105-106(0,062га),106-107(0,062га),107-108(0,062га),108-109(0,062га),109-110(0,062га),110-111(0,061га),111-112(0,061га),112-113(0,061га),113-114(0,061га),114-115(0,061га),115-116(0,061га),116-117(0,061га),117-118(0,061га),182-183(0,125га),183-184(0,125га),184-185(0,125га),185-186(0,125га),188-196 | 5.2 | мульчирование, сжигание | март | апрель | 1.426 | 9 | 15 | 2 | БССС, СНТ | филиал ОАО "МРСК Центра" - "Липецкэнеро" | Добровский | ВЛ 10кВ Горицы ПС 35/10кВ Борисовка | 10 | VS010-0009794 | 104-105(0,062га),105-106(0,062га),106-107(0,062га),107-108(0,062га),108-109(0,062га),109-110(0,062га),110-111(0,061га),111-112(0,061га),112-113(0,061га),113-114(0,061га),114-115(0,061га),115-116(0,061га),116-117(0,061га),117-118(0,061га),182-183(0,125га),183-184(0,125га),184-185(0,125га),185-186(0,125га),188-196 | 5.2 | мульчирование, сжигание | март | апрель | 1.426 | 9 | 15 | 2 | БССС, СНТ | филиал ОАО "МРСК Центра" - "Липецкэнеро" | Добровский | ВЛ 10кВ Горицы ПС 35/10кВ Борисовка | 10 | VS010-0009794 | 104-105(0,062га),105-106(0,062га),106-107(0,062га),107-108(0,062га),108-109(0,062га),109-110(0,062га),110-111(0,061га),111-112(0,061га),112-113(0,061га),113-114(0,061га),114-115(0,061га),115-116(0,061га),116-117(0,061га),117-118(0,061га),182-183(0,125га),183-184(0,125га),184-185(0,125га),185-186(0,125га),188-196 | 5.2 | мульчирование, сжигание | март | апрель | 1.426 | 9 | 15 | 2 | БССС, СНТ | филиал ОАО "МРСК Центра" - "Липецкэнеро" | Добровский | ВЛ 10кВ Горицы ПС 35/10кВ Борисовка | 10 | VS010-0009794 | 104-105(0,062га),105-106(0,062га),106-107(0,062га),107-108(0,062га),108-109(0,062га),109-110(0,062га),110-111(0,061га),111-112(0,061га),112-113(0,061га),113-114(0,061га),114-115(0,061га),115-116(0,061га),116-117(0,061га),117-118(0,061га),182-183(0,125га),183-184(0,125га),184-185(0,125га),185-186(0,125га),188-196 | 5.2 | мульчирование, сжигание | март | апрель | 1.426 | 9 | 15 | 2 | БССС, СНТ | филиал ОАО "МРСК Центра" - "Липецкэнеро" | Добровский | ВЛ 10кВ Горицы ПС 35/10кВ Борисовка | 10 | VS010-0009794 | 104-105(0,062га),105-106(0,062га),106-107(0,062га),107-108(0,062га),108-109(0,062га),109-110(0,062га),110-111(0,061га),111-112(0,061га),112-113(0,061га),113-114(0,061га),114-115(0,061га),115-116(0,061га),116-117(0,061га),117-118(0,061га),182-183(0,125га),183-184(0,125га),184-185(0,125га),185-186(0,125га),188-196 | 5.2 | мульчирование, сжигание | март | апрель | 1.426 | 9 | 15 | 2 | БССС, СНТ | филиал ОАО "МРСК Центра" - "Липецкэнеро" | Добровский | ВЛ 10кВ Горицы ПС 35/10кВ Борисовка | 10 | VS010-0009794 | 104-105(0,062га),105-106(0,062га),106-107(0,062га),107-108(0,062га),108-109(0,062га),109-110(0,062га),110-111(0,061га),111-112(0,061га),112-113(0,061га),113-114(0,061га),114-115(0,061га),115-116(0,061га),116-117(0,061га),117-118(0,061га),182-183(0,125га),183-184(0,125га),184-185(0,125га),185-186(0,125га),188-196 | 5.2 | мульчирование, сжигание | март | апрель | 1.426 | 9 | 15 | 2 | БССС, СНТ | филиал ОАО "МРСК Центра" - "Липецкэнеро" | Добровский | ВЛ 10кВ Горицы ПС 35/10кВ Борисовка | 10 | VS010-0009794 | 104-105(0,062га),105-106(0,062га),106-107(0,062га),107-108(0,062га),108-109(0,062га),109-110(0,062га),110-111(0,061га),111-112(0,061га),112-113(0,061га),113-114(0,061га),114-115(0,061га),115-116(0,061га),116-117(0,061га),117-118(0,061га),182-183(0,125га),183-184(0,125га),184-185(0,125га),185-186(0,125га),188-196 | 5.2 | мульчирование, сжигание | март | апрель | 1.426 | 9 | 15 | 2 | БССС, СНТ | филиал ОАО "МРСК Центра" - "Липецкэнеро" | Добровский | ВЛ 10кВ Горицы ПС 35/10кВ Борисовка | 10 | VS010-0009794 | 104-105(0,062га),105-106(0,062га),106-107(0,062га),107-108(0,062га),108-109(0,062га),109-110(0,062га),110-111(0,061га),111-112(0,061га),112-113(0,061га),113-114(0,061га),114-115(0,061га),115-116(0,061га),116-117(0,061га),117-118(0,061га),182-183(0,125га),183-184(0,125га),184-185(0,125га),185-186(0,125га),188-196 | 5.2 | мульчирование, сжигание | март | апрель | 1.426 | 9 | 15 | 2 | БССС, СНТ | филиал ОАО "МРСК Центра" - "Липецкэнеро" | Добровский | ВЛ 10кВ Горицы ПС 35/10кВ Борисовка | 10 | VS010-0009794 | 104-105(0,062га),105-106(0,062га),106-107(0,062га),107-108(0,062га),108-109(0,062га),109-110(0,062га),110-111(0,061га),111-112(0,061га),112-113(0,061га),113-114(0,061га),114-115(0,061га),115-116(0,061га),116-117(0,061га),117-118(0,061га),182-183(0,125га),183-184(0,125га),184-185(0,125га),185-186(0,125га),188-196 | 5.2 | мульчирование, сжигание | март | апрель | 1.426 | 9 | 15 | 2 | БССС, СНТ | филиал ОАО "МРСК Центра" - "Липецкэнеро" | Добровский | ВЛ 10кВ Горицы ПС 35/10кВ Борисовка | 10 | VS010-0009794 | 104-105(0,062га),105-106(0,062га),106-107(0,062га),107-108(0,062га),108-109(0,062га),109-110(0,062га),110-111(0,061га),111-112(0,061га),112-113(0,061га),113-114(0,061га),114-115(0,061га),115-116(0,061га),116-117(0,061га),117-118(0,061га),182-183(0,125га),183-184(0,125га),184-185(0,125га),185-186(0,125га),188-196 | 5.2 | мульчирование, сжигание | март | апрель | 1.426 | 9 | 15 | 2 | БССС, СНТ | филиал ОАО "МРСК Центра" - "Липецкэнеро" | Добровский | ВЛ 10кВ Горицы ПС 35/10кВ Борисовка | 10 | VS010-0009794 | 104-105(0,062га),105-106(0,062га),106-107(0,062га),107-108(0,062га),108-109(0,062га),109-110(0,062га),110-111(0,061га),111-112(0,061га),112-113(0,061га),113-114(0,061га),114-115(0,061га),115-116(0,061га),116-117(0,061га),117-118(0,061га),182-183(0,125га),183-184(0,125га),184-185(0,125га),185-186(0,125га),188-196 | 5.2 | мульчирование, сжигание | март | апрель | 1.426 | 9 | 15 | 2 | БССС, СНТ | филиал ОАО "МРСК Центра" - "Липецкэнеро" | Добровский | ВЛ 10кВ Горицы ПС 35/10кВ Борисовка | 10 | VS010-0009794 | 104-105(0,062га),105-106(0,062га),106-107(0,062га),107-108(0,062га),108-109(0,062га),109-110(0,062га),110-111(0,061га),111-112(0,061га),112-113(0,061га),113-114(0,061га),114-115(0,061га),115-116(0,061га),116-117(0,061га),117-118(0,061га),182-183(0,125га),183-184(0,125га),184-185(0,125га),185-186(0,125га),188-196 | 5.2 | мульчирование, сжигание | март | апрель | 1.426 | 9 | 15 | 2 | БССС, СНТ | филиал ОАО "МРСК Центра" - "Липецкэнеро" | Добровский | ВЛ 10кВ Горицы ПС 35/10кВ Борисовка | 10 | VS010-0009794 | 104-105(0,062га),105-106(0,062га),106-107(0,062га),107-108(0,062га),108-109(0,062га),109-110(0,062га),110-111(0,061га),111-112(0,061га),112-113(0,061га),113-114(0,061га),114-115(0,061га),115-116(0,061га),116-117(0,061га),117-118(0,061га),182-183(0,125га),183-184(0,125га),184-185(0,125га),185-186(0,125га),188-196 | 5.2 | мульчирование, сжигание | март | апрель | 1.426 | 9 | 15 | 2 | БССС, СНТ | филиал ОАО "МРСК Центра" - "Липецкэнеро" | Добровский | ВЛ 10кВ Горицы ПС 35/10кВ Борисовка | 10 | VS010-0009794 | 104-105(0,062га),105-106(0,062га),106-107(0,062га),107-108(0,062га),108-109(0,062га),109-110(0,062га),110-111(0,061га),111-112(0,061га),112-113(0,061га),113-114(0,061га),114-115(0,061га),115-116(0,061га),116-117(0,061га),117-118(0,061га),182-183(0,125га),183-184(0,125га),184-185(0,125га),185-186(0,125га),188-196 | 5.2 | мульчирование, сжигание | март | апрель | 1.426 | 9 | 15 | 2 | БССС, СНТ | филиал ОАО "МРСК Центра" - "Липецкэнеро" | Добровский | ВЛ 10кВ Горицы ПС 35/10кВ Борисовка | 10 | VS010-0009794 | 104-105(0,062га),105-106(0,062га),106-107(0,062га),107-108(0,062га),108-109(0,062га),109-110(0,062га),110-111(0,061га),111-112(0,061га),112-113(0,061га),113-114(0,061га),114-115(0,061га),115-116(0,061га),116-117(0,061га),117-118(0,061га),182-183(0,125га),183-184(0,125га),184-185(0,125га),185-186(0,125га),188-196 | 5.2 | мульчирование, сжигание | март | апрель | 1.426 | 9 | 15 | 2 | БССС, СНТ | филиал ОАО "МРСК Центра" - "Липецкэнеро" | Добровский | ВЛ 10кВ Горицы ПС 35/10кВ Борисовка | 10 | VS010-0009794 | 104-105(0,062га),105-106(0,062га),106-107(0,062га),107-108(0,062га),108-109(0,062га),109-110(0,062га),110-111(0,061га),111-112(0,061га),112-113(0,061га),113-114(0,061га),114-115(0,061га),115-116(0,061га),116-117(0,061га),117-118(0,061га),182-183(0,125га),183-184(0,125га),184-185(0,125га),185-186(0,125га),188-196 | 5.2 | мульчирование, сжигание | март | апрель | 1.426 | 9 | 15 | 2 | БССС, СНТ | филиал ОАО "МРСК Центра" - "Липецкэнеро" | Добровский | ВЛ 10кВ Горицы ПС 35/10кВ Борисовка | 10 | VS010-0009794 | 104-105(0,062га),105-106(0,062га),106-107(0,062га),107-108(0,062га),108-109(0,062га),109-110(0,062га),110-111(0,061га),111-112(0,061га),112-113(0,061га),113-114(0,061га),114-115(0,061га),115-116(0,061га),116-117(0,061га),117-118(0,061га),182-183(0,125га),183-184(0,125га),184-185(0,125га),185-186(0,125га),188-196 | 5.2 | мульчирование, сжигание | март | апрель | 1.426 | 9 | 15 | 2 | БССС, СНТ | филиал ОАО "МРСК Центра" - "Липецкэнеро" | Добровский | ВЛ 10кВ Горицы ПС 35/10кВ Борисовка | 10 | VS010-0009794 | 104-105(0,062га),105-106(0,062га),106-107(0,062га),107-108(0,062га),108-109(0,062га),109-110(0,062га),110-111(0,061га),111-112(0,061га),112-113(0,061га),113-114(0,061га),114-115(0,061га),115-116(0,061га),116-117(0,061га),117-118(0,061га),182-183(0,125га),183-184(0,125га),184-185(0,125га),185-186(0,125га),188-196 | 5.2 | мульчирование, сжигание | март | апрель | 1.426 | 9 | 15 | 2 | БССС, СНТ | филиал ОАО "МРСК Центра" - "Липецкэнеро" | Добровский | ВЛ 10кВ Горицы ПС 35/10кВ Борисовка | 10 | VS010-0009794 | 104-105(0,062га),105-106(0,062га),106-107(0,062га),107-108(0,062га),108-109(0,062га),109-110(0,062га),110-111(0,061га),111-112(0,061га),112-113(0,061га),113-114(0,061га),114-115(0,061га),115-116(0,061га),116-117(0,061га),117-118(0,061га),182-183(0,125га),183-184(0,125га),184-185(0,125га),185-186(0,125га),188-196 | 5.2 | мульчирование, сжигание | март | апрель | 1.426 | 9 | 15 | 2 | БССС, СНТ | филиал ОАО "МРСК Центра" - "Липецкэнеро" | Добровский | ВЛ 10кВ Горицы ПС 35/10кВ Борисовка | 10 | VS010-0009794 | 104-105(0,062га),105-106(0,062га),106-107(0,062га),107-108(0,062га),108-109(0,062га),109-110(0,062га),110-111(0,061га),111-112(0,061га),112-113(0,061га),113-114(0,061га),114-115(0,061га),115-116(0,061га),116-117(0,061га),117-118(0,061га),182-183(0,125га),183-184(0,125га),184-185(0,125га),185-186(0,125га),188-196 | 5.2 | мульчирование, сжигание | март | апрель | 1.426 | 9 | 15 | 2 | БССС, СНТ | филиал ОАО "МРСК Центра" - "Липецкэнеро" | Добровский | ВЛ 10кВ Горицы ПС 35/10кВ Борисовка | 10 | VS010-0009794 | 104-105(0,062га),105-106(0,062га),106-107(0,062га),107-108(0,062га),108-109(0,062га),109-110(0,062га),110-111(0,061га),111-112(0,061га),112-113(0,061га),113-114(0,061га),114-115(0,061га),115-116(0,061га),116-117(0,061га),117-118(0,061га),182-183(0,125га),183-184(0,125га),184-185(0,125га),185-186(0,125га),188-196 | 5.2 | мульчирование, сжигание | март | апрель | 1.426 | 9 | 15 | 2 | БССС, СНТ | филиал ОАО "МРСК Центра" - "Липецкэнеро" | Добровский | ВЛ 10кВ Горицы ПС 35/10кВ Борисовка | 10 | VS010-0009794 | 104-105(0,062га),105-106(0,062га),106-107(0,062га),107-108(0,062га),108-109(0,062га),109-110(0,062га),110-111(0,061га),111-112(0,061га),112-113(0,061га),113-114(0,061га),114-115(0,061га),115-116(0,061га),116-117(0,061га),117-118(0,061га),182-183(0,125га),183-184(0,125га),184-185(0,125га),185-186(0,125га),188-196 | 5.2 | мульчирование, сжигание | март | апрель | 1.426 | 9 | 15 | 2 | БССС, СНТ | филиал ОАО "МРСК Центра" - "Липецкэнеро" | Добровский | ВЛ 10кВ Горицы ПС 35/10кВ Борисовка | 10 | VS010-0009794 | 104-105(0,062га),105-106(0,062га),106-107(0,062га),107-108(0,062га),108-109(0,062га),109-110(0,062га),110-111(0,061га),111-112(0,061га),112-113(0,061га),113-114(0,061га),114-115(0,061га),115-116(0,061га),116-117(0,061га),117-118(0,061га),182-183(0,125га),183-184(0,125га),184-185(0,125га),185-186(0,125га),188-196 | 5.2 | мульчирование, сжигание | март | апрель | 1.426 | 9 | 15 | 2 | БССС, СНТ | филиал ОАО "МРСК Центра" - "Липецкэнеро" | Добровский | ВЛ 10кВ Горицы ПС 35/10кВ Борисовка | 10 | VS010-0009794 | 104-105(0,062га),105-106(0,062га),106-107(0,062га),107-108(0,062га),108-109(0,062га),109-110(0,062га),110-111(0,061га),111-112(0,061га),112-113(0,061га),113-114(0,061га),114-115(0,061га),115-116(0,061га),116-117(0,061га),117-118(0,061га),182-183(0,125га),183-184(0,125га),184-185(0,125га),185-186(0,125га),188-196 | 5.2 | мульчирование, сжигание | март | апрель | 1.426 | 9 | 15 | 2 | БССС, СНТ | филиал ОАО "МРСК Центра" - "Липецкэнеро" | Добровский | ВЛ 10кВ Горицы ПС 35/10кВ Борисовка | 10 | VS010-0009794 | 104-105(0,062га),105-106(0,062га),106-107(0,062га),107-108(0,062га),108-109(0,062га),109-110(0,062га),110-111(0,061га),111-112(0,061га),112-113(0,061га),113-114(0,061га),114-115(0,061га),115-116(0,061га),116-117(0,061га),117-118(0,061га),182-183(0,125га),183-184(0,125га),184-185(0,125га),185-186(0,125га),188-196 | 5.2 | мульчирование, сжигание | март | апрель | 1.426 | 9 | 15 | 2 | БССС, СНТ | филиал ОАО "МРСК Центра" - "Липецкэнеро" | Добровский | ВЛ 10кВ Горицы ПС 35/10кВ Борисовка | 10 | VS010-0009794 | 104-105(0,062га),105-106(0,062га),106-107(0,062га),107-108(0,062га),108-109(0,062га),109-110(0,062га),110-111(0,061га),111-112(0,061га),112-113(0,061га),113-114(0,061га),114-115(0,061га),115-116(0,061га),116-117(0,061га),117-118(0,061га),182-183(0,125га),183-184(0,125га),184-185(0,125га),185-186(0,125га),188-196 | 5.2 | мульчирование, сжигание | март | апрель | 1.426 | 9 | 15 | 2 | БССС, СНТ | филиал ОАО "МРСК Центра" - "Липецкэнеро" | Добровский | ВЛ 10кВ Горицы ПС 35/10кВ Борисовка | 10 | VS010-0009794 | 104-105(0,062га),105-106(0,062га),106-107(0,062га),107-108(0,062га),108-109(0,062га),109-110(0,062га),110-111(0,061га),111-112(0,061га),112-113(0,061га),113-114(0,061га),114-115(0,061га),115-116(0,061га),116-117(0,061га),117-118(0,061га),182-183(0,125га),183-184(0,125га),184-185(0,125га),185-186(0,125га),188-196 | 5.2 | мульчирование, сжигание | март | апрель | 1.426 | 9 | 15 | 2 | БССС, СНТ | филиал ОАО "МРСК Центра" - "Липецкэнеро" | Добровский | ВЛ 10кВ Горицы ПС 35/10кВ Борисовка | 10 | VS010-0009794 | 104-105(0,062га),105-106(0,062га),106-107(0,062га),107-108(0,062га),108-109(0,062га),109-110(0,062га),110-111(0,061га),111-112(0,061га),112-113(0,061га),113-114(0,061га),114-115(0,061га),115-116(0,061га),116-117(0,061га),117-118(0,061га),182-183(0,125га),183-184(0,125га),184-185(0,125га),185-186(0,125га),188-196 | 5.2 | мульчирование, сжигание | март | апрель | 1.426 | 9 | 15 | 2 | БССС, СНТ | филиал ОАО "МРСК Центра" - "Липецкэнеро" | Добровский | ВЛ 10кВ Горицы ПС 35/10кВ Борисовка | 10 | VS010-0009794 | 104-105(0,062га),105-106(0,062га),106-107(0,062га),107-108(0,062га),108-109(0,062га),109-110(0,062га),110-111(0,061га),111-112(0,061га),112-113(0,061га),113-114(0,061га),114-115(0,061га),115-116(0,061га),116-117(0,061га),117-118(0,061га),182-183(0,125га),183-184(0,125га),184-185(0,125га),185-186(0,125га),188-196 | 5.2 | мульчирование, сжигание | март | апрель | 1.426 | 9 | 15 | 2 | БССС, СНТ | филиал ОАО "МРСК Центра" - "Липецкэнеро" | Добровский | ВЛ 10кВ Горицы ПС 35/10кВ Борисовка | 10 | VS010-0009794 | 104-105(0,062га),105-106(0,062га),106-107(0,062га),107-108(0,062га),108-109(0,062га),109-110(0,062га),110-111(0,061га),111-112(0,061га),112-113(0,061га),113-114(0,061га),114-115(0,061га),115-116(0,061га),116-117(0,061га),117-118(0,061га),182-183(0,125га),183-184(0,125га),184-185(0,125га),185-186(0,125га),188-196 | 5.2 | мульчирование, сжигание | март | апрель | 1.426 | 9 | 15 | 2 | БССС, СНТ | филиал ОАО "МРСК Центра" - "Липецкэнеро" | Добровский | ВЛ 10кВ Горицы ПС 35/10кВ Борисовка | 10 | VS010-0009794 | 104-105(0,062га),105-106(0,062га),106-107(0,062га),107-108(0,062га),108-109(0,062га),109-110(0,062га),110-111(0,061га),111-112(0,061га),112-113(0,061га),113-114(0,061га),114-115(0,061га),115-116(0,061га),116-117(0,061га),117-118(0,061га),182-183(0,125га),183-184(0,125га),184-185(0,125га),185-186(0,125га),188-196 | 5.2 | мульчирование, сжигание | март | апрель | 1.426 | 9 | 15 | 2 | БССС, СНТ | филиал ОАО "МРСК Центра" - "Липецкэнеро" | Добровский | ВЛ 10кВ Горицы ПС 35/10кВ Борисовка | 10 | VS010-0009794 | 104-105(0,062га),105-106(0,062га),106-107(0,062га),107-108(0,062га),108-109(0,062га),109-110(0,062га),110-111(0,061га),111-112(0,061га),112-113(0,061га),113-114(0,061га),114-115(0,061га),115-116(0,061га),116-117(0,061га),117-118(0,061га),182-183(0,125га),183-184(0,125га),184-185(0,125га),185-186(0,125га),188-196 | 5.2 | мульчирование, сжигание | март | апрель | 1.426 | 9 | 15 | 2 | БССС, СНТ | филиал ОАО "МРСК Центра" - "Липецкэнеро" | Добровский | ВЛ 10кВ Горицы ПС 35/10кВ Борисовка | 10 | VS010-0009794 | 104-105(0,062га),105-106(0,062га),106-107(0,062га),107-108(0,062га),108-109(0,062га),109-110(0,062га),110-111(0,061га),111-112(0,061га),112-113(0,061га),113-114(0,061га),114-115(0,061га),115-116(0,061га),116-117(0,061га),117-118(0,061га),182-183(0,125га),183-184(0,125га),184-185(0,125га),185-186(0,125га),188-196 | 5.2 | мульчирование, сжигание | март | апрель | 1.426 | 9 | 15 | 2 | БССС, СНТ | филиал ОАО "МРСК Центра" - "Липецкэнеро" | Добровский | ВЛ 10кВ Горицы ПС 35/10кВ Борисовка | 10 | VS010-0009794 | 104-105(0,062га),105-106(0,062га),106-107(0,062га),107-108(0,062га),108-109(0,062га),109-110(0,062га),110-111(0,061га),111-112(0,061га),112-113(0,061га),113-114(0,061га),114-115(0,061га),115-116(0,061га),116-117(0,061га),117-118(0,061га),182-183(0,125га),183-184(0,125га),184-185(0,125га),185-186(0,125га),188-196 | 5.2 | мульчирование, сжигание | март | апрель | 1.426 | 9 | 15 | 2 | БССС, СНТ | филиал ОАО "МРСК Центра" - "Липецкэнеро" | Добровский | ВЛ 10кВ Горицы ПС 35/10кВ Борисовка | 10 | VS010-0009794 | 104-105(0,062га),105-106(0,062га),106-107(0,062га),107-108(0,062га),108-109(0,062га),109-110(0,062га),110-111(0,061га),111-112(0,061га),112-113(0,061га),113-114(0,061га),114-115(0,061га),115-116(0,061га),116-117(0,061га),117-118(0,061га),182-183(0,125га),183-184(0,125га),184-185(0,125га),185-186(0,125га),188-196 | 5.2 | мульчирование, сжигание | март | апрель | 1.426 | 9 | 15 | 2 | БССС, СНТ | филиал ОАО "МРСК Центра" - "Липецкэнеро" | Добровский | ВЛ 10кВ Горицы ПС 35/10кВ Борисовка | 10 | VS010-0009794 | 104-105(0,062га),105-106(0,062га),106-107(0,062га),107-108(0,062га),108-109(0,062га),109-110(0,062га),110-111(0,061га),111-112(0,061га),112-113(0,061га),113-114(0,061га),114-115(0,061га),115-116(0,061га),116-117(0,061га),117-118(0,061га),182-183(0,125га),183-184(0,125га),184-185(0,125га),185-186(0,125га),188-196 | 5.2 | мульчирование, сжигание | март | апрель | 1.426 | 9 | 15 | 2 | БССС, СНТ | филиал ОАО "МРСК Центра" - "Липецкэнеро" | Добровский | ВЛ 10кВ Горицы ПС 35/10кВ Борисовка | 10 | VS010-0009794 | 104-105(0,062га),105-106(0,062га),106-107(0,062га),107-108(0,062га),108-109(0,062га),109-110(0,062га),110-111(0,061га),111-112(0,061га),112-113(0,061га),113-114(0,061га),114-115(0,061га),115-116(0,061га),116-117(0,061га),117-118(0,061га),182-183(0,125га),183-184(0,125га),184-185(0,125га),185-186(0,125га),188-196 | 5.2 | мульчирование, сжигание | март | апрель | 1.426 | 9 | 15 | 2 | БССС, СНТ | филиал ОАО "МРСК Центра" - "Липецкэнеро" | Добровский | ВЛ 10кВ Горицы ПС 35/10кВ Борисовка | 10 | VS010-0009794 | 104-105(0,062га),105-106(0,062га),106-107(0,062га),107-108(0,062га),108-109(0,062га),109-110(0,062га),110-111(0,061га),111-112(0,061га),112-113(0,061га),113-114(0,061га),114-115(0,061га),115-116(0,061га),116-117(0,061га),117-118(0,061га),182-183(0,125га),183-184(0,125га),184-185(0,125га),185-186(0,125га),188-196 | 5.2 | мульчирование, сжигание | март | апрель | 1.426 | 9 | 15 | 2 | БССС, СНТ | филиал ОАО "МРСК Центра" - "Липецкэнеро" | Добровский | ВЛ 10кВ Горицы ПС 35/10кВ Борисовка | 10 | VS010-0009794 | 104-105(0,062га),105-106(0,062га),106-107(0,062га),107-108(0,062га),108-109(0,062га),109-110(0,062га),110-111(0,061га),111-112(0,061га),112-113(0,061га),113-114(0,061га),114-115(0,061га),115-116(0,061га),116-117(0,061га),117-118(0,061га),182-183(0,125га),183-184(0,125га),184-185(0,125га),185-186(0,125га),188-196 | 5.2 | мульчирование, сжигание | март | апрель | 1.426 | 9 | 15 | 2 | БССС, СНТ | филиал ОАО "МРСК Центра" - "Липецкэнеро" | Добровский | ВЛ 10кВ Горицы ПС 35/10кВ Борисовка | 10 | VS010-0009794 | 104-105(0,062га),105-106(0,062га),106-107(0,062га),107-108(0,062га),108-109(0,062га),109-110(0,062га),110-111(0,061га),111-112(0,061га),112-113(0,061га),113-114(0,061га),114-115(0,061га),115-116(0,061га),116-117(0,061га),117-118(0,061га),182-183(0,125га),183-184(0,125га),184-185(0,125га),185-186(0,125га),188-196 | 5.2 | мульчирование, сжигание | март | апрель | 1.426 | 9 | 15 | 2 | БССС, СНТ | филиал ОАО "МРСК Центра" - "Липецкэнеро" | Добровский | ВЛ 10кВ Горицы ПС 35/10кВ Борисовка | 10 | VS010-0009794 | 104-105(0,062га),105-106(0,062га),106-107(0,062га),107-108(0,062га),108-109(0,062га),109-110(0,062га),110-111(0,061га),111-112(0,061га),112-113(0,061га),113-114(0,061га),114-115(0,061га),115-116(0,061га),116-117(0,061га),117-118(0,061га),182-183(0,125га),183-184(0,125га),184-185(0,125га),185-186(0,125га),188-196 | 5.2 | мульчирование, сжигание | март | апрель | 1.426 | 9 | 15 | 2 | БССС, СНТ | филиал ОАО "МРСК Центра" - "Липецкэнеро" | Добровский | ВЛ 10кВ Горицы ПС 35/10кВ Борисовка | 10 | VS010-0009794 | 104-105(0,062га),105-106(0,062га),106-107(0,062га),107-108(0,062га),108-109(0,062га),109-110(0,062га),110-111(0,061га),111-112(0,061га),112-113(0,061га),113-114(0,061га),114-115(0,061га),115-116(0,061га),116-117(0,061га),117-118(0,061га),182-183(0,125га),183-184(0,125га),184-185(0,125га),185-186(0,125га),188-196 | 5.2 | мульчирование, сжигание | март | апрель | 1.426 | 9 | 15 | 2 | БССС, СНТ | филиал ОАО "МРСК Центра" - "Липецкэнеро" | Добровский | ВЛ 10кВ Горицы ПС 35/10кВ Борисовка | 10 | VS010-0009794 | 104-105(0,062га),105-106(0,062га),106-107(0,062га),107-108(0,062га),108-109(0,062га),109-110(0,062га),110-111(0,061га),111-112(0,061га),112-113(0,061га),113-114(0,061га),114-115(0,061га),115-116(0,061га),116-117(0,061га),117-118(0,061га),182-183(0,125га),183-184(0,125га),184-185(0,125га),185-186(0,125га),188-196 | 5.2 | мульчирование, сжигание | март | апрель | 1.426 | 9 | 15 | 2 | БССС, СНТ | филиал ОАО "МРСК Центра" - "Липецкэнеро" | Добровский | ВЛ 10кВ Горицы ПС 35/10кВ Борисовка | 10 | VS010-0009794 | 104-105(0,062га),105-106(0,062га),106-107(0,062га),107-108(0,062га),108-109(0,062га),109-110(0,062га),110-111(0,061га),111-112(0,061га),112-113(0,061га),113-114(0,061га),114-115(0,061га),115-116(0,061га),116-117(0,061га),117-118(0,061га),182-183(0,125га),183-184(0,125га),184-185(0,125га),185-186(0,125га),188-196 | 5.2 | мульчирование, сжигание | март | апрель | 1.426 | 9 | 15 | 2 | БССС, СНТ | филиал ОАО "МРСК Центра" - "Липецкэнеро" | Добровский | ВЛ 10кВ Горицы ПС 35/10кВ Борисовка | 10 | VS010-0009794 | 104-105(0,062га),105-106(0,062га),106-107(0,062га),107-108(0,062га),108-109(0,062га),109-110(0,062га),110-111(0,061га),111-112(0,061га),112-113(0,061га),113-114(0,061га),114-115(0,061га),115-116(0,061га),116-117(0,061га),117-118(0,061га),182-183(0,125га),183-184(0,125га),184-185(0,125га),185-186(0,125га),188-196 | 5.2 | мульчирование, сжигание | март | апрель | 1.426 | 9 | 15 | 2 | БССС, СНТ | филиал ОАО "МРСК Центра" - "Липецкэнеро" | Добровский | ВЛ 10кВ Горицы ПС 35/10кВ Борисовка | 10 | VS010-0009794 | 104-105(0,062га),105-106(0,062га),106-107(0,062га),107-108(0,062га),108-109(0,062га),109-110(0,062га),110-111(0,061га),111-112(0,061га),112-113(0,061га),113-114(0,061га),114-115(0,061га),115-116(0,061га),116-117(0,061га),117-118(0,061га),182-183(0,125га),183-184(0,125га),184-185(0,125га),185-186(0,125га),188-196 | 5.2 | мульчирование, сжигание | март | апрель | 1.426 | 9 | 15 | 2 | БССС, СНТ | филиал ОАО "МРСК Центра" - "Липецкэнеро" | Добровский | ВЛ 10кВ Горицы ПС 35/10кВ Борисовка | 10 | VS010-0009794 | 104-105(0,062га),105-106(0,062га),106-107(0,062га),107-108(0,062га),108-109(0,062га),109-110(0,062га),110-111(0,061га),111-112(0,061га),112-113(0,061га),113-114(0,061га),114-115(0,061га),115-116(0,061га),116-117(0,061га),117-118(0,061га),182-183(0,125га),183-184(0,125га),184-185(0,125га),185-186(0,125га),188-196 | 5.2 | мульчирование, сжигание | март | апрель | 1.426 | 9 | 15 | 2 | БССС, СНТ | филиал ОАО "МРСК Центра" - "Липецкэнеро" | Добровский | ВЛ 10кВ Горицы ПС 35/10кВ Борисовка | 10 | VS010-0009794 | 104-105(0,062га),105-106(0,062га),106-107(0,062га),107-108(0,062га),108-109(0,062га),109-110(0,062га),110-111(0,061га),111-112(0,061га),112-113(0,061га),113-114(0,061га),114-115(0,061га),115-116(0,061га),116-117(0,061га),117-118(0,061га),182-183(0,125га),183-184(0,125га),184-185(0,125га),185-186(0,125га),188-196 | 5.2 | мульчирование, сжигание | март | апрель | 1.426 | 9 | 15 | 2 | БССС, СНТ | филиал ОАО "МРСК Центра" - "Липецкэнеро" | Добровский | ВЛ 10кВ Горицы ПС 35/10кВ Борисовка | 10 | VS010-0009794 | 104-105(0,062га),105-106(0,062га),106-107(0,062га),107-108(0,062га),108-109(0,062га),109-110(0,062га),110-111(0,061га),111-112(0,061га),112-113(0,061га),113-114(0,061га),114-115(0,061га),115-116(0,061га),116-117(0,061га),117-118(0,061га),182-183(0,125га),183-184(0,125га),184-185(0,125га),185-186(0,125га),188-196 | 5.2 | мульчирование, сжигание | март | апрель | 1.426 | 9 | 15 | 2 | БССС, СНТ | филиал ОАО "МРСК Центра" - "Липецкэнеро" | Добровский | ВЛ 10кВ Горицы ПС 35/10кВ Борисовка | 10 | VS010-0009794 | 104-105(0,062га),105-106(0,062га),106-107(0,062га),107-108(0,062га),108-109(0,062га),109-110(0,062га),110-111(0,061га),111-112(0,061га),112-113(0,061га),113-114(0,061га),114-115(0,061га),115-116(0,061га),116-117(0,061га),117-118(0,061га),182-183(0,125га),183-184(0,125га),184-185(0,125га),185-186(0,125га),188-196 | 5.2 | мульчирование, сжигание | март | апрель | 1.426 | 9 | 15 | 2 | БССС, СНТ | филиал ОАО "МРСК Центра" - "Липецкэнеро" | Добровский | ВЛ 10кВ Горицы ПС 35/10кВ Борисовка | 10 | VS010-0009794 | 104-105(0,062га),105-106(0,062га),106-107(0,062га),107-108(0,062га),108-109(0,062га),109-110(0,062га),110-111(0,061га),111-112(0,061га),112-113(0,061га),113-114(0,061га),114-115(0,061га),115-116(0,061га),116-117(0,061га),117-118(0,061га),182-183(0,125га),183-184(0,125га),184-185(0,125га),185-186(0,125га),188-196 | 5.2 | мульчирование, сжигание | март | апрель | 1.426 | 9 | 15 | 2 | БССС, СНТ | филиал ОАО "МРСК Центра" - "Липецкэнеро" | Добровский | ВЛ 10кВ Горицы ПС 35/10кВ Борисовка | 10 | VS010-0009794 | 104-105(0,062га),105-106(0,062га),106-107(0,062га),107-108(0,062га),108-109(0,062га),109-110(0,062га),110-111(0,061га),111-112(0,061га),112-113(0,061га),113-114(0,061га),114-115(0,061га),115-116(0,061га),116-117(0,061га),117-118(0,061га),182-183(0,125га),183-184(0,125га),184-185(0,125га),185-186(0,125га),188-196 | 5.2 | мульчирование, сжигание | март | апрель | 1.426 | 9 | 15 | 2 | БССС, СНТ | филиал ОАО "МРСК Центра" - "Липецкэнеро" | Добровский | ВЛ 10кВ Горицы ПС 35/10кВ Борисовка | 10 | VS010-0009794 | 104-105(0,062га),105-106(0,062га),106-107(0,062га),107-108(0,062га),108-109(0,062га),109-110(0,062га),110-111(0,061га),111-112(0,061га),112-113(0,061га),113-114(0,061га),114-115(0,061га),115-116(0,061га),116-117(0,061га),117-118(0,061га),182-183(0,125га),183-184(0,125га),184-185(0,125га),185-186(0,125га),188-196 | 5.2 | мульчирование, сжигание | март | апрель | 1.426 | 9 | 15 | 2 | БССС, СНТ | филиал ОАО "МРСК Центра" - "Липецкэнеро" | Добровский | ВЛ 10кВ Горицы ПС 35/10кВ Борисовка | 10 | VS010-0009794 | 104-105(0,062га),105-106(0,062га),106-107(0,062га),107-108(0,062га),108-109(0,062га),109-110(0,062га),110-111(0,061га),111-112(0,061га),112-113(0,061га),113-114(0,061га),114-115(0,061га),115-116(0,061га),116-117(0,061га),117-118(0,061га),182-183(0,125га),183-184(0,125га),184-185(0,125га),185-186(0,125га),188-196 | 5.2 | мульчирование, сжигание | март | апрель | 1.426 | 9 | 15 | 2 | БССС, СНТ | филиал ОАО "МРСК Центра" - "Липецкэнеро" | Добровский | ВЛ 10кВ Горицы ПС 35/10кВ Борисовка | 10 | VS010-0009794 | 104-105(0,062га),105-106(0,062га),106-107(0,062га),107-108(0,062га),108-109(0,062га),109-110(0,062га),110-111(0,061га),111-112(0,061га),112-113(0,061га),113-114(0,061га),114-115(0,061га),115-116(0,061га),116-117(0,061га),117-118(0,061га),182-183(0,125га),183-184(0,125га),184-185(0,125га),185-186(0,125га),188-196 | 5.2 | мульчирование, сжигание | март | апрель | 1.426 | 9 | 15 | 2 | БССС, СНТ | филиал ОАО "МРСК Центра" - "Липецкэнеро" | Добровский | ВЛ 10кВ Горицы ПС 35/10кВ Борисовка | 10 | VS010-0009794 | 104-105(0,062га),105-106(0,062га),106-107(0,062га),107-108(0,062га),108-109(0,062га),109-110(0,062га),110-111(0,061га),111-112(0,061га),112-113(0,061га),113-114(0,061га),114-115(0,061га),115-116(0,061га),116-117(0,061га),117-118(0,061га),182-183(0,125га),183-184(0,125га),184-185(0,125га),185-186(0,125га),188-196 | 5.2 | мульчирование, сжигание | март | апрель | 1.426 | 9 | 15 | 2 | БССС, СНТ | филиал ОАО "МРСК Центра" - "Липецкэнеро" | Добровский | ВЛ 10кВ Горицы ПС 35/10кВ Борисовка | 10 | VS010-0009794 | 104-105(0,062га),105-106(0,062га),106-107(0,062га),107-108(0,062га),108-109(0,062га),109-110(0,062га),110-111(0,061га),111-112(0,061га),112-113(0,061га),113-114(0,061га),114-115(0,061га),115-116(0,061га),116-117(0,061га),117-118(0,061га),182-183(0,125га),183-184(0,125га),184-185(0,125га),185-186(0,125га),188-196 | 5.2 | мульчирование, сжигание | март | апрель | 1.426 | 9 | 15 | 2 | БССС, СНТ | филиал ОАО "МРСК Центра" - "Липецкэнеро" | Добровский | ВЛ 10кВ Горицы ПС 35/10кВ Борисовка | 10 | VS010-0009794 | 104-105(0,062га),105-106(0,062га),106-107(0,062га),107-108(0,062га),108-109(0,062га),109-110(0,062га),110-111(0,061га),111-112(0,061га),112-113(0,061га),113-114(0,061га),114-115(0,061га),115-116(0,061га),116-117(0,061га),117-118(0,061га),182-183(0,125га),183-184(0,125га),184-185(0,125га),185-186(0,125га),188-196 | 5.2 | мульчирование, сжигание | март | апрель | 1.426 | 9 | 15 | 2 | БССС, СНТ | филиал ОАО "МРСК Центра" - "Липецкэнеро" | Добровский | ВЛ 10кВ Горицы ПС 35/10кВ Борисовка | 10 | VS010-0009794 | 104-105(0,062га),105-106(0,062га),106-107(0,062га),107-108(0,062га),108-109(0,062га),109-110(0,062га),110-111(0,061га),111-112(0,061га),112-113(0,061га),113-114(0,061га),114-115(0,061га),115-116(0,061га),116-117(0,061га),117-118(0,061га),182-183(0,125га),183-184(0,125га),184-185(0,125га),185-186(0,125га),188-196 | 5.2 | мульчирование, сжигание | март | апрель | 1.426 | 9 | 15 | 2 | БССС, СНТ | филиал ОАО "МРСК Центра" - "Липецкэнеро" | Добровский | ВЛ 10кВ Горицы ПС 35/10кВ Борисовка | 10 | VS010-0009794 | 104-105(0,062га),105-106(0,062га),106-107(0,062га),107-108(0,062га),108-109(0,062га),109-110(0,062га),110-111(0,061га),111-112(0,061га),112-113(0,061га),113-114(0,061га),114-115(0,061га),115-116(0,061га),116-117(0,061га),117-118(0,061га),182-183(0,125га),183-184(0,125га),184-185(0,125га),185-186(0,125га),188-196 | 5.2 | мульчирование, сжигание | март | апрель | 1.426 | 9 | 15 | 2 | БССС, СНТ | филиал ОАО "МРСК Центра" - "Липецкэнеро" | Добровский | ВЛ 10кВ Горицы ПС 35/10кВ Борисовка | 10 | VS010-0009794 | 104-105(0,062га),105-106(0,062га),106-107(0,062га),107-108(0,062га),108-109(0,062га),109-110(0,062га),110-111(0,061га),111-112(0,061га),112-113(0,061га),113-114(0,061га),114-115(0,061га),115-116(0,061га),116-117(0,061га),117-118(0,061га),182-183(0,125га),183-184(0,125га),184-185(0,125га),185-186(0,125га),188-196 | 5.2 | мульчирование, сжигание | март | апрель | 1.426 | 9 | 15 | 2 | БССС, СНТ | филиал ОАО "МРСК Центра" - "Липецкэнеро" | Добровский | ВЛ 10кВ Горицы ПС 35/10кВ Борисовка | 10 | VS010-0009794 | 104-105(0,062га),105-106(0,062га),106-107(0,062га),107-108(0,062га),108-109(0,062га),109-110(0,062га),110-111(0,061га),111-112(0,061га),112-113(0,061га),113-114(0,061га),114-115(0,061га),115-116(0,061га),116-117(0,061га),117-118(0,061га),182-183(0,125га),183-184(0,125га),184-185(0,125га),185-186(0,125га),188-196 | 5.2 | мульчирование, сжигание | март | апрель | 1.426 | 9 | 15 | 2 | БССС, СНТ | филиал ОАО "МРСК Центра" - "Липецкэнеро" | Добровский | ВЛ 10кВ Горицы ПС 35/10кВ Борисовка | 10 | VS010-0009794 | 104-105(0,062га),105-106(0,062га),106-107(0,062га),107-108(0,062га),108-109(0,062га),109-110(0,062га),110-111(0,061га),111-112(0,061га),112-113(0,061га),113-114(0,061га),114-115(0,061га),115-116(0,061га),116-117(0,061га),117-118(0,061га),182-183(0,125га),183-184(0,125га),184-185(0,125га),185-186(0,125га),188-196 | 5.2 | мульчирование, сжигание | март | апрель | 1.426 | 9 | 15 | 2 | БССС, СНТ | филиал ОАО "МРСК Центра" - "Липецкэнеро" | Добровский | ВЛ 10кВ Горицы ПС 35/10кВ Борисовка | 10 | VS010-0009794 | 104-105(0,062га),105-106(0,062га),106-107(0,062га),107-108(0,062га),108-109(0,062га),109-110(0,062га),110-111(0,061га),111-112(0,061га),112-113(0,061га),113-114(0,061га),114-115(0,061га),115-116(0,061га),116-117(0,061га),117-118(0,061га),182-183(0,125га),183-184(0,125га),184-185(0,125га),185-186(0,125га),188-196 | 5.2 | мульчирование, сжигание | март | апрель | 1.426 | 9 | 15 | 2 | БССС, СНТ | филиал ОАО "МРСК Центра" - "Липецкэнеро" | Добровский | ВЛ 10кВ Горицы ПС 35/10кВ Борисовка | 10 | VS010-0009794 | 104-105(0,062га),105-106(0,062га),106-107(0,062га),107-108(0,062га),108-109(0,062га),109-110(0,062га),110-111(0,061га),111-112(0,061га),112-113(0,061га),113-114(0,061га),114-115(0,061га),115-116(0,061га),116-117(0,061га),117-118(0,061га),182-183(0,125га),183-184(0,125га),184-185(0,125га),185-186(0,125га),188-196 | 5.2 | мульчирование, сжигание | март | апрель | 1.426 | 9 | 15 | 2 | БССС, СНТ | филиал ОАО "МРСК Центра" - "Липецкэнеро" | Добровский | ВЛ 10кВ Горицы ПС 35/10кВ Борисовка | 10 | VS010-0009794 | 104-105(0,062га),105-106(0,062га),106-107(0,062га),107-108(0,062га),108-109(0,062га),109-110(0,062га),110-111(0,061га),111-112(0,061га),112-113(0,061га),113-114(0,061га),114-115(0,061га),115-116(0,061га),116-117(0,061га),117-118(0,061га),182-183(0,125га),183-184(0,125га),184-185(0,125га),185-186(0,125га),188-196 | 5.2 | мульчирование, сжигание | март | апрель | 1.426 | 9 | 15 | 2 | БССС, СНТ | филиал ОАО "МРСК Центра" - "Липецкэнеро" | Добровский | ВЛ 10кВ Горицы ПС 35/10кВ Борисовка | 10 | VS010-0009794 | 104-105(0,062га),105-106(0,062га),106-107(0,062га),107-108(0,062га),108-109(0,062га),109-110(0,062га),110-111(0,061га),111-112(0,061га),112-113(0,061га),113-114(0,061га),114-115(0,061га),115-116(0,061га),116-117(0,061га),117-118(0,061га),182-183(0,125га),183-184(0,125га),184-185(0,125га),185-186(0,125га),188-196 | 5.2 | мульчирование, сжигание | март | апрель | 1.426 | 9 | 15 | 2 | БССС, СНТ | филиал ОАО "МРСК Центра" - "Липецкэнеро" | Добровский | ВЛ 10кВ Горицы ПС 35/10кВ Борисовка | 10 | VS010-0009794 | 104-105(0,062га),105-106(0,062га),106-107(0,062га),107-108(0,062га),108-109(0,062га),109-110(0,062га),110-111(0,061га),111-112(0,061га),112-113(0,061га),113-114(0,061га),114-115(0,061га),115-116(0,061га),116-117(0,061га),117-118(0,061га),182-183(0,125га),183-184(0,125га),184-185(0,125га),185-186(0,125га),188-196 | 5.2 | мульчирование, сжигание | март | апрель | 1.426 | 9 | 15 | 2 | БССС, СНТ | филиал ОАО "МРСК Центра" - "Липецкэнеро" | Добровский | ВЛ 10кВ Горицы ПС 35/10кВ Борисовка | 10 | VS010-0009794 | 104-105(0,062га),105-106(0,062га),106-107(0,062га),107-108(0,062га),108-109(0,062га),109-110(0,062га),110-111(0,061га),111-112(0,061га),112-113(0,061га),113-114(0,061га),114-115(0,061га),115-116(0,061га),116-117(0,061га),117-118(0,061га),182-183(0,125га),183-184(0,125га),184-185(0,125га),185-186(0,125га),188-196 | 5.2 | мульчирование, сжигание | март | апрель | 1.426 | 9 | 15 | 2 | БССС, СНТ | филиал ОАО "МРСК Центра" - "Липецкэнеро" | Добровский | ВЛ 10кВ Горицы ПС 35/10кВ Борисовка | 10 | VS010-0009794 | 104-105(0,062га),105-106(0,062га),106-107(0,062га),107-108(0,062га),108-109(0,062га),109-110(0,062га),110-111(0,061га),111-112(0,061га),112-113(0,061га),113-114(0,061га),114-115(0,061га),115-116(0,061га),116-117(0,061га),117-118(0,061га),182-183(0,125га),183-184(0,125га),184-185(0,125га),185-186(0,125га),188-196 | 5.2 | мульчирование, сжигание | март | апрель | 1.426 | 9 | 15 | 2 | БССС, СНТ | филиал ОАО "МРСК Центра" - "Липецкэнеро" | Добровский | ВЛ 10кВ Горицы ПС 35/10кВ Борисовка | 10 | VS010-0009794 | 104-105(0,062га),105-106(0,062га),106-107(0,062га),107-108(0,062га),108-109(0,062га),109-110(0,062га),110-111(0,061га),111-112(0,061га),112-113(0,061га),113-114(0,061га),114-115(0,061га),115-116(0,061га),116-117(0,061га),117-118(0,061га),182-183(0,125га),183-184(0,125га),184-185(0,125га),185-186(0,125га),188-196 | 5.2 | мульчирование, сжигание | март | апрель | 1.426 | 9 | 15 | 2 | БССС, СНТ | филиал ОАО "МРСК Центра" - "Липецкэнеро" | Добровский | ВЛ 10кВ Горицы ПС 35/10кВ Борисовка | 10 | VS010-0009794 | 104-105(0,062га),105-106(0,062га),106-107(0,062га),107-108(0,062га),108-109(0,062га),109-110(0,062га),110-111(0,061га),111-112(0,061га),112-113(0,061га),113-114(0,061га),114-115(0,061га),115-116(0,061га),116-117(0,061га),117-118(0,061га),182-183(0,125га),183-184(0,125га),184-185(0,125га),185-186(0,125га),188-196 | 5.2 | мульчирование, сжигание | март | апрель | 1.426 | 9 | 15 | 2 | БССС, СНТ | филиал ОАО "МРСК Центра" - "Липецкэнеро" | Добровский | ВЛ 10кВ Горицы ПС 35/10кВ Борисовка | 10 | VS010-0009794 | 104-105(0,062га),105-106(0,062га),106-107(0,062га),107-108(0,062га),108-109(0,062га),109-110(0,062га),110-111(0,061га),111-112(0,061га),112-113(0,061га),113-114(0,061га),114-115(0,061га),115-116(0,061га),116-117(0,061га),117-118(0,061га),182-183(0,125га),183-184(0,125га),184-185(0,125га),185-186(0,125га),188-196 | 5.2 | мульчирование, сжигание | март | апрель | 1.426 | 9 | 15 | 2 | БССС, СНТ | филиал ОАО "МРСК Центра" - "Липецкэнеро" | Добровский | ВЛ 10кВ Горицы ПС 35/10кВ Борисовка | 10 | VS010-0009794 | 104-105(0,062га),105-106(0,062га),106-107(0,062га),107-108(0,062га),108-109(0,062га),109-110(0,062га),110-111(0,061га),111-112(0,061га),112-113(0,061га),113-114(0,061га),114-115(0,061га),115-116(0,061га),116-117(0,061га),117-118(0,061га),182-183(0,125га),183-184(0,125га),184-185(0,125га),185-186(0,125га),188-196 | 5.2 | мульчирование, сжигание | март | апрель | 1.426 | 9 | 15 | 2 | БССС, СНТ | филиал ОАО "МРСК Центра" - "Липецкэнеро" | Добровский | ВЛ 10кВ Горицы ПС 35/10кВ Борисовка | 10 | VS010-0009794 | 104-105(0,062га),105-106(0,062га),106-107(0,062га),107-108(0,062га),108-109(0,062га),109-110(0,062га),110-111(0,061га),111-112(0,061га),112-113(0,061га),113-114(0,061га),114-115(0,061га),115-116(0,061га),116-117(0,061га),117-118(0,061га),182-183(0,125га),183-184(0,125га),184-185(0,125га),185-186(0,125га),188-196 | 5.2 | мульчирование, сжигание | март | апрель | 1.426 | 9 | 15 | 2 | БССС, СНТ | филиал ОАО "МРСК Центра" - "Липецкэнеро" | Добровский | ВЛ 10кВ Горицы ПС 35/10кВ Борисовка | 10 | VS010-0009794 | 104-105(0,062га),105-106(0,062га),106-107(0,062га),107-108(0,062га),108-109(0,062га),109-110(0,062га),110-111(0,061га),111-112(0,061га),112-113(0,061га),113-114(0,061га),114-115(0,061га),115-116(0,061га),116-117(0,061га),117-118(0,061га),182-183(0,125га),183-184(0,125га),184-185(0,125га),185-186(0,125га),188-196 | 5.2 | мульчирование, сжигание | март | апрель | 1.426 | 9 | 15 | 2 | БССС, СНТ | филиал ОАО "МРСК Центра" - "Липецкэнеро" | Добровский | ВЛ 10кВ Горицы ПС 35/10кВ Борисовка | 10 | VS010-0009794 | 104-105(0,062га),105-106(0,062га),106-107(0,062га),107-108(0,062га),108-109(0,062га),109-110(0,062га),110-111(0,061га),111-112(0,061га),112-113(0,061га),113-114(0,061га),114-115(0,061га),115-116(0,061га),116-117(0,061га),117-118(0,061га),182-183(0,125га),183-184(0,125га),184-185(0,125га),185-186(0,125га),188-196 | 5.2 | мульчирование, сжигание | март | апрель | 1.426 | 9 | 15 | 2 | БССС, СНТ | филиал ОАО "МРСК Центра" - "Липецкэнеро" | Добровский | ВЛ 10кВ Горицы ПС 35/10кВ Борисовка | 10 | VS010-0009794 | 104-105(0,062га),105-106(0,062га),106-107(0,062га),107-108(0,062га),108-109(0,062га),109-110(0,062га),110-111(0,061га),111-112(0,061га),112-113(0,061га),113-114(0,061га),114-115(0,061га),115-116(0,061га),116-117(0,061га),117-118(0,061га),182-183(0,125га),183-184(0,125га),184-185(0,125га),185-186(0,125га),188-196 | 5.2 | мульчирование, сжигание | март | апрель | 1.426 | 9 | 15 | 2 | БССС, СНТ | филиал ОАО "МРСК Центра" - "Липецкэнеро" | Добровский | ВЛ 10кВ Горицы ПС 35/10кВ Борисовка | 10 | VS010-0009794 | 104-105(0,062га),105-106(0,062га),106-107(0,062га),107-108(0,062га),108-109(0,062га),109-110(0,062га),110-111(0,061га),111-112(0,061га),112-113(0,061га),113-114(0,061га),114-115(0,061га),115-116(0,061га),116-117(0,061га),117-118(0,061га),182-183(0,125га),183-184(0,125га),184-185(0,125га),185-186(0,125га),188-196 | 5.2 | мульчирование, сжигание | март | апрель | 1.426 | 9 | 15 | 2 | БССС, СНТ | филиал ОАО "МРСК Центра" - "Липецкэнеро" | Добровский | ВЛ 10кВ Горицы ПС 35/10кВ Борисовка | 10 | VS010-0009794 | 104-105(0,062га),105-106(0,062га),106-107(0,062га),107-108(0,062га),108-109(0,062га),109-110(0,062га),110-111(0,061га),111-112(0,061га),112-113(0,061га),113-114(0,061га),114-115(0,061га),115-116(0,061га),116-117(0,061га),117-118(0,061га),182-183(0,125га),183-184(0,125га),184-185(0,125га),185-186(0,125га),188-196 | 5.2 | мульчирование, сжигание | март | апрель | 1.426 | 9 | 15 | 2 | БССС, СНТ | филиал ОАО "МРСК Центра" - "Липецкэнеро" | Добровский | ВЛ 10кВ Горицы ПС 35/10кВ Борисовка | 10 | VS010-0009794 | 104-105(0,062га),105-106(0,062га),106-107(0,062га),107-108(0,062га),108-109(0,062га),109-110(0,062га),110-111(0,061га),111-112(0,061га),112-113(0,061га),113-114(0,061га),114-115(0,061га),115-116(0,061га),116-117(0,061га),117-118(0,061га),182-183(0,125га),183-184(0,125га),184-185(0,125га),185-186(0,125га),188-196 | 5.2 | мульчирование, сжигание | март | апрель | 1.426 | 9 | 15 | 2 | БССС, СНТ | филиал ОАО "МРСК Центра" - "Липецкэнеро" | Добровский | ВЛ 10кВ Горицы ПС 35/10кВ Борисовка | 10 | VS010-0009794 | 104-105(0,062га),105-106(0,062га),106-107(0,062га),107-108(0,062га),108-109(0,062га),109-110(0,062га),110-111(0,061га),111-112(0,061га),112-113(0,061га),113-114(0,061га),114-115(0,061га),115-116(0,061га),116-117(0,061га),117-118(0,061га),182-183(0,125га),183-184(0,125га),184-185(0,125га),185-186(0,125га),188-196 | 5.2 | мульчирование, сжигание | март | апрель | 1.426 | 9 | 15 | 2 | БССС, СНТ | филиал ОАО "МРСК Центра" - "Липецкэнеро" | Добровский | ВЛ 10кВ Горицы ПС 35/10кВ Борисовка | 10 | VS010-0009794 | 104-105(0,062га),105-106(0,062га),106-107(0,062га),107-108(0,062га),108-109(0,062га),109-110(0,062га),110-111(0,061га),111-112(0,061га),112-113(0,061га),113-114(0,061га),114-115(0,061га),115-116(0,061га),116-117(0,061га),117-118(0,061га),182-183(0,125га),183-184(0,125га),184-185(0,125га),185-186(0,125га),188-196 | 5.2 | мульчирование, сжигание | март | апрель | 1.426 | 9 | 15 | 2 | БССС, СНТ | филиал ОАО "МРСК Центра" - "Липецкэнеро" | Добровский | ВЛ 10кВ Горицы ПС 35/10кВ Борисовка | 10 | VS010-0009794 | 104-105(0,062га),105-106(0,062га),106-107(0,062га),107-108(0,062га),108-109(0,062га),109-110(0,062га),110-111(0,061га),111-112(0,061га),112-113(0,061га),113-114(0,061га),114-115(0,061га),115-116(0,061га),116-117(0,061га),117-118(0,061га),182-183(0,125га),183-184(0,125га),184-185(0,125га),185-186(0,125га),188-196 | 5.2 | мульчирование, сжигание | март | апрель | 1.426 | 9 | 15 | 2 | БССС, СНТ | филиал ОАО "МРСК Центра" - "Липецкэнеро" | Добровский | ВЛ 10кВ Горицы ПС 35/10кВ Борисовка | 10 | VS010-0009794 | 104-105(0,062га),105-106(0,062га),106-107(0,062га),107-108(0,062га),108-109(0,062га),109-110(0,062га),110-111(0,061га),111-112(0,061га),112-113(0,061га),113-114(0,061га),114-115(0,061га),115-116(0,061га),116-117(0,061га),117-118(0,061га),182-183(0,125га),183-184(0,125га),184-185(0,125га),185-186(0,125га),188-196 | 5.2 | мульчирование, сжигание | март | апрель | 1.426 | 9 | 15 | 2 | БССС, СНТ | филиал ОАО "МРСК Центра" - "Липецкэнеро" | Добровский | ВЛ 10кВ Горицы ПС 35/10кВ Борисовка | 10 | VS010-0009794 | 104-105(0,062га),105-106(0,062га),106-107(0,062га),107-108(0,062га),108-109(0,062га),109-110(0,062га),110-111(0,061га),111-112(0,061га),112-113(0,061га),113-114(0,061га),114-115(0,061га),115-116(0,061га),116-117(0,061га),117-118(0,061га),182-183(0,125га),183-184(0,125га),184-185(0,125га),185-186(0,125га),188-196 | 5.2 | мульчирование, сжигание | март | апрель | 1.426 | 9 | 15 | 2 | БССС, СНТ | филиал ОАО "МРСК Центра" - "Липецкэнеро" | Добровский | ВЛ 10кВ Горицы ПС 35/10кВ Борисовка | 10 | VS010-0009794 | 104-105(0,062га),105-106(0,062га),106-107(0,062га),107-108(0,062га),108-109(0,062га),109-110(0,062га),110-111(0,061га),111-112(0,061га),112-113(0,061га),113-114(0,061га),114-115(0,061га),115-116(0,061га),116-117(0,061га),117-118(0,061га),182-183(0,125га),183-184(0,125га),184-185(0,125га),185-186(0,125га),188-196 | 5.2 | мульчирование, сжигание | март | апрель | 1.426 | 9 | 15 | 2 | БССС, СНТ | филиал ОАО "МРСК Центра" - "Липецкэнеро" | Добровский | ВЛ 10кВ Горицы ПС 35/10кВ Борисовка | 10 | VS010-0009794 | 104-105(0,062га),105-106(0,062га),106-107(0,062га),107-108(0,062га),108-109(0,062га),109-110(0,062га),110-111(0,061га),111-112(0,061га),112-113(0,061га),113-114(0,061га),114-115(0,061га),115-116(0,061га),116-117(0,061га),117-118(0,061га),182-183(0,125га),183-184(0,125га),184-185(0,125га),185-186(0,125га),188-196 | 5.2 | мульчирование, сжигание | март | апрель | 1.426 | 9 | 15 | 2 | БССС, СНТ | филиал ОАО "МРСК Центра" - "Липецкэнеро" | Добровский | ВЛ 10кВ Горицы ПС 35/10кВ Борисовка | 10 | VS010-0009794 | 104-105(0,062га),105-106(0,062га),106-107(0,062га),107-108(0,062га),108-109(0,062га),109-110(0,062га),110-111(0,061га),111-112(0,061га),112-113(0,061га),113-114(0,061га),114-115(0,061га),115-116(0,061га),116-117(0,061га),117-118(0,061га),182-183(0,125га),183-184(0,125га),184-185(0,125га),185-186(0,125га),188-196 | 5.2 | мульчирование, сжигание | март | апрель | 1.426 | 9 | 15 | 2 | БССС, СНТ | филиал ОАО "МРСК Центра" - "Липецкэнеро" | Добровский | ВЛ 10кВ Горицы ПС 35/10кВ Борисовка | 10 | VS010-0009794 | 104-105(0,062га),105-106(0,062га),106-107(0,062га),107-108(0,062га),108-109(0,062га),109-110(0,062га),110-111(0,061га),111-112(0,061га),112-113(0,061га),113-114(0,061га),114-115(0,061га),115-116(0,061га),116-117(0,061га),117-118(0,061га),182-183(0,125га),183-184(0,125га),184-185(0,125га),185-186(0,125га),188-196 | 5.2 | мульчирование, сжигание | март | апрель | 1.426 | 9 | 15 | 2 | БССС, СНТ | филиал ОАО "МРСК Центра" - "Липецкэнеро" | Добровский | ВЛ 10кВ Горицы ПС 35/10кВ Борисовка | 10 | VS010-0009794 | 104-105(0,062га),105-106(0,062га),106-107(0,062га),107-108(0,062га),108-109(0,062га),109-110(0,062га),110-111(0,061га),111-112(0,061га),112-113(0,061га),113-114(0,061га),114-115(0,061га),115-116(0,061га),116-117(0,061га),117-118(0,061га),182-183(0,125га),183-184(0,125га),184-185(0,125га),185-186(0,125га),188-196 | 5.2 | мульчирование, сжигание | март | апрель | 1.426 | 9 | 15 | 2 | БССС, СНТ | филиал ОАО "МРСК Центра" - "Липецкэнеро" | Добровский | ВЛ 10кВ Горицы ПС 35/10кВ Борисовка | 10 | VS010-0009794 | 104-105(0,062га),105-106(0,062га),106-107(0,062га),107-108(0,062га),108-109(0,062га),109-110(0,062га),110-111(0,061га),111-112(0,061га),112-113(0,061га),113-114(0,061га),114-115(0,061га),115-116(0,061га),116-117(0,061га),117-118(0,061га),182-183(0,125га),183-184(0,125га),184-185(0,125га),185-186(0,125га),188-196 | 5.2 | мульчирование, сжигание | март | апрель | 1.426 | 9 | 15 | 2 | БССС, СНТ | филиал ОАО "МРСК Центра" - "Липецкэнеро" | Добровский | ВЛ 10кВ Горицы ПС 35/10кВ Борисовка | 10 | VS010-0009794 | 104-105(0,062га),105-106(0,062га),106-107(0,062га),107-108(0,062га),108-109(0,062га),109-110(0,062га),110-111(0,061га),111-112(0,061га),112-113(0,061га),113-114(0,061га),114-115(0,061га),115-116(0,061га),116-117(0,061га),117-118(0,061га),182-183(0,125га),183-184(0,125га),184-185(0,125га),185-186(0,125га),188-196 | 5.2 | мульчирование, сжигание | март | апрель | 1.426 | 9 | 15 | 2 | БССС, СНТ | филиал ОАО "МРСК Центра" - "Липецкэнеро" | Добровский | ВЛ 10кВ Горицы ПС 35/10кВ Борисовка | 10 | VS010-0009794 | 104-105(0,062га),105-106(0,062га),106-107(0,062га),107-108(0,062га),108-109(0,062га),109-110(0,062га),110-111(0,061га),111-112(0,061га),112-113(0,061га),113-114(0,061га),114-115(0,061га),115-116(0,061га),116-117(0,061га),117-118(0,061га),182-183(0,125га),183-184(0,125га),184-185(0,125га),185-186(0,125га),188-196 | 5.2 | мульчирование, сжигание | март | апрель | 1.426 | 9 | 15 | 2 | БССС, СНТ | филиал ОАО "МРСК Центра" - "Липецкэнеро" | Добровский | ВЛ 10кВ Горицы ПС 35/10кВ Борисовка | 10 | VS010-0009794 | 104-105(0,062га),105-106(0,062га),106-107(0,062га),107-108(0,062га),108-109(0,062га),109-110(0,062га),110-111(0,061га),111-112(0,061га),112-113(0,061га),113-114(0,061га),114-115(0,061га),115-116(0,061га),116-117(0,061га),117-118(0,061га),182-183(0,125га),183-184(0,125га),184-185(0,125га),185-186(0,125га),188-196 | 5.2 | мульчирование, сжигание | март | апрель | 1.426 | 9 | 15 | 2 | БССС, СНТ | филиал ОАО "МРСК Центра" - "Липецкэнеро" | Добровский | ВЛ 10кВ Горицы ПС 35/10кВ Борисовка | 10 | VS010-0009794 | 104-105(0,062га),105-106(0,062га),106-107(0,062га),107-108(0,062га),108-109(0,062га),109-110(0,062га),110-111(0,061га),111-112(0,061га),112-113(0,061га),113-114(0,061га),114-115(0,061га),115-116(0,061га),116-117(0,061га),117-118(0,061га),182-183(0,125га),183-184(0,125га),184-185(0,125га),185-186(0,125га),188-196 | 5.2 | мульчирование, сжигание | март | апрель | 1.426 | 9 | 15 | 2 | БССС, СНТ | филиал ОАО "МРСК Центра" - "Липецкэнеро" | Добровский | ВЛ 10кВ Горицы ПС 35/10кВ Борисовка | 10 | VS010-0009794 | 104-105(0,062га),105-106(0,062га),106-107(0,062га),107-108(0,062га),108-109(0,062га),109-110(0,062га),110-111(0,061га),111-112(0,061га),112-113(0,061га),113-114(0,061га),114-115(0,061га),115-116(0,061га),116-117(0,061га),117-118(0,061га),182-183(0,125га),183-184(0,125га),184-185(0,125га),185-186(0,125га),188-196 | 5.2 | мульчирование, сжигание | март | апрель | 1.426 | 9 | 15 | 2 | БССС, СНТ | филиал ОАО "МРСК Центра" - "Липецкэнеро" | Добровский | ВЛ 10кВ Горицы ПС 35/10кВ Борисовка | 10 | VS010-0009794 | 104-105(0,062га),105-106(0,062га),106-107(0,062га),107-108(0,062га),108-109(0,062га),109-110(0,062га),110-111(0,061га),111-112(0,061га),112-113(0,061га),113-114(0,061га),114-115(0,061га),115-116(0,061га),116-117(0,061га),117-118(0,061га),182-183(0,125га),183-184(0,125га),184-185(0,125га),185-186(0,125га),188-196 | 5.2 | мульчирование, сжигание | март | апрель | 1.426 | 9 | 15 | 2 | БССС, СНТ | филиал ОАО "МРСК Центра" - "Липецкэнеро" | Добровский | ВЛ 10кВ Горицы ПС 35/10кВ Борисовка | 10 | VS010-0009794 | 104-105(0,062га),105-106(0,062га),106-107(0,062га),107-108(0,062га),108-109(0,062га),109-110(0,062га),110-111(0,061га),111-112(0,061га),112-113(0,061га),113-114(0,061га),114-115(0,061га),115-116(0,061га),116-117(0,061га),117-118(0,061га),182-183(0,125га),183-184(0,125га),184-185(0,125га),185-186(0,125га),188-196 | 5.2 | мульчирование, сжигание | март | апрель | 1.426 | 9 | 15 | 2 | БССС, СНТ | филиал ОАО "МРСК Центра" - "Липецкэнеро" | Добровский | ВЛ 10кВ Горицы ПС 35/10кВ Борисовка | 10 | VS010-0009794 | 104-105(0,062га),105-106(0,062га),106-107(0,062га),107-108(0,062га),108-109(0,062га),109-110(0,062га),110-111(0,061га),111-112(0,061га),112-113(0,061га),113-114(0,061га),114-115(0,061га),115-116(0,061га),116-117(0,061га),117-118(0,061га),182-183(0,125га),183-184(0,125га),184-185(0,125га),185-186(0,125га),188-196 | 5.2 | мульчирование, сжигание | март | апрель | 1.426 | 9 | 15 | 2 | БССС, СНТ | филиал ОАО "МРСК Центра" - "Липецкэнеро" | Добровский | ВЛ 10кВ Горицы ПС 35/10кВ Борисовка | 10 | VS010-0009794 | 104-105(0,062га),105-106(0,062га),106-107(0,062га),107-108(0,062га),108-109(0,062га),109-110(0,062га),110-111(0,061га),111-112(0,061га),112-113(0,061га),113-114(0,061га),114-115(0,061га),115-116(0,061га),116-117(0,061га),117-118(0,061га),182-183(0,125га),183-184(0,125га),184-185(0,125га),185-186(0,125га),188-196 | 5.2 | мульчирование, сжигание | март | апрель | 1.426 | 9 | 15 | 2 | БССС, СНТ | филиал ОАО "МРСК Центра" - "Липецкэнеро" | Добровский | ВЛ 10кВ Горицы ПС 35/10кВ Борисовка | 10 | VS010-0009794 | 104-105(0,062га),105-106(0,062га),106-107(0,062га),107-108(0,062га),108-109(0,062га),109-110(0,062га),110-111(0,061га),111-112(0,061га),112-113(0,061га),113-114(0,061га),114-115(0,061га),115-116(0,061га),116-117(0,061га),117-118(0,061га),182-183(0,125га),183-184(0,125га),184-185(0,125га),185-186(0,125га),188-196 | 5.2 | мульчирование, сжигание | март | апрель | 1.426 | 9 | 15 | 2 | БССС, СНТ | филиал ОАО "МРСК Центра" - "Липецкэнеро" | Добровский | ВЛ 10кВ Горицы ПС 35/10кВ Борисовка | 10 | VS010-0009794 | 104-105(0,062га),105-106(0,062га),106-107(0,062га),107-108(0,062га),108-109(0,062га),109-110(0,062га),110-111(0,061га),111-112(0,061га),112-113(0,061га),113-114(0,061га),114-115(0,061га),115-116(0,061га),116-117(0,061га),117-118(0,061га),182-183(0,125га),183-184(0,125га),184-185(0,125га),185-186(0,125га),188-196 | 5.2 | мульчирование, сжигание | март | апрель | 1.426 | 9 | 15 | 2 | БССС, СНТ | филиал ОАО "МРСК Центра" - "Липецкэнеро" | Добровский | ВЛ 10кВ Горицы ПС 35/10кВ Борисовка | 10 | VS010-0009794 | 104-105(0,062га),105-106(0,062га),106-107(0,062га),107-108(0,062га),108-109(0,062га),109-110(0,062га),110-111(0,061га),111-112(0,061га),112-113(0,061га),113-114(0,061га),114-115(0,061га),115-116(0,061га),116-117(0,061га),117-118(0,061га),182-183(0,125га),183-184(0,125га),184-185(0,125га),185-186(0,125га),188-196 | 5.2 | мульчирование, сжигание | март | апрель | 1.426 | 9 | 15 | 2 | БССС, СНТ | филиал ОАО "МРСК Центра" - "Липецкэнеро" | Добровский | ВЛ 10кВ Горицы ПС 35/10кВ Борисовка | 10 | VS010-0009794 | 104-105(0,062га),105-106(0,062га),106-107(0,062га),107-108(0,062га),108-109(0,062га),109-110(0,062га),110-111(0,061га),111-112(0,061га),112-113(0,061га),113-114(0,061га),114-115(0,061га),115-116(0,061га),116-117(0,061га),117-118(0,061га),182-183(0,125га),183-184(0,125га),184-185(0,125га),185-186(0,125га),188-196 | 5.2 | мульчирование, сжигание | март | апрель | 1.426 | 9 | 15 | 2 | БССС, СНТ | филиал ОАО "МРСК Центра" - "Липецкэнеро" | Добровский | ВЛ 10кВ Горицы ПС 35/10кВ Борисовка | 10 | VS010-0009794 | 104-105(0,062га),105-106(0,062га),106-107(0,062га),107-108(0,062га),108-109(0,062га),109-110(0,062га),110-111(0,061га),111-112(0,061га),112-113(0,061га),113-114(0,061га),114-115(0,061га),115-116(0,061га),116-117(0,061га),117-118(0,061га),182-183(0,125га),183-184(0,125га),184-185(0,125га),185-186(0,125га),188-196 | 5.2 | мульчирование, сжигание | март | апрель | 1.426 | 9 | 15 | 2 | БССС, СНТ | филиал ОАО "МРСК Центра" - "Липецкэнеро" | Добровский | ВЛ 10кВ Горицы ПС 35/10кВ Борисовка | 10 | VS010-0009794 | 104-105(0,062га),105-106(0,062га),106-107(0,062га),107-108(0,062га),108-109(0,062га),109-110(0,062га),110-111(0,061га),111-112(0,061га),112-113(0,061га),113-114(0,061га),114-115(0,061га),115-116(0,061га),116-117(0,061га),117-118(0,061га),182-183(0,125га),183-184(0,125га),184-185(0,125га),185-186(0,125га),188-196 | 5.2 | мульчирование, сжигание | март | апрель | 1.426 | 9 | 15 | 2 | БССС, СНТ | филиал ОАО "МРСК Центра" - "Липецкэнеро" | Добровский | ВЛ 10кВ Горицы ПС 35/10кВ Борисовка | 10 | VS010-0009794 | 104-105(0,062га),105-106(0,062га),106-107(0,062га),107-108(0,062га),108-109(0,062га),109-110(0,062га),110-111(0,061га),111-112(0,061га),112-113(0,061га),113-114(0,061га),114-115(0,061га),115-116(0,061га),116-117(0,061га),117-118(0,061га),182-183(0,125га),183-184(0,125га),184-185(0,125га),185-186(0,125га),188-196 | 5.2 | мульчирование, сжигание | март | апрель | 1.426 | 9 | 15 | 2 | БССС, СНТ | филиал ОАО "МРСК Центра" - "Липецкэнеро" | Добровский | ВЛ 10кВ Горицы ПС 35/10кВ Борисовка | 10 | VS010-0009794 | 104-105(0,062га),105-106(0,062га),106-107(0,062га),107-108(0,062га),108-109(0,062га),109-110(0,062га),110-111(0,061га),111-112(0,061га),112-113(0,061га),113-114(0,061га),114-115(0,061га),115-116(0,061га),116-117(0,061га),117-118(0,061га),182-183(0,125га),183-184(0,125га),184-185(0,125га),185-186(0,125га),188-196 | 5.2 | мульчирование, сжигание | март | апрель | 1.426 | 9 | 15 | 2 | БССС, СНТ | филиал ОАО "МРСК Центра" - "Липецкэнеро" | Добровский | ВЛ 10кВ Горицы ПС 35/10кВ Борисовка | 10 | VS010-0009794 | 104-105(0,062га),105-106(0,062га),106-107(0,062га),107-108(0,062га),108-109(0,062га),109-110(0,062га),110-111(0,061га),111-112(0,061га),112-113(0,061га),113-114(0,061га),114-115(0,061га),115-116(0,061га),116-117(0,061га),117-118(0,061га),182-183(0,125га),183-184(0,125га),184-185(0,125га),185-186(0,125га),188-196 | 5.2 | мульчирование, сжигание | март | апрель | 1.426 | 9 | 15 | 2 | БССС, СНТ | филиал ОАО "МРСК Центра" - "Липецкэнеро" | Добровский | ВЛ 10кВ Горицы ПС 35/10кВ Борисовка | 10 | VS010-0009794 | 104-105(0,062га),105-106(0,062га),106-107(0,062га),107-108(0,062га),108-109(0,062га),109-110(0,062га),110-111(0,061га),111-112(0,061га),112-113(0,061га),113-114(0,061га),114-115(0,061га),115-116(0,061га),116-117(0,061га),117-118(0,061га),182-183(0,125га),183-184(0,125га),184-185(0,125га),185-186(0,125га),188-196 | 5.2 | мульчирование, сжигание | март | апрель | 1.426 | 9 | 15 | 2 | БССС, СНТ | филиал ОАО "МРСК Центра" - "Липецкэнеро" | Добровский | ВЛ 10кВ Горицы ПС 35/10кВ Борисовка | 10 | VS010-0009794 | 104-105(0,062га),105-106(0,062га),106-107(0,062га),107-108(0,062га),108-109(0,062га),109-110(0,062га),110-111(0,061га),111-112(0,061га),112-113(0,061га),113-114(0,061га),114-115(0,061га),115-116(0,061га),116-117(0,061га),117-118(0,061га),182-183(0,125га),183-184(0,125га),184-185(0,125га),185-186(0,125га),188-196 | 5.2 | мульчирование, сжигание | март | апрель | 1.426 | 9 | 15 | 2 | БССС, СНТ | филиал ОАО "МРСК Центра" - "Липецкэнеро" | Добровский | ВЛ 10кВ Горицы ПС 35/10кВ Борисовка | 10 | VS010-0009794 | 104-105(0,062га),105-106(0,062га),106-107(0,062га),107-108(0,062га),108-109(0,062га),109-110(0,062га),110-111(0,061га),111-112(0,061га),112-113(0,061га),113-114(0,061га),114-115(0,061га),115-116(0,061га),116-117(0,061га),117-118(0,061га),182-183(0,125га),183-184(0,125га),184-185(0,125га),185-186(0,125га),188-196 | 5.2 | мульчирование, сжигание | март | апрель | 1.426 | 9 | 15 | 2 | БССС, СНТ | филиал ОАО "МРСК Центра" - "Липецкэнеро" | Добровский | ВЛ 10кВ Горицы ПС 35/10кВ Борисовка | 10 | VS010-0009794 | 104-105(0,062га),105-106(0,062га),106-107(0,062га),107-108(0,062га),108-109(0,062га),109-110(0,062га),110-111(0,061га),111-112(0,061га),112-113(0,061га),113-114(0,061га),114-115(0,061га),115-116(0,061га),116-117(0,061га),117-118(0,061га),182-183(0,125га),183-184(0,125га),184-185(0,125га),185-186(0,125га),188-196 | 5.2 | мульчирование, сжигание | март | апрель | 1.426 | 9 | 15 | 2 | БССС, СНТ | филиал ОАО "МРСК Центра" - "Липецкэнеро" | Добровский | ВЛ 10кВ Горицы ПС 35/10кВ Борисовка | 10 | VS010-0009794 | 104-105(0,062га),105-106(0,062га),106-107(0,062га),107-108(0,062га),108-109(0,062га),109-110(0,062га),110-111(0,061га),111-112(0,061га),112-113(0,061га),113-114(0,061га),114-115(0,061га),115-116(0,061га),116-117(0,061га),117-118(0,061га),182-183(0,125га),183-184(0,125га),184-185(0,125га),185-186(0,125га),188-196 | 5.2 | мульчирование, сжигание | март | апрель | 1.426 | 9 | 15 | 2 | БССС, СНТ | филиал ОАО "МРСК Центра" - "Липецкэнеро" | Добровский | ВЛ 10кВ Горицы ПС 35/10кВ Борисовка | 10 | VS010-0009794 | 104-105(0,062га),105-106(0,062га),106-107(0,062га),107-108(0,062га),108-109(0,062га),109-110(0,062га),110-111(0,061га),111-112(0,061га),112-113(0,061га),113-114(0,061га),114-115(0,061га),115-116(0,061га),116-117(0,061га),117-118(0,061га),182-183(0,125га),183-184(0,125га),184-185(0,125га),185-186(0,125га),188-196 | 5.2 | мульчирование, сжигание | март | апрель | 1.426 | 9 | 15 | 2 | БССС, СНТ | филиал ОАО "МРСК Центра" - "Липецкэнеро" | Добровский | ВЛ 10кВ Горицы ПС 35/10кВ Борисовка | 10 | VS010-0009794 | 104-105(0,062га),105-106(0,062га),106-107(0,062га),107-108(0,062га),108-109(0,062га),109-110(0,062га),110-111(0,061га),111-112(0,061га),112-113(0,061га),113-114(0,061га),114-115(0,061га),115-116(0,061га),116-117(0,061га),117-118(0,061га),182-183(0,125га),183-184(0,125га),184-185(0,125га),185-186(0,125га),188-196 | 5.2 | мульчирование, сжигание | март | апрель | 1.426 | 9 | 15 | 2 | БССС, СНТ | филиал ОАО "МРСК Центра" - "Липецкэнеро" | Добровский | ВЛ 10кВ Горицы ПС 35/10кВ Борисовка | 10 | VS010-0009794 | 104-105(0,062га),105-106(0,062га),106-107(0,062га),107-108(0,062га),108-109(0,062га),109-110(0,062га),110-111(0,061га),111-112(0,061га),112-113(0,061га),113-114(0,061га),114-115(0,061га),115-116(0,061га),116-117(0,061га),117-118(0,061га),182-183(0,125га),183-184(0,125га),184-185(0,125га),185-186(0,125га),188-196 | 5.2 | мульчирование, сжигание | март | апрель | 1.426 | 9 | 15 | 2 | БССС, СНТ | филиал ОАО "МРСК Центра" - "Липецкэнеро" | Добровский | ВЛ 10кВ Горицы ПС 35/10кВ Борисовка | 10 | VS010-0009794 | 104-105(0,062га),105-106(0,062га),106-107(0,062га),107-108(0,062га),108-109(0,062га),109-110(0,062га),110-111(0,061га),111-112(0,061га),112-113(0,061га),113-114(0,061га),114-115(0,061га),115-116(0,061га),116-117(0,061га),117-118(0,061га),182-183(0,125га),183-184(0,125га),184-185(0,125га),185-186(0,125га),188-196 | 5.2 | мульчирование, сжигание | март | апрель | 1.426 | 9 | 15 | 2 | БССС, СНТ | филиал ОАО "МРСК Центра" - "Липецкэнеро" | Добровский | ВЛ 10кВ Горицы ПС 35/10кВ Борисовка | 10 | VS010-0009794 | 104-105(0,062га),105-106(0,062га),106-107(0,062га),107-108(0,062га),108-109(0,062га),109-110(0,062га),110-111(0,061га),111-112(0,061га),112-113(0,061га),113-114(0,061га),114-115(0,061га),115-116(0,061га),116-117(0,061га),117-118(0,061га),182-183(0,125га),183-184(0,125га),184-185(0,125га),185-186(0,125га),188-196 | 5.2 | мульчирование, сжигание | март | апрель | 1.426 | 9 | 15 | 2 | БССС, СНТ | филиал ОАО "МРСК Центра" - "Липецкэнеро" | Добровский | ВЛ 10кВ Горицы ПС 35/10кВ Борисовка | 10 | VS010-0009794 | 104-105(0,062га),105-106(0,062га),106-107(0,062га),107-108(0,062га),108-109(0,062га),109-110(0,062га),110-111(0,061га),111-112(0,061га),112-113(0,061га),113-114(0,061га),114-115(0,061га),115-116(0,061га),116-117(0,061га),117-118(0,061га),182-183(0,125га),183-184(0,125га),184-185(0,125га),185-186(0,125га),188-196 | 5.2 | мульчирование, сжигание | март | апрель | 1.426 | 9 | 15 | 2 | БССС, СНТ | филиал ОАО "МРСК Центра" - "Липецкэнеро" | Добровский | ВЛ 10кВ Горицы ПС 35/10кВ Борисовка | 10 | VS010-0009794 | 104-105(0,062га),105-106(0,062га),106-107(0,062га),107-108(0,062га),108-109(0,062га),109-110(0,062га),110-111(0,061га),111-112(0,061га),112-113(0,061га),113-114(0,061га),114-115(0,061га),115-116(0,061га),116-117(0,061га),117-118(0,061га),182-183(0,125га),183-184(0,125га),184-185(0,125га),185-186(0,125га),188-196 | 5.2 | мульчирование, сжигание | март | апрель | 1.426 | 9 | 15 | 2 | БССС, СНТ | филиал ОАО "МРСК Центра" - "Липецкэнеро" | Добровский | ВЛ 10кВ Горицы ПС 35/10кВ Борисовка | 10 | VS010-0009794 | 104-105(0,062га),105-106(0,062га),106-107(0,062га),107-108(0,062га),108-109(0,062га),109-110(0,062га),110-111(0,061га),111-112(0,061га),112-113(0,061га),113-114(0,061га),114-115(0,061га),115-116(0,061га),116-117(0,061га),117-118(0,061га),182-183(0,125га),183-184(0,125га),184-185(0,125га),185-186(0,125га),188-196 | 5.2 | мульчирование, сжигание | март | апрель | 1.426 | 9 | 15 | 2 | БССС, СНТ | филиал ОАО "МРСК Центра" - "Липецкэнеро" | Добровский | ВЛ 10кВ Горицы ПС 35/10кВ Борисовка | 10 | VS010-0009794 | 104-105(0,062га),105-106(0,062га),106-107(0,062га),107-108(0,062га),108-109(0,062га),109-110(0,062га),110-111(0,061га),111-112(0,061га),112-113(0,061га),113-114(0,061га),114-115(0,061га),115-116(0,061га),116-117(0,061га),117-118(0,061га),182-183(0,125га),183-184(0,125га),184-185(0,125га),185-186(0,125га),188-196 | 5.2 | мульчирование, сжигание | март | апрель | 1.426 | 9 | 15 | 2 | БССС, СНТ | филиал ОАО "МРСК Центра" - "Липецкэнеро" | Добровский | ВЛ 10кВ Горицы ПС 35/10кВ Борисовка | 10 | VS010-0009794 | 104-105(0,062га),105-106(0,062га),106-107(0,062га),107-108(0,062га),108-109(0,062га),109-110(0,062га),110-111(0,061га),111-112(0,061га),112-113(0,061га),113-114(0,061га),114-115(0,061га),115-116(0,061га),116-117(0,061га),117-118(0,061га),182-183(0,125га),183-184(0,125га),184-185(0,125га),185-186(0,125га),188-196 | 5.2 | мульчирование, сжигание | март | апрель | 1.426 | 9 | 15 | 2 | БССС, СНТ | филиал ОАО "МРСК Центра" - "Липецкэнеро" | Добровский | ВЛ 10кВ Горицы ПС 35/10кВ Борисовка | 10 | VS010-0009794 | 104-105(0,062га),105-106(0,062га),106-107(0,062га),107-108(0,062га),108-109(0,062га),109-110(0,062га),110-111(0,061га),111-112(0,061га),112-113(0,061га),113-114(0,061га),114-115(0,061га),115-116(0,061га),116-117(0,061га),117-118(0,061га),182-183(0,125га),183-184(0,125га),184-185(0,125га),185-186(0,125га),188-196 | 5.2 | мульчирование, сжигание | март | апрель | 1.426 | 9 | 15 | 2 | БССС, СНТ | филиал ОАО "МРСК Центра" - "Липецкэнеро" | Добровский | ВЛ 10кВ Горицы ПС 35/10кВ Борисовка | 10 | VS010-0009794 | 104-105(0,062га),105-106(0,062га),106-107(0,062га),107-108(0,062га),108-109(0,062га),109-110(0,062га),110-111(0,061га),111-112(0,061га),112-113(0,061га),113-114(0,061га),114-115(0,061га),115-116(0,061га),116-117(0,061га),117-118(0,061га),182-183(0,125га),183-184(0,125га),184-185(0,125га),185-186(0,125га),188-196 | 5.2 | мульчирование, сжигание | март | апрель | 1.426 | 9 | 15 | 2 | БССС, СНТ | филиал ОАО "МРСК Центра" - "Липецкэнеро" | Добровский | ВЛ 10кВ Горицы ПС 35/10кВ Борисовка | 10 | VS010-0009794 | 104-105(0,062га),105-106(0,062га),106-107(0,062га),107-108(0,062га),108-109(0,062га),109-110(0,062га),110-111(0,061га),111-112(0,061га),112-113(0,061га),113-114(0,061га),114-115(0,061га),115-116(0,061га),116-117(0,061га),117-118(0,061га),182-183(0,125га),183-184(0,125га),184-185(0,125га),185-186(0,125га),188-196 | 5.2 | мульчирование, сжигание | март | апрель | 1.426 | 9 | 15 | 2 | БССС, СНТ | филиал ОАО "МРСК Центра" - "Липецкэнеро" | Добровский | ВЛ 10кВ Горицы ПС 35/10кВ Борисовка | 10 | VS010-0009794 | 104-105(0,062га),105-106(0,062га),106-107(0,062га),107-108(0,062га),108-109(0,062га),109-110(0,062га),110-111(0,061га),111-112(0,061га),112-113(0,061га),113-114(0,061га),114-115(0,061га),115-116(0,061га),116-117(0,061га),117-118(0,061га),182-183(0,125га),183-184(0,125га),184-185(0,125га),185-186(0,125га),188-196 | 5.2 | мульчирование, сжигание | март | апрель | 1.426 | 9 | 15 | 2 | БССС, СНТ | филиал ОАО "МРСК Центра" - "Липецкэнеро" | Добровский | ВЛ 10кВ Горицы ПС 35/10кВ Борисовка | 10 | VS010-0009794 | 104-105(0,062га),105-106(0,062га),106-107(0,062га),107-108(0,062га),108-109(0,062га),109-110(0,062га),110-111(0,061га),111-112(0,061га),112-113(0,061га),113-114(0,061га),114-115(0,061га),115-116(0,061га),116-117(0,061га),117-118(0,061га),182-183(0,125га),183-184(0,125га),184-185(0,125га),185-186(0,125га),188-196 | 5.2 | мульчирование, сжигание | март | апрель | 1.426 | 9 | 15 | 2 | БССС, СНТ | филиал ОАО "МРСК Центра" - "Липецкэнеро" | Добровский | ВЛ 10кВ Горицы ПС 35/10кВ Борисовка | 10 | VS010-0009794 | 104-105(0,062га),105-106(0,062га),106-107(0,062га),107-108(0,062га),108-109(0,062га),109-110(0,062га),110-111(0,061га),111-112(0,061га),112-113(0,061га),113-114(0,061га),114-115(0,061га),115-116(0,061га),116-117(0,061га),117-118(0,061га),182-183(0,125га),183-184(0,125га),184-185(0,125га),185-186(0,125га),188-196 | 5.2 | мульчирование, сжигание | март | апрель | 1.426 | 9 | 15 | 2 | БССС, СНТ | филиал ОАО "МРСК Центра" - "Липецкэнеро" | Добровский | ВЛ 10кВ Горицы ПС 35/10кВ Борисовка | 10 | VS010-0009794 | 104-105(0,062га),105-106(0,062га),106-107(0,062га),107-108(0,062га),108-109(0,062га),109-110(0,062га),110-111(0,061га),111-112(0,061га),112-113(0,061га),113-114(0,061га),114-115(0,061га),115-116(0,061га),116-117(0,061га),117-118(0,061га),182-183(0,125га),183-184(0,125га),184-185(0,125га),185-186(0,125га),188-196 | 5.2 | мульчирование, сжигание | март | апрель | 1.426 | 9 | 15 | 2 | БССС, СНТ | филиал ОАО "МРСК Центра" - "Липецкэнеро" | Добровский | ВЛ 10кВ Горицы ПС 35/10кВ Борисовка | 10 | VS010-0009794 | 104-105(0,062га),105-106(0,062га),106-107(0,062га),107-108(0,062га),108-109(0,062га),109-110(0,062га),110-111(0,061га),111-112(0,061га),112-113(0,061га),113-114(0,061га),114-115(0,061га),115-116(0,061га),116-117(0,061га),117-118(0,061га),182-183(0,125га),183-184(0,125га),184-185(0,125га),185-186(0,125га),188-196 | 5.2 | мульчирование, сжигание | март | апрель | 1.426 | 9 | 15 | 2 | БССС, СНТ | филиал ОАО "МРСК Центра" - "Липецкэнеро" | Добровский | ВЛ 10кВ Горицы ПС 35/10кВ Борисовка | 10 | VS010-0009794 | 104-105(0,062га),105-106(0,062га),106-107(0,062га),107-108(0,062га),108-109(0,062га),109-110(0,062га),110-111(0,061га),111-112(0,061га),112-113(0,061га),113-114(0,061га),114-115(0,061га),115-116(0,061га),116-117(0,061га),117-118(0,061га),182-183(0,125га),183-184(0,125га),184-185(0,125га),185-186(0,125га),188-196 | 5.2 | мульчирование, сжигание | март | апрель | 1.426 | 9 | 15 | 2 | БССС, СНТ | филиал ОАО "МРСК Центра" - "Липецкэнеро" | Добровский | ВЛ 10кВ Горицы ПС 35/10кВ Борисовка | 10 | VS010-0009794 | 104-105(0,062га),105-106(0,062га),106-107(0,062га),107-108(0,062га),108-109(0,062га),109-110(0,062га),110-111(0,061га),111-112(0,061га),112-113(0,061га),113-114(0,061га),114-115(0,061га),115-116(0,061га),116-117(0,061га),117-118(0,061га),182-183(0,125га),183-184(0,125га),184-185(0,125га),185-186(0,125га),188-196 | 5.2 | мульчирование, сжигание | март | апрель | 1.426 | 9 | 15 | 2 | БССС, СНТ | филиал ОАО "МРСК Центра" - "Липецкэнеро" | Добровский | ВЛ 10кВ Горицы ПС 35/10кВ Борисовка | 10 | VS010-0009794 | 104-105(0,062га),105-106(0,062га),106-107(0,062га),107-108(0,062га),108-109(0,062га),109-110(0,062га),110-111(0,061га),111-112(0,061га),112-113(0,061га),113-114(0,061га),114-115(0,061га),115-116(0,061га),116-117(0,061га),117-118(0,061га),182-183(0,125га),183-184(0,125га),184-185(0,125га),185-186(0,125га),188-196 | 5.2 | мульчирование, сжигание | март | апрель | 1.426 | 9 | 15 | 2 | БССС, СНТ | филиал ОАО "МРСК Центра" - "Липецкэнеро" | Добровский | ВЛ 10кВ Горицы ПС 35/10кВ Борисовка | 10 | VS010-0009794 | 104-105(0,062га),105-106(0,062га),106-107(0,062га),107-108(0,062га),108-109(0,062га),109-110(0,062га),110-111(0,061га),111-112(0,061га),112-113(0,061га),113-114(0,061га),114-115(0,061га),115-116(0,061га),116-117(0,061га),117-118(0,061га),182-183(0,125га),183-184(0,125га),184-185(0,125га),185-186(0,125га),188-196 | 5.2 | мульчирование, сжигание | март | апрель | 1.426 | 9 | 15 | 2 | БССС, СНТ | филиал ОАО "МРСК Центра" - "Липецкэнеро" | Добровский | ВЛ 10кВ Горицы ПС 35/10кВ Борисовка | 10 | VS010-0009794 | 104-105(0,062га),105-106(0,062га),106-107(0,062га),107-108(0,062га),108-109(0,062га),109-110(0,062га),110-111(0,061га),111-112(0,061га),112-113(0,061га),113-114(0,061га),114-115(0,061га),115-116(0,061га),116-117(0,061га),117-118(0,061га),182-183(0,125га),183-184(0,125га),184-185(0,125га),185-186(0,125га),188-196 | 5.2 | мульчирование, сжигание | март | апрель | 1.426 | 9 | 15 | 2 | БССС, СНТ | филиал ОАО "МРСК Центра" - "Липецкэнеро" | Добровский | ВЛ 10кВ Горицы ПС 35/10кВ Борисовка | 10 | VS010-0009794 | 104-105(0,062га),105-106(0,062га),106-107(0,062га),107-108(0,062га),108-109(0,062га),109-110(0,062га),110-111(0,061га),111-112(0,061га),112-113(0,061га),113-114(0,061га),114-115(0,061га),115-116(0,061га),116-117(0,061га),117-118(0,061га),182-183(0,125га),183-184(0,125га),184-185(0,125га),185-186(0,125га),188-196 | 5.2 | мульчирование, сжигание | март | апрель | 1.426 | 9 | 15 | 2 | БССС, СНТ | филиал ОАО "МРСК Центра" - "Липецкэнеро" | Добровский | ВЛ 10кВ Горицы ПС 35/10кВ Борисовка | 10 | VS010-0009794 | 104-105(0,062га),105-106(0,062га),106-107(0,062га),107-108(0,062га),108-109(0,062га),109-110(0,062га),110-111(0,061га),111-112(0,061га),112-113(0,061га),113-114(0,061га),114-115(0,061га),115-116(0,061га),116-117(0,061га),117-118(0,061га),182-183(0,125га),183-184(0,125га),184-185(0,125га),185-186(0,125га),188-196 | 5.2 | мульчирование, сжигание | март | апрель | 1.426 | 9 | 15 | 2 | БССС, СНТ | филиал ОАО "МРСК Центра" - "Липецкэнеро" | Добровский | ВЛ 10кВ Горицы ПС 35/10кВ Борисовка | 10 | VS010-0009794 | 104-105(0,062га),105-106(0,062га),106-107(0,062га),107-108(0,062га),108-109(0,062га),109-110(0,062га),110-111(0,061га),111-112(0,061га),112-113(0,061га),113-114(0,061га),114-115(0,061га),115-116(0,061га),116-117(0,061га),117-118(0,061га),182-183(0,125га),183-184(0,125га),184-185(0,125га),185-186(0,125га),188-196 | 5.2 | мульчирование, сжигание | март | апрель | 1.426 | 9 | 15 | 2 | БССС, СНТ | филиал ОАО "МРСК Центра" - "Липецкэнеро" | Добровский | ВЛ 10кВ Горицы ПС 35/10кВ Борисовка | 10 | VS010-0009794 | 104-105(0,062га),105-106(0,062га),106-107(0,062га),107-108(0,062га),108-109(0,062га),109-110(0,062га),110-111(0,061га),111-112(0,061га),112-113(0,061га),113-114(0,061га),114-115(0,061га),115-116(0,061га),116-117(0,061га),117-118(0,061га),182-183(0,125га),183-184(0,125га),184-185(0,125га),185-186(0,125га),188-196 | 5.2 | мульчирование, сжигание | март | апрель | 1.426 | 9 | 15 | 2 | БССС, СНТ | филиал ОАО "МРСК Центра" - "Липецкэнеро" | Добровский | ВЛ 10кВ Горицы ПС 35/10кВ Борисовка | 10 | VS010-0009794 | 104-105(0,062га),105-106(0,062га),106-107(0,062га),107-108(0,062га),108-109(0,062га),109-110(0,062га),110-111(0,061га),111-112(0,061га),112-113(0,061га),113-114(0,061га),114-115(0,061га),115-116(0,061га),116-117(0,061га),117-118(0,061га),182-183(0,125га),183-184(0,125га),184-185(0,125га),185-186(0,125га),188-196 | 5.2 | мульчирование, сжигание | март | апрель | 1.426 | 9 | 15 | 2 | БССС, СНТ | филиал ОАО "МРСК Центра" - "Липецкэнеро" | Добровский | ВЛ 10кВ Горицы ПС 35/10кВ Борисовка | 10 | VS010-0009794 | 104-105(0,062га),105-106(0,062га),106-107(0,062га),107-108(0,062га),108-109(0,062га),109-110(0,062га),110-111(0,061га),111-112(0,061га),112-113(0,061га),113-114(0,061га),114-115(0,061га),115-116(0,061га),116-117(0,061га),117-118(0,061га),182-183(0,125га),183-184(0,125га),184-185(0,125га),185-186(0,125га),188-196 | 5.2 | мульчирование, сжигание | март | апрель | 1.426 | 9 | 15 | 2 | БССС, СНТ | филиал ОАО "МРСК Центра" - "Липецкэнеро" | Добровский | ВЛ 10кВ Горицы ПС 35/10кВ Борисовка | 10 | VS010-0009794 | 104-105(0,062га),105-106(0,062га),106-107(0,062га),107-108(0,062га),108-109(0,062га),109-110(0,062га),110-111(0,061га),111-112(0,061га),112-113(0,061га),113-114(0,061га),114-115(0,061га),115-116(0,061га),116-117(0,061га),117-118(0,061га),182-183(0,125га),183-184(0,125га),184-185(0,125га),185-186(0,125га),188-196 | 5.2 | мульчирование, сжигание | март | апрель | 1.426 | 9 | 15 | 2 | БССС, СНТ | филиал ОАО "МРСК Центра" - "Липецкэнеро" | Добровский | ВЛ 10кВ Горицы ПС 35/10кВ Борисовка | 10 | VS010-0009794 | 104-105(0,062га),105-106(0,062га),106-107(0,062га),107-108(0,062га),108-109(0,062га),109-110(0,062га),110-111(0,061га),111-112(0,061га),112-113(0,061га),113-114(0,061га),114-115(0,061га),115-116(0,061га),116-117(0,061га),117-118(0,061га),182-183(0,125га),183-184(0,125га),184-185(0,125га),185-186(0,125га),188-196 | 5.2 | мульчирование, сжигание | март | апрель | 1.426 | 9 | 15 | 2 | БССС, СНТ | филиал ОАО "МРСК Центра" - "Липецкэнеро" | Добровский | ВЛ 10кВ Горицы ПС 35/10кВ Борисовка | 10 | VS010-0009794 | 104-105(0,062га),105-106(0,062га),106-107(0,062га),107-108(0,062га),108-109(0,062га),109-110(0,062га),110-111(0,061га),111-112(0,061га),112-113(0,061га),113-114(0,061га),114-115(0,061га),115-116(0,061га),116-117(0,061га),117-118(0,061га),182-183(0,125га),183-184(0,125га),184-185(0,125га),185-186(0,125га),188-196 | 5.2 | мульчирование, сжигание | март | апрель | 1.426 | 9 | 15 | 2 | БССС, СНТ | филиал ОАО "МРСК Центра" - "Липецкэнеро" | Добровский | ВЛ 10кВ Горицы ПС 35/10кВ Борисовка | 10 | VS010-0009794 | 104-105(0,062га),105-106(0,062га),106-107(0,062га),107-108(0,062га),108-109(0,062га),109-110(0,062га),110-111(0,061га),111-112(0,061га),112-113(0,061га),113-114(0,061га),114-115(0,061га),115-116(0,061га),116-117(0,061га),117-118(0,061га),182-183(0,125га),183-184(0,125га),184-185(0,125га),185-186(0,125га),188-196 | 5.2 | мульчирование, сжигание | март | апрель | 1.426 | 9 | 15 | 2 | БССС, СНТ | филиал ОАО "МРСК Центра" - "Липецкэнеро" | Добровский | ВЛ 10кВ Горицы ПС 35/10кВ Борисовка | 10 | VS010-0009794 | 104-105(0,062га),105-106(0,062га),106-107(0,062га),107-108(0,062га),108-109(0,062га),109-110(0,062га),110-111(0,061га),111-112(0,061га),112-113(0,061га),113-114(0,061га),114-115(0,061га),115-116(0,061га),116-117(0,061га),117-118(0,061га),182-183(0,125га),183-184(0,125га),184-185(0,125га),185-186(0,125га),188-196 | 5.2 | мульчирование, сжигание | март | апрель | 1.426 | 9 | 15 | 2 | БССС, СНТ | филиал ОАО "МРСК Центра" - "Липецкэнеро" | Добровский | ВЛ 10кВ Горицы ПС 35/10кВ Борисовка | 10 | VS010-0009794 | 104-105(0,062га),105-106(0,062га),106-107(0,062га),107-108(0,062га),108-109(0,062га),109-110(0,062га),110-111(0,061га),111-112(0,061га),112-113(0,061га),113-114(0,061га),114-115(0,061га),115-116(0,061га),116-117(0,061га),117-118(0,061га),182-183(0,125га),183-184(0,125га),184-185(0,125га),185-186(0,125га),188-196 | 5.2 | мульчирование, сжигание | март | апрель | 1.426 | 9 | 15 | 2 | БССС, СНТ | филиал ОАО "МРСК Центра" - "Липецкэнеро" | Добровский | ВЛ 10кВ Горицы ПС 35/10кВ Борисовка | 10 | VS010-0009794 | 104-105(0,062га),105-106(0,062га),106-107(0,062га),107-108(0,062га),108-109(0,062га),109-110(0,062га),110-111(0,061га),111-112(0,061га),112-113(0,061га),113-114(0,061га),114-115(0,061га),115-116(0,061га),116-117(0,061га),117-118(0,061га),182-183(0,125га),183-184(0,125га),184-185(0,125га),185-186(0,125га),188-196 | 5.2 | мульчирование, сжигание | март | апрель | 1.426 | 9 | 15 | 2 | БССС, СНТ | филиал ОАО "МРСК Центра" - "Липецкэнеро" | Добровский | ВЛ 10кВ Горицы ПС 35/10кВ Борисовка | 10 | VS010-0009794 | 104-105(0,062га),105-106(0,062га),106-107(0,062га),107-108(0,062га),108-109(0,062га),109-110(0,062га),110-111(0,061га),111-112(0,061га),112-113(0,061га),113-114(0,061га),114-115(0,061га),115-116(0,061га),116-117(0,061га),117-118(0,061га),182-183(0,125га),183-184(0,125га),184-185(0,125га),185-186(0,125га),188-196 | 5.2 | мульчирование, сжигание | март | апрель | 1.426 | 9 | 15 | 2 | БССС, СНТ | филиал ОАО "МРСК Центра" - "Липецкэнеро" | Добровский | ВЛ 10кВ Горицы ПС 35/10кВ Борисовка | 10 | VS010-0009794 | 104-105(0,062га),105-106(0,062га),106-107(0,062га),107-108(0,062га),108-109(0,062га),109-110(0,062га),110-111(0,061га),111-112(0,061га),112-113(0,061га),113-114(0,061га),114-115(0,061га),115-116(0,061га),116-117(0,061га),117-118(0,061га),182-183(0,125га),183-184(0,125га),184-185(0,125га),185-186(0,125га),188-196 | 5.2 | мульчирование, сжигание | март | апрель | 1.426 | 9 | 15 | 2 | БССС, СНТ | филиал ОАО "МРСК Центра" - "Липецкэнеро" | Добровский | ВЛ 10кВ Горицы ПС 35/10кВ Борисовка | 10 | VS010-0009794 | 104-105(0,062га),105-106(0,062га),106-107(0,062га),107-108(0,062га),108-109(0,062га),109-110(0,062га),110-111(0,061га),111-112(0,061га),112-113(0,061га),113-114(0,061га),114-115(0,061га),115-116(0,061га),116-117(0,061га),117-118(0,061га),182-183(0,125га),183-184(0,125га),184-185(0,125га),185-186(0,125га),188-196 | 5.2 | мульчирование, сжигание | март | апрель | 1.426 | 9 | 15 | 2 | БССС, СНТ | филиал ОАО "МРСК Центра" - "Липецкэнеро" | Добровский | ВЛ 10кВ Горицы ПС 35/10кВ Борисовка | 10 | VS010-0009794 | 104-105(0,062га),105-106(0,062га),106-107(0,062га),107-108(0,062га),108-109(0,062га),109-110(0,062га),110-111(0,061га),111-112(0,061га),112-113(0,061га),113-114(0,061га),114-115(0,061га),115-116(0,061га),116-117(0,061га),117-118(0,061га),182-183(0,125га),183-184(0,125га),184-185(0,125га),185-186(0,125га),188-196 | 5.2 | мульчирование, сжигание | март | апрель | 1.426 | 9 | 15 | 2 | БССС, СНТ | филиал ОАО "МРСК Центра" - "Липецкэнеро" | Добровский | ВЛ 10кВ Горицы ПС 35/10кВ Борисовка | 10 | VS010-0009794 | 104-105(0,062га),105-106(0,062га),106-107(0,062га),107-108(0,062га),108-109(0,062га),109-110(0,062га),110-111(0,061га),111-112(0,061га),112-113(0,061га),113-114(0,061га),114-115(0,061га),115-116(0,061га),116-117(0,061га),117-118(0,061га),182-183(0,125га),183-184(0,125га),184-185(0,125га),185-186(0,125га),188-196 | 5.2 | мульчирование, сжигание | март | апрель | 1.426 | 9 | 15 | 2 | БССС, СНТ | филиал ОАО "МРСК Центра" - "Липецкэнеро" | Добровский | ВЛ 10кВ Горицы ПС 35/10кВ Борисовка | 10 | VS010-0009794 | 104-105(0,062га),105-106(0,062га),106-107(0,062га),107-108(0,062га),108-109(0,062га),109-110(0,062га),110-111(0,061га),111-112(0,061га),112-113(0,061га),113-114(0,061га),114-115(0,061га),115-116(0,061га),116-117(0,061га),117-118(0,061га),182-183(0,125га),183-184(0,125га),184-185(0,125га),185-186(0,125га),188-196 | 5.2 | мульчирование, сжигание | март | апрель | 1.426 | 9 | 15 | 2 | БССС, СНТ | филиал ОАО "МРСК Центра" - "Липецкэнеро" | Добровский | ВЛ 10кВ Горицы ПС 35/10кВ Борисовка | 10 | VS010-0009794 | 104-105(0,062га),105-106(0,062га),106-107(0,062га),107-108(0,062га),108-109(0,062га),109-110(0,062га),110-111(0,061га),111-112(0,061га),112-113(0,061га),113-114(0,061га),114-115(0,061га),115-116(0,061га),116-117(0,061га),117-118(0,061га),182-183(0,125га),183-184(0,125га),184-185(0,125га),185-186(0,125га),188-196 | 5.2 | мульчирование, сжигание | март | апрель | 1.426 | 9 | 15 | 2 | БССС, СНТ | филиал ОАО "МРСК Центра" - "Липецкэнеро" | Добровский | ВЛ 10кВ Горицы ПС 35/10кВ Борисовка | 10 | VS010-0009794 | 104-105(0,062га),105-106(0,062га),106-107(0,062га),107-108(0,062га),108-109(0,062га),109-110(0,062га),110-111(0,061га),111-112(0,061га),112-113(0,061га),113-114(0,061га),114-115(0,061га),115-116(0,061га),116-117(0,061га),117-118(0,061га),182-183(0,125га),183-184(0,125га),184-185(0,125га),185-186(0,125га),188-196 | 5.2 | мульчирование, сжигание | март | апрель | 1.426 | 9 | 15 | 2 | БССС, СНТ | филиал ОАО "МРСК Центра" - "Липецкэнеро" | Добровский | ВЛ 10кВ Горицы ПС 35/10кВ Борисовка | 10 | VS010-0009794 | 104-105(0,062га),105-106(0,062га),106-107(0,062га),107-108(0,062га),108-109(0,062га),109-110(0,062га),110-111(0,061га),111-112(0,061га),112-113(0,061га),113-114(0,061га),114-115(0,061га),115-116(0,061га),116-117(0,061га),117-118(0,061га),182-183(0,125га),183-184(0,125га),184-185(0,125га),185-186(0,125га),188-196 | 5.2 | мульчирование, сжигание | март | апрель | 1.426 | 9 | 15 | 2 | БССС, СНТ | филиал ОАО "МРСК Центра" - "Липецкэнеро" | Добровский | ВЛ 10кВ Горицы ПС 35/10кВ Борисовка | 10 | VS010-0009794 | 104-105(0,062га),105-106(0,062га),106-107(0,062га),107-108(0,062га),108-109(0,062га),109-110(0,062га),110-111(0,061га),111-112(0,061га),112-113(0,061га),113-114(0,061га),114-115(0,061га),115-116(0,061га),116-117(0,061га),117-118(0,061га),182-183(0,125га),183-184(0,125га),184-185(0,125га),185-186(0,125га),188-196 | 5.2 | мульчирование, сжигание | март | апрель | 1.426 | 9 | 15 | 2 | БССС, СНТ | филиал ОАО "МРСК Центра" - "Липецкэнеро" | Добровский | ВЛ 10кВ Горицы ПС 35/10кВ Борисовка | 10 | VS010-0009794 | 104-105(0,062га),105-106(0,062га),106-107(0,062га),107-108(0,062га),108-109(0,062га),109-110(0,062га),110-111(0,061га),111-112(0,061га),112-113(0,061га),113-114(0,061га),114-115(0,061га),115-116(0,061га),116-117(0,061га),117-118(0,061га),182-183(0,125га),183-184(0,125га),184-185(0,125га),185-186(0,125га),188-196 | 5.2 | мульчирование, сжигание | март | апрель | 1.426 | 9 | 15 | 2 | БССС, СНТ | филиал ОАО "МРСК Центра" - "Липецкэнеро" | Добровский | ВЛ 10кВ Горицы ПС 35/10кВ Борисовка | 10 | VS010-0009794 | 104-105(0,062га),105-106(0,062га),106-107(0,062га),107-108(0,062га),108-109(0,062га),109-110(0,062га),110-111(0,061га),111-112(0,061га),112-113(0,061га),113-114(0,061га),114-115(0,061га),115-116(0,061га),116-117(0,061га),117-118(0,061га),182-183(0,125га),183-184(0,125га),184-185(0,125га),185-186(0,125га),188-196 | 5.2 | мульчирование, сжигание | март | апрель | 1.426 | 9 | 15 | 2 | БССС, СНТ | филиал ОАО "МРСК Центра" - "Липецкэнеро" | Добровский | ВЛ 10кВ Горицы ПС 35/10кВ Борисовка | 10 | VS010-0009794 | 104-105(0,062га),105-106(0,062га),106-107(0,062га),107-108(0,062га),108-109(0,062га),109-110(0,062га),110-111(0,061га),111-112(0,061га),112-113(0,061га),113-114(0,061га),114-115(0,061га),115-116(0,061га),116-117(0,061га),117-118(0,061га),182-183(0,125га),183-184(0,125га),184-185(0,125га),185-186(0,125га),188-196 | 5.2 | мульчирование, сжигание | март | апрель | 1.426 | 9 | 15 | 2 | БССС, СНТ | филиал ОАО "МРСК Центра" - "Липецкэнеро" | Добровский | ВЛ 10кВ Горицы ПС 35/10кВ Борисовка | 10 | VS010-0009794 | 104-105(0,062га),105-106(0,062га),106-107(0,062га),107-108(0,062га),108-109(0,062га),109-110(0,062га),110-111(0,061га),111-112(0,061га),112-113(0,061га),113-114(0,061га),114-115(0,061га),115-116(0,061га),116-117(0,061га),117-118(0,061га),182-183(0,125га),183-184(0,125га),184-185(0,125га),185-186(0,125га),188-196 | 5.2 | мульчирование, сжигание | март | апрель | 1.426 | 9 | 15 | 2 | БССС, СНТ | филиал ОАО "МРСК Центра" - "Липецкэнеро" | Добровский | ВЛ 10кВ Горицы ПС 35/10кВ Борисовка | 10 | VS010-0009794 | 104-105(0,062га),105-106(0,062га),106-107(0,062га),107-108(0,062га),108-109(0,062га),109-110(0,062га),110-111(0,061га),111-112(0,061га),112-113(0,061га),113-114(0,061га),114-115(0,061га),115-116(0,061га),116-117(0,061га),117-118(0,061га),182-183(0,125га),183-184(0,125га),184-185(0,125га),185-186(0,125га),188-196 | 5.2 | мульчирование, сжигание | март | апрель | 1.426 | 9 | 15 | 2 | БССС, СНТ | филиал ОАО "МРСК Центра" - "Липецкэнеро" | Добровский | ВЛ 10кВ Горицы ПС 35/10кВ Борисовка | 10 | VS010-0009794 | 104-105(0,062га),105-106(0,062га),106-107(0,062га),107-108(0,062га),108-109(0,062га),109-110(0,062га),110-111(0,061га),111-112(0,061га),112-113(0,061га),113-114(0,061га),114-115(0,061га),115-116(0,061га),116-117(0,061га),117-118(0,061га),182-183(0,125га),183-184(0,125га),184-185(0,125га),185-186(0,125га),188-196 | 5.2 | мульчирование, сжигание | март | апрель | 1.426 | 9 | 15 | 2 | БССС, СНТ | филиал ОАО "МРСК Центра" - "Липецкэнеро" | Добровский | ВЛ 10кВ Горицы ПС 35/10кВ Борисовка | 10 | VS010-0009794 | 104-105(0,062га),105-106(0,062га),106-107(0,062га),107-108(0,062га),108-109(0,062га),109-110(0,062га),110-111(0,061га),111-112(0,061га),112-113(0,061га),113-114(0,061га),114-115(0,061га),115-116(0,061га),116-117(0,061га),117-118(0,061га),182-183(0,125га),183-184(0,125га),184-185(0,125га),185-186(0,125га),188-196 | 5.2 | мульчирование, сжигание | март | апрель | 1.426 | 9 | 15 | 2 | БССС, СНТ | филиал ОАО "МРСК Центра" - "Липецкэнеро" | Добровский | ВЛ 10кВ Горицы ПС 35/10кВ Борисовка | 10 | VS010-0009794 | 104-105(0,062га),105-106(0,062га),106-107(0,062га),107-108(0,062га),108-109(0,062га),109-110(0,062га),110-111(0,061га),111-112(0,061га),112-113(0,061га),113-114(0,061га),114-115(0,061га),115-116(0,061га),116-117(0,061га),117-118(0,061га),182-183(0,125га),183-184(0,125га),184-185(0,125га),185-186(0,125га),188-196 | 5.2 | мульчирование, сжигание | март | апрель | 1.426 | 9 | 15 | 2 | БССС, СНТ | филиал ОАО "МРСК Центра" - "Липецкэнеро" | Добровский | ВЛ 10кВ Горицы ПС 35/10кВ Борисовка | 10 | VS010-0009794 | 104-105(0,062га),105-106(0,062га),106-107(0,062га),107-108(0,062га),108-109(0,062га),109-110(0,062га),110-111(0,061га),111-112(0,061га),112-113(0,061га),113-114(0,061га),114-115(0,061га),115-116(0,061га),116-117(0,061га),117-118(0,061га),182-183(0,125га),183-184(0,125га),184-185(0,125га),185-186(0,125га),188-196 | 5.2 | мульчирование, сжигание | март | апрель | 1.426 | 9 | 15 | 2 | БССС, СНТ | филиал ОАО "МРСК Центра" - "Липецкэнеро" | Добровский | ВЛ 10кВ Горицы ПС 35/10кВ Борисовка | 10 | VS010-0009794 | 104-105(0,062га),105-106(0,062га),106-107(0,062га),107-108(0,062га),108-109(0,062га),109-110(0,062га),110-111(0,061га),111-112(0,061га),112-113(0,061га),113-114(0,061га),114-115(0,061га),115-116(0,061га),116-117(0,061га),117-118(0,061га),182-183(0,125га),183-184(0,125га),184-185(0,125га),185-186(0,125га),188-196 | 5.2 | мульчирование, сжигание | март | апрель | 1.426 | 9 | 15 | 2 | БССС, СНТ | филиал ОАО "МРСК Центра" - "Липецкэнеро" | Добровский | ВЛ 10кВ Горицы ПС 35/10кВ Борисовка | 10 | VS010-0009794 | 104-105(0,062га),105-106(0,062га),106-107(0,062га),107-108(0,062га),108-109(0,062га),109-110(0,062га),110-111(0,061га),111-112(0,061га),112-113(0,061га),113-114(0,061га),114-115(0,061га),115-116(0,061га),116-117(0,061га),117-118(0,061га),182-183(0,125га),183-184(0,125га),184-185(0,125га),185-186(0,125га),188-196 | 5.2 | мульчирование, сжигание | март | апрель | 1.426 | 9 | 15 | 2 | БССС, СНТ | филиал ОАО "МРСК Центра" - "Липецкэнеро" | Добровский | ВЛ 10кВ Горицы ПС 35/10кВ Борисовка | 10 | VS010-0009794 | 104-105(0,062га),105-106(0,062га),106-107(0,062га),107-108(0,062га),108-109(0,062га),109-110(0,062га),110-111(0,061га),111-112(0,061га),112-113(0,061га),113-114(0,061га),114-115(0,061га),115-116(0,061га),116-117(0,061га),117-118(0,061га),182-183(0,125га),183-184(0,125га),184-185(0,125га),185-186(0,125га),188-196 | 5.2 | мульчирование, сжигание | март | апрель | 1.426 | 9 | 15 | 2 | БССС, СНТ | филиал ОАО "МРСК Центра" - "Липецкэнеро" | Добровский | ВЛ 10кВ Горицы ПС 35/10кВ Борисовка | 10 | VS010-0009794 | 104-105(0,062га),105-106(0,062га),106-107(0,062га),107-108(0,062га),108-109(0,062га),109-110(0,062га),110-111(0,061га),111-112(0,061га),112-113(0,061га),113-114(0,061га),114-115(0,061га),115-116(0,061га),116-117(0,061га),117-118(0,061га),182-183(0,125га),183-184(0,125га),184-185(0,125га),185-186(0,125га),188-196 | 5.2 | мульчирование, сжигание | март | апрель | 1.426 | 9 | 15 | 2 | БССС, СНТ | филиал ОАО "МРСК Центра" - "Липецкэнеро" | Добровский | ВЛ 10кВ Горицы ПС 35/10кВ Борисовка | 10 | VS010-0009794 | 104-105(0,062га),105-106(0,062га),106-107(0,062га),107-108(0,062га),108-109(0,062га),109-110(0,062га),110-111(0,061га),111-112(0,061га),112-113(0,061га),113-114(0,061га),114-115(0,061га),115-116(0,061га),116-117(0,061га),117-118(0,061га),182-183(0,125га),183-184(0,125га),184-185(0,125га),185-186(0,125га),188-196 | 5.2 | мульчирование, сжигание | март | апрель | 1.426 | 9 | 15 | 2 | БССС, СНТ | филиал ОАО "МРСК Центра" - "Липецкэнеро" | Добровский | ВЛ 10кВ Горицы ПС 35/10кВ Борисовка | 10 | VS010-0009794 | 104-105(0,062га),105-106(0,062га),106-107(0,062га),107-108(0,062га),108-109(0,062га),109-110(0,062га),110-111(0,061га),111-112(0,061га),112-113(0,061га),113-114(0,061га),114-115(0,061га),115-116(0,061га),116-117(0,061га),117-118(0,061га),182-183(0,125га),183-184(0,125га),184-185(0,125га),185-186(0,125га),188-196 | 5.2 | мульчирование, сжигание | март | апрель | 1.426 | 9 | 15 | 2 | БССС, СНТ | филиал ОАО "МРСК Центра" - "Липецкэнеро" | Добровский | ВЛ 10кВ Горицы ПС 35/10кВ Борисовка | 10 | VS010-0009794 | 104-105(0,062га),105-106(0,062га),106-107(0,062га),107-108(0,062га),108-109(0,062га),109-110(0,062га),110-111(0,061га),111-112(0,061га),112-113(0,061га),113-114(0,061га),114-115(0,061га),115-116(0,061га),116-117(0,061га),117-118(0,061га),182-183(0,125га),183-184(0,125га),184-185(0,125га),185-186(0,125га),188-196 | 5.2 | мульчирование, сжигание | март | апрель | 1.426 | 9 | 15 | 2 | БССС, СНТ | филиал ОАО "МРСК Центра" - "Липецкэнеро" | Добровский | ВЛ 10кВ Горицы ПС 35/10кВ Борисовка | 10 | VS010-0009794 | 104-105(0,062га),105-106(0,062га),106-107(0,062га),107-108(0,062га),108-109(0,062га),109-110(0,062га),110-111(0,061га),111-112(0,061га),112-113(0,061га),113-114(0,061га),114-115(0,061га),115-116(0,061га),116-117(0,061га),117-118(0,061га),182-183(0,125га),183-184(0,125га),184-185(0,125га),185-186(0,125га),188-196 | 5.2 | мульчирование, сжигание | март | апрель | 1.426 | 9 | 15 | 2 | БССС, СНТ | филиал ОАО "МРСК Центра" - "Липецкэнеро" | Добровский | ВЛ 10кВ Горицы ПС 35/10кВ Борисовка | 10 | VS010-0009794 | 104-105(0,062га),105-106(0,062га),106-107(0,062га),107-108(0,062га),108-109(0,062га),109-110(0,062га),110-111(0,061га),111-112(0,061га),112-113(0,061га),113-114(0,061га),114-115(0,061га),115-116(0,061га),116-117(0,061га),117-118(0,061га),182-183(0,125га),183-184(0,125га),184-185(0,125га),185-186(0,125га),188-196 | 5.2 | мульчирование, сжигание | март | апрель | 1.426 | 9 | 15 | 2 | БССС, СНТ | филиал ОАО "МРСК Центра" - "Липецкэнеро" | Добровский | ВЛ 10кВ Горицы ПС 35/10кВ Борисовка | 10 | VS010-0009794 | 104-105(0,062га),105-106(0,062га),106-107(0,062га),107-108(0,062га),108-109(0,062га),109-110(0,062га),110-111(0,061га),111-112(0,061га),112-113(0,061га),113-114(0,061га),114-115(0,061га),115-116(0,061га),116-117(0,061га),117-118(0,061га),182-183(0,125га),183-184(0,125га),184-185(0,125га),185-186(0,125га),188-196 | 5.2 | мульчирование, сжигание | март | апрель | 1.426 | 9 | 15 | 2 | БССС, СНТ | филиал ОАО "МРСК Центра" - "Липецкэнеро" | Добровский | ВЛ 10кВ Горицы ПС 35/10кВ Борисовка | 10 | VS010-0009794 | 104-105(0,062га),105-106(0,062га),106-107(0,062га),107-108(0,062га),108-109(0,062га),109-110(0,062га),110-111(0,061га),111-112(0,061га),112-113(0,061га),113-114(0,061га),114-115(0,061га),115-116(0,061га),116-117(0,061га),117-118(0,061га),182-183(0,125га),183-184(0,125га),184-185(0,125га),185-186(0,125га),188-196 | 5.2 | мульчирование, сжигание | март | апрель | 1.426 | 9 | 15 | 2 | БССС, СНТ | филиал ОАО "МРСК Центра" - "Липецкэнеро" | Добровский | ВЛ 10кВ Горицы ПС 35/10кВ Борисовка | 10 | VS010-0009794 | 104-105(0,062га),105-106(0,062га),106-107(0,062га),107-108(0,062га),108-109(0,062га),109-110(0,062га),110-111(0,061га),111-112(0,061га),112-113(0,061га),113-114(0,061га),114-115(0,061га),115-116(0,061га),116-117(0,061га),117-118(0,061га),182-183(0,125га),183-184(0,125га),184-185(0,125га),185-186(0,125га),188-196 | 5.2 | мульчирование, сжигание | март | апрель | 1.426 | 9 | 15 | 2 | БССС, СНТ | филиал ОАО "МРСК Центра" - "Липецкэнеро" | Добровский | ВЛ 10кВ Горицы ПС 35/10кВ Борисовка | 10 | VS010-0009794 | 104-105(0,062га),105-106(0,062га),106-107(0,062га),107-108(0,062га),108-109(0,062га),109-110(0,062га),110-111(0,061га),111-112(0,061га),112-113(0,061га),113-114(0,061га),114-115(0,061га),115-116(0,061га),116-117(0,061га),117-118(0,061га),182-183(0,125га),183-184(0,125га),184-185(0,125га),185-186(0,125га),188-196 | 5.2 | мульчирование, сжигание | март | апрель | 1.426 | 9 | 15 | 2 | БССС, СНТ | филиал ОАО "МРСК Центра" - "Липецкэнеро" | Добровский | ВЛ 10кВ Горицы ПС 35/10кВ Борисовка | 10 | VS010-0009794 | 104-105(0,062га),105-106(0,062га),106-107(0,062га),107-108(0,062га),108-109(0,062га),109-110(0,062га),110-111(0,061га),111-112(0,061га),112-113(0,061га),113-114(0,061га),114-115(0,061га),115-116(0,061га),116-117(0,061га),117-118(0,061га),182-183(0,125га),183-184(0,125га),184-185(0,125га),185-186(0,125га),188-196 | 5.2 | мульчирование, сжигание | март | апрель | 1.426 | 9 | 15 | 2 | БССС, СНТ | филиал ОАО "МРСК Центра" - "Липецкэнеро" | Добровский | ВЛ 10кВ Горицы ПС 35/10кВ Борисовка | 10 | VS010-0009794 | 104-105(0,062га),105-106(0,062га),106-107(0,062га),107-108(0,062га),108-109(0,062га),109-110(0,062га),110-111(0,061га),111-112(0,061га),112-113(0,061га),113-114(0,061га),114-115(0,061га),115-116(0,061га),116-117(0,061га),117-118(0,061га),182-183(0,125га),183-184(0,125га),184-185(0,125га),185-186(0,125га),188-196 | 5.2 | мульчирование, сжигание | март | апрель | 1.426 | 9 | 15 | 2 | БССС, СНТ | филиал ОАО "МРСК Центра" - "Липецкэнеро" | Добровский | ВЛ 10кВ Горицы ПС 35/10кВ Борисовка | 10 | VS010-0009794 | 104-105(0,062га),105-106(0,062га),106-107(0,062га),107-108(0,062га),108-109(0,062га),109-110(0,062га),110-111(0,061га),111-112(0,061га),112-113(0,061га),113-114(0,061га),114-115(0,061га),115-116(0,061га),116-117(0,061га),117-118(0,061га),182-183(0,125га),183-184(0,125га),184-185(0,125га),185-186(0,125га),188-196 | 5.2 | мульчирование, сжигание | март | апрель | 1.426 | 9 | 15 | 2 | БССС, СНТ | филиал ОАО "МРСК Центра" - "Липецкэнеро" | Добровский | ВЛ 10кВ Горицы ПС 35/10кВ Борисовка | 10 | VS010-0009794 | 104-105(0,062га),105-106(0,062га),106-107(0,062га),107-108(0,062га),108-109(0,062га),109-110(0,062га),110-111(0,061га),111-112(0,061га),112-113(0,061га),113-114(0,061га),114-115(0,061га),115-116(0,061га),116-117(0,061га),117-118(0,061га),182-183(0,125га),183-184(0,125га),184-185(0,125га),185-186(0,125га),188-196 | 5.2 | мульчирование, сжигание | март | апрель | 1.426 | 9 | 15 | 2 | БССС, СНТ | филиал ОАО "МРСК Центра" - "Липецкэнеро" | Добровский | ВЛ 10кВ Горицы ПС 35/10кВ Борисовка | 10 | VS010-0009794 | 104-105(0,062га),105-106(0,062га),106-107(0,062га),107-108(0,062га),108-109(0,062га),109-110(0,062га),110-111(0,061га),111-112(0,061га),112-113(0,061га),113-114(0,061га),114-115(0,061га),115-116(0,061га),116-117(0,061га),117-118(0,061га),182-183(0,125га),183-184(0,125га),184-185(0,125га),185-186(0,125га),188-196 | 5.2 | мульчирование, сжигание | март | апрель | 1.426 | 9 | 15 | 2 | БССС, СНТ | филиал ОАО "МРСК Центра" - "Липецкэнеро" | Добровский | ВЛ 10кВ Горицы ПС 35/10кВ Борисовка | 10 | VS010-0009794 | 104-105(0,062га),105-106(0,062га),106-107(0,062га),107-108(0,062га),108-109(0,062га),109-110(0,062га),110-111(0,061га),111-112(0,061га),112-113(0,061га),113-114(0,061га),114-115(0,061га),115-116(0,061га),116-117(0,061га),117-118(0,061га),182-183(0,125га),183-184(0,125га),184-185(0,125га),185-186(0,125га),188-196 | 5.2 | мульчирование, сжигание | март | апрель | 1.426 | 9 | 15 | 2 | БССС, СНТ | филиал ОАО "МРСК Центра" - "Липецкэнеро" | Добровский | ВЛ 10кВ Горицы ПС 35/10кВ Борисовка | 10 | VS010-0009794 | 104-105(0,062га),105-106(0,062га),106-107(0,062га),107-108(0,062га),108-109(0,062га),109-110(0,062га),110-111(0,061га),111-112(0,061га),112-113(0,061га),113-114(0,061га),114-115(0,061га),115-116(0,061га),116-117(0,061га),117-118(0,061га),182-183(0,125га),183-184(0,125га),184-185(0,125га),185-186(0,125га),188-196 | 5.2 | мульчирование, сжигание | март | апрель | 1.426 | 9 | 15 | 2 | БССС, СНТ | филиал ОАО "МРСК Центра" - "Липецкэнеро" | Добровский | ВЛ 10кВ Горицы ПС 35/10кВ Борисовка | 10 | VS010-0009794 | 104-105(0,062га),105-106(0,062га),106-107(0,062га),107-108(0,062га),108-109(0,062га),109-110(0,062га),110-111(0,061га),111-112(0,061га),112-113(0,061га),113-114(0,061га),114-115(0,061га),115-116(0,061га),116-117(0,061га),117-118(0,061га),182-183(0,125га),183-184(0,125га),184-185(0,125га),185-186(0,125га),188-196 | 5.2 | мульчирование, сжигание | март | апрель | 1.426 | 9 | 15 | 2 | БССС, СНТ | филиал ОАО "МРСК Центра" - "Липецкэнеро" | Добровский | ВЛ 10кВ Горицы ПС 35/10кВ Борисовка | 10 | VS010-0009794 | 104-105(0,062га),105-106(0,062га),106-107(0,062га),107-108(0,062га),108-109(0,062га),109-110(0,062га),110-111(0,061га),111-112(0,061га),112-113(0,061га),113-114(0,061га),114-115(0,061га),115-116(0,061га),116-117(0,061га),117-118(0,061га),182-183(0,125га),183-184(0,125га),184-185(0,125га),185-186(0,125га),188-196 | 5.2 | мульчирование, сжигание | март | апрель | 1.426 | 9 | 15 | 2 | БССС, СНТ | филиал ОАО "МРСК Центра" - "Липецкэнеро" | Добровский | ВЛ 10кВ Горицы ПС 35/10кВ Борисовка | 10 | VS010-0009794 | 104-105(0,062га),105-106(0,062га),106-107(0,062га),107-108(0,062га),108-109(0,062га),109-110(0,062га),110-111(0,061га),111-112(0,061га),112-113(0,061га),113-114(0,061га),114-115(0,061га),115-116(0,061га),116-117(0,061га),117-118(0,061га),182-183(0,125га),183-184(0,125га),184-185(0,125га),185-186(0,125га),188-196 | 5.2 | мульчирование, сжигание | март | апрель | 1.426 | 9 | 15 | 2 | БССС, СНТ | филиал ОАО "МРСК Центра" - "Липецкэнеро" | Добровский | ВЛ 10кВ Горицы ПС 35/10кВ Борисовка | 10 | VS010-0009794 | 104-105(0,062га),105-106(0,062га),106-107(0,062га),107-108(0,062га),108-109(0,062га),109-110(0,062га),110-111(0,061га),111-112(0,061га),112-113(0,061га),113-114(0,061га),114-115(0,061га),115-116(0,061га),116-117(0,061га),117-118(0,061га),182-183(0,125га),183-184(0,125га),184-185(0,125га),185-186(0,125га),188-196 | 5.2 | мульчирование, сжигание | март | апрель | 1.426 | 9 | 15 | 2 | БССС, СНТ | филиал ОАО "МРСК Центра" - "Липецкэнеро" | Добровский | ВЛ 10кВ Горицы ПС 35/10кВ Борисовка | 10 | VS010-0009794 | 104-105(0,062га),105-106(0,062га),106-107(0,062га),107-108(0,062га),108-109(0,062га),109-110(0,062га),110-111(0,061га),111-112(0,061га),112-113(0,061га),113-114(0,061га),114-115(0,061га),115-116(0,061га),116-117(0,061га),117-118(0,061га),182-183(0,125га),183-184(0,125га),184-185(0,125га),185-186(0,125га),188-196 | 5.2 | мульчирование, сжигание | март | апрель | 1.426 | 9 | 15 | 2 | БССС, СНТ | филиал ОАО "МРСК Центра" - "Липецкэнеро" | Добровский | ВЛ 10кВ Горицы ПС 35/10кВ Борисовка | 10 | VS010-0009794 | 104-105(0,062га),105-106(0,062га),106-107(0,062га),107-108(0,062га),108-109(0,062га),109-110(0,062га),110-111(0,061га),111-112(0,061га),112-113(0,061га),113-114(0,061га),114-115(0,061га),115-116(0,061га),116-117(0,061га),117-118(0,061га),182-183(0,125га),183-184(0,125га),184-185(0,125га),185-186(0,125га),188-196 | 5.2 | мульчирование, сжигание | март | апрель | 1.426 | 9 | 15 | 2 | БССС, СНТ | филиал ОАО "МРСК Центра" - "Липецкэнеро" | Добровский | ВЛ 10кВ Горицы ПС 35/10кВ Борисовка | 10 | VS010-0009794 | 104-105(0,062га),105-106(0,062га),106-107(0,062га),107-108(0,062га),108-109(0,062га),109-110(0,062га),110-111(0,061га),111-112(0,061га),112-113(0,061га),113-114(0,061га),114-115(0,061га),115-116(0,061га),116-117(0,061га),117-118(0,061га),182-183(0,125га),183-184(0,125га),184-185(0,125га),185-186(0,125га),188-196 | 5.2 | мульчирование, сжигание | март | апрель | 1.426 | 9 | 15 | 2 | БССС, СНТ | филиал ОАО "МРСК Центра" - "Липецкэнеро" | Добровский | ВЛ 10кВ Горицы ПС 35/10кВ Борисовка | 10 | VS010-0009794 | 104-105(0,062га),105-106(0,062га),106-107(0,062га),107-108(0,062га),108-109(0,062га),109-110(0,062га),110-111(0,061га),111-112(0,061га),112-113(0,061га),113-114(0,061га),114-115(0,061га),115-116(0,061га),116-117(0,061га),117-118(0,061га),182-183(0,125га),183-184(0,125га),184-185(0,125га),185-186(0,125га),188-196 | 5.2 | мульчирование, сжигание | март | апрель | 1.426 | 9 | 15 | 2 | БССС, СНТ | филиал ОАО "МРСК Центра" - "Липецкэнеро" | Добровский | ВЛ 10кВ Горицы ПС 35/10кВ Борисовка | 10 | VS010-0009794 | 104-105(0,062га),105-106(0,062га),106-107(0,062га),107-108(0,062га),108-109(0,062га),109-110(0,062га),110-111(0,061га),111-112(0,061га),112-113(0,061га),113-114(0,061га),114-115(0,061га),115-116(0,061га),116-117(0,061га),117-118(0,061га),182-183(0,125га),183-184(0,125га),184-185(0,125га),185-186(0,125га),188-196 | 5.2 | мульчирование, сжигание | март | апрель | 1.426 | 9 | 15 | 2 | БССС, СНТ | филиал ОАО "МРСК Центра" - "Липецкэнеро" | Добровский | ВЛ 10кВ Горицы ПС 35/10кВ Борисовка | 10 | VS010-0009794 | 104-105(0,062га),105-106(0,062га),106-107(0,062га),107-108(0,062га),108-109(0,062га),109-110(0,062га),110-111(0,061га),111-112(0,061га),112-113(0,061га),113-114(0,061га),114-115(0,061га),115-116(0,061га),116-117(0,061га),117-118(0,061га),182-183(0,125га),183-184(0,125га),184-185(0,125га),185-186(0,125га),188-196 | 5.2 | мульчирование, сжигание | март | апрель | 1.426 | 9 | 15 | 2 | БССС, СНТ | филиал ОАО "МРСК Центра" - "Липецкэнеро" | Добровский | ВЛ 10кВ Горицы ПС 35/10кВ Борисовка | 10 | VS010-0009794 | 104-105(0,062га),105-106(0,062га),106-107(0,062га),107-108(0,062га),108-109(0,062га),109-110(0,062га),110-111(0,061га),111-112(0,061га),112-113(0,061га),113-114(0,061га),114-115(0,061га),115-116(0,061га),116-117(0,061га),117-118(0,061га),182-183(0,125га),183-184(0,125га),184-185(0,125га),185-186(0,125га),188-196 | 5.2 | мульчирование, сжигание | март | апрель | 1.426 | 9 | 15 | 2 | БССС, СНТ | филиал ОАО "МРСК Центра" - "Липецкэнеро" | Добровский | ВЛ 10кВ Горицы ПС 35/10кВ Борисовка | 10 | VS010-0009794 | 104-105(0,062га),105-106(0,062га),106-107(0,062га),107-108(0,062га),108-109(0,062га),109-110(0,062га),110-111(0,061га),111-112(0,061га),112-113(0,061га),113-114(0,061га),114-115(0,061га),115-116(0,061га),116-117(0,061га),117-118(0,061га),182-183(0,125га),183-184(0,125га),184-185(0,125га),185-186(0,125га),188-196 | 5.2 | мульчирование, сжигание | март | апрель | 1.426 | 9 | 15 | 2 | БССС, СНТ | филиал ОАО "МРСК Центра" - "Липецкэнеро" | Добровский | ВЛ 10кВ Горицы ПС 35/10кВ Борисовка | 10 | VS010-0009794 | 104-105(0,062га),105-106(0,062га),106-107(0,062га),107-108(0,062га),108-109(0,062га),109-110(0,062га),110-111(0,061га),111-112(0,061га),112-113(0,061га),113-114(0,061га),114-115(0,061га),115-116(0,061га),116-117(0,061га),117-118(0,061га),182-183(0,125га),183-184(0,125га),184-185(0,125га),185-186(0,125га),188-196 | 5.2 | мульчирование, сжигание | март | апрель | 1.426 | 9 | 15 | 2 | БССС, СНТ | филиал ОАО "МРСК Центра" - "Липецкэнеро" | Добровский | ВЛ 10кВ Горицы ПС 35/10кВ Борисовка | 10 | VS010-0009794 | 104-105(0,062га),105-106(0,062га),106-107(0,062га),107-108(0,062га),108-109(0,062га),109-110(0,062га),110-111(0,061га),111-112(0,061га),112-113(0,061га),113-114(0,061га),114-115(0,061га),115-116(0,061га),116-117(0,061га),117-118(0,061га),182-183(0,125га),183-184(0,125га),184-185(0,125га),185-186(0,125га),188-196 | 5.2 | мульчирование, сжигание | март | апрель | 1.426 | 9 | 15 | 2 | БССС, СНТ | филиал ОАО "МРСК Центра" - "Липецкэнеро" | Добровский | ВЛ 10кВ Горицы ПС 35/10кВ Борисовка | 10 | VS010-0009794 | 104-105(0,062га),105-106(0,062га),106-107(0,062га),107-108(0,062га),108-109(0,062га),109-110(0,062га),110-111(0,061га),111-112(0,061га),112-113(0,061га),113-114(0,061га),114-115(0,061га),115-116(0,061га),116-117(0,061га),117-118(0,061га),182-183(0,125га),183-184(0,125га),184-185(0,125га),185-186(0,125га),188-196 | 5.2 | мульчирование, сжигание | март | апрель | 1.426 | 9 | 15 | 2 | БССС, СНТ | филиал ОАО "МРСК Центра" - "Липецкэнеро" | Добровский | ВЛ 10кВ Горицы ПС 35/10кВ Борисовка | 10 | VS010-0009794 | 104-105(0,062га),105-106(0,062га),106-107(0,062га),107-108(0,062га),108-109(0,062га),109-110(0,062га),110-111(0,061га),111-112(0,061га),112-113(0,061га),113-114(0,061га),114-115(0,061га),115-116(0,061га),116-117(0,061га),117-118(0,061га),182-183(0,125га),183-184(0,125га),184-185(0,125га),185-186(0,125га),188-196 | 5.2 | мульчирование, сжигание | март | апрель | 1.426 | 9 | 15 | 2 | БССС, СНТ | филиал ОАО "МРСК Центра" - "Липецкэнеро" | Добровский | ВЛ 10кВ Горицы ПС 35/10кВ Борисовка | 10 | VS010-0009794 | 104-105(0,062га),105-106(0,062га),106-107(0,062га),107-108(0,062га),108-109(0,062га),109-110(0,062га),110-111(0,061га),111-112(0,061га),112-113(0,061га),113-114(0,061га),114-115(0,061га),115-116(0,061га),116-117(0,061га),117-118(0,061га),182-183(0,125га),183-184(0,125га),184-185(0,125га),185-186(0,125га),188-196 | 5.2 | мульчирование, сжигание | март | апрель | 1.426 | 9 | 15 | 2 | БССС, СНТ | филиал ОАО "МРСК Центра" - "Липецкэнеро" | Добровский | ВЛ 10кВ Горицы ПС 35/10кВ Борисовка | 10 | VS010-0009794 | 104-105(0,062га),105-106(0,062га),106-107(0,062га),107-108(0,062га),108-109(0,062га),109-110(0,062га),110-111(0,061га),111-112(0,061га),112-113(0,061га),113-114(0,061га),114-115(0,061га),115-116(0,061га),116-117(0,061га),117-118(0,061га),182-183(0,125га),183-184(0,125га),184-185(0,125га),185-186(0,125га),188-196 | 5.2 | мульчирование, сжигание | март | апрель | 1.426 | 9 | 15 | 2 | БССС, СНТ | филиал ОАО "МРСК Центра" - "Липецкэнеро" | Добровский | ВЛ 10кВ Горицы ПС 35/10кВ Борисовка | 10 | VS010-0009794 | 104-105(0,062га),105-106(0,062га),106-107(0,062га),107-108(0,062га),108-109(0,062га),109-110(0,062га),110-111(0,061га),111-112(0,061га),112-113(0,061га),113-114(0,061га),114-115(0,061га),115-116(0,061га),116-117(0,061га),117-118(0,061га),182-183(0,125га),183-184(0,125га),184-185(0,125га),185-186(0,125га),188-196 | 5.2 | мульчирование, сжигание | март | апрель | 1.426 | 9 | 15 | 2 | БССС, СНТ | филиал ОАО "МРСК Центра" - "Липецкэнеро" | Добровский | ВЛ 10кВ Горицы ПС 35/10кВ Борисовка | 10 | VS010-0009794 | 104-105(0,062га),105-106(0,062га),106-107(0,062га),107-108(0,062га),108-109(0,062га),109-110(0,062га),110-111(0,061га),111-112(0,061га),112-113(0,061га),113-114(0,061га),114-115(0,061га),115-116(0,061га),116-117(0,061га),117-118(0,061га),182-183(0,125га),183-184(0,125га),184-185(0,125га),185-186(0,125га),188-196 | 5.2 | мульчирование, сжигание | март | апрель | 1.426 | 9 | 15 | 2 | БССС, СНТ | филиал ОАО "МРСК Центра" - "Липецкэнеро" | Добровский | ВЛ 10кВ Горицы ПС 35/10кВ Борисовка | 10 | VS010-0009794 | 104-105(0,062га),105-106(0,062га),106-107(0,062га),107-108(0,062га),108-109(0,062га),109-110(0,062га),110-111(0,061га),111-112(0,061га),112-113(0,061га),113-114(0,061га),114-115(0,061га),115-116(0,061га),116-117(0,061га),117-118(0,061га),182-183(0,125га),183-184(0,125га),184-185(0,125га),185-186(0,125га),188-196 | 5.2 | мульчирование, сжигание | март | апрель | 1.426 | 9 | 15 | 2 | БССС, СНТ | филиал ОАО "МРСК Центра" - "Липецкэнеро" | Добровский | ВЛ 10кВ Горицы ПС 35/10кВ Борисовка | 10 | VS010-0009794 | 104-105(0,062га),105-106(0,062га),106-107(0,062га),107-108(0,062га),108-109(0,062га),109-110(0,062га),110-111(0,061га),111-112(0,061га),112-113(0,061га),113-114(0,061га),114-115(0,061га),115-116(0,061га),116-117(0,061га),117-118(0,061га),182-183(0,125га),183-184(0,125га),184-185(0,125га),185-186(0,125га),188-196 | 5.2 | мульчирование, сжигание | март | апрель | 1.426 | 9 | 15 | 2 | БССС, СНТ | филиал ОАО "МРСК Центра" - "Липецкэнеро" | Добровский | ВЛ 10кВ Горицы ПС 35/10кВ Борисовка | 10 | VS010-0009794 | 104-105(0,062га),105-106(0,062га),106-107(0,062га),107-108(0,062га),108-109(0,062га),109-110(0,062га),110-111(0,061га),111-112(0,061га),112-113(0,061га),113-114(0,061га),114-115(0,061га),115-116(0,061га),116-117(0,061га),117-118(0,061га),182-183(0,125га),183-184(0,125га),184-185(0,125га),185-186(0,125га),188-196 | 5.2 | мульчирование, сжигание | март | апрель | 1.426 | 9 | 15 | 2 | БССС, СНТ | филиал ОАО "МРСК Центра" - "Липецкэнеро" | Добровский | ВЛ 10кВ Горицы ПС 35/10кВ Борисовка | 10 | VS010-0009794 | 104-105(0,062га),105-106(0,062га),106-107(0,062га),107-108(0,062га),108-109(0,062га),109-110(0,062га),110-111(0,061га),111-112(0,061га),112-113(0,061га),113-114(0,061га),114-115(0,061га),115-116(0,061га),116-117(0,061га),117-118(0,061га),182-183(0,125га),183-184(0,125га),184-185(0,125га),185-186(0,125га),188-196 | 5.2 | мульчирование, сжигание | март | апрель | 1.426 | 9 | 15 | 2 | БССС, СНТ | филиал ОАО "МРСК Центра" - "Липецкэнеро" | Добровский | ВЛ 10кВ Горицы ПС 35/10кВ Борисовка | 10 | VS010-0009794 | 104-105(0,062га),105-106(0,062га),106-107(0,062га),107-108(0,062га),108-109(0,062га),109-110(0,062га),110-111(0,061га),111-112(0,061га),112-113(0,061га),113-114(0,061га),114-115(0,061га),115-116(0,061га),116-117(0,061га),117-118(0,061га),182-183(0,125га),183-184(0,125га),184-185(0,125га),185-186(0,125га),188-196 | 5.2 | мульчирование, сжигание | март | апрель | 1.426 | 9 | 15 | 2 | БССС, СНТ | филиал ОАО "МРСК Центра" - "Липецкэнеро" | Добровский | ВЛ 10кВ Горицы ПС 35/10кВ Борисовка | 10 | VS010-0009794 | 104-105(0,062га),105-106(0,062га),106-107(0,062га),107-108(0,062га),108-109(0,062га),109-110(0,062га),110-111(0,061га),111-112(0,061га),112-113(0,061га),113-114(0,061га),114-115(0,061га),115-116(0,061га),116-117(0,061га),117-118(0,061га),182-183(0,125га),183-184(0,125га),184-185(0,125га),185-186(0,125га),188-196 | 5.2 | мульчирование, сжигание | март | апрель | 1.426 | 9 | 15 | 2 | БССС, СНТ | филиал ОАО "МРСК Центра" - "Липецкэнеро" | Добровский | ВЛ 10кВ Горицы ПС 35/10кВ Борисовка | 10 | VS010-0009794 | 104-105(0,062га),105-106(0,062га),106-107(0,062га),107-108(0,062га),108-109(0,062га),109-110(0,062га),110-111(0,061га),111-112(0,061га),112-113(0,061га),113-114(0,061га),114-115(0,061га),115-116(0,061га),116-117(0,061га),117-118(0,061га),182-183(0,125га),183-184(0,125га),184-185(0,125га),185-186(0,125га),188-196 | 5.2 | мульчирование, сжигание | март | апрель | 1.426 | 9 | 15 | 2 | БССС, СНТ | филиал ОАО "МРСК Центра" - "Липецкэнеро" | Добровский | ВЛ 10кВ Горицы ПС 35/10кВ Борисовка | 10 | VS010-0009794 | 104-105(0,062га),105-106(0,062га),106-107(0,062га),107-108(0,062га),108-109(0,062га),109-110(0,062га),110-111(0,061га),111-112(0,061га),112-113(0,061га),113-114(0,061га),114-115(0,061га),115-116(0,061га),116-117(0,061га),117-118(0,061га),182-183(0,125га),183-184(0,125га),184-185(0,125га),185-186(0,125га),188-196 | 5.2 | мульчирование, сжигание | март | апрель | 1.426 | 9 | 15 | 2 | БССС, СНТ | филиал ОАО "МРСК Центра" - "Липецкэнеро" | Добровский | ВЛ 10кВ Горицы ПС 35/10кВ Борисовка | 10 | VS010-0009794 | 104-105(0,062га),105-106(0,062га),106-107(0,062га),107-108(0,062га),108-109(0,062га),109-110(0,062га),110-111(0,061га),111-112(0,061га),112-113(0,061га),113-114(0,061га),114-115(0,061га),115-116(0,061га),116-117(0,061га),117-118(0,061га),182-183(0,125га),183-184(0,125га),184-185(0,125га),185-186(0,125га),188-196 | 5.2 | мульчирование, сжигание | март | апрель | 1.426 | 9 | 15 | 2 | БССС, СНТ | филиал ОАО "МРСК Центра" - "Липецкэнеро" | Добровский | ВЛ 10кВ Горицы ПС 35/10кВ Борисовка | 10 | VS010-0009794 | 104-105(0,062га),105-106(0,062га),106-107(0,062га),107-108(0,062га),108-109(0,062га),109-110(0,062га),110-111(0,061га),111-112(0,061га),112-113(0,061га),113-114(0,061га),114-115(0,061га),115-116(0,061га),116-117(0,061га),117-118(0,061га),182-183(0,125га),183-184(0,125га),184-185(0,125га),185-186(0,125га),188-196 | 5.2 | мульчирование, сжигание | март | апрель | 1.426 | 9 | 15 | 2 | БССС, СНТ | филиал ОАО "МРСК Центра" - "Липецкэнеро" | Добровский | ВЛ 10кВ Горицы ПС 35/10кВ Борисовка | 10 | VS010-0009794 | 104-105(0,062га),105-106(0,062га),106-107(0,062га),107-108(0,062га),108-109(0,062га),109-110(0,062га),110-111(0,061га),111-112(0,061га),112-113(0,061га),113-114(0,061га),114-115(0,061га),115-116(0,061га),116-117(0,061га),117-118(0,061га),182-183(0,125га),183-184(0,125га),184-185(0,125га),185-186(0,125га),188-196 | 5.2 | мульчирование, сжигание | март | апрель | 1.426 | 9 | 15 | 2 | БССС, СНТ | филиал ОАО "МРСК Центра" - "Липецкэнеро" | Добровский | ВЛ 10кВ Горицы ПС 35/10кВ Борисовка | 10 | VS010-0009794 | 104-105(0,062га),105-106(0,062га),106-107(0,062га),107-108(0,062га),108-109(0,062га),109-110(0,062га),110-111(0,061га),111-112(0,061га),112-113(0,061га),113-114(0,061га),114-115(0,061га),115-116(0,061га),116-117(0,061га),117-118(0,061га),182-183(0,125га),183-184(0,125га),184-185(0,125га),185-186(0,125га),188-196 | 5.2 | мульчирование, сжигание | март | апрель | 1.426 | 9 | 15 | 2 | БССС, СНТ | филиал ОАО "МРСК Центра" - "Липецкэнеро" | Добровский | ВЛ 10кВ Горицы ПС 35/10кВ Борисовка | 10 | VS010-0009794 | 104-105(0,062га),105-106(0,062га),106-107(0,062га),107-108(0,062га),108-109(0,062га),109-110(0,062га),110-111(0,061га),111-112(0,061га),112-113(0,061га),113-114(0,061га),114-115(0,061га),115-116(0,061га),116-117(0,061га),117-118(0,061га),182-183(0,125га),183-184(0,125га),184-185(0,125га),185-186(0,125га),188-196 | 5.2 | мульчирование, сжигание | март | апрель | 1.426 | 9 | 15 | 2 | БССС, СНТ | филиал ОАО "МРСК Центра" - "Липецкэнеро" | Добровский | ВЛ 10кВ Горицы ПС 35/10кВ Борисовка | 10 | VS010-0009794 | 104-105(0,062га),105-106(0,062га),106-107(0,062га),107-108(0,062га),108-109(0,062га),109-110(0,062га),110-111(0,061га),111-112(0,061га),112-113(0,061га),113-114(0,061га),114-115(0,061га),115-116(0,061га),116-117(0,061га),117-118(0,061га),182-183(0,125га),183-184(0,125га),184-185(0,125га),185-186(0,125га),188-196 | 5.2 | мульчирование, сжигание | март | апрель | 1.426 | 9 | 15 | 2 | БССС, СНТ | филиал ОАО "МРСК Центра" - "Липецкэнеро" | Добровский | ВЛ 10кВ Горицы ПС 35/10кВ Борисовка | 10 | VS010-0009794 | 104-105(0,062га),105-106(0,062га),106-107(0,062га),107-108(0,062га),108-109(0,062га),109-110(0,062га),110-111(0,061га),111-112(0,061га),112-113(0,061га),113-114(0,061га),114-115(0,061га),115-116(0,061га),116-117(0,061га),117-118(0,061га),182-183(0,125га),183-184(0,125га),184-185(0,125га),185-186(0,125га),188-196 | 5.2 | мульчирование, сжигание | март | апрель | 1.426 | 9 | 15 | 2 | БССС, СНТ | филиал ОАО "МРСК Центра" - "Липецкэнеро" | Добровский | ВЛ 10кВ Горицы ПС 35/10кВ Борисовка | 10 | VS010-0009794 | 104-105(0,062га),105-106(0,062га),106-107(0,062га),107-108(0,062га),108-109(0,062га),109-110(0,062га),110-111(0,061га),111-112(0,061га),112-113(0,061га),113-114(0,061га),114-115(0,061га),115-116(0,061га),116-117(0,061га),117-118(0,061га),182-183(0,125га),183-184(0,125га),184-185(0,125га),185-186(0,125га),188-196 | 5.2 | мульчирование, сжигание | март | апрель | 1.426 | 9 | 15 | 2 | БССС, СНТ | филиал ОАО "МРСК Центра" - "Липецкэнеро" | Добровский | ВЛ 10кВ Горицы ПС 35/10кВ Борисовка | 10 | VS010-0009794 | 104-105(0,062га),105-106(0,062га),106-107(0,062га),107-108(0,062га),108-109(0,062га),109-110(0,062га),110-111(0,061га),111-112(0,061га),112-113(0,061га),113-114(0,061га),114-115(0,061га),115-116(0,061га),116-117(0,061га),117-118(0,061га),182-183(0,125га),183-184(0,125га),184-185(0,125га),185-186(0,125га),188-196 | 5.2 | мульчирование, сжигание | март | апрель | 1.426 | 9 | 15 | 2 | БССС, СНТ | филиал ОАО "МРСК Центра" - "Липецкэнеро" | Добровский | ВЛ 10кВ Горицы ПС 35/10кВ Борисовка | 10 | VS010-0009794 | 104-105(0,062га),105-106(0,062га),106-107(0,062га),107-108(0,062га),108-109(0,062га),109-110(0,062га),110-111(0,061га),111-112(0,061га),112-113(0,061га),113-114(0,061га),114-115(0,061га),115-116(0,061га),116-117(0,061га),117-118(0,061га),182-183(0,125га),183-184(0,125га),184-185(0,125га),185-186(0,125га),188-196 | 5.2 | мульчирование, сжигание | март | апрель | 1.426 | 9 | 15 | 2 | БССС, СНТ | филиал ОАО "МРСК Центра" - "Липецкэнеро" | Добровский | ВЛ 10кВ Горицы ПС 35/10кВ Борисовка | 10 | VS010-0009794 | 104-105(0,062га),105-106(0,062га),106-107(0,062га),107-108(0,062га),108-109(0,062га),109-110(0,062га),110-111(0,061га),111-112(0,061га),112-113(0,061га),113-114(0,061га),114-115(0,061га),115-116(0,061га),116-117(0,061га),117-118(0,061га),182-183(0,125га),183-184(0,125га),184-185(0,125га),185-186(0,125га),188-196 | 5.2 | мульчирование, сжигание | март | апрель | 1.426 | 9 | 15 | 2 | БССС, СНТ | филиал ОАО "МРСК Центра" - "Липецкэнеро" | Добровский | ВЛ 10кВ Горицы ПС 35/10кВ Борисовка | 10 | VS010-0009794 | 104-105(0,062га),105-106(0,062га),106-107(0,062га),107-108(0,062га),108-109(0,062га),109-110(0,062га),110-111(0,061га),111-112(0,061га),112-113(0,061га),113-114(0,061га),114-115(0,061га),115-116(0,061га),116-117(0,061га),117-118(0,061га),182-183(0,125га),183-184(0,125га),184-185(0,125га),185-186(0,125га),188-196 | 5.2 | мульчирование, сжигание | март | апрель | 1.426 | 9 | 15 | 2 | БССС, СНТ | филиал ОАО "МРСК Центра" - "Липецкэнеро" | Добровский | ВЛ 10кВ Горицы ПС 35/10кВ Борисовка | 10 | VS010-0009794 | 104-105(0,062га),105-106(0,062га),106-107(0,062га),107-108(0,062га),108-109(0,062га),109-110(0,062га),110-111(0,061га),111-112(0,061га),112-113(0,061га),113-114(0,061га),114-115(0,061га),115-116(0,061га),116-117(0,061га),117-118(0,061га),182-183(0,125га),183-184(0,125га),184-185(0,125га),185-186(0,125га),188-196 | 5.2 | мульчирование, сжигание | март | апрель | 1.426 | 9 | 15 | 2 | БССС, СНТ | филиал ОАО "МРСК Центра" - "Липецкэнеро" | Добровский | ВЛ 10кВ Горицы ПС 35/10кВ Борисовка | 10 | VS010-0009794 | 104-105(0,062га),105-106(0,062га),106-107(0,062га),107-108(0,062га),108-109(0,062га),109-110(0,062га),110-111(0,061га),111-112(0,061га),112-113(0,061га),113-114(0,061га),114-115(0,061га),115-116(0,061га),116-117(0,061га),117-118(0,061га),182-183(0,125га),183-184(0,125га),184-185(0,125га),185-186(0,125га),188-196 | 5.2 | мульчирование, сжигание | март | апрель | 1.426 | 9 | 15 | 2 | БССС, СНТ | филиал ОАО "МРСК Центра" - "Липецкэнеро" | Добровский | ВЛ 10кВ Горицы ПС 35/10кВ Борисовка | 10 | VS010-0009794 | 104-105(0,062га),105-106(0,062га),106-107(0,062га),107-108(0,062га),108-109(0,062га),109-110(0,062га),110-111(0,061га),111-112(0,061га),112-113(0,061га),113-114(0,061га),114-115(0,061га),115-116(0,061га),116-117(0,061га),117-118(0,061га),182-183(0,125га),183-184(0,125га),184-185(0,125га),185-186(0,125га),188-196 | 5.2 | мульчирование, сжигание | март | апрель | 1.426 | 9 | 15 | 2 | БССС, СНТ | филиал ОАО "МРСК Центра" - "Липецкэнеро" | Добровский | ВЛ 10кВ Горицы ПС 35/10кВ Борисовка | 10 | VS010-0009794 | 104-105(0,062га),105-106(0,062га),106-107(0,062га),107-108(0,062га),108-109(0,062га),109-110(0,062га),110-111(0,061га),111-112(0,061га),112-113(0,061га),113-114(0,061га),114-115(0,061га),115-116(0,061га),116-117(0,061га),117-118(0,061га),182-183(0,125га),183-184(0,125га),184-185(0,125га),185-186(0,125га),188-196 | 5.2 | мульчирование, сжигание | март | апрель | 1.426 | 9 | 15 | 2 | БССС, СНТ | филиал ОАО "МРСК Центра" - "Липецкэнеро" | Добровский | ВЛ 10кВ Горицы ПС 35/10кВ Борисовка | 10 | VS010-0009794 | 104-105(0,062га),105-106(0,062га),106-107(0,062га),107-108(0,062га),108-109(0,062га),109-110(0,062га),110-111(0,061га),111-112(0,061га),112-113(0,061га),113-114(0,061га),114-115(0,061га),115-116(0,061га),116-117(0,061га),117-118(0,061га),182-183(0,125га),183-184(0,125га),184-185(0,125га),185-186(0,125га),188-196 | 5.2 | мульчирование, сжигание | март | апрель | 1.426 | 9 | 15 | 2 | БССС, СНТ | филиал ОАО "МРСК Центра" - "Липецкэнеро" | Добровский | ВЛ 10кВ Горицы ПС 35/10кВ Борисовка | 10 | VS010-0009794 | 104-105(0,062га),105-106(0,062га),106-107(0,062га),107-108(0,062га),108-109(0,062га),109-110(0,062га),110-111(0,061га),111-112(0,061га),112-113(0,061га),113-114(0,061га),114-115(0,061га),115-116(0,061га),116-117(0,061га),117-118(0,061га),182-183(0,125га),183-184(0,125га),184-185(0,125га),185-186(0,125га),188-196 | 5.2 | мульчирование, сжигание | март | апрель | 1.426 | 9 | 15 | 2 | БССС, СНТ | филиал ОАО "МРСК Центра" - "Липецкэнеро" | Добровский | ВЛ 10кВ Горицы ПС 35/10кВ Борисовка | 10 | VS010-0009794 | 104-105(0,062га),105-106(0,062га),106-107(0,062га),107-108(0,062га),108-109(0,062га),109-110(0,062га),110-111(0,061га),111-112(0,061га),112-113(0,061га),113-114(0,061га),114-115(0,061га),115-116(0,061га),116-117(0,061га),117-118(0,061га),182-183(0,125га),183-184(0,125га),184-185(0,125га),185-186(0,125га),188-196 | 5.2 | мульчирование, сжигание | март | апрель | 1.426 | 9 | 15 | 2 | БССС, СНТ | филиал ОАО "МРСК Центра" - "Липецкэнеро" | Добровский | ВЛ 10кВ Горицы ПС 35/10кВ Борисовка | 10 | VS010-0009794 | 104-105(0,062га),105-106(0,062га),106-107(0,062га),107-108(0,062га),108-109(0,062га),109-110(0,062га),110-111(0,061га),111-112(0,061га),112-113(0,061га),113-114(0,061га),114-115(0,061га),115-116(0,061га),116-117(0,061га),117-118(0,061га),182-183(0,125га),183-184(0,125га),184-185(0,125га),185-186(0,125га),188-196 | 5.2 | мульчирование, сжигание | март | апрель | 1.426 | 9 | 15 | 2 | БССС, СНТ | филиал ОАО "МРСК Центра" - "Липецкэнеро" | Добровский | ВЛ 10кВ Горицы ПС 35/10кВ Борисовка | 10 | VS010-0009794 | 104-105(0,062га),105-106(0,062га),106-107(0,062га),107-108(0,062га),108-109(0,062га),109-110(0,062га),110-111(0,061га),111-112(0,061га),112-113(0,061га),113-114(0,061га),114-115(0,061га),115-116(0,061га),116-117(0,061га),117-118(0,061га),182-183(0,125га),183-184(0,125га),184-185(0,125га),185-186(0,125га),188-196 | 5.2 | мульчирование, сжигание | март | апрель | 1.426 | 9 | 15 | 2 | БССС, СНТ | филиал ОАО "МРСК Центра" - "Липецкэнеро" | Добровский | ВЛ 10кВ Горицы ПС 35/10кВ Борисовка | 10 | VS010-0009794 | 104-105(0,062га),105-106(0,062га),106-107(0,062га),107-108(0,062га),108-109(0,062га),109-110(0,062га),110-111(0,061га),111-112(0,061га),112-113(0,061га),113-114(0,061га),114-115(0,061га),115-116(0,061га),116-117(0,061га),117-118(0,061га),182-183(0,125га),183-184(0,125га),184-185(0,125га),185-186(0,125га),188-196 | 5.2 | мульчирование, сжигание | март | апрель | 1.426 | 9 | 15 | 2 | БССС, СНТ | филиал ОАО "МРСК Центра" - "Липецкэнеро" | Добровский | ВЛ 10кВ Горицы ПС 35/10кВ Борисовка | 10 | VS010-0009794 | 104-105(0,062га),105-106(0,062га),106-107(0,062га),107-108(0,062га),108-109(0,062га),109-110(0,062га),110-111(0,061га),111-112(0,061га),112-113(0,061га),113-114(0,061га),114-115(0,061га),115-116(0,061га),116-117(0,061га),117-118(0,061га),182-183(0,125га),183-184(0,125га),184-185(0,125га),185-186(0,125га),188-196 | 5.2 | мульчирование, сжигание | март | апрель | 1.426 | 9 | 15 | 2 | БССС, СНТ | филиал ОАО "МРСК Центра" - "Липецкэнеро" | Добровский | ВЛ 10кВ Горицы ПС 35/10кВ Борисовка | 10 | VS010-0009794 | 104-105(0,062га),105-106(0,062га),106-107(0,062га),107-108(0,062га),108-109(0,062га),109-110(0,062га),110-111(0,061га),111-112(0,061га),112-113(0,061га),113-114(0,061га),114-115(0,061га),115-116(0,061га),116-117(0,061га),117-118(0,061га),182-183(0,125га),183-184(0,125га),184-185(0,125га),185-186(0,125га),188-196 | 5.2 | мульчирование, сжигание | март | апрель | 1.426 | 9 | 15 | 2 | БССС, СНТ | филиал ОАО "МРСК Центра" - "Липецкэнеро" | Добровский | ВЛ 10кВ Горицы ПС 35/10кВ Борисовка | 10 | VS010-0009794 | 104-105(0,062га),105-106(0,062га),106-107(0,062га),107-108(0,062га),108-109(0,062га),109-110(0,062га),110-111(0,061га),111-112(0,061га),112-113(0,061га),113-114(0,061га),114-115(0,061га),115-116(0,061га),116-117(0,061га),117-118(0,061га),182-183(0,125га),183-184(0,125га),184-185(0,125га),185-186(0,125га),188-196 | 5.2 | мульчирование, сжигание | март | апрель | 1.426 | 9 | 15 | 2 | БССС, СНТ | филиал ОАО "МРСК Центра" - "Липецкэнеро" | Добровский | ВЛ 10кВ Горицы ПС 35/10кВ Борисовка | 10 | VS010-0009794 | 104-105(0,062га),105-106(0,062га),106-107(0,062га),107-108(0,062га),108-109(0,062га),109-110(0,062га),110-111(0,061га),111-112(0,061га),112-113(0,061га),113-114(0,061га),114-115(0,061га),115-116(0,061га),116-117(0,061га),117-118(0,061га),182-183(0,125га),183-184(0,125га),184-185(0,125га),185-186(0,125га),188-196 | 5.2 | мульчирование, сжигание | март | апрель | 1.426 | 9 | 15 | 2 | БССС, СНТ | филиал ОАО "МРСК Центра" - "Липецкэнеро" | Добровский | ВЛ 10кВ Горицы ПС 35/10кВ Борисовка | 10 | VS010-0009794 | 104-105(0,062га),105-106(0,062га),106-107(0,062га),107-108(0,062га),108-109(0,062га),109-110(0,062га),110-111(0,061га),111-112(0,061га),112-113(0,061га),113-114(0,061га),114-115(0,061га),115-116(0,061га),116-117(0,061га),117-118(0,061га),182-183(0,125га),183-184(0,125га),184-185(0,125га),185-186(0,125га),188-196 | 5.2 | мульчирование, сжигание | март | апрель | 1.426 | 9 | 15 | 2 | БССС, СНТ | филиал ОАО "МРСК Центра" - "Липецкэнеро" | Добровский | ВЛ 10кВ Горицы ПС 35/10кВ Борисовка | 10 | VS010-0009794 | 104-105(0,062га),105-106(0,062га),106-107(0,062га),107-108(0,062га),108-109(0,062га),109-110(0,062га),110-111(0,061га),111-112(0,061га),112-113(0,061га),113-114(0,061га),114-115(0,061га),115-116(0,061га),116-117(0,061га),117-118(0,061га),182-183(0,125га),183-184(0,125га),184-185(0,125га),185-186(0,125га),188-196 | 5.2 | мульчирование, сжигание | март | апрель | 1.426 | 9 | 15 | 2 | БССС, СНТ | филиал ОАО "МРСК Центра" - "Липецкэнеро" | Добровский | ВЛ 10кВ Горицы ПС 35/10кВ Борисовка | 10 | VS010-0009794 | 104-105(0,062га),105-106(0,062га),106-107(0,062га),107-108(0,062га),108-109(0,062га),109-110(0,062га),110-111(0,061га),111-112(0,061га),112-113(0,061га),113-114(0,061га),114-115(0,061га),115-116(0,061га),116-117(0,061га),117-118(0,061га),182-183(0,125га),183-184(0,125га),184-185(0,125га),185-186(0,125га),188-196 | 5.2 | мульчирование, сжигание | март | апрель | 1.426 | 9 | 15 | 2 | БССС, СНТ | филиал ОАО "МРСК Центра" - "Липецкэнеро" | Добровский | ВЛ 10кВ Горицы ПС 35/10кВ Борисовка | 10 | VS010-0009794 | 104-105(0,062га),105-106(0,062га),106-107(0,062га),107-108(0,062га),108-109(0,062га),109-110(0,062га),110-111(0,061га),111-112(0,061га),112-113(0,061га),113-114(0,061га),114-115(0,061га),115-116(0,061га),116-117(0,061га),117-118(0,061га),182-183(0,125га),183-184(0,125га),184-185(0,125га),185-186(0,125га),188-196 | 5.2 | мульчирование, сжигание | март | апрель | 1.426 | 9 | 15 | 2 | БССС, СНТ | филиал ОАО "МРСК Центра" - "Липецкэнеро" | Добровский | ВЛ 10кВ Горицы ПС 35/10кВ Борисовка | 10 | VS010-0009794 | 104-105(0,062га),105-106(0,062га),106-107(0,062га),107-108(0,062га),108-109(0,062га),109-110(0,062га),110-111(0,061га),111-112(0,061га),112-113(0,061га),113-114(0,061га),114-115(0,061га),115-116(0,061га),116-117(0,061га),117-118(0,061га),182-183(0,125га),183-184(0,125га),184-185(0,125га),185-186(0,125га),188-196 | 5.2 | мульчирование, сжигание | март | апрель | 1.426 | 9 | 15 | 2 | БССС, СНТ | филиал ОАО "МРСК Центра" - "Липецкэнеро" | Добровский | ВЛ 10кВ Горицы ПС 35/10кВ Борисовка | 10 | VS010-0009794 | 104-105(0,062га),105-106(0,062га),106-107(0,062га),107-108(0,062га),108-109(0,062га),109-110(0,062га),110-111(0,061га),111-112(0,061га),112-113(0,061га),113-114(0,061га),114-115(0,061га),115-116(0,061га),116-117(0,061га),117-118(0,061га),182-183(0,125га),183-184(0,125га),184-185(0,125га),185-186(0,125га),188-196 | 5.2 | мульчирование, сжигание | март | апрель | 1.426 | 9 | 15 | 2 | БССС, СНТ | филиал ОАО "МРСК Центра" - "Липецкэнеро" | Добровский | ВЛ 10кВ Горицы ПС 35/10кВ Борисовка | 10 | VS010-0009794 | 104-105(0,062га),105-106(0,062га),106-107(0,062га),107-108(0,062га),108-109(0,062га),109-110(0,062га),110-111(0,061га),111-112(0,061га),112-113(0,061га),113-114(0,061га),114-115(0,061га),115-116(0,061га),116-117(0,061га),117-118(0,061га),182-183(0,125га),183-184(0,125га),184-185(0,125га),185-186(0,125га),188-196 | 5.2 | мульчирование, сжигание | март | апрель | 1.426 | 9 | 15 | 2 | БССС, СНТ | филиал ОАО "МРСК Центра" - "Липецкэнеро" | Добровский | ВЛ 10кВ Горицы ПС 35/10кВ Борисовка | 10 | VS010-0009794 | 104-105(0,062га),105-106(0,062га),106-107(0,062га),107-108(0,062га),108-109(0,062га),109-110(0,062га),110-111(0,061га),111-112(0,061га),112-113(0,061га),113-114(0,061га),114-115(0,061га),115-116(0,061га),116-117(0,061га),117-118(0,061га),182-183(0,125га),183-184(0,125га),184-185(0,125га),185-186(0,125га),188-196 | 5.2 | мульчирование, сжигание | март | апрель | 1.426 | 9 | 15 | 2 | БССС, СНТ | филиал ОАО "МРСК Центра" - "Липецкэнеро" | Добровский | ВЛ 10кВ Горицы ПС 35/10кВ Борисовка | 10 | VS010-0009794 | 104-105(0,062га),105-106(0,062га),106-107(0,062га),107-108(0,062га),108-109(0,062га),109-110(0,062га),110-111(0,061га),111-112(0,061га),112-113(0,061га),113-114(0,061га),114-115(0,061га),115-116(0,061га),116-117(0,061га),117-118(0,061га),182-183(0,125га),183-184(0,125га),184-185(0,125га),185-186(0,125га),188-196 | 5.2 | мульчирование, сжигание | март | апрель | 1.426 | 9 | 15 | 2 | БССС, СНТ | филиал ОАО "МРСК Центра" - "Липецкэнеро" | Добровский | ВЛ 10кВ Горицы ПС 35/10кВ Борисовка | 10 | VS010-0009794 | 104-105(0,062га),105-106(0,062га),106-107(0,062га),107-108(0,062га),108-109(0,062га),109-110(0,062га),110-111(0,061га),111-112(0,061га),112-113(0,061га),113-114(0,061га),114-115(0,061га),115-116(0,061га),116-117(0,061га),117-118(0,061га),182-183(0,125га),183-184(0,125га),184-185(0,125га),185-186(0,125га),188-196 | 5.2 | мульчирование, сжигание | март | апрель | 1.426 | 9 | 15 | 2 | БССС, СНТ | филиал ОАО "МРСК Центра" - "Липецкэнеро" | Добровский | ВЛ 10кВ Горицы ПС 35/10кВ Борисовка | 10 | VS010-0009794 | 104-105(0,062га),105-106(0,062га),106-107(0,062га),107-108(0,062га),108-109(0,062га),109-110(0,062га),110-111(0,061га),111-112(0,061га),112-113(0,061га),113-114(0,061га),114-115(0,061га),115-116(0,061га),116-117(0,061га),117-118(0,061га),182-183(0,125га),183-184(0,125га),184-185(0,125га),185-186(0,125га),188-196 | 5.2 | мульчирование, сжигание | март | апрель | 1.426 | 9 | 15 | 2 | БССС, СНТ | филиал ОАО "МРСК Центра" - "Липецкэнеро" | Добровский | ВЛ 10кВ Горицы ПС 35/10кВ Борисовка | 10 | VS010-0009794 | 104-105(0,062га),105-106(0,062га),106-107(0,062га),107-108(0,062га),108-109(0,062га),109-110(0,062га),110-111(0,061га),111-112(0,061га),112-113(0,061га),113-114(0,061га),114-115(0,061га),115-116(0,061га),116-117(0,061га),117-118(0,061га),182-183(0,125га),183-184(0,125га),184-185(0,125га),185-186(0,125га),188-196 | 5.2 | мульчирование, сжигание | март | апрель | 1.426 | 9 | 15 | 2 | БССС, СНТ | филиал ОАО "МРСК Центра" - "Липецкэнеро" | Добровский | ВЛ 10кВ Горицы ПС 35/10кВ Борисовка | 10 | VS010-0009794 | 104-105(0,062га),105-106(0,062га),106-107(0,062га),107-108(0,062га),108-109(0,062га),109-110(0,062га),110-111(0,061га),111-112(0,061га),112-113(0,061га),113-114(0,061га),114-115(0,061га),115-116(0,061га),116-117(0,061га),117-118(0,061га),182-183(0,125га),183-184(0,125га),184-185(0,125га),185-186(0,125га),188-196 | 5.2 | мульчирование, сжигание | март | апрель | 1.426 | 9 | 15 | 2 | БССС, СНТ | филиал ОАО "МРСК Центра" - "Липецкэнеро" | Добровский | ВЛ 10кВ Горицы ПС 35/10кВ Борисовка | 10 | VS010-0009794 | 104-105(0,062га),105-106(0,062га),106-107(0,062га),107-108(0,062га),108-109(0,062га),109-110(0,062га),110-111(0,061га),111-112(0,061га),112-113(0,061га),113-114(0,061га),114-115(0,061га),115-116(0,061га),116-117(0,061га),117-118(0,061га),182-183(0,125га),183-184(0,125га),184-185(0,125га),185-186(0,125га),188-196 | 5.2 | мульчирование, сжигание | март | апрель | 1.426 | 9 | 15 | 2 | БССС, СНТ | филиал ОАО "МРСК Центра" - "Липецкэнеро" | Добровский | ВЛ 10кВ Горицы ПС 35/10кВ Борисовка | 10 | VS010-0009794 | 104-105(0,062га),105-106(0,062га),106-107(0,062га),107-108(0,062га),108-109(0,062га),109-110(0,062га),110-111(0,061га),111-112(0,061га),112-113(0,061га),113-114(0,061га),114-115(0,061га),115-116(0,061га),116-117(0,061га),117-118(0,061га),182-183(0,125га),183-184(0,125га),184-185(0,125га),185-186(0,125га),188-196 | 5.2 | мульчирование, сжигание | март | апрель | 1.426 | 9 | 15 | 2 | БССС, СНТ | филиал ОАО "МРСК Центра" - "Липецкэнеро" | Добровский | ВЛ 10кВ Горицы ПС 35/10кВ Борисовка | 10 | VS010-0009794 | 104-105(0,062га),105-106(0,062га),106-107(0,062га),107-108(0,062га),108-109(0,062га),109-110(0,062га),110-111(0,061га),111-112(0,061га),112-113(0,061га),113-114(0,061га),114-115(0,061га),115-116(0,061га),116-117(0,061га),117-118(0,061га),182-183(0,125га),183-184(0,125га),184-185(0,125га),185-186(0,125га),188-196 | 5.2 | мульчирование, сжигание | март | апрель | 1.426 | 9 | 15 | 2 | БССС, СНТ | филиал ОАО "МРСК Центра" - "Липецкэнеро" | Добровский | ВЛ 10кВ Горицы ПС 35/10кВ Борисовка | 10 | VS010-0009794 | 104-105(0,062га),105-106(0,062га),106-107(0,062га),107-108(0,062га),108-109(0,062га),109-110(0,062га),110-111(0,061га),111-112(0,061га),112-113(0,061га),113-114(0,061га),114-115(0,061га),115-116(0,061га),116-117(0,061га),117-118(0,061га),182-183(0,125га),183-184(0,125га),184-185(0,125га),185-186(0,125га),188-196 | 5.2 | мульчирование, сжигание | март | апрель | 1.426 | 9 | 15 | 2 | БССС, СНТ | филиал ОАО "МРСК Центра" - "Липецкэнеро" | Добровский | ВЛ 10кВ Горицы ПС 35/10кВ Борисовка | 10 | VS010-0009794 | 104-105(0,062га),105-106(0,062га),106-107(0,062га),107-108(0,062га),108-109(0,062га),109-110(0,062га),110-111(0,061га),111-112(0,061га),112-113(0,061га),113-114(0,061га),114-115(0,061га),115-116(0,061га),116-117(0,061га),117-118(0,061га),182-183(0,125га),183-184(0,125га),184-185(0,125га),185-186(0,125га),188-196 | 5.2 | мульчирование, сжигание | март | апрель | 1.426 | 9 | 15 | 2 | БССС, СНТ | филиал ОАО "МРСК Центра" - "Липецкэнеро" | Добровский | ВЛ 10кВ Горицы ПС 35/10кВ Борисовка | 10 | VS010-0009794 | 104-105(0,062га),105-106(0,062га),106-107(0,062га),107-108(0,062га),108-109(0,062га),109-110(0,062га),110-111(0,061га),111-112(0,061га),112-113(0,061га),113-114(0,061га),114-115(0,061га),115-116(0,061га),116-117(0,061га),117-118(0,061га),182-183(0,125га),183-184(0,125га),184-185(0,125га),185-186(0,125га),188-196 | 5.2 | мульчирование, сжигание | март | апрель | 1.426 | 9 | 15 | 2 | БССС, СНТ | филиал ОАО "МРСК Центра" - "Липецкэнеро" | Добровский | ВЛ 10кВ Горицы ПС 35/10кВ Борисовка | 10 | VS010-0009794 | 104-105(0,062га),105-106(0,062га),106-107(0,062га),107-108(0,062га),108-109(0,062га),109-110(0,062га),110-111(0,061га),111-112(0,061га),112-113(0,061га),113-114(0,061га),114-115(0,061га),115-116(0,061га),116-117(0,061га),117-118(0,061га),182-183(0,125га),183-184(0,125га),184-185(0,125га),185-186(0,125га),188-196 | 5.2 | мульчирование, сжигание | март | апрель | 1.426 | 9 | 15 | 2 | БССС, СНТ | филиал ОАО "МРСК Центра" - "Липецкэнеро" | Добровский | ВЛ 10кВ Горицы ПС 35/10кВ Борисовка | 10 | VS010-0009794 | 104-105(0,062га),105-106(0,062га),106-107(0,062га),107-108(0,062га),108-109(0,062га),109-110(0,062га),110-111(0,061га),111-112(0,061га),112-113(0,061га),113-114(0,061га),114-115(0,061га),115-116(0,061га),116-117(0,061га),117-118(0,061га),182-183(0,125га),183-184(0,125га),184-185(0,125га),185-186(0,125га),188-196 | 5.2 | мульчирование, сжигание | март | апрель | 1.426 | 9 | 15 | 2 | БССС, СНТ | филиал ОАО "МРСК Центра" - "Липецкэнеро" | Добровский | ВЛ 10кВ Горицы ПС 35/10кВ Борисовка | 10 | VS010-0009794 | 104-105(0,062га),105-106(0,062га),106-107(0,062га),107-108(0,062га),108-109(0,062га),109-110(0,062га),110-111(0,061га),111-112(0,061га),112-113(0,061га),113-114(0,061га),114-115(0,061га),115-116(0,061га),116-117(0,061га),117-118(0,061га),182-183(0,125га),183-184(0,125га),184-185(0,125га),185-186(0,125га),188-196 | 5.2 | мульчирование, сжигание | март | апрель | 1.426 | 9 | 15 | 2 | БССС, СНТ | филиал ОАО "МРСК Центра" - "Липецкэнеро" | Добровский | ВЛ 10кВ Горицы ПС 35/10кВ Борисовка | 10 | VS010-0009794 | 104-105(0,062га),105-106(0,062га),106-107(0,062га),107-108(0,062га),108-109(0,062га),109-110(0,062га),110-111(0,061га),111-112(0,061га),112-113(0,061га),113-114(0,061га),114-115(0,061га),115-116(0,061га),116-117(0,061га),117-118(0,061га),182-183(0,125га),183-184(0,125га),184-185(0,125га),185-186(0,125га),188-196 | 5.2 | мульчирование, сжигание | март | апрель | 1.426 | 9 | 15 | 2 | БССС, СНТ | филиал ОАО "МРСК Центра" - "Липецкэнеро" | Добровский | ВЛ 10кВ Горицы ПС 35/10кВ Борисовка | 10 | VS010-0009794 | 104-105(0,062га),105-106(0,062га),106-107(0,062га),107-108(0,062га),108-109(0,062га),109-110(0,062га),110-111(0,061га),111-112(0,061га),112-113(0,061га),113-114(0,061га),114-115(0,061га),115-116(0,061га),116-117(0,061га),117-118(0,061га),182-183(0,125га),183-184(0,125га),184-185(0,125га),185-186(0,125га),188-196 | 5.2 | мульчирование, сжигание | март | апрель | 1.426 | 9 | 15 | 2 | БССС, СНТ | филиал ОАО "МРСК Центра" - "Липецкэнеро" | Добровский | ВЛ 10кВ Горицы ПС 35/10кВ Борисовка | 10 | VS010-0009794 | 104-105(0,062га),105-106(0,062га),106-107(0,062га),107-108(0,062га),108-109(0,062га),109-110(0,062га),110-111(0,061га),111-112(0,061га),112-113(0,061га),113-114(0,061га),114-115(0,061га),115-116(0,061га),116-117(0,061га),117-118(0,061га),182-183(0,125га),183-184(0,125га),184-185(0,125га),185-186(0,125га),188-196 | 5.2 | мульчирование, сжигание | март | апрель | 1.426 | 9 | 15 | 2 | БССС, СНТ | филиал ОАО "МРСК Центра" - "Липецкэнеро" | Добровский | ВЛ 10кВ Горицы ПС 35/10кВ Борисовка | 10 | VS010-0009794 | 104-105(0,062га),105-106(0,062га),106-107(0,062га),107-108(0,062га),108-109(0,062га),109-110(0,062га),110-111(0,061га),111-112(0,061га),112-113(0,061га),113-114(0,061га),114-115(0,061га),115-116(0,061га),116-117(0,061га),117-118(0,061га),182-183(0,125га),183-184(0,125га),184-185(0,125га),185-186(0,125га),188-196 | 5.2 | мульчирование, сжигание | март | апрель | 1.426 | 9 | 15 | 2 | БССС, СНТ | филиал ОАО "МРСК Центра" - "Липецкэнеро" | Добровский | ВЛ 10кВ Горицы ПС 35/10кВ Борисовка | 10 | VS010-0009794 | 104-105(0,062га),105-106(0,062га),106-107(0,062га),107-108(0,062га),108-109(0,062га),109-110(0,062га),110-111(0,061га),111-112(0,061га),112-113(0,061га),113-114(0,061га),114-115(0,061га),115-116(0,061га),116-117(0,061га),117-118(0,061га),182-183(0,125га),183-184(0,125га),184-185(0,125га),185-186(0,125га),188-196 | 5.2 | мульчирование, сжигание | март | апрель | 1.426 | 9 | 15 | 2 | БССС, СНТ | филиал ОАО "МРСК Центра" - "Липецкэнеро" | Добровский | ВЛ 10кВ Горицы ПС 35/10кВ Борисовка | 10 | VS010-0009794 | 104-105(0,062га),105-106(0,062га),106-107(0,062га),107-108(0,062га),108-109(0,062га),109-110(0,062га),110-111(0,061га),111-112(0,061га),112-113(0,061га),113-114(0,061га),114-115(0,061га),115-116(0,061га),116-117(0,061га),117-118(0,061га),182-183(0,125га),183-184(0,125га),184-185(0,125га),185-186(0,125га),188-196 | 5.2 | мульчирование, сжигание | март | апрель | 1.426 | 9 | 15 | 2 | БССС, СНТ | филиал ОАО "МРСК Центра" - "Липецкэнеро" | Добровский | ВЛ 10кВ Горицы ПС 35/10кВ Борисовка | 10 | VS010-0009794 | 104-105(0,062га),105-106(0,062га),106-107(0,062га),107-108(0,062га),108-109(0,062га),109-110(0,062га),110-111(0,061га),111-112(0,061га),112-113(0,061га),113-114(0,061га),114-115(0,061га),115-116(0,061га),116-117(0,061га),117-118(0,061га),182-183(0,125га),183-184(0,125га),184-185(0,125га),185-186(0,125га),188-196 | 5.2 | мульчирование, сжигание | март | апрель | 1.426 | 9 | 15 | 2 | БССС, СНТ | филиал ОАО "МРСК Центра" - "Липецкэнеро" | Добровский | ВЛ 10кВ Горицы ПС 35/10кВ Борисовка | 10 | VS010-0009794 | 104-105(0,062га),105-106(0,062га),106-107(0,062га),107-108(0,062га),108-109(0,062га),109-110(0,062га),110-111(0,061га),111-112(0,061га),112-113(0,061га),113-114(0,061га),114-115(0,061га),115-116(0,061га),116-117(0,061га),117-118(0,061га),182-183(0,125га),183-184(0,125га),184-185(0,125га),185-186(0,125га),188-196 | 5.2 | мульчирование, сжигание | март | апрель | 1.426 | 9 | 15 | 2 | БССС, СНТ | филиал ОАО "МРСК Центра" - "Липецкэнеро" | Добровский | ВЛ 10кВ Горицы ПС 35/10кВ Борисовка | 10 | VS010-0009794 | 104-105(0,062га),105-106(0,062га),106-107(0,062га),107-108(0,062га),108-109(0,062га),109-110(0,062га),110-111(0,061га),111-112(0,061га),112-113(0,061га),113-114(0,061га),114-115(0,061га),115-116(0,061га),116-117(0,061га),117-118(0,061га),182-183(0,125га),183-184(0,125га),184-185(0,125га),185-186(0,125га),188-196 | 5.2 | мульчирование, сжигание | март | апрель | 1.426 | 9 | 15 | 2 | БССС, СНТ | филиал ОАО "МРСК Центра" - "Липецкэнеро" | Добровский | ВЛ 10кВ Горицы ПС 35/10кВ Борисовка | 10 | VS010-0009794 | 104-105(0,062га),105-106(0,062га),106-107(0,062га),107-108(0,062га),108-109(0,062га),109-110(0,062га),110-111(0,061га),111-112(0,061га),112-113(0,061га),113-114(0,061га),114-115(0,061га),115-116(0,061га),116-117(0,061га),117-118(0,061га),182-183(0,125га),183-184(0,125га),184-185(0,125га),185-186(0,125га),188-196 | 5.2 | мульчирование, сжигание | март | апрель | 1.426 | 9 | 15 | 2 | БССС, СНТ | филиал ОАО "МРСК Центра" - "Липецкэнеро" | Добровский | ВЛ 10кВ Горицы ПС 35/10кВ Борисовка | 10 | VS010-0009794 | 104-105(0,062га),105-106(0,062га),106-107(0,062га),107-108(0,062га),108-109(0,062га),109-110(0,062га),110-111(0,061га),111-112(0,061га),112-113(0,061га),113-114(0,061га),114-115(0,061га),115-116(0,061га),116-117(0,061га),117-118(0,061га),182-183(0,125га),183-184(0,125га),184-185(0,125га),185-186(0,125га),188-196 | 5.2 | мульчирование, сжигание | март | апрель | 1.426 | 9 | 15 | 2 | БССС, СНТ | филиал ОАО "МРСК Центра" - "Липецкэнеро" | Добровский | ВЛ 10кВ Горицы ПС 35/10кВ Борисовка | 10 | VS010-0009794 | 104-105(0,062га),105-106(0,062га),106-107(0,062га),107-108(0,062га),108-109(0,062га),109-110(0,062га),110-111(0,061га),111-112(0,061га),112-113(0,061га),113-114(0,061га),114-115(0,061га),115-116(0,061га),116-117(0,061га),117-118(0,061га),182-183(0,125га),183-184(0,125га),184-185(0,125га),185-186(0,125га),188-196 | 5.2 | мульчирование, сжигание | март | апрель | 1.426 | 9 | 15 | 2 | БССС, СНТ | филиал ОАО "МРСК Центра" - "Липецкэнеро" | Добровский | ВЛ 10кВ Горицы ПС 35/10кВ Борисовка | 10 | VS010-0009794 | 104-105(0,062га),105-106(0,062га),106-107(0,062га),107-108(0,062га),108-109(0,062га),109-110(0,062га),110-111(0,061га),111-112(0,061га),112-113(0,061га),113-114(0,061га),114-115(0,061га),115-116(0,061га),116-117(0,061га),117-118(0,061га),182-183(0,125га),183-184(0,125га),184-185(0,125га),185-186(0,125га),188-196 | 5.2 | мульчирование, сжигание | март | апрель | 1.426 | 9 | 15 | 2 | БССС, СНТ | филиал ОАО "МРСК Центра" - "Липецкэнеро" | Добровский | ВЛ 10кВ Горицы ПС 35/10кВ Борисовка | 10 | VS010-0009794 | 104-105(0,062га),105-106(0,062га),106-107(0,062га),107-108(0,062га),108-109(0,062га),109-110(0,062га),110-111(0,061га),111-112(0,061га),112-113(0,061га),113-114(0,061га),114-115(0,061га),115-116(0,061га),116-117(0,061га),117-118(0,061га),182-183(0,125га),183-184(0,125га),184-185(0,125га),185-186(0,125га),188-196 | 5.2 | мульчирование, сжигание | март | апрель | 1.426 | 9 | 15 | 2 | БССС, СНТ | филиал ОАО "МРСК Центра" - "Липецкэнеро" | Добровский | ВЛ 10кВ Горицы ПС 35/10кВ Борисовка | 10 | VS010-0009794 | 104-105(0,062га),105-106(0,062га),106-107(0,062га),107-108(0,062га),108-109(0,062га),109-110(0,062га),110-111(0,061га),111-112(0,061га),112-113(0,061га),113-114(0,061га),114-115(0,061га),115-116(0,061га),116-117(0,061га),117-118(0,061га),182-183(0,125га),183-184(0,125га),184-185(0,125га),185-186(0,125га),188-196 | 5.2 | мульчирование, сжигание | март | апрель | 1.426 | 9 | 15 | 2 | БССС, СНТ | филиал ОАО "МРСК Центра" - "Липецкэнеро" | Добровский | ВЛ 10кВ Горицы ПС 35/10кВ Борисовка | 10 | VS010-0009794 | 104-105(0,062га),105-106(0,062га),106-107(0,062га),107-108(0,062га),108-109(0,062га),109-110(0,062га),110-111(0,061га),111-112(0,061га),112-113(0,061га),113-114(0,061га),114-115(0,061га),115-116(0,061га),116-117(0,061га),117-118(0,061га),182-183(0,125га),183-184(0,125га),184-185(0,125га),185-186(0,125га),188-196 | 5.2 | мульчирование, сжигание | март | апрель | 1.426 | 9 | 15 | 2 | БССС, СНТ | филиал ОАО "МРСК Центра" - "Липецкэнеро" | Добровский | ВЛ 10кВ Горицы ПС 35/10кВ Борисовка | 10 | VS010-0009794 | 104-105(0,062га),105-106(0,062га),106-107(0,062га),107-108(0,062га),108-109(0,062га),109-110(0,062га),110-111(0,061га),111-112(0,061га),112-113(0,061га),113-114(0,061га),114-115(0,061га),115-116(0,061га),116-117(0,061га),117-118(0,061га),182-183(0,125га),183-184(0,125га),184-185(0,125га),185-186(0,125га),188-196 | 5.2 | мульчирование, сжигание | март | апрель | 1.426 | 9 | 15 | 2 | БССС, СНТ | филиал ОАО "МРСК Центра" - "Липецкэнеро" | Добровский | ВЛ 10кВ Горицы ПС 35/10кВ Борисовка | 10 | VS010-0009794 | 104-105(0,062га),105-106(0,062га),106-107(0,062га),107-108(0,062га),108-109(0,062га),109-110(0,062га),110-111(0,061га),111-112(0,061га),112-113(0,061га),113-114(0,061га),114-115(0,061га),115-116(0,061га),116-117(0,061га),117-118(0,061га),182-183(0,125га),183-184(0,125га),184-185(0,125га),185-186(0,125га),188-196 | 5.2 | мульчирование, сжигание | март | апрель | 1.426 | 9 | 15 | 2 | БССС, СНТ | филиал ОАО "МРСК Центра" - "Липецкэнеро" | Добровский | ВЛ 10кВ Горицы ПС 35/10кВ Борисовка | 10 | VS010-0009794 | 104-105(0,062га),105-106(0,062га),106-107(0,062га),107-108(0,062га),108-109(0,062га),109-110(0,062га),110-111(0,061га),111-112(0,061га),112-113(0,061га),113-114(0,061га),114-115(0,061га),115-116(0,061га),116-117(0,061га),117-118(0,061га),182-183(0,125га),183-184(0,125га),184-185(0,125га),185-186(0,125га),188-196 | 5.2 | мульчирование, сжигание | март | апрель | 1.426 | 9 | 15 | 2 | БССС, СНТ | филиал ОАО "МРСК Центра" - "Липецкэнеро" | Добровский | ВЛ 10кВ Горицы ПС 35/10кВ Борисовка | 10 | VS010-0009794 | 104-105(0,062га),105-106(0,062га),106-107(0,062га),107-108(0,062га),108-109(0,062га),109-110(0,062га),110-111(0,061га),111-112(0,061га),112-113(0,061га),113-114(0,061га),114-115(0,061га),115-116(0,061га),116-117(0,061га),117-118(0,061га),182-183(0,125га),183-184(0,125га),184-185(0,125га),185-186(0,125га),188-196 | 5.2 | мульчирование, сжигание | март | апрель | 1.426 | 9 | 15 | 2 | БССС, СНТ | филиал ОАО "МРСК Центра" - "Липецкэнеро" | Добровский | ВЛ 10кВ Горицы ПС 35/10кВ Борисовка | 10 | VS010-0009794 | 104-105(0,062га),105-106(0,062га),106-107(0,062га),107-108(0,062га),108-109(0,062га),109-110(0,062га),110-111(0,061га),111-112(0,061га),112-113(0,061га),113-114(0,061га),114-115(0,061га),115-116(0,061га),116-117(0,061га),117-118(0,061га),182-183(0,125га),183-184(0,125га),184-185(0,125га),185-186(0,125га),188-196 | 5.2 | мульчирование, сжигание | март | апрель | 1.426 | 9 | 15 | 2 | БССС, СНТ | филиал ОАО "МРСК Центра" - "Липецкэнеро" | Добровский | ВЛ 10кВ Горицы ПС 35/10кВ Борисовка | 10 | VS010-0009794 | 104-105(0,062га),105-106(0,062га),106-107(0,062га),107-108(0,062га),108-109(0,062га),109-110(0,062га),110-111(0,061га),111-112(0,061га),112-113(0,061га),113-114(0,061га),114-115(0,061га),115-116(0,061га),116-117(0,061га),117-118(0,061га),182-183(0,125га),183-184(0,125га),184-185(0,125га),185-186(0,125га),188-196 | 5.2 | мульчирование, сжигание | март | апрель | 1.426 | 9 | 15 | 2 | БССС, СНТ | филиал ОАО "МРСК Центра" - "Липецкэнеро" | Добровский | ВЛ 10кВ Горицы ПС 35/10кВ Борисовка | 10 | VS010-0009794 | 104-105(0,062га),105-106(0,062га),106-107(0,062га),107-108(0,062га),108-109(0,062га),109-110(0,062га),110-111(0,061га),111-112(0,061га),112-113(0,061га),113-114(0,061га),114-115(0,061га),115-116(0,061га),116-117(0,061га),117-118(0,061га),182-183(0,125га),183-184(0,125га),184-185(0,125га),185-186(0,125га),188-196 | 5.2 | мульчирование, сжигание | март | апрель | 1.426 | 9 | 15 | 2 | БССС, СНТ | филиал ОАО "МРСК Центра" - "Липецкэнеро" | Добровский | ВЛ 10кВ Горицы ПС 35/10кВ Борисовка | 10 | VS010-0009794 | 104-105(0,062га),105-106(0,062га),106-107(0,062га),107-108(0,062га),108-109(0,062га),109-110(0,062га),110-111(0,061га),111-112(0,061га),112-113(0,061га),113-114(0,061га),114-115(0,061га),115-116(0,061га),116-117(0,061га),117-118(0,061га),182-183(0,125га),183-184(0,125га),184-185(0,125га),185-186(0,125га),188-196 | 5.2 | мульчирование, сжигание | март | апрель | 1.426 | 9 | 15 | 2 | БССС, СНТ | филиал ОАО "МРСК Центра" - "Липецкэнеро" | Добровский | ВЛ 10кВ Горицы ПС 35/10кВ Борисовка | 10 | VS010-0009794 | 104-105(0,062га),105-106(0,062га),106-107(0,062га),107-108(0,062га),108-109(0,062га),109-110(0,062га),110-111(0,061га),111-112(0,061га),112-113(0,061га),113-114(0,061га),114-115(0,061га),115-116(0,061га),116-117(0,061га),117-118(0,061га),182-183(0,125га),183-184(0,125га),184-185(0,125га),185-186(0,125га),188-196 | 5.2 | мульчирование, сжигание | март | апрель | 1.426 | 9 | 15 | 2 | БССС, СНТ | филиал ОАО "МРСК Центра" - "Липецкэнеро" | Добровский | ВЛ 10кВ Горицы ПС 35/10кВ Борисовка | 10 | VS010-0009794 | 104-105(0,062га),105-106(0,062га),106-107(0,062га),107-108(0,062га),108-109(0,062га),109-110(0,062га),110-111(0,061га),111-112(0,061га),112-113(0,061га),113-114(0,061га),114-115(0,061га),115-116(0,061га),116-117(0,061га),117-118(0,061га),182-183(0,125га),183-184(0,125га),184-185(0,125га),185-186(0,125га),188-196 | 5.2 | мульчирование, сжигание | март | апрель | 1.426 | 9 | 15 | 2 | БССС, СНТ | филиал ОАО "МРСК Центра" - "Липецкэнеро" | Добровский | ВЛ 10кВ Горицы ПС 35/10кВ Борисовка | 10 | VS010-0009794 | 104-105(0,062га),105-106(0,062га),106-107(0,062га),107-108(0,062га),108-109(0,062га),109-110(0,062га),110-111(0,061га),111-112(0,061га),112-113(0,061га),113-114(0,061га),114-115(0,061га),115-116(0,061га),116-117(0,061га),117-118(0,061га),182-183(0,125га),183-184(0,125га),184-185(0,125га),185-186(0,125га),188-196 | 5.2 | мульчирование, сжигание | март | апрель | 1.426 | 9 | 15 | 2 | БССС, СНТ | филиал ОАО "МРСК Центра" - "Липецкэнеро" | Добровский | ВЛ 10кВ Горицы ПС 35/10кВ Борисовка | 10 | VS010-0009794 | 104-105(0,062га),105-106(0,062га),106-107(0,062га),107-108(0,062га),108-109(0,062га),109-110(0,062га),110-111(0,061га),111-112(0,061га),112-113(0,061га),113-114(0,061га),114-115(0,061га),115-116(0,061га),116-117(0,061га),117-118(0,061га),182-183(0,125га),183-184(0,125га),184-185(0,125га),185-186(0,125га),188-196 | 5.2 | мульчирование, сжигание | март | апрель | 1.426 | 9 | 15 | 2 | БССС, СНТ | филиал ОАО "МРСК Центра" - "Липецкэнеро" | Добровский | ВЛ 10кВ Горицы ПС 35/10кВ Борисовка | 10 | VS010-0009794 | 104-105(0,062га),105-106(0,062га),106-107(0,062га),107-108(0,062га),108-109(0,062га),109-110(0,062га),110-111(0,061га),111-112(0,061га),112-113(0,061га),113-114(0,061га),114-115(0,061га),115-116(0,061га),116-117(0,061га),117-118(0,061га),182-183(0,125га),183-184(0,125га),184-185(0,125га),185-186(0,125га),188-196 | 5.2 | мульчирование, сжигание | март | апрель | 1.426 | 9 | 15 | 2 | БССС, СНТ | филиал ОАО "МРСК Центра" - "Липецкэнеро" | Добровский | ВЛ 10кВ Горицы ПС 35/10кВ Борисовка | 10 | VS010-0009794 | 104-105(0,062га),105-106(0,062га),106-107(0,062га),107-108(0,062га),108-109(0,062га),109-110(0,062га),110-111(0,061га),111-112(0,061га),112-113(0,061га),113-114(0,061га),114-115(0,061га),115-116(0,061га),116-117(0,061га),117-118(0,061га),182-183(0,125га),183-184(0,125га),184-185(0,125га),185-186(0,125га),188-196 | 5.2 | мульчирование, сжигание | март | апрель | 1.426 | 9 | 15 | 2 | БССС, СНТ | филиал ОАО "МРСК Центра" - "Липецкэнеро" | Добровский | ВЛ 10кВ Горицы ПС 35/10кВ Борисовка | 10 | VS010-0009794 | 104-105(0,062га),105-106(0,062га),106-107(0,062га),107-108(0,062га),108-109(0,062га),109-110(0,062га),110-111(0,061га),111-112(0,061га),112-113(0,061га),113-114(0,061га),114-115(0,061га),115-116(0,061га),116-117(0,061га),117-118(0,061га),182-183(0,125га),183-184(0,125га),184-185(0,125га),185-186(0,125га),188-196 | 5.2 | мульчирование, сжигание | март | апрель | 1.426 | 9 | 15 | 2 | БССС, СНТ | филиал ОАО "МРСК Центра" - "Липецкэнеро" | Добровский | ВЛ 10кВ Горицы ПС 35/10кВ Борисовка | 10 | VS010-0009794 | 104-105(0,062га),105-106(0,062га),106-107(0,062га),107-108(0,062га),108-109(0,062га),109-110(0,062га),110-111(0,061га),111-112(0,061га),112-113(0,061га),113-114(0,061га),114-115(0,061га),115-116(0,061га),116-117(0,061га),117-118(0,061га),182-183(0,125га),183-184(0,125га),184-185(0,125га),185-186(0,125га),188-196 | 5.2 | мульчирование, сжигание | март | апрель | 1.426 | 9 | 15 | 2 | БССС, СНТ | филиал ОАО "МРСК Центра" - "Липецкэнеро" | Добровский | ВЛ 10кВ Горицы ПС 35/10кВ Борисовка | 10 | VS010-0009794 | 104-105(0,062га),105-106(0,062га),106-107(0,062га),107-108(0,062га),108-109(0,062га),109-110(0,062га),110-111(0,061га),111-112(0,061га),112-113(0,061га),113-114(0,061га),114-115(0,061га),115-116(0,061га),116-117(0,061га),117-118(0,061га),182-183(0,125га),183-184(0,125га),184-185(0,125га),185-186(0,125га),188-196 | 5.2 | мульчирование, сжигание | март | апрель | 1.426 | 9 | 15 | 2 | БССС, СНТ | филиал ОАО "МРСК Центра" - "Липецкэнеро" | Добровский | ВЛ 10кВ Горицы ПС 35/10кВ Борисовка | 10 | VS010-0009794 | 104-105(0,062га),105-106(0,062га),106-107(0,062га),107-108(0,062га),108-109(0,062га),109-110(0,062га),110-111(0,061га),111-112(0,061га),112-113(0,061га),113-114(0,061га),114-115(0,061га),115-116(0,061га),116-117(0,061га),117-118(0,061га),182-183(0,125га),183-184(0,125га),184-185(0,125га),185-186(0,125га),188-196 | 5.2 | мульчирование, сжигание | март | апрель | 1.426 | 9 | 15 | 2 | БССС, СНТ | филиал ОАО "МРСК Центра" - "Липецкэнеро" | Добровский | ВЛ 10кВ Горицы ПС 35/10кВ Борисовка | 10 | VS010-0009794 | 104-105(0,062га),105-106(0,062га),106-107(0,062га),107-108(0,062га),108-109(0,062га),109-110(0,062га),110-111(0,061га),111-112(0,061га),112-113(0,061га),113-114(0,061га),114-115(0,061га),115-116(0,061га),116-117(0,061га),117-118(0,061га),182-183(0,125га),183-184(0,125га),184-185(0,125га),185-186(0,125га),188-196 | 5.2 | мульчирование, сжигание | март | апрель | 1.426 | 9 | 15 | 2 | БССС, СНТ | филиал ОАО "МРСК Центра" - "Липецкэнеро" | Добровский | ВЛ 10кВ Горицы ПС 35/10кВ Борисовка | 10 | VS010-0009794 | 104-105(0,062га),105-106(0,062га),106-107(0,062га),107-108(0,062га),108-109(0,062га),109-110(0,062га),110-111(0,061га),111-112(0,061га),112-113(0,061га),113-114(0,061га),114-115(0,061га),115-116(0,061га),116-117(0,061га),117-118(0,061га),182-183(0,125га),183-184(0,125га),184-185(0,125га),185-186(0,125га),188-196 | 5.2 | мульчирование, сжигание | март | апрель | 1.426 | 9 | 15 | 2 | БССС, СНТ | филиал ОАО "МРСК Центра" - "Липецкэнеро" | Добровский | ВЛ 10кВ Горицы ПС 35/10кВ Борисовка | 10 | VS010-0009794 | 104-105(0,062га),105-106(0,062га),106-107(0,062га),107-108(0,062га),108-109(0,062га),109-110(0,062га),110-111(0,061га),111-112(0,061га),112-113(0,061га),113-114(0,061га),114-115(0,061га),115-116(0,061га),116-117(0,061га),117-118(0,061га),182-183(0,125га),183-184(0,125га),184-185(0,125га),185-186(0,125га),188-196 | 5.2 | мульчирование, сжигание | март | апрель | 1.426 | 9 | 15 | 2 | БССС, СНТ | филиал ОАО "МРСК Центра" - "Липецкэнеро" | Добровский | ВЛ 10кВ Горицы ПС 35/10кВ Борисовка | 10 | VS010-0009794 | 104-105(0,062га),105-106(0,062га),106-107(0,062га),107-108(0,062га),108-109(0,062га),109-110(0,062га),110-111(0,061га),111-112(0,061га),112-113(0,061га),113-114(0,061га),114-115(0,061га),115-116(0,061га),116-117(0,061га),117-118(0,061га),182-183(0,125га),183-184(0,125га),184-185(0,125га),185-186(0,125га),188-196 | 5.2 | мульчирование, сжигание | март | апрель | 1.426 | 9 | 15 | 2 | БССС, СНТ | филиал ОАО "МРСК Центра" - "Липецкэнеро" | Добровский | ВЛ 10кВ Горицы ПС 35/10кВ Борисовка | 10 | VS010-0009794 | 104-105(0,062га),105-106(0,062га),106-107(0,062га),107-108(0,062га),108-109(0,062га),109-110(0,062га),110-111(0,061га),111-112(0,061га),112-113(0,061га),113-114(0,061га),114-115(0,061га),115-116(0,061га),116-117(0,061га),117-118(0,061га),182-183(0,125га),183-184(0,125га),184-185(0,125га),185-186(0,125га),188-196 | 5.2 | мульчирование, сжигание | март | апрель | 1.426 | 9 | 15 | 2 | БССС, СНТ | филиал ОАО "МРСК Центра" - "Липецкэнеро" | Добровский | ВЛ 10кВ Горицы ПС 35/10кВ Борисовка | 10 | VS010-0009794 | 104-105(0,062га),105-106(0,062га),106-107(0,062га),107-108(0,062га),108-109(0,062га),109-110(0,062га),110-111(0,061га),111-112(0,061га),112-113(0,061га),113-114(0,061га),114-115(0,061га),115-116(0,061га),116-117(0,061га),117-118(0,061га),182-183(0,125га),183-184(0,125га),184-185(0,125га),185-186(0,125га),188-196 | 5.2 | мульчирование, сжигание | март | апрель | 1.426 | 9 | 15 | 2 | БССС, СНТ | филиал ОАО "МРСК Центра" - "Липецкэнеро" | Добровский | ВЛ 10кВ Горицы ПС 35/10кВ Борисовка | 10 | VS010-0009794 | 104-105(0,062га),105-106(0,062га),106-107(0,062га),107-108(0,062га),108-109(0,062га),109-110(0,062га),110-111(0,061га),111-112(0,061га),112-113(0,061га),113-114(0,061га),114-115(0,061га),115-116(0,061га),116-117(0,061га),117-118(0,061га),182-183(0,125га),183-184(0,125га),184-185(0,125га),185-186(0,125га),188-196 | 5.2 | мульчирование, сжигание | март | апрель | 1.426 | 9 | 15 | 2 | БССС, СНТ | филиал ОАО "МРСК Центра" - "Липецкэнеро" | Добровский | ВЛ 10кВ Горицы ПС 35/10кВ Борисовка | 10 | VS010-0009794 | 104-105(0,062га),105-106(0,062га),106-107(0,062га),107-108(0,062га),108-109(0,062га),109-110(0,062га),110-111(0,061га),111-112(0,061га),112-113(0,061га),113-114(0,061га),114-115(0,061га),115-116(0,061га),116-117(0,061га),117-118(0,061га),182-183(0,125га),183-184(0,125га),184-185(0,125га),185-186(0,125га),188-196 | 5.2 | мульчирование, сжигание | март | апрель | 1.426 | 9 | 15 | 2 | БССС, СНТ | филиал ОАО "МРСК Центра" - "Липецкэнеро" | Добровский | ВЛ 10кВ Горицы ПС 35/10кВ Борисовка | 10 | VS010-0009794 | 104-105(0,062га),105-106(0,062га),106-107(0,062га),107-108(0,062га),108-109(0,062га),109-110(0,062га),110-111(0,061га),111-112(0,061га),112-113(0,061га),113-114(0,061га),114-115(0,061га),115-116(0,061га),116-117(0,061га),117-118(0,061га),182-183(0,125га),183-184(0,125га),184-185(0,125га),185-186(0,125га),188-196 | 5.2 | мульчирование, сжигание | март | апрель | 1.426 | 9 | 15 | 2 | БССС, СНТ | филиал ОАО "МРСК Центра" - "Липецкэнеро" | Добровский | ВЛ 10кВ Горицы ПС 35/10кВ Борисовка | 10 | VS010-0009794 | 104-105(0,062га),105-106(0,062га),106-107(0,062га),107-108(0,062га),108-109(0,062га),109-110(0,062га),110-111(0,061га),111-112(0,061га),112-113(0,061га),113-114(0,061га),114-115(0,061га),115-116(0,061га),116-117(0,061га),117-118(0,061га),182-183(0,125га),183-184(0,125га),184-185(0,125га),185-186(0,125га),188-196 | 5.2 | мульчирование, сжигание | март | апрель | 1.426 | 9 | 15 | 2 | БССС, СНТ | филиал ОАО "МРСК Центра" - "Липецкэнеро" | Добровский | ВЛ 10кВ Горицы ПС 35/10кВ Борисовка | 10 | VS010-0009794 | 104-105(0,062га),105-106(0,062га),106-107(0,062га),107-108(0,062га),108-109(0,062га),109-110(0,062га),110-111(0,061га),111-112(0,061га),112-113(0,061га),113-114(0,061га),114-115(0,061га),115-116(0,061га),116-117(0,061га),117-118(0,061га),182-183(0,125га),183-184(0,125га),184-185(0,125га),185-186(0,125га),188-196 | 5.2 | мульчирование, сжигание | март | апрель | 1.426 | 9 | 15 | 2 | БССС, СНТ | филиал ОАО "МРСК Центра" - "Липецкэнеро" | Добровский | ВЛ 10кВ Горицы ПС 35/10кВ Борисовка | 10 | VS010-0009794 | 104-105(0,062га),105-106(0,062га),106-107(0,062га),107-108(0,062га),108-109(0,062га),109-110(0,062га),110-111(0,061га),111-112(0,061га),112-113(0,061га),113-114(0,061га),114-115(0,061га),115-116(0,061га),116-117(0,061га),117-118(0,061га),182-183(0,125га),183-184(0,125га),184-185(0,125га),185-186(0,125га),188-196 | 5.2 | мульчирование, сжигание | март | апрель | 1.426 | 9 | 15 | 2 | БССС, СНТ | филиал ОАО "МРСК Центра" - "Липецкэнеро" | Добровский | ВЛ 10кВ Горицы ПС 35/10кВ Борисовка | 10 | VS010-0009794 | 104-105(0,062га),105-106(0,062га),106-107(0,062га),107-108(0,062га),108-109(0,062га),109-110(0,062га),110-111(0,061га),111-112(0,061га),112-113(0,061га),113-114(0,061га),114-115(0,061га),115-116(0,061га),116-117(0,061га),117-118(0,061га),182-183(0,125га),183-184(0,125га),184-185(0,125га),185-186(0,125га),188-196 | 5.2 | мульчирование, сжигание | март | апрель | 1.426 | 9 | 15 | 2 | БССС, СНТ | филиал ОАО "МРСК Центра" - "Липецкэнеро" | Добровский | ВЛ 10кВ Горицы ПС 35/10кВ Борисовка | 10 | VS010-0009794 | 104-105(0,062га),105-106(0,062га),106-107(0,062га),107-108(0,062га),108-109(0,062га),109-110(0,062га),110-111(0,061га),111-112(0,061га),112-113(0,061га),113-114(0,061га),114-115(0,061га),115-116(0,061га),116-117(0,061га),117-118(0,061га),182-183(0,125га),183-184(0,125га),184-185(0,125га),185-186(0,125га),188-196 | 5.2 | мульчирование, сжигание | март | апрель | 1.426 | 9 | 15 | 2 | БССС, СНТ | филиал ОАО "МРСК Центра" - "Липецкэнеро" | Добровский | ВЛ 10кВ Горицы ПС 35/10кВ Борисовка | 10 | VS010-0009794 | 104-105(0,062га),105-106(0,062га),106-107(0,062га),107-108(0,062га),108-109(0,062га),109-110(0,062га),110-111(0,061га),111-112(0,061га),112-113(0,061га),113-114(0,061га),114-115(0,061га),115-116(0,061га),116-117(0,061га),117-118(0,061га),182-183(0,125га),183-184(0,125га),184-185(0,125га),185-186(0,125га),188-196 | 5.2 | мульчирование, сжигание | март | апрель | 1.426 | 9 | 15 | 2 | БССС, СНТ | филиал ОАО "МРСК Центра" - "Липецкэнеро" | Добровский | ВЛ 10кВ Горицы ПС 35/10кВ Борисовка | 10 | VS010-0009794 | 104-105(0,062га),105-106(0,062га),106-107(0,062га),107-108(0,062га),108-109(0,062га),109-110(0,062га),110-111(0,061га),111-112(0,061га),112-113(0,061га),113-114(0,061га),114-115(0,061га),115-116(0,061га),116-117(0,061га),117-118(0,061га),182-183(0,125га),183-184(0,125га),184-185(0,125га),185-186(0,125га),188-196 | 5.2 | мульчирование, сжигание | март | апрель | 1.426 | 9 | 15 | 2 | БССС, СНТ | филиал ОАО "МРСК Центра" - "Липецкэнеро" | Добровский | ВЛ 10кВ Горицы ПС 35/10кВ Борисовка | 10 | VS010-0009794 | 104-105(0,062га),105-106(0,062га),106-107(0,062га),107-108(0,062га),108-109(0,062га),109-110(0,062га),110-111(0,061га),111-112(0,061га),112-113(0,061га),113-114(0,061га),114-115(0,061га),115-116(0,061га),116-117(0,061га),117-118(0,061га),182-183(0,125га),183-184(0,125га),184-185(0,125га),185-186(0,125га),188-196 | 5.2 | мульчирование, сжигание | март | апрель | 1.426 | 9 | 15 | 2 | БССС, СНТ | филиал ОАО "МРСК Центра" - "Липецкэнеро" | Добровский | ВЛ 10кВ Горицы ПС 35/10кВ Борисовка | 10 | VS010-0009794 | 104-105(0,062га),105-106(0,062га),106-107(0,062га),107-108(0,062га),108-109(0,062га),109-110(0,062га),110-111(0,061га),111-112(0,061га),112-113(0,061га),113-114(0,061га),114-115(0,061га),115-116(0,061га),116-117(0,061га),117-118(0,061га),182-183(0,125га),183-184(0,125га),184-185(0,125га),185-186(0,125га),188-196 | 5.2 | мульчирование, сжигание | март | апрель | 1.426 | 9 | 15 | 2 | БССС, СНТ | филиал ОАО "МРСК Центра" - "Липецкэнеро" | Добровский | ВЛ 10кВ Горицы ПС 35/10кВ Борисовка | 10 | VS010-0009794 | 104-105(0,062га),105-106(0,062га),106-107(0,062га),107-108(0,062га),108-109(0,062га),109-110(0,062га),110-111(0,061га),111-112(0,061га),112-113(0,061га),113-114(0,061га),114-115(0,061га),115-116(0,061га),116-117(0,061га),117-118(0,061га),182-183(0,125га),183-184(0,125га),184-185(0,125га),185-186(0,125га),188-196 | 5.2 | мульчирование, сжигание | март | апрель | 1.426 | 9 | 15 | 2 | БССС, СНТ | филиал ОАО "МРСК Центра" - "Липецкэнеро" | Добровский | ВЛ 10кВ Горицы ПС 35/10кВ Борисовка | 10 | VS010-0009794 | 104-105(0,062га),105-106(0,062га),106-107(0,062га),107-108(0,062га),108-109(0,062га),109-110(0,062га),110-111(0,061га),111-112(0,061га),112-113(0,061га),113-114(0,061га),114-115(0,061га),115-116(0,061га),116-117(0,061га),117-118(0,061га),182-183(0,125га),183-184(0,125га),184-185(0,125га),185-186(0,125га),188-196 | 5.2 | мульчирование, сжигание | март | апрель | 1.426 | 9 | 15 | 2 | БССС, СНТ | филиал ОАО "МРСК Центра" - "Липецкэнеро" | Добровский | ВЛ 10кВ Горицы ПС 35/10кВ Борисовка | 10 | VS010-0009794 | 104-105(0,062га),105-106(0,062га),106-107(0,062га),107-108(0,062га),108-109(0,062га),109-110(0,062га),110-111(0,061га),111-112(0,061га),112-113(0,061га),113-114(0,061га),114-115(0,061га),115-116(0,061га),116-117(0,061га),117-118(0,061га),182-183(0,125га),183-184(0,125га),184-185(0,125га),185-186(0,125га),188-196 | 5.2 | мульчирование, сжигание | март | апрель | 1.426 | 9 | 15 | 2 | БССС, СНТ | филиал ОАО "МРСК Центра" - "Липецкэнеро" | Добровский | ВЛ 10кВ Горицы ПС 35/10кВ Борисовка | 10 | VS010-0009794 | 104-105(0,062га),105-106(0,062га),106-107(0,062га),107-108(0,062га),108-109(0,062га),109-110(0,062га),110-111(0,061га),111-112(0,061га),112-113(0,061га),113-114(0,061га),114-115(0,061га),115-116(0,061га),116-117(0,061га),117-118(0,061га),182-183(0,125га),183-184(0,125га),184-185(0,125га),185-186(0,125га),188-196 | 5.2 | мульчирование, сжигание | март | апрель | 1.426 | 9 | 15 | 2 | БССС, СНТ | филиал ОАО "МРСК Центра" - "Липецкэнеро" | Добровский | ВЛ 10кВ Горицы ПС 35/10кВ Борисовка | 10 | VS010-0009794 | 104-105(0,062га),105-106(0,062га),106-107(0,062га),107-108(0,062га),108-109(0,062га),109-110(0,062га),110-111(0,061га),111-112(0,061га),112-113(0,061га),113-114(0,061га),114-115(0,061га),115-116(0,061га),116-117(0,061га),117-118(0,061га),182-183(0,125га),183-184(0,125га),184-185(0,125га),185-186(0,125га),188-196 | 5.2 | мульчирование, сжигание | март | апрель | 1.426 | 9 | 15 | 2 | БССС, СНТ | филиал ОАО "МРСК Центра" - "Липецкэнеро" | Добровский | ВЛ 10кВ Горицы ПС 35/10кВ Борисовка | 10 | VS010-0009794 | 104-105(0,062га),105-106(0,062га),106-107(0,062га),107-108(0,062га),108-109(0,062га),109-110(0,062га),110-111(0,061га),111-112(0,061га),112-113(0,061га),113-114(0,061га),114-115(0,061га),115-116(0,061га),116-117(0,061га),117-118(0,061га),182-183(0,125га),183-184(0,125га),184-185(0,125га),185-186(0,125га),188-196 | 5.2 | мульчирование, сжигание | март | апрель | 1.426 | 9 | 15 | 2 | БССС, СНТ | филиал ОАО "МРСК Центра" - "Липецкэнеро" | Добровский | ВЛ 10кВ Горицы ПС 35/10кВ Борисовка | 10 | VS010-0009794 | 104-105(0,062га),105-106(0,062га),106-107(0,062га),107-108(0,062га),108-109(0,062га),109-110(0,062га),110-111(0,061га),111-112(0,061га),112-113(0,061га),113-114(0,061га),114-115(0,061га),115-116(0,061га),116-117(0,061га),117-118(0,061га),182-183(0,125га),183-184(0,125га),184-185(0,125га),185-186(0,125га),188-196 | 5.2 | мульчирование, сжигание | март | апрель | 1.426 | 9 | 15 | 2 | БССС, СНТ | филиал ОАО "МРСК Центра" - "Липецкэнеро" | Добровский | ВЛ 10кВ Горицы ПС 35/10кВ Борисовка | 10 | VS010-0009794 | 104-105(0,062га),105-106(0,062га),106-107(0,062га),107-108(0,062га),108-109(0,062га),109-110(0,062га),110-111(0,061га),111-112(0,061га),112-113(0,061га),113-114(0,061га),114-115(0,061га),115-116(0,061га),116-117(0,061га),117-118(0,061га),182-183(0,125га),183-184(0,125га),184-185(0,125га),185-186(0,125га),188-196 | 5.2 | мульчирование, сжигание | март | апрель | 1.426 | 9 | 15 | 2 | БССС, СНТ | филиал ОАО "МРСК Центра" - "Липецкэнеро" | Добровский | ВЛ 10кВ Горицы ПС 35/10кВ Борисовка | 10 | VS010-0009794 | 104-105(0,062га),105-106(0,062га),106-107(0,062га),107-108(0,062га),108-109(0,062га),109-110(0,062га),110-111(0,061га),111-112(0,061га),112-113(0,061га),113-114(0,061га),114-115(0,061га),115-116(0,061га),116-117(0,061га),117-118(0,061га),182-183(0,125га),183-184(0,125га),184-185(0,125га),185-186(0,125га),188-196 | 5.2 | мульчирование, сжигание | март | апрель | 1.426 | 9 | 15 | 2 | БССС, СНТ | филиал ОАО "МРСК Центра" - "Липецкэнеро" | Добровский | ВЛ 10кВ Горицы ПС 35/10кВ Борисовка | 10 | VS010-0009794 | 104-105(0,062га),105-106(0,062га),106-107(0,062га),107-108(0,062га),108-109(0,062га),109-110(0,062га),110-111(0,061га),111-112(0,061га),112-113(0,061га),113-114(0,061га),114-115(0,061га),115-116(0,061га),116-117(0,061га),117-118(0,061га),182-183(0,125га),183-184(0,125га),184-185(0,125га),185-186(0,125га),188-196 | 5.2 | мульчирование, сжигание | март | апрель | 1.426 | 9 | 15 | 2 | БССС, СНТ | филиал ОАО "МРСК Центра" - "Липецкэнеро" | Добровский | ВЛ 10кВ Горицы ПС 35/10кВ Борисовка | 10 | VS010-0009794 | 104-105(0,062га),105-106(0,062га),106-107(0,062га),107-108(0,062га),108-109(0,062га),109-110(0,062га),110-111(0,061га),111-112(0,061га),112-113(0,061га),113-114(0,061га),114-115(0,061га),115-116(0,061га),116-117(0,061га),117-118(0,061га),182-183(0,125га),183-184(0,125га),184-185(0,125га),185-186(0,125га),188-196 | 5.2 | мульчирование, сжигание | март | апрель | 1.426 | 9 | 15 | 2 | БССС, СНТ | филиал ОАО "МРСК Центра" - "Липецкэнеро" | Добровский | ВЛ 10кВ Горицы ПС 35/10кВ Борисовка | 10 | VS010-0009794 | 104-105(0,062га),105-106(0,062га),106-107(0,062га),107-108(0,062га),108-109(0,062га),109-110(0,062га),110-111(0,061га),111-112(0,061га),112-113(0,061га),113-114(0,061га),114-115(0,061га),115-116(0,061га),116-117(0,061га),117-118(0,061га),182-183(0,125га),183-184(0,125га),184-185(0,125га),185-186(0,125га),188-196 | 5.2 | мульчирование, сжигание | март | апрель | 1.426 | 9 | 15 | 2 | БССС, СНТ | филиал ОАО "МРСК Центра" - "Липецкэнеро" | Добровский | ВЛ 10кВ Горицы ПС 35/10кВ Борисовка | 10 | VS010-0009794 | 104-105(0,062га),105-106(0,062га),106-107(0,062га),107-108(0,062га),108-109(0,062га),109-110(0,062га),110-111(0,061га),111-112(0,061га),112-113(0,061га),113-114(0,061га),114-115(0,061га),115-116(0,061га),116-117(0,061га),117-118(0,061га),182-183(0,125га),183-184(0,125га),184-185(0,125га),185-186(0,125га),188-196 | 5.2 | мульчирование, сжигание | март | апрель | 1.426 | 9 | 15 | 2 | БССС, СНТ | филиал ОАО "МРСК Центра" - "Липецкэнеро" | Добровский | ВЛ 10кВ Горицы ПС 35/10кВ Борисовка | 10 | VS010-0009794 | 104-105(0,062га),105-106(0,062га),106-107(0,062га),107-108(0,062га),108-109(0,062га),109-110(0,062га),110-111(0,061га),111-112(0,061га),112-113(0,061га),113-114(0,061га),114-115(0,061га),115-116(0,061га),116-117(0,061га),117-118(0,061га),182-183(0,125га),183-184(0,125га),184-185(0,125га),185-186(0,125га),188-196 | 5.2 | мульчирование, сжигание | март | апрель | 1.426 | 9 | 15 | 2 | БССС, СНТ | филиал ОАО "МРСК Центра" - "Липецкэнеро" | Добровский | ВЛ 10кВ Горицы ПС 35/10кВ Борисовка | 10 | VS010-0009794 | 104-105(0,062га),105-106(0,062га),106-107(0,062га),107-108(0,062га),108-109(0,062га),109-110(0,062га),110-111(0,061га),111-112(0,061га),112-113(0,061га),113-114(0,061га),114-115(0,061га),115-116(0,061га),116-117(0,061га),117-118(0,061га),182-183(0,125га),183-184(0,125га),184-185(0,125га),185-186(0,125га),188-196 | 5.2 | мульчирование, сжигание | март | апрель | 1.426 | 9 | 15 | 2 | БССС, СНТ | филиал ОАО "МРСК Центра" - "Липецкэнеро" | Добровский | ВЛ 10кВ Горицы ПС 35/10кВ Борисовка | 10 | VS010-0009794 | 104-105(0,062га),105-106(0,062га),106-107(0,062га),107-108(0,062га),108-109(0,062га),109-110(0,062га),110-111(0,061га),111-112(0,061га),112-113(0,061га),113-114(0,061га),114-115(0,061га),115-116(0,061га),116-117(0,061га),117-118(0,061га),182-183(0,125га),183-184(0,125га),184-185(0,125га),185-186(0,125га),188-196 | 5.2 | мульчирование, сжигание | март | апрель | 1.426 | 9 | 15 | 2 | БССС, СНТ | филиал ОАО "МРСК Центра" - "Липецкэнеро" | Добровский | ВЛ 10кВ Горицы ПС 35/10кВ Борисовка | 10 | VS010-0009794 | 104-105(0,062га),105-106(0,062га),106-107(0,062га),107-108(0,062га),108-109(0,062га),109-110(0,062га),110-111(0,061га),111-112(0,061га),112-113(0,061га),113-114(0,061га),114-115(0,061га),115-116(0,061га),116-117(0,061га),117-118(0,061га),182-183(0,125га),183-184(0,125га),184-185(0,125га),185-186(0,125га),188-196 | 5.2 | мульчирование, сжигание | март | апрель | 1.426 | 9 | 15 | 2 | БССС, СНТ | филиал ОАО "МРСК Центра" - "Липецкэнеро" | Добровский | ВЛ 10кВ Горицы ПС 35/10кВ Борисовка | 10 | VS010-0009794 | 104-105(0,062га),105-106(0,062га),106-107(0,062га),107-108(0,062га),108-109(0,062га),109-110(0,062га),110-111(0,061га),111-112(0,061га),112-113(0,061га),113-114(0,061га),114-115(0,061га),115-116(0,061га),116-117(0,061га),117-118(0,061га),182-183(0,125га),183-184(0,125га),184-185(0,125га),185-186(0,125га),188-196 | 5.2 | мульчирование, сжигание | март | апрель | 1.426 | 9 | 15 | 2 | БССС, СНТ | филиал ОАО "МРСК Центра" - "Липецкэнеро" | Добровский | ВЛ 10кВ Горицы ПС 35/10кВ Борисовка | 10 | VS010-0009794 | 104-105(0,062га),105-106(0,062га),106-107(0,062га),107-108(0,062га),108-109(0,062га),109-110(0,062га),110-111(0,061га),111-112(0,061га),112-113(0,061га),113-114(0,061га),114-115(0,061га),115-116(0,061га),116-117(0,061га),117-118(0,061га),182-183(0,125га),183-184(0,125га),184-185(0,125га),185-186(0,125га),188-196 | 5.2 | мульчирование, сжигание | март | апрель | 1.426 | 9 | 15 | 2 | БССС, СНТ | филиал ОАО "МРСК Центра" - "Липецкэнеро" | Добровский | ВЛ 10кВ Горицы ПС 35/10кВ Борисовка | 10 | VS010-0009794 | 104-105(0,062га),105-106(0,062га),106-107(0,062га),107-108(0,062га),108-109(0,062га),109-110(0,062га),110-111(0,061га),111-112(0,061га),112-113(0,061га),113-114(0,061га),114-115(0,061га),115-116(0,061га),116-117(0,061га),117-118(0,061га),182-183(0,125га),183-184(0,125га),184-185(0,125га),185-186(0,125га),188-196 | 5.2 | мульчирование, сжигание | март | апрель | 1.426 | 9 | 15 | 2 | БССС, СНТ | филиал ОАО "МРСК Центра" - "Липецкэнеро" | Добровский | ВЛ 10кВ Горицы ПС 35/10кВ Борисовка | 10 | VS010-0009794 | 104-105(0,062га),105-106(0,062га),106-107(0,062га),107-108(0,062га),108-109(0,062га),109-110(0,062га),110-111(0,061га),111-112(0,061га),112-113(0,061га),113-114(0,061га),114-115(0,061га),115-116(0,061га),116-117(0,061га),117-118(0,061га),182-183(0,125га),183-184(0,125га),184-185(0,125га),185-186(0,125га),188-196 | 5.2 | мульчирование, сжигание | март | апрель | 1.426 | 9 | 15 | 2 | БССС, СНТ | филиал ОАО "МРСК Центра" - "Липецкэнеро" | Добровский | ВЛ 10кВ Горицы ПС 35/10кВ Борисовка | 10 | VS010-0009794 | 104-105(0,062га),105-106(0,062га),106-107(0,062га),107-108(0,062га),108-109(0,062га),109-110(0,062га),110-111(0,061га),111-112(0,061га),112-113(0,061га),113-114(0,061га),114-115(0,061га),115-116(0,061га),116-117(0,061га),117-118(0,061га),182-183(0,125га),183-184(0,125га),184-185(0,125га),185-186(0,125га),188-196 | 5.2 | мульчирование, сжигание | март | апрель | 1.426 | 9 | 15 | 2 | БССС, СНТ | филиал ОАО "МРСК Центра" - "Липецкэнеро" | Добровский | ВЛ 10кВ Горицы ПС 35/10кВ Борисовка | 10 | VS010-0009794 | 104-105(0,062га),105-106(0,062га),106-107(0,062га),107-108(0,062га),108-109(0,062га),109-110(0,062га),110-111(0,061га),111-112(0,061га),112-113(0,061га),113-114(0,061га),114-115(0,061га),115-116(0,061га),116-117(0,061га),117-118(0,061га),182-183(0,125га),183-184(0,125га),184-185(0,125га),185-186(0,125га),188-196 | 5.2 | мульчирование, сжигание | март | апрель | 1.426 | 9 | 15 | 2 | БССС, СНТ | филиал ОАО "МРСК Центра" - "Липецкэнеро" | Добровский | ВЛ 10кВ Горицы ПС 35/10кВ Борисовка | 10 | VS010-0009794 | 104-105(0,062га),105-106(0,062га),106-107(0,062га),107-108(0,062га),108-109(0,062га),109-110(0,062га),110-111(0,061га),111-112(0,061га),112-113(0,061га),113-114(0,061га),114-115(0,061га),115-116(0,061га),116-117(0,061га),117-118(0,061га),182-183(0,125га),183-184(0,125га),184-185(0,125га),185-186(0,125га),188-196 | 5.2 | мульчирование, сжигание | март | апрель | 1.426 | 9 | 15 | 2 | БССС, СНТ | филиал ОАО "МРСК Центра" - "Липецкэнеро" | Добровский | ВЛ 10кВ Горицы ПС 35/10кВ Борисовка | 10 | VS010-0009794 | 104-105(0,062га),105-106(0,062га),106-107(0,062га),107-108(0,062га),108-109(0,062га),109-110(0,062га),110-111(0,061га),111-112(0,061га),112-113(0,061га),113-114(0,061га),114-115(0,061га),115-116(0,061га),116-117(0,061га),117-118(0,061га),182-183(0,125га),183-184(0,125га),184-185(0,125га),185-186(0,125га),188-196 | 5.2 | мульчирование, сжигание | март | апрель | 1.426 | 9 | 15 | 2 | БССС, СНТ | филиал ОАО "МРСК Центра" - "Липецкэнеро" | Добровский | ВЛ 10кВ Горицы ПС 35/10кВ Борисовка | 10 | VS010-0009794 | 104-105(0,062га),105-106(0,062га),106-107(0,062га),107-108(0,062га),108-109(0,062га),109-110(0,062га),110-111(0,061га),111-112(0,061га),112-113(0,061га),113-114(0,061га),114-115(0,061га),115-116(0,061га),116-117(0,061га),117-118(0,061га),182-183(0,125га),183-184(0,125га),184-185(0,125га),185-186(0,125га),188-196 | 5.2 | мульчирование, сжигание | март | апрель | 1.426 | 9 | 15 | 2 | БССС, СНТ | филиал ОАО "МРСК Центра" - "Липецкэнеро" | Добровский | ВЛ 10кВ Горицы ПС 35/10кВ Борисовка | 10 | VS010-0009794 | 104-105(0,062га),105-106(0,062га),106-107(0,062га),107-108(0,062га),108-109(0,062га),109-110(0,062га),110-111(0,061га),111-112(0,061га),112-113(0,061га),113-114(0,061га),114-115(0,061га),115-116(0,061га),116-117(0,061га),117-118(0,061га),182-183(0,125га),183-184(0,125га),184-185(0,125га),185-186(0,125га),188-196 | 5.2 | мульчирование, сжигание | март | апрель | 1.426 | 9 | 15 | 2 | БССС, СНТ | филиал ОАО "МРСК Центра" - "Липецкэнеро" | Добровский | ВЛ 10кВ Горицы ПС 35/10кВ Борисовка | 10 | VS010-0009794 | 104-105(0,062га),105-106(0,062га),106-107(0,062га),107-108(0,062га),108-109(0,062га),109-110(0,062га),110-111(0,061га),111-112(0,061га),112-113(0,061га),113-114(0,061га),114-115(0,061га),115-116(0,061га),116-117(0,061га),117-118(0,061га),182-183(0,125га),183-184(0,125га),184-185(0,125га),185-186(0,125га),188-196 | 5.2 | мульчирование, сжигание | март | апрель | 1.426 | 9 | 15 | 2 | БССС, СНТ | филиал ОАО "МРСК Центра" - "Липецкэнеро" | Добровский | ВЛ 10кВ Горицы ПС 35/10кВ Борисовка | 10 | VS010-0009794 | 104-105(0,062га),105-106(0,062га),106-107(0,062га),107-108(0,062га),108-109(0,062га),109-110(0,062га),110-111(0,061га),111-112(0,061га),112-113(0,061га),113-114(0,061га),114-115(0,061га),115-116(0,061га),116-117(0,061га),117-118(0,061га),182-183(0,125га),183-184(0,125га),184-185(0,125га),185-186(0,125га),188-196 | 5.2 | мульчирование, сжигание | март | апрель | 1.426 | 9 | 15 | 2 | БССС, СНТ | филиал ОАО "МРСК Центра" - "Липецкэнеро" | Добровский | ВЛ 10кВ Горицы ПС 35/10кВ Борисовка | 10 | VS010-0009794 | 104-105(0,062га),105-106(0,062га),106-107(0,062га),107-108(0,062га),108-109(0,062га),109-110(0,062га),110-111(0,061га),111-112(0,061га),112-113(0,061га),113-114(0,061га),114-115(0,061га),115-116(0,061га),116-117(0,061га),117-118(0,061га),182-183(0,125га),183-184(0,125га),184-185(0,125га),185-186(0,125га),188-196 | 5.2 | мульчирование, сжигание | март | апрель | 1.426 | 9 | 15 | 2 | БССС, СНТ | филиал ОАО "МРСК Центра" - "Липецкэнеро" | Добровский | ВЛ 10кВ Горицы ПС 35/10кВ Борисовка | 10 | VS010-0009794 | 104-105(0,062га),105-106(0,062га),106-107(0,062га),107-108(0,062га),108-109(0,062га),109-110(0,062га),110-111(0,061га),111-112(0,061га),112-113(0,061га),113-114(0,061га),114-115(0,061га),115-116(0,061га),116-117(0,061га),117-118(0,061га),182-183(0,125га),183-184(0,125га),184-185(0,125га),185-186(0,125га),188-196 | 5.2 | мульчирование, сжигание | март | апрель | 1.426 | 9 | 15 | 2 | БССС, СНТ | филиал ОАО "МРСК Центра" - "Липецкэнеро" | Добровский | ВЛ 10кВ Горицы ПС 35/10кВ Борисовка | 10 | VS010-0009794 | 104-105(0,062га),105-106(0,062га),106-107(0,062га),107-108(0,062га),108-109(0,062га),109-110(0,062га),110-111(0,061га),111-112(0,061га),112-113(0,061га),113-114(0,061га),114-115(0,061га),115-116(0,061га),116-117(0,061га),117-118(0,061га),182-183(0,125га),183-184(0,125га),184-185(0,125га),185-186(0,125га),188-196 | 5.2 | мульчирование, сжигание | март | апрель | 1.426 | 9 | 15 | 2 | БССС, СНТ | филиал ОАО "МРСК Центра" - "Липецкэнеро" | Добровский | ВЛ 10кВ Горицы ПС 35/10кВ Борисовка | 10 | VS010-0009794 | 104-105(0,062га),105-106(0,062га),106-107(0,062га),107-108(0,062га),108-109(0,062га),109-110(0,062га),110-111(0,061га),111-112(0,061га),112-113(0,061га),113-114(0,061га),114-115(0,061га),115-116(0,061га),116-117(0,061га),117-118(0,061га),182-183(0,125га),183-184(0,125га),184-185(0,125га),185-186(0,125га),188-196 | 5.2 | мульчирование, сжигание | март | апрель | 1.426 | 9 | 15 | 2 | БССС, СНТ | филиал ОАО "МРСК Центра" - "Липецкэнеро" | Добровский | ВЛ 10кВ Горицы ПС 35/10кВ Борисовка | 10 | VS010-0009794 | 104-105(0,062га),105-106(0,062га),106-107(0,062га),107-108(0,062га),108-109(0,062га),109-110(0,062га),110-111(0,061га),111-112(0,061га),112-113(0,061га),113-114(0,061га),114-115(0,061га),115-116(0,061га),116-117(0,061га),117-118(0,061га),182-183(0,125га),183-184(0,125га),184-185(0,125га),185-186(0,125га),188-196 | 5.2 | мульчирование, сжигание | март | апрель | 1.426 | 9 | 15 | 2 | БССС, СНТ | филиал ОАО "МРСК Центра" - "Липецкэнеро" | Добровский | ВЛ 10кВ Горицы ПС 35/10кВ Борисовка | 10 | VS010-0009794 | 104-105(0,062га),105-106(0,062га),106-107(0,062га),107-108(0,062га),108-109(0,062га),109-110(0,062га),110-111(0,061га),111-112(0,061га),112-113(0,061га),113-114(0,061га),114-115(0,061га),115-116(0,061га),116-117(0,061га),117-118(0,061га),182-183(0,125га),183-184(0,125га),184-185(0,125га),185-186(0,125га),188-196 | 5.2 | мульчирование, сжигание | март | апрель | 1.426 | 9 | 15 | 2 | БССС, СНТ | филиал ОАО "МРСК Центра" - "Липецкэнеро" | Добровский | ВЛ 10кВ Горицы ПС 35/10кВ Борисовка | 10 | VS010-0009794 | 104-105(0,062га),105-106(0,062га),106-107(0,062га),107-108(0,062га),108-109(0,062га),109-110(0,062га),110-111(0,061га),111-112(0,061га),112-113(0,061га),113-114(0,061га),114-115(0,061га),115-116(0,061га),116-117(0,061га),117-118(0,061га),182-183(0,125га),183-184(0,125га),184-185(0,125га),185-186(0,125га),188-196 | 5.2 | мульчирование, сжигание | март | апрель | 1.426 | 9 | 15 | 2 | БССС, СНТ | филиал ОАО "МРСК Центра" - "Липецкэнеро" | Добровский | ВЛ 10кВ Горицы ПС 35/10кВ Борисовка | 10 | VS010-0009794 | 104-105(0,062га),105-106(0,062га),106-107(0,062га),107-108(0,062га),108-109(0,062га),109-110(0,062га),110-111(0,061га),111-112(0,061га),112-113(0,061га),113-114(0,061га),114-115(0,061га),115-116(0,061га),116-117(0,061га),117-118(0,061га),182-183(0,125га),183-184(0,125га),184-185(0,125га),185-186(0,125га),188-196 | 5.2 | мульчирование, сжигание | март | апрель | 1.426 | 9 | 15 | 2 | БССС, СНТ | филиал ОАО "МРСК Центра" - "Липецкэнеро" | Добровский | ВЛ 10кВ Горицы ПС 35/10кВ Борисовка | 10 | VS010-0009794 | 104-105(0,062га),105-106(0,062га),106-107(0,062га),107-108(0,062га),108-109(0,062га),109-110(0,062га),110-111(0,061га),111-112(0,061га),112-113(0,061га),113-114(0,061га),114-115(0,061га),115-116(0,061га),116-117(0,061га),117-118(0,061га),182-183(0,125га),183-184(0,125га),184-185(0,125га),185-186(0,125га),188-196 | 5.2 | мульчирование, сжигание | март | апрель | 1.426 | 9 | 15 | 2 | БССС, СНТ | филиал ОАО "МРСК Центра" - "Липецкэнеро" | Добровский | ВЛ 10кВ Горицы ПС 35/10кВ Борисовка | 10 | VS010-0009794 | 104-105(0,062га),105-106(0,062га),106-107(0,062га),107-108(0,062га),108-109(0,062га),109-110(0,062га),110-111(0,061га),111-112(0,061га),112-113(0,061га),113-114(0,061га),114-115(0,061га),115-116(0,061га),116-117(0,061га),117-118(0,061га),182-183(0,125га),183-184(0,125га),184-185(0,125га),185-186(0,125га),188-196 | 5.2 | мульчирование, сжигание | март | апрель | 1.426 | 9 | 15 | 2 | БССС, СНТ | филиал ОАО "МРСК Центра" - "Липецкэнеро" | Добровский | ВЛ 10кВ Горицы ПС 35/10кВ Борисовка | 10 | VS010-0009794 | 104-105(0,062га),105-106(0,062га),106-107(0,062га),107-108(0,062га),108-109(0,062га),109-110(0,062га),110-111(0,061га),111-112(0,061га),112-113(0,061га),113-114(0,061га),114-115(0,061га),115-116(0,061га),116-117(0,061га),117-118(0,061га),182-183(0,125га),183-184(0,125га),184-185(0,125га),185-186(0,125га),188-196 | 5.2 | мульчирование, сжигание | март | апрель | 1.426 | 9 | 15 | 2 | БССС, СНТ | филиал ОАО "МРСК Центра" - "Липецкэнеро" | Добровский | ВЛ 10кВ Горицы ПС 35/10кВ Борисовка | 10 | VS010-0009794 | 104-105(0,062га),105-106(0,062га),106-107(0,062га),107-108(0,062га),108-109(0,062га),109-110(0,062га),110-111(0,061га),111-112(0,061га),112-113(0,061га),113-114(0,061га),114-115(0,061га),115-116(0,061га),116-117(0,061га),117-118(0,061га),182-183(0,125га),183-184(0,125га),184-185(0,125га),185-186(0,125га),188-196 | 5.2 | мульчирование, сжигание | март | апрель | 1.426 | 9 | 15 | 2 | БССС, СНТ | филиал ОАО "МРСК Центра" - "Липецкэнеро" | Добровский | ВЛ 10кВ Горицы ПС 35/10кВ Борисовка | 10 | VS010-0009794 | 104-105(0,062га),105-106(0,062га),106-107(0,062га),107-108(0,062га),108-109(0,062га),109-110(0,062га),110-111(0,061га),111-112(0,061га),112-113(0,061га),113-114(0,061га),114-115(0,061га),115-116(0,061га),116-117(0,061га),117-118(0,061га),182-183(0,125га),183-184(0,125га),184-185(0,125га),185-186(0,125га),188-196 | 5.2 | мульчирование, сжигание | март | апрель | 1.426 | 9 | 15 | 2 | БССС, СНТ | филиал ОАО "МРСК Центра" - "Липецкэнеро" | Добровский | ВЛ 10кВ Горицы ПС 35/10кВ Борисовка | 10 | VS010-0009794 | 104-105(0,062га),105-106(0,062га),106-107(0,062га),107-108(0,062га),108-109(0,062га),109-110(0,062га),110-111(0,061га),111-112(0,061га),112-113(0,061га),113-114(0,061га),114-115(0,061га),115-116(0,061га),116-117(0,061га),117-118(0,061га),182-183(0,125га),183-184(0,125га),184-185(0,125га),185-186(0,125га),188-196 | 5.2 | мульчирование, сжигание | март | апрель | 1.426 | 9 | 15 | 2 | БССС, СНТ | филиал ОАО "МРСК Центра" - "Липецкэнеро" | Добровский | ВЛ 10кВ Горицы ПС 35/10кВ Борисовка | 10 | VS010-0009794 | 104-105(0,062га),105-106(0,062га),106-107(0,062га),107-108(0,062га),108-109(0,062га),109-110(0,062га),110-111(0,061га),111-112(0,061га),112-113(0,061га),113-114(0,061га),114-115(0,061га),115-116(0,061га),116-117(0,061га),117-118(0,061га),182-183(0,125га),183-184(0,125га),184-185(0,125га),185-186(0,125га),188-196 | 5.2 | мульчирование, сжигание | март | апрель | 1.426 | 9 | 15 | 2 | БССС, СНТ | филиал ОАО "МРСК Центра" - "Липецкэнеро" | Добровский | ВЛ 10кВ Горицы ПС 35/10кВ Борисовка | 10 | VS010-0009794 | 104-105(0,062га),105-106(0,062га),106-107(0,062га),107-108(0,062га),108-109(0,062га),109-110(0,062га),110-111(0,061га),111-112(0,061га),112-113(0,061га),113-114(0,061га),114-115(0,061га),115-116(0,061га),116-117(0,061га),117-118(0,061га),182-183(0,125га),183-184(0,125га),184-185(0,125га),185-186(0,125га),188-196 | 5.2 | мульчирование, сжигание | март | апрель | 1.426 | 9 | 15 | 2 | БССС, СНТ | филиал ОАО "МРСК Центра" - "Липецкэнеро" | Добровский | ВЛ 10кВ Горицы ПС 35/10кВ Борисовка | 10 | VS010-0009794 | 104-105(0,062га),105-106(0,062га),106-107(0,062га),107-108(0,062га),108-109(0,062га),109-110(0,062га),110-111(0,061га),111-112(0,061га),112-113(0,061га),113-114(0,061га),114-115(0,061га),115-116(0,061га),116-117(0,061га),117-118(0,061га),182-183(0,125га),183-184(0,125га),184-185(0,125га),185-186(0,125га),188-196 | 5.2 | мульчирование, сжигание | март | апрель | 1.426 | 9 | 15 | 2 | БССС, СНТ | филиал ОАО "МРСК Центра" - "Липецкэнеро" | Добровский | ВЛ 10кВ Горицы ПС 35/10кВ Борисовка | 10 | VS010-0009794 | 104-105(0,062га),105-106(0,062га),106-107(0,062га),107-108(0,062га),108-109(0,062га),109-110(0,062га),110-111(0,061га),111-112(0,061га),112-113(0,061га),113-114(0,061га),114-115(0,061га),115-116(0,061га),116-117(0,061га),117-118(0,061га),182-183(0,125га),183-184(0,125га),184-185(0,125га),185-186(0,125га),188-196 | 5.2 | мульчирование, сжигание | март | апрель | 1.426 | 9 | 15 | 2 | БССС, СНТ | филиал ОАО "МРСК Центра" - "Липецкэнеро" | Добровский | ВЛ 10кВ Горицы ПС 35/10кВ Борисовка | 10 | VS010-0009794 | 104-105(0,062га),105-106(0,062га),106-107(0,062га),107-108(0,062га),108-109(0,062га),109-110(0,062га),110-111(0,061га),111-112(0,061га),112-113(0,061га),113-114(0,061га),114-115(0,061га),115-116(0,061га),116-117(0,061га),117-118(0,061га),182-183(0,125га),183-184(0,125га),184-185(0,125га),185-186(0,125га),188-196 | 5.2 | мульчирование, сжигание | март | апрель | 1.426 | 9 | 15 | 2 | БССС, СНТ | филиал ОАО "МРСК Центра" - "Липецкэнеро" | Добровский | ВЛ 10кВ Горицы ПС 35/10кВ Борисовка | 10 | VS010-0009794 | 104-105(0,062га),105-106(0,062га),106-107(0,062га),107-108(0,062га),108-109(0,062га),109-110(0,062га),110-111(0,061га),111-112(0,061га),112-113(0,061га),113-114(0,061га),114-115(0,061га),115-116(0,061га),116-117(0,061га),117-118(0,061га),182-183(0,125га),183-184(0,125га),184-185(0,125га),185-186(0,125га),188-196 | 5.2 | мульчирование, сжигание | март | апрель | 1.426 | 9 | 15 | 2 | БССС, СНТ | филиал ОАО "МРСК Центра" - "Липецкэнеро" | Добровский | ВЛ 10кВ Горицы ПС 35/10кВ Борисовка | 10 | VS010-0009794 | 104-105(0,062га),105-106(0,062га),106-107(0,062га),107-108(0,062га),108-109(0,062га),109-110(0,062га),110-111(0,061га),111-112(0,061га),112-113(0,061га),113-114(0,061га),114-115(0,061га),115-116(0,061га),116-117(0,061га),117-118(0,061га),182-183(0,125га),183-184(0,125га),184-185(0,125га),185-186(0,125га),188-196 | 5.2 | мульчирование, сжигание | март | апрель | 1.426 | 9 | 15 | 2 | БССС, СНТ | филиал ОАО "МРСК Центра" - "Липецкэнеро" | Добровский | ВЛ 10кВ Горицы ПС 35/10кВ Борисовка | 10 | VS010-0009794 | 104-105(0,062га),105-106(0,062га),106-107(0,062га),107-108(0,062га),108-109(0,062га),109-110(0,062га),110-111(0,061га),111-112(0,061га),112-113(0,061га),113-114(0,061га),114-115(0,061га),115-116(0,061га),116-117(0,061га),117-118(0,061га),182-183(0,125га),183-184(0,125га),184-185(0,125га),185-186(0,125га),188-196 | 5.2 | мульчирование, сжигание | март | апрель | 1.426 | 9 | 15 | 2 | БССС, СНТ | филиал ОАО "МРСК Центра" - "Липецкэнеро" | Добровский | ВЛ 10кВ Горицы ПС 35/10кВ Борисовка | 10 | VS010-0009794 | 104-105(0,062га),105-106(0,062га),106-107(0,062га),107-108(0,062га),108-109(0,062га),109-110(0,062га),110-111(0,061га),111-112(0,061га),112-113(0,061га),113-114(0,061га),114-115(0,061га),115-116(0,061га),116-117(0,061га),117-118(0,061га),182-183(0,125га),183-184(0,125га),184-185(0,125га),185-186(0,125га),188-196 | 5.2 | мульчирование, сжигание | март | апрель | 1.426 | 9 | 15 | 2 | БССС, СНТ | филиал ОАО "МРСК Центра" - "Липецкэнеро" | Добровский | ВЛ 10кВ Горицы ПС 35/10кВ Борисовка | 10 | VS010-0009794 | 104-105(0,062га),105-106(0,062га),106-107(0,062га),107-108(0,062га),108-109(0,062га),109-110(0,062га),110-111(0,061га),111-112(0,061га),112-113(0,061га),113-114(0,061га),114-115(0,061га),115-116(0,061га),116-117(0,061га),117-118(0,061га),182-183(0,125га),183-184(0,125га),184-185(0,125га),185-186(0,125га),188-196 | 5.2 | мульчирование, сжигание | март | апрель | 1.426 | 9 | 15 | 2 | БССС, СНТ | филиал ОАО "МРСК Центра" - "Липецкэнеро" | Добровский | ВЛ 10кВ Горицы ПС 35/10кВ Борисовка | 10 | VS010-0009794 | 104-105(0,062га),105-106(0,062га),106-107(0,062га),107-108(0,062га),108-109(0,062га),109-110(0,062га),110-111(0,061га),111-112(0,061га),112-113(0,061га),113-114(0,061га),114-115(0,061га),115-116(0,061га),116-117(0,061га),117-118(0,061га),182-183(0,125га),183-184(0,125га),184-185(0,125га),185-186(0,125га),188-196 | 5.2 | мульчирование, сжигание | март | апрель | 1.426 | 9 | 15 | 2 | БССС, СНТ | филиал ОАО "МРСК Центра" - "Липецкэнеро" | Добровский | ВЛ 10кВ Горицы ПС 35/10кВ Борисовка | 10 | VS010-0009794 | 104-105(0,062га),105-106(0,062га),106-107(0,062га),107-108(0,062га),108-109(0,062га),109-110(0,062га),110-111(0,061га),111-112(0,061га),112-113(0,061га),113-114(0,061га),114-115(0,061га),115-116(0,061га),116-117(0,061га),117-118(0,061га),182-183(0,125га),183-184(0,125га),184-185(0,125га),185-186(0,125га),188-196 | 5.2 | мульчирование, сжигание | март | апрель | 1.426 | 9 | 15 | 2 | БССС, СНТ | филиал ОАО "МРСК Центра" - "Липецкэнеро" | Добровский | ВЛ 10кВ Горицы ПС 35/10кВ Борисовка | 10 | VS010-0009794 | 104-105(0,062га),105-106(0,062га),106-107(0,062га),107-108(0,062га),108-109(0,062га),109-110(0,062га),110-111(0,061га),111-112(0,061га),112-113(0,061га),113-114(0,061га),114-115(0,061га),115-116(0,061га),116-117(0,061га),117-118(0,061га),182-183(0,125га),183-184(0,125га),184-185(0,125га),185-186(0,125га),188-196 | 5.2 | мульчирование, сжигание | март | апрель | 1.426 | 9 | 15 | 2 | БССС, СНТ | филиал ОАО "МРСК Центра" - "Липецкэнеро" | Добровский | ВЛ 10кВ Горицы ПС 35/10кВ Борисовка | 10 | VS010-0009794 | 104-105(0,062га),105-106(0,062га),106-107(0,062га),107-108(0,062га),108-109(0,062га),109-110(0,062га),110-111(0,061га),111-112(0,061га),112-113(0,061га),113-114(0,061га),114-115(0,061га),115-116(0,061га),116-117(0,061га),117-118(0,061га),182-183(0,125га),183-184(0,125га),184-185(0,125га),185-186(0,125га),188-196 | 5.2 | мульчирование, сжигание | март | апрель | 1.426 | 9 | 15 | 2 | БССС, СНТ | филиал ОАО "МРСК Центра" - "Липецкэнеро" | Добровский | ВЛ 10кВ Горицы ПС 35/10кВ Борисовка | 10 | VS010-0009794 | 104-105(0,062га),105-106(0,062га),106-107(0,062га),107-108(0,062га),108-109(0,062га),109-110(0,062га),110-111(0,061га),111-112(0,061га),112-113(0,061га),113-114(0,061га),114-115(0,061га),115-116(0,061га),116-117(0,061га),117-118(0,061га),182-183(0,125га),183-184(0,125га),184-185(0,125га),185-186(0,125га),188-196 | 5.2 | мульчирование, сжигание | март | апрель | 1.426 | 9 | 15 | 2 | БССС, СНТ | филиал ОАО "МРСК Центра" - "Липецкэнеро" | Добровский | ВЛ 10кВ Горицы ПС 35/10кВ Борисовка | 10 | VS010-0009794 | 104-105(0,062га),105-106(0,062га),106-107(0,062га),107-108(0,062га),108-109(0,062га),109-110(0,062га),110-111(0,061га),111-112(0,061га),112-113(0,061га),113-114(0,061га),114-115(0,061га),115-116(0,061га),116-117(0,061га),117-118(0,061га),182-183(0,125га),183-184(0,125га),184-185(0,125га),185-186(0,125га),188-196 | 5.2 | мульчирование, сжигание | март | апрель | 1.426 | 9 | 15 | 2 | БССС, СНТ | филиал ОАО "МРСК Центра" - "Липецкэнеро" | Добровский | ВЛ 10кВ Горицы ПС 35/10кВ Борисовка | 10 | VS010-0009794 | 104-105(0,062га),105-106(0,062га),106-107(0,062га),107-108(0,062га),108-109(0,062га),109-110(0,062га),110-111(0,061га),111-112(0,061га),112-113(0,061га),113-114(0,061га),114-115(0,061га),115-116(0,061га),116-117(0,061га),117-118(0,061га),182-183(0,125га),183-184(0,125га),184-185(0,125га),185-186(0,125га),188-196 | 5.2 | мульчирование, сжигание | март | апрель | 1.426 | 9 | 15 | 2 | БССС, СНТ | филиал ОАО "МРСК Центра" - "Липецкэнеро" | Добровский | ВЛ 10кВ Горицы ПС 35/10кВ Борисовка | 10 | VS010-0009794 | 104-105(0,062га),105-106(0,062га),106-107(0,062га),107-108(0,062га),108-109(0,062га),109-110(0,062га),110-111(0,061га),111-112(0,061га),112-113(0,061га),113-114(0,061га),114-115(0,061га),115-116(0,061га),116-117(0,061га),117-118(0,061га),182-183(0,125га),183-184(0,125га),184-185(0,125га),185-186(0,125га),188-196 | 5.2 | мульчирование, сжигание | март | апрель | 1.426 | 9 | 15 | 2 | БССС, СНТ | филиал ОАО "МРСК Центра" - "Липецкэнеро" | Добровский | ВЛ 10кВ Горицы ПС 35/10кВ Борисовка | 10 | VS010-0009794 | 104-105(0,062га),105-106(0,062га),106-107(0,062га),107-108(0,062га),108-109(0,062га),109-110(0,062га),110-111(0,061га),111-112(0,061га),112-113(0,061га),113-114(0,061га),114-115(0,061га),115-116(0,061га),116-117(0,061га),117-118(0,061га),182-183(0,125га),183-184(0,125га),184-185(0,125га),185-186(0,125га),188-196 | 5.2 | мульчирование, сжигание | март | апрель | 1.426 | 9 | 15 | 2 | БССС, СНТ | филиал ОАО "МРСК Центра" - "Липецкэнеро" | Добровский | ВЛ 10кВ Горицы ПС 35/10кВ Борисовка | 10 | VS010-0009794 | 104-105(0,062га),105-106(0,062га),106-107(0,062га),107-108(0,062га),108-109(0,062га),109-110(0,062га),110-111(0,061га),111-112(0,061га),112-113(0,061га),113-114(0,061га),114-115(0,061га),115-116(0,061га),116-117(0,061га),117-118(0,061га),182-183(0,125га),183-184(0,125га),184-185(0,125га),185-186(0,125га),188-196 | 5.2 | мульчирование, сжигание | март | апрель | 1.426 | 9 | 15 | 2 | БССС, СНТ | филиал ОАО "МРСК Центра" - "Липецкэнеро" | Добровский | ВЛ 10кВ Горицы ПС 35/10кВ Борисовка | 10 | VS010-0009794 | 104-105(0,062га),105-106(0,062га),106-107(0,062га),107-108(0,062га),108-109(0,062га),109-110(0,062га),110-111(0,061га),111-112(0,061га),112-113(0,061га),113-114(0,061га),114-115(0,061га),115-116(0,061га),116-117(0,061га),117-118(0,061га),182-183(0,125га),183-184(0,125га),184-185(0,125га),185-186(0,125га),188-196 | 5.2 | мульчирование, сжигание | март | апрель | 1.426 | 9 | 15 | 2 | БССС, СНТ | филиал ОАО "МРСК Центра" - "Липецкэнеро" | Добровский | ВЛ 10кВ Горицы ПС 35/10кВ Борисовка | 10 | VS010-0009794 | 104-105(0,062га),105-106(0,062га),106-107(0,062га),107-108(0,062га),108-109(0,062га),109-110(0,062га),110-111(0,061га),111-112(0,061га),112-113(0,061га),113-114(0,061га),114-115(0,061га),115-116(0,061га),116-117(0,061га),117-118(0,061га),182-183(0,125га),183-184(0,125га),184-185(0,125га),185-186(0,125га),188-196 | 5.2 | мульчирование, сжигание | март | апрель | 1.426 | 9 | 15 | 2 | БССС, СНТ | филиал ОАО "МРСК Центра" - "Липецкэнеро" | Добровский | ВЛ 10кВ Горицы ПС 35/10кВ Борисовка | 10 | VS010-0009794 | 104-105(0,062га),105-106(0,062га),106-107(0,062га),107-108(0,062га),108-109(0,062га),109-110(0,062га),110-111(0,061га),111-112(0,061га),112-113(0,061га),113-114(0,061га),114-115(0,061га),115-116(0,061га),116-117(0,061га),117-118(0,061га),182-183(0,125га),183-184(0,125га),184-185(0,125га),185-186(0,125га),188-196 | 5.2 | мульчирование, сжигание | март | апрель | 1.426 | 9 | 15 | 2 | БССС, СНТ | филиал ОАО "МРСК Центра" - "Липецкэнеро" | Добровский | ВЛ 10кВ Горицы ПС 35/10кВ Борисовка | 10 | VS010-0009794 | 104-105(0,062га),105-106(0,062га),106-107(0,062га),107-108(0,062га),108-109(0,062га),109-110(0,062га),110-111(0,061га),111-112(0,061га),112-113(0,061га),113-114(0,061га),114-115(0,061га),115-116(0,061га),116-117(0,061га),117-118(0,061га),182-183(0,125га),183-184(0,125га),184-185(0,125га),185-186(0,125га),188-196 | 5.2 | мульчирование, сжигание | март | апрель | 1.426 | 9 | 15 | 2 | БССС, СНТ | филиал ОАО "МРСК Центра" - "Липецкэнеро" | Добровский | ВЛ 10кВ Горицы ПС 35/10кВ Борисовка | 10 | VS010-0009794 | 104-105(0,062га),105-106(0,062га),106-107(0,062га),107-108(0,062га),108-109(0,062га),109-110(0,062га),110-111(0,061га),111-112(0,061га),112-113(0,061га),113-114(0,061га),114-115(0,061га),115-116(0,061га),116-117(0,061га),117-118(0,061га),182-183(0,125га),183-184(0,125га),184-185(0,125га),185-186(0,125га),188-196 | 5.2 | мульчирование, сжигание | март | апрель | 1.426 | 9 | 15 | 2 | БССС, СНТ | филиал ОАО "МРСК Центра" - "Липецкэнеро" | Добровский | ВЛ 10кВ Горицы ПС 35/10кВ Борисовка | 10 | VS010-0009794 | 104-105(0,062га),105-106(0,062га),106-107(0,062га),107-108(0,062га),108-109(0,062га),109-110(0,062га),110-111(0,061га),111-112(0,061га),112-113(0,061га),113-114(0,061га),114-115(0,061га),115-116(0,061га),116-117(0,061га),117-118(0,061га),182-183(0,125га),183-184(0,125га),184-185(0,125га),185-186(0,125га),188-196 | 5.2 | мульчирование, сжигание | март | апрель | 1.426 | 9 | 15 | 2 | БССС, СНТ | филиал ОАО "МРСК Центра" - "Липецкэнеро" | Добровский | ВЛ 10кВ Горицы ПС 35/10кВ Борисовка | 10 | VS010-0009794 | 104-105(0,062га),105-106(0,062га),106-107(0,062га),107-108(0,062га),108-109(0,062га),109-110(0,062га),110-111(0,061га),111-112(0,061га),112-113(0,061га),113-114(0,061га),114-115(0,061га),115-116(0,061га),116-117(0,061га),117-118(0,061га),182-183(0,125га),183-184(0,125га),184-185(0,125га),185-186(0,125га),188-196 | 5.2 | мульчирование, сжигание | март | апрель | 1.426 | 9 | 15 | 2 | БССС, СНТ | филиал ОАО "МРСК Центра" - "Липецкэнеро" | Добровский | ВЛ 10кВ Горицы ПС 35/10кВ Борисовка | 10 | VS010-0009794 | 104-105(0,062га),105-106(0,062га),106-107(0,062га),107-108(0,062га),108-109(0,062га),109-110(0,062га),110-111(0,061га),111-112(0,061га),112-113(0,061га),113-114(0,061га),114-115(0,061га),115-116(0,061га),116-117(0,061га),117-118(0,061га),182-183(0,125га),183-184(0,125га),184-185(0,125га),185-186(0,125га),188-196 | 5.2 | мульчирование, сжигание | март | апрель | 1.426 | 9 | 15 | 2 | БССС, СНТ | филиал ОАО "МРСК Центра" - "Липецкэнеро" | Добровский | ВЛ 10кВ Горицы ПС 35/10кВ Борисовка | 10 | VS010-0009794 | 104-105(0,062га),105-106(0,062га),106-107(0,062га),107-108(0,062га),108-109(0,062га),109-110(0,062га),110-111(0,061га),111-112(0,061га),112-113(0,061га),113-114(0,061га),114-115(0,061га),115-116(0,061га),116-117(0,061га),117-118(0,061га),182-183(0,125га),183-184(0,125га),184-185(0,125га),185-186(0,125га),188-196 | 5.2 | мульчирование, сжигание | март | апрель | 1.426 | 9 | 15 | 2 | БССС, СНТ | филиал ОАО "МРСК Центра" - "Липецкэнеро" | Добровский | ВЛ 10кВ Горицы ПС 35/10кВ Борисовка | 10 | VS010-0009794 | 104-105(0,062га),105-106(0,062га),106-107(0,062га),107-108(0,062га),108-109(0,062га),109-110(0,062га),110-111(0,061га),111-112(0,061га),112-113(0,061га),113-114(0,061га),114-115(0,061га),115-116(0,061га),116-117(0,061га),117-118(0,061га),182-183(0,125га),183-184(0,125га),184-185(0,125га),185-186(0,125га),188-196 | 5.2 | мульчирование, сжигание | март | апрель | 1.426 | 9 | 15 | 2 | БССС, СНТ | филиал ОАО "МРСК Центра" - "Липецкэнеро" | Добровский | ВЛ 10кВ Горицы ПС 35/10кВ Борисовка | 10 | VS010-0009794 | 104-105(0,062га),105-106(0,062га),106-107(0,062га),107-108(0,062га),108-109(0,062га),109-110(0,062га),110-111(0,061га),111-112(0,061га),112-113(0,061га),113-114(0,061га),114-115(0,061га),115-116(0,061га),116-117(0,061га),117-118(0,061га),182-183(0,125га),183-184(0,125га),184-185(0,125га),185-186(0,125га),188-196 | 5.2 | мульчирование, сжигание | март | апрель | 1.426 | 9 | 15 | 2 | БССС, СНТ | филиал ОАО "МРСК Центра" - "Липецкэнеро" | Добровский | ВЛ 10кВ Горицы ПС 35/10кВ Борисовка | 10 | VS010-0009794 | 104-105(0,062га),105-106(0,062га),106-107(0,062га),107-108(0,062га),108-109(0,062га),109-110(0,062га),110-111(0,061га),111-112(0,061га),112-113(0,061га),113-114(0,061га),114-115(0,061га),115-116(0,061га),116-117(0,061га),117-118(0,061га),182-183(0,125га),183-184(0,125га),184-185(0,125га),185-186(0,125га),188-196 | 5.2 | мульчирование, сжигание | март | апрель | 1.426 | 9 | 15 | 2 | БССС, СНТ | филиал ОАО "МРСК Центра" - "Липецкэнеро" | Добровский | ВЛ 10кВ Горицы ПС 35/10кВ Борисовка | 10 | VS010-0009794 | 104-105(0,062га),105-106(0,062га),106-107(0,062га),107-108(0,062га),108-109(0,062га),109-110(0,062га),110-111(0,061га),111-112(0,061га),112-113(0,061га),113-114(0,061га),114-115(0,061га),115-116(0,061га),116-117(0,061га),117-118(0,061га),182-183(0,125га),183-184(0,125га),184-185(0,125га),185-186(0,125га),188-196 | 5.2 | мульчирование, сжигание | март | апрель | 1.426 | 9 | 15 | 2 | БССС, СНТ | филиал ОАО "МРСК Центра" - "Липецкэнеро" | Добровский | ВЛ 10кВ Горицы ПС 35/10кВ Борисовка | 10 | VS010-0009794 | 104-105(0,062га),105-106(0,062га),106-107(0,062га),107-108(0,062га),108-109(0,062га),109-110(0,062га),110-111(0,061га),111-112(0,061га),112-113(0,061га),113-114(0,061га),114-115(0,061га),115-116(0,061га),116-117(0,061га),117-118(0,061га),182-183(0,125га),183-184(0,125га),184-185(0,125га),185-186(0,125га),188-196 | 5.2 | мульчирование, сжигание | март | апрель | 1.426 | 9 | 15 | 2 | БССС, СНТ | филиал ОАО "МРСК Центра" - "Липецкэнеро" | Добровский | ВЛ 10кВ Горицы ПС 35/10кВ Борисовка | 10 | VS010-0009794 | 104-105(0,062га),105-106(0,062га),106-107(0,062га),107-108(0,062га),108-109(0,062га),109-110(0,062га),110-111(0,061га),111-112(0,061га),112-113(0,061га),113-114(0,061га),114-115(0,061га),115-116(0,061га),116-117(0,061га),117-118(0,061га),182-183(0,125га),183-184(0,125га),184-185(0,125га),185-186(0,125га),188-196 | 5.2 | мульчирование, сжигание | март | апрель | 1.426 | 9 | 15 | 2 | БССС, СНТ | филиал ОАО "МРСК Центра" - "Липецкэнеро" | Добровский | ВЛ 10кВ Горицы ПС 35/10кВ Борисовка | 10 | VS010-0009794 | 104-105(0,062га),105-106(0,062га),106-107(0,062га),107-108(0,062га),108-109(0,062га),109-110(0,062га),110-111(0,061га),111-112(0,061га),112-113(0,061га),113-114(0,061га),114-115(0,061га),115-116(0,061га),116-117(0,061га),117-118(0,061га),182-183(0,125га),183-184(0,125га),184-185(0,125га),185-186(0,125га),188-196 | 5.2 | мульчирование, сжигание | март | апрель | 1.426 | 9 | 15 | 2 | БССС, СНТ | филиал ОАО "МРСК Центра" - "Липецкэнеро" | Добровский | ВЛ 10кВ Горицы ПС 35/10кВ Борисовка | 10 | VS010-0009794 | 104-105(0,062га),105-106(0,062га),106-107(0,062га),107-108(0,062га),108-109(0,062га),109-110(0,062га),110-111(0,061га),111-112(0,061га),112-113(0,061га),113-114(0,061га),114-115(0,061га),115-116(0,061га),116-117(0,061га),117-118(0,061га),182-183(0,125га),183-184(0,125га),184-185(0,125га),185-186(0,125га),188-196 | 5.2 | мульчирование, сжигание | март | апрель | 1.426 | 9 | 15 | 2 | БССС, СНТ | филиал ОАО "МРСК Центра" - "Липецкэнеро" | Добровский | ВЛ 10кВ Горицы ПС 35/10кВ Борисовка | 10 | VS010-0009794 | 104-105(0,062га),105-106(0,062га),106-107(0,062га),107-108(0,062га),108-109(0,062га),109-110(0,062га),110-111(0,061га),111-112(0,061га),112-113(0,061га),113-114(0,061га),114-115(0,061га),115-116(0,061га),116-117(0,061га),117-118(0,061га),182-183(0,125га),183-184(0,125га),184-185(0,125га),185-186(0,125га),188-196 | 5.2 | мульчирование, сжигание | март | апрель | 1.426 | 9 | 15 | 2 | БССС, СНТ | филиал ОАО "МРСК Центра" - "Липецкэнеро" | Добровский | ВЛ 10кВ Горицы ПС 35/10кВ Борисовка | 10 | VS010-0009794 | 104-105(0,062га),105-106(0,062га),106-107(0,062га),107-108(0,062га),108-109(0,062га),109-110(0,062га),110-111(0,061га),111-112(0,061га),112-113(0,061га),113-114(0,061га),114-115(0,061га),115-116(0,061га),116-117(0,061га),117-118(0,061га),182-183(0,125га),183-184(0,125га),184-185(0,125га),185-186(0,125га),188-196 | 5.2 | мульчирование, сжигание | март | апрель | 1.426 | 9 | 15 | 2 | БССС, СНТ | филиал ОАО "МРСК Центра" - "Липецкэнеро" | Добровский | ВЛ 10кВ Горицы ПС 35/10кВ Борисовка | 10 | VS010-0009794 | 104-105(0,062га),105-106(0,062га),106-107(0,062га),107-108(0,062га),108-109(0,062га),109-110(0,062га),110-111(0,061га),111-112(0,061га),112-113(0,061га),113-114(0,061га),114-115(0,061га),115-116(0,061га),116-117(0,061га),117-118(0,061га),182-183(0,125га),183-184(0,125га),184-185(0,125га),185-186(0,125га),188-196 | 5.2 | мульчирование, сжигание | март | апрель | 1.426 | 9 | 15 | 2 | БССС, СНТ | филиал ОАО "МРСК Центра" - "Липецкэнеро" | Добровский | ВЛ 10кВ Горицы ПС 35/10кВ Борисовка | 10 | VS010-0009794 | 104-105(0,062га),105-106(0,062га),106-107(0,062га),107-108(0,062га),108-109(0,062га),109-110(0,062га),110-111(0,061га),111-112(0,061га),112-113(0,061га),113-114(0,061га),114-115(0,061га),115-116(0,061га),116-117(0,061га),117-118(0,061га),182-183(0,125га),183-184(0,125га),184-185(0,125га),185-186(0,125га),188-196 | 5.2 | мульчирование, сжигание | март | апрель | 1.426 | 9 | 15 | 2 | БССС, СНТ | филиал ОАО "МРСК Центра" - "Липецкэнеро" | Добровский | ВЛ 10кВ Горицы ПС 35/10кВ Борисовка | 10 | VS010-0009794 | 104-105(0,062га),105-106(0,062га),106-107(0,062га),107-108(0,062га),108-109(0,062га),109-110(0,062га),110-111(0,061га),111-112(0,061га),112-113(0,061га),113-114(0,061га),114-115(0,061га),115-116(0,061га),116-117(0,061га),117-118(0,061га),182-183(0,125га),183-184(0,125га),184-185(0,125га),185-186(0,125га),188-196 | 5.2 | мульчирование, сжигание | март | апрель | 1.426 | 9 | 15 | 2 | БССС, СНТ | филиал ОАО "МРСК Центра" - "Липецкэнеро" | Добровский | ВЛ 10кВ Горицы ПС 35/10кВ Борисовка | 10 | VS010-0009794 | 104-105(0,062га),105-106(0,062га),106-107(0,062га),107-108(0,062га),108-109(0,062га),109-110(0,062га),110-111(0,061га),111-112(0,061га),112-113(0,061га),113-114(0,061га),114-115(0,061га),115-116(0,061га),116-117(0,061га),117-118(0,061га),182-183(0,125га),183-184(0,125га),184-185(0,125га),185-186(0,125га),188-196 | 5.2 | мульчирование, сжигание | март | апрель | 1.426 | 9 | 15 | 2 | БССС, СНТ | филиал ОАО "МРСК Центра" - "Липецкэнеро" | Добровский | ВЛ 10кВ Горицы ПС 35/10кВ Борисовка | 10 | VS010-0009794 | 104-105(0,062га),105-106(0,062га),106-107(0,062га),107-108(0,062га),108-109(0,062га),109-110(0,062га),110-111(0,061га),111-112(0,061га),112-113(0,061га),113-114(0,061га),114-115(0,061га),115-116(0,061га),116-117(0,061га),117-118(0,061га),182-183(0,125га),183-184(0,125га),184-185(0,125га),185-186(0,125га),188-196 | 5.2 | мульчирование, сжигание | март | апрель | 1.426 | 9 | 15 | 2 | БССС, СНТ | филиал ОАО "МРСК Центра" - "Липецкэнеро" | Добровский | ВЛ 10кВ Горицы ПС 35/10кВ Борисовка | 10 | VS010-0009794 | 104-105(0,062га),105-106(0,062га),106-107(0,062га),107-108(0,062га),108-109(0,062га),109-110(0,062га),110-111(0,061га),111-112(0,061га),112-113(0,061га),113-114(0,061га),114-115(0,061га),115-116(0,061га),116-117(0,061га),117-118(0,061га),182-183(0,125га),183-184(0,125га),184-185(0,125га),185-186(0,125га),188-196 | 5.2 | мульчирование, сжигание | март | апрель | 1.426 | 9 | 15 | 2 | БССС, СНТ | филиал ОАО "МРСК Центра" - "Липецкэнеро" | Добровский | ВЛ 10кВ Горицы ПС 35/10кВ Борисовка | 10 | VS010-0009794 | 104-105(0,062га),105-106(0,062га),106-107(0,062га),107-108(0,062га),108-109(0,062га),109-110(0,062га),110-111(0,061га),111-112(0,061га),112-113(0,061га),113-114(0,061га),114-115(0,061га),115-116(0,061га),116-117(0,061га),117-118(0,061га),182-183(0,125га),183-184(0,125га),184-185(0,125га),185-186(0,125га),188-196 | 5.2 | мульчирование, сжигание | март | апрель | 1.426 | 9 | 15 | 2 | БССС, СНТ | филиал ОАО "МРСК Центра" - "Липецкэнеро" | Добровский | ВЛ 10кВ Горицы ПС 35/10кВ Борисовка | 10 | VS010-0009794 | 104-105(0,062га),105-106(0,062га),106-107(0,062га),107-108(0,062га),108-109(0,062га),109-110(0,062га),110-111(0,061га),111-112(0,061га),112-113(0,061га),113-114(0,061га),114-115(0,061га),115-116(0,061га),116-117(0,061га),117-118(0,061га),182-183(0,125га),183-184(0,125га),184-185(0,125га),185-186(0,125га),188-196 | 5.2 | мульчирование, сжигание | март | апрель | 1.426 | 9 | 15 | 2 | БССС, СНТ | филиал ОАО "МРСК Центра" - "Липецкэнеро" | Добровский | ВЛ 10кВ Горицы ПС 35/10кВ Борисовка | 10 | VS010-0009794 | 104-105(0,062га),105-106(0,062га),106-107(0,062га),107-108(0,062га),108-109(0,062га),109-110(0,062га),110-111(0,061га),111-112(0,061га),112-113(0,061га),113-114(0,061га),114-115(0,061га),115-116(0,061га),116-117(0,061га),117-118(0,061га),182-183(0,125га),183-184(0,125га),184-185(0,125га),185-186(0,125га),188-196 | 5.2 | мульчирование, сжигание | март | апрель | 1.426 | 9 | 15 | 2 | БССС, СНТ | филиал ОАО "МРСК Центра" - "Липецкэнеро" | Добровский | ВЛ 10кВ Горицы ПС 35/10кВ Борисовка | 10 | VS010-0009794 | 104-105(0,062га),105-106(0,062га),106-107(0,062га),107-108(0,062га),108-109(0,062га),109-110(0,062га),110-111(0,061га),111-112(0,061га),112-113(0,061га),113-114(0,061га),114-115(0,061га),115-116(0,061га),116-117(0,061га),117-118(0,061га),182-183(0,125га),183-184(0,125га),184-185(0,125га),185-186(0,125га),188-196 | 5.2 | мульчирование, сжигание | март | апрель | 1.426 | 9 | 15 | 2 | БССС, СНТ | филиал ОАО "МРСК Центра" - "Липецкэнеро" | Добровский | ВЛ 10кВ Горицы ПС 35/10кВ Борисовка | 10 | VS010-0009794 | 104-105(0,062га),105-106(0,062га),106-107(0,062га),107-108(0,062га),108-109(0,062га),109-110(0,062га),110-111(0,061га),111-112(0,061га),112-113(0,061га),113-114(0,061га),114-115(0,061га),115-116(0,061га),116-117(0,061га),117-118(0,061га),182-183(0,125га),183-184(0,125га),184-185(0,125га),185-186(0,125га),188-196 | 5.2 | мульчирование, сжигание | март | апрель | 1.426 | 9 | 15 | 2 | БССС, СНТ | филиал ОАО "МРСК Центра" - "Липецкэнеро" | Добровский | ВЛ 10кВ Горицы ПС 35/10кВ Борисовка | 10 | VS010-0009794 | 104-105(0,062га),105-106(0,062га),106-107(0,062га),107-108(0,062га),108-109(0,062га),109-110(0,062га),110-111(0,061га),111-112(0,061га),112-113(0,061га),113-114(0,061га),114-115(0,061га),115-116(0,061га),116-117(0,061га),117-118(0,061га),182-183(0,125га),183-184(0,125га),184-185(0,125га),185-186(0,125га),188-196 | 5.2 | мульчирование, сжигание | март | апрель | 1.426 | 9 | 15 | 2 | БССС, СНТ | филиал ОАО "МРСК Центра" - "Липецкэнеро" | Добровский | ВЛ 10кВ Горицы ПС 35/10кВ Борисовка | 10 | VS010-0009794 | 104-105(0,062га),105-106(0,062га),106-107(0,062га),107-108(0,062га),108-109(0,062га),109-110(0,062га),110-111(0,061га),111-112(0,061га),112-113(0,061га),113-114(0,061га),114-115(0,061га),115-116(0,061га),116-117(0,061га),117-118(0,061га),182-183(0,125га),183-184(0,125га),184-185(0,125га),185-186(0,125га),188-196 | 5.2 | мульчирование, сжигание | март | апрель | 1.426 | 9 | 15 | 2 | БССС, СНТ | филиал ОАО "МРСК Центра" - "Липецкэнеро" | Добровский | ВЛ 10кВ Горицы ПС 35/10кВ Борисовка | 10 | VS010-0009794 | 104-105(0,062га),105-106(0,062га),106-107(0,062га),107-108(0,062га),108-109(0,062га),109-110(0,062га),110-111(0,061га),111-112(0,061га),112-113(0,061га),113-114(0,061га),114-115(0,061га),115-116(0,061га),116-117(0,061га),117-118(0,061га),182-183(0,125га),183-184(0,125га),184-185(0,125га),185-186(0,125га),188-196 | 5.2 | мульчирование, сжигание | март | апрель | 1.426 | 9 | 15 | 2 | БССС, СНТ | филиал ОАО "МРСК Центра" - "Липецкэнеро" | Добровский | ВЛ 10кВ Горицы ПС 35/10кВ Борисовка | 10 | VS010-0009794 | 104-105(0,062га),105-106(0,062га),106-107(0,062га),107-108(0,062га),108-109(0,062га),109-110(0,062га),110-111(0,061га),111-112(0,061га),112-113(0,061га),113-114(0,061га),114-115(0,061га),115-116(0,061га),116-117(0,061га),117-118(0,061га),182-183(0,125га),183-184(0,125га),184-185(0,125га),185-186(0,125га),188-196 | 5.2 | мульчирование, сжигание | март | апрель | 1.426 | 9 | 15 | 2 | БССС, СНТ | филиал ОАО "МРСК Центра" - "Липецкэнеро" | Добровский | ВЛ 10кВ Горицы ПС 35/10кВ Борисовка | 10 | VS010-0009794 | 104-105(0,062га),105-106(0,062га),106-107(0,062га),107-108(0,062га),108-109(0,062га),109-110(0,062га),110-111(0,061га),111-112(0,061га),112-113(0,061га),113-114(0,061га),114-115(0,061га),115-116(0,061га),116-117(0,061га),117-118(0,061га),182-183(0,125га),183-184(0,125га),184-185(0,125га),185-186(0,125га),188-196 | 5.2 | мульчирование, сжигание | март | апрель | 1.426 | 9 | 15 | 2 | БССС, СНТ | филиал ОАО "МРСК Центра" - "Липецкэнеро" | Добровский | ВЛ 10кВ Горицы ПС 35/10кВ Борисовка | 10 | VS010-0009794 | 104-105(0,062га),105-106(0,062га),106-107(0,062га),107-108(0,062га),108-109(0,062га),109-110(0,062га),110-111(0,061га),111-112(0,061га),112-113(0,061га),113-114(0,061га),114-115(0,061га),115-116(0,061га),116-117(0,061га),117-118(0,061га),182-183(0,125га),183-184(0,125га),184-185(0,125га),185-186(0,125га),188-196 | 5.2 | мульчирование, сжигание | март | апрель | 1.426 | 9 | 15 | 2 | БССС, СНТ | филиал ОАО "МРСК Центра" - "Липецкэнеро" | Добровский | ВЛ 10кВ Горицы ПС 35/10кВ Борисовка | 10 | VS010-0009794 | 104-105(0,062га),105-106(0,062га),106-107(0,062га),107-108(0,062га),108-109(0,062га),109-110(0,062га),110-111(0,061га),111-112(0,061га),112-113(0,061га),113-114(0,061га),114-115(0,061га),115-116(0,061га),116-117(0,061га),117-118(0,061га),182-183(0,125га),183-184(0,125га),184-185(0,125га),185-186(0,125га),188-196 | 5.2 | мульчирование, сжигание | март | апрель | 1.426 | 9 | 15 | 2 | БССС, СНТ | филиал ОАО "МРСК Центра" - "Липецкэнеро" | Добровский | ВЛ 10кВ Горицы ПС 35/10кВ Борисовка | 10 | VS010-0009794 | 104-105(0,062га),105-106(0,062га),106-107(0,062га),107-108(0,062га),108-109(0,062га),109-110(0,062га),110-111(0,061га),111-112(0,061га),112-113(0,061га),113-114(0,061га),114-115(0,061га),115-116(0,061га),116-117(0,061га),117-118(0,061га),182-183(0,125га),183-184(0,125га),184-185(0,125га),185-186(0,125га),188-196 | 5.2 | мульчирование, сжигание | март | апрель | 1.426 | 9 | 15 | 2 | БССС, СНТ | филиал ОАО "МРСК Центра" - "Липецкэнеро" | Добровский | ВЛ 10кВ Горицы ПС 35/10кВ Борисовка | 10 | VS010-0009794 | 104-105(0,062га),105-106(0,062га),106-107(0,062га),107-108(0,062га),108-109(0,062га),109-110(0,062га),110-111(0,061га),111-112(0,061га),112-113(0,061га),113-114(0,061га),114-115(0,061га),115-116(0,061га),116-117(0,061га),117-118(0,061га),182-183(0,125га),183-184(0,125га),184-185(0,125га),185-186(0,125га),188-196 | 5.2 | мульчирование, сжигание | март | апрель | 1.426 | 9 | 15 | 2 | БССС, СНТ | филиал ОАО "МРСК Центра" - "Липецкэнеро" | Добровский | ВЛ 10кВ Горицы ПС 35/10кВ Борисовка | 10 | VS010-0009794 | 104-105(0,062га),105-106(0,062га),106-107(0,062га),107-108(0,062га),108-109(0,062га),109-110(0,062га),110-111(0,061га),111-112(0,061га),112-113(0,061га),113-114(0,061га),114-115(0,061га),115-116(0,061га),116-117(0,061га),117-118(0,061га),182-183(0,125га),183-184(0,125га),184-185(0,125га),185-186(0,125га),188-196 | 5.2 | мульчирование, сжигание | март | апрель | 1.426 | 9 | 15 | 2 | БССС, СНТ | филиал ОАО "МРСК Центра" - "Липецкэнеро" | Добровский | ВЛ 10кВ Горицы ПС 35/10кВ Борисовка | 10 | VS010-0009794 | 104-105(0,062га),105-106(0,062га),106-107(0,062га),107-108(0,062га),108-109(0,062га),109-110(0,062га),110-111(0,061га),111-112(0,061га),112-113(0,061га),113-114(0,061га),114-115(0,061га),115-116(0,061га),116-117(0,061га),117-118(0,061га),182-183(0,125га),183-184(0,125га),184-185(0,125га),185-186(0,125га),188-196 | 5.2 | мульчирование, сжигание | март | апрель | 1.426 | 9 | 15 | 2 | БССС, СНТ | филиал ОАО "МРСК Центра" - "Липецкэнеро" | Добровский | ВЛ 10кВ Горицы ПС 35/10кВ Борисовка | 10 | VS010-0009794 | 104-105(0,062га),105-106(0,062га),106-107(0,062га),107-108(0,062га),108-109(0,062га),109-110(0,062га),110-111(0,061га),111-112(0,061га),112-113(0,061га),113-114(0,061га),114-115(0,061га),115-116(0,061га),116-117(0,061га),117-118(0,061га),182-183(0,125га),183-184(0,125га),184-185(0,125га),185-186(0,125га),188-196 | 5.2 | мульчирование, сжигание | март | апрель | 1.426 | 9 | 15 | 2 | БССС, СНТ | филиал ОАО "МРСК Центра" - "Липецкэнеро" | Добровский | ВЛ 10кВ Горицы ПС 35/10кВ Борисовка | 10 | VS010-0009794 | 104-105(0,062га),105-106(0,062га),106-107(0,062га),107-108(0,062га),108-109(0,062га),109-110(0,062га),110-111(0,061га),111-112(0,061га),112-113(0,061га),113-114(0,061га),114-115(0,061га),115-116(0,061га),116-117(0,061га),117-118(0,061га),182-183(0,125га),183-184(0,125га),184-185(0,125га),185-186(0,125га),188-196 | 5.2 | мульчирование, сжигание | март | апрель | 1.426 | 9 | 15 | 2 | БССС, СНТ | филиал ОАО "МРСК Центра" - "Липецкэнеро" | Добровский | ВЛ 10кВ Горицы ПС 35/10кВ Борисовка | 10 | VS010-0009794 | 104-105(0,062га),105-106(0,062га),106-107(0,062га),107-108(0,062га),108-109(0,062га),109-110(0,062га),110-111(0,061га),111-112(0,061га),112-113(0,061га),113-114(0,061га),114-115(0,061га),115-116(0,061га),116-117(0,061га),117-118(0,061га),182-183(0,125га),183-184(0,125га),184-185(0,125га),185-186(0,125га),188-196 | 5.2 | мульчирование, сжигание | март | апрель | 1.426 | 9 | 15 | 2 | БССС, СНТ | филиал ОАО "МРСК Центра" - "Липецкэнеро" | Добровский | ВЛ 10кВ Горицы ПС 35/10кВ Борисовка | 10 | VS010-0009794 | 104-105(0,062га),105-106(0,062га),106-107(0,062га),107-108(0,062га),108-109(0,062га),109-110(0,062га),110-111(0,061га),111-112(0,061га),112-113(0,061га),113-114(0,061га),114-115(0,061га),115-116(0,061га),116-117(0,061га),117-118(0,061га),182-183(0,125га),183-184(0,125га),184-185(0,125га),185-186(0,125га),188-196 | 5.2 | мульчирование, сжигание | март | апрель | 1.426 | 9 | 15 | 2 | БССС, СНТ | филиал ОАО "МРСК Центра" - "Липецкэнеро" | Добровский | ВЛ 10кВ Горицы ПС 35/10кВ Борисовка | 10 | VS010-0009794 | 104-105(0,062га),105-106(0,062га),106-107(0,062га),107-108(0,062га),108-109(0,062га),109-110(0,062га),110-111(0,061га),111-112(0,061га),112-113(0,061га),113-114(0,061га),114-115(0,061га),115-116(0,061га),116-117(0,061га),117-118(0,061га),182-183(0,125га),183-184(0,125га),184-185(0,125га),185-186(0,125га),188-196 | 5.2 | мульчирование, сжигание | март | апрель | 1.426 | 9 | 15 | 2 | БССС, СНТ | филиал ОАО "МРСК Центра" - "Липецкэнеро" | Добровский | ВЛ 10кВ Горицы ПС 35/10кВ Борисовка | 10 | VS010-0009794 | 104-105(0,062га),105-106(0,062га),106-107(0,062га),107-108(0,062га),108-109(0,062га),109-110(0,062га),110-111(0,061га),111-112(0,061га),112-113(0,061га),113-114(0,061га),114-115(0,061га),115-116(0,061га),116-117(0,061га),117-118(0,061га),182-183(0,125га),183-184(0,125га),184-185(0,125га),185-186(0,125га),188-196 | 5.2 | мульчирование, сжигание | март | апрель | 1.426 | 9 | 15 | 2 | БССС, СНТ | филиал ОАО "МРСК Центра" - "Липецкэнеро" | Добровский | ВЛ 10кВ Горицы ПС 35/10кВ Борисовка | 10 | VS010-0009794 | 104-105(0,062га),105-106(0,062га),106-107(0,062га),107-108(0,062га),108-109(0,062га),109-110(0,062га),110-111(0,061га),111-112(0,061га),112-113(0,061га),113-114(0,061га),114-115(0,061га),115-116(0,061га),116-117(0,061га),117-118(0,061га),182-183(0,125га),183-184(0,125га),184-185(0,125га),185-186(0,125га),188-196 | 5.2 | мульчирование, сжигание | март | апрель | 1.426 | 9 | 15 | 2 | БССС, СНТ | филиал ОАО "МРСК Центра" - "Липецкэнеро" | Добровский | ВЛ 10кВ Горицы ПС 35/10кВ Борисовка | 10 | VS010-0009794 | 104-105(0,062га),105-106(0,062га),106-107(0,062га),107-108(0,062га),108-109(0,062га),109-110(0,062га),110-111(0,061га),111-112(0,061га),112-113(0,061га),113-114(0,061га),114-115(0,061га),115-116(0,061га),116-117(0,061га),117-118(0,061га),182-183(0,125га),183-184(0,125га),184-185(0,125га),185-186(0,125га),188-196 | 5.2 | мульчирование, сжигание | март | апрель | 1.426 | 9 | 15 | 2 | БССС, СНТ | филиал ОАО "МРСК Центра" - "Липецкэнеро" | Добровский | ВЛ 10кВ Горицы ПС 35/10кВ Борисовка | 10 | VS010-0009794 | 104-105(0,062га),105-106(0,062га),106-107(0,062га),107-108(0,062га),108-109(0,062га),109-110(0,062га),110-111(0,061га),111-112(0,061га),112-113(0,061га),113-114(0,061га),114-115(0,061га),115-116(0,061га),116-117(0,061га),117-118(0,061га),182-183(0,125га),183-184(0,125га),184-185(0,125га),185-186(0,125га),188-196 | 5.2 | мульчирование, сжигание | март | апрель | 1.426 | 9 | 15 | 2 | БССС, СНТ | филиал ОАО "МРСК Центра" - "Липецкэнеро" | Добровский | ВЛ 10кВ Горицы ПС 35/10кВ Борисовка | 10 | VS010-0009794 | 104-105(0,062га),105-106(0,062га),106-107(0,062га),107-108(0,062га),108-109(0,062га),109-110(0,062га),110-111(0,061га),111-112(0,061га),112-113(0,061га),113-114(0,061га),114-115(0,061га),115-116(0,061га),116-117(0,061га),117-118(0,061га),182-183(0,125га),183-184(0,125га),184-185(0,125га),185-186(0,125га),188-196 | 5.2 | мульчирование, сжигание | март | апрель | 1.426 | 9 | 15 | 2 | БССС, СНТ | филиал ОАО "МРСК Центра" - "Липецкэнеро" | Добровский | ВЛ 10кВ Горицы ПС 35/10кВ Борисовка | 10 | VS010-0009794 | 104-105(0,062га),105-106(0,062га),106-107(0,062га),107-108(0,062га),108-109(0,062га),109-110(0,062га),110-111(0,061га),111-112(0,061га),112-113(0,061га),113-114(0,061га),114-115(0,061га),115-116(0,061га),116-117(0,061га),117-118(0,061га),182-183(0,125га),183-184(0,125га),184-185(0,125га),185-186(0,125га),188-196 | 5.2 | мульчирование, сжигание | март | апрель | 1.426 | 9 | 15 | 2 | БССС, СНТ | филиал ОАО "МРСК Центра" - "Липецкэнеро" | Добровский | ВЛ 10кВ Горицы ПС 35/10кВ Борисовка | 10 | VS010-0009794 | 104-105(0,062га),105-106(0,062га),106-107(0,062га),107-108(0,062га),108-109(0,062га),109-110(0,062га),110-111(0,061га),111-112(0,061га),112-113(0,061га),113-114(0,061га),114-115(0,061га),115-116(0,061га),116-117(0,061га),117-118(0,061га),182-183(0,125га),183-184(0,125га),184-185(0,125га),185-186(0,125га),188-196 | 5.2 | мульчирование, сжигание | март | апрель | 1.426 | 9 | 15 | 2 | БССС, СНТ | филиал ОАО "МРСК Центра" - "Липецкэнеро" | Добровский | ВЛ 10кВ Горицы ПС 35/10кВ Борисовка | 10 | VS010-0009794 | 104-105(0,062га),105-106(0,062га),106-107(0,062га),107-108(0,062га),108-109(0,062га),109-110(0,062га),110-111(0,061га),111-112(0,061га),112-113(0,061га),113-114(0,061га),114-115(0,061га),115-116(0,061га),116-117(0,061га),117-118(0,061га),182-183(0,125га),183-184(0,125га),184-185(0,125га),185-186(0,125га),188-196 | 5.2 | мульчирование, сжигание | март | апрель | 1.426 | 9 | 15 | 2 | БССС, СНТ | филиал ОАО "МРСК Центра" - "Липецкэнеро" | Добровский | ВЛ 10кВ Горицы ПС 35/10кВ Борисовка | 10 | VS010-0009794 | 104-105(0,062га),105-106(0,062га),106-107(0,062га),107-108(0,062га),108-109(0,062га),109-110(0,062га),110-111(0,061га),111-112(0,061га),112-113(0,061га),113-114(0,061га),114-115(0,061га),115-116(0,061га),116-117(0,061га),117-118(0,061га),182-183(0,125га),183-184(0,125га),184-185(0,125га),185-186(0,125га),188-196 | 5.2 | мульчирование, сжигание | март | апрель | 1.426 | 9 | 15 | 2 | БССС, СНТ | филиал ОАО "МРСК Центра" - "Липецкэнеро" | Добровский | ВЛ 10кВ Горицы ПС 35/10кВ Борисовка | 10 | VS010-0009794 | 104-105(0,062га),105-106(0,062га),106-107(0,062га),107-108(0,062га),108-109(0,062га),109-110(0,062га),110-111(0,061га),111-112(0,061га),112-113(0,061га),113-114(0,061га),114-115(0,061га),115-116(0,061га),116-117(0,061га),117-118(0,061га),182-183(0,125га),183-184(0,125га),184-185(0,125га),185-186(0,125га),188-196 | 5.2 | мульчирование, сжигание | март | апрель | 1.426 | 9 | 15 | 2 | БССС, СНТ | филиал ОАО "МРСК Центра" - "Липецкэнеро" | Добровский | ВЛ 10кВ Горицы ПС 35/10кВ Борисовка | 10 | VS010-0009794 | 104-105(0,062га),105-106(0,062га),106-107(0,062га),107-108(0,062га),108-109(0,062га),109-110(0,062га),110-111(0,061га),111-112(0,061га),112-113(0,061га),113-114(0,061га),114-115(0,061га),115-116(0,061га),116-117(0,061га),117-118(0,061га),182-183(0,125га),183-184(0,125га),184-185(0,125га),185-186(0,125га),188-196 | 5.2 | мульчирование, сжигание | март | апрель | 1.426 | 9 | 15 | 2 | БССС, СНТ | филиал ОАО "МРСК Центра" - "Липецкэнеро" | Добровский | ВЛ 10кВ Горицы ПС 35/10кВ Борисовка | 10 | VS010-0009794 | 104-105(0,062га),105-106(0,062га),106-107(0,062га),107-108(0,062га),108-109(0,062га),109-110(0,062га),110-111(0,061га),111-112(0,061га),112-113(0,061га),113-114(0,061га),114-115(0,061га),115-116(0,061га),116-117(0,061га),117-118(0,061га),182-183(0,125га),183-184(0,125га),184-185(0,125га),185-186(0,125га),188-196 | 5.2 | мульчирование, сжигание | март | апрель | 1.426 | 9 | 15 | 2 | БССС, СНТ | филиал ОАО "МРСК Центра" - "Липецкэнеро" | Добровский | ВЛ 10кВ Горицы ПС 35/10кВ Борисовка | 10 | VS010-0009794 | 104-105(0,062га),105-106(0,062га),106-107(0,062га),107-108(0,062га),108-109(0,062га),109-110(0,062га),110-111(0,061га),111-112(0,061га),112-113(0,061га),113-114(0,061га),114-115(0,061га),115-116(0,061га),116-117(0,061га),117-118(0,061га),182-183(0,125га),183-184(0,125га),184-185(0,125га),185-186(0,125га),188-196 | 5.2 | мульчирование, сжигание | март | апрель | 1.426 | 9 | 15 | 2 | БССС, СНТ | филиал ОАО "МРСК Центра" - "Липецкэнеро" | Добровский | ВЛ 10кВ Горицы ПС 35/10кВ Борисовка | 10 | VS010-0009794 | 104-105(0,062га),105-106(0,062га),106-107(0,062га),107-108(0,062га),108-109(0,062га),109-110(0,062га),110-111(0,061га),111-112(0,061га),112-113(0,061га),113-114(0,061га),114-115(0,061га),115-116(0,061га),116-117(0,061га),117-118(0,061га),182-183(0,125га),183-184(0,125га),184-185(0,125га),185-186(0,125га),188-196 | 5.2 | мульчирование, сжигание | март | апрель | 1.426 | 9 | 15 | 2 | БССС, СНТ | филиал ОАО "МРСК Центра" - "Липецкэнеро" | Добровский | ВЛ 10кВ Горицы ПС 35/10кВ Борисовка | 10 | VS010-0009794 | 104-105(0,062га),105-106(0,062га),106-107(0,062га),107-108(0,062га),108-109(0,062га),109-110(0,062га),110-111(0,061га),111-112(0,061га),112-113(0,061га),113-114(0,061га),114-115(0,061га),115-116(0,061га),116-117(0,061га),117-118(0,061га),182-183(0,125га),183-184(0,125га),184-185(0,125га),185-186(0,125га),188-196 | 5.2 | мульчирование, сжигание | март | апрель | 1.426 | 9 | 15 | 2 | БССС, СНТ | филиал ОАО "МРСК Центра" - "Липецкэнеро" | Добровский | ВЛ 10кВ Горицы ПС 35/10кВ Борисовка | 10 | VS010-0009794 | 104-105(0,062га),105-106(0,062га),106-107(0,062га),107-108(0,062га),108-109(0,062га),109-110(0,062га),110-111(0,061га),111-112(0,061га),112-113(0,061га),113-114(0,061га),114-115(0,061га),115-116(0,061га),116-117(0,061га),117-118(0,061га),182-183(0,125га),183-184(0,125га),184-185(0,125га),185-186(0,125га),188-196 | 5.2 | мульчирование, сжигание | март | апрель | 1.426 | 9 | 15 | 2 | БССС, СНТ | филиал ОАО "МРСК Центра" - "Липецкэнеро" | Добровский | ВЛ 10кВ Горицы ПС 35/10кВ Борисовка | 10 | VS010-0009794 | 104-105(0,062га),105-106(0,062га),106-107(0,062га),107-108(0,062га),108-109(0,062га),109-110(0,062га),110-111(0,061га),111-112(0,061га),112-113(0,061га),113-114(0,061га),114-115(0,061га),115-116(0,061га),116-117(0,061га),117-118(0,061га),182-183(0,125га),183-184(0,125га),184-185(0,125га),185-186(0,125га),188-196 | 5.2 | мульчирование, сжигание | март | апрель | 1.426 | 9 | 15 | 2 | БССС, СНТ | филиал ОАО "МРСК Центра" - "Липецкэнеро" | Добровский | ВЛ 10кВ Горицы ПС 35/10кВ Борисовка | 10 | VS010-0009794 | 104-105(0,062га),105-106(0,062га),106-107(0,062га),107-108(0,062га),108-109(0,062га),109-110(0,062га),110-111(0,061га),111-112(0,061га),112-113(0,061га),113-114(0,061га),114-115(0,061га),115-116(0,061га),116-117(0,061га),117-118(0,061га),182-183(0,125га),183-184(0,125га),184-185(0,125га),185-186(0,125га),188-196 | 5.2 | мульчирование, сжигание | март | апрель | 1.426 | 9 | 15 | 2 | БССС, СНТ | филиал ОАО "МРСК Центра" - "Липецкэнеро" | Добровский | ВЛ 10кВ Горицы ПС 35/10кВ Борисовка | 10 | VS010-0009794 | 104-105(0,062га),105-106(0,062га),106-107(0,062га),107-108(0,062га),108-109(0,062га),109-110(0,062га),110-111(0,061га),111-112(0,061га),112-113(0,061га),113-114(0,061га),114-115(0,061га),115-116(0,061га),116-117(0,061га),117-118(0,061га),182-183(0,125га),183-184(0,125га),184-185(0,125га),185-186(0,125га),188-196 | 5.2 | мульчирование, сжигание | март | апрель | 1.426 | 9 | 15 | 2 | БССС, СНТ | филиал ОАО "МРСК Центра" - "Липецкэнеро" | Добровский | ВЛ 10кВ Горицы ПС 35/10кВ Борисовка | 10 | VS010-0009794 | 104-105(0,062га),105-106(0,062га),106-107(0,062га),107-108(0,062га),108-109(0,062га),109-110(0,062га),110-111(0,061га),111-112(0,061га),112-113(0,061га),113-114(0,061га),114-115(0,061га),115-116(0,061га),116-117(0,061га),117-118(0,061га),182-183(0,125га),183-184(0,125га),184-185(0,125га),185-186(0,125га),188-196 | 5.2 | мульчирование, сжигание | март | апрель | 1.426 | 9 | 15 | 2 | БССС, СНТ | филиал ОАО "МРСК Центра" - "Липецкэнеро" | Добровский | ВЛ 10кВ Горицы ПС 35/10кВ Борисовка | 10 | VS010-0009794 | 104-105(0,062га),105-106(0,062га),106-107(0,062га),107-108(0,062га),108-109(0,062га),109-110(0,062га),110-111(0,061га),111-112(0,061га),112-113(0,061га),113-114(0,061га),114-115(0,061га),115-116(0,061га),116-117(0,061га),117-118(0,061га),182-183(0,125га),183-184(0,125га),184-185(0,125га),185-186(0,125га),188-196 | 5.2 | мульчирование, сжигание | март | апрель | 1.426 | 9 | 15 | 2 | БССС, СНТ | филиал ОАО "МРСК Центра" - "Липецкэнеро" | Добровский | ВЛ 10кВ Горицы ПС 35/10кВ Борисовка | 10 | VS010-0009794 | 104-105(0,062га),105-106(0,062га),106-107(0,062га),107-108(0,062га),108-109(0,062га),109-110(0,062га),110-111(0,061га),111-112(0,061га),112-113(0,061га),113-114(0,061га),114-115(0,061га),115-116(0,061га),116-117(0,061га),117-118(0,061га),182-183(0,125га),183-184(0,125га),184-185(0,125га),185-186(0,125га),188-196 | 5.2 | мульчирование, сжигание | март | апрель | 1.426 | 9 | 15 | 2 | БССС, СНТ | филиал ОАО "МРСК Центра" - "Липецкэнеро" | Добровский | ВЛ 10кВ Горицы ПС 35/10кВ Борисовка | 10 | VS010-0009794 | 104-105(0,062га),105-106(0,062га),106-107(0,062га),107-108(0,062га),108-109(0,062га),109-110(0,062га),110-111(0,061га),111-112(0,061га),112-113(0,061га),113-114(0,061га),114-115(0,061га),115-116(0,061га),116-117(0,061га),117-118(0,061га),182-183(0,125га),183-184(0,125га),184-185(0,125га),185-186(0,125га),188-196 | 5.2 | мульчирование, сжигание | март | апрель | 1.426 | 9 | 15 | 2 | БССС, СНТ | филиал ОАО "МРСК Центра" - "Липецкэнеро" | Добровский | ВЛ 10кВ Горицы ПС 35/10кВ Борисовка | 10 | VS010-0009794 | 104-105(0,062га),105-106(0,062га),106-107(0,062га),107-108(0,062га),108-109(0,062га),109-110(0,062га),110-111(0,061га),111-112(0,061га),112-113(0,061га),113-114(0,061га),114-115(0,061га),115-116(0,061га),116-117(0,061га),117-118(0,061га),182-183(0,125га),183-184(0,125га),184-185(0,125га),185-186(0,125га),188-196 | 5.2 | мульчирование, сжигание | март | апрель | 1.426 | 9 | 15 | 2 | БССС, СНТ | филиал ОАО "МРСК Центра" - "Липецкэнеро" | Добровский | ВЛ 10кВ Горицы ПС 35/10кВ Борисовка | 10 | VS010-0009794 | 104-105(0,062га),105-106(0,062га),106-107(0,062га),107-108(0,062га),108-109(0,062га),109-110(0,062га),110-111(0,061га),111-112(0,061га),112-113(0,061га),113-114(0,061га),114-115(0,061га),115-116(0,061га),116-117(0,061га),117-118(0,061га),182-183(0,125га),183-184(0,125га),184-185(0,125га),185-186(0,125га),188-196 | 5.2 | мульчирование, сжигание | март | апрель | 1.426 | 9 | 15 | 2 | БССС, СНТ | филиал ОАО "МРСК Центра" - "Липецкэнеро" | Добровский | ВЛ 10кВ Горицы ПС 35/10кВ Борисовка | 10 | VS010-0009794 | 104-105(0,062га),105-106(0,062га),106-107(0,062га),107-108(0,062га),108-109(0,062га),109-110(0,062га),110-111(0,061га),111-112(0,061га),112-113(0,061га),113-114(0,061га),114-115(0,061га),115-116(0,061га),116-117(0,061га),117-118(0,061га),182-183(0,125га),183-184(0,125га),184-185(0,125га),185-186(0,125га),188-196 | 5.2 | мульчирование, сжигание | март | апрель | 1.426 | 9 | 15 | 2 | БССС, СНТ | филиал ОАО "МРСК Центра" - "Липецкэнеро" | Добровский | ВЛ 10кВ Горицы ПС 35/10кВ Борисовка | 10 | VS010-0009794 | 104-105(0,062га),105-106(0,062га),106-107(0,062га),107-108(0,062га),108-109(0,062га),109-110(0,062га),110-111(0,061га),111-112(0,061га),112-113(0,061га),113-114(0,061га),114-115(0,061га),115-116(0,061га),116-117(0,061га),117-118(0,061га),182-183(0,125га),183-184(0,125га),184-185(0,125га),185-186(0,125га),188-196 | 5.2 | мульчирование, сжигание | март | апрель | 1.426 | 9 | 15 | 2 | БССС, СНТ | филиал ОАО "МРСК Центра" - "Липецкэнеро" | Добровский | ВЛ 10кВ Горицы ПС 35/10кВ Борисовка | 10 | VS010-0009794 | 104-105(0,062га),105-106(0,062га),106-107(0,062га),107-108(0,062га),108-109(0,062га),109-110(0,062га),110-111(0,061га),111-112(0,061га),112-113(0,061га),113-114(0,061га),114-115(0,061га),115-116(0,061га),116-117(0,061га),117-118(0,061га),182-183(0,125га),183-184(0,125га),184-185(0,125га),185-186(0,125га),188-196 | 5.2 | мульчирование, сжигание | март | апрель | 1.426 | 9 | 15 | 2 | БССС, СНТ | филиал ОАО "МРСК Центра" - "Липецкэнеро" | Добровский | ВЛ 10кВ Горицы ПС 35/10кВ Борисовка | 10 | VS010-0009794 | 104-105(0,062га),105-106(0,062га),106-107(0,062га),107-108(0,062га),108-109(0,062га),109-110(0,062га),110-111(0,061га),111-112(0,061га),112-113(0,061га),113-114(0,061га),114-115(0,061га),115-116(0,061га),116-117(0,061га),117-118(0,061га),182-183(0,125га),183-184(0,125га),184-185(0,125га),185-186(0,125га),188-196 | 5.2 | мульчирование, сжигание | март | апрель | 1.426 | 9 | 15 | 2 | БССС, СНТ | филиал ОАО "МРСК Центра" - "Липецкэнеро" | Добровский | ВЛ 10кВ Горицы ПС 35/10кВ Борисовка | 10 | VS010-0009794 | 104-105(0,062га),105-106(0,062га),106-107(0,062га),107-108(0,062га),108-109(0,062га),109-110(0,062га),110-111(0,061га),111-112(0,061га),112-113(0,061га),113-114(0,061га),114-115(0,061га),115-116(0,061га),116-117(0,061га),117-118(0,061га),182-183(0,125га),183-184(0,125га),184-185(0,125га),185-186(0,125га),188-196 | 5.2 | мульчирование, сжигание | март | апрель | 1.426 | 9 | 15 | 2 | БССС, СНТ | филиал ОАО "МРСК Центра" - "Липецкэнеро" | Добровский | ВЛ 10кВ Горицы ПС 35/10кВ Борисовка | 10 | VS010-0009794 | 104-105(0,062га),105-106(0,062га),106-107(0,062га),107-108(0,062га),108-109(0,062га),109-110(0,062га),110-111(0,061га),111-112(0,061га),112-113(0,061га),113-114(0,061га),114-115(0,061га),115-116(0,061га),116-117(0,061га),117-118(0,061га),182-183(0,125га),183-184(0,125га),184-185(0,125га),185-186(0,125га),188-196 | 5.2 | мульчирование, сжигание | март | апрель | 1.426 | 9 | 15 | 2 | БССС, СНТ | филиал ОАО "МРСК Центра" - "Липецкэнеро" | Добровский | ВЛ 10кВ Горицы ПС 35/10кВ Борисовка | 10 | VS010-0009794 | 104-105(0,062га),105-106(0,062га),106-107(0,062га),107-108(0,062га),108-109(0,062га),109-110(0,062га),110-111(0,061га),111-112(0,061га),112-113(0,061га),113-114(0,061га),114-115(0,061га),115-116(0,061га),116-117(0,061га),117-118(0,061га),182-183(0,125га),183-184(0,125га),184-185(0,125га),185-186(0,125га),188-196 | 5.2 | мульчирование, сжигание | март | апрель | 1.426 | 9 | 15 | 2 | БССС, СНТ | филиал ОАО "МРСК Центра" - "Липецкэнеро" | Добровский | ВЛ 10кВ Горицы ПС 35/10кВ Борисовка | 10 | VS010-0009794 | 104-105(0,062га),105-106(0,062га),106-107(0,062га),107-108(0,062га),108-109(0,062га),109-110(0,062га),110-111(0,061га),111-112(0,061га),112-113(0,061га),113-114(0,061га),114-115(0,061га),115-116(0,061га),116-117(0,061га),117-118(0,061га),182-183(0,125га),183-184(0,125га),184-185(0,125га),185-186(0,125га),188-196 | 5.2 | мульчирование, сжигание | март | апрель | 1.426 | 9 | 15 | 2 | БССС, СНТ | филиал ОАО "МРСК Центра" - "Липецкэнеро" | Добровский | ВЛ 10кВ Горицы ПС 35/10кВ Борисовка | 10 | VS010-0009794 | 104-105(0,062га),105-106(0,062га),106-107(0,062га),107-108(0,062га),108-109(0,062га),109-110(0,062га),110-111(0,061га),111-112(0,061га),112-113(0,061га),113-114(0,061га),114-115(0,061га),115-116(0,061га),116-117(0,061га),117-118(0,061га),182-183(0,125га),183-184(0,125га),184-185(0,125га),185-186(0,125га),188-196 | 5.2 | мульчирование, сжигание | март | апрель | 1.426 | 9 | 15 | 2 | БССС, СНТ | филиал ОАО "МРСК Центра" - "Липецкэнеро" | Добровский | ВЛ 10кВ Горицы ПС 35/10кВ Борисовка | 10 | VS010-0009794 | 104-105(0,062га),105-106(0,062га),106-107(0,062га),107-108(0,062га),108-109(0,062га),109-110(0,062га),110-111(0,061га),111-112(0,061га),112-113(0,061га),113-114(0,061га),114-115(0,061га),115-116(0,061га),116-117(0,061га),117-118(0,061га),182-183(0,125га),183-184(0,125га),184-185(0,125га),185-186(0,125га),188-196 | 5.2 | мульчирование, сжигание | март | апрель | 1.426 | 9 | 15 | 2 | БССС, СНТ | филиал ОАО "МРСК Центра" - "Липецкэнеро" | Добровский | ВЛ 10кВ Горицы ПС 35/10кВ Борисовка | 10 | VS010-0009794 | 104-105(0,062га),105-106(0,062га),106-107(0,062га),107-108(0,062га),108-109(0,062га),109-110(0,062га),110-111(0,061га),111-112(0,061га),112-113(0,061га),113-114(0,061га),114-115(0,061га),115-116(0,061га),116-117(0,061га),117-118(0,061га),182-183(0,125га),183-184(0,125га),184-185(0,125га),185-186(0,125га),188-196 | 5.2 | мульчирование, сжигание | март | апрель | 1.426 | 9 | 15 | 2 | БССС, СНТ | филиал ОАО "МРСК Центра" - "Липецкэнеро" | Добровский | ВЛ 10кВ Горицы ПС 35/10кВ Борисовка | 10 | VS010-0009794 | 104-105(0,062га),105-106(0,062га),106-107(0,062га),107-108(0,062га),108-109(0,062га),109-110(0,062га),110-111(0,061га),111-112(0,061га),112-113(0,061га),113-114(0,061га),114-115(0,061га),115-116(0,061га),116-117(0,061га),117-118(0,061га),182-183(0,125га),183-184(0,125га),184-185(0,125га),185-186(0,125га),188-196 | 5.2 | мульчирование, сжигание | март | апрель | 1.426 | 9 | 15 | 2 | БССС, СНТ | филиал ОАО "МРСК Центра" - "Липецкэнеро" | Добровский | ВЛ 10кВ Горицы ПС 35/10кВ Борисовка | 10 | VS010-0009794 | 104-105(0,062га),105-106(0,062га),106-107(0,062га),107-108(0,062га),108-109(0,062га),109-110(0,062га),110-111(0,061га),111-112(0,061га),112-113(0,061га),113-114(0,061га),114-115(0,061га),115-116(0,061га),116-117(0,061га),117-118(0,061га),182-183(0,125га),183-184(0,125га),184-185(0,125га),185-186(0,125га),188-196 | 5.2 | мульчирование, сжигание | март | апрель | 1.426 | 9 | 15 | 2 | БССС, СНТ | филиал ОАО "МРСК Центра" - "Липецкэнеро" | Добровский | ВЛ 10кВ Горицы ПС 35/10кВ Борисовка | 10 | VS010-0009794 | 104-105(0,062га),105-106(0,062га),106-107(0,062га),107-108(0,062га),108-109(0,062га),109-110(0,062га),110-111(0,061га),111-112(0,061га),112-113(0,061га),113-114(0,061га),114-115(0,061га),115-116(0,061га),116-117(0,061га),117-118(0,061га),182-183(0,125га),183-184(0,125га),184-185(0,125га),185-186(0,125га),188-196 | 5.2 | мульчирование, сжигание | март | апрель | 1.426 | 9 | 15 | 2 | БССС, СНТ | филиал ОАО "МРСК Центра" - "Липецкэнеро" | Добровский | ВЛ 10кВ Горицы ПС 35/10кВ Борисовка | 10 | VS010-0009794 | 104-105(0,062га),105-106(0,062га),106-107(0,062га),107-108(0,062га),108-109(0,062га),109-110(0,062га),110-111(0,061га),111-112(0,061га),112-113(0,061га),113-114(0,061га),114-115(0,061га),115-116(0,061га),116-117(0,061га),117-118(0,061га),182-183(0,125га),183-184(0,125га),184-185(0,125га),185-186(0,125га),188-196 | 5.2 | мульчирование, сжигание | март | апрель | 1.426 | 9 | 15 | 2 | БССС, СНТ | филиал ОАО "МРСК Центра" - "Липецкэнеро" | Добровский | ВЛ 10кВ Горицы ПС 35/10кВ Борисовка | 10 | VS010-0009794 | 104-105(0,062га),105-106(0,062га),106-107(0,062га),107-108(0,062га),108-109(0,062га),109-110(0,062га),110-111(0,061га),111-112(0,061га),112-113(0,061га),113-114(0,061га),114-115(0,061га),115-116(0,061га),116-117(0,061га),117-118(0,061га),182-183(0,125га),183-184(0,125га),184-185(0,125га),185-186(0,125га),188-196 | 5.2 | мульчирование, сжигание | март | апрель | 1.426 | 9 | 15 | 2 | БССС, СНТ | филиал ОАО "МРСК Центра" - "Липецкэнеро" | Добровский | ВЛ 10кВ Горицы ПС 35/10кВ Борисовка | 10 | VS010-0009794 | 104-105(0,062га),105-106(0,062га),106-107(0,062га),107-108(0,062га),108-109(0,062га),109-110(0,062га),110-111(0,061га),111-112(0,061га),112-113(0,061га),113-114(0,061га),114-115(0,061га),115-116(0,061га),116-117(0,061га),117-118(0,061га),182-183(0,125га),183-184(0,125га),184-185(0,125га),185-186(0,125га),188-196 | 5.2 | мульчирование, сжигание | март | апрель | 1.426 | 9 | 15 | 2 | БССС, СНТ | филиал ОАО "МРСК Центра" - "Липецкэнеро" | Добровский | ВЛ 10кВ Горицы ПС 35/10кВ Борисовка | 10 | VS010-0009794 | 104-105(0,062га),105-106(0,062га),106-107(0,062га),107-108(0,062га),108-109(0,062га),109-110(0,062га),110-111(0,061га),111-112(0,061га),112-113(0,061га),113-114(0,061га),114-115(0,061га),115-116(0,061га),116-117(0,061га),117-118(0,061га),182-183(0,125га),183-184(0,125га),184-185(0,125га),185-186(0,125га),188-196 | 5.2 | мульчирование, сжигание | март | апрель | 1.426 | 9 | 15 | 2 | БССС, СНТ | филиал ОАО "МРСК Центра" - "Липецкэнеро" | Добровский | ВЛ 10кВ Горицы ПС 35/10кВ Борисовка | 10 | VS010-0009794 | 104-105(0,062га),105-106(0,062га),106-107(0,062га),107-108(0,062га),108-109(0,062га),109-110(0,062га),110-111(0,061га),111-112(0,061га),112-113(0,061га),113-114(0,061га),114-115(0,061га),115-116(0,061га),116-117(0,061га),117-118(0,061га),182-183(0,125га),183-184(0,125га),184-185(0,125га),185-186(0,125га),188-196 | 5.2 | мульчирование, сжигание | март | апрель | 1.426 | 9 | 15 | 2 | БССС, СНТ | филиал ОАО "МРСК Центра" - "Липецкэнеро" | Добровский | ВЛ 10кВ Горицы ПС 35/10кВ Борисовка | 10 | VS010-0009794 | 104-105(0,062га),105-106(0,062га),106-107(0,062га),107-108(0,062га),108-109(0,062га),109-110(0,062га),110-111(0,061га),111-112(0,061га),112-113(0,061га),113-114(0,061га),114-115(0,061га),115-116(0,061га),116-117(0,061га),117-118(0,061га),182-183(0,125га),183-184(0,125га),184-185(0,125га),185-186(0,125га),188-196 | 5.2 | мульчирование, сжигание | март | апрель | 1.426 | 9 | 15 | 2 | БССС, СНТ | филиал ОАО "МРСК Центра" - "Липецкэнеро" | Добровский | ВЛ 10кВ Горицы ПС 35/10кВ Борисовка | 10 | VS010-0009794 | 104-105(0,062га),105-106(0,062га),106-107(0,062га),107-108(0,062га),108-109(0,062га),109-110(0,062га),110-111(0,061га),111-112(0,061га),112-113(0,061га),113-114(0,061га),114-115(0,061га),115-116(0,061га),116-117(0,061га),117-118(0,061га),182-183(0,125га),183-184(0,125га),184-185(0,125га),185-186(0,125га),188-196 | 5.2 | мульчирование, сжигание | март | апрель | 1.426 | 9 | 15 | 2 | БССС, СНТ | филиал ОАО "МРСК Центра" - "Липецкэнеро" | Добровский | ВЛ 10кВ Горицы ПС 35/10кВ Борисовка | 10 | VS010-0009794 | 104-105(0,062га),105-106(0,062га),106-107(0,062га),107-108(0,062га),108-109(0,062га),109-110(0,062га),110-111(0,061га),111-112(0,061га),112-113(0,061га),113-114(0,061га),114-115(0,061га),115-116(0,061га),116-117(0,061га),117-118(0,061га),182-183(0,125га),183-184(0,125га),184-185(0,125га),185-186(0,125га),188-196 | 5.2 | мульчирование, сжигание | март | апрель | 1.426 | 9 | 15 | 2 | БССС, СНТ | филиал ОАО "МРСК Центра" - "Липецкэнеро" | Добровский | ВЛ 10кВ Горицы ПС 35/10кВ Борисовка | 10 | VS010-0009794 | 104-105(0,062га),105-106(0,062га),106-107(0,062га),107-108(0,062га),108-109(0,062га),109-110(0,062га),110-111(0,061га),111-112(0,061га),112-113(0,061га),113-114(0,061га),114-115(0,061га),115-116(0,061га),116-117(0,061га),117-118(0,061га),182-183(0,125га),183-184(0,125га),184-185(0,125га),185-186(0,125га),188-196 | 5.2 | мульчирование, сжигание | март | апрель | 1.426 | 9 | 15 | 2 | БССС, СНТ | филиал ОАО "МРСК Центра" - "Липецкэнеро" | Добровский | ВЛ 10кВ Горицы ПС 35/10кВ Борисовка | 10 | VS010-0009794 | 104-105(0,062га),105-106(0,062га),106-107(0,062га),107-108(0,062га),108-109(0,062га),109-110(0,062га),110-111(0,061га),111-112(0,061га),112-113(0,061га),113-114(0,061га),114-115(0,061га),115-116(0,061га),116-117(0,061га),117-118(0,061га),182-183(0,125га),183-184(0,125га),184-185(0,125га),185-186(0,125га),188-196 | 5.2 | мульчирование, сжигание | март | апрель | 1.426 | 9 | 15 | 2 | БССС, СНТ | филиал ОАО "МРСК Центра" - "Липецкэнеро" | Добровский | ВЛ 10кВ Горицы ПС 35/10кВ Борисовка | 10 | VS010-0009794 | 104-105(0,062га),105-106(0,062га),106-107(0,062га),107-108(0,062га),108-109(0,062га),109-110(0,062га),110-111(0,061га),111-112(0,061га),112-113(0,061га),113-114(0,061га),114-115(0,061га),115-116(0,061га),116-117(0,061га),117-118(0,061га),182-183(0,125га),183-184(0,125га),184-185(0,125га),185-186(0,125га),188-196 | 5.2 | мульчирование, сжигание | март | апрель | 1.426 | 9 | 15 | 2 | БССС, СНТ | филиал ОАО "МРСК Центра" - "Липецкэнеро" | Добровский | ВЛ 10кВ Горицы ПС 35/10кВ Борисовка | 10 | VS010-0009794 | 104-105(0,062га),105-106(0,062га),106-107(0,062га),107-108(0,062га),108-109(0,062га),109-110(0,062га),110-111(0,061га),111-112(0,061га),112-113(0,061га),113-114(0,061га),114-115(0,061га),115-116(0,061га),116-117(0,061га),117-118(0,061га),182-183(0,125га),183-184(0,125га),184-185(0,125га),185-186(0,125га),188-196 | 5.2 | мульчирование, сжигание | март | апрель | 1.426 | 9 | 15 | 2 | БССС, СНТ | филиал ОАО "МРСК Центра" - "Липецкэнеро" | Добровский | ВЛ 10кВ Горицы ПС 35/10кВ Борисовка | 10 | VS010-0009794 | 104-105(0,062га),105-106(0,062га),106-107(0,062га),107-108(0,062га),108-109(0,062га),109-110(0,062га),110-111(0,061га),111-112(0,061га),112-113(0,061га),113-114(0,061га),114-115(0,061га),115-116(0,061га),116-117(0,061га),117-118(0,061га),182-183(0,125га),183-184(0,125га),184-185(0,125га),185-186(0,125га),188-196 | 5.2 | мульчирование, сжигание | март | апрель | 1.426 | 9 | 15 | 2 | БССС, СНТ | филиал ОАО "МРСК Центра" - "Липецкэнеро" | Добровский | ВЛ 10кВ Горицы ПС 35/10кВ Борисовка | 10 | VS010-0009794 | 104-105(0,062га),105-106(0,062га),106-107(0,062га),107-108(0,062га),108-109(0,062га),109-110(0,062га),110-111(0,061га),111-112(0,061га),112-113(0,061га),113-114(0,061га),114-115(0,061га),115-116(0,061га),116-117(0,061га),117-118(0,061га),182-183(0,125га),183-184(0,125га),184-185(0,125га),185-186(0,125га),188-196 | 5.2 | мульчирование, сжигание | март | апрель | 1.426 | 9 | 15 | 2 | БССС, СНТ | филиал ОАО "МРСК Центра" - "Липецкэнеро" | Добровский | ВЛ 10кВ Горицы ПС 35/10кВ Борисовка | 10 | VS010-0009794 | 104-105(0,062га),105-106(0,062га),106-107(0,062га),107-108(0,062га),108-109(0,062га),109-110(0,062га),110-111(0,061га),111-112(0,061га),112-113(0,061га),113-114(0,061га),114-115(0,061га),115-116(0,061га),116-117(0,061га),117-118(0,061га),182-183(0,125га),183-184(0,125га),184-185(0,125га),185-186(0,125га),188-196 | 5.2 | мульчирование, сжигание | март | апрель | 1.426 | 9 | 15 | 2 | БССС, СНТ | филиал ОАО "МРСК Центра" - "Липецкэнеро" | Добровский | ВЛ 10кВ Горицы ПС 35/10кВ Борисовка | 10 | VS010-0009794 | 104-105(0,062га),105-106(0,062га),106-107(0,062га),107-108(0,062га),108-109(0,062га),109-110(0,062га),110-111(0,061га),111-112(0,061га),112-113(0,061га),113-114(0,061га),114-115(0,061га),115-116(0,061га),116-117(0,061га),117-118(0,061га),182-183(0,125га),183-184(0,125га),184-185(0,125га),185-186(0,125га),188-196 | 5.2 | мульчирование, сжигание | март | апрель | 1.426 | 9 | 15 | 2 | БССС, СНТ | филиал ОАО "МРСК Центра" - "Липецкэнеро" | Добровский | ВЛ 10кВ Горицы ПС 35/10кВ Борисовка | 10 | VS010-0009794 | 104-105(0,062га),105-106(0,062га),106-107(0,062га),107-108(0,062га),108-109(0,062га),109-110(0,062га),110-111(0,061га),111-112(0,061га),112-113(0,061га),113-114(0,061га),114-115(0,061га),115-116(0,061га),116-117(0,061га),117-118(0,061га),182-183(0,125га),183-184(0,125га),184-185(0,125га),185-186(0,125га),188-196 | 5.2 | мульчирование, сжигание | март | апрель | 1.426 | 9 | 15 | 2 | БССС, СНТ | филиал ОАО "МРСК Центра" - "Липецкэнеро" | Добровский | ВЛ 10кВ Горицы ПС 35/10кВ Борисовка | 10 | VS010-0009794 | 104-105(0,062га),105-106(0,062га),106-107(0,062га),107-108(0,062га),108-109(0,062га),109-110(0,062га),110-111(0,061га),111-112(0,061га),112-113(0,061га),113-114(0,061га),114-115(0,061га),115-116(0,061га),116-117(0,061га),117-118(0,061га),182-183(0,125га),183-184(0,125га),184-185(0,125га),185-186(0,125га),188-196 | 5.2 | мульчирование, сжигание | март | апрель | 1.426 | 9 | 15 | 2 | БССС, СНТ | филиал ОАО "МРСК Центра" - "Липецкэнеро" | Добровский | ВЛ 10кВ Горицы ПС 35/10кВ Борисовка | 10 | VS010-0009794 | 104-105(0,062га),105-106(0,062га),106-107(0,062га),107-108(0,062га),108-109(0,062га),109-110(0,062га),110-111(0,061га),111-112(0,061га),112-113(0,061га),113-114(0,061га),114-115(0,061га),115-116(0,061га),116-117(0,061га),117-118(0,061га),182-183(0,125га),183-184(0,125га),184-185(0,125га),185-186(0,125га),188-196 | 5.2 | мульчирование, сжигание | март | апрель | 1.426 | 9 | 15 | 2 | БССС, СНТ | филиал ОАО "МРСК Центра" - "Липецкэнеро" | Добровский | ВЛ 10кВ Горицы ПС 35/10кВ Борисовка | 10 | VS010-0009794 | 104-105(0,062га),105-106(0,062га),106-107(0,062га),107-108(0,062га),108-109(0,062га),109-110(0,062га),110-111(0,061га),111-112(0,061га),112-113(0,061га),113-114(0,061га),114-115(0,061га),115-116(0,061га),116-117(0,061га),117-118(0,061га),182-183(0,125га),183-184(0,125га),184-185(0,125га),185-186(0,125га),188-196 | 5.2 | мульчирование, сжигание | март | апрель | 1.426 | 9 | 15 | 2 | БССС, СНТ | филиал ОАО "МРСК Центра" - "Липецкэнеро" | Добровский | ВЛ 10кВ Горицы ПС 35/10кВ Борисовка | 10 | VS010-0009794 | 104-105(0,062га),105-106(0,062га),106-107(0,062га),107-108(0,062га),108-109(0,062га),109-110(0,062га),110-111(0,061га),111-112(0,061га),112-113(0,061га),113-114(0,061га),114-115(0,061га),115-116(0,061га),116-117(0,061га),117-118(0,061га),182-183(0,125га),183-184(0,125га),184-185(0,125га),185-186(0,125га),188-196 | 5.2 | мульчирование, сжигание | март | апрель | 1.426 | 9 | 15 | 2 | БССС, СНТ | филиал ОАО "МРСК Центра" - "Липецкэнеро" | Добровский | ВЛ 10кВ Горицы ПС 35/10кВ Борисовка | 10 | VS010-0009794 | 104-105(0,062га),105-106(0,062га),106-107(0,062га),107-108(0,062га),108-109(0,062га),109-110(0,062га),110-111(0,061га),111-112(0,061га),112-113(0,061га),113-114(0,061га),114-115(0,061га),115-116(0,061га),116-117(0,061га),117-118(0,061га),182-183(0,125га),183-184(0,125га),184-185(0,125га),185-186(0,125га),188-196 | 5.2 | мульчирование, сжигание | март | апрель | 1.426 | 9 | 15 | 2 | БССС, СНТ | филиал ОАО "МРСК Центра" - "Липецкэнеро" | Добровский | ВЛ 10кВ Горицы ПС 35/10кВ Борисовка | 10 | VS010-0009794 | 104-105(0,062га),105-106(0,062га),106-107(0,062га),107-108(0,062га),108-109(0,062га),109-110(0,062га),110-111(0,061га),111-112(0,061га),112-113(0,061га),113-114(0,061га),114-115(0,061га),115-116(0,061га),116-117(0,061га),117-118(0,061га),182-183(0,125га),183-184(0,125га),184-185(0,125га),185-186(0,125га),188-196 | 5.2 | мульчирование, сжигание | март | апрель | 1.426 | 9 | 15 | 2 | БССС, СНТ | филиал ОАО "МРСК Центра" - "Липецкэнеро" | Добровский | ВЛ 10кВ Горицы ПС 35/10кВ Борисовка | 10 | VS010-0009794 | 104-105(0,062га),105-106(0,062га),106-107(0,062га),107-108(0,062га),108-109(0,062га),109-110(0,062га),110-111(0,061га),111-112(0,061га),112-113(0,061га),113-114(0,061га),114-115(0,061га),115-116(0,061га),116-117(0,061га),117-118(0,061га),182-183(0,125га),183-184(0,125га),184-185(0,125га),185-186(0,125га),188-196 | 5.2 | мульчирование, сжигание | март | апрель | 1.426 | 9 | 15 | 2 | БССС, СНТ | филиал ОАО "МРСК Центра" - "Липецкэнеро" | Добровский | ВЛ 10кВ Горицы ПС 35/10кВ Борисовка | 10 | VS010-0009794 | 104-105(0,062га),105-106(0,062га),106-107(0,062га),107-108(0,062га),108-109(0,062га),109-110(0,062га),110-111(0,061га),111-112(0,061га),112-113(0,061га),113-114(0,061га),114-115(0,061га),115-116(0,061га),116-117(0,061га),117-118(0,061га),182-183(0,125га),183-184(0,125га),184-185(0,125га),185-186(0,125га),188-196 | 5.2 | мульчирование, сжигание | март | апрель | 1.426 | 9 | 15 | 2 | БССС, СНТ | филиал ОАО "МРСК Центра" - "Липецкэнеро" | Добровский | ВЛ 10кВ Горицы ПС 35/10кВ Борисовка | 10 | VS010-0009794 | 104-105(0,062га),105-106(0,062га),106-107(0,062га),107-108(0,062га),108-109(0,062га),109-110(0,062га),110-111(0,061га),111-112(0,061га),112-113(0,061га),113-114(0,061га),114-115(0,061га),115-116(0,061га),116-117(0,061га),117-118(0,061га),182-183(0,125га),183-184(0,125га),184-185(0,125га),185-186(0,125га),188-196 | 5.2 | мульчирование, сжигание | март | апрель | 1.426 | 9 | 15 | 2 | БССС, СНТ | филиал ОАО "МРСК Центра" - "Липецкэнеро" | Добровский | ВЛ 10кВ Горицы ПС 35/10кВ Борисовка | 10 | VS010-0009794 | 104-105(0,062га),105-106(0,062га),106-107(0,062га),107-108(0,062га),108-109(0,062га),109-110(0,062га),110-111(0,061га),111-112(0,061га),112-113(0,061га),113-114(0,061га),114-115(0,061га),115-116(0,061га),116-117(0,061га),117-118(0,061га),182-183(0,125га),183-184(0,125га),184-185(0,125га),185-186(0,125га),188-196 | 5.2 | мульчирование, сжигание | март | апрель | 1.426 | 9 | 15 | 2 | БССС, СНТ | филиал ОАО "МРСК Центра" - "Липецкэнеро" | Добровский | ВЛ 10кВ Горицы ПС 35/10кВ Борисовка | 10 | VS010-0009794 | 104-105(0,062га),105-106(0,062га),106-107(0,062га),107-108(0,062га),108-109(0,062га),109-110(0,062га),110-111(0,061га),111-112(0,061га),112-113(0,061га),113-114(0,061га),114-115(0,061га),115-116(0,061га),116-117(0,061га),117-118(0,061га),182-183(0,125га),183-184(0,125га),184-185(0,125га),185-186(0,125га),188-196 | 5.2 | мульчирование, сжигание | март | апрель | 1.426 | 9 | 15 | 2 | БССС, СНТ | филиал ОАО "МРСК Центра" - "Липецкэнеро" | Добровский | ВЛ 10кВ Горицы ПС 35/10кВ Борисовка | 10 | VS010-0009794 | 104-105(0,062га),105-106(0,062га),106-107(0,062га),107-108(0,062га),108-109(0,062га),109-110(0,062га),110-111(0,061га),111-112(0,061га),112-113(0,061га),113-114(0,061га),114-115(0,061га),115-116(0,061га),116-117(0,061га),117-118(0,061га),182-183(0,125га),183-184(0,125га),184-185(0,125га),185-186(0,125га),188-196 | 5.2 | мульчирование, сжигание | март | апрель | 1.426 | 9 | 15 | 2 | БССС, СНТ | филиал ОАО "МРСК Центра" - "Липецкэнеро" | Добровский | ВЛ 10кВ Горицы ПС 35/10кВ Борисовка | 10 | VS010-0009794 | 104-105(0,062га),105-106(0,062га),106-107(0,062га),107-108(0,062га),108-109(0,062га),109-110(0,062га),110-111(0,061га),111-112(0,061га),112-113(0,061га),113-114(0,061га),114-115(0,061га),115-116(0,061га),116-117(0,061га),117-118(0,061га),182-183(0,125га),183-184(0,125га),184-185(0,125га),185-186(0,125га),188-196 | 5.2 | мульчирование, сжигание | март | апрель | 1.426 | 9 | 15 | 2 | БССС, СНТ | филиал ОАО "МРСК Центра" - "Липецкэнеро" | Добровский | ВЛ 10кВ Горицы ПС 35/10кВ Борисовка | 10 | VS010-0009794 | 104-105(0,062га),105-106(0,062га),106-107(0,062га),107-108(0,062га),108-109(0,062га),109-110(0,062га),110-111(0,061га),111-112(0,061га),112-113(0,061га),113-114(0,061га),114-115(0,061га),115-116(0,061га),116-117(0,061га),117-118(0,061га),182-183(0,125га),183-184(0,125га),184-185(0,125га),185-186(0,125га),188-196 | 5.2 | мульчирование, сжигание | март | апрель | 1.426 | 9 | 15 | 2 | БССС, СНТ | филиал ОАО "МРСК Центра" - "Липецкэнеро" | Добровский | ВЛ 10кВ Горицы ПС 35/10кВ Борисовка | 10 | VS010-0009794 | 104-105(0,062га),105-106(0,062га),106-107(0,062га),107-108(0,062га),108-109(0,062га),109-110(0,062га),110-111(0,061га),111-112(0,061га),112-113(0,061га),113-114(0,061га),114-115(0,061га),115-116(0,061га),116-117(0,061га),117-118(0,061га),182-183(0,125га),183-184(0,125га),184-185(0,125га),185-186(0,125га),188-196 | 5.2 | мульчирование, сжигание | март | апрель | 1.426 | 9 | 15 | 2 | БССС, СНТ | филиал ОАО "МРСК Центра" - "Липецкэнеро" | Добровский | ВЛ 10кВ Горицы ПС 35/10кВ Борисовка | 10 | VS010-0009794 | 104-105(0,062га),105-106(0,062га),106-107(0,062га),107-108(0,062га),108-109(0,062га),109-110(0,062га),110-111(0,061га),111-112(0,061га),112-113(0,061га),113-114(0,061га),114-115(0,061га),115-116(0,061га),116-117(0,061га),117-118(0,061га),182-183(0,125га),183-184(0,125га),184-185(0,125га),185-186(0,125га),188-196 | 5.2 | мульчирование, сжигание | март | апрель | 1.426 | 9 | 15 | 2 | БССС, СНТ | филиал ОАО "МРСК Центра" - "Липецкэнеро" | Добровский | ВЛ 10кВ Горицы ПС 35/10кВ Борисовка | 10 | VS010-0009794 | 104-105(0,062га),105-106(0,062га),106-107(0,062га),107-108(0,062га),108-109(0,062га),109-110(0,062га),110-111(0,061га),111-112(0,061га),112-113(0,061га),113-114(0,061га),114-115(0,061га),115-116(0,061га),116-117(0,061га),117-118(0,061га),182-183(0,125га),183-184(0,125га),184-185(0,125га),185-186(0,125га),188-196 | 5.2 | мульчирование, сжигание | март | апрель | 1.426 | 9 | 15 | 2 | БССС, СНТ | филиал ОАО "МРСК Центра" - "Липецкэнеро" | Добровский | ВЛ 10кВ Горицы ПС 35/10кВ Борисовка | 10 | VS010-0009794 | 104-105(0,062га),105-106(0,062га),106-107(0,062га),107-108(0,062га),108-109(0,062га),109-110(0,062га),110-111(0,061га),111-112(0,061га),112-113(0,061га),113-114(0,061га),114-115(0,061га),115-116(0,061га),116-117(0,061га),117-118(0,061га),182-183(0,125га),183-184(0,125га),184-185(0,125га),185-186(0,125га),188-196 | 5.2 | мульчирование, сжигание | март | апрель | 1.426 | 9 | 15 | 2 | БССС, СНТ | филиал ОАО "МРСК Центра" - "Липецкэнеро" | Добровский | ВЛ 10кВ Горицы ПС 35/10кВ Борисовка | 10 | VS010-0009794 | 104-105(0,062га),105-106(0,062га),106-107(0,062га),107-108(0,062га),108-109(0,062га),109-110(0,062га),110-111(0,061га),111-112(0,061га),112-113(0,061га),113-114(0,061га),114-115(0,061га),115-116(0,061га),116-117(0,061га),117-118(0,061га),182-183(0,125га),183-184(0,125га),184-185(0,125га),185-186(0,125га),188-196 | 5.2 | мульчирование, сжигание | март | апрель | 1.426 | 9 | 15 | 2 | БССС, СНТ | филиал ОАО "МРСК Центра" - "Липецкэнеро" | Добровский | ВЛ 10кВ Горицы ПС 35/10кВ Борисовка | 10 | VS010-0009794 | 104-105(0,062га),105-106(0,062га),106-107(0,062га),107-108(0,062га),108-109(0,062га),109-110(0,062га),110-111(0,061га),111-112(0,061га),112-113(0,061га),113-114(0,061га),114-115(0,061га),115-116(0,061га),116-117(0,061га),117-118(0,061га),182-183(0,125га),183-184(0,125га),184-185(0,125га),185-186(0,125га),188-196 | 5.2 | мульчирование, сжигание | март | апрель | 1.426 | 9 | 15 | 2 | БССС, СНТ | филиал ОАО "МРСК Центра" - "Липецкэнеро" | Добровский | ВЛ 10кВ Горицы ПС 35/10кВ Борисовка | 10 | VS010-0009794 | 104-105(0,062га),105-106(0,062га),106-107(0,062га),107-108(0,062га),108-109(0,062га),109-110(0,062га),110-111(0,061га),111-112(0,061га),112-113(0,061га),113-114(0,061га),114-115(0,061га),115-116(0,061га),116-117(0,061га),117-118(0,061га),182-183(0,125га),183-184(0,125га),184-185(0,125га),185-186(0,125га),188-196 | 5.2 | мульчирование, сжигание | март | апрель | 1.426 | 9 | 15 | 2 | БССС, СНТ | филиал ОАО "МРСК Центра" - "Липецкэнеро" | Добровский | ВЛ 10кВ Горицы ПС 35/10кВ Борисовка | 10 | VS010-0009794 | 104-105(0,062га),105-106(0,062га),106-107(0,062га),107-108(0,062га),108-109(0,062га),109-110(0,062га),110-111(0,061га),111-112(0,061га),112-113(0,061га),113-114(0,061га),114-115(0,061га),115-116(0,061га),116-117(0,061га),117-118(0,061га),182-183(0,125га),183-184(0,125га),184-185(0,125га),185-186(0,125га),188-196 | 5.2 | мульчирование, сжигание | март | апрель | 1.426 | 9 | 15 | 2 | БССС, СНТ | филиал ОАО "МРСК Центра" - "Липецкэнеро" | Добровский | ВЛ 10кВ Горицы ПС 35/10кВ Борисовка | 10 | VS010-0009794 | 104-105(0,062га),105-106(0,062га),106-107(0,062га),107-108(0,062га),108-109(0,062га),109-110(0,062га),110-111(0,061га),111-112(0,061га),112-113(0,061га),113-114(0,061га),114-115(0,061га),115-116(0,061га),116-117(0,061га),117-118(0,061га),182-183(0,125га),183-184(0,125га),184-185(0,125га),185-186(0,125га),188-196 | 5.2 | мульчирование, сжигание | март | апрель | 1.426 | 9 | 15 | 2 | БССС, СНТ | филиал ОАО "МРСК Центра" - "Липецкэнеро" | Добровский | ВЛ 10кВ Горицы ПС 35/10кВ Борисовка | 10 | VS010-0009794 | 104-105(0,062га),105-106(0,062га),106-107(0,062га),107-108(0,062га),108-109(0,062га),109-110(0,062га),110-111(0,061га),111-112(0,061га),112-113(0,061га),113-114(0,061га),114-115(0,061га),115-116(0,061га),116-117(0,061га),117-118(0,061га),182-183(0,125га),183-184(0,125га),184-185(0,125га),185-186(0,125га),188-196 | 5.2 | мульчирование, сжигание | март | апрель | 1.426 | 9 | 15 | 2 | БССС, СНТ | филиал ОАО "МРСК Центра" - "Липецкэнеро" | Добровский | ВЛ 10кВ Горицы ПС 35/10кВ Борисовка | 10 | VS010-0009794 | 104-105(0,062га),105-106(0,062га),106-107(0,062га),107-108(0,062га),108-109(0,062га),109-110(0,062га),110-111(0,061га),111-112(0,061га),112-113(0,061га),113-114(0,061га),114-115(0,061га),115-116(0,061га),116-117(0,061га),117-118(0,061га),182-183(0,125га),183-184(0,125га),184-185(0,125га),185-186(0,125га),188-196 | 5.2 | мульчирование, сжигание | март | апрель | 1.426 | 9 | 15 | 2 | БССС, СНТ | филиал ОАО "МРСК Центра" - "Липецкэнеро" | Добровский | ВЛ 10кВ Горицы ПС 35/10кВ Борисовка | 10 | VS010-0009794 | 104-105(0,062га),105-106(0,062га),106-107(0,062га),107-108(0,062га),108-109(0,062га),109-110(0,062га),110-111(0,061га),111-112(0,061га),112-113(0,061га),113-114(0,061га),114-115(0,061га),115-116(0,061га),116-117(0,061га),117-118(0,061га),182-183(0,125га),183-184(0,125га),184-185(0,125га),185-186(0,125га),188-196 | 5.2 | мульчирование, сжигание | март | апрель | 1.426 | 9 | 15 | 2 | БССС, СНТ | филиал ОАО "МРСК Центра" - "Липецкэнеро" | Добровский | ВЛ 10кВ Горицы ПС 35/10кВ Борисовка | 10 | VS010-0009794 | 104-105(0,062га),105-106(0,062га),106-107(0,062га),107-108(0,062га),108-109(0,062га),109-110(0,062га),110-111(0,061га),111-112(0,061га),112-113(0,061га),113-114(0,061га),114-115(0,061га),115-116(0,061га),116-117(0,061га),117-118(0,061га),182-183(0,125га),183-184(0,125га),184-185(0,125га),185-186(0,125га),188-196 | 5.2 | мульчирование, сжигание | март | апрель | 1.426 | 9 | 15 | 2 | БССС, СНТ | филиал ОАО "МРСК Центра" - "Липецкэнеро" | Добровский | ВЛ 10кВ Горицы ПС 35/10кВ Борисовка | 10 | VS010-0009794 | 104-105(0,062га),105-106(0,062га),106-107(0,062га),107-108(0,062га),108-109(0,062га),109-110(0,062га),110-111(0,061га),111-112(0,061га),112-113(0,061га),113-114(0,061га),114-115(0,061га),115-116(0,061га),116-117(0,061га),117-118(0,061га),182-183(0,125га),183-184(0,125га),184-185(0,125га),185-186(0,125га),188-196 | 5.2 | мульчирование, сжигание | март | апрель | 1.426 | 9 | 15 | 2 | БССС, СНТ | филиал ОАО "МРСК Центра" - "Липецкэнеро" | Добровский | ВЛ 10кВ Горицы ПС 35/10кВ Борисовка | 10 | VS010-0009794 | 104-105(0,062га),105-106(0,062га),106-107(0,062га),107-108(0,062га),108-109(0,062га),109-110(0,062га),110-111(0,061га),111-112(0,061га),112-113(0,061га),113-114(0,061га),114-115(0,061га),115-116(0,061га),116-117(0,061га),117-118(0,061га),182-183(0,125га),183-184(0,125га),184-185(0,125га),185-186(0,125га),188-196 | 5.2 | мульчирование, сжигание | март | апрель | 1.426 | 9 | 15 | 2 | БССС, СНТ | филиал ОАО "МРСК Центра" - "Липецкэнеро" | Добровский | ВЛ 10кВ Горицы ПС 35/10кВ Борисовка | 10 | VS010-0009794 | 104-105(0,062га),105-106(0,062га),106-107(0,062га),107-108(0,062га),108-109(0,062га),109-110(0,062га),110-111(0,061га),111-112(0,061га),112-113(0,061га),113-114(0,061га),114-115(0,061га),115-116(0,061га),116-117(0,061га),117-118(0,061га),182-183(0,125га),183-184(0,125га),184-185(0,125га),185-186(0,125га),188-196 | 5.2 | мульчирование, сжигание | март | апрель | 1.426 | 9 | 15 | 2 | БССС, СНТ | филиал ОАО "МРСК Центра" - "Липецкэнеро" | Добровский | ВЛ 10кВ Горицы ПС 35/10кВ Борисовка | 10 | VS010-0009794 | 104-105(0,062га),105-106(0,062га),106-107(0,062га),107-108(0,062га),108-109(0,062га),109-110(0,062га),110-111(0,061га),111-112(0,061га),112-113(0,061га),113-114(0,061га),114-115(0,061га),115-116(0,061га),116-117(0,061га),117-118(0,061га),182-183(0,125га),183-184(0,125га),184-185(0,125га),185-186(0,125га),188-196 | 5.2 | мульчирование, сжигание | март | апрель | 1.426 | 9 | 15 | 2 | БССС, СНТ | филиал ОАО "МРСК Центра" - "Липецкэнеро" | Добровский | ВЛ 10кВ Горицы ПС 35/10кВ Борисовка | 10 | VS010-0009794 | 104-105(0,062га),105-106(0,062га),106-107(0,062га),107-108(0,062га),108-109(0,062га),109-110(0,062га),110-111(0,061га),111-112(0,061га),112-113(0,061га),113-114(0,061га),114-115(0,061га),115-116(0,061га),116-117(0,061га),117-118(0,061га),182-183(0,125га),183-184(0,125га),184-185(0,125га),185-186(0,125га),188-196 | 5.2 | мульчирование, сжигание | март | апрель | 1.426 | 9 | 15 | 2 | БССС, СНТ | филиал ОАО "МРСК Центра" - "Липецкэнеро" | Добровский | ВЛ 10кВ Горицы ПС 35/10кВ Борисовка | 10 | VS010-0009794 | 104-105(0,062га),105-106(0,062га),106-107(0,062га),107-108(0,062га),108-109(0,062га),109-110(0,062га),110-111(0,061га),111-112(0,061га),112-113(0,061га),113-114(0,061га),114-115(0,061га),115-116(0,061га),116-117(0,061га),117-118(0,061га),182-183(0,125га),183-184(0,125га),184-185(0,125га),185-186(0,125га),188-196 | 5.2 | мульчирование, сжигание | март | апрель | 1.426 | 9 | 15 | 2 | БССС, СНТ | филиал ОАО "МРСК Центра" - "Липецкэнеро" | Добровский | ВЛ 10кВ Горицы ПС 35/10кВ Борисовка | 10 | VS010-0009794 | 104-105(0,062га),105-106(0,062га),106-107(0,062га),107-108(0,062га),108-109(0,062га),109-110(0,062га),110-111(0,061га),111-112(0,061га),112-113(0,061га),113-114(0,061га),114-115(0,061га),115-116(0,061га),116-117(0,061га),117-118(0,061га),182-183(0,125га),183-184(0,125га),184-185(0,125га),185-186(0,125га),188-196 | 5.2 | мульчирование, сжигание | март | апрель | 1.426 | 9 | 15 | 2 | БССС, СНТ | филиал ОАО "МРСК Центра" - "Липецкэнеро" | Добровский | ВЛ 10кВ Горицы ПС 35/10кВ Борисовка | 10 | VS010-0009794 | 104-105(0,062га),105-106(0,062га),106-107(0,062га),107-108(0,062га),108-109(0,062га),109-110(0,062га),110-111(0,061га),111-112(0,061га),112-113(0,061га),113-114(0,061га),114-115(0,061га),115-116(0,061га),116-117(0,061га),117-118(0,061га),182-183(0,125га),183-184(0,125га),184-185(0,125га),185-186(0,125га),188-196 | 5.2 | мульчирование, сжигание | март | апрель | 1.426 | 9 | 15 | 2 | БССС, СНТ | филиал ОАО "МРСК Центра" - "Липецкэнеро" | Добровский | ВЛ 10кВ Горицы ПС 35/10кВ Борисовка | 10 | VS010-0009794 | 104-105(0,062га),105-106(0,062га),106-107(0,062га),107-108(0,062га),108-109(0,062га),109-110(0,062га),110-111(0,061га),111-112(0,061га),112-113(0,061га),113-114(0,061га),114-115(0,061га),115-116(0,061га),116-117(0,061га),117-118(0,061га),182-183(0,125га),183-184(0,125га),184-185(0,125га),185-186(0,125га),188-196 | 5.2 | мульчирование, сжигание | март | апрель | 1.426 | 9 | 15 | 2 | БССС, СНТ | филиал ОАО "МРСК Центра" - "Липецкэнеро" | Добровский | ВЛ 10кВ Горицы ПС 35/10кВ Борисовка | 10 | VS010-0009794 | 104-105(0,062га),105-106(0,062га),106-107(0,062га),107-108(0,062га),108-109(0,062га),109-110(0,062га),110-111(0,061га),111-112(0,061га),112-113(0,061га),113-114(0,061га),114-115(0,061га),115-116(0,061га),116-117(0,061га),117-118(0,061га),182-183(0,125га),183-184(0,125га),184-185(0,125га),185-186(0,125га),188-196 | 5.2 | мульчирование, сжигание | март | апрель | 1.426 | 9 | 15 | 2 | БССС, СНТ | филиал ОАО "МРСК Центра" - "Липецкэнеро" | Добровский | ВЛ 10кВ Горицы ПС 35/10кВ Борисовка | 10 | VS010-0009794 | 104-105(0,062га),105-106(0,062га),106-107(0,062га),107-108(0,062га),108-109(0,062га),109-110(0,062га),110-111(0,061га),111-112(0,061га),112-113(0,061га),113-114(0,061га),114-115(0,061га),115-116(0,061га),116-117(0,061га),117-118(0,061га),182-183(0,125га),183-184(0,125га),184-185(0,125га),185-186(0,125га),188-196 | 5.2 | мульчирование, сжигание | март | апрель | 1.426 | 9 | 15 | 2 | БССС, СНТ | филиал ОАО "МРСК Центра" - "Липецкэнеро" | Добровский | ВЛ 10кВ Горицы ПС 35/10кВ Борисовка | 10 | VS010-0009794 | 104-105(0,062га),105-106(0,062га),106-107(0,062га),107-108(0,062га),108-109(0,062га),109-110(0,062га),110-111(0,061га),111-112(0,061га),112-113(0,061га),113-114(0,061га),114-115(0,061га),115-116(0,061га),116-117(0,061га),117-118(0,061га),182-183(0,125га),183-184(0,125га),184-185(0,125га),185-186(0,125га),188-196 | 5.2 | мульчирование, сжигание | март | апрель | 1.426 | 9 | 15 | 2 | БССС, СНТ | филиал ОАО "МРСК Центра" - "Липецкэнеро" | Добровский | ВЛ 10кВ Горицы ПС 35/10кВ Борисовка | 10 | VS010-0009794 | 104-105(0,062га),105-106(0,062га),106-107(0,062га),107-108(0,062га),108-109(0,062га),109-110(0,062га),110-111(0,061га),111-112(0,061га),112-113(0,061га),113-114(0,061га),114-115(0,061га),115-116(0,061га),116-117(0,061га),117-118(0,061га),182-183(0,125га),183-184(0,125га),184-185(0,125га),185-186(0,125га),188-196 | 5.2 | мульчирование, сжигание | март | апрель | 1.426 | 9 | 15 | 2 | БССС, СНТ | филиал ОАО "МРСК Центра" - "Липецкэнеро" | Добровский | ВЛ 10кВ Горицы ПС 35/10кВ Борисовка | 10 | VS010-0009794 | 104-105(0,062га),105-106(0,062га),106-107(0,062га),107-108(0,062га),108-109(0,062га),109-110(0,062га),110-111(0,061га),111-112(0,061га),112-113(0,061га),113-114(0,061га),114-115(0,061га),115-116(0,061га),116-117(0,061га),117-118(0,061га),182-183(0,125га),183-184(0,125га),184-185(0,125га),185-186(0,125га),188-196 | 5.2 | мульчирование, сжигание | март | апрель | 1.426 | 9 | 15 | 2 | БССС, СНТ | филиал ОАО "МРСК Центра" - "Липецкэнеро" | Добровский | ВЛ 10кВ Горицы ПС 35/10кВ Борисовка | 10 | VS010-0009794 | 104-105(0,062га),105-106(0,062га),106-107(0,062га),107-108(0,062га),108-109(0,062га),109-110(0,062га),110-111(0,061га),111-112(0,061га),112-113(0,061га),113-114(0,061га),114-115(0,061га),115-116(0,061га),116-117(0,061га),117-118(0,061га),182-183(0,125га),183-184(0,125га),184-185(0,125га),185-186(0,125га),188-196 | 5.2 | мульчирование, сжигание | март | апрель | 1.426 | 9 | 15 | 2 | БССС, СНТ | филиал ОАО "МРСК Центра" - "Липецкэнеро" | Добровский | ВЛ 10кВ Горицы ПС 35/10кВ Борисовка | 10 | VS010-0009794 | 104-105(0,062га),105-106(0,062га),106-107(0,062га),107-108(0,062га),108-109(0,062га),109-110(0,062га),110-111(0,061га),111-112(0,061га),112-113(0,061га),113-114(0,061га),114-115(0,061га),115-116(0,061га),116-117(0,061га),117-118(0,061га),182-183(0,125га),183-184(0,125га),184-185(0,125га),185-186(0,125га),188-196 | 5.2 | мульчирование, сжигание | март | апрель | 1.426 | 9 | 15 | 2 | БССС, СНТ | филиал ОАО "МРСК Центра" - "Липецкэнеро" | Добровский | ВЛ 10кВ Горицы ПС 35/10кВ Борисовка | 10 | VS010-0009794 | 104-105(0,062га),105-106(0,062га),106-107(0,062га),107-108(0,062га),108-109(0,062га),109-110(0,062га),110-111(0,061га),111-112(0,061га),112-113(0,061га),113-114(0,061га),114-115(0,061га),115-116(0,061га),116-117(0,061га),117-118(0,061га),182-183(0,125га),183-184(0,125га),184-185(0,125га),185-186(0,125га),188-196 | 5.2 | мульчирование, сжигание | март | апрель | 1.426 | 9 | 15 | 2 | БССС, СНТ | филиал ОАО "МРСК Центра" - "Липецкэнеро" | Добровский | ВЛ 10кВ Горицы ПС 35/10кВ Борисовка | 10 | VS010-0009794 | 104-105(0,062га),105-106(0,062га),106-107(0,062га),107-108(0,062га),108-109(0,062га),109-110(0,062га),110-111(0,061га),111-112(0,061га),112-113(0,061га),113-114(0,061га),114-115(0,061га),115-116(0,061га),116-117(0,061га),117-118(0,061га),182-183(0,125га),183-184(0,125га),184-185(0,125га),185-186(0,125га),188-196 | 5.2 | мульчирование, сжигание | март | апрель | 1.426 | 9 | 15 | 2 | БССС, СНТ | филиал ОАО "МРСК Центра" - "Липецкэнеро" | Добровский | ВЛ 10кВ Горицы ПС 35/10кВ Борисовка | 10 | VS010-0009794 | 104-105(0,062га),105-106(0,062га),106-107(0,062га),107-108(0,062га),108-109(0,062га),109-110(0,062га),110-111(0,061га),111-112(0,061га),112-113(0,061га),113-114(0,061га),114-115(0,061га),115-116(0,061га),116-117(0,061га),117-118(0,061га),182-183(0,125га),183-184(0,125га),184-185(0,125га),185-186(0,125га),188-196 | 5.2 | мульчирование, сжигание | март | апрель | 1.426 | 9 | 15 | 2 | БССС, СНТ | филиал ОАО "МРСК Центра" - "Липецкэнеро" | Добровский | ВЛ 10кВ Горицы ПС 35/10кВ Борисовка | 10 | VS010-0009794 | 104-105(0,062га),105-106(0,062га),106-107(0,062га),107-108(0,062га),108-109(0,062га),109-110(0,062га),110-111(0,061га),111-112(0,061га),112-113(0,061га),113-114(0,061га),114-115(0,061га),115-116(0,061га),116-117(0,061га),117-118(0,061га),182-183(0,125га),183-184(0,125га),184-185(0,125га),185-186(0,125га),188-196 | 5.2 | мульчирование, сжигание | март | апрель | 1.426 | 9 | 15 | 2 | БССС, СНТ | филиал ОАО "МРСК Центра" - "Липецкэнеро" | Добровский | ВЛ 10кВ Горицы ПС 35/10кВ Борисовка | 10 | VS010-0009794 | 104-105(0,062га),105-106(0,062га),106-107(0,062га),107-108(0,062га),108-109(0,062га),109-110(0,062га),110-111(0,061га),111-112(0,061га),112-113(0,061га),113-114(0,061га),114-115(0,061га),115-116(0,061га),116-117(0,061га),117-118(0,061га),182-183(0,125га),183-184(0,125га),184-185(0,125га),185-186(0,125га),188-196 | 5.2 | мульчирование, сжигание | март | апрель | 1.426 | 9 | 15 | 2 | БССС, СНТ | филиал ОАО "МРСК Центра" - "Липецкэнеро" | Добровский | ВЛ 10кВ Горицы ПС 35/10кВ Борисовка | 10 | VS010-0009794 | 104-105(0,062га),105-106(0,062га),106-107(0,062га),107-108(0,062га),108-109(0,062га),109-110(0,062га),110-111(0,061га),111-112(0,061га),112-113(0,061га),113-114(0,061га),114-115(0,061га),115-116(0,061га),116-117(0,061га),117-118(0,061га),182-183(0,125га),183-184(0,125га),184-185(0,125га),185-186(0,125га),188-196 | 5.2 | мульчирование, сжигание | март | апрель | 1.426 | 9 | 15 | 2 | БССС, СНТ | филиал ОАО "МРСК Центра" - "Липецкэнеро" | Добровский | ВЛ 10кВ Горицы ПС 35/10кВ Борисовка | 10 | VS010-0009794 | 104-105(0,062га),105-106(0,062га),106-107(0,062га),107-108(0,062га),108-109(0,062га),109-110(0,062га),110-111(0,061га),111-112(0,061га),112-113(0,061га),113-114(0,061га),114-115(0,061га),115-116(0,061га),116-117(0,061га),117-118(0,061га),182-183(0,125га),183-184(0,125га),184-185(0,125га),185-186(0,125га),188-196 | 5.2 | мульчирование, сжигание | март | апрель | 1.426 | 9 | 15 | 2 | БССС, СНТ | филиал ОАО "МРСК Центра" - "Липецкэнеро" | Добровский | ВЛ 10кВ Горицы ПС 35/10кВ Борисовка | 10 | VS010-0009794 | 104-105(0,062га),105-106(0,062га),106-107(0,062га),107-108(0,062га),108-109(0,062га),109-110(0,062га),110-111(0,061га),111-112(0,061га),112-113(0,061га),113-114(0,061га),114-115(0,061га),115-116(0,061га),116-117(0,061га),117-118(0,061га),182-183(0,125га),183-184(0,125га),184-185(0,125га),185-186(0,125га),188-196 | 5.2 | мульчирование, сжигание | март | апрель | 1.426 | 9 | 15 | 2 | БССС, СНТ | филиал ОАО "МРСК Центра" - "Липецкэнеро" | Добровский | ВЛ 10кВ Горицы ПС 35/10кВ Борисовка | 10 | VS010-0009794 | 104-105(0,062га),105-106(0,062га),106-107(0,062га),107-108(0,062га),108-109(0,062га),109-110(0,062га),110-111(0,061га),111-112(0,061га),112-113(0,061га),113-114(0,061га),114-115(0,061га),115-116(0,061га),116-117(0,061га),117-118(0,061га),182-183(0,125га),183-184(0,125га),184-185(0,125га),185-186(0,125га),188-196 | 5.2 | мульчирование, сжигание | март | апрель | 1.426 | 9 | 15 | 2 | БССС, СНТ | филиал ОАО "МРСК Центра" - "Липецкэнеро" | Добровский | ВЛ 10кВ Горицы ПС 35/10кВ Борисовка | 10 | VS010-0009794 | 104-105(0,062га),105-106(0,062га),106-107(0,062га),107-108(0,062га),108-109(0,062га),109-110(0,062га),110-111(0,061га),111-112(0,061га),112-113(0,061га),113-114(0,061га),114-115(0,061га),115-116(0,061га),116-117(0,061га),117-118(0,061га),182-183(0,125га),183-184(0,125га),184-185(0,125га),185-186(0,125га),188-196 | 5.2 | мульчирование, сжигание | март | апрель | 1.426 | 9 | 15 | 2 | БССС, СНТ | филиал ОАО "МРСК Центра" - "Липецкэнеро" | Добровский | ВЛ 10кВ Горицы ПС 35/10кВ Борисовка | 10 | VS010-0009794 | 104-105(0,062га),105-106(0,062га),106-107(0,062га),107-108(0,062га),108-109(0,062га),109-110(0,062га),110-111(0,061га),111-112(0,061га),112-113(0,061га),113-114(0,061га),114-115(0,061га),115-116(0,061га),116-117(0,061га),117-118(0,061га),182-183(0,125га),183-184(0,125га),184-185(0,125га),185-186(0,125га),188-196 | 5.2 | мульчирование, сжигание | март | апрель | 1.426 | 9 | 15 | 2 | БССС, СНТ | филиал ОАО "МРСК Центра" - "Липецкэнеро" | Добровский | ВЛ 10кВ Горицы ПС 35/10кВ Борисовка | 10 | VS010-0009794 | 104-105(0,062га),105-106(0,062га),106-107(0,062га),107-108(0,062га),108-109(0,062га),109-110(0,062га),110-111(0,061га),111-112(0,061га),112-113(0,061га),113-114(0,061га),114-115(0,061га),115-116(0,061га),116-117(0,061га),117-118(0,061га),182-183(0,125га),183-184(0,125га),184-185(0,125га),185-186(0,125га),188-196 | 5.2 | мульчирование, сжигание | март | апрель | 1.426 | 9 | 15 | 2 | БССС, СНТ | филиал ОАО "МРСК Центра" - "Липецкэнеро" | Добровский | ВЛ 10кВ Горицы ПС 35/10кВ Борисовка | 10 | VS010-0009794 | 104-105(0,062га),105-106(0,062га),106-107(0,062га),107-108(0,062га),108-109(0,062га),109-110(0,062га),110-111(0,061га),111-112(0,061га),112-113(0,061га),113-114(0,061га),114-115(0,061га),115-116(0,061га),116-117(0,061га),117-118(0,061га),182-183(0,125га),183-184(0,125га),184-185(0,125га),185-186(0,125га),188-196 | 5.2 | мульчирование, сжигание | март | апрель | 1.426 | 9 | 15 | 2 | БССС, СНТ | филиал ОАО "МРСК Центра" - "Липецкэнеро" | Добровский | ВЛ 10кВ Горицы ПС 35/10кВ Борисовка | 10 | VS010-0009794 | 104-105(0,062га),105-106(0,062га),106-107(0,062га),107-108(0,062га),108-109(0,062га),109-110(0,062га),110-111(0,061га),111-112(0,061га),112-113(0,061га),113-114(0,061га),114-115(0,061га),115-116(0,061га),116-117(0,061га),117-118(0,061га),182-183(0,125га),183-184(0,125га),184-185(0,125га),185-186(0,125га),188-196 | 5.2 | мульчирование, сжигание | март | апрель | 1.426 | 9 | 15 | 2 | БССС, СНТ | филиал ОАО "МРСК Центра" - "Липецкэнеро" | Добровский | ВЛ 10кВ Горицы ПС 35/10кВ Борисовка | 10 | VS010-0009794 | 104-105(0,062га),105-106(0,062га),106-107(0,062га),107-108(0,062га),108-109(0,062га),109-110(0,062га),110-111(0,061га),111-112(0,061га),112-113(0,061га),113-114(0,061га),114-115(0,061га),115-116(0,061га),116-117(0,061га),117-118(0,061га),182-183(0,125га),183-184(0,125га),184-185(0,125га),185-186(0,125га),188-196 | 5.2 | мульчирование, сжигание | март | апрель | 1.426 | 9 | 15 | 2 | БССС, СНТ | филиал ОАО "МРСК Центра" - "Липецкэнеро" | Добровский | ВЛ 10кВ Горицы ПС 35/10кВ Борисовка | 10 | VS010-0009794 | 104-105(0,062га),105-106(0,062га),106-107(0,062га),107-108(0,062га),108-109(0,062га),109-110(0,062га),110-111(0,061га),111-112(0,061га),112-113(0,061га),113-114(0,061га),114-115(0,061га),115-116(0,061га),116-117(0,061га),117-118(0,061га),182-183(0,125га),183-184(0,125га),184-185(0,125га),185-186(0,125га),188-196 | 5.2 | мульчирование, сжигание | март | апрель | 1.426 | 9 | 15 | 2 | БССС, СНТ | филиал ОАО "МРСК Центра" - "Липецкэнеро" | Добровский | ВЛ 10кВ Горицы ПС 35/10кВ Борисовка | 10 | VS010-0009794 | 104-105(0,062га),105-106(0,062га),106-107(0,062га),107-108(0,062га),108-109(0,062га),109-110(0,062га),110-111(0,061га),111-112(0,061га),112-113(0,061га),113-114(0,061га),114-115(0,061га),115-116(0,061га),116-117(0,061га),117-118(0,061га),182-183(0,125га),183-184(0,125га),184-185(0,125га),185-186(0,125га),188-196 | 5.2 | мульчирование, сжигание | март | апрель | 1.426 | 9 | 15 | 2 | БССС, СНТ | филиал ОАО "МРСК Центра" - "Липецкэнеро" | Добровский | ВЛ 10кВ Горицы ПС 35/10кВ Борисовка | 10 | VS010-0009794 | 104-105(0,062га),105-106(0,062га),106-107(0,062га),107-108(0,062га),108-109(0,062га),109-110(0,062га),110-111(0,061га),111-112(0,061га),112-113(0,061га),113-114(0,061га),114-115(0,061га),115-116(0,061га),116-117(0,061га),117-118(0,061га),182-183(0,125га),183-184(0,125га),184-185(0,125га),185-186(0,125га),188-196 | 5.2 | мульчирование, сжигание | март | апрель | 1.426 | 9 | 15 | 2 | БССС, СНТ | филиал ОАО "МРСК Центра" - "Липецкэнеро" | Добровский | ВЛ 10кВ Горицы ПС 35/10кВ Борисовка | 10 | VS010-0009794 | 104-105(0,062га),105-106(0,062га),106-107(0,062га),107-108(0,062га),108-109(0,062га),109-110(0,062га),110-111(0,061га),111-112(0,061га),112-113(0,061га),113-114(0,061га),114-115(0,061га),115-116(0,061га),116-117(0,061га),117-118(0,061га),182-183(0,125га),183-184(0,125га),184-185(0,125га),185-186(0,125га),188-196 | 5.2 | мульчирование, сжигание | март | апрель | 1.426 | 9 | 15 | 2 | БССС, СНТ | филиал ОАО "МРСК Центра" - "Липецкэнеро" | Добровский | ВЛ 10кВ Горицы ПС 35/10кВ Борисовка | 10 | VS010-0009794 | 104-105(0,062га),105-106(0,062га),106-107(0,062га),107-108(0,062га),108-109(0,062га),109-110(0,062га),110-111(0,061га),111-112(0,061га),112-113(0,061га),113-114(0,061га),114-115(0,061га),115-116(0,061га),116-117(0,061га),117-118(0,061га),182-183(0,125га),183-184(0,125га),184-185(0,125га),185-186(0,125га),188-196 | 5.2 | мульчирование, сжигание | март | апрель | 1.426 | 9 | 15 | 2 | БССС, СНТ | филиал ОАО "МРСК Центра" - "Липецкэнеро" | Добровский | ВЛ 10кВ Горицы ПС 35/10кВ Борисовка | 10 | VS010-0009794 | 104-105(0,062га),105-106(0,062га),106-107(0,062га),107-108(0,062га),108-109(0,062га),109-110(0,062га),110-111(0,061га),111-112(0,061га),112-113(0,061га),113-114(0,061га),114-115(0,061га),115-116(0,061га),116-117(0,061га),117-118(0,061га),182-183(0,125га),183-184(0,125га),184-185(0,125га),185-186(0,125га),188-196 | 5.2 | мульчирование, сжигание | март | апрель | 1.426 | 9 | 15 | 2 | БССС, СНТ | филиал ОАО "МРСК Центра" - "Липецкэнеро" | Добровский | ВЛ 10кВ Горицы ПС 35/10кВ Борисовка | 10 | VS010-0009794 | 104-105(0,062га),105-106(0,062га),106-107(0,062га),107-108(0,062га),108-109(0,062га),109-110(0,062га),110-111(0,061га),111-112(0,061га),112-113(0,061га),113-114(0,061га),114-115(0,061га),115-116(0,061га),116-117(0,061га),117-118(0,061га),182-183(0,125га),183-184(0,125га),184-185(0,125га),185-186(0,125га),188-196 | 5.2 | мульчирование, сжигание | март | апрель | 1.426 | 9 | 15 | 2 | БССС, СНТ | филиал ОАО "МРСК Центра" - "Липецкэнеро" | Добровский | ВЛ 10кВ Горицы ПС 35/10кВ Борисовка | 10 | VS010-0009794 | 104-105(0,062га),105-106(0,062га),106-107(0,062га),107-108(0,062га),108-109(0,062га),109-110(0,062га),110-111(0,061га),111-112(0,061га),112-113(0,061га),113-114(0,061га),114-115(0,061га),115-116(0,061га),116-117(0,061га),117-118(0,061га),182-183(0,125га),183-184(0,125га),184-185(0,125га),185-186(0,125га),188-196 | 5.2 | мульчирование, сжигание | март | апрель | 1.426 | 9 | 15 | 2 | БССС, СНТ | филиал ОАО "МРСК Центра" - "Липецкэнеро" | Добровский | ВЛ 10кВ Горицы ПС 35/10кВ Борисовка | 10 | VS010-0009794 | 104-105(0,062га),105-106(0,062га),106-107(0,062га),107-108(0,062га),108-109(0,062га),109-110(0,062га),110-111(0,061га),111-112(0,061га),112-113(0,061га),113-114(0,061га),114-115(0,061га),115-116(0,061га),116-117(0,061га),117-118(0,061га),182-183(0,125га),183-184(0,125га),184-185(0,125га),185-186(0,125га),188-196 | 5.2 | мульчирование, сжигание | март | апрель | 1.426 | 9 | 15 | 2 | БССС, СНТ | филиал ОАО "МРСК Центра" - "Липецкэнеро" | Добровский | ВЛ 10кВ Горицы ПС 35/10кВ Борисовка | 10 | VS010-0009794 | 104-105(0,062га),105-106(0,062га),106-107(0,062га),107-108(0,062га),108-109(0,062га),109-110(0,062га),110-111(0,061га),111-112(0,061га),112-113(0,061га),113-114(0,061га),114-115(0,061га),115-116(0,061га),116-117(0,061га),117-118(0,061га),182-183(0,125га),183-184(0,125га),184-185(0,125га),185-186(0,125га),188-196 | 5.2 | мульчирование, сжигание | март | апрель | 1.426 | 9 | 15 | 2 | БССС, СНТ | филиал ОАО "МРСК Центра" - "Липецкэнеро" | Добровский | ВЛ 10кВ Горицы ПС 35/10кВ Борисовка | 10 | VS010-0009794 | 104-105(0,062га),105-106(0,062га),106-107(0,062га),107-108(0,062га),108-109(0,062га),109-110(0,062га),110-111(0,061га),111-112(0,061га),112-113(0,061га),113-114(0,061га),114-115(0,061га),115-116(0,061га),116-117(0,061га),117-118(0,061га),182-183(0,125га),183-184(0,125га),184-185(0,125га),185-186(0,125га),188-196 | 5.2 | мульчирование, сжигание | март | апрель | 1.426 | 9 | 15 | 2 | БССС, СНТ | филиал ОАО "МРСК Центра" - "Липецкэнеро" | Добровский | ВЛ 10кВ Горицы ПС 35/10кВ Борисовка | 10 | VS010-0009794 | 104-105(0,062га),105-106(0,062га),106-107(0,062га),107-108(0,062га),108-109(0,062га),109-110(0,062га),110-111(0,061га),111-112(0,061га),112-113(0,061га),113-114(0,061га),114-115(0,061га),115-116(0,061га),116-117(0,061га),117-118(0,061га),182-183(0,125га),183-184(0,125га),184-185(0,125га),185-186(0,125га),188-196 | 5.2 | мульчирование, сжигание | март | апрель | 1.426 | 9 | 15 | 2 | БССС, СНТ | филиал ОАО "МРСК Центра" - "Липецкэнеро" | Добровский | ВЛ 10кВ Горицы ПС 35/10кВ Борисовка | 10 | VS010-0009794 | 104-105(0,062га),105-106(0,062га),106-107(0,062га),107-108(0,062га),108-109(0,062га),109-110(0,062га),110-111(0,061га),111-112(0,061га),112-113(0,061га),113-114(0,061га),114-115(0,061га),115-116(0,061га),116-117(0,061га),117-118(0,061га),182-183(0,125га),183-184(0,125га),184-185(0,125га),185-186(0,125га),188-196 | 5.2 | мульчирование, сжигание | март | апрель | 1.426 | 9 | 15 | 2 | БССС, СНТ | филиал ОАО "МРСК Центра" - "Липецкэнеро" | Добровский | ВЛ 10кВ Горицы ПС 35/10кВ Борисовка | 10 | VS010-0009794 | 104-105(0,062га),105-106(0,062га),106-107(0,062га),107-108(0,062га),108-109(0,062га),109-110(0,062га),110-111(0,061га),111-112(0,061га),112-113(0,061га),113-114(0,061га),114-115(0,061га),115-116(0,061га),116-117(0,061га),117-118(0,061га),182-183(0,125га),183-184(0,125га),184-185(0,125га),185-186(0,125га),188-196 | 5.2 | мульчирование, сжигание | март | апрель | 1.426 | 9 | 15 | 2 | БССС, СНТ | филиал ОАО "МРСК Центра" - "Липецкэнеро" | Добровский | ВЛ 10кВ Горицы ПС 35/10кВ Борисовка | 10 | VS010-0009794 | 104-105(0,062га),105-106(0,062га),106-107(0,062га),107-108(0,062га),108-109(0,062га),109-110(0,062га),110-111(0,061га),111-112(0,061га),112-113(0,061га),113-114(0,061га),114-115(0,061га),115-116(0,061га),116-117(0,061га),117-118(0,061га),182-183(0,125га),183-184(0,125га),184-185(0,125га),185-186(0,125га),188-196 | 5.2 | мульчирование, сжигание | март | апрель | 1.426 | 9 | 15 | 2 | БССС, СНТ | филиал ОАО "МРСК Центра" - "Липецкэнеро" | Добровский | ВЛ 10кВ Горицы ПС 35/10кВ Борисовка | 10 | VS010-0009794 | 104-105(0,062га),105-106(0,062га),106-107(0,062га),107-108(0,062га),108-109(0,062га),109-110(0,062га),110-111(0,061га),111-112(0,061га),112-113(0,061га),113-114(0,061га),114-115(0,061га),115-116(0,061га),116-117(0,061га),117-118(0,061га),182-183(0,125га),183-184(0,125га),184-185(0,125га),185-186(0,125га),188-196 | 5.2 | мульчирование, сжигание | март | апрель | 1.426 | 9 | 15 | 2 | БССС, СНТ | филиал ОАО "МРСК Центра" - "Липецкэнеро" | Добровский | ВЛ 10кВ Горицы ПС 35/10кВ Борисовка | 10 | VS010-0009794 | 104-105(0,062га),105-106(0,062га),106-107(0,062га),107-108(0,062га),108-109(0,062га),109-110(0,062га),110-111(0,061га),111-112(0,061га),112-113(0,061га),113-114(0,061га),114-115(0,061га),115-116(0,061га),116-117(0,061га),117-118(0,061га),182-183(0,125га),183-184(0,125га),184-185(0,125га),185-186(0,125га),188-196 | 5.2 | мульчирование, сжигание | март | апрель | 1.426 | 9 | 15 | 2 | БССС, СНТ | филиал ОАО "МРСК Центра" - "Липецкэнеро" | Добровский | ВЛ 10кВ Горицы ПС 35/10кВ Борисовка | 10 | VS010-0009794 | 104-105(0,062га),105-106(0,062га),106-107(0,062га),107-108(0,062га),108-109(0,062га),109-110(0,062га),110-111(0,061га),111-112(0,061га),112-113(0,061га),113-114(0,061га),114-115(0,061га),115-116(0,061га),116-117(0,061га),117-118(0,061га),182-183(0,125га),183-184(0,125га),184-185(0,125га),185-186(0,125га),188-196 | 5.2 | мульчирование, сжигание | март | апрель | 1.426 | 9 | 15 | 2 | БССС, СНТ | филиал ОАО "МРСК Центра" - "Липецкэнеро" | Добровский | ВЛ 10кВ Горицы ПС 35/10кВ Борисовка | 10 | VS010-0009794 | 104-105(0,062га),105-106(0,062га),106-107(0,062га),107-108(0,062га),108-109(0,062га),109-110(0,062га),110-111(0,061га),111-112(0,061га),112-113(0,061га),113-114(0,061га),114-115(0,061га),115-116(0,061га),116-117(0,061га),117-118(0,061га),182-183(0,125га),183-184(0,125га),184-185(0,125га),185-186(0,125га),188-196 | 5.2 | мульчирование, сжигание | март | апрель | 1.426 | 9 | 15 | 2 | БССС, СНТ | филиал ОАО "МРСК Центра" - "Липецкэнеро" | Добровский | ВЛ 10кВ Горицы ПС 35/10кВ Борисовка | 10 | VS010-0009794 | 104-105(0,062га),105-106(0,062га),106-107(0,062га),107-108(0,062га),108-109(0,062га),109-110(0,062га),110-111(0,061га),111-112(0,061га),112-113(0,061га),113-114(0,061га),114-115(0,061га),115-116(0,061га),116-117(0,061га),117-118(0,061га),182-183(0,125га),183-184(0,125га),184-185(0,125га),185-186(0,125га),188-196 | 5.2 | мульчирование, сжигание | март | апрель | 1.426 | 9 | 15 | 2 | БССС, СНТ | филиал ОАО "МРСК Центра" - "Липецкэнеро" | Добровский | ВЛ 10кВ Горицы ПС 35/10кВ Борисовка | 10 | VS010-0009794 | 104-105(0,062га),105-106(0,062га),106-107(0,062га),107-108(0,062га),108-109(0,062га),109-110(0,062га),110-111(0,061га),111-112(0,061га),112-113(0,061га),113-114(0,061га),114-115(0,061га),115-116(0,061га),116-117(0,061га),117-118(0,061га),182-183(0,125га),183-184(0,125га),184-185(0,125га),185-186(0,125га),188-196 | 5.2 | мульчирование, сжигание | март | апрель | 1.426 | 9 | 15 | 2 | БССС, СНТ | филиал ОАО "МРСК Центра" - "Липецкэнеро" | Добровский | ВЛ 10кВ Горицы ПС 35/10кВ Борисовка | 10 | VS010-0009794 | 104-105(0,062га),105-106(0,062га),106-107(0,062га),107-108(0,062га),108-109(0,062га),109-110(0,062га),110-111(0,061га),111-112(0,061га),112-113(0,061га),113-114(0,061га),114-115(0,061га),115-116(0,061га),116-117(0,061га),117-118(0,061га),182-183(0,125га),183-184(0,125га),184-185(0,125га),185-186(0,125га),188-196 | 5.2 | мульчирование, сжигание | март | апрель | 1.426 | 9 | 15 | 2 | БССС, СНТ | филиал ОАО "МРСК Центра" - "Липецкэнеро" | Добровский | ВЛ 10кВ Горицы ПС 35/10кВ Борисовка | 10 | VS010-0009794 | 104-105(0,062га),105-106(0,062га),106-107(0,062га),107-108(0,062га),108-109(0,062га),109-110(0,062га),110-111(0,061га),111-112(0,061га),112-113(0,061га),113-114(0,061га),114-115(0,061га),115-116(0,061га),116-117(0,061га),117-118(0,061га),182-183(0,125га),183-184(0,125га),184-185(0,125га),185-186(0,125га),188-196 | 5.2 | мульчирование, сжигание | март | апрель | 1.426 | 9 | 15 | 2 | БССС, СНТ | филиал ОАО "МРСК Центра" - "Липецкэнеро" | Добровский | ВЛ 10кВ Горицы ПС 35/10кВ Борисовка | 10 | VS010-0009794 | 104-105(0,062га),105-106(0,062га),106-107(0,062га),107-108(0,062га),108-109(0,062га),109-110(0,062га),110-111(0,061га),111-112(0,061га),112-113(0,061га),113-114(0,061га),114-115(0,061га),115-116(0,061га),116-117(0,061га),117-118(0,061га),182-183(0,125га),183-184(0,125га),184-185(0,125га),185-186(0,125га),188-196 | 5.2 | мульчирование, сжигание | март | апрель | 1.426 | 9 | 15 | 2 | БССС, СНТ | филиал ОАО "МРСК Центра" - "Липецкэнеро" | Добровский | ВЛ 10кВ Горицы ПС 35/10кВ Борисовка | 10 | VS010-0009794 | 104-105(0,062га),105-106(0,062га),106-107(0,062га),107-108(0,062га),108-109(0,062га),109-110(0,062га),110-111(0,061га),111-112(0,061га),112-113(0,061га),113-114(0,061га),114-115(0,061га),115-116(0,061га),116-117(0,061га),117-118(0,061га),182-183(0,125га),183-184(0,125га),184-185(0,125га),185-186(0,125га),188-196 | 5.2 | мульчирование, сжигание | март | апрель | 1.426 | 9 | 15 | 2 | БССС, СНТ | филиал ОАО "МРСК Центра" - "Липецкэнеро" | Добровский | ВЛ 10кВ Горицы ПС 35/10кВ Борисовка | 10 | VS010-0009794 | 104-105(0,062га),105-106(0,062га),106-107(0,062га),107-108(0,062га),108-109(0,062га),109-110(0,062га),110-111(0,061га),111-112(0,061га),112-113(0,061га),113-114(0,061га),114-115(0,061га),115-116(0,061га),116-117(0,061га),117-118(0,061га),182-183(0,125га),183-184(0,125га),184-185(0,125га),185-186(0,125га),188-196 | 5.2 | мульчирование, сжигание | март | апрель | 1.426 | 9 | 15 | 2 | БССС, СНТ | филиал ОАО "МРСК Центра" - "Липецкэнеро" | Добровский | ВЛ 10кВ Горицы ПС 35/10кВ Борисовка | 10 | VS010-0009794 | 104-105(0,062га),105-106(0,062га),106-107(0,062га),107-108(0,062га),108-109(0,062га),109-110(0,062га),110-111(0,061га),111-112(0,061га),112-113(0,061га),113-114(0,061га),114-115(0,061га),115-116(0,061га),116-117(0,061га),117-118(0,061га),182-183(0,125га),183-184(0,125га),184-185(0,125га),185-186(0,125га),188-196 | 5.2 | мульчирование, сжигание | март | апрель | 1.426 | 9 | 15 | 2 | БССС, СНТ | филиал ОАО "МРСК Центра" - "Липецкэнеро" | Добровский | ВЛ 10кВ Горицы ПС 35/10кВ Борисовка | 10 | VS010-0009794 | 104-105(0,062га),105-106(0,062га),106-107(0,062га),107-108(0,062га),108-109(0,062га),109-110(0,062га),110-111(0,061га),111-112(0,061га),112-113(0,061га),113-114(0,061га),114-115(0,061га),115-116(0,061га),116-117(0,061га),117-118(0,061га),182-183(0,125га),183-184(0,125га),184-185(0,125га),185-186(0,125га),188-196 | 5.2 | мульчирование, сжигание | март | апрель | 1.426 | 9 | 15 | 2 | БССС, СНТ | филиал ОАО "МРСК Центра" - "Липецкэнеро" | Добровский | ВЛ 10кВ Горицы ПС 35/10кВ Борисовка | 10 | VS010-0009794 | 104-105(0,062га),105-106(0,062га),106-107(0,062га),107-108(0,062га),108-109(0,062га),109-110(0,062га),110-111(0,061га),111-112(0,061га),112-113(0,061га),113-114(0,061га),114-115(0,061га),115-116(0,061га),116-117(0,061га),117-118(0,061га),182-183(0,125га),183-184(0,125га),184-185(0,125га),185-186(0,125га),188-196 | 5.2 | мульчирование, сжигание | март | апрель | 1.426 | 9 | 15 | 2 | БССС, СНТ | филиал ОАО "МРСК Центра" - "Липецкэнеро" | Добровский | ВЛ 10кВ Горицы ПС 35/10кВ Борисовка | 10 | VS010-0009794 | 104-105(0,062га),105-106(0,062га),106-107(0,062га),107-108(0,062га),108-109(0,062га),109-110(0,062га),110-111(0,061га),111-112(0,061га),112-113(0,061га),113-114(0,061га),114-115(0,061га),115-116(0,061га),116-117(0,061га),117-118(0,061га),182-183(0,125га),183-184(0,125га),184-185(0,125га),185-186(0,125га),188-196 | 5.2 | мульчирование, сжигание | март | апрель | 1.426 | 9 | 15 | 2 | БССС, СНТ | филиал ОАО "МРСК Центра" - "Липецкэнеро" | Добровский | ВЛ 10кВ Горицы ПС 35/10кВ Борисовка | 10 | VS010-0009794 | 104-105(0,062га),105-106(0,062га),106-107(0,062га),107-108(0,062га),108-109(0,062га),109-110(0,062га),110-111(0,061га),111-112(0,061га),112-113(0,061га),113-114(0,061га),114-115(0,061га),115-116(0,061га),116-117(0,061га),117-118(0,061га),182-183(0,125га),183-184(0,125га),184-185(0,125га),185-186(0,125га),188-196 | 5.2 | мульчирование, сжигание | март | апрель | 1.426 | 9 | 15 | 2 | БССС, СНТ | филиал ОАО "МРСК Центра" - "Липецкэнеро" | Добровский | ВЛ 10кВ Горицы ПС 35/10кВ Борисовка | 10 | VS010-0009794 | 104-105(0,062га),105-106(0,062га),106-107(0,062га),107-108(0,062га),108-109(0,062га),109-110(0,062га),110-111(0,061га),111-112(0,061га),112-113(0,061га),113-114(0,061га),114-115(0,061га),115-116(0,061га),116-117(0,061га),117-118(0,061га),182-183(0,125га),183-184(0,125га),184-185(0,125га),185-186(0,125га),188-196 | 5.2 | мульчирование, сжигание | март | апрель | 1.426 | 9 | 15 | 2 | БССС, СНТ | филиал ОАО "МРСК Центра" - "Липецкэнеро" | Добровский | ВЛ 10кВ Горицы ПС 35/10кВ Борисовка | 10 | VS010-0009794 | 104-105(0,062га),105-106(0,062га),106-107(0,062га),107-108(0,062га),108-109(0,062га),109-110(0,062га),110-111(0,061га),111-112(0,061га),112-113(0,061га),113-114(0,061га),114-115(0,061га),115-116(0,061га),116-117(0,061га),117-118(0,061га),182-183(0,125га),183-184(0,125га),184-185(0,125га),185-186(0,125га),188-196 | 5.2 | мульчирование, сжигание | март | апрель | 1.426 | 9 | 15 | 2 | БССС, СНТ | филиал ОАО "МРСК Центра" - "Липецкэнеро" | Добровский | ВЛ 10кВ Горицы ПС 35/10кВ Борисовка | 10 | VS010-0009794 | 104-105(0,062га),105-106(0,062га),106-107(0,062га),107-108(0,062га),108-109(0,062га),109-110(0,062га),110-111(0,061га),111-112(0,061га),112-113(0,061га),113-114(0,061га),114-115(0,061га),115-116(0,061га),116-117(0,061га),117-118(0,061га),182-183(0,125га),183-184(0,125га),184-185(0,125га),185-186(0,125га),188-196 | 5.2 | мульчирование, сжигание | март | апрель | 1.426 | 9 | 15 | 2 | БССС, СНТ | филиал ОАО "МРСК Центра" - "Липецкэнеро" | Добровский | ВЛ 10кВ Горицы ПС 35/10кВ Борисовка | 10 | VS010-0009794 | 104-105(0,062га),105-106(0,062га),106-107(0,062га),107-108(0,062га),108-109(0,062га),109-110(0,062га),110-111(0,061га),111-112(0,061га),112-113(0,061га),113-114(0,061га),114-115(0,061га),115-116(0,061га),116-117(0,061га),117-118(0,061га),182-183(0,125га),183-184(0,125га),184-185(0,125га),185-186(0,125га),188-196 | 5.2 | мульчирование, сжигание | март | апрель | 1.426 | 9 | 15 | 2 | БССС, СНТ | филиал ОАО "МРСК Центра" - "Липецкэнеро" | Добровский | ВЛ 10кВ Горицы ПС 35/10кВ Борисовка | 10 | VS010-0009794 | 104-105(0,062га),105-106(0,062га),106-107(0,062га),107-108(0,062га),108-109(0,062га),109-110(0,062га),110-111(0,061га),111-112(0,061га),112-113(0,061га),113-114(0,061га),114-115(0,061га),115-116(0,061га),116-117(0,061га),117-118(0,061га),182-183(0,125га),183-184(0,125га),184-185(0,125га),185-186(0,125га),188-196 | 5.2 | мульчирование, сжигание | март | апрель | 1.426 | 9 | 15 | 2 | БССС, СНТ | филиал ОАО "МРСК Центра" - "Липецкэнеро" | Добровский | ВЛ 10кВ Горицы ПС 35/10кВ Борисовка | 10 | VS010-0009794 | 104-105(0,062га),105-106(0,062га),106-107(0,062га),107-108(0,062га),108-109(0,062га),109-110(0,062га),110-111(0,061га),111-112(0,061га),112-113(0,061га),113-114(0,061га),114-115(0,061га),115-116(0,061га),116-117(0,061га),117-118(0,061га),182-183(0,125га),183-184(0,125га),184-185(0,125га),185-186(0,125га),188-196 | 5.2 | мульчирование, сжигание | март | апрель | 1.426 | 9 | 15 | 2 | БССС, СНТ | филиал ОАО "МРСК Центра" - "Липецкэнеро" | Добровский | ВЛ 10кВ Горицы ПС 35/10кВ Борисовка | 10 | VS010-0009794 | 104-105(0,062га),105-106(0,062га),106-107(0,062га),107-108(0,062га),108-109(0,062га),109-110(0,062га),110-111(0,061га),111-112(0,061га),112-113(0,061га),113-114(0,061га),114-115(0,061га),115-116(0,061га),116-117(0,061га),117-118(0,061га),182-183(0,125га),183-184(0,125га),184-185(0,125га),185-186(0,125га),188-196 | 5.2 | мульчирование, сжигание | март | апрель | 1.426 | 9 | 15 | 2 | БССС, СНТ | филиал ОАО "МРСК Центра" - "Липецкэнеро" | Добровский | ВЛ 10кВ Горицы ПС 35/10кВ Борисовка | 10 | VS010-0009794 | 104-105(0,062га),105-106(0,062га),106-107(0,062га),107-108(0,062га),108-109(0,062га),109-110(0,062га),110-111(0,061га),111-112(0,061га),112-113(0,061га),113-114(0,061га),114-115(0,061га),115-116(0,061га),116-117(0,061га),117-118(0,061га),182-183(0,125га),183-184(0,125га),184-185(0,125га),185-186(0,125га),188-196 | 5.2 | мульчирование, сжигание | март | апрель | 1.426 | 9 | 15 | 2 | БССС, СНТ | филиал ОАО "МРСК Центра" - "Липецкэнеро" | Добровский | ВЛ 10кВ Горицы ПС 35/10кВ Борисовка | 10 | VS010-0009794 | 104-105(0,062га),105-106(0,062га),106-107(0,062га),107-108(0,062га),108-109(0,062га),109-110(0,062га),110-111(0,061га),111-112(0,061га),112-113(0,061га),113-114(0,061га),114-115(0,061га),115-116(0,061га),116-117(0,061га),117-118(0,061га),182-183(0,125га),183-184(0,125га),184-185(0,125га),185-186(0,125га),188-196 | 5.2 | мульчирование, сжигание | март | апрель | 1.426 | 9 | 15 | 2 | БССС, СНТ | филиал ОАО "МРСК Центра" - "Липецкэнеро" | Добровский | ВЛ 10кВ Горицы ПС 35/10кВ Борисовка | 10 | VS010-0009794 | 104-105(0,062га),105-106(0,062га),106-107(0,062га),107-108(0,062га),108-109(0,062га),109-110(0,062га),110-111(0,061га),111-112(0,061га),112-113(0,061га),113-114(0,061га),114-115(0,061га),115-116(0,061га),116-117(0,061га),117-118(0,061га),182-183(0,125га),183-184(0,125га),184-185(0,125га),185-186(0,125га),188-196 | 5.2 | мульчирование, сжигание | март | апрель | 1.426 | 9 | 15 | 2 | БССС, СНТ | филиал ОАО "МРСК Центра" - "Липецкэнеро" | Добровский | ВЛ 10кВ Горицы ПС 35/10кВ Борисовка | 10 | VS010-0009794 | 104-105(0,062га),105-106(0,062га),106-107(0,062га),107-108(0,062га),108-109(0,062га),109-110(0,062га),110-111(0,061га),111-112(0,061га),112-113(0,061га),113-114(0,061га),114-115(0,061га),115-116(0,061га),116-117(0,061га),117-118(0,061га),182-183(0,125га),183-184(0,125га),184-185(0,125га),185-186(0,125га),188-196 | 5.2 | мульчирование, сжигание | март | апрель | 1.426 | 9 | 15 | 2 | БССС, СНТ | филиал ОАО "МРСК Центра" - "Липецкэнеро" | Добровский | ВЛ 10кВ Горицы ПС 35/10кВ Борисовка | 10 | VS010-0009794 | 104-105(0,062га),105-106(0,062га),106-107(0,062га),107-108(0,062га),108-109(0,062га),109-110(0,062га),110-111(0,061га),111-112(0,061га),112-113(0,061га),113-114(0,061га),114-115(0,061га),115-116(0,061га),116-117(0,061га),117-118(0,061га),182-183(0,125га),183-184(0,125га),184-185(0,125га),185-186(0,125га),188-196 | 5.2 | мульчирование, сжигание | март | апрель | 1.426 | 9 | 15 | 2 | БССС, СНТ | филиал ОАО "МРСК Центра" - "Липецкэнеро" | Добровский | ВЛ 10кВ Горицы ПС 35/10кВ Борисовка | 10 | VS010-0009794 | 104-105(0,062га),105-106(0,062га),106-107(0,062га),107-108(0,062га),108-109(0,062га),109-110(0,062га),110-111(0,061га),111-112(0,061га),112-113(0,061га),113-114(0,061га),114-115(0,061га),115-116(0,061га),116-117(0,061га),117-118(0,061га),182-183(0,125га),183-184(0,125га),184-185(0,125га),185-186(0,125га),188-196 | 5.2 | мульчирование, сжигание | март | апрель | 1.426 | 9 | 15 | 2 | БССС, СНТ | филиал ОАО "МРСК Центра" - "Липецкэнеро" | Добровский | ВЛ 10кВ Горицы ПС 35/10кВ Борисовка | 10 | VS010-0009794 | 104-105(0,062га),105-106(0,062га),106-107(0,062га),107-108(0,062га),108-109(0,062га),109-110(0,062га),110-111(0,061га),111-112(0,061га),112-113(0,061га),113-114(0,061га),114-115(0,061га),115-116(0,061га),116-117(0,061га),117-118(0,061га),182-183(0,125га),183-184(0,125га),184-185(0,125га),185-186(0,125га),188-196 | 5.2 | мульчирование, сжигание | март | апрель | 1.426 | 9 | 15 | 2 | БССС, СНТ | филиал ОАО "МРСК Центра" - "Липецкэнеро" | Добровский | ВЛ 10кВ Горицы ПС 35/10кВ Борисовка | 10 | VS010-0009794 | 104-105(0,062га),105-106(0,062га),106-107(0,062га),107-108(0,062га),108-109(0,062га),109-110(0,062га),110-111(0,061га),111-112(0,061га),112-113(0,061га),113-114(0,061га),114-115(0,061га),115-116(0,061га),116-117(0,061га),117-118(0,061га),182-183(0,125га),183-184(0,125га),184-185(0,125га),185-186(0,125га),188-196 | 5.2 | мульчирование, сжигание | март | апрель | 1.426 | 9 | 15 | 2 | БССС, СНТ | филиал ОАО "МРСК Центра" - "Липецкэнеро" | Добровский | ВЛ 10кВ Горицы ПС 35/10кВ Борисовка | 10 | VS010-0009794 | 104-105(0,062га),105-106(0,062га),106-107(0,062га),107-108(0,062га),108-109(0,062га),109-110(0,062га),110-111(0,061га),111-112(0,061га),112-113(0,061га),113-114(0,061га),114-115(0,061га),115-116(0,061га),116-117(0,061га),117-118(0,061га),182-183(0,125га),183-184(0,125га),184-185(0,125га),185-186(0,125га),188-196 | 5.2 | мульчирование, сжигание | март | апрель | 1.426 | 9 | 15 | 2 | БССС, СНТ | филиал ОАО "МРСК Центра" - "Липецкэнеро" | Добровский | ВЛ 10кВ Горицы ПС 35/10кВ Борисовка | 10 | VS010-0009794 | 104-105(0,062га),105-106(0,062га),106-107(0,062га),107-108(0,062га),108-109(0,062га),109-110(0,062га),110-111(0,061га),111-112(0,061га),112-113(0,061га),113-114(0,061га),114-115(0,061га),115-116(0,061га),116-117(0,061га),117-118(0,061га),182-183(0,125га),183-184(0,125га),184-185(0,125га),185-186(0,125га),188-196 | 5.2 | мульчирование, сжигание | март | апрель | 1.426 | 9 | 15 | 2 | БССС, СНТ | филиал ОАО "МРСК Центра" - "Липецкэнеро" | Добровский | ВЛ 10кВ Горицы ПС 35/10кВ Борисовка | 10 | VS010-0009794 | 104-105(0,062га),105-106(0,062га),106-107(0,062га),107-108(0,062га),108-109(0,062га),109-110(0,062га),110-111(0,061га),111-112(0,061га),112-113(0,061га),113-114(0,061га),114-115(0,061га),115-116(0,061га),116-117(0,061га),117-118(0,061га),182-183(0,125га),183-184(0,125га),184-185(0,125га),185-186(0,125га),188-196 | 5.2 | мульчирование, сжигание | март | апрель | 1.426 | 9 | 15 | 2 | БССС, СНТ | филиал ОАО "МРСК Центра" - "Липецкэнеро" | Добровский | ВЛ 10кВ Горицы ПС 35/10кВ Борисовка | 10 | VS010-0009794 | 104-105(0,062га),105-106(0,062га),106-107(0,062га),107-108(0,062га),108-109(0,062га),109-110(0,062га),110-111(0,061га),111-112(0,061га),112-113(0,061га),113-114(0,061га),114-115(0,061га),115-116(0,061га),116-117(0,061га),117-118(0,061га),182-183(0,125га),183-184(0,125га),184-185(0,125га),185-186(0,125га),188-196 | 5.2 | мульчирование, сжигание | март | апрель | 1.426 | 9 | 15 | 2 | БССС, СНТ | филиал ОАО "МРСК Центра" - "Липецкэнеро" | Добровский | ВЛ 10кВ Горицы ПС 35/10кВ Борисовка | 10 | VS010-0009794 | 104-105(0,062га),105-106(0,062га),106-107(0,062га),107-108(0,062га),108-109(0,062га),109-110(0,062га),110-111(0,061га),111-112(0,061га),112-113(0,061га),113-114(0,061га),114-115(0,061га),115-116(0,061га),116-117(0,061га),117-118(0,061га),182-183(0,125га),183-184(0,125га),184-185(0,125га),185-186(0,125га),188-196 | 5.2 | мульчирование, сжигание | март | апрель | 1.426 | 9 | 15 | 2 | БССС, СНТ | филиал ОАО "МРСК Центра" - "Липецкэнеро" | Добровский | ВЛ 10кВ Горицы ПС 35/10кВ Борисовка | 10 | VS010-0009794 | 104-105(0,062га),105-106(0,062га),106-107(0,062га),107-108(0,062га),108-109(0,062га),109-110(0,062га),110-111(0,061га),111-112(0,061га),112-113(0,061га),113-114(0,061га),114-115(0,061га),115-116(0,061га),116-117(0,061га),117-118(0,061га),182-183(0,125га),183-184(0,125га),184-185(0,125га),185-186(0,125га),188-196 | 5.2 | мульчирование, сжигание | март | апрель | 1.426 | 9 | 15 | 2 | БССС, СНТ | филиал ОАО "МРСК Центра" - "Липецкэнеро" | Добровский | ВЛ 10кВ Горицы ПС 35/10кВ Борисовка | 10 | VS010-0009794 | 104-105(0,062га),105-106(0,062га),106-107(0,062га),107-108(0,062га),108-109(0,062га),109-110(0,062га),110-111(0,061га),111-112(0,061га),112-113(0,061га),113-114(0,061га),114-115(0,061га),115-116(0,061га),116-117(0,061га),117-118(0,061га),182-183(0,125га),183-184(0,125га),184-185(0,125га),185-186(0,125га),188-196 | 5.2 | мульчирование, сжигание | март | апрель | 1.426 | 9 | 15 | 2 | БССС, СНТ | филиал ОАО "МРСК Центра" - "Липецкэнеро" | Добровский | ВЛ 10кВ Горицы ПС 35/10кВ Борисовка | 10 | VS010-0009794 | 104-105(0,062га),105-106(0,062га),106-107(0,062га),107-108(0,062га),108-109(0,062га),109-110(0,062га),110-111(0,061га),111-112(0,061га),112-113(0,061га),113-114(0,061га),114-115(0,061га),115-116(0,061га),116-117(0,061га),117-118(0,061га),182-183(0,125га),183-184(0,125га),184-185(0,125га),185-186(0,125га),188-196 | 5.2 | мульчирование, сжигание | март | апрель | 1.426 | 9 | 15 | 2 | БССС, СНТ | филиал ОАО "МРСК Центра" - "Липецкэнеро" | Добровский | ВЛ 10кВ Горицы ПС 35/10кВ Борисовка | 10 | VS010-0009794 | 104-105(0,062га),105-106(0,062га),106-107(0,062га),107-108(0,062га),108-109(0,062га),109-110(0,062га),110-111(0,061га),111-112(0,061га),112-113(0,061га),113-114(0,061га),114-115(0,061га),115-116(0,061га),116-117(0,061га),117-118(0,061га),182-183(0,125га),183-184(0,125га),184-185(0,125га),185-186(0,125га),188-196 | 5.2 | мульчирование, сжигание | март | апрель | 1.426 | 9 | 15 | 2 | БССС, СНТ | филиал ОАО "МРСК Центра" - "Липецкэнеро" | Добровский | ВЛ 10кВ Горицы ПС 35/10кВ Борисовка | 10 | VS010-0009794 | 104-105(0,062га),105-106(0,062га),106-107(0,062га),107-108(0,062га),108-109(0,062га),109-110(0,062га),110-111(0,061га),111-112(0,061га),112-113(0,061га),113-114(0,061га),114-115(0,061га),115-116(0,061га),116-117(0,061га),117-118(0,061га),182-183(0,125га),183-184(0,125га),184-185(0,125га),185-186(0,125га),188-196 | 5.2 | мульчирование, сжигание | март | апрель | 1.426 | 9 | 15 | 2 | БССС, СНТ | филиал ОАО "МРСК Центра" - "Липецкэнеро" | Добровский | ВЛ 10кВ Горицы ПС 35/10кВ Борисовка | 10 | VS010-0009794 | 104-105(0,062га),105-106(0,062га),106-107(0,062га),107-108(0,062га),108-109(0,062га),109-110(0,062га),110-111(0,061га),111-112(0,061га),112-113(0,061га),113-114(0,061га),114-115(0,061га),115-116(0,061га),116-117(0,061га),117-118(0,061га),182-183(0,125га),183-184(0,125га),184-185(0,125га),185-186(0,125га),188-196 | 5.2 | мульчирование, сжигание | март | апрель | 1.426 | 9 | 15 | 2 | БССС, СНТ | филиал ОАО "МРСК Центра" - "Липецкэнеро" | Добровский | ВЛ 10кВ Горицы ПС 35/10кВ Борисовка | 10 | VS010-0009794 | 104-105(0,062га),105-106(0,062га),106-107(0,062га),107-108(0,062га),108-109(0,062га),109-110(0,062га),110-111(0,061га),111-112(0,061га),112-113(0,061га),113-114(0,061га),114-115(0,061га),115-116(0,061га),116-117(0,061га),117-118(0,061га),182-183(0,125га),183-184(0,125га),184-185(0,125га),185-186(0,125га),188-196 | 5.2 | мульчирование, сжигание | март | апрель | 1.426 | 9 | 15 | 2 | БССС, СНТ | филиал ОАО "МРСК Центра" - "Липецкэнеро" | Добровский | ВЛ 10кВ Горицы ПС 35/10кВ Борисовка | 10 | VS010-0009794 | 104-105(0,062га),105-106(0,062га),106-107(0,062га),107-108(0,062га),108-109(0,062га),109-110(0,062га),110-111(0,061га),111-112(0,061га),112-113(0,061га),113-114(0,061га),114-115(0,061га),115-116(0,061га),116-117(0,061га),117-118(0,061га),182-183(0,125га),183-184(0,125га),184-185(0,125га),185-186(0,125га),188-196 | 5.2 | мульчирование, сжигание | март | апрель | 1.426 | 9 | 15 | 2 | БССС, СНТ | филиал ОАО "МРСК Центра" - "Липецкэнеро" | Добровский | ВЛ 10кВ Горицы ПС 35/10кВ Борисовка | 10 | VS010-0009794 | 104-105(0,062га),105-106(0,062га),106-107(0,062га),107-108(0,062га),108-109(0,062га),109-110(0,062га),110-111(0,061га),111-112(0,061га),112-113(0,061га),113-114(0,061га),114-115(0,061га),115-116(0,061га),116-117(0,061га),117-118(0,061га),182-183(0,125га),183-184(0,125га),184-185(0,125га),185-186(0,125га),188-196 | 5.2 | мульчирование, сжигание | март | апрель | 1.426 | 9 | 15 | 2 | БССС, СНТ | филиал ОАО "МРСК Центра" - "Липецкэнеро" | Добровский | ВЛ 10кВ Горицы ПС 35/10кВ Борисовка | 10 | VS010-0009794 | 104-105(0,062га),105-106(0,062га),106-107(0,062га),107-108(0,062га),108-109(0,062га),109-110(0,062га),110-111(0,061га),111-112(0,061га),112-113(0,061га),113-114(0,061га),114-115(0,061га),115-116(0,061га),116-117(0,061га),117-118(0,061га),182-183(0,125га),183-184(0,125га),184-185(0,125га),185-186(0,125га),188-196 | 5.2 | мульчирование, сжигание | март | апрель | 1.426 | 9 | 15 | 2 | БССС, СНТ | филиал ОАО "МРСК Центра" - "Липецкэнеро" | Добровский | ВЛ 10кВ Горицы ПС 35/10кВ Борисовка | 10 | VS010-0009794 | 104-105(0,062га),105-106(0,062га),106-107(0,062га),107-108(0,062га),108-109(0,062га),109-110(0,062га),110-111(0,061га),111-112(0,061га),112-113(0,061га),113-114(0,061га),114-115(0,061га),115-116(0,061га),116-117(0,061га),117-118(0,061га),182-183(0,125га),183-184(0,125га),184-185(0,125га),185-186(0,125га),188-196 | 5.2 | мульчирование, сжигание | март | апрель | 1.426 | 9 | 15 | 2 | БССС, СНТ | филиал ОАО "МРСК Центра" - "Липецкэнеро" | Добровский | ВЛ 10кВ Горицы ПС 35/10кВ Борисовка | 10 | VS010-0009794 | 104-105(0,062га),105-106(0,062га),106-107(0,062га),107-108(0,062га),108-109(0,062га),109-110(0,062га),110-111(0,061га),111-112(0,061га),112-113(0,061га),113-114(0,061га),114-115(0,061га),115-116(0,061га),116-117(0,061га),117-118(0,061га),182-183(0,125га),183-184(0,125га),184-185(0,125га),185-186(0,125га),188-196 | 5.2 | мульчирование, сжигание | март | апрель | 1.426 | 9 | 15 | 2 | БССС, СНТ | филиал ОАО "МРСК Центра" - "Липецкэнеро" | Добровский | ВЛ 10кВ Горицы ПС 35/10кВ Борисовка | 10 | VS010-0009794 | 104-105(0,062га),105-106(0,062га),106-107(0,062га),107-108(0,062га),108-109(0,062га),109-110(0,062га),110-111(0,061га),111-112(0,061га),112-113(0,061га),113-114(0,061га),114-115(0,061га),115-116(0,061га),116-117(0,061га),117-118(0,061га),182-183(0,125га),183-184(0,125га),184-185(0,125га),185-186(0,125га),188-196 | 5.2 | мульчирование, сжигание | март | апрель | 1.426 | 9 | 15 | 2 | БССС, СНТ | филиал ОАО "МРСК Центра" - "Липецкэнеро" | Добровский | ВЛ 10кВ Горицы ПС 35/10кВ Борисовка | 10 | VS010-0009794 | 104-105(0,062га),105-106(0,062га),106-107(0,062га),107-108(0,062га),108-109(0,062га),109-110(0,062га),110-111(0,061га),111-112(0,061га),112-113(0,061га),113-114(0,061га),114-115(0,061га),115-116(0,061га),116-117(0,061га),117-118(0,061га),182-183(0,125га),183-184(0,125га),184-185(0,125га),185-186(0,125га),188-196 | 5.2 | мульчирование, сжигание | март | апрель | 1.426 | 9 | 15 | 2 | БССС, СНТ | филиал ОАО "МРСК Центра" - "Липецкэнеро" | Добровский | ВЛ 10кВ Горицы ПС 35/10кВ Борисовка | 10 | VS010-0009794 | 104-105(0,062га),105-106(0,062га),106-107(0,062га),107-108(0,062га),108-109(0,062га),109-110(0,062га),110-111(0,061га),111-112(0,061га),112-113(0,061га),113-114(0,061га),114-115(0,061га),115-116(0,061га),116-117(0,061га),117-118(0,061га),182-183(0,125га),183-184(0,125га),184-185(0,125га),185-186(0,125га),188-196 | 5.2 | мульчирование, сжигание | март | апрель | 1.426 | 9 | 15 | 2 | БССС, СНТ | филиал ОАО "МРСК Центра" - "Липецкэнеро" | Добровский | ВЛ 10кВ Горицы ПС 35/10кВ Борисовка | 10 | VS010-0009794 | 104-105(0,062га),105-106(0,062га),106-107(0,062га),107-108(0,062га),108-109(0,062га),109-110(0,062га),110-111(0,061га),111-112(0,061га),112-113(0,061га),113-114(0,061га),114-115(0,061га),115-116(0,061га),116-117(0,061га),117-118(0,061га),182-183(0,125га),183-184(0,125га),184-185(0,125га),185-186(0,125га),188-196 | 5.2 | мульчирование, сжигание | март | апрель | 1.426 | 9 | 15 | 2 | БССС, СНТ | филиал ОАО "МРСК Центра" - "Липецкэнеро" | Добровский | ВЛ 10кВ Горицы ПС 35/10кВ Борисовка | 10 | VS010-0009794 | 104-105(0,062га),105-106(0,062га),106-107(0,062га),107-108(0,062га),108-109(0,062га),109-110(0,062га),110-111(0,061га),111-112(0,061га),112-113(0,061га),113-114(0,061га),114-115(0,061га),115-116(0,061га),116-117(0,061га),117-118(0,061га),182-183(0,125га),183-184(0,125га),184-185(0,125га),185-186(0,125га),188-196 | 5.2 | мульчирование, сжигание | март | апрель | 1.426 | 9 | 15 | 2 | БССС, СНТ | филиал ОАО "МРСК Центра" - "Липецкэнеро" | Добровский | ВЛ 10кВ Горицы ПС 35/10кВ Борисовка | 10 | VS010-0009794 | 104-105(0,062га),105-106(0,062га),106-107(0,062га),107-108(0,062га),108-109(0,062га),109-110(0,062га),110-111(0,061га),111-112(0,061га),112-113(0,061га),113-114(0,061га),114-115(0,061га),115-116(0,061га),116-117(0,061га),117-118(0,061га),182-183(0,125га),183-184(0,125га),184-185(0,125га),185-186(0,125га),188-196 | 5.2 | мульчирование, сжигание | март | апрель | 1.426 | 9 | 15 | 2 | БССС, СНТ | филиал ОАО "МРСК Центра" - "Липецкэнеро" | Добровский | ВЛ 10кВ Горицы ПС 35/10кВ Борисовка | 10 | VS010-0009794 | 104-105(0,062га),105-106(0,062га),106-107(0,062га),107-108(0,062га),108-109(0,062га),109-110(0,062га),110-111(0,061га),111-112(0,061га),112-113(0,061га),113-114(0,061га),114-115(0,061га),115-116(0,061га),116-117(0,061га),117-118(0,061га),182-183(0,125га),183-184(0,125га),184-185(0,125га),185-186(0,125га),188-196 | 5.2 | мульчирование, сжигание | март | апрель | 1.426 | 9 | 15 | 2 | БССС, СНТ | филиал ОАО "МРСК Центра" - "Липецкэнеро" | Добровский | ВЛ 10кВ Горицы ПС 35/10кВ Борисовка | 10 | VS010-0009794 | 104-105(0,062га),105-106(0,062га),106-107(0,062га),107-108(0,062га),108-109(0,062га),109-110(0,062га),110-111(0,061га),111-112(0,061га),112-113(0,061га),113-114(0,061га),114-115(0,061га),115-116(0,061га),116-117(0,061га),117-118(0,061га),182-183(0,125га),183-184(0,125га),184-185(0,125га),185-186(0,125га),188-196 | 5.2 | мульчирование, сжигание | март | апрель | 1.426 | 9 | 15 | 2 | БССС, СНТ | филиал ОАО "МРСК Центра" - "Липецкэнеро" | Добровский | ВЛ 10кВ Горицы ПС 35/10кВ Борисовка | 10 | VS010-0009794 | 104-105(0,062га),105-106(0,062га),106-107(0,062га),107-108(0,062га),108-109(0,062га),109-110(0,062га),110-111(0,061га),111-112(0,061га),112-113(0,061га),113-114(0,061га),114-115(0,061га),115-116(0,061га),116-117(0,061га),117-118(0,061га),182-183(0,125га),183-184(0,125га),184-185(0,125га),185-186(0,125га),188-196 | 5.2 | мульчирование, сжигание | март | апрель | 1.426 | 9 | 15 | 2 | БССС, СНТ | филиал ОАО "МРСК Центра" - "Липецкэнеро" | Добровский | ВЛ 10кВ Горицы ПС 35/10кВ Борисовка | 10 | VS010-0009794 | 104-105(0,062га),105-106(0,062га),106-107(0,062га),107-108(0,062га),108-109(0,062га),109-110(0,062га),110-111(0,061га),111-112(0,061га),112-113(0,061га),113-114(0,061га),114-115(0,061га),115-116(0,061га),116-117(0,061га),117-118(0,061га),182-183(0,125га),183-184(0,125га),184-185(0,125га),185-186(0,125га),188-196 | 5.2 | мульчирование, сжигание | март | апрель | 1.426 | 9 | 15 | 2 | БССС, СНТ | филиал ОАО "МРСК Центра" - "Липецкэнеро" | Добровский | ВЛ 10кВ Горицы ПС 35/10кВ Борисовка | 10 | VS010-0009794 | 104-105(0,062га),105-106(0,062га),106-107(0,062га),107-108(0,062га),108-109(0,062га),109-110(0,062га),110-111(0,061га),111-112(0,061га),112-113(0,061га),113-114(0,061га),114-115(0,061га),115-116(0,061га),116-117(0,061га),117-118(0,061га),182-183(0,125га),183-184(0,125га),184-185(0,125га),185-186(0,125га),188-196 | 5.2 | мульчирование, сжигание | март | апрель | 1.426 | 9 | 15 | 2 | БССС, СНТ | филиал ОАО "МРСК Центра" - "Липецкэнеро" | Добровский | ВЛ 10кВ Горицы ПС 35/10кВ Борисовка | 10 | VS010-0009794 | 104-105(0,062га),105-106(0,062га),106-107(0,062га),107-108(0,062га),108-109(0,062га),109-110(0,062га),110-111(0,061га),111-112(0,061га),112-113(0,061га),113-114(0,061га),114-115(0,061га),115-116(0,061га),116-117(0,061га),117-118(0,061га),182-183(0,125га),183-184(0,125га),184-185(0,125га),185-186(0,125га),188-196 | 5.2 | мульчирование, сжигание | март | апрель | 1.426 | 9 | 15 | 2 | БССС, СНТ | филиал ОАО "МРСК Центра" - "Липецкэнеро" | Добровский | ВЛ 10кВ Горицы ПС 35/10кВ Борисовка | 10 | VS010-0009794 | 104-105(0,062га),105-106(0,062га),106-107(0,062га),107-108(0,062га),108-109(0,062га),109-110(0,062га),110-111(0,061га),111-112(0,061га),112-113(0,061га),113-114(0,061га),114-115(0,061га),115-116(0,061га),116-117(0,061га),117-118(0,061га),182-183(0,125га),183-184(0,125га),184-185(0,125га),185-186(0,125га),188-196 | 5.2 | мульчирование, сжигание | март | апрель | 1.426 | 9 | 15 | 2 | БССС, СНТ | филиал ОАО "МРСК Центра" - "Липецкэнеро" | Добровский | ВЛ 10кВ Горицы ПС 35/10кВ Борисовка | 10 | VS010-0009794 | 104-105(0,062га),105-106(0,062га),106-107(0,062га),107-108(0,062га),108-109(0,062га),109-110(0,062га),110-111(0,061га),111-112(0,061га),112-113(0,061га),113-114(0,061га),114-115(0,061га),115-116(0,061га),116-117(0,061га),117-118(0,061га),182-183(0,125га),183-184(0,125га),184-185(0,125га),185-186(0,125га),188-196 | 5.2 | мульчирование, сжигание | март | апрель | 1.426 | 9 | 15 | 2 | БССС, СНТ | филиал ОАО "МРСК Центра" - "Липецкэнеро" | Добровский | ВЛ 10кВ Горицы ПС 35/10кВ Борисовка | 10 | VS010-0009794 | 104-105(0,062га),105-106(0,062га),106-107(0,062га),107-108(0,062га),108-109(0,062га),109-110(0,062га),110-111(0,061га),111-112(0,061га),112-113(0,061га),113-114(0,061га),114-115(0,061га),115-116(0,061га),116-117(0,061га),117-118(0,061га),182-183(0,125га),183-184(0,125га),184-185(0,125га),185-186(0,125га),188-196 | 5.2 | мульчирование, сжигание | март | апрель | 1.426 | 9 | 15 | 2 | БССС, СНТ | филиал ОАО "МРСК Центра" - "Липецкэнеро" | Добровский | ВЛ 10кВ Горицы ПС 35/10кВ Борисовка | 10 | VS010-0009794 | 104-105(0,062га),105-106(0,062га),106-107(0,062га),107-108(0,062га),108-109(0,062га),109-110(0,062га),110-111(0,061га),111-112(0,061га),112-113(0,061га),113-114(0,061га),114-115(0,061га),115-116(0,061га),116-117(0,061га),117-118(0,061га),182-183(0,125га),183-184(0,125га),184-185(0,125га),185-186(0,125га),188-196 | 5.2 | мульчирование, сжигание | март | апрель | 1.426 | 9 | 15 | 2 | БССС, СНТ | филиал ОАО "МРСК Центра" - "Липецкэнеро" | Добровский | ВЛ 10кВ Горицы ПС 35/10кВ Борисовка | 10 | VS010-0009794 | 104-105(0,062га),105-106(0,062га),106-107(0,062га),107-108(0,062га),108-109(0,062га),109-110(0,062га),110-111(0,061га),111-112(0,061га),112-113(0,061га),113-114(0,061га),114-115(0,061га),115-116(0,061га),116-117(0,061га),117-118(0,061га),182-183(0,125га),183-184(0,125га),184-185(0,125га),185-186(0,125га),188-196 | 5.2 | мульчирование, сжигание | март | апрель | 1.426 | 9 | 15 | 2 | БССС, СНТ | филиал ОАО "МРСК Центра" - "Липецкэнеро" | Добровский | ВЛ 10кВ Горицы ПС 35/10кВ Борисовка | 10 | VS010-0009794 | 104-105(0,062га),105-106(0,062га),106-107(0,062га),107-108(0,062га),108-109(0,062га),109-110(0,062га),110-111(0,061га),111-112(0,061га),112-113(0,061га),113-114(0,061га),114-115(0,061га),115-116(0,061га),116-117(0,061га),117-118(0,061га),182-183(0,125га),183-184(0,125га),184-185(0,125га),185-186(0,125га),188-196 | 5.2 | мульчирование, сжигание | март | апрель | 1.426 | 9 | 15 | 2 | БССС, СНТ | филиал ОАО "МРСК Центра" - "Липецкэнеро" | Добровский | ВЛ 10кВ Горицы ПС 35/10кВ Борисовка | 10 | VS010-0009794 | 104-105(0,062га),105-106(0,062га),106-107(0,062га),107-108(0,062га),108-109(0,062га),109-110(0,062га),110-111(0,061га),111-112(0,061га),112-113(0,061га),113-114(0,061га),114-115(0,061га),115-116(0,061га),116-117(0,061га),117-118(0,061га),182-183(0,125га),183-184(0,125га),184-185(0,125га),185-186(0,125га),188-196 | 5.2 | мульчирование, сжигание | март | апрель | 1.426 | 9 | 15 | 2 | БССС, СНТ | филиал ОАО "МРСК Центра" - "Липецкэнеро" | Добровский | ВЛ 10кВ Горицы ПС 35/10кВ Борисовка | 10 | VS010-0009794 | 104-105(0,062га),105-106(0,062га),106-107(0,062га),107-108(0,062га),108-109(0,062га),109-110(0,062га),110-111(0,061га),111-112(0,061га),112-113(0,061га),113-114(0,061га),114-115(0,061га),115-116(0,061га),116-117(0,061га),117-118(0,061га),182-183(0,125га),183-184(0,125га),184-185(0,125га),185-186(0,125га),188-196 | 5.2 | мульчирование, сжигание | март | апрель | 1.426 | 9 | 15 | 2 | БССС, СНТ | филиал ОАО "МРСК Центра" - "Липецкэнеро" | Добровский | ВЛ 10кВ Горицы ПС 35/10кВ Борисовка | 10 | VS010-0009794 | 104-105(0,062га),105-106(0,062га),106-107(0,062га),107-108(0,062га),108-109(0,062га),109-110(0,062га),110-111(0,061га),111-112(0,061га),112-113(0,061га),113-114(0,061га),114-115(0,061га),115-116(0,061га),116-117(0,061га),117-118(0,061га),182-183(0,125га),183-184(0,125га),184-185(0,125га),185-186(0,125га),188-196 | 5.2 | мульчирование, сжигание | март | апрель | 1.426 | 9 | 15 | 2 | БССС, СНТ | филиал ОАО "МРСК Центра" - "Липецкэнеро" | Добровский | ВЛ 10кВ Горицы ПС 35/10кВ Борисовка | 10 | VS010-0009794 | 104-105(0,062га),105-106(0,062га),106-107(0,062га),107-108(0,062га),108-109(0,062га),109-110(0,062га),110-111(0,061га),111-112(0,061га),112-113(0,061га),113-114(0,061га),114-115(0,061га),115-116(0,061га),116-117(0,061га),117-118(0,061га),182-183(0,125га),183-184(0,125га),184-185(0,125га),185-186(0,125га),188-196 | 5.2 | мульчирование, сжигание | март | апрель | 1.426 | 9 | 15 | 2 | БССС, СНТ | филиал ОАО "МРСК Центра" - "Липецкэнеро" | Добровский | ВЛ 10кВ Горицы ПС 35/10кВ Борисовка | 10 | VS010-0009794 | 104-105(0,062га),105-106(0,062га),106-107(0,062га),107-108(0,062га),108-109(0,062га),109-110(0,062га),110-111(0,061га),111-112(0,061га),112-113(0,061га),113-114(0,061га),114-115(0,061га),115-116(0,061га),116-117(0,061га),117-118(0,061га),182-183(0,125га),183-184(0,125га),184-185(0,125га),185-186(0,125га),188-196 | 5.2 | мульчирование, сжигание | март | апрель | 1.426 | 9 | 15 | 2 | БССС, СНТ | филиал ОАО "МРСК Центра" - "Липецкэнеро" | Добровский | ВЛ 10кВ Горицы ПС 35/10кВ Борисовка | 10 | VS010-0009794 | 104-105(0,062га),105-106(0,062га),106-107(0,062га),107-108(0,062га),108-109(0,062га),109-110(0,062га),110-111(0,061га),111-112(0,061га),112-113(0,061га),113-114(0,061га),114-115(0,061га),115-116(0,061га),116-117(0,061га),117-118(0,061га),182-183(0,125га),183-184(0,125га),184-185(0,125га),185-186(0,125га),188-196 | 5.2 | мульчирование, сжигание | март | апрель | 1.426 | 9 | 15 | 2 | БССС, СНТ | филиал ОАО "МРСК Центра" - "Липецкэнеро" | Добровский | ВЛ 10кВ Горицы ПС 35/10кВ Борисовка | 10 | VS010-0009794 | 104-105(0,062га),105-106(0,062га),106-107(0,062га),107-108(0,062га),108-109(0,062га),109-110(0,062га),110-111(0,061га),111-112(0,061га),112-113(0,061га),113-114(0,061га),114-115(0,061га),115-116(0,061га),116-117(0,061га),117-118(0,061га),182-183(0,125га),183-184(0,125га),184-185(0,125га),185-186(0,125га),188-196 | 5.2 | мульчирование, сжигание | март | апрель | 1.426 | 9 | 15 | 2 | БССС, СНТ | филиал ОАО "МРСК Центра" - "Липецкэнеро" | Добровский | ВЛ 10кВ Горицы ПС 35/10кВ Борисовка | 10 | VS010-0009794 | 104-105(0,062га),105-106(0,062га),106-107(0,062га),107-108(0,062га),108-109(0,062га),109-110(0,062га),110-111(0,061га),111-112(0,061га),112-113(0,061га),113-114(0,061га),114-115(0,061га),115-116(0,061га),116-117(0,061га),117-118(0,061га),182-183(0,125га),183-184(0,125га),184-185(0,125га),185-186(0,125га),188-196 | 5.2 | мульчирование, сжигание | март | апрель | 1.426 | 9 | 15 | 2 | БССС, СНТ | филиал ОАО "МРСК Центра" - "Липецкэнеро" | Добровский | ВЛ 10кВ Горицы ПС 35/10кВ Борисовка | 10 | VS010-0009794 | 104-105(0,062га),105-106(0,062га),106-107(0,062га),107-108(0,062га),108-109(0,062га),109-110(0,062га),110-111(0,061га),111-112(0,061га),112-113(0,061га),113-114(0,061га),114-115(0,061га),115-116(0,061га),116-117(0,061га),117-118(0,061га),182-183(0,125га),183-184(0,125га),184-185(0,125га),185-186(0,125га),188-196 | 5.2 | мульчирование, сжигание | март | апрель | 1.426 | 9 | 15 | 2 | БССС, СНТ | филиал ОАО "МРСК Центра" - "Липецкэнеро" | Добровский | ВЛ 10кВ Горицы ПС 35/10кВ Борисовка | 10 | VS010-0009794 | 104-105(0,062га),105-106(0,062га),106-107(0,062га),107-108(0,062га),108-109(0,062га),109-110(0,062га),110-111(0,061га),111-112(0,061га),112-113(0,061га),113-114(0,061га),114-115(0,061га),115-116(0,061га),116-117(0,061га),117-118(0,061га),182-183(0,125га),183-184(0,125га),184-185(0,125га),185-186(0,125га),188-196 | 5.2 | мульчирование, сжигание | март | апрель | 1.426 | 9 | 15 | 2 | БССС, СНТ | филиал ОАО "МРСК Центра" - "Липецкэнеро" | Добровский | ВЛ 10кВ Горицы ПС 35/10кВ Борисовка | 10 | VS010-0009794 | 104-105(0,062га),105-106(0,062га),106-107(0,062га),107-108(0,062га),108-109(0,062га),109-110(0,062га),110-111(0,061га),111-112(0,061га),112-113(0,061га),113-114(0,061га),114-115(0,061га),115-116(0,061га),116-117(0,061га),117-118(0,061га),182-183(0,125га),183-184(0,125га),184-185(0,125га),185-186(0,125га),188-196 | 5.2 | мульчирование, сжигание | март | апрель | 1.426 | 9 | 15 | 2 | БССС, СНТ | филиал ОАО "МРСК Центра" - "Липецкэнеро" | Добровский | ВЛ 10кВ Горицы ПС 35/10кВ Борисовка | 10 | VS010-0009794 | 104-105(0,062га),105-106(0,062га),106-107(0,062га),107-108(0,062га),108-109(0,062га),109-110(0,062га),110-111(0,061га),111-112(0,061га),112-113(0,061га),113-114(0,061га),114-115(0,061га),115-116(0,061га),116-117(0,061га),117-118(0,061га),182-183(0,125га),183-184(0,125га),184-185(0,125га),185-186(0,125га),188-196 | 5.2 | мульчирование, сжигание | март | апрель | 1.426 | 9 | 15 | 2 | БССС, СНТ | филиал ОАО "МРСК Центра" - "Липецкэнеро" | Добровский | ВЛ 10кВ Горицы ПС 35/10кВ Борисовка | 10 | VS010-0009794 | 104-105(0,062га),105-106(0,062га),106-107(0,062га),107-108(0,062га),108-109(0,062га),109-110(0,062га),110-111(0,061га),111-112(0,061га),112-113(0,061га),113-114(0,061га),114-115(0,061га),115-116(0,061га),116-117(0,061га),117-118(0,061га),182-183(0,125га),183-184(0,125га),184-185(0,125га),185-186(0,125га),188-196 | 5.2 | мульчирование, сжигание | март | апрель | 1.426 | 9 | 15 | 2 | БССС, СНТ | филиал ОАО "МРСК Центра" - "Липецкэнеро" | Добровский | ВЛ 10кВ Горицы ПС 35/10кВ Борисовка | 10 | VS010-0009794 | 104-105(0,062га),105-106(0,062га),106-107(0,062га),107-108(0,062га),108-109(0,062га),109-110(0,062га),110-111(0,061га),111-112(0,061га),112-113(0,061га),113-114(0,061га),114-115(0,061га),115-116(0,061га),116-117(0,061га),117-118(0,061га),182-183(0,125га),183-184(0,125га),184-185(0,125га),185-186(0,125га),188-196 | 5.2 | мульчирование, сжигание | март | апрель | 1.426 | 9 | 15 | 2 | БССС, СНТ | филиал ОАО "МРСК Центра" - "Липецкэнеро" | Добровский | ВЛ 10кВ Горицы ПС 35/10кВ Борисовка | 10 | VS010-0009794 | 104-105(0,062га),105-106(0,062га),106-107(0,062га),107-108(0,062га),108-109(0,062га),109-110(0,062га),110-111(0,061га),111-112(0,061га),112-113(0,061га),113-114(0,061га),114-115(0,061га),115-116(0,061га),116-117(0,061га),117-118(0,061га),182-183(0,125га),183-184(0,125га),184-185(0,125га),185-186(0,125га),188-196 | 5.2 | мульчирование, сжигание | март | апрель | 1.426 | 9 | 15 | 2 | БССС, СНТ | филиал ОАО "МРСК Центра" - "Липецкэнеро" | Добровский | ВЛ 10кВ Горицы ПС 35/10кВ Борисовка | 10 | VS010-0009794 | 104-105(0,062га),105-106(0,062га),106-107(0,062га),107-108(0,062га),108-109(0,062га),109-110(0,062га),110-111(0,061га),111-112(0,061га),112-113(0,061га),113-114(0,061га),114-115(0,061га),115-116(0,061га),116-117(0,061га),117-118(0,061га),182-183(0,125га),183-184(0,125га),184-185(0,125га),185-186(0,125га),188-196 | 5.2 | мульчирование, сжигание | март | апрель | 1.426 | 9 | 15 | 2 | БССС, СНТ | филиал ОАО "МРСК Центра" - "Липецкэнеро" | Добровский | ВЛ 10кВ Горицы ПС 35/10кВ Борисовка | 10 | VS010-0009794 | 104-105(0,062га),105-106(0,062га),106-107(0,062га),107-108(0,062га),108-109(0,062га),109-110(0,062га),110-111(0,061га),111-112(0,061га),112-113(0,061га),113-114(0,061га),114-115(0,061га),115-116(0,061га),116-117(0,061га),117-118(0,061га),182-183(0,125га),183-184(0,125га),184-185(0,125га),185-186(0,125га),188-196 | 5.2 | мульчирование, сжигание | март | апрель | 1.426 | 9 | 15 | 2 | БССС, СНТ | филиал ОАО "МРСК Центра" - "Липецкэнеро" | Добровский | ВЛ 10кВ Горицы ПС 35/10кВ Борисовка | 10 | VS010-0009794 | 104-105(0,062га),105-106(0,062га),106-107(0,062га),107-108(0,062га),108-109(0,062га),109-110(0,062га),110-111(0,061га),111-112(0,061га),112-113(0,061га),113-114(0,061га),114-115(0,061га),115-116(0,061га),116-117(0,061га),117-118(0,061га),182-183(0,125га),183-184(0,125га),184-185(0,125га),185-186(0,125га),188-196 | 5.2 | мульчирование, сжигание | март | апрель | 1.426 | 9 | 15 | 2 | БССС, СНТ | филиал ОАО "МРСК Центра" - "Липецкэнеро" | Добровский | ВЛ 10кВ Горицы ПС 35/10кВ Борисовка | 10 | VS010-0009794 | 104-105(0,062га),105-106(0,062га),106-107(0,062га),107-108(0,062га),108-109(0,062га),109-110(0,062га),110-111(0,061га),111-112(0,061га),112-113(0,061га),113-114(0,061га),114-115(0,061га),115-116(0,061га),116-117(0,061га),117-118(0,061га),182-183(0,125га),183-184(0,125га),184-185(0,125га),185-186(0,125га),188-196 | 5.2 | мульчирование, сжигание | март | апрель | 1.426 | 9 | 15 | 2 | БССС, СНТ | филиал ОАО "МРСК Центра" - "Липецкэнеро" | Добровский | ВЛ 10кВ Горицы ПС 35/10кВ Борисовка | 10 | VS010-0009794 | 104-105(0,062га),105-106(0,062га),106-107(0,062га),107-108(0,062га),108-109(0,062га),109-110(0,062га),110-111(0,061га),111-112(0,061га),112-113(0,061га),113-114(0,061га),114-115(0,061га),115-116(0,061га),116-117(0,061га),117-118(0,061га),182-183(0,125га),183-184(0,125га),184-185(0,125га),185-186(0,125га),188-196 | 5.2 | мульчирование, сжигание | март | апрель | 1.426 | 9 | 15 | 2 | БССС, СНТ | филиал ОАО "МРСК Центра" - "Липецкэнеро" | Добровский | ВЛ 10кВ Горицы ПС 35/10кВ Борисовка | 10 | VS010-0009794 | 104-105(0,062га),105-106(0,062га),106-107(0,062га),107-108(0,062га),108-109(0,062га),109-110(0,062га),110-111(0,061га),111-112(0,061га),112-113(0,061га),113-114(0,061га),114-115(0,061га),115-116(0,061га),116-117(0,061га),117-118(0,061га),182-183(0,125га),183-184(0,125га),184-185(0,125га),185-186(0,125га),188-196 | 5.2 | мульчирование, сжигание | март | апрель | 1.426 | 9 | 15 | 2 | БССС, СНТ | филиал ОАО "МРСК Центра" - "Липецкэнеро" | Добровский | ВЛ 10кВ Горицы ПС 35/10кВ Борисовка | 10 | VS010-0009794 | 104-105(0,062га),105-106(0,062га),106-107(0,062га),107-108(0,062га),108-109(0,062га),109-110(0,062га),110-111(0,061га),111-112(0,061га),112-113(0,061га),113-114(0,061га),114-115(0,061га),115-116(0,061га),116-117(0,061га),117-118(0,061га),182-183(0,125га),183-184(0,125га),184-185(0,125га),185-186(0,125га),188-196 | 5.2 | мульчирование, сжигание | март | апрель | 1.426 | 9 | 15 | 2 | БССС, СНТ | филиал ОАО "МРСК Центра" - "Липецкэнеро" | Добровский | ВЛ 10кВ Горицы ПС 35/10кВ Борисовка | 10 | VS010-0009794 | 104-105(0,062га),105-106(0,062га),106-107(0,062га),107-108(0,062га),108-109(0,062га),109-110(0,062га),110-111(0,061га),111-112(0,061га),112-113(0,061га),113-114(0,061га),114-115(0,061га),115-116(0,061га),116-117(0,061га),117-118(0,061га),182-183(0,125га),183-184(0,125га),184-185(0,125га),185-186(0,125га),188-196 | 5.2 | мульчирование, сжигание | март | апрель | 1.426 | 9 | 15 | 2 | БССС, СНТ | филиал ОАО "МРСК Центра" - "Липецкэнеро" | Добровский | ВЛ 10кВ Горицы ПС 35/10кВ Борисовка | 10 | VS010-0009794 | 104-105(0,062га),105-106(0,062га),106-107(0,062га),107-108(0,062га),108-109(0,062га),109-110(0,062га),110-111(0,061га),111-112(0,061га),112-113(0,061га),113-114(0,061га),114-115(0,061га),115-116(0,061га),116-117(0,061га),117-118(0,061га),182-183(0,125га),183-184(0,125га),184-185(0,125га),185-186(0,125га),188-196 | 5.2 | мульчирование, сжигание | март | апрель | 1.426 | 9 | 15 | 2 | БССС, СНТ | филиал ОАО "МРСК Центра" - "Липецкэнеро" | Добровский | ВЛ 10кВ Горицы ПС 35/10кВ Борисовка | 10 | VS010-0009794 | 104-105(0,062га),105-106(0,062га),106-107(0,062га),107-108(0,062га),108-109(0,062га),109-110(0,062га),110-111(0,061га),111-112(0,061га),112-113(0,061га),113-114(0,061га),114-115(0,061га),115-116(0,061га),116-117(0,061га),117-118(0,061га),182-183(0,125га),183-184(0,125га),184-185(0,125га),185-186(0,125га),188-196 | 5.2 | мульчирование, сжигание | март | апрель | 1.426 | 9 | 15 | 2 | БССС, СНТ | филиал ОАО "МРСК Центра" - "Липецкэнеро" | Добровский | ВЛ 10кВ Горицы ПС 35/10кВ Борисовка | 10 | VS010-0009794 | 104-105(0,062га),105-106(0,062га),106-107(0,062га),107-108(0,062га),108-109(0,062га),109-110(0,062га),110-111(0,061га),111-112(0,061га),112-113(0,061га),113-114(0,061га),114-115(0,061га),115-116(0,061га),116-117(0,061га),117-118(0,061га),182-183(0,125га),183-184(0,125га),184-185(0,125га),185-186(0,125га),188-196 | 5.2 | мульчирование, сжигание | март | апрель | 1.426 | 9 | 15 | 2 | БССС, СНТ | филиал ОАО "МРСК Центра" - "Липецкэнеро" | Добровский | ВЛ 10кВ Горицы ПС 35/10кВ Борисовка | 10 | VS010-0009794 | 104-105(0,062га),105-106(0,062га),106-107(0,062га),107-108(0,062га),108-109(0,062га),109-110(0,062га),110-111(0,061га),111-112(0,061га),112-113(0,061га),113-114(0,061га),114-115(0,061га),115-116(0,061га),116-117(0,061га),117-118(0,061га),182-183(0,125га),183-184(0,125га),184-185(0,125га),185-186(0,125га),188-196 | 5.2 | мульчирование, сжигание | март | апрель | 1.426 | 9 | 15 | 2 | БССС, СНТ | филиал ОАО "МРСК Центра" - "Липецкэнеро" | Добровский | ВЛ 10кВ Горицы ПС 35/10кВ Борисовка | 10 | VS010-0009794 | 104-105(0,062га),105-106(0,062га),106-107(0,062га),107-108(0,062га),108-109(0,062га),109-110(0,062га),110-111(0,061га),111-112(0,061га),112-113(0,061га),113-114(0,061га),114-115(0,061га),115-116(0,061га),116-117(0,061га),117-118(0,061га),182-183(0,125га),183-184(0,125га),184-185(0,125га),185-186(0,125га),188-196 | 5.2 | мульчирование, сжигание | март | апрель | 1.426 | 9 | 15 | 2 | БССС, СНТ | филиал ОАО "МРСК Центра" - "Липецкэнеро" | Добровский | ВЛ 10кВ Горицы ПС 35/10кВ Борисовка | 10 | VS010-0009794 | 104-105(0,062га),105-106(0,062га),106-107(0,062га),107-108(0,062га),108-109(0,062га),109-110(0,062га),110-111(0,061га),111-112(0,061га),112-113(0,061га),113-114(0,061га),114-115(0,061га),115-116(0,061га),116-117(0,061га),117-118(0,061га),182-183(0,125га),183-184(0,125га),184-185(0,125га),185-186(0,125га),188-196 | 5.2 | мульчирование, сжигание | март | апрель | 1.426 | 9 | 15 | 2 | БССС, СНТ | филиал ОАО "МРСК Центра" - "Липецкэнеро" | Добровский | ВЛ 10кВ Горицы ПС 35/10кВ Борисовка | 10 | VS010-0009794 | 104-105(0,062га),105-106(0,062га),106-107(0,062га),107-108(0,062га),108-109(0,062га),109-110(0,062га),110-111(0,061га),111-112(0,061га),112-113(0,061га),113-114(0,061га),114-115(0,061га),115-116(0,061га),116-117(0,061га),117-118(0,061га),182-183(0,125га),183-184(0,125га),184-185(0,125га),185-186(0,125га),188-196 | 5.2 | мульчирование, сжигание | март | апрель | 1.426 | 9 | 15 | 2 | БССС, СНТ
Липецкэнеро | Добровский | ВЛ 10 кВ №10 ПС Ратчино (Путятино) | 10 | VS010-0009605 | 246-247, 263-266, 281-284,286-289, 7-9 отп. на ТП 555, 10-13 отп. на ТП 048 | 1 | 4 | мульчирование, сжигание | май | июль |  | 1 | мульчирование, сжигание | май | июль | 0.72 | 4 | 5 | 1 | школа | филиал ОАО "МРСК Центра" - "Липецкэнеро" | Добровский | ВЛ 10 кВ №10 ПС Ратчино (Путятино) | 10 | VS010-0009605 | 246-247, 263-266, 281-284,286-289, 7-9 отп. на ТП 555, 10-13 отп. на ТП 048 | 1 | мульчирование, сжигание | май | июль | 0.72 | 4 | 5 | 1 | школа | филиал ОАО "МРСК Центра" - "Липецкэнеро" | Добровский | ВЛ 10 кВ №10 ПС Ратчино (Путятино) | 10 | VS010-0009605 | 246-247, 263-266, 281-284,286-289, 7-9 отп. на ТП 555, 10-13 отп. на ТП 048 | 1 | мульчирование, сжигание | май | июль | 0.72 | 4 | 5 | 1 | школа | филиал ОАО "МРСК Центра" - "Липецкэнеро" | Добровский | ВЛ 10 кВ №10 ПС Ратчино (Путятино) | 10 | VS010-0009605 | 246-247, 263-266, 281-284,286-289, 7-9 отп. на ТП 555, 10-13 отп. на ТП 048 | 1 | мульчирование, сжигание | май | июль | 0.72 | 4 | 5 | 1 | школа | филиал ОАО "МРСК Центра" - "Липецкэнеро" | Добровский | ВЛ 10 кВ №10 ПС Ратчино (Путятино) | 10 | VS010-0009605 | 246-247, 263-266, 281-284,286-289, 7-9 отп. на ТП 555, 10-13 отп. на ТП 048 | 1 | мульчирование, сжигание | май | июль | 0.72 | 4 | 5 | 1 | школа | филиал ОАО "МРСК Центра" - "Липецкэнеро" | Добровский | ВЛ 10 кВ №10 ПС Ратчино (Путятино) | 10 | VS010-0009605 | 246-247, 263-266, 281-284,286-289, 7-9 отп. на ТП 555, 10-13 отп. на ТП 048 | 1 | мульчирование, сжигание | май | июль | 0.72 | 4 | 5 | 1 | школа | филиал ОАО "МРСК Центра" - "Липецкэнеро" | Добровский | ВЛ 10 кВ №10 ПС Ратчино (Путятино) | 10 | VS010-0009605 | 246-247, 263-266, 281-284,286-289, 7-9 отп. на ТП 555, 10-13 отп. на ТП 048 | 1 | мульчирование, сжигание | май | июль | 0.72 | 4 | 5 | 1 | школа | филиал ОАО "МРСК Центра" - "Липецкэнеро" | Добровский | ВЛ 10 кВ №10 ПС Ратчино (Путятино) | 10 | VS010-0009605 | 246-247, 263-266, 281-284,286-289, 7-9 отп. на ТП 555, 10-13 отп. на ТП 048 | 1 | мульчирование, сжигание | май | июль | 0.72 | 4 | 5 | 1 | школа | филиал ОАО "МРСК Центра" - "Липецкэнеро" | Добровский | ВЛ 10 кВ №10 ПС Ратчино (Путятино) | 10 | VS010-0009605 | 246-247, 263-266, 281-284,286-289, 7-9 отп. на ТП 555, 10-13 отп. на ТП 048 | 1 | мульчирование, сжигание | май | июль | 0.72 | 4 | 5 | 1 | школа | филиал ОАО "МРСК Центра" - "Липецкэнеро" | Добровский | ВЛ 10 кВ №10 ПС Ратчино (Путятино) | 10 | VS010-0009605 | 246-247, 263-266, 281-284,286-289, 7-9 отп. на ТП 555, 10-13 отп. на ТП 048 | 1 | мульчирование, сжигание | май | июль | 0.72 | 4 | 5 | 1 | школа | филиал ОАО "МРСК Центра" - "Липецкэнеро" | Добровский | ВЛ 10 кВ №10 ПС Ратчино (Путятино) | 10 | VS010-0009605 | 246-247, 263-266, 281-284,286-289, 7-9 отп. на ТП 555, 10-13 отп. на ТП 048 | 1 | мульчирование, сжигание | май | июль | 0.72 | 4 | 5 | 1 | школа | филиал ОАО "МРСК Центра" - "Липецкэнеро" | Добровский | ВЛ 10 кВ №10 ПС Ратчино (Путятино) | 10 | VS010-0009605 | 246-247, 263-266, 281-284,286-289, 7-9 отп. на ТП 555, 10-13 отп. на ТП 048 | 1 | мульчирование, сжигание | май | июль | 0.72 | 4 | 5 | 1 | школа | филиал ОАО "МРСК Центра" - "Липецкэнеро" | Добровский | ВЛ 10 кВ №10 ПС Ратчино (Путятино) | 10 | VS010-0009605 | 246-247, 263-266, 281-284,286-289, 7-9 отп. на ТП 555, 10-13 отп. на ТП 048 | 1 | мульчирование, сжигание | май | июль | 0.72 | 4 | 5 | 1 | школа | филиал ОАО "МРСК Центра" - "Липецкэнеро" | Добровский | ВЛ 10 кВ №10 ПС Ратчино (Путятино) | 10 | VS010-0009605 | 246-247, 263-266, 281-284,286-289, 7-9 отп. на ТП 555, 10-13 отп. на ТП 048 | 1 | мульчирование, сжигание | май | июль | 0.72 | 4 | 5 | 1 | школа | филиал ОАО "МРСК Центра" - "Липецкэнеро" | Добровский | ВЛ 10 кВ №10 ПС Ратчино (Путятино) | 10 | VS010-0009605 | 246-247, 263-266, 281-284,286-289, 7-9 отп. на ТП 555, 10-13 отп. на ТП 048 | 1 | мульчирование, сжигание | май | июль | 0.72 | 4 | 5 | 1 | школа | филиал ОАО "МРСК Центра" - "Липецкэнеро" | Добровский | ВЛ 10 кВ №10 ПС Ратчино (Путятино) | 10 | VS010-0009605 | 246-247, 263-266, 281-284,286-289, 7-9 отп. на ТП 555, 10-13 отп. на ТП 048 | 1 | мульчирование, сжигание | май | июль | 0.72 | 4 | 5 | 1 | школа | филиал ОАО "МРСК Центра" - "Липецкэнеро" | Добровский | ВЛ 10 кВ №10 ПС Ратчино (Путятино) | 10 | VS010-0009605 | 246-247, 263-266, 281-284,286-289, 7-9 отп. на ТП 555, 10-13 отп. на ТП 048 | 1 | мульчирование, сжигание | май | июль | 0.72 | 4 | 5 | 1 | школа | филиал ОАО "МРСК Центра" - "Липецкэнеро" | Добровский | ВЛ 10 кВ №10 ПС Ратчино (Путятино) | 10 | VS010-0009605 | 246-247, 263-266, 281-284,286-289, 7-9 отп. на ТП 555, 10-13 отп. на ТП 048 | 1 | мульчирование, сжигание | май | июль | 0.72 | 4 | 5 | 1 | школа | филиал ОАО "МРСК Центра" - "Липецкэнеро" | Добровский | ВЛ 10 кВ №10 ПС Ратчино (Путятино) | 10 | VS010-0009605 | 246-247, 263-266, 281-284,286-289, 7-9 отп. на ТП 555, 10-13 отп. на ТП 048 | 1 | мульчирование, сжигание | май | июль | 0.72 | 4 | 5 | 1 | школа | филиал ОАО "МРСК Центра" - "Липецкэнеро" | Добровский | ВЛ 10 кВ №10 ПС Ратчино (Путятино) | 10 | VS010-0009605 | 246-247, 263-266, 281-284,286-289, 7-9 отп. на ТП 555, 10-13 отп. на ТП 048 | 1 | мульчирование, сжигание | май | июль | 0.72 | 4 | 5 | 1 | школа | филиал ОАО "МРСК Центра" - "Липецкэнеро" | Добровский | ВЛ 10 кВ №10 ПС Ратчино (Путятино) | 10 | VS010-0009605 | 246-247, 263-266, 281-284,286-289, 7-9 отп. на ТП 555, 10-13 отп. на ТП 048 | 1 | мульчирование, сжигание | май | июль | 0.72 | 4 | 5 | 1 | школа | филиал ОАО "МРСК Центра" - "Липецкэнеро" | Добровский | ВЛ 10 кВ №10 ПС Ратчино (Путятино) | 10 | VS010-0009605 | 246-247, 263-266, 281-284,286-289, 7-9 отп. на ТП 555, 10-13 отп. на ТП 048 | 1 | мульчирование, сжигание | май | июль | 0.72 | 4 | 5 | 1 | школа | филиал ОАО "МРСК Центра" - "Липецкэнеро" | Добровский | ВЛ 10 кВ №10 ПС Ратчино (Путятино) | 10 | VS010-0009605 | 246-247, 263-266, 281-284,286-289, 7-9 отп. на ТП 555, 10-13 отп. на ТП 048 | 1 | мульчирование, сжигание | май | июль | 0.72 | 4 | 5 | 1 | школа | филиал ОАО "МРСК Центра" - "Липецкэнеро" | Добровский | ВЛ 10 кВ №10 ПС Ратчино (Путятино) | 10 | VS010-0009605 | 246-247, 263-266, 281-284,286-289, 7-9 отп. на ТП 555, 10-13 отп. на ТП 048 | 1 | мульчирование, сжигание | май | июль | 0.72 | 4 | 5 | 1 | школа | филиал ОАО "МРСК Центра" - "Липецкэнеро" | Добровский | ВЛ 10 кВ №10 ПС Ратчино (Путятино) | 10 | VS010-0009605 | 246-247, 263-266, 281-284,286-289, 7-9 отп. на ТП 555, 10-13 отп. на ТП 048 | 1 | мульчирование, сжигание | май | июль | 0.72 | 4 | 5 | 1 | школа | филиал ОАО "МРСК Центра" - "Липецкэнеро" | Добровский | ВЛ 10 кВ №10 ПС Ратчино (Путятино) | 10 | VS010-0009605 | 246-247, 263-266, 281-284,286-289, 7-9 отп. на ТП 555, 10-13 отп. на ТП 048 | 1 | мульчирование, сжигание | май | июль | 0.72 | 4 | 5 | 1 | школа | филиал ОАО "МРСК Центра" - "Липецкэнеро" | Добровский | ВЛ 10 кВ №10 ПС Ратчино (Путятино) | 10 | VS010-0009605 | 246-247, 263-266, 281-284,286-289, 7-9 отп. на ТП 555, 10-13 отп. на ТП 048 | 1 | мульчирование, сжигание | май | июль | 0.72 | 4 | 5 | 1 | школа | филиал ОАО "МРСК Центра" - "Липецкэнеро" | Добровский | ВЛ 10 кВ №10 ПС Ратчино (Путятино) | 10 | VS010-0009605 | 246-247, 263-266, 281-284,286-289, 7-9 отп. на ТП 555, 10-13 отп. на ТП 048 | 1 | мульчирование, сжигание | май | июль | 0.72 | 4 | 5 | 1 | школа | филиал ОАО "МРСК Центра" - "Липецкэнеро" | Добровский | ВЛ 10 кВ №10 ПС Ратчино (Путятино) | 10 | VS010-0009605 | 246-247, 263-266, 281-284,286-289, 7-9 отп. на ТП 555, 10-13 отп. на ТП 048 | 1 | мульчирование, сжигание | май | июль | 0.72 | 4 | 5 | 1 | школа | филиал ОАО "МРСК Центра" - "Липецкэнеро" | Добровский | ВЛ 10 кВ №10 ПС Ратчино (Путятино) | 10 | VS010-0009605 | 246-247, 263-266, 281-284,286-289, 7-9 отп. на ТП 555, 10-13 отп. на ТП 048 | 1 | мульчирование, сжигание | май | июль | 0.72 | 4 | 5 | 1 | школа | филиал ОАО "МРСК Центра" - "Липецкэнеро" | Добровский | ВЛ 10 кВ №10 ПС Ратчино (Путятино) | 10 | VS010-0009605 | 246-247, 263-266, 281-284,286-289, 7-9 отп. на ТП 555, 10-13 отп. на ТП 048 | 1 | мульчирование, сжигание | май | июль | 0.72 | 4 | 5 | 1 | школа | филиал ОАО "МРСК Центра" - "Липецкэнеро" | Добровский | ВЛ 10 кВ №10 ПС Ратчино (Путятино) | 10 | VS010-0009605 | 246-247, 263-266, 281-284,286-289, 7-9 отп. на ТП 555, 10-13 отп. на ТП 048 | 1 | мульчирование, сжигание | май | июль | 0.72 | 4 | 5 | 1 | школа | филиал ОАО "МРСК Центра" - "Липецкэнеро" | Добровский | ВЛ 10 кВ №10 ПС Ратчино (Путятино) | 10 | VS010-0009605 | 246-247, 263-266, 281-284,286-289, 7-9 отп. на ТП 555, 10-13 отп. на ТП 048 | 1 | мульчирование, сжигание | май | июль | 0.72 | 4 | 5 | 1 | школа | филиал ОАО "МРСК Центра" - "Липецкэнеро" | Добровский | ВЛ 10 кВ №10 ПС Ратчино (Путятино) | 10 | VS010-0009605 | 246-247, 263-266, 281-284,286-289, 7-9 отп. на ТП 555, 10-13 отп. на ТП 048 | 1 | мульчирование, сжигание | май | июль | 0.72 | 4 | 5 | 1 | школа | филиал ОАО "МРСК Центра" - "Липецкэнеро" | Добровский | ВЛ 10 кВ №10 ПС Ратчино (Путятино) | 10 | VS010-0009605 | 246-247, 263-266, 281-284,286-289, 7-9 отп. на ТП 555, 10-13 отп. на ТП 048 | 1 | мульчирование, сжигание | май | июль | 0.72 | 4 | 5 | 1 | школа | филиал ОАО "МРСК Центра" - "Липецкэнеро" | Добровский | ВЛ 10 кВ №10 ПС Ратчино (Путятино) | 10 | VS010-0009605 | 246-247, 263-266, 281-284,286-289, 7-9 отп. на ТП 555, 10-13 отп. на ТП 048 | 1 | мульчирование, сжигание | май | июль | 0.72 | 4 | 5 | 1 | школа | филиал ОАО "МРСК Центра" - "Липецкэнеро" | Добровский | ВЛ 10 кВ №10 ПС Ратчино (Путятино) | 10 | VS010-0009605 | 246-247, 263-266, 281-284,286-289, 7-9 отп. на ТП 555, 10-13 отп. на ТП 048 | 1 | мульчирование, сжигание | май | июль | 0.72 | 4 | 5 | 1 | школа | филиал ОАО "МРСК Центра" - "Липецкэнеро" | Добровский | ВЛ 10 кВ №10 ПС Ратчино (Путятино) | 10 | VS010-0009605 | 246-247, 263-266, 281-284,286-289, 7-9 отп. на ТП 555, 10-13 отп. на ТП 048 | 1 | мульчирование, сжигание | май | июль | 0.72 | 4 | 5 | 1 | школа | филиал ОАО "МРСК Центра" - "Липецкэнеро" | Добровский | ВЛ 10 кВ №10 ПС Ратчино (Путятино) | 10 | VS010-0009605 | 246-247, 263-266, 281-284,286-289, 7-9 отп. на ТП 555, 10-13 отп. на ТП 048 | 1 | мульчирование, сжигание | май | июль | 0.72 | 4 | 5 | 1 | школа | филиал ОАО "МРСК Центра" - "Липецкэнеро" | Добровский | ВЛ 10 кВ №10 ПС Ратчино (Путятино) | 10 | VS010-0009605 | 246-247, 263-266, 281-284,286-289, 7-9 отп. на ТП 555, 10-13 отп. на ТП 048 | 1 | мульчирование, сжигание | май | июль | 0.72 | 4 | 5 | 1 | школа | филиал ОАО "МРСК Центра" - "Липецкэнеро" | Добровский | ВЛ 10 кВ №10 ПС Ратчино (Путятино) | 10 | VS010-0009605 | 246-247, 263-266, 281-284,286-289, 7-9 отп. на ТП 555, 10-13 отп. на ТП 048 | 1 | мульчирование, сжигание | май | июль | 0.72 | 4 | 5 | 1 | школа | филиал ОАО "МРСК Центра" - "Липецкэнеро" | Добровский | ВЛ 10 кВ №10 ПС Ратчино (Путятино) | 10 | VS010-0009605 | 246-247, 263-266, 281-284,286-289, 7-9 отп. на ТП 555, 10-13 отп. на ТП 048 | 1 | мульчирование, сжигание | май | июль | 0.72 | 4 | 5 | 1 | школа | филиал ОАО "МРСК Центра" - "Липецкэнеро" | Добровский | ВЛ 10 кВ №10 ПС Ратчино (Путятино) | 10 | VS010-0009605 | 246-247, 263-266, 281-284,286-289, 7-9 отп. на ТП 555, 10-13 отп. на ТП 048 | 1 | мульчирование, сжигание | май | июль | 0.72 | 4 | 5 | 1 | школа | филиал ОАО "МРСК Центра" - "Липецкэнеро" | Добровский | ВЛ 10 кВ №10 ПС Ратчино (Путятино) | 10 | VS010-0009605 | 246-247, 263-266, 281-284,286-289, 7-9 отп. на ТП 555, 10-13 отп. на ТП 048 | 1 | мульчирование, сжигание | май | июль | 0.72 | 4 | 5 | 1 | школа | филиал ОАО "МРСК Центра" - "Липецкэнеро" | Добровский | ВЛ 10 кВ №10 ПС Ратчино (Путятино) | 10 | VS010-0009605 | 246-247, 263-266, 281-284,286-289, 7-9 отп. на ТП 555, 10-13 отп. на ТП 048 | 1 | мульчирование, сжигание | май | июль | 0.72 | 4 | 5 | 1 | школа | филиал ОАО "МРСК Центра" - "Липецкэнеро" | Добровский | ВЛ 10 кВ №10 ПС Ратчино (Путятино) | 10 | VS010-0009605 | 246-247, 263-266, 281-284,286-289, 7-9 отп. на ТП 555, 10-13 отп. на ТП 048 | 1 | мульчирование, сжигание | май | июль | 0.72 | 4 | 5 | 1 | школа | филиал ОАО "МРСК Центра" - "Липецкэнеро" | Добровский | ВЛ 10 кВ №10 ПС Ратчино (Путятино) | 10 | VS010-0009605 | 246-247, 263-266, 281-284,286-289, 7-9 отп. на ТП 555, 10-13 отп. на ТП 048 | 1 | мульчирование, сжигание | май | июль | 0.72 | 4 | 5 | 1 | школа | филиал ОАО "МРСК Центра" - "Липецкэнеро" | Добровский | ВЛ 10 кВ №10 ПС Ратчино (Путятино) | 10 | VS010-0009605 | 246-247, 263-266, 281-284,286-289, 7-9 отп. на ТП 555, 10-13 отп. на ТП 048 | 1 | мульчирование, сжигание | май | июль | 0.72 | 4 | 5 | 1 | школа | филиал ОАО "МРСК Центра" - "Липецкэнеро" | Добровский | ВЛ 10 кВ №10 ПС Ратчино (Путятино) | 10 | VS010-0009605 | 246-247, 263-266, 281-284,286-289, 7-9 отп. на ТП 555, 10-13 отп. на ТП 048 | 1 | мульчирование, сжигание | май | июль | 0.72 | 4 | 5 | 1 | школа | филиал ОАО "МРСК Центра" - "Липецкэнеро" | Добровский | ВЛ 10 кВ №10 ПС Ратчино (Путятино) | 10 | VS010-0009605 | 246-247, 263-266, 281-284,286-289, 7-9 отп. на ТП 555, 10-13 отп. на ТП 048 | 1 | мульчирование, сжигание | май | июль | 0.72 | 4 | 5 | 1 | школа | филиал ОАО "МРСК Центра" - "Липецкэнеро" | Добровский | ВЛ 10 кВ №10 ПС Ратчино (Путятино) | 10 | VS010-0009605 | 246-247, 263-266, 281-284,286-289, 7-9 отп. на ТП 555, 10-13 отп. на ТП 048 | 1 | мульчирование, сжигание | май | июль | 0.72 | 4 | 5 | 1 | школа | филиал ОАО "МРСК Центра" - "Липецкэнеро" | Добровский | ВЛ 10 кВ №10 ПС Ратчино (Путятино) | 10 | VS010-0009605 | 246-247, 263-266, 281-284,286-289, 7-9 отп. на ТП 555, 10-13 отп. на ТП 048 | 1 | мульчирование, сжигание | май | июль | 0.72 | 4 | 5 | 1 | школа | филиал ОАО "МРСК Центра" - "Липецкэнеро" | Добровский | ВЛ 10 кВ №10 ПС Ратчино (Путятино) | 10 | VS010-0009605 | 246-247, 263-266, 281-284,286-289, 7-9 отп. на ТП 555, 10-13 отп. на ТП 048 | 1 | мульчирование, сжигание | май | июль | 0.72 | 4 | 5 | 1 | школа | филиал ОАО "МРСК Центра" - "Липецкэнеро" | Добровский | ВЛ 10 кВ №10 ПС Ратчино (Путятино) | 10 | VS010-0009605 | 246-247, 263-266, 281-284,286-289, 7-9 отп. на ТП 555, 10-13 отп. на ТП 048 | 1 | мульчирование, сжигание | май | июль | 0.72 | 4 | 5 | 1 | школа | филиал ОАО "МРСК Центра" - "Липецкэнеро" | Добровский | ВЛ 10 кВ №10 ПС Ратчино (Путятино) | 10 | VS010-0009605 | 246-247, 263-266, 281-284,286-289, 7-9 отп. на ТП 555, 10-13 отп. на ТП 048 | 1 | мульчирование, сжигание | май | июль | 0.72 | 4 | 5 | 1 | школа | филиал ОАО "МРСК Центра" - "Липецкэнеро" | Добровский | ВЛ 10 кВ №10 ПС Ратчино (Путятино) | 10 | VS010-0009605 | 246-247, 263-266, 281-284,286-289, 7-9 отп. на ТП 555, 10-13 отп. на ТП 048 | 1 | мульчирование, сжигание | май | июль | 0.72 | 4 | 5 | 1 | школа | филиал ОАО "МРСК Центра" - "Липецкэнеро" | Добровский | ВЛ 10 кВ №10 ПС Ратчино (Путятино) | 10 | VS010-0009605 | 246-247, 263-266, 281-284,286-289, 7-9 отп. на ТП 555, 10-13 отп. на ТП 048 | 1 | мульчирование, сжигание | май | июль | 0.72 | 4 | 5 | 1 | школа | филиал ОАО "МРСК Центра" - "Липецкэнеро" | Добровский | ВЛ 10 кВ №10 ПС Ратчино (Путятино) | 10 | VS010-0009605 | 246-247, 263-266, 281-284,286-289, 7-9 отп. на ТП 555, 10-13 отп. на ТП 048 | 1 | мульчирование, сжигание | май | июль | 0.72 | 4 | 5 | 1 | школа | филиал ОАО "МРСК Центра" - "Липецкэнеро" | Добровский | ВЛ 10 кВ №10 ПС Ратчино (Путятино) | 10 | VS010-0009605 | 246-247, 263-266, 281-284,286-289, 7-9 отп. на ТП 555, 10-13 отп. на ТП 048 | 1 | мульчирование, сжигание | май | июль | 0.72 | 4 | 5 | 1 | школа | филиал ОАО "МРСК Центра" - "Липецкэнеро" | Добровский | ВЛ 10 кВ №10 ПС Ратчино (Путятино) | 10 | VS010-0009605 | 246-247, 263-266, 281-284,286-289, 7-9 отп. на ТП 555, 10-13 отп. на ТП 048 | 1 | мульчирование, сжигание | май | июль | 0.72 | 4 | 5 | 1 | школа | филиал ОАО "МРСК Центра" - "Липецкэнеро" | Добровский | ВЛ 10 кВ №10 ПС Ратчино (Путятино) | 10 | VS010-0009605 | 246-247, 263-266, 281-284,286-289, 7-9 отп. на ТП 555, 10-13 отп. на ТП 048 | 1 | мульчирование, сжигание | май | июль | 0.72 | 4 | 5 | 1 | школа | филиал ОАО "МРСК Центра" - "Липецкэнеро" | Добровский | ВЛ 10 кВ №10 ПС Ратчино (Путятино) | 10 | VS010-0009605 | 246-247, 263-266, 281-284,286-289, 7-9 отп. на ТП 555, 10-13 отп. на ТП 048 | 1 | мульчирование, сжигание | май | июль | 0.72 | 4 | 5 | 1 | школа | филиал ОАО "МРСК Центра" - "Липецкэнеро" | Добровский | ВЛ 10 кВ №10 ПС Ратчино (Путятино) | 10 | VS010-0009605 | 246-247, 263-266, 281-284,286-289, 7-9 отп. на ТП 555, 10-13 отп. на ТП 048 | 1 | мульчирование, сжигание | май | июль | 0.72 | 4 | 5 | 1 | школа | филиал ОАО "МРСК Центра" - "Липецкэнеро" | Добровский | ВЛ 10 кВ №10 ПС Ратчино (Путятино) | 10 | VS010-0009605 | 246-247, 263-266, 281-284,286-289, 7-9 отп. на ТП 555, 10-13 отп. на ТП 048 | 1 | мульчирование, сжигание | май | июль | 0.72 | 4 | 5 | 1 | школа | филиал ОАО "МРСК Центра" - "Липецкэнеро" | Добровский | ВЛ 10 кВ №10 ПС Ратчино (Путятино) | 10 | VS010-0009605 | 246-247, 263-266, 281-284,286-289, 7-9 отп. на ТП 555, 10-13 отп. на ТП 048 | 1 | мульчирование, сжигание | май | июль | 0.72 | 4 | 5 | 1 | школа | филиал ОАО "МРСК Центра" - "Липецкэнеро" | Добровский | ВЛ 10 кВ №10 ПС Ратчино (Путятино) | 10 | VS010-0009605 | 246-247, 263-266, 281-284,286-289, 7-9 отп. на ТП 555, 10-13 отп. на ТП 048 | 1 | мульчирование, сжигание | май | июль | 0.72 | 4 | 5 | 1 | школа | филиал ОАО "МРСК Центра" - "Липецкэнеро" | Добровский | ВЛ 10 кВ №10 ПС Ратчино (Путятино) | 10 | VS010-0009605 | 246-247, 263-266, 281-284,286-289, 7-9 отп. на ТП 555, 10-13 отп. на ТП 048 | 1 | мульчирование, сжигание | май | июль | 0.72 | 4 | 5 | 1 | школа | филиал ОАО "МРСК Центра" - "Липецкэнеро" | Добровский | ВЛ 10 кВ №10 ПС Ратчино (Путятино) | 10 | VS010-0009605 | 246-247, 263-266, 281-284,286-289, 7-9 отп. на ТП 555, 10-13 отп. на ТП 048 | 1 | мульчирование, сжигание | май | июль | 0.72 | 4 | 5 | 1 | школа | филиал ОАО "МРСК Центра" - "Липецкэнеро" | Добровский | ВЛ 10 кВ №10 ПС Ратчино (Путятино) | 10 | VS010-0009605 | 246-247, 263-266, 281-284,286-289, 7-9 отп. на ТП 555, 10-13 отп. на ТП 048 | 1 | мульчирование, сжигание | май | июль | 0.72 | 4 | 5 | 1 | школа | филиал ОАО "МРСК Центра" - "Липецкэнеро" | Добровский | ВЛ 10 кВ №10 ПС Ратчино (Путятино) | 10 | VS010-0009605 | 246-247, 263-266, 281-284,286-289, 7-9 отп. на ТП 555, 10-13 отп. на ТП 048 | 1 | мульчирование, сжигание | май | июль | 0.72 | 4 | 5 | 1 | школа | филиал ОАО "МРСК Центра" - "Липецкэнеро" | Добровский | ВЛ 10 кВ №10 ПС Ратчино (Путятино) | 10 | VS010-0009605 | 246-247, 263-266, 281-284,286-289, 7-9 отп. на ТП 555, 10-13 отп. на ТП 048 | 1 | мульчирование, сжигание | май | июль | 0.72 | 4 | 5 | 1 | школа | филиал ОАО "МРСК Центра" - "Липецкэнеро" | Добровский | ВЛ 10 кВ №10 ПС Ратчино (Путятино) | 10 | VS010-0009605 | 246-247, 263-266, 281-284,286-289, 7-9 отп. на ТП 555, 10-13 отп. на ТП 048 | 1 | мульчирование, сжигание | май | июль | 0.72 | 4 | 5 | 1 | школа | филиал ОАО "МРСК Центра" - "Липецкэнеро" | Добровский | ВЛ 10 кВ №10 ПС Ратчино (Путятино) | 10 | VS010-0009605 | 246-247, 263-266, 281-284,286-289, 7-9 отп. на ТП 555, 10-13 отп. на ТП 048 | 1 | мульчирование, сжигание | май | июль | 0.72 | 4 | 5 | 1 | школа | филиал ОАО "МРСК Центра" - "Липецкэнеро" | Добровский | ВЛ 10 кВ №10 ПС Ратчино (Путятино) | 10 | VS010-0009605 | 246-247, 263-266, 281-284,286-289, 7-9 отп. на ТП 555, 10-13 отп. на ТП 048 | 1 | мульчирование, сжигание | май | июль | 0.72 | 4 | 5 | 1 | школа | филиал ОАО "МРСК Центра" - "Липецкэнеро" | Добровский | ВЛ 10 кВ №10 ПС Ратчино (Путятино) | 10 | VS010-0009605 | 246-247, 263-266, 281-284,286-289, 7-9 отп. на ТП 555, 10-13 отп. на ТП 048 | 1 | мульчирование, сжигание | май | июль | 0.72 | 4 | 5 | 1 | школа | филиал ОАО "МРСК Центра" - "Липецкэнеро" | Добровский | ВЛ 10 кВ №10 ПС Ратчино (Путятино) | 10 | VS010-0009605 | 246-247, 263-266, 281-284,286-289, 7-9 отп. на ТП 555, 10-13 отп. на ТП 048 | 1 | мульчирование, сжигание | май | июль | 0.72 | 4 | 5 | 1 | школа | филиал ОАО "МРСК Центра" - "Липецкэнеро" | Добровский | ВЛ 10 кВ №10 ПС Ратчино (Путятино) | 10 | VS010-0009605 | 246-247, 263-266, 281-284,286-289, 7-9 отп. на ТП 555, 10-13 отп. на ТП 048 | 1 | мульчирование, сжигание | май | июль | 0.72 | 4 | 5 | 1 | школа | филиал ОАО "МРСК Центра" - "Липецкэнеро" | Добровский | ВЛ 10 кВ №10 ПС Ратчино (Путятино) | 10 | VS010-0009605 | 246-247, 263-266, 281-284,286-289, 7-9 отп. на ТП 555, 10-13 отп. на ТП 048 | 1 | мульчирование, сжигание | май | июль | 0.72 | 4 | 5 | 1 | школа | филиал ОАО "МРСК Центра" - "Липецкэнеро" | Добровский | ВЛ 10 кВ №10 ПС Ратчино (Путятино) | 10 | VS010-0009605 | 246-247, 263-266, 281-284,286-289, 7-9 отп. на ТП 555, 10-13 отп. на ТП 048 | 1 | мульчирование, сжигание | май | июль | 0.72 | 4 | 5 | 1 | школа | филиал ОАО "МРСК Центра" - "Липецкэнеро" | Добровский | ВЛ 10 кВ №10 ПС Ратчино (Путятино) | 10 | VS010-0009605 | 246-247, 263-266, 281-284,286-289, 7-9 отп. на ТП 555, 10-13 отп. на ТП 048 | 1 | мульчирование, сжигание | май | июль | 0.72 | 4 | 5 | 1 | школа | филиал ОАО "МРСК Центра" - "Липецкэнеро" | Добровский | ВЛ 10 кВ №10 ПС Ратчино (Путятино) | 10 | VS010-0009605 | 246-247, 263-266, 281-284,286-289, 7-9 отп. на ТП 555, 10-13 отп. на ТП 048 | 1 | мульчирование, сжигание | май | июль | 0.72 | 4 | 5 | 1 | школа | филиал ОАО "МРСК Центра" - "Липецкэнеро" | Добровский | ВЛ 10 кВ №10 ПС Ратчино (Путятино) | 10 | VS010-0009605 | 246-247, 263-266, 281-284,286-289, 7-9 отп. на ТП 555, 10-13 отп. на ТП 048 | 1 | мульчирование, сжигание | май | июль | 0.72 | 4 | 5 | 1 | школа | филиал ОАО "МРСК Центра" - "Липецкэнеро" | Добровский | ВЛ 10 кВ №10 ПС Ратчино (Путятино) | 10 | VS010-0009605 | 246-247, 263-266, 281-284,286-289, 7-9 отп. на ТП 555, 10-13 отп. на ТП 048 | 1 | мульчирование, сжигание | май | июль | 0.72 | 4 | 5 | 1 | школа | филиал ОАО "МРСК Центра" - "Липецкэнеро" | Добровский | ВЛ 10 кВ №10 ПС Ратчино (Путятино) | 10 | VS010-0009605 | 246-247, 263-266, 281-284,286-289, 7-9 отп. на ТП 555, 10-13 отп. на ТП 048 | 1 | мульчирование, сжигание | май | июль | 0.72 | 4 | 5 | 1 | школа | филиал ОАО "МРСК Центра" - "Липецкэнеро" | Добровский | ВЛ 10 кВ №10 ПС Ратчино (Путятино) | 10 | VS010-0009605 | 246-247, 263-266, 281-284,286-289, 7-9 отп. на ТП 555, 10-13 отп. на ТП 048 | 1 | мульчирование, сжигание | май | июль | 0.72 | 4 | 5 | 1 | школа | филиал ОАО "МРСК Центра" - "Липецкэнеро" | Добровский | ВЛ 10 кВ №10 ПС Ратчино (Путятино) | 10 | VS010-0009605 | 246-247, 263-266, 281-284,286-289, 7-9 отп. на ТП 555, 10-13 отп. на ТП 048 | 1 | мульчирование, сжигание | май | июль | 0.72 | 4 | 5 | 1 | школа | филиал ОАО "МРСК Центра" - "Липецкэнеро" | Добровский | ВЛ 10 кВ №10 ПС Ратчино (Путятино) | 10 | VS010-0009605 | 246-247, 263-266, 281-284,286-289, 7-9 отп. на ТП 555, 10-13 отп. на ТП 048 | 1 | мульчирование, сжигание | май | июль | 0.72 | 4 | 5 | 1 | школа | филиал ОАО "МРСК Центра" - "Липецкэнеро" | Добровский | ВЛ 10 кВ №10 ПС Ратчино (Путятино) | 10 | VS010-0009605 | 246-247, 263-266, 281-284,286-289, 7-9 отп. на ТП 555, 10-13 отп. на ТП 048 | 1 | мульчирование, сжигание | май | июль | 0.72 | 4 | 5 | 1 | школа | филиал ОАО "МРСК Центра" - "Липецкэнеро" | Добровский | ВЛ 10 кВ №10 ПС Ратчино (Путятино) | 10 | VS010-0009605 | 246-247, 263-266, 281-284,286-289, 7-9 отп. на ТП 555, 10-13 отп. на ТП 048 | 1 | мульчирование, сжигание | май | июль | 0.72 | 4 | 5 | 1 | школа | филиал ОАО "МРСК Центра" - "Липецкэнеро" | Добровский | ВЛ 10 кВ №10 ПС Ратчино (Путятино) | 10 | VS010-0009605 | 246-247, 263-266, 281-284,286-289, 7-9 отп. на ТП 555, 10-13 отп. на ТП 048 | 1 | мульчирование, сжигание | май | июль | 0.72 | 4 | 5 | 1 | школа | филиал ОАО "МРСК Центра" - "Липецкэнеро" | Добровский | ВЛ 10 кВ №10 ПС Ратчино (Путятино) | 10 | VS010-0009605 | 246-247, 263-266, 281-284,286-289, 7-9 отп. на ТП 555, 10-13 отп. на ТП 048 | 1 | мульчирование, сжигание | май | июль | 0.72 | 4 | 5 | 1 | школа | филиал ОАО "МРСК Центра" - "Липецкэнеро" | Добровский | ВЛ 10 кВ №10 ПС Ратчино (Путятино) | 10 | VS010-0009605 | 246-247, 263-266, 281-284,286-289, 7-9 отп. на ТП 555, 10-13 отп. на ТП 048 | 1 | мульчирование, сжигание | май | июль | 0.72 | 4 | 5 | 1 | школа | филиал ОАО "МРСК Центра" - "Липецкэнеро" | Добровский | ВЛ 10 кВ №10 ПС Ратчино (Путятино) | 10 | VS010-0009605 | 246-247, 263-266, 281-284,286-289, 7-9 отп. на ТП 555, 10-13 отп. на ТП 048 | 1 | мульчирование, сжигание | май | июль | 0.72 | 4 | 5 | 1 | школа | филиал ОАО "МРСК Центра" - "Липецкэнеро" | Добровский | ВЛ 10 кВ №10 ПС Ратчино (Путятино) | 10 | VS010-0009605 | 246-247, 263-266, 281-284,286-289, 7-9 отп. на ТП 555, 10-13 отп. на ТП 048 | 1 | мульчирование, сжигание | май | июль | 0.72 | 4 | 5 | 1 | школа | филиал ОАО "МРСК Центра" - "Липецкэнеро" | Добровский | ВЛ 10 кВ №10 ПС Ратчино (Путятино) | 10 | VS010-0009605 | 246-247, 263-266, 281-284,286-289, 7-9 отп. на ТП 555, 10-13 отп. на ТП 048 | 1 | мульчирование, сжигание | май | июль | 0.72 | 4 | 5 | 1 | школа | филиал ОАО "МРСК Центра" - "Липецкэнеро" | Добровский | ВЛ 10 кВ №10 ПС Ратчино (Путятино) | 10 | VS010-0009605 | 246-247, 263-266, 281-284,286-289, 7-9 отп. на ТП 555, 10-13 отп. на ТП 048 | 1 | мульчирование, сжигание | май | июль | 0.72 | 4 | 5 | 1 | школа | филиал ОАО "МРСК Центра" - "Липецкэнеро" | Добровский | ВЛ 10 кВ №10 ПС Ратчино (Путятино) | 10 | VS010-0009605 | 246-247, 263-266, 281-284,286-289, 7-9 отп. на ТП 555, 10-13 отп. на ТП 048 | 1 | мульчирование, сжигание | май | июль | 0.72 | 4 | 5 | 1 | школа | филиал ОАО "МРСК Центра" - "Липецкэнеро" | Добровский | ВЛ 10 кВ №10 ПС Ратчино (Путятино) | 10 | VS010-0009605 | 246-247, 263-266, 281-284,286-289, 7-9 отп. на ТП 555, 10-13 отп. на ТП 048 | 1 | мульчирование, сжигание | май | июль | 0.72 | 4 | 5 | 1 | школа | филиал ОАО "МРСК Центра" - "Липецкэнеро" | Добровский | ВЛ 10 кВ №10 ПС Ратчино (Путятино) | 10 | VS010-0009605 | 246-247, 263-266, 281-284,286-289, 7-9 отп. на ТП 555, 10-13 отп. на ТП 048 | 1 | мульчирование, сжигание | май | июль | 0.72 | 4 | 5 | 1 | школа | филиал ОАО "МРСК Центра" - "Липецкэнеро" | Добровский | ВЛ 10 кВ №10 ПС Ратчино (Путятино) | 10 | VS010-0009605 | 246-247, 263-266, 281-284,286-289, 7-9 отп. на ТП 555, 10-13 отп. на ТП 048 | 1 | мульчирование, сжигание | май | июль | 0.72 | 4 | 5 | 1 | школа | филиал ОАО "МРСК Центра" - "Липецкэнеро" | Добровский | ВЛ 10 кВ №10 ПС Ратчино (Путятино) | 10 | VS010-0009605 | 246-247, 263-266, 281-284,286-289, 7-9 отп. на ТП 555, 10-13 отп. на ТП 048 | 1 | мульчирование, сжигание | май | июль | 0.72 | 4 | 5 | 1 | школа | филиал ОАО "МРСК Центра" - "Липецкэнеро" | Добровский | ВЛ 10 кВ №10 ПС Ратчино (Путятино) | 10 | VS010-0009605 | 246-247, 263-266, 281-284,286-289, 7-9 отп. на ТП 555, 10-13 отп. на ТП 048 | 1 | мульчирование, сжигание | май | июль | 0.72 | 4 | 5 | 1 | школа | филиал ОАО "МРСК Центра" - "Липецкэнеро" | Добровский | ВЛ 10 кВ №10 ПС Ратчино (Путятино) | 10 | VS010-0009605 | 246-247, 263-266, 281-284,286-289, 7-9 отп. на ТП 555, 10-13 отп. на ТП 048 | 1 | мульчирование, сжигание | май | июль | 0.72 | 4 | 5 | 1 | школа | филиал ОАО "МРСК Центра" - "Липецкэнеро" | Добровский | ВЛ 10 кВ №10 ПС Ратчино (Путятино) | 10 | VS010-0009605 | 246-247, 263-266, 281-284,286-289, 7-9 отп. на ТП 555, 10-13 отп. на ТП 048 | 1 | мульчирование, сжигание | май | июль | 0.72 | 4 | 5 | 1 | школа | филиал ОАО "МРСК Центра" - "Липецкэнеро" | Добровский | ВЛ 10 кВ №10 ПС Ратчино (Путятино) | 10 | VS010-0009605 | 246-247, 263-266, 281-284,286-289, 7-9 отп. на ТП 555, 10-13 отп. на ТП 048 | 1 | мульчирование, сжигание | май | июль | 0.72 | 4 | 5 | 1 | школа | филиал ОАО "МРСК Центра" - "Липецкэнеро" | Добровский | ВЛ 10 кВ №10 ПС Ратчино (Путятино) | 10 | VS010-0009605 | 246-247, 263-266, 281-284,286-289, 7-9 отп. на ТП 555, 10-13 отп. на ТП 048 | 1 | мульчирование, сжигание | май | июль | 0.72 | 4 | 5 | 1 | школа | филиал ОАО "МРСК Центра" - "Липецкэнеро" | Добровский | ВЛ 10 кВ №10 ПС Ратчино (Путятино) | 10 | VS010-0009605 | 246-247, 263-266, 281-284,286-289, 7-9 отп. на ТП 555, 10-13 отп. на ТП 048 | 1 | мульчирование, сжигание | май | июль | 0.72 | 4 | 5 | 1 | школа | филиал ОАО "МРСК Центра" - "Липецкэнеро" | Добровский | ВЛ 10 кВ №10 ПС Ратчино (Путятино) | 10 | VS010-0009605 | 246-247, 263-266, 281-284,286-289, 7-9 отп. на ТП 555, 10-13 отп. на ТП 048 | 1 | мульчирование, сжигание | май | июль | 0.72 | 4 | 5 | 1 | школа | филиал ОАО "МРСК Центра" - "Липецкэнеро" | Добровский | ВЛ 10 кВ №10 ПС Ратчино (Путятино) | 10 | VS010-0009605 | 246-247, 263-266, 281-284,286-289, 7-9 отп. на ТП 555, 10-13 отп. на ТП 048 | 1 | мульчирование, сжигание | май | июль | 0.72 | 4 | 5 | 1 | школа | филиал ОАО "МРСК Центра" - "Липецкэнеро" | Добровский | ВЛ 10 кВ №10 ПС Ратчино (Путятино) | 10 | VS010-0009605 | 246-247, 263-266, 281-284,286-289, 7-9 отп. на ТП 555, 10-13 отп. на ТП 048 | 1 | мульчирование, сжигание | май | июль | 0.72 | 4 | 5 | 1 | школа | филиал ОАО "МРСК Центра" - "Липецкэнеро" | Добровский | ВЛ 10 кВ №10 ПС Ратчино (Путятино) | 10 | VS010-0009605 | 246-247, 263-266, 281-284,286-289, 7-9 отп. на ТП 555, 10-13 отп. на ТП 048 | 1 | мульчирование, сжигание | май | июль | 0.72 | 4 | 5 | 1 | школа | филиал ОАО "МРСК Центра" - "Липецкэнеро" | Добровский | ВЛ 10 кВ №10 ПС Ратчино (Путятино) | 10 | VS010-0009605 | 246-247, 263-266, 281-284,286-289, 7-9 отп. на ТП 555, 10-13 отп. на ТП 048 | 1 | мульчирование, сжигание | май | июль | 0.72 | 4 | 5 | 1 | школа | филиал ОАО "МРСК Центра" - "Липецкэнеро" | Добровский | ВЛ 10 кВ №10 ПС Ратчино (Путятино) | 10 | VS010-0009605 | 246-247, 263-266, 281-284,286-289, 7-9 отп. на ТП 555, 10-13 отп. на ТП 048 | 1 | мульчирование, сжигание | май | июль | 0.72 | 4 | 5 | 1 | школа | филиал ОАО "МРСК Центра" - "Липецкэнеро" | Добровский | ВЛ 10 кВ №10 ПС Ратчино (Путятино) | 10 | VS010-0009605 | 246-247, 263-266, 281-284,286-289, 7-9 отп. на ТП 555, 10-13 отп. на ТП 048 | 1 | мульчирование, сжигание | май | июль | 0.72 | 4 | 5 | 1 | школа | филиал ОАО "МРСК Центра" - "Липецкэнеро" | Добровский | ВЛ 10 кВ №10 ПС Ратчино (Путятино) | 10 | VS010-0009605 | 246-247, 263-266, 281-284,286-289, 7-9 отп. на ТП 555, 10-13 отп. на ТП 048 | 1 | мульчирование, сжигание | май | июль | 0.72 | 4 | 5 | 1 | школа | филиал ОАО "МРСК Центра" - "Липецкэнеро" | Добровский | ВЛ 10 кВ №10 ПС Ратчино (Путятино) | 10 | VS010-0009605 | 246-247, 263-266, 281-284,286-289, 7-9 отп. на ТП 555, 10-13 отп. на ТП 048 | 1 | мульчирование, сжигание | май | июль | 0.72 | 4 | 5 | 1 | школа | филиал ОАО "МРСК Центра" - "Липецкэнеро" | Добровский | ВЛ 10 кВ №10 ПС Ратчино (Путятино) | 10 | VS010-0009605 | 246-247, 263-266, 281-284,286-289, 7-9 отп. на ТП 555, 10-13 отп. на ТП 048 | 1 | мульчирование, сжигание | май | июль | 0.72 | 4 | 5 | 1 | школа | филиал ОАО "МРСК Центра" - "Липецкэнеро" | Добровский | ВЛ 10 кВ №10 ПС Ратчино (Путятино) | 10 | VS010-0009605 | 246-247, 263-266, 281-284,286-289, 7-9 отп. на ТП 555, 10-13 отп. на ТП 048 | 1 | мульчирование, сжигание | май | июль | 0.72 | 4 | 5 | 1 | школа | филиал ОАО "МРСК Центра" - "Липецкэнеро" | Добровский | ВЛ 10 кВ №10 ПС Ратчино (Путятино) | 10 | VS010-0009605 | 246-247, 263-266, 281-284,286-289, 7-9 отп. на ТП 555, 10-13 отп. на ТП 048 | 1 | мульчирование, сжигание | май | июль | 0.72 | 4 | 5 | 1 | школа | филиал ОАО "МРСК Центра" - "Липецкэнеро" | Добровский | ВЛ 10 кВ №10 ПС Ратчино (Путятино) | 10 | VS010-0009605 | 246-247, 263-266, 281-284,286-289, 7-9 отп. на ТП 555, 10-13 отп. на ТП 048 | 1 | мульчирование, сжигание | май | июль | 0.72 | 4 | 5 | 1 | школа | филиал ОАО "МРСК Центра" - "Липецкэнеро" | Добровский | ВЛ 10 кВ №10 ПС Ратчино (Путятино) | 10 | VS010-0009605 | 246-247, 263-266, 281-284,286-289, 7-9 отп. на ТП 555, 10-13 отп. на ТП 048 | 1 | мульчирование, сжигание | май | июль | 0.72 | 4 | 5 | 1 | школа | филиал ОАО "МРСК Центра" - "Липецкэнеро" | Добровский | ВЛ 10 кВ №10 ПС Ратчино (Путятино) | 10 | VS010-0009605 | 246-247, 263-266, 281-284,286-289, 7-9 отп. на ТП 555, 10-13 отп. на ТП 048 | 1 | мульчирование, сжигание | май | июль | 0.72 | 4 | 5 | 1 | школа | филиал ОАО "МРСК Центра" - "Липецкэнеро" | Добровский | ВЛ 10 кВ №10 ПС Ратчино (Путятино) | 10 | VS010-0009605 | 246-247, 263-266, 281-284,286-289, 7-9 отп. на ТП 555, 10-13 отп. на ТП 048 | 1 | мульчирование, сжигание | май | июль | 0.72 | 4 | 5 | 1 | школа | филиал ОАО "МРСК Центра" - "Липецкэнеро" | Добровский | ВЛ 10 кВ №10 ПС Ратчино (Путятино) | 10 | VS010-0009605 | 246-247, 263-266, 281-284,286-289, 7-9 отп. на ТП 555, 10-13 отп. на ТП 048 | 1 | мульчирование, сжигание | май | июль | 0.72 | 4 | 5 | 1 | школа | филиал ОАО "МРСК Центра" - "Липецкэнеро" | Добровский | ВЛ 10 кВ №10 ПС Ратчино (Путятино) | 10 | VS010-0009605 | 246-247, 263-266, 281-284,286-289, 7-9 отп. на ТП 555, 10-13 отп. на ТП 048 | 1 | мульчирование, сжигание | май | июль | 0.72 | 4 | 5 | 1 | школа | филиал ОАО "МРСК Центра" - "Липецкэнеро" | Добровский | ВЛ 10 кВ №10 ПС Ратчино (Путятино) | 10 | VS010-0009605 | 246-247, 263-266, 281-284,286-289, 7-9 отп. на ТП 555, 10-13 отп. на ТП 048 | 1 | мульчирование, сжигание | май | июль | 0.72 | 4 | 5 | 1 | школа | филиал ОАО "МРСК Центра" - "Липецкэнеро" | Добровский | ВЛ 10 кВ №10 ПС Ратчино (Путятино) | 10 | VS010-0009605 | 246-247, 263-266, 281-284,286-289, 7-9 отп. на ТП 555, 10-13 отп. на ТП 048 | 1 | мульчирование, сжигание | май | июль | 0.72 | 4 | 5 | 1 | школа | филиал ОАО "МРСК Центра" - "Липецкэнеро" | Добровский | ВЛ 10 кВ №10 ПС Ратчино (Путятино) | 10 | VS010-0009605 | 246-247, 263-266, 281-284,286-289, 7-9 отп. на ТП 555, 10-13 отп. на ТП 048 | 1 | мульчирование, сжигание | май | июль | 0.72 | 4 | 5 | 1 | школа | филиал ОАО "МРСК Центра" - "Липецкэнеро" | Добровский | ВЛ 10 кВ №10 ПС Ратчино (Путятино) | 10 | VS010-0009605 | 246-247, 263-266, 281-284,286-289, 7-9 отп. на ТП 555, 10-13 отп. на ТП 048 | 1 | мульчирование, сжигание | май | июль | 0.72 | 4 | 5 | 1 | школа | филиал ОАО "МРСК Центра" - "Липецкэнеро" | Добровский | ВЛ 10 кВ №10 ПС Ратчино (Путятино) | 10 | VS010-0009605 | 246-247, 263-266, 281-284,286-289, 7-9 отп. на ТП 555, 10-13 отп. на ТП 048 | 1 | мульчирование, сжигание | май | июль | 0.72 | 4 | 5 | 1 | школа | филиал ОАО "МРСК Центра" - "Липецкэнеро" | Добровский | ВЛ 10 кВ №10 ПС Ратчино (Путятино) | 10 | VS010-0009605 | 246-247, 263-266, 281-284,286-289, 7-9 отп. на ТП 555, 10-13 отп. на ТП 048 | 1 | мульчирование, сжигание | май | июль | 0.72 | 4 | 5 | 1 | школа | филиал ОАО "МРСК Центра" - "Липецкэнеро" | Добровский | ВЛ 10 кВ №10 ПС Ратчино (Путятино) | 10 | VS010-0009605 | 246-247, 263-266, 281-284,286-289, 7-9 отп. на ТП 555, 10-13 отп. на ТП 048 | 1 | мульчирование, сжигание | май | июль | 0.72 | 4 | 5 | 1 | школа | филиал ОАО "МРСК Центра" - "Липецкэнеро" | Добровский | ВЛ 10 кВ №10 ПС Ратчино (Путятино) | 10 | VS010-0009605 | 246-247, 263-266, 281-284,286-289, 7-9 отп. на ТП 555, 10-13 отп. на ТП 048 | 1 | мульчирование, сжигание | май | июль | 0.72 | 4 | 5 | 1 | школа | филиал ОАО "МРСК Центра" - "Липецкэнеро" | Добровский | ВЛ 10 кВ №10 ПС Ратчино (Путятино) | 10 | VS010-0009605 | 246-247, 263-266, 281-284,286-289, 7-9 отп. на ТП 555, 10-13 отп. на ТП 048 | 1 | мульчирование, сжигание | май | июль | 0.72 | 4 | 5 | 1 | школа | филиал ОАО "МРСК Центра" - "Липецкэнеро" | Добровский | ВЛ 10 кВ №10 ПС Ратчино (Путятино) | 10 | VS010-0009605 | 246-247, 263-266, 281-284,286-289, 7-9 отп. на ТП 555, 10-13 отп. на ТП 048 | 1 | мульчирование, сжигание | май | июль | 0.72 | 4 | 5 | 1 | школа | филиал ОАО "МРСК Центра" - "Липецкэнеро" | Добровский | ВЛ 10 кВ №10 ПС Ратчино (Путятино) | 10 | VS010-0009605 | 246-247, 263-266, 281-284,286-289, 7-9 отп. на ТП 555, 10-13 отп. на ТП 048 | 1 | мульчирование, сжигание | май | июль | 0.72 | 4 | 5 | 1 | школа | филиал ОАО "МРСК Центра" - "Липецкэнеро" | Добровский | ВЛ 10 кВ №10 ПС Ратчино (Путятино) | 10 | VS010-0009605 | 246-247, 263-266, 281-284,286-289, 7-9 отп. на ТП 555, 10-13 отп. на ТП 048 | 1 | мульчирование, сжигание | май | июль | 0.72 | 4 | 5 | 1 | школа | филиал ОАО "МРСК Центра" - "Липецкэнеро" | Добровский | ВЛ 10 кВ №10 ПС Ратчино (Путятино) | 10 | VS010-0009605 | 246-247, 263-266, 281-284,286-289, 7-9 отп. на ТП 555, 10-13 отп. на ТП 048 | 1 | мульчирование, сжигание | май | июль | 0.72 | 4 | 5 | 1 | школа | филиал ОАО "МРСК Центра" - "Липецкэнеро" | Добровский | ВЛ 10 кВ №10 ПС Ратчино (Путятино) | 10 | VS010-0009605 | 246-247, 263-266, 281-284,286-289, 7-9 отп. на ТП 555, 10-13 отп. на ТП 048 | 1 | мульчирование, сжигание | май | июль | 0.72 | 4 | 5 | 1 | школа | филиал ОАО "МРСК Центра" - "Липецкэнеро" | Добровский | ВЛ 10 кВ №10 ПС Ратчино (Путятино) | 10 | VS010-0009605 | 246-247, 263-266, 281-284,286-289, 7-9 отп. на ТП 555, 10-13 отп. на ТП 048 | 1 | мульчирование, сжигание | май | июль | 0.72 | 4 | 5 | 1 | школа | филиал ОАО "МРСК Центра" - "Липецкэнеро" | Добровский | ВЛ 10 кВ №10 ПС Ратчино (Путятино) | 10 | VS010-0009605 | 246-247, 263-266, 281-284,286-289, 7-9 отп. на ТП 555, 10-13 отп. на ТП 048 | 1 | мульчирование, сжигание | май | июль | 0.72 | 4 | 5 | 1 | школа | филиал ОАО "МРСК Центра" - "Липецкэнеро" | Добровский | ВЛ 10 кВ №10 ПС Ратчино (Путятино) | 10 | VS010-0009605 | 246-247, 263-266, 281-284,286-289, 7-9 отп. на ТП 555, 10-13 отп. на ТП 048 | 1 | мульчирование, сжигание | май | июль | 0.72 | 4 | 5 | 1 | школа | филиал ОАО "МРСК Центра" - "Липецкэнеро" | Добровский | ВЛ 10 кВ №10 ПС Ратчино (Путятино) | 10 | VS010-0009605 | 246-247, 263-266, 281-284,286-289, 7-9 отп. на ТП 555, 10-13 отп. на ТП 048 | 1 | мульчирование, сжигание | май | июль | 0.72 | 4 | 5 | 1 | школа | филиал ОАО "МРСК Центра" - "Липецкэнеро" | Добровский | ВЛ 10 кВ №10 ПС Ратчино (Путятино) | 10 | VS010-0009605 | 246-247, 263-266, 281-284,286-289, 7-9 отп. на ТП 555, 10-13 отп. на ТП 048 | 1 | мульчирование, сжигание | май | июль | 0.72 | 4 | 5 | 1 | школа | филиал ОАО "МРСК Центра" - "Липецкэнеро" | Добровский | ВЛ 10 кВ №10 ПС Ратчино (Путятино) | 10 | VS010-0009605 | 246-247, 263-266, 281-284,286-289, 7-9 отп. на ТП 555, 10-13 отп. на ТП 048 | 1 | мульчирование, сжигание | май | июль | 0.72 | 4 | 5 | 1 | школа | филиал ОАО "МРСК Центра" - "Липецкэнеро" | Добровский | ВЛ 10 кВ №10 ПС Ратчино (Путятино) | 10 | VS010-0009605 | 246-247, 263-266, 281-284,286-289, 7-9 отп. на ТП 555, 10-13 отп. на ТП 048 | 1 | мульчирование, сжигание | май | июль | 0.72 | 4 | 5 | 1 | школа | филиал ОАО "МРСК Центра" - "Липецкэнеро" | Добровский | ВЛ 10 кВ №10 ПС Ратчино (Путятино) | 10 | VS010-0009605 | 246-247, 263-266, 281-284,286-289, 7-9 отп. на ТП 555, 10-13 отп. на ТП 048 | 1 | мульчирование, сжигание | май | июль | 0.72 | 4 | 5 | 1 | школа | филиал ОАО "МРСК Центра" - "Липецкэнеро" | Добровский | ВЛ 10 кВ №10 ПС Ратчино (Путятино) | 10 | VS010-0009605 | 246-247, 263-266, 281-284,286-289, 7-9 отп. на ТП 555, 10-13 отп. на ТП 048 | 1 | мульчирование, сжигание | май | июль | 0.72 | 4 | 5 | 1 | школа | филиал ОАО "МРСК Центра" - "Липецкэнеро" | Добровский | ВЛ 10 кВ №10 ПС Ратчино (Путятино) | 10 | VS010-0009605 | 246-247, 263-266, 281-284,286-289, 7-9 отп. на ТП 555, 10-13 отп. на ТП 048 | 1 | мульчирование, сжигание | май | июль | 0.72 | 4 | 5 | 1 | школа | филиал ОАО "МРСК Центра" - "Липецкэнеро" | Добровский | ВЛ 10 кВ №10 ПС Ратчино (Путятино) | 10 | VS010-0009605 | 246-247, 263-266, 281-284,286-289, 7-9 отп. на ТП 555, 10-13 отп. на ТП 048 | 1 | мульчирование, сжигание | май | июль | 0.72 | 4 | 5 | 1 | школа | филиал ОАО "МРСК Центра" - "Липецкэнеро" | Добровский | ВЛ 10 кВ №10 ПС Ратчино (Путятино) | 10 | VS010-0009605 | 246-247, 263-266, 281-284,286-289, 7-9 отп. на ТП 555, 10-13 отп. на ТП 048 | 1 | мульчирование, сжигание | май | июль | 0.72 | 4 | 5 | 1 | школа | филиал ОАО "МРСК Центра" - "Липецкэнеро" | Добровский | ВЛ 10 кВ №10 ПС Ратчино (Путятино) | 10 | VS010-0009605 | 246-247, 263-266, 281-284,286-289, 7-9 отп. на ТП 555, 10-13 отп. на ТП 048 | 1 | мульчирование, сжигание | май | июль | 0.72 | 4 | 5 | 1 | школа | филиал ОАО "МРСК Центра" - "Липецкэнеро" | Добровский | ВЛ 10 кВ №10 ПС Ратчино (Путятино) | 10 | VS010-0009605 | 246-247, 263-266, 281-284,286-289, 7-9 отп. на ТП 555, 10-13 отп. на ТП 048 | 1 | мульчирование, сжигание | май | июль | 0.72 | 4 | 5 | 1 | школа | филиал ОАО "МРСК Центра" - "Липецкэнеро" | Добровский | ВЛ 10 кВ №10 ПС Ратчино (Путятино) | 10 | VS010-0009605 | 246-247, 263-266, 281-284,286-289, 7-9 отп. на ТП 555, 10-13 отп. на ТП 048 | 1 | мульчирование, сжигание | май | июль | 0.72 | 4 | 5 | 1 | школа | филиал ОАО "МРСК Центра" - "Липецкэнеро" | Добровский | ВЛ 10 кВ №10 ПС Ратчино (Путятино) | 10 | VS010-0009605 | 246-247, 263-266, 281-284,286-289, 7-9 отп. на ТП 555, 10-13 отп. на ТП 048 | 1 | мульчирование, сжигание | май | июль | 0.72 | 4 | 5 | 1 | школа | филиал ОАО "МРСК Центра" - "Липецкэнеро" | Добровский | ВЛ 10 кВ №10 ПС Ратчино (Путятино) | 10 | VS010-0009605 | 246-247, 263-266, 281-284,286-289, 7-9 отп. на ТП 555, 10-13 отп. на ТП 048 | 1 | мульчирование, сжигание | май | июль | 0.72 | 4 | 5 | 1 | школа | филиал ОАО "МРСК Центра" - "Липецкэнеро" | Добровский | ВЛ 10 кВ №10 ПС Ратчино (Путятино) | 10 | VS010-0009605 | 246-247, 263-266, 281-284,286-289, 7-9 отп. на ТП 555, 10-13 отп. на ТП 048 | 1 | мульчирование, сжигание | май | июль | 0.72 | 4 | 5 | 1 | школа | филиал ОАО "МРСК Центра" - "Липецкэнеро" | Добровский | ВЛ 10 кВ №10 ПС Ратчино (Путятино) | 10 | VS010-0009605 | 246-247, 263-266, 281-284,286-289, 7-9 отп. на ТП 555, 10-13 отп. на ТП 048 | 1 | мульчирование, сжигание | май | июль | 0.72 | 4 | 5 | 1 | школа | филиал ОАО "МРСК Центра" - "Липецкэнеро" | Добровский | ВЛ 10 кВ №10 ПС Ратчино (Путятино) | 10 | VS010-0009605 | 246-247, 263-266, 281-284,286-289, 7-9 отп. на ТП 555, 10-13 отп. на ТП 048 | 1 | мульчирование, сжигание | май | июль | 0.72 | 4 | 5 | 1 | школа | филиал ОАО "МРСК Центра" - "Липецкэнеро" | Добровский | ВЛ 10 кВ №10 ПС Ратчино (Путятино) | 10 | VS010-0009605 | 246-247, 263-266, 281-284,286-289, 7-9 отп. на ТП 555, 10-13 отп. на ТП 048 | 1 | мульчирование, сжигание | май | июль | 0.72 | 4 | 5 | 1 | школа | филиал ОАО "МРСК Центра" - "Липецкэнеро" | Добровский | ВЛ 10 кВ №10 ПС Ратчино (Путятино) | 10 | VS010-0009605 | 246-247, 263-266, 281-284,286-289, 7-9 отп. на ТП 555, 10-13 отп. на ТП 048 | 1 | мульчирование, сжигание | май | июль | 0.72 | 4 | 5 | 1 | школа | филиал ОАО "МРСК Центра" - "Липецкэнеро" | Добровский | ВЛ 10 кВ №10 ПС Ратчино (Путятино) | 10 | VS010-0009605 | 246-247, 263-266, 281-284,286-289, 7-9 отп. на ТП 555, 10-13 отп. на ТП 048 | 1 | мульчирование, сжигание | май | июль | 0.72 | 4 | 5 | 1 | школа | филиал ОАО "МРСК Центра" - "Липецкэнеро" | Добровский | ВЛ 10 кВ №10 ПС Ратчино (Путятино) | 10 | VS010-0009605 | 246-247, 263-266, 281-284,286-289, 7-9 отп. на ТП 555, 10-13 отп. на ТП 048 | 1 | мульчирование, сжигание | май | июль | 0.72 | 4 | 5 | 1 | школа | филиал ОАО "МРСК Центра" - "Липецкэнеро" | Добровский | ВЛ 10 кВ №10 ПС Ратчино (Путятино) | 10 | VS010-0009605 | 246-247, 263-266, 281-284,286-289, 7-9 отп. на ТП 555, 10-13 отп. на ТП 048 | 1 | мульчирование, сжигание | май | июль | 0.72 | 4 | 5 | 1 | школа | филиал ОАО "МРСК Центра" - "Липецкэнеро" | Добровский | ВЛ 10 кВ №10 ПС Ратчино (Путятино) | 10 | VS010-0009605 | 246-247, 263-266, 281-284,286-289, 7-9 отп. на ТП 555, 10-13 отп. на ТП 048 | 1 | мульчирование, сжигание | май | июль | 0.72 | 4 | 5 | 1 | школа | филиал ОАО "МРСК Центра" - "Липецкэнеро" | Добровский | ВЛ 10 кВ №10 ПС Ратчино (Путятино) | 10 | VS010-0009605 | 246-247, 263-266, 281-284,286-289, 7-9 отп. на ТП 555, 10-13 отп. на ТП 048 | 1 | мульчирование, сжигание | май | июль | 0.72 | 4 | 5 | 1 | школа | филиал ОАО "МРСК Центра" - "Липецкэнеро" | Добровский | ВЛ 10 кВ №10 ПС Ратчино (Путятино) | 10 | VS010-0009605 | 246-247, 263-266, 281-284,286-289, 7-9 отп. на ТП 555, 10-13 отп. на ТП 048 | 1 | мульчирование, сжигание | май | июль | 0.72 | 4 | 5 | 1 | школа | филиал ОАО "МРСК Центра" - "Липецкэнеро" | Добровский | ВЛ 10 кВ №10 ПС Ратчино (Путятино) | 10 | VS010-0009605 | 246-247, 263-266, 281-284,286-289, 7-9 отп. на ТП 555, 10-13 отп. на ТП 048 | 1 | мульчирование, сжигание | май | июль | 0.72 | 4 | 5 | 1 | школа | филиал ОАО "МРСК Центра" - "Липецкэнеро" | Добровский | ВЛ 10 кВ №10 ПС Ратчино (Путятино) | 10 | VS010-0009605 | 246-247, 263-266, 281-284,286-289, 7-9 отп. на ТП 555, 10-13 отп. на ТП 048 | 1 | мульчирование, сжигание | май | июль | 0.72 | 4 | 5 | 1 | школа | филиал ОАО "МРСК Центра" - "Липецкэнеро" | Добровский | ВЛ 10 кВ №10 ПС Ратчино (Путятино) | 10 | VS010-0009605 | 246-247, 263-266, 281-284,286-289, 7-9 отп. на ТП 555, 10-13 отп. на ТП 048 | 1 | мульчирование, сжигание | май | июль | 0.72 | 4 | 5 | 1 | школа | филиал ОАО "МРСК Центра" - "Липецкэнеро" | Добровский | ВЛ 10 кВ №10 ПС Ратчино (Путятино) | 10 | VS010-0009605 | 246-247, 263-266, 281-284,286-289, 7-9 отп. на ТП 555, 10-13 отп. на ТП 048 | 1 | мульчирование, сжигание | май | июль | 0.72 | 4 | 5 | 1 | школа | филиал ОАО "МРСК Центра" - "Липецкэнеро" | Добровский | ВЛ 10 кВ №10 ПС Ратчино (Путятино) | 10 | VS010-0009605 | 246-247, 263-266, 281-284,286-289, 7-9 отп. на ТП 555, 10-13 отп. на ТП 048 | 1 | мульчирование, сжигание | май | июль | 0.72 | 4 | 5 | 1 | школа | филиал ОАО "МРСК Центра" - "Липецкэнеро" | Добровский | ВЛ 10 кВ №10 ПС Ратчино (Путятино) | 10 | VS010-0009605 | 246-247, 263-266, 281-284,286-289, 7-9 отп. на ТП 555, 10-13 отп. на ТП 048 | 1 | мульчирование, сжигание | май | июль | 0.72 | 4 | 5 | 1 | школа | филиал ОАО "МРСК Центра" - "Липецкэнеро" | Добровский | ВЛ 10 кВ №10 ПС Ратчино (Путятино) | 10 | VS010-0009605 | 246-247, 263-266, 281-284,286-289, 7-9 отп. на ТП 555, 10-13 отп. на ТП 048 | 1 | мульчирование, сжигание | май | июль | 0.72 | 4 | 5 | 1 | школа | филиал ОАО "МРСК Центра" - "Липецкэнеро" | Добровский | ВЛ 10 кВ №10 ПС Ратчино (Путятино) | 10 | VS010-0009605 | 246-247, 263-266, 281-284,286-289, 7-9 отп. на ТП 555, 10-13 отп. на ТП 048 | 1 | мульчирование, сжигание | май | июль | 0.72 | 4 | 5 | 1 | школа | филиал ОАО "МРСК Центра" - "Липецкэнеро" | Добровский | ВЛ 10 кВ №10 ПС Ратчино (Путятино) | 10 | VS010-0009605 | 246-247, 263-266, 281-284,286-289, 7-9 отп. на ТП 555, 10-13 отп. на ТП 048 | 1 | мульчирование, сжигание | май | июль | 0.72 | 4 | 5 | 1 | школа | филиал ОАО "МРСК Центра" - "Липецкэнеро" | Добровский | ВЛ 10 кВ №10 ПС Ратчино (Путятино) | 10 | VS010-0009605 | 246-247, 263-266, 281-284,286-289, 7-9 отп. на ТП 555, 10-13 отп. на ТП 048 | 1 | мульчирование, сжигание | май | июль | 0.72 | 4 | 5 | 1 | школа | филиал ОАО "МРСК Центра" - "Липецкэнеро" | Добровский | ВЛ 10 кВ №10 ПС Ратчино (Путятино) | 10 | VS010-0009605 | 246-247, 263-266, 281-284,286-289, 7-9 отп. на ТП 555, 10-13 отп. на ТП 048 | 1 | мульчирование, сжигание | май | июль | 0.72 | 4 | 5 | 1 | школа | филиал ОАО "МРСК Центра" - "Липецкэнеро" | Добровский | ВЛ 10 кВ №10 ПС Ратчино (Путятино) | 10 | VS010-0009605 | 246-247, 263-266, 281-284,286-289, 7-9 отп. на ТП 555, 10-13 отп. на ТП 048 | 1 | мульчирование, сжигание | май | июль | 0.72 | 4 | 5 | 1 | школа | филиал ОАО "МРСК Центра" - "Липецкэнеро" | Добровский | ВЛ 10 кВ №10 ПС Ратчино (Путятино) | 10 | VS010-0009605 | 246-247, 263-266, 281-284,286-289, 7-9 отп. на ТП 555, 10-13 отп. на ТП 048 | 1 | мульчирование, сжигание | май | июль | 0.72 | 4 | 5 | 1 | школа | филиал ОАО "МРСК Центра" - "Липецкэнеро" | Добровский | ВЛ 10 кВ №10 ПС Ратчино (Путятино) | 10 | VS010-0009605 | 246-247, 263-266, 281-284,286-289, 7-9 отп. на ТП 555, 10-13 отп. на ТП 048 | 1 | мульчирование, сжигание | май | июль | 0.72 | 4 | 5 | 1 | школа | филиал ОАО "МРСК Центра" - "Липецкэнеро" | Добровский | ВЛ 10 кВ №10 ПС Ратчино (Путятино) | 10 | VS010-0009605 | 246-247, 263-266, 281-284,286-289, 7-9 отп. на ТП 555, 10-13 отп. на ТП 048 | 1 | мульчирование, сжигание | май | июль | 0.72 | 4 | 5 | 1 | школа | филиал ОАО "МРСК Центра" - "Липецкэнеро" | Добровский | ВЛ 10 кВ №10 ПС Ратчино (Путятино) | 10 | VS010-0009605 | 246-247, 263-266, 281-284,286-289, 7-9 отп. на ТП 555, 10-13 отп. на ТП 048 | 1 | мульчирование, сжигание | май | июль | 0.72 | 4 | 5 | 1 | школа | филиал ОАО "МРСК Центра" - "Липецкэнеро" | Добровский | ВЛ 10 кВ №10 ПС Ратчино (Путятино) | 10 | VS010-0009605 | 246-247, 263-266, 281-284,286-289, 7-9 отп. на ТП 555, 10-13 отп. на ТП 048 | 1 | мульчирование, сжигание | май | июль | 0.72 | 4 | 5 | 1 | школа | филиал ОАО "МРСК Центра" - "Липецкэнеро" | Добровский | ВЛ 10 кВ №10 ПС Ратчино (Путятино) | 10 | VS010-0009605 | 246-247, 263-266, 281-284,286-289, 7-9 отп. на ТП 555, 10-13 отп. на ТП 048 | 1 | мульчирование, сжигание | май | июль | 0.72 | 4 | 5 | 1 | школа | филиал ОАО "МРСК Центра" - "Липецкэнеро" | Добровский | ВЛ 10 кВ №10 ПС Ратчино (Путятино) | 10 | VS010-0009605 | 246-247, 263-266, 281-284,286-289, 7-9 отп. на ТП 555, 10-13 отп. на ТП 048 | 1 | мульчирование, сжигание | май | июль | 0.72 | 4 | 5 | 1 | школа | филиал ОАО "МРСК Центра" - "Липецкэнеро" | Добровский | ВЛ 10 кВ №10 ПС Ратчино (Путятино) | 10 | VS010-0009605 | 246-247, 263-266, 281-284,286-289, 7-9 отп. на ТП 555, 10-13 отп. на ТП 048 | 1 | мульчирование, сжигание | май | июль | 0.72 | 4 | 5 | 1 | школа | филиал ОАО "МРСК Центра" - "Липецкэнеро" | Добровский | ВЛ 10 кВ №10 ПС Ратчино (Путятино) | 10 | VS010-0009605 | 246-247, 263-266, 281-284,286-289, 7-9 отп. на ТП 555, 10-13 отп. на ТП 048 | 1 | мульчирование, сжигание | май | июль | 0.72 | 4 | 5 | 1 | школа | филиал ОАО "МРСК Центра" - "Липецкэнеро" | Добровский | ВЛ 10 кВ №10 ПС Ратчино (Путятино) | 10 | VS010-0009605 | 246-247, 263-266, 281-284,286-289, 7-9 отп. на ТП 555, 10-13 отп. на ТП 048 | 1 | мульчирование, сжигание | май | июль | 0.72 | 4 | 5 | 1 | школа | филиал ОАО "МРСК Центра" - "Липецкэнеро" | Добровский | ВЛ 10 кВ №10 ПС Ратчино (Путятино) | 10 | VS010-0009605 | 246-247, 263-266, 281-284,286-289, 7-9 отп. на ТП 555, 10-13 отп. на ТП 048 | 1 | мульчирование, сжигание | май | июль | 0.72 | 4 | 5 | 1 | школа | филиал ОАО "МРСК Центра" - "Липецкэнеро" | Добровский | ВЛ 10 кВ №10 ПС Ратчино (Путятино) | 10 | VS010-0009605 | 246-247, 263-266, 281-284,286-289, 7-9 отп. на ТП 555, 10-13 отп. на ТП 048 | 1 | мульчирование, сжигание | май | июль | 0.72 | 4 | 5 | 1 | школа | филиал ОАО "МРСК Центра" - "Липецкэнеро" | Добровский | ВЛ 10 кВ №10 ПС Ратчино (Путятино) | 10 | VS010-0009605 | 246-247, 263-266, 281-284,286-289, 7-9 отп. на ТП 555, 10-13 отп. на ТП 048 | 1 | мульчирование, сжигание | май | июль | 0.72 | 4 | 5 | 1 | школа | филиал ОАО "МРСК Центра" - "Липецкэнеро" | Добровский | ВЛ 10 кВ №10 ПС Ратчино (Путятино) | 10 | VS010-0009605 | 246-247, 263-266, 281-284,286-289, 7-9 отп. на ТП 555, 10-13 отп. на ТП 048 | 1 | мульчирование, сжигание | май | июль | 0.72 | 4 | 5 | 1 | школа | филиал ОАО "МРСК Центра" - "Липецкэнеро" | Добровский | ВЛ 10 кВ №10 ПС Ратчино (Путятино) | 10 | VS010-0009605 | 246-247, 263-266, 281-284,286-289, 7-9 отп. на ТП 555, 10-13 отп. на ТП 048 | 1 | мульчирование, сжигание | май | июль | 0.72 | 4 | 5 | 1 | школа | филиал ОАО "МРСК Центра" - "Липецкэнеро" | Добровский | ВЛ 10 кВ №10 ПС Ратчино (Путятино) | 10 | VS010-0009605 | 246-247, 263-266, 281-284,286-289, 7-9 отп. на ТП 555, 10-13 отп. на ТП 048 | 1 | мульчирование, сжигание | май | июль | 0.72 | 4 | 5 | 1 | школа | филиал ОАО "МРСК Центра" - "Липецкэнеро" | Добровский | ВЛ 10 кВ №10 ПС Ратчино (Путятино) | 10 | VS010-0009605 | 246-247, 263-266, 281-284,286-289, 7-9 отп. на ТП 555, 10-13 отп. на ТП 048 | 1 | мульчирование, сжигание | май | июль | 0.72 | 4 | 5 | 1 | школа | филиал ОАО "МРСК Центра" - "Липецкэнеро" | Добровский | ВЛ 10 кВ №10 ПС Ратчино (Путятино) | 10 | VS010-0009605 | 246-247, 263-266, 281-284,286-289, 7-9 отп. на ТП 555, 10-13 отп. на ТП 048 | 1 | мульчирование, сжигание | май | июль | 0.72 | 4 | 5 | 1 | школа | филиал ОАО "МРСК Центра" - "Липецкэнеро" | Добровский | ВЛ 10 кВ №10 ПС Ратчино (Путятино) | 10 | VS010-0009605 | 246-247, 263-266, 281-284,286-289, 7-9 отп. на ТП 555, 10-13 отп. на ТП 048 | 1 | мульчирование, сжигание | май | июль | 0.72 | 4 | 5 | 1 | школа | филиал ОАО "МРСК Центра" - "Липецкэнеро" | Добровский | ВЛ 10 кВ №10 ПС Ратчино (Путятино) | 10 | VS010-0009605 | 246-247, 263-266, 281-284,286-289, 7-9 отп. на ТП 555, 10-13 отп. на ТП 048 | 1 | мульчирование, сжигание | май | июль | 0.72 | 4 | 5 | 1 | школа | филиал ОАО "МРСК Центра" - "Липецкэнеро" | Добровский | ВЛ 10 кВ №10 ПС Ратчино (Путятино) | 10 | VS010-0009605 | 246-247, 263-266, 281-284,286-289, 7-9 отп. на ТП 555, 10-13 отп. на ТП 048 | 1 | мульчирование, сжигание | май | июль | 0.72 | 4 | 5 | 1 | школа | филиал ОАО "МРСК Центра" - "Липецкэнеро" | Добровский | ВЛ 10 кВ №10 ПС Ратчино (Путятино) | 10 | VS010-0009605 | 246-247, 263-266, 281-284,286-289, 7-9 отп. на ТП 555, 10-13 отп. на ТП 048 | 1 | мульчирование, сжигание | май | июль | 0.72 | 4 | 5 | 1 | школа | филиал ОАО "МРСК Центра" - "Липецкэнеро" | Добровский | ВЛ 10 кВ №10 ПС Ратчино (Путятино) | 10 | VS010-0009605 | 246-247, 263-266, 281-284,286-289, 7-9 отп. на ТП 555, 10-13 отп. на ТП 048 | 1 | мульчирование, сжигание | май | июль | 0.72 | 4 | 5 | 1 | школа | филиал ОАО "МРСК Центра" - "Липецкэнеро" | Добровский | ВЛ 10 кВ №10 ПС Ратчино (Путятино) | 10 | VS010-0009605 | 246-247, 263-266, 281-284,286-289, 7-9 отп. на ТП 555, 10-13 отп. на ТП 048 | 1 | мульчирование, сжигание | май | июль | 0.72 | 4 | 5 | 1 | школа | филиал ОАО "МРСК Центра" - "Липецкэнеро" | Добровский | ВЛ 10 кВ №10 ПС Ратчино (Путятино) | 10 | VS010-0009605 | 246-247, 263-266, 281-284,286-289, 7-9 отп. на ТП 555, 10-13 отп. на ТП 048 | 1 | мульчирование, сжигание | май | июль | 0.72 | 4 | 5 | 1 | школа | филиал ОАО "МРСК Центра" - "Липецкэнеро" | Добровский | ВЛ 10 кВ №10 ПС Ратчино (Путятино) | 10 | VS010-0009605 | 246-247, 263-266, 281-284,286-289, 7-9 отп. на ТП 555, 10-13 отп. на ТП 048 | 1 | мульчирование, сжигание | май | июль | 0.72 | 4 | 5 | 1 | школа | филиал ОАО "МРСК Центра" - "Липецкэнеро" | Добровский | ВЛ 10 кВ №10 ПС Ратчино (Путятино) | 10 | VS010-0009605 | 246-247, 263-266, 281-284,286-289, 7-9 отп. на ТП 555, 10-13 отп. на ТП 048 | 1 | мульчирование, сжигание | май | июль | 0.72 | 4 | 5 | 1 | школа | филиал ОАО "МРСК Центра" - "Липецкэнеро" | Добровский | ВЛ 10 кВ №10 ПС Ратчино (Путятино) | 10 | VS010-0009605 | 246-247, 263-266, 281-284,286-289, 7-9 отп. на ТП 555, 10-13 отп. на ТП 048 | 1 | мульчирование, сжигание | май | июль | 0.72 | 4 | 5 | 1 | школа | филиал ОАО "МРСК Центра" - "Липецкэнеро" | Добровский | ВЛ 10 кВ №10 ПС Ратчино (Путятино) | 10 | VS010-0009605 | 246-247, 263-266, 281-284,286-289, 7-9 отп. на ТП 555, 10-13 отп. на ТП 048 | 1 | мульчирование, сжигание | май | июль | 0.72 | 4 | 5 | 1 | школа | филиал ОАО "МРСК Центра" - "Липецкэнеро" | Добровский | ВЛ 10 кВ №10 ПС Ратчино (Путятино) | 10 | VS010-0009605 | 246-247, 263-266, 281-284,286-289, 7-9 отп. на ТП 555, 10-13 отп. на ТП 048 | 1 | мульчирование, сжигание | май | июль | 0.72 | 4 | 5 | 1 | школа | филиал ОАО "МРСК Центра" - "Липецкэнеро" | Добровский | ВЛ 10 кВ №10 ПС Ратчино (Путятино) | 10 | VS010-0009605 | 246-247, 263-266, 281-284,286-289, 7-9 отп. на ТП 555, 10-13 отп. на ТП 048 | 1 | мульчирование, сжигание | май | июль | 0.72 | 4 | 5 | 1 | школа | филиал ОАО "МРСК Центра" - "Липецкэнеро" | Добровский | ВЛ 10 кВ №10 ПС Ратчино (Путятино) | 10 | VS010-0009605 | 246-247, 263-266, 281-284,286-289, 7-9 отп. на ТП 555, 10-13 отп. на ТП 048 | 1 | мульчирование, сжигание | май | июль | 0.72 | 4 | 5 | 1 | школа | филиал ОАО "МРСК Центра" - "Липецкэнеро" | Добровский | ВЛ 10 кВ №10 ПС Ратчино (Путятино) | 10 | VS010-0009605 | 246-247, 263-266, 281-284,286-289, 7-9 отп. на ТП 555, 10-13 отп. на ТП 048 | 1 | мульчирование, сжигание | май | июль | 0.72 | 4 | 5 | 1 | школа | филиал ОАО "МРСК Центра" - "Липецкэнеро" | Добровский | ВЛ 10 кВ №10 ПС Ратчино (Путятино) | 10 | VS010-0009605 | 246-247, 263-266, 281-284,286-289, 7-9 отп. на ТП 555, 10-13 отп. на ТП 048 | 1 | мульчирование, сжигание | май | июль | 0.72 | 4 | 5 | 1 | школа | филиал ОАО "МРСК Центра" - "Липецкэнеро" | Добровский | ВЛ 10 кВ №10 ПС Ратчино (Путятино) | 10 | VS010-0009605 | 246-247, 263-266, 281-284,286-289, 7-9 отп. на ТП 555, 10-13 отп. на ТП 048 | 1 | мульчирование, сжигание | май | июль | 0.72 | 4 | 5 | 1 | школа | филиал ОАО "МРСК Центра" - "Липецкэнеро" | Добровский | ВЛ 10 кВ №10 ПС Ратчино (Путятино) | 10 | VS010-0009605 | 246-247, 263-266, 281-284,286-289, 7-9 отп. на ТП 555, 10-13 отп. на ТП 048 | 1 | мульчирование, сжигание | май | июль | 0.72 | 4 | 5 | 1 | школа | филиал ОАО "МРСК Центра" - "Липецкэнеро" | Добровский | ВЛ 10 кВ №10 ПС Ратчино (Путятино) | 10 | VS010-0009605 | 246-247, 263-266, 281-284,286-289, 7-9 отп. на ТП 555, 10-13 отп. на ТП 048 | 1 | мульчирование, сжигание | май | июль | 0.72 | 4 | 5 | 1 | школа | филиал ОАО "МРСК Центра" - "Липецкэнеро" | Добровский | ВЛ 10 кВ №10 ПС Ратчино (Путятино) | 10 | VS010-0009605 | 246-247, 263-266, 281-284,286-289, 7-9 отп. на ТП 555, 10-13 отп. на ТП 048 | 1 | мульчирование, сжигание | май | июль | 0.72 | 4 | 5 | 1 | школа | филиал ОАО "МРСК Центра" - "Липецкэнеро" | Добровский | ВЛ 10 кВ №10 ПС Ратчино (Путятино) | 10 | VS010-0009605 | 246-247, 263-266, 281-284,286-289, 7-9 отп. на ТП 555, 10-13 отп. на ТП 048 | 1 | мульчирование, сжигание | май | июль | 0.72 | 4 | 5 | 1 | школа | филиал ОАО "МРСК Центра" - "Липецкэнеро" | Добровский | ВЛ 10 кВ №10 ПС Ратчино (Путятино) | 10 | VS010-0009605 | 246-247, 263-266, 281-284,286-289, 7-9 отп. на ТП 555, 10-13 отп. на ТП 048 | 1 | мульчирование, сжигание | май | июль | 0.72 | 4 | 5 | 1 | школа | филиал ОАО "МРСК Центра" - "Липецкэнеро" | Добровский | ВЛ 10 кВ №10 ПС Ратчино (Путятино) | 10 | VS010-0009605 | 246-247, 263-266, 281-284,286-289, 7-9 отп. на ТП 555, 10-13 отп. на ТП 048 | 1 | мульчирование, сжигание | май | июль | 0.72 | 4 | 5 | 1 | школа | филиал ОАО "МРСК Центра" - "Липецкэнеро" | Добровский | ВЛ 10 кВ №10 ПС Ратчино (Путятино) | 10 | VS010-0009605 | 246-247, 263-266, 281-284,286-289, 7-9 отп. на ТП 555, 10-13 отп. на ТП 048 | 1 | мульчирование, сжигание | май | июль | 0.72 | 4 | 5 | 1 | школа | филиал ОАО "МРСК Центра" - "Липецкэнеро" | Добровский | ВЛ 10 кВ №10 ПС Ратчино (Путятино) | 10 | VS010-0009605 | 246-247, 263-266, 281-284,286-289, 7-9 отп. на ТП 555, 10-13 отп. на ТП 048 | 1 | мульчирование, сжигание | май | июль | 0.72 | 4 | 5 | 1 | школа | филиал ОАО "МРСК Центра" - "Липецкэнеро" | Добровский | ВЛ 10 кВ №10 ПС Ратчино (Путятино) | 10 | VS010-0009605 | 246-247, 263-266, 281-284,286-289, 7-9 отп. на ТП 555, 10-13 отп. на ТП 048 | 1 | мульчирование, сжигание | май | июль | 0.72 | 4 | 5 | 1 | школа | филиал ОАО "МРСК Центра" - "Липецкэнеро" | Добровский | ВЛ 10 кВ №10 ПС Ратчино (Путятино) | 10 | VS010-0009605 | 246-247, 263-266, 281-284,286-289, 7-9 отп. на ТП 555, 10-13 отп. на ТП 048 | 1 | мульчирование, сжигание | май | июль | 0.72 | 4 | 5 | 1 | школа | филиал ОАО "МРСК Центра" - "Липецкэнеро" | Добровский | ВЛ 10 кВ №10 ПС Ратчино (Путятино) | 10 | VS010-0009605 | 246-247, 263-266, 281-284,286-289, 7-9 отп. на ТП 555, 10-13 отп. на ТП 048 | 1 | мульчирование, сжигание | май | июль | 0.72 | 4 | 5 | 1 | школа | филиал ОАО "МРСК Центра" - "Липецкэнеро" | Добровский | ВЛ 10 кВ №10 ПС Ратчино (Путятино) | 10 | VS010-0009605 | 246-247, 263-266, 281-284,286-289, 7-9 отп. на ТП 555, 10-13 отп. на ТП 048 | 1 | мульчирование, сжигание | май | июль | 0.72 | 4 | 5 | 1 | школа | филиал ОАО "МРСК Центра" - "Липецкэнеро" | Добровский | ВЛ 10 кВ №10 ПС Ратчино (Путятино) | 10 | VS010-0009605 | 246-247, 263-266, 281-284,286-289, 7-9 отп. на ТП 555, 10-13 отп. на ТП 048 | 1 | мульчирование, сжигание | май | июль | 0.72 | 4 | 5 | 1 | школа | филиал ОАО "МРСК Центра" - "Липецкэнеро" | Добровский | ВЛ 10 кВ №10 ПС Ратчино (Путятино) | 10 | VS010-0009605 | 246-247, 263-266, 281-284,286-289, 7-9 отп. на ТП 555, 10-13 отп. на ТП 048 | 1 | мульчирование, сжигание | май | июль | 0.72 | 4 | 5 | 1 | школа | филиал ОАО "МРСК Центра" - "Липецкэнеро" | Добровский | ВЛ 10 кВ №10 ПС Ратчино (Путятино) | 10 | VS010-0009605 | 246-247, 263-266, 281-284,286-289, 7-9 отп. на ТП 555, 10-13 отп. на ТП 048 | 1 | мульчирование, сжигание | май | июль | 0.72 | 4 | 5 | 1 | школа | филиал ОАО "МРСК Центра" - "Липецкэнеро" | Добровский | ВЛ 10 кВ №10 ПС Ратчино (Путятино) | 10 | VS010-0009605 | 246-247, 263-266, 281-284,286-289, 7-9 отп. на ТП 555, 10-13 отп. на ТП 048 | 1 | мульчирование, сжигание | май | июль | 0.72 | 4 | 5 | 1 | школа | филиал ОАО "МРСК Центра" - "Липецкэнеро" | Добровский | ВЛ 10 кВ №10 ПС Ратчино (Путятино) | 10 | VS010-0009605 | 246-247, 263-266, 281-284,286-289, 7-9 отп. на ТП 555, 10-13 отп. на ТП 048 | 1 | мульчирование, сжигание | май | июль | 0.72 | 4 | 5 | 1 | школа | филиал ОАО "МРСК Центра" - "Липецкэнеро" | Добровский | ВЛ 10 кВ №10 ПС Ратчино (Путятино) | 10 | VS010-0009605 | 246-247, 263-266, 281-284,286-289, 7-9 отп. на ТП 555, 10-13 отп. на ТП 048 | 1 | мульчирование, сжигание | май | июль | 0.72 | 4 | 5 | 1 | школа | филиал ОАО "МРСК Центра" - "Липецкэнеро" | Добровский | ВЛ 10 кВ №10 ПС Ратчино (Путятино) | 10 | VS010-0009605 | 246-247, 263-266, 281-284,286-289, 7-9 отп. на ТП 555, 10-13 отп. на ТП 048 | 1 | мульчирование, сжигание | май | июль | 0.72 | 4 | 5 | 1 | школа | филиал ОАО "МРСК Центра" - "Липецкэнеро" | Добровский | ВЛ 10 кВ №10 ПС Ратчино (Путятино) | 10 | VS010-0009605 | 246-247, 263-266, 281-284,286-289, 7-9 отп. на ТП 555, 10-13 отп. на ТП 048 | 1 | мульчирование, сжигание | май | июль | 0.72 | 4 | 5 | 1 | школа | филиал ОАО "МРСК Центра" - "Липецкэнеро" | Добровский | ВЛ 10 кВ №10 ПС Ратчино (Путятино) | 10 | VS010-0009605 | 246-247, 263-266, 281-284,286-289, 7-9 отп. на ТП 555, 10-13 отп. на ТП 048 | 1 | мульчирование, сжигание | май | июль | 0.72 | 4 | 5 | 1 | школа | филиал ОАО "МРСК Центра" - "Липецкэнеро" | Добровский | ВЛ 10 кВ №10 ПС Ратчино (Путятино) | 10 | VS010-0009605 | 246-247, 263-266, 281-284,286-289, 7-9 отп. на ТП 555, 10-13 отп. на ТП 048 | 1 | мульчирование, сжигание | май | июль | 0.72 | 4 | 5 | 1 | школа | филиал ОАО "МРСК Центра" - "Липецкэнеро" | Добровский | ВЛ 10 кВ №10 ПС Ратчино (Путятино) | 10 | VS010-0009605 | 246-247, 263-266, 281-284,286-289, 7-9 отп. на ТП 555, 10-13 отп. на ТП 048 | 1 | мульчирование, сжигание | май | июль | 0.72 | 4 | 5 | 1 | школа | филиал ОАО "МРСК Центра" - "Липецкэнеро" | Добровский | ВЛ 10 кВ №10 ПС Ратчино (Путятино) | 10 | VS010-0009605 | 246-247, 263-266, 281-284,286-289, 7-9 отп. на ТП 555, 10-13 отп. на ТП 048 | 1 | мульчирование, сжигание | май | июль | 0.72 | 4 | 5 | 1 | школа | филиал ОАО "МРСК Центра" - "Липецкэнеро" | Добровский | ВЛ 10 кВ №10 ПС Ратчино (Путятино) | 10 | VS010-0009605 | 246-247, 263-266, 281-284,286-289, 7-9 отп. на ТП 555, 10-13 отп. на ТП 048 | 1 | мульчирование, сжигание | май | июль | 0.72 | 4 | 5 | 1 | школа | филиал ОАО "МРСК Центра" - "Липецкэнеро" | Добровский | ВЛ 10 кВ №10 ПС Ратчино (Путятино) | 10 | VS010-0009605 | 246-247, 263-266, 281-284,286-289, 7-9 отп. на ТП 555, 10-13 отп. на ТП 048 | 1 | мульчирование, сжигание | май | июль | 0.72 | 4 | 5 | 1 | школа | филиал ОАО "МРСК Центра" - "Липецкэнеро" | Добровский | ВЛ 10 кВ №10 ПС Ратчино (Путятино) | 10 | VS010-0009605 | 246-247, 263-266, 281-284,286-289, 7-9 отп. на ТП 555, 10-13 отп. на ТП 048 | 1 | мульчирование, сжигание | май | июль | 0.72 | 4 | 5 | 1 | школа | филиал ОАО "МРСК Центра" - "Липецкэнеро" | Добровский | ВЛ 10 кВ №10 ПС Ратчино (Путятино) | 10 | VS010-0009605 | 246-247, 263-266, 281-284,286-289, 7-9 отп. на ТП 555, 10-13 отп. на ТП 048 | 1 | мульчирование, сжигание | май | июль | 0.72 | 4 | 5 | 1 | школа | филиал ОАО "МРСК Центра" - "Липецкэнеро" | Добровский | ВЛ 10 кВ №10 ПС Ратчино (Путятино) | 10 | VS010-0009605 | 246-247, 263-266, 281-284,286-289, 7-9 отп. на ТП 555, 10-13 отп. на ТП 048 | 1 | мульчирование, сжигание | май | июль | 0.72 | 4 | 5 | 1 | школа | филиал ОАО "МРСК Центра" - "Липецкэнеро" | Добровский | ВЛ 10 кВ №10 ПС Ратчино (Путятино) | 10 | VS010-0009605 | 246-247, 263-266, 281-284,286-289, 7-9 отп. на ТП 555, 10-13 отп. на ТП 048 | 1 | мульчирование, сжигание | май | июль | 0.72 | 4 | 5 | 1 | школа | филиал ОАО "МРСК Центра" - "Липецкэнеро" | Добровский | ВЛ 10 кВ №10 ПС Ратчино (Путятино) | 10 | VS010-0009605 | 246-247, 263-266, 281-284,286-289, 7-9 отп. на ТП 555, 10-13 отп. на ТП 048 | 1 | мульчирование, сжигание | май | июль | 0.72 | 4 | 5 | 1 | школа | филиал ОАО "МРСК Центра" - "Липецкэнеро" | Добровский | ВЛ 10 кВ №10 ПС Ратчино (Путятино) | 10 | VS010-0009605 | 246-247, 263-266, 281-284,286-289, 7-9 отп. на ТП 555, 10-13 отп. на ТП 048 | 1 | мульчирование, сжигание | май | июль | 0.72 | 4 | 5 | 1 | школа | филиал ОАО "МРСК Центра" - "Липецкэнеро" | Добровский | ВЛ 10 кВ №10 ПС Ратчино (Путятино) | 10 | VS010-0009605 | 246-247, 263-266, 281-284,286-289, 7-9 отп. на ТП 555, 10-13 отп. на ТП 048 | 1 | мульчирование, сжигание | май | июль | 0.72 | 4 | 5 | 1 | школа | филиал ОАО "МРСК Центра" - "Липецкэнеро" | Добровский | ВЛ 10 кВ №10 ПС Ратчино (Путятино) | 10 | VS010-0009605 | 246-247, 263-266, 281-284,286-289, 7-9 отп. на ТП 555, 10-13 отп. на ТП 048 | 1 | мульчирование, сжигание | май | июль | 0.72 | 4 | 5 | 1 | школа | филиал ОАО "МРСК Центра" - "Липецкэнеро" | Добровский | ВЛ 10 кВ №10 ПС Ратчино (Путятино) | 10 | VS010-0009605 | 246-247, 263-266, 281-284,286-289, 7-9 отп. на ТП 555, 10-13 отп. на ТП 048 | 1 | мульчирование, сжигание | май | июль | 0.72 | 4 | 5 | 1 | школа | филиал ОАО "МРСК Центра" - "Липецкэнеро" | Добровский | ВЛ 10 кВ №10 ПС Ратчино (Путятино) | 10 | VS010-0009605 | 246-247, 263-266, 281-284,286-289, 7-9 отп. на ТП 555, 10-13 отп. на ТП 048 | 1 | мульчирование, сжигание | май | июль | 0.72 | 4 | 5 | 1 | школа | филиал ОАО "МРСК Центра" - "Липецкэнеро" | Добровский | ВЛ 10 кВ №10 ПС Ратчино (Путятино) | 10 | VS010-0009605 | 246-247, 263-266, 281-284,286-289, 7-9 отп. на ТП 555, 10-13 отп. на ТП 048 | 1 | мульчирование, сжигание | май | июль | 0.72 | 4 | 5 | 1 | школа | филиал ОАО "МРСК Центра" - "Липецкэнеро" | Добровский | ВЛ 10 кВ №10 ПС Ратчино (Путятино) | 10 | VS010-0009605 | 246-247, 263-266, 281-284,286-289, 7-9 отп. на ТП 555, 10-13 отп. на ТП 048 | 1 | мульчирование, сжигание | май | июль | 0.72 | 4 | 5 | 1 | школа | филиал ОАО "МРСК Центра" - "Липецкэнеро" | Добровский | ВЛ 10 кВ №10 ПС Ратчино (Путятино) | 10 | VS010-0009605 | 246-247, 263-266, 281-284,286-289, 7-9 отп. на ТП 555, 10-13 отп. на ТП 048 | 1 | мульчирование, сжигание | май | июль | 0.72 | 4 | 5 | 1 | школа | филиал ОАО "МРСК Центра" - "Липецкэнеро" | Добровский | ВЛ 10 кВ №10 ПС Ратчино (Путятино) | 10 | VS010-0009605 | 246-247, 263-266, 281-284,286-289, 7-9 отп. на ТП 555, 10-13 отп. на ТП 048 | 1 | мульчирование, сжигание | май | июль | 0.72 | 4 | 5 | 1 | школа | филиал ОАО "МРСК Центра" - "Липецкэнеро" | Добровский | ВЛ 10 кВ №10 ПС Ратчино (Путятино) | 10 | VS010-0009605 | 246-247, 263-266, 281-284,286-289, 7-9 отп. на ТП 555, 10-13 отп. на ТП 048 | 1 | мульчирование, сжигание | май | июль | 0.72 | 4 | 5 | 1 | школа | филиал ОАО "МРСК Центра" - "Липецкэнеро" | Добровский | ВЛ 10 кВ №10 ПС Ратчино (Путятино) | 10 | VS010-0009605 | 246-247, 263-266, 281-284,286-289, 7-9 отп. на ТП 555, 10-13 отп. на ТП 048 | 1 | мульчирование, сжигание | май | июль | 0.72 | 4 | 5 | 1 | школа | филиал ОАО "МРСК Центра" - "Липецкэнеро" | Добровский | ВЛ 10 кВ №10 ПС Ратчино (Путятино) | 10 | VS010-0009605 | 246-247, 263-266, 281-284,286-289, 7-9 отп. на ТП 555, 10-13 отп. на ТП 048 | 1 | мульчирование, сжигание | май | июль | 0.72 | 4 | 5 | 1 | школа | филиал ОАО "МРСК Центра" - "Липецкэнеро" | Добровский | ВЛ 10 кВ №10 ПС Ратчино (Путятино) | 10 | VS010-0009605 | 246-247, 263-266, 281-284,286-289, 7-9 отп. на ТП 555, 10-13 отп. на ТП 048 | 1 | мульчирование, сжигание | май | июль | 0.72 | 4 | 5 | 1 | школа | филиал ОАО "МРСК Центра" - "Липецкэнеро" | Добровский | ВЛ 10 кВ №10 ПС Ратчино (Путятино) | 10 | VS010-0009605 | 246-247, 263-266, 281-284,286-289, 7-9 отп. на ТП 555, 10-13 отп. на ТП 048 | 1 | мульчирование, сжигание | май | июль | 0.72 | 4 | 5 | 1 | школа | филиал ОАО "МРСК Центра" - "Липецкэнеро" | Добровский | ВЛ 10 кВ №10 ПС Ратчино (Путятино) | 10 | VS010-0009605 | 246-247, 263-266, 281-284,286-289, 7-9 отп. на ТП 555, 10-13 отп. на ТП 048 | 1 | мульчирование, сжигание | май | июль | 0.72 | 4 | 5 | 1 | школа | филиал ОАО "МРСК Центра" - "Липецкэнеро" | Добровский | ВЛ 10 кВ №10 ПС Ратчино (Путятино) | 10 | VS010-0009605 | 246-247, 263-266, 281-284,286-289, 7-9 отп. на ТП 555, 10-13 отп. на ТП 048 | 1 | мульчирование, сжигание | май | июль | 0.72 | 4 | 5 | 1 | школа | филиал ОАО "МРСК Центра" - "Липецкэнеро" | Добровский | ВЛ 10 кВ №10 ПС Ратчино (Путятино) | 10 | VS010-0009605 | 246-247, 263-266, 281-284,286-289, 7-9 отп. на ТП 555, 10-13 отп. на ТП 048 | 1 | мульчирование, сжигание | май | июль | 0.72 | 4 | 5 | 1 | школа | филиал ОАО "МРСК Центра" - "Липецкэнеро" | Добровский | ВЛ 10 кВ №10 ПС Ратчино (Путятино) | 10 | VS010-0009605 | 246-247, 263-266, 281-284,286-289, 7-9 отп. на ТП 555, 10-13 отп. на ТП 048 | 1 | мульчирование, сжигание | май | июль | 0.72 | 4 | 5 | 1 | школа | филиал ОАО "МРСК Центра" - "Липецкэнеро" | Добровский | ВЛ 10 кВ №10 ПС Ратчино (Путятино) | 10 | VS010-0009605 | 246-247, 263-266, 281-284,286-289, 7-9 отп. на ТП 555, 10-13 отп. на ТП 048 | 1 | мульчирование, сжигание | май | июль | 0.72 | 4 | 5 | 1 | школа | филиал ОАО "МРСК Центра" - "Липецкэнеро" | Добровский | ВЛ 10 кВ №10 ПС Ратчино (Путятино) | 10 | VS010-0009605 | 246-247, 263-266, 281-284,286-289, 7-9 отп. на ТП 555, 10-13 отп. на ТП 048 | 1 | мульчирование, сжигание | май | июль | 0.72 | 4 | 5 | 1 | школа | филиал ОАО "МРСК Центра" - "Липецкэнеро" | Добровский | ВЛ 10 кВ №10 ПС Ратчино (Путятино) | 10 | VS010-0009605 | 246-247, 263-266, 281-284,286-289, 7-9 отп. на ТП 555, 10-13 отп. на ТП 048 | 1 | мульчирование, сжигание | май | июль | 0.72 | 4 | 5 | 1 | школа | филиал ОАО "МРСК Центра" - "Липецкэнеро" | Добровский | ВЛ 10 кВ №10 ПС Ратчино (Путятино) | 10 | VS010-0009605 | 246-247, 263-266, 281-284,286-289, 7-9 отп. на ТП 555, 10-13 отп. на ТП 048 | 1 | мульчирование, сжигание | май | июль | 0.72 | 4 | 5 | 1 | школа | филиал ОАО "МРСК Центра" - "Липецкэнеро" | Добровский | ВЛ 10 кВ №10 ПС Ратчино (Путятино) | 10 | VS010-0009605 | 246-247, 263-266, 281-284,286-289, 7-9 отп. на ТП 555, 10-13 отп. на ТП 048 | 1 | мульчирование, сжигание | май | июль | 0.72 | 4 | 5 | 1 | школа | филиал ОАО "МРСК Центра" - "Липецкэнеро" | Добровский | ВЛ 10 кВ №10 ПС Ратчино (Путятино) | 10 | VS010-0009605 | 246-247, 263-266, 281-284,286-289, 7-9 отп. на ТП 555, 10-13 отп. на ТП 048 | 1 | мульчирование, сжигание | май | июль | 0.72 | 4 | 5 | 1 | школа | филиал ОАО "МРСК Центра" - "Липецкэнеро" | Добровский | ВЛ 10 кВ №10 ПС Ратчино (Путятино) | 10 | VS010-0009605 | 246-247, 263-266, 281-284,286-289, 7-9 отп. на ТП 555, 10-13 отп. на ТП 048 | 1 | мульчирование, сжигание | май | июль | 0.72 | 4 | 5 | 1 | школа | филиал ОАО "МРСК Центра" - "Липецкэнеро" | Добровский | ВЛ 10 кВ №10 ПС Ратчино (Путятино) | 10 | VS010-0009605 | 246-247, 263-266, 281-284,286-289, 7-9 отп. на ТП 555, 10-13 отп. на ТП 048 | 1 | мульчирование, сжигание | май | июль | 0.72 | 4 | 5 | 1 | школа | филиал ОАО "МРСК Центра" - "Липецкэнеро" | Добровский | ВЛ 10 кВ №10 ПС Ратчино (Путятино) | 10 | VS010-0009605 | 246-247, 263-266, 281-284,286-289, 7-9 отп. на ТП 555, 10-13 отп. на ТП 048 | 1 | мульчирование, сжигание | май | июль | 0.72 | 4 | 5 | 1 | школа | филиал ОАО "МРСК Центра" - "Липецкэнеро" | Добровский | ВЛ 10 кВ №10 ПС Ратчино (Путятино) | 10 | VS010-0009605 | 246-247, 263-266, 281-284,286-289, 7-9 отп. на ТП 555, 10-13 отп. на ТП 048 | 1 | мульчирование, сжигание | май | июль | 0.72 | 4 | 5 | 1 | школа | филиал ОАО "МРСК Центра" - "Липецкэнеро" | Добровский | ВЛ 10 кВ №10 ПС Ратчино (Путятино) | 10 | VS010-0009605 | 246-247, 263-266, 281-284,286-289, 7-9 отп. на ТП 555, 10-13 отп. на ТП 048 | 1 | мульчирование, сжигание | май | июль | 0.72 | 4 | 5 | 1 | школа | филиал ОАО "МРСК Центра" - "Липецкэнеро" | Добровский | ВЛ 10 кВ №10 ПС Ратчино (Путятино) | 10 | VS010-0009605 | 246-247, 263-266, 281-284,286-289, 7-9 отп. на ТП 555, 10-13 отп. на ТП 048 | 1 | мульчирование, сжигание | май | июль | 0.72 | 4 | 5 | 1 | школа | филиал ОАО "МРСК Центра" - "Липецкэнеро" | Добровский | ВЛ 10 кВ №10 ПС Ратчино (Путятино) | 10 | VS010-0009605 | 246-247, 263-266, 281-284,286-289, 7-9 отп. на ТП 555, 10-13 отп. на ТП 048 | 1 | мульчирование, сжигание | май | июль | 0.72 | 4 | 5 | 1 | школа | филиал ОАО "МРСК Центра" - "Липецкэнеро" | Добровский | ВЛ 10 кВ №10 ПС Ратчино (Путятино) | 10 | VS010-0009605 | 246-247, 263-266, 281-284,286-289, 7-9 отп. на ТП 555, 10-13 отп. на ТП 048 | 1 | мульчирование, сжигание | май | июль | 0.72 | 4 | 5 | 1 | школа | филиал ОАО "МРСК Центра" - "Липецкэнеро" | Добровский | ВЛ 10 кВ №10 ПС Ратчино (Путятино) | 10 | VS010-0009605 | 246-247, 263-266, 281-284,286-289, 7-9 отп. на ТП 555, 10-13 отп. на ТП 048 | 1 | мульчирование, сжигание | май | июль | 0.72 | 4 | 5 | 1 | школа | филиал ОАО "МРСК Центра" - "Липецкэнеро" | Добровский | ВЛ 10 кВ №10 ПС Ратчино (Путятино) | 10 | VS010-0009605 | 246-247, 263-266, 281-284,286-289, 7-9 отп. на ТП 555, 10-13 отп. на ТП 048 | 1 | мульчирование, сжигание | май | июль | 0.72 | 4 | 5 | 1 | школа | филиал ОАО "МРСК Центра" - "Липецкэнеро" | Добровский | ВЛ 10 кВ №10 ПС Ратчино (Путятино) | 10 | VS010-0009605 | 246-247, 263-266, 281-284,286-289, 7-9 отп. на ТП 555, 10-13 отп. на ТП 048 | 1 | мульчирование, сжигание | май | июль | 0.72 | 4 | 5 | 1 | школа | филиал ОАО "МРСК Центра" - "Липецкэнеро" | Добровский | ВЛ 10 кВ №10 ПС Ратчино (Путятино) | 10 | VS010-0009605 | 246-247, 263-266, 281-284,286-289, 7-9 отп. на ТП 555, 10-13 отп. на ТП 048 | 1 | мульчирование, сжигание | май | июль | 0.72 | 4 | 5 | 1 | школа | филиал ОАО "МРСК Центра" - "Липецкэнеро" | Добровский | ВЛ 10 кВ №10 ПС Ратчино (Путятино) | 10 | VS010-0009605 | 246-247, 263-266, 281-284,286-289, 7-9 отп. на ТП 555, 10-13 отп. на ТП 048 | 1 | мульчирование, сжигание | май | июль | 0.72 | 4 | 5 | 1 | школа | филиал ОАО "МРСК Центра" - "Липецкэнеро" | Добровский | ВЛ 10 кВ №10 ПС Ратчино (Путятино) | 10 | VS010-0009605 | 246-247, 263-266, 281-284,286-289, 7-9 отп. на ТП 555, 10-13 отп. на ТП 048 | 1 | мульчирование, сжигание | май | июль | 0.72 | 4 | 5 | 1 | школа | филиал ОАО "МРСК Центра" - "Липецкэнеро" | Добровский | ВЛ 10 кВ №10 ПС Ратчино (Путятино) | 10 | VS010-0009605 | 246-247, 263-266, 281-284,286-289, 7-9 отп. на ТП 555, 10-13 отп. на ТП 048 | 1 | мульчирование, сжигание | май | июль | 0.72 | 4 | 5 | 1 | школа | филиал ОАО "МРСК Центра" - "Липецкэнеро" | Добровский | ВЛ 10 кВ №10 ПС Ратчино (Путятино) | 10 | VS010-0009605 | 246-247, 263-266, 281-284,286-289, 7-9 отп. на ТП 555, 10-13 отп. на ТП 048 | 1 | мульчирование, сжигание | май | июль | 0.72 | 4 | 5 | 1 | школа | филиал ОАО "МРСК Центра" - "Липецкэнеро" | Добровский | ВЛ 10 кВ №10 ПС Ратчино (Путятино) | 10 | VS010-0009605 | 246-247, 263-266, 281-284,286-289, 7-9 отп. на ТП 555, 10-13 отп. на ТП 048 | 1 | мульчирование, сжигание | май | июль | 0.72 | 4 | 5 | 1 | школа | филиал ОАО "МРСК Центра" - "Липецкэнеро" | Добровский | ВЛ 10 кВ №10 ПС Ратчино (Путятино) | 10 | VS010-0009605 | 246-247, 263-266, 281-284,286-289, 7-9 отп. на ТП 555, 10-13 отп. на ТП 048 | 1 | мульчирование, сжигание | май | июль | 0.72 | 4 | 5 | 1 | школа | филиал ОАО "МРСК Центра" - "Липецкэнеро" | Добровский | ВЛ 10 кВ №10 ПС Ратчино (Путятино) | 10 | VS010-0009605 | 246-247, 263-266, 281-284,286-289, 7-9 отп. на ТП 555, 10-13 отп. на ТП 048 | 1 | мульчирование, сжигание | май | июль | 0.72 | 4 | 5 | 1 | школа | филиал ОАО "МРСК Центра" - "Липецкэнеро" | Добровский | ВЛ 10 кВ №10 ПС Ратчино (Путятино) | 10 | VS010-0009605 | 246-247, 263-266, 281-284,286-289, 7-9 отп. на ТП 555, 10-13 отп. на ТП 048 | 1 | мульчирование, сжигание | май | июль | 0.72 | 4 | 5 | 1 | школа | филиал ОАО "МРСК Центра" - "Липецкэнеро" | Добровский | ВЛ 10 кВ №10 ПС Ратчино (Путятино) | 10 | VS010-0009605 | 246-247, 263-266, 281-284,286-289, 7-9 отп. на ТП 555, 10-13 отп. на ТП 048 | 1 | мульчирование, сжигание | май | июль | 0.72 | 4 | 5 | 1 | школа | филиал ОАО "МРСК Центра" - "Липецкэнеро" | Добровский | ВЛ 10 кВ №10 ПС Ратчино (Путятино) | 10 | VS010-0009605 | 246-247, 263-266, 281-284,286-289, 7-9 отп. на ТП 555, 10-13 отп. на ТП 048 | 1 | мульчирование, сжигание | май | июль | 0.72 | 4 | 5 | 1 | школа | филиал ОАО "МРСК Центра" - "Липецкэнеро" | Добровский | ВЛ 10 кВ №10 ПС Ратчино (Путятино) | 10 | VS010-0009605 | 246-247, 263-266, 281-284,286-289, 7-9 отп. на ТП 555, 10-13 отп. на ТП 048 | 1 | мульчирование, сжигание | май | июль | 0.72 | 4 | 5 | 1 | школа | филиал ОАО "МРСК Центра" - "Липецкэнеро" | Добровский | ВЛ 10 кВ №10 ПС Ратчино (Путятино) | 10 | VS010-0009605 | 246-247, 263-266, 281-284,286-289, 7-9 отп. на ТП 555, 10-13 отп. на ТП 048 | 1 | мульчирование, сжигание | май | июль | 0.72 | 4 | 5 | 1 | школа | филиал ОАО "МРСК Центра" - "Липецкэнеро" | Добровский | ВЛ 10 кВ №10 ПС Ратчино (Путятино) | 10 | VS010-0009605 | 246-247, 263-266, 281-284,286-289, 7-9 отп. на ТП 555, 10-13 отп. на ТП 048 | 1 | мульчирование, сжигание | май | июль | 0.72 | 4 | 5 | 1 | школа | филиал ОАО "МРСК Центра" - "Липецкэнеро" | Добровский | ВЛ 10 кВ №10 ПС Ратчино (Путятино) | 10 | VS010-0009605 | 246-247, 263-266, 281-284,286-289, 7-9 отп. на ТП 555, 10-13 отп. на ТП 048 | 1 | мульчирование, сжигание | май | июль | 0.72 | 4 | 5 | 1 | школа | филиал ОАО "МРСК Центра" - "Липецкэнеро" | Добровский | ВЛ 10 кВ №10 ПС Ратчино (Путятино) | 10 | VS010-0009605 | 246-247, 263-266, 281-284,286-289, 7-9 отп. на ТП 555, 10-13 отп. на ТП 048 | 1 | мульчирование, сжигание | май | июль | 0.72 | 4 | 5 | 1 | школа | филиал ОАО "МРСК Центра" - "Липецкэнеро" | Добровский | ВЛ 10 кВ №10 ПС Ратчино (Путятино) | 10 | VS010-0009605 | 246-247, 263-266, 281-284,286-289, 7-9 отп. на ТП 555, 10-13 отп. на ТП 048 | 1 | мульчирование, сжигание | май | июль | 0.72 | 4 | 5 | 1 | школа | филиал ОАО "МРСК Центра" - "Липецкэнеро" | Добровский | ВЛ 10 кВ №10 ПС Ратчино (Путятино) | 10 | VS010-0009605 | 246-247, 263-266, 281-284,286-289, 7-9 отп. на ТП 555, 10-13 отп. на ТП 048 | 1 | мульчирование, сжигание | май | июль | 0.72 | 4 | 5 | 1 | школа | филиал ОАО "МРСК Центра" - "Липецкэнеро" | Добровский | ВЛ 10 кВ №10 ПС Ратчино (Путятино) | 10 | VS010-0009605 | 246-247, 263-266, 281-284,286-289, 7-9 отп. на ТП 555, 10-13 отп. на ТП 048 | 1 | мульчирование, сжигание | май | июль | 0.72 | 4 | 5 | 1 | школа | филиал ОАО "МРСК Центра" - "Липецкэнеро" | Добровский | ВЛ 10 кВ №10 ПС Ратчино (Путятино) | 10 | VS010-0009605 | 246-247, 263-266, 281-284,286-289, 7-9 отп. на ТП 555, 10-13 отп. на ТП 048 | 1 | мульчирование, сжигание | май | июль | 0.72 | 4 | 5 | 1 | школа | филиал ОАО "МРСК Центра" - "Липецкэнеро" | Добровский | ВЛ 10 кВ №10 ПС Ратчино (Путятино) | 10 | VS010-0009605 | 246-247, 263-266, 281-284,286-289, 7-9 отп. на ТП 555, 10-13 отп. на ТП 048 | 1 | мульчирование, сжигание | май | июль | 0.72 | 4 | 5 | 1 | школа | филиал ОАО "МРСК Центра" - "Липецкэнеро" | Добровский | ВЛ 10 кВ №10 ПС Ратчино (Путятино) | 10 | VS010-0009605 | 246-247, 263-266, 281-284,286-289, 7-9 отп. на ТП 555, 10-13 отп. на ТП 048 | 1 | мульчирование, сжигание | май | июль | 0.72 | 4 | 5 | 1 | школа | филиал ОАО "МРСК Центра" - "Липецкэнеро" | Добровский | ВЛ 10 кВ №10 ПС Ратчино (Путятино) | 10 | VS010-0009605 | 246-247, 263-266, 281-284,286-289, 7-9 отп. на ТП 555, 10-13 отп. на ТП 048 | 1 | мульчирование, сжигание | май | июль | 0.72 | 4 | 5 | 1 | школа | филиал ОАО "МРСК Центра" - "Липецкэнеро" | Добровский | ВЛ 10 кВ №10 ПС Ратчино (Путятино) | 10 | VS010-0009605 | 246-247, 263-266, 281-284,286-289, 7-9 отп. на ТП 555, 10-13 отп. на ТП 048 | 1 | мульчирование, сжигание | май | июль | 0.72 | 4 | 5 | 1 | школа | филиал ОАО "МРСК Центра" - "Липецкэнеро" | Добровский | ВЛ 10 кВ №10 ПС Ратчино (Путятино) | 10 | VS010-0009605 | 246-247, 263-266, 281-284,286-289, 7-9 отп. на ТП 555, 10-13 отп. на ТП 048 | 1 | мульчирование, сжигание | май | июль | 0.72 | 4 | 5 | 1 | школа | филиал ОАО "МРСК Центра" - "Липецкэнеро" | Добровский | ВЛ 10 кВ №10 ПС Ратчино (Путятино) | 10 | VS010-0009605 | 246-247, 263-266, 281-284,286-289, 7-9 отп. на ТП 555, 10-13 отп. на ТП 048 | 1 | мульчирование, сжигание | май | июль | 0.72 | 4 | 5 | 1 | школа | филиал ОАО "МРСК Центра" - "Липецкэнеро" | Добровский | ВЛ 10 кВ №10 ПС Ратчино (Путятино) | 10 | VS010-0009605 | 246-247, 263-266, 281-284,286-289, 7-9 отп. на ТП 555, 10-13 отп. на ТП 048 | 1 | мульчирование, сжигание | май | июль | 0.72 | 4 | 5 | 1 | школа | филиал ОАО "МРСК Центра" - "Липецкэнеро" | Добровский | ВЛ 10 кВ №10 ПС Ратчино (Путятино) | 10 | VS010-0009605 | 246-247, 263-266, 281-284,286-289, 7-9 отп. на ТП 555, 10-13 отп. на ТП 048 | 1 | мульчирование, сжигание | май | июль | 0.72 | 4 | 5 | 1 | школа | филиал ОАО "МРСК Центра" - "Липецкэнеро" | Добровский | ВЛ 10 кВ №10 ПС Ратчино (Путятино) | 10 | VS010-0009605 | 246-247, 263-266, 281-284,286-289, 7-9 отп. на ТП 555, 10-13 отп. на ТП 048 | 1 | мульчирование, сжигание | май | июль | 0.72 | 4 | 5 | 1 | школа | филиал ОАО "МРСК Центра" - "Липецкэнеро" | Добровский | ВЛ 10 кВ №10 ПС Ратчино (Путятино) | 10 | VS010-0009605 | 246-247, 263-266, 281-284,286-289, 7-9 отп. на ТП 555, 10-13 отп. на ТП 048 | 1 | мульчирование, сжигание | май | июль | 0.72 | 4 | 5 | 1 | школа | филиал ОАО "МРСК Центра" - "Липецкэнеро" | Добровский | ВЛ 10 кВ №10 ПС Ратчино (Путятино) | 10 | VS010-0009605 | 246-247, 263-266, 281-284,286-289, 7-9 отп. на ТП 555, 10-13 отп. на ТП 048 | 1 | мульчирование, сжигание | май | июль | 0.72 | 4 | 5 | 1 | школа | филиал ОАО "МРСК Центра" - "Липецкэнеро" | Добровский | ВЛ 10 кВ №10 ПС Ратчино (Путятино) | 10 | VS010-0009605 | 246-247, 263-266, 281-284,286-289, 7-9 отп. на ТП 555, 10-13 отп. на ТП 048 | 1 | мульчирование, сжигание | май | июль | 0.72 | 4 | 5 | 1 | школа | филиал ОАО "МРСК Центра" - "Липецкэнеро" | Добровский | ВЛ 10 кВ №10 ПС Ратчино (Путятино) | 10 | VS010-0009605 | 246-247, 263-266, 281-284,286-289, 7-9 отп. на ТП 555, 10-13 отп. на ТП 048 | 1 | мульчирование, сжигание | май | июль | 0.72 | 4 | 5 | 1 | школа | филиал ОАО "МРСК Центра" - "Липецкэнеро" | Добровский | ВЛ 10 кВ №10 ПС Ратчино (Путятино) | 10 | VS010-0009605 | 246-247, 263-266, 281-284,286-289, 7-9 отп. на ТП 555, 10-13 отп. на ТП 048 | 1 | мульчирование, сжигание | май | июль | 0.72 | 4 | 5 | 1 | школа | филиал ОАО "МРСК Центра" - "Липецкэнеро" | Добровский | ВЛ 10 кВ №10 ПС Ратчино (Путятино) | 10 | VS010-0009605 | 246-247, 263-266, 281-284,286-289, 7-9 отп. на ТП 555, 10-13 отп. на ТП 048 | 1 | мульчирование, сжигание | май | июль | 0.72 | 4 | 5 | 1 | школа | филиал ОАО "МРСК Центра" - "Липецкэнеро" | Добровский | ВЛ 10 кВ №10 ПС Ратчино (Путятино) | 10 | VS010-0009605 | 246-247, 263-266, 281-284,286-289, 7-9 отп. на ТП 555, 10-13 отп. на ТП 048 | 1 | мульчирование, сжигание | май | июль | 0.72 | 4 | 5 | 1 | школа | филиал ОАО "МРСК Центра" - "Липецкэнеро" | Добровский | ВЛ 10 кВ №10 ПС Ратчино (Путятино) | 10 | VS010-0009605 | 246-247, 263-266, 281-284,286-289, 7-9 отп. на ТП 555, 10-13 отп. на ТП 048 | 1 | мульчирование, сжигание | май | июль | 0.72 | 4 | 5 | 1 | школа | филиал ОАО "МРСК Центра" - "Липецкэнеро" | Добровский | ВЛ 10 кВ №10 ПС Ратчино (Путятино) | 10 | VS010-0009605 | 246-247, 263-266, 281-284,286-289, 7-9 отп. на ТП 555, 10-13 отп. на ТП 048 | 1 | мульчирование, сжигание | май | июль | 0.72 | 4 | 5 | 1 | школа | филиал ОАО "МРСК Центра" - "Липецкэнеро" | Добровский | ВЛ 10 кВ №10 ПС Ратчино (Путятино) | 10 | VS010-0009605 | 246-247, 263-266, 281-284,286-289, 7-9 отп. на ТП 555, 10-13 отп. на ТП 048 | 1 | мульчирование, сжигание | май | июль | 0.72 | 4 | 5 | 1 | школа | филиал ОАО "МРСК Центра" - "Липецкэнеро" | Добровский | ВЛ 10 кВ №10 ПС Ратчино (Путятино) | 10 | VS010-0009605 | 246-247, 263-266, 281-284,286-289, 7-9 отп. на ТП 555, 10-13 отп. на ТП 048 | 1 | мульчирование, сжигание | май | июль | 0.72 | 4 | 5 | 1 | школа | филиал ОАО "МРСК Центра" - "Липецкэнеро" | Добровский | ВЛ 10 кВ №10 ПС Ратчино (Путятино) | 10 | VS010-0009605 | 246-247, 263-266, 281-284,286-289, 7-9 отп. на ТП 555, 10-13 отп. на ТП 048 | 1 | мульчирование, сжигание | май | июль | 0.72 | 4 | 5 | 1 | школа | филиал ОАО "МРСК Центра" - "Липецкэнеро" | Добровский | ВЛ 10 кВ №10 ПС Ратчино (Путятино) | 10 | VS010-0009605 | 246-247, 263-266, 281-284,286-289, 7-9 отп. на ТП 555, 10-13 отп. на ТП 048 | 1 | мульчирование, сжигание | май | июль | 0.72 | 4 | 5 | 1 | школа | филиал ОАО "МРСК Центра" - "Липецкэнеро" | Добровский | ВЛ 10 кВ №10 ПС Ратчино (Путятино) | 10 | VS010-0009605 | 246-247, 263-266, 281-284,286-289, 7-9 отп. на ТП 555, 10-13 отп. на ТП 048 | 1 | мульчирование, сжигание | май | июль | 0.72 | 4 | 5 | 1 | школа | филиал ОАО "МРСК Центра" - "Липецкэнеро" | Добровский | ВЛ 10 кВ №10 ПС Ратчино (Путятино) | 10 | VS010-0009605 | 246-247, 263-266, 281-284,286-289, 7-9 отп. на ТП 555, 10-13 отп. на ТП 048 | 1 | мульчирование, сжигание | май | июль | 0.72 | 4 | 5 | 1 | школа | филиал ОАО "МРСК Центра" - "Липецкэнеро" | Добровский | ВЛ 10 кВ №10 ПС Ратчино (Путятино) | 10 | VS010-0009605 | 246-247, 263-266, 281-284,286-289, 7-9 отп. на ТП 555, 10-13 отп. на ТП 048 | 1 | мульчирование, сжигание | май | июль | 0.72 | 4 | 5 | 1 | школа | филиал ОАО "МРСК Центра" - "Липецкэнеро" | Добровский | ВЛ 10 кВ №10 ПС Ратчино (Путятино) | 10 | VS010-0009605 | 246-247, 263-266, 281-284,286-289, 7-9 отп. на ТП 555, 10-13 отп. на ТП 048 | 1 | мульчирование, сжигание | май | июль | 0.72 | 4 | 5 | 1 | школа | филиал ОАО "МРСК Центра" - "Липецкэнеро" | Добровский | ВЛ 10 кВ №10 ПС Ратчино (Путятино) | 10 | VS010-0009605 | 246-247, 263-266, 281-284,286-289, 7-9 отп. на ТП 555, 10-13 отп. на ТП 048 | 1 | мульчирование, сжигание | май | июль | 0.72 | 4 | 5 | 1 | школа | филиал ОАО "МРСК Центра" - "Липецкэнеро" | Добровский | ВЛ 10 кВ №10 ПС Ратчино (Путятино) | 10 | VS010-0009605 | 246-247, 263-266, 281-284,286-289, 7-9 отп. на ТП 555, 10-13 отп. на ТП 048 | 1 | мульчирование, сжигание | май | июль | 0.72 | 4 | 5 | 1 | школа | филиал ОАО "МРСК Центра" - "Липецкэнеро" | Добровский | ВЛ 10 кВ №10 ПС Ратчино (Путятино) | 10 | VS010-0009605 | 246-247, 263-266, 281-284,286-289, 7-9 отп. на ТП 555, 10-13 отп. на ТП 048 | 1 | мульчирование, сжигание | май | июль | 0.72 | 4 | 5 | 1 | школа | филиал ОАО "МРСК Центра" - "Липецкэнеро" | Добровский | ВЛ 10 кВ №10 ПС Ратчино (Путятино) | 10 | VS010-0009605 | 246-247, 263-266, 281-284,286-289, 7-9 отп. на ТП 555, 10-13 отп. на ТП 048 | 1 | мульчирование, сжигание | май | июль | 0.72 | 4 | 5 | 1 | школа | филиал ОАО "МРСК Центра" - "Липецкэнеро" | Добровский | ВЛ 10 кВ №10 ПС Ратчино (Путятино) | 10 | VS010-0009605 | 246-247, 263-266, 281-284,286-289, 7-9 отп. на ТП 555, 10-13 отп. на ТП 048 | 1 | мульчирование, сжигание | май | июль | 0.72 | 4 | 5 | 1 | школа | филиал ОАО "МРСК Центра" - "Липецкэнеро" | Добровский | ВЛ 10 кВ №10 ПС Ратчино (Путятино) | 10 | VS010-0009605 | 246-247, 263-266, 281-284,286-289, 7-9 отп. на ТП 555, 10-13 отп. на ТП 048 | 1 | мульчирование, сжигание | май | июль | 0.72 | 4 | 5 | 1 | школа | филиал ОАО "МРСК Центра" - "Липецкэнеро" | Добровский | ВЛ 10 кВ №10 ПС Ратчино (Путятино) | 10 | VS010-0009605 | 246-247, 263-266, 281-284,286-289, 7-9 отп. на ТП 555, 10-13 отп. на ТП 048 | 1 | мульчирование, сжигание | май | июль | 0.72 | 4 | 5 | 1 | школа | филиал ОАО "МРСК Центра" - "Липецкэнеро" | Добровский | ВЛ 10 кВ №10 ПС Ратчино (Путятино) | 10 | VS010-0009605 | 246-247, 263-266, 281-284,286-289, 7-9 отп. на ТП 555, 10-13 отп. на ТП 048 | 1 | мульчирование, сжигание | май | июль | 0.72 | 4 | 5 | 1 | школа | филиал ОАО "МРСК Центра" - "Липецкэнеро" | Добровский | ВЛ 10 кВ №10 ПС Ратчино (Путятино) | 10 | VS010-0009605 | 246-247, 263-266, 281-284,286-289, 7-9 отп. на ТП 555, 10-13 отп. на ТП 048 | 1 | мульчирование, сжигание | май | июль | 0.72 | 4 | 5 | 1 | школа | филиал ОАО "МРСК Центра" - "Липецкэнеро" | Добровский | ВЛ 10 кВ №10 ПС Ратчино (Путятино) | 10 | VS010-0009605 | 246-247, 263-266, 281-284,286-289, 7-9 отп. на ТП 555, 10-13 отп. на ТП 048 | 1 | мульчирование, сжигание | май | июль | 0.72 | 4 | 5 | 1 | школа | филиал ОАО "МРСК Центра" - "Липецкэнеро" | Добровский | ВЛ 10 кВ №10 ПС Ратчино (Путятино) | 10 | VS010-0009605 | 246-247, 263-266, 281-284,286-289, 7-9 отп. на ТП 555, 10-13 отп. на ТП 048 | 1 | мульчирование, сжигание | май | июль | 0.72 | 4 | 5 | 1 | школа | филиал ОАО "МРСК Центра" - "Липецкэнеро" | Добровский | ВЛ 10 кВ №10 ПС Ратчино (Путятино) | 10 | VS010-0009605 | 246-247, 263-266, 281-284,286-289, 7-9 отп. на ТП 555, 10-13 отп. на ТП 048 | 1 | мульчирование, сжигание | май | июль | 0.72 | 4 | 5 | 1 | школа | филиал ОАО "МРСК Центра" - "Липецкэнеро" | Добровский | ВЛ 10 кВ №10 ПС Ратчино (Путятино) | 10 | VS010-0009605 | 246-247, 263-266, 281-284,286-289, 7-9 отп. на ТП 555, 10-13 отп. на ТП 048 | 1 | мульчирование, сжигание | май | июль | 0.72 | 4 | 5 | 1 | школа | филиал ОАО "МРСК Центра" - "Липецкэнеро" | Добровский | ВЛ 10 кВ №10 ПС Ратчино (Путятино) | 10 | VS010-0009605 | 246-247, 263-266, 281-284,286-289, 7-9 отп. на ТП 555, 10-13 отп. на ТП 048 | 1 | мульчирование, сжигание | май | июль | 0.72 | 4 | 5 | 1 | школа | филиал ОАО "МРСК Центра" - "Липецкэнеро" | Добровский | ВЛ 10 кВ №10 ПС Ратчино (Путятино) | 10 | VS010-0009605 | 246-247, 263-266, 281-284,286-289, 7-9 отп. на ТП 555, 10-13 отп. на ТП 048 | 1 | мульчирование, сжигание | май | июль | 0.72 | 4 | 5 | 1 | школа | филиал ОАО "МРСК Центра" - "Липецкэнеро" | Добровский | ВЛ 10 кВ №10 ПС Ратчино (Путятино) | 10 | VS010-0009605 | 246-247, 263-266, 281-284,286-289, 7-9 отп. на ТП 555, 10-13 отп. на ТП 048 | 1 | мульчирование, сжигание | май | июль | 0.72 | 4 | 5 | 1 | школа | филиал ОАО "МРСК Центра" - "Липецкэнеро" | Добровский | ВЛ 10 кВ №10 ПС Ратчино (Путятино) | 10 | VS010-0009605 | 246-247, 263-266, 281-284,286-289, 7-9 отп. на ТП 555, 10-13 отп. на ТП 048 | 1 | мульчирование, сжигание | май | июль | 0.72 | 4 | 5 | 1 | школа | филиал ОАО "МРСК Центра" - "Липецкэнеро" | Добровский | ВЛ 10 кВ №10 ПС Ратчино (Путятино) | 10 | VS010-0009605 | 246-247, 263-266, 281-284,286-289, 7-9 отп. на ТП 555, 10-13 отп. на ТП 048 | 1 | мульчирование, сжигание | май | июль | 0.72 | 4 | 5 | 1 | школа | филиал ОАО "МРСК Центра" - "Липецкэнеро" | Добровский | ВЛ 10 кВ №10 ПС Ратчино (Путятино) | 10 | VS010-0009605 | 246-247, 263-266, 281-284,286-289, 7-9 отп. на ТП 555, 10-13 отп. на ТП 048 | 1 | мульчирование, сжигание | май | июль | 0.72 | 4 | 5 | 1 | школа | филиал ОАО "МРСК Центра" - "Липецкэнеро" | Добровский | ВЛ 10 кВ №10 ПС Ратчино (Путятино) | 10 | VS010-0009605 | 246-247, 263-266, 281-284,286-289, 7-9 отп. на ТП 555, 10-13 отп. на ТП 048 | 1 | мульчирование, сжигание | май | июль | 0.72 | 4 | 5 | 1 | школа | филиал ОАО "МРСК Центра" - "Липецкэнеро" | Добровский | ВЛ 10 кВ №10 ПС Ратчино (Путятино) | 10 | VS010-0009605 | 246-247, 263-266, 281-284,286-289, 7-9 отп. на ТП 555, 10-13 отп. на ТП 048 | 1 | мульчирование, сжигание | май | июль | 0.72 | 4 | 5 | 1 | школа | филиал ОАО "МРСК Центра" - "Липецкэнеро" | Добровский | ВЛ 10 кВ №10 ПС Ратчино (Путятино) | 10 | VS010-0009605 | 246-247, 263-266, 281-284,286-289, 7-9 отп. на ТП 555, 10-13 отп. на ТП 048 | 1 | мульчирование, сжигание | май | июль | 0.72 | 4 | 5 | 1 | школа | филиал ОАО "МРСК Центра" - "Липецкэнеро" | Добровский | ВЛ 10 кВ №10 ПС Ратчино (Путятино) | 10 | VS010-0009605 | 246-247, 263-266, 281-284,286-289, 7-9 отп. на ТП 555, 10-13 отп. на ТП 048 | 1 | мульчирование, сжигание | май | июль | 0.72 | 4 | 5 | 1 | школа | филиал ОАО "МРСК Центра" - "Липецкэнеро" | Добровский | ВЛ 10 кВ №10 ПС Ратчино (Путятино) | 10 | VS010-0009605 | 246-247, 263-266, 281-284,286-289, 7-9 отп. на ТП 555, 10-13 отп. на ТП 048 | 1 | мульчирование, сжигание | май | июль | 0.72 | 4 | 5 | 1 | школа | филиал ОАО "МРСК Центра" - "Липецкэнеро" | Добровский | ВЛ 10 кВ №10 ПС Ратчино (Путятино) | 10 | VS010-0009605 | 246-247, 263-266, 281-284,286-289, 7-9 отп. на ТП 555, 10-13 отп. на ТП 048 | 1 | мульчирование, сжигание | май | июль | 0.72 | 4 | 5 | 1 | школа | филиал ОАО "МРСК Центра" - "Липецкэнеро" | Добровский | ВЛ 10 кВ №10 ПС Ратчино (Путятино) | 10 | VS010-0009605 | 246-247, 263-266, 281-284,286-289, 7-9 отп. на ТП 555, 10-13 отп. на ТП 048 | 1 | мульчирование, сжигание | май | июль | 0.72 | 4 | 5 | 1 | школа | филиал ОАО "МРСК Центра" - "Липецкэнеро" | Добровский | ВЛ 10 кВ №10 ПС Ратчино (Путятино) | 10 | VS010-0009605 | 246-247, 263-266, 281-284,286-289, 7-9 отп. на ТП 555, 10-13 отп. на ТП 048 | 1 | мульчирование, сжигание | май | июль | 0.72 | 4 | 5 | 1 | школа | филиал ОАО "МРСК Центра" - "Липецкэнеро" | Добровский | ВЛ 10 кВ №10 ПС Ратчино (Путятино) | 10 | VS010-0009605 | 246-247, 263-266, 281-284,286-289, 7-9 отп. на ТП 555, 10-13 отп. на ТП 048 | 1 | мульчирование, сжигание | май | июль | 0.72 | 4 | 5 | 1 | школа | филиал ОАО "МРСК Центра" - "Липецкэнеро" | Добровский | ВЛ 10 кВ №10 ПС Ратчино (Путятино) | 10 | VS010-0009605 | 246-247, 263-266, 281-284,286-289, 7-9 отп. на ТП 555, 10-13 отп. на ТП 048 | 1 | мульчирование, сжигание | май | июль | 0.72 | 4 | 5 | 1 | школа | филиал ОАО "МРСК Центра" - "Липецкэнеро" | Добровский | ВЛ 10 кВ №10 ПС Ратчино (Путятино) | 10 | VS010-0009605 | 246-247, 263-266, 281-284,286-289, 7-9 отп. на ТП 555, 10-13 отп. на ТП 048 | 1 | мульчирование, сжигание | май | июль | 0.72 | 4 | 5 | 1 | школа | филиал ОАО "МРСК Центра" - "Липецкэнеро" | Добровский | ВЛ 10 кВ №10 ПС Ратчино (Путятино) | 10 | VS010-0009605 | 246-247, 263-266, 281-284,286-289, 7-9 отп. на ТП 555, 10-13 отп. на ТП 048 | 1 | мульчирование, сжигание | май | июль | 0.72 | 4 | 5 | 1 | школа | филиал ОАО "МРСК Центра" - "Липецкэнеро" | Добровский | ВЛ 10 кВ №10 ПС Ратчино (Путятино) | 10 | VS010-0009605 | 246-247, 263-266, 281-284,286-289, 7-9 отп. на ТП 555, 10-13 отп. на ТП 048 | 1 | мульчирование, сжигание | май | июль | 0.72 | 4 | 5 | 1 | школа | филиал ОАО "МРСК Центра" - "Липецкэнеро" | Добровский | ВЛ 10 кВ №10 ПС Ратчино (Путятино) | 10 | VS010-0009605 | 246-247, 263-266, 281-284,286-289, 7-9 отп. на ТП 555, 10-13 отп. на ТП 048 | 1 | мульчирование, сжигание | май | июль | 0.72 | 4 | 5 | 1 | школа | филиал ОАО "МРСК Центра" - "Липецкэнеро" | Добровский | ВЛ 10 кВ №10 ПС Ратчино (Путятино) | 10 | VS010-0009605 | 246-247, 263-266, 281-284,286-289, 7-9 отп. на ТП 555, 10-13 отп. на ТП 048 | 1 | мульчирование, сжигание | май | июль | 0.72 | 4 | 5 | 1 | школа | филиал ОАО "МРСК Центра" - "Липецкэнеро" | Добровский | ВЛ 10 кВ №10 ПС Ратчино (Путятино) | 10 | VS010-0009605 | 246-247, 263-266, 281-284,286-289, 7-9 отп. на ТП 555, 10-13 отп. на ТП 048 | 1 | мульчирование, сжигание | май | июль | 0.72 | 4 | 5 | 1 | школа | филиал ОАО "МРСК Центра" - "Липецкэнеро" | Добровский | ВЛ 10 кВ №10 ПС Ратчино (Путятино) | 10 | VS010-0009605 | 246-247, 263-266, 281-284,286-289, 7-9 отп. на ТП 555, 10-13 отп. на ТП 048 | 1 | мульчирование, сжигание | май | июль | 0.72 | 4 | 5 | 1 | школа | филиал ОАО "МРСК Центра" - "Липецкэнеро" | Добровский | ВЛ 10 кВ №10 ПС Ратчино (Путятино) | 10 | VS010-0009605 | 246-247, 263-266, 281-284,286-289, 7-9 отп. на ТП 555, 10-13 отп. на ТП 048 | 1 | мульчирование, сжигание | май | июль | 0.72 | 4 | 5 | 1 | школа | филиал ОАО "МРСК Центра" - "Липецкэнеро" | Добровский | ВЛ 10 кВ №10 ПС Ратчино (Путятино) | 10 | VS010-0009605 | 246-247, 263-266, 281-284,286-289, 7-9 отп. на ТП 555, 10-13 отп. на ТП 048 | 1 | мульчирование, сжигание | май | июль | 0.72 | 4 | 5 | 1 | школа | филиал ОАО "МРСК Центра" - "Липецкэнеро" | Добровский | ВЛ 10 кВ №10 ПС Ратчино (Путятино) | 10 | VS010-0009605 | 246-247, 263-266, 281-284,286-289, 7-9 отп. на ТП 555, 10-13 отп. на ТП 048 | 1 | мульчирование, сжигание | май | июль | 0.72 | 4 | 5 | 1 | школа | филиал ОАО "МРСК Центра" - "Липецкэнеро" | Добровский | ВЛ 10 кВ №10 ПС Ратчино (Путятино) | 10 | VS010-0009605 | 246-247, 263-266, 281-284,286-289, 7-9 отп. на ТП 555, 10-13 отп. на ТП 048 | 1 | мульчирование, сжигание | май | июль | 0.72 | 4 | 5 | 1 | школа | филиал ОАО "МРСК Центра" - "Липецкэнеро" | Добровский | ВЛ 10 кВ №10 ПС Ратчино (Путятино) | 10 | VS010-0009605 | 246-247, 263-266, 281-284,286-289, 7-9 отп. на ТП 555, 10-13 отп. на ТП 048 | 1 | мульчирование, сжигание | май | июль | 0.72 | 4 | 5 | 1 | школа | филиал ОАО "МРСК Центра" - "Липецкэнеро" | Добровский | ВЛ 10 кВ №10 ПС Ратчино (Путятино) | 10 | VS010-0009605 | 246-247, 263-266, 281-284,286-289, 7-9 отп. на ТП 555, 10-13 отп. на ТП 048 | 1 | мульчирование, сжигание | май | июль | 0.72 | 4 | 5 | 1 | школа | филиал ОАО "МРСК Центра" - "Липецкэнеро" | Добровский | ВЛ 10 кВ №10 ПС Ратчино (Путятино) | 10 | VS010-0009605 | 246-247, 263-266, 281-284,286-289, 7-9 отп. на ТП 555, 10-13 отп. на ТП 048 | 1 | мульчирование, сжигание | май | июль | 0.72 | 4 | 5 | 1 | школа | филиал ОАО "МРСК Центра" - "Липецкэнеро" | Добровский | ВЛ 10 кВ №10 ПС Ратчино (Путятино) | 10 | VS010-0009605 | 246-247, 263-266, 281-284,286-289, 7-9 отп. на ТП 555, 10-13 отп. на ТП 048 | 1 | мульчирование, сжигание | май | июль | 0.72 | 4 | 5 | 1 | школа | филиал ОАО "МРСК Центра" - "Липецкэнеро" | Добровский | ВЛ 10 кВ №10 ПС Ратчино (Путятино) | 10 | VS010-0009605 | 246-247, 263-266, 281-284,286-289, 7-9 отп. на ТП 555, 10-13 отп. на ТП 048 | 1 | мульчирование, сжигание | май | июль | 0.72 | 4 | 5 | 1 | школа | филиал ОАО "МРСК Центра" - "Липецкэнеро" | Добровский | ВЛ 10 кВ №10 ПС Ратчино (Путятино) | 10 | VS010-0009605 | 246-247, 263-266, 281-284,286-289, 7-9 отп. на ТП 555, 10-13 отп. на ТП 048 | 1 | мульчирование, сжигание | май | июль | 0.72 | 4 | 5 | 1 | школа | филиал ОАО "МРСК Центра" - "Липецкэнеро" | Добровский | ВЛ 10 кВ №10 ПС Ратчино (Путятино) | 10 | VS010-0009605 | 246-247, 263-266, 281-284,286-289, 7-9 отп. на ТП 555, 10-13 отп. на ТП 048 | 1 | мульчирование, сжигание | май | июль | 0.72 | 4 | 5 | 1 | школа | филиал ОАО "МРСК Центра" - "Липецкэнеро" | Добровский | ВЛ 10 кВ №10 ПС Ратчино (Путятино) | 10 | VS010-0009605 | 246-247, 263-266, 281-284,286-289, 7-9 отп. на ТП 555, 10-13 отп. на ТП 048 | 1 | мульчирование, сжигание | май | июль | 0.72 | 4 | 5 | 1 | школа | филиал ОАО "МРСК Центра" - "Липецкэнеро" | Добровский | ВЛ 10 кВ №10 ПС Ратчино (Путятино) | 10 | VS010-0009605 | 246-247, 263-266, 281-284,286-289, 7-9 отп. на ТП 555, 10-13 отп. на ТП 048 | 1 | мульчирование, сжигание | май | июль | 0.72 | 4 | 5 | 1 | школа | филиал ОАО "МРСК Центра" - "Липецкэнеро" | Добровский | ВЛ 10 кВ №10 ПС Ратчино (Путятино) | 10 | VS010-0009605 | 246-247, 263-266, 281-284,286-289, 7-9 отп. на ТП 555, 10-13 отп. на ТП 048 | 1 | мульчирование, сжигание | май | июль | 0.72 | 4 | 5 | 1 | школа | филиал ОАО "МРСК Центра" - "Липецкэнеро" | Добровский | ВЛ 10 кВ №10 ПС Ратчино (Путятино) | 10 | VS010-0009605 | 246-247, 263-266, 281-284,286-289, 7-9 отп. на ТП 555, 10-13 отп. на ТП 048 | 1 | мульчирование, сжигание | май | июль | 0.72 | 4 | 5 | 1 | школа | филиал ОАО "МРСК Центра" - "Липецкэнеро" | Добровский | ВЛ 10 кВ №10 ПС Ратчино (Путятино) | 10 | VS010-0009605 | 246-247, 263-266, 281-284,286-289, 7-9 отп. на ТП 555, 10-13 отп. на ТП 048 | 1 | мульчирование, сжигание | май | июль | 0.72 | 4 | 5 | 1 | школа | филиал ОАО "МРСК Центра" - "Липецкэнеро" | Добровский | ВЛ 10 кВ №10 ПС Ратчино (Путятино) | 10 | VS010-0009605 | 246-247, 263-266, 281-284,286-289, 7-9 отп. на ТП 555, 10-13 отп. на ТП 048 | 1 | мульчирование, сжигание | май | июль | 0.72 | 4 | 5 | 1 | школа | филиал ОАО "МРСК Центра" - "Липецкэнеро" | Добровский | ВЛ 10 кВ №10 ПС Ратчино (Путятино) | 10 | VS010-0009605 | 246-247, 263-266, 281-284,286-289, 7-9 отп. на ТП 555, 10-13 отп. на ТП 048 | 1 | мульчирование, сжигание | май | июль | 0.72 | 4 | 5 | 1 | школа | филиал ОАО "МРСК Центра" - "Липецкэнеро" | Добровский | ВЛ 10 кВ №10 ПС Ратчино (Путятино) | 10 | VS010-0009605 | 246-247, 263-266, 281-284,286-289, 7-9 отп. на ТП 555, 10-13 отп. на ТП 048 | 1 | мульчирование, сжигание | май | июль | 0.72 | 4 | 5 | 1 | школа | филиал ОАО "МРСК Центра" - "Липецкэнеро" | Добровский | ВЛ 10 кВ №10 ПС Ратчино (Путятино) | 10 | VS010-0009605 | 246-247, 263-266, 281-284,286-289, 7-9 отп. на ТП 555, 10-13 отп. на ТП 048 | 1 | мульчирование, сжигание | май | июль | 0.72 | 4 | 5 | 1 | школа | филиал ОАО "МРСК Центра" - "Липецкэнеро" | Добровский | ВЛ 10 кВ №10 ПС Ратчино (Путятино) | 10 | VS010-0009605 | 246-247, 263-266, 281-284,286-289, 7-9 отп. на ТП 555, 10-13 отп. на ТП 048 | 1 | мульчирование, сжигание | май | июль | 0.72 | 4 | 5 | 1 | школа | филиал ОАО "МРСК Центра" - "Липецкэнеро" | Добровский | ВЛ 10 кВ №10 ПС Ратчино (Путятино) | 10 | VS010-0009605 | 246-247, 263-266, 281-284,286-289, 7-9 отп. на ТП 555, 10-13 отп. на ТП 048 | 1 | мульчирование, сжигание | май | июль | 0.72 | 4 | 5 | 1 | школа | филиал ОАО "МРСК Центра" - "Липецкэнеро" | Добровский | ВЛ 10 кВ №10 ПС Ратчино (Путятино) | 10 | VS010-0009605 | 246-247, 263-266, 281-284,286-289, 7-9 отп. на ТП 555, 10-13 отп. на ТП 048 | 1 | мульчирование, сжигание | май | июль | 0.72 | 4 | 5 | 1 | школа | филиал ОАО "МРСК Центра" - "Липецкэнеро" | Добровский | ВЛ 10 кВ №10 ПС Ратчино (Путятино) | 10 | VS010-0009605 | 246-247, 263-266, 281-284,286-289, 7-9 отп. на ТП 555, 10-13 отп. на ТП 048 | 1 | мульчирование, сжигание | май | июль | 0.72 | 4 | 5 | 1 | школа | филиал ОАО "МРСК Центра" - "Липецкэнеро" | Добровский | ВЛ 10 кВ №10 ПС Ратчино (Путятино) | 10 | VS010-0009605 | 246-247, 263-266, 281-284,286-289, 7-9 отп. на ТП 555, 10-13 отп. на ТП 048 | 1 | мульчирование, сжигание | май | июль | 0.72 | 4 | 5 | 1 | школа | филиал ОАО "МРСК Центра" - "Липецкэнеро" | Добровский | ВЛ 10 кВ №10 ПС Ратчино (Путятино) | 10 | VS010-0009605 | 246-247, 263-266, 281-284,286-289, 7-9 отп. на ТП 555, 10-13 отп. на ТП 048 | 1 | мульчирование, сжигание | май | июль | 0.72 | 4 | 5 | 1 | школа | филиал ОАО "МРСК Центра" - "Липецкэнеро" | Добровский | ВЛ 10 кВ №10 ПС Ратчино (Путятино) | 10 | VS010-0009605 | 246-247, 263-266, 281-284,286-289, 7-9 отп. на ТП 555, 10-13 отп. на ТП 048 | 1 | мульчирование, сжигание | май | июль | 0.72 | 4 | 5 | 1 | школа | филиал ОАО "МРСК Центра" - "Липецкэнеро" | Добровский | ВЛ 10 кВ №10 ПС Ратчино (Путятино) | 10 | VS010-0009605 | 246-247, 263-266, 281-284,286-289, 7-9 отп. на ТП 555, 10-13 отп. на ТП 048 | 1 | мульчирование, сжигание | май | июль | 0.72 | 4 | 5 | 1 | школа | филиал ОАО "МРСК Центра" - "Липецкэнеро" | Добровский | ВЛ 10 кВ №10 ПС Ратчино (Путятино) | 10 | VS010-0009605 | 246-247, 263-266, 281-284,286-289, 7-9 отп. на ТП 555, 10-13 отп. на ТП 048 | 1 | мульчирование, сжигание | май | июль | 0.72 | 4 | 5 | 1 | школа | филиал ОАО "МРСК Центра" - "Липецкэнеро" | Добровский | ВЛ 10 кВ №10 ПС Ратчино (Путятино) | 10 | VS010-0009605 | 246-247, 263-266, 281-284,286-289, 7-9 отп. на ТП 555, 10-13 отп. на ТП 048 | 1 | мульчирование, сжигание | май | июль | 0.72 | 4 | 5 | 1 | школа | филиал ОАО "МРСК Центра" - "Липецкэнеро" | Добровский | ВЛ 10 кВ №10 ПС Ратчино (Путятино) | 10 | VS010-0009605 | 246-247, 263-266, 281-284,286-289, 7-9 отп. на ТП 555, 10-13 отп. на ТП 048 | 1 | мульчирование, сжигание | май | июль | 0.72 | 4 | 5 | 1 | школа | филиал ОАО "МРСК Центра" - "Липецкэнеро" | Добровский | ВЛ 10 кВ №10 ПС Ратчино (Путятино) | 10 | VS010-0009605 | 246-247, 263-266, 281-284,286-289, 7-9 отп. на ТП 555, 10-13 отп. на ТП 048 | 1 | мульчирование, сжигание | май | июль | 0.72 | 4 | 5 | 1 | школа | филиал ОАО "МРСК Центра" - "Липецкэнеро" | Добровский | ВЛ 10 кВ №10 ПС Ратчино (Путятино) | 10 | VS010-0009605 | 246-247, 263-266, 281-284,286-289, 7-9 отп. на ТП 555, 10-13 отп. на ТП 048 | 1 | мульчирование, сжигание | май | июль | 0.72 | 4 | 5 | 1 | школа | филиал ОАО "МРСК Центра" - "Липецкэнеро" | Добровский | ВЛ 10 кВ №10 ПС Ратчино (Путятино) | 10 | VS010-0009605 | 246-247, 263-266, 281-284,286-289, 7-9 отп. на ТП 555, 10-13 отп. на ТП 048 | 1 | мульчирование, сжигание | май | июль | 0.72 | 4 | 5 | 1 | школа | филиал ОАО "МРСК Центра" - "Липецкэнеро" | Добровский | ВЛ 10 кВ №10 ПС Ратчино (Путятино) | 10 | VS010-0009605 | 246-247, 263-266, 281-284,286-289, 7-9 отп. на ТП 555, 10-13 отп. на ТП 048 | 1 | мульчирование, сжигание | май | июль | 0.72 | 4 | 5 | 1 | школа | филиал ОАО "МРСК Центра" - "Липецкэнеро" | Добровский | ВЛ 10 кВ №10 ПС Ратчино (Путятино) | 10 | VS010-0009605 | 246-247, 263-266, 281-284,286-289, 7-9 отп. на ТП 555, 10-13 отп. на ТП 048 | 1 | мульчирование, сжигание | май | июль | 0.72 | 4 | 5 | 1 | школа | филиал ОАО "МРСК Центра" - "Липецкэнеро" | Добровский | ВЛ 10 кВ №10 ПС Ратчино (Путятино) | 10 | VS010-0009605 | 246-247, 263-266, 281-284,286-289, 7-9 отп. на ТП 555, 10-13 отп. на ТП 048 | 1 | мульчирование, сжигание | май | июль | 0.72 | 4 | 5 | 1 | школа | филиал ОАО "МРСК Центра" - "Липецкэнеро" | Добровский | ВЛ 10 кВ №10 ПС Ратчино (Путятино) | 10 | VS010-0009605 | 246-247, 263-266, 281-284,286-289, 7-9 отп. на ТП 555, 10-13 отп. на ТП 048 | 1 | мульчирование, сжигание | май | июль | 0.72 | 4 | 5 | 1 | школа | филиал ОАО "МРСК Центра" - "Липецкэнеро" | Добровский | ВЛ 10 кВ №10 ПС Ратчино (Путятино) | 10 | VS010-0009605 | 246-247, 263-266, 281-284,286-289, 7-9 отп. на ТП 555, 10-13 отп. на ТП 048 | 1 | мульчирование, сжигание | май | июль | 0.72 | 4 | 5 | 1 | школа | филиал ОАО "МРСК Центра" - "Липецкэнеро" | Добровский | ВЛ 10 кВ №10 ПС Ратчино (Путятино) | 10 | VS010-0009605 | 246-247, 263-266, 281-284,286-289, 7-9 отп. на ТП 555, 10-13 отп. на ТП 048 | 1 | мульчирование, сжигание | май | июль | 0.72 | 4 | 5 | 1 | школа | филиал ОАО "МРСК Центра" - "Липецкэнеро" | Добровский | ВЛ 10 кВ №10 ПС Ратчино (Путятино) | 10 | VS010-0009605 | 246-247, 263-266, 281-284,286-289, 7-9 отп. на ТП 555, 10-13 отп. на ТП 048 | 1 | мульчирование, сжигание | май | июль | 0.72 | 4 | 5 | 1 | школа | филиал ОАО "МРСК Центра" - "Липецкэнеро" | Добровский | ВЛ 10 кВ №10 ПС Ратчино (Путятино) | 10 | VS010-0009605 | 246-247, 263-266, 281-284,286-289, 7-9 отп. на ТП 555, 10-13 отп. на ТП 048 | 1 | мульчирование, сжигание | май | июль | 0.72 | 4 | 5 | 1 | школа | филиал ОАО "МРСК Центра" - "Липецкэнеро" | Добровский | ВЛ 10 кВ №10 ПС Ратчино (Путятино) | 10 | VS010-0009605 | 246-247, 263-266, 281-284,286-289, 7-9 отп. на ТП 555, 10-13 отп. на ТП 048 | 1 | мульчирование, сжигание | май | июль | 0.72 | 4 | 5 | 1 | школа | филиал ОАО "МРСК Центра" - "Липецкэнеро" | Добровский | ВЛ 10 кВ №10 ПС Ратчино (Путятино) | 10 | VS010-0009605 | 246-247, 263-266, 281-284,286-289, 7-9 отп. на ТП 555, 10-13 отп. на ТП 048 | 1 | мульчирование, сжигание | май | июль | 0.72 | 4 | 5 | 1 | школа | филиал ОАО "МРСК Центра" - "Липецкэнеро" | Добровский | ВЛ 10 кВ №10 ПС Ратчино (Путятино) | 10 | VS010-0009605 | 246-247, 263-266, 281-284,286-289, 7-9 отп. на ТП 555, 10-13 отп. на ТП 048 | 1 | мульчирование, сжигание | май | июль | 0.72 | 4 | 5 | 1 | школа | филиал ОАО "МРСК Центра" - "Липецкэнеро" | Добровский | ВЛ 10 кВ №10 ПС Ратчино (Путятино) | 10 | VS010-0009605 | 246-247, 263-266, 281-284,286-289, 7-9 отп. на ТП 555, 10-13 отп. на ТП 048 | 1 | мульчирование, сжигание | май | июль | 0.72 | 4 | 5 | 1 | школа | филиал ОАО "МРСК Центра" - "Липецкэнеро" | Добровский | ВЛ 10 кВ №10 ПС Ратчино (Путятино) | 10 | VS010-0009605 | 246-247, 263-266, 281-284,286-289, 7-9 отп. на ТП 555, 10-13 отп. на ТП 048 | 1 | мульчирование, сжигание | май | июль | 0.72 | 4 | 5 | 1 | школа | филиал ОАО "МРСК Центра" - "Липецкэнеро" | Добровский | ВЛ 10 кВ №10 ПС Ратчино (Путятино) | 10 | VS010-0009605 | 246-247, 263-266, 281-284,286-289, 7-9 отп. на ТП 555, 10-13 отп. на ТП 048 | 1 | мульчирование, сжигание | май | июль | 0.72 | 4 | 5 | 1 | школа | филиал ОАО "МРСК Центра" - "Липецкэнеро" | Добровский | ВЛ 10 кВ №10 ПС Ратчино (Путятино) | 10 | VS010-0009605 | 246-247, 263-266, 281-284,286-289, 7-9 отп. на ТП 555, 10-13 отп. на ТП 048 | 1 | мульчирование, сжигание | май | июль | 0.72 | 4 | 5 | 1 | школа | филиал ОАО "МРСК Центра" - "Липецкэнеро" | Добровский | ВЛ 10 кВ №10 ПС Ратчино (Путятино) | 10 | VS010-0009605 | 246-247, 263-266, 281-284,286-289, 7-9 отп. на ТП 555, 10-13 отп. на ТП 048 | 1 | мульчирование, сжигание | май | июль | 0.72 | 4 | 5 | 1 | школа | филиал ОАО "МРСК Центра" - "Липецкэнеро" | Добровский | ВЛ 10 кВ №10 ПС Ратчино (Путятино) | 10 | VS010-0009605 | 246-247, 263-266, 281-284,286-289, 7-9 отп. на ТП 555, 10-13 отп. на ТП 048 | 1 | мульчирование, сжигание | май | июль | 0.72 | 4 | 5 | 1 | школа | филиал ОАО "МРСК Центра" - "Липецкэнеро" | Добровский | ВЛ 10 кВ №10 ПС Ратчино (Путятино) | 10 | VS010-0009605 | 246-247, 263-266, 281-284,286-289, 7-9 отп. на ТП 555, 10-13 отп. на ТП 048 | 1 | мульчирование, сжигание | май | июль | 0.72 | 4 | 5 | 1 | школа | филиал ОАО "МРСК Центра" - "Липецкэнеро" | Добровский | ВЛ 10 кВ №10 ПС Ратчино (Путятино) | 10 | VS010-0009605 | 246-247, 263-266, 281-284,286-289, 7-9 отп. на ТП 555, 10-13 отп. на ТП 048 | 1 | мульчирование, сжигание | май | июль | 0.72 | 4 | 5 | 1 | школа | филиал ОАО "МРСК Центра" - "Липецкэнеро" | Добровский | ВЛ 10 кВ №10 ПС Ратчино (Путятино) | 10 | VS010-0009605 | 246-247, 263-266, 281-284,286-289, 7-9 отп. на ТП 555, 10-13 отп. на ТП 048 | 1 | мульчирование, сжигание | май | июль | 0.72 | 4 | 5 | 1 | школа | филиал ОАО "МРСК Центра" - "Липецкэнеро" | Добровский | ВЛ 10 кВ №10 ПС Ратчино (Путятино) | 10 | VS010-0009605 | 246-247, 263-266, 281-284,286-289, 7-9 отп. на ТП 555, 10-13 отп. на ТП 048 | 1 | мульчирование, сжигание | май | июль | 0.72 | 4 | 5 | 1 | школа | филиал ОАО "МРСК Центра" - "Липецкэнеро" | Добровский | ВЛ 10 кВ №10 ПС Ратчино (Путятино) | 10 | VS010-0009605 | 246-247, 263-266, 281-284,286-289, 7-9 отп. на ТП 555, 10-13 отп. на ТП 048 | 1 | мульчирование, сжигание | май | июль | 0.72 | 4 | 5 | 1 | школа | филиал ОАО "МРСК Центра" - "Липецкэнеро" | Добровский | ВЛ 10 кВ №10 ПС Ратчино (Путятино) | 10 | VS010-0009605 | 246-247, 263-266, 281-284,286-289, 7-9 отп. на ТП 555, 10-13 отп. на ТП 048 | 1 | мульчирование, сжигание | май | июль | 0.72 | 4 | 5 | 1 | школа | филиал ОАО "МРСК Центра" - "Липецкэнеро" | Добровский | ВЛ 10 кВ №10 ПС Ратчино (Путятино) | 10 | VS010-0009605 | 246-247, 263-266, 281-284,286-289, 7-9 отп. на ТП 555, 10-13 отп. на ТП 048 | 1 | мульчирование, сжигание | май | июль | 0.72 | 4 | 5 | 1 | школа | филиал ОАО "МРСК Центра" - "Липецкэнеро" | Добровский | ВЛ 10 кВ №10 ПС Ратчино (Путятино) | 10 | VS010-0009605 | 246-247, 263-266, 281-284,286-289, 7-9 отп. на ТП 555, 10-13 отп. на ТП 048 | 1 | мульчирование, сжигание | май | июль | 0.72 | 4 | 5 | 1 | школа | филиал ОАО "МРСК Центра" - "Липецкэнеро" | Добровский | ВЛ 10 кВ №10 ПС Ратчино (Путятино) | 10 | VS010-0009605 | 246-247, 263-266, 281-284,286-289, 7-9 отп. на ТП 555, 10-13 отп. на ТП 048 | 1 | мульчирование, сжигание | май | июль | 0.72 | 4 | 5 | 1 | школа | филиал ОАО "МРСК Центра" - "Липецкэнеро" | Добровский | ВЛ 10 кВ №10 ПС Ратчино (Путятино) | 10 | VS010-0009605 | 246-247, 263-266, 281-284,286-289, 7-9 отп. на ТП 555, 10-13 отп. на ТП 048 | 1 | мульчирование, сжигание | май | июль | 0.72 | 4 | 5 | 1 | школа | филиал ОАО "МРСК Центра" - "Липецкэнеро" | Добровский | ВЛ 10 кВ №10 ПС Ратчино (Путятино) | 10 | VS010-0009605 | 246-247, 263-266, 281-284,286-289, 7-9 отп. на ТП 555, 10-13 отп. на ТП 048 | 1 | мульчирование, сжигание | май | июль | 0.72 | 4 | 5 | 1 | школа | филиал ОАО "МРСК Центра" - "Липецкэнеро" | Добровский | ВЛ 10 кВ №10 ПС Ратчино (Путятино) | 10 | VS010-0009605 | 246-247, 263-266, 281-284,286-289, 7-9 отп. на ТП 555, 10-13 отп. на ТП 048 | 1 | мульчирование, сжигание | май | июль | 0.72 | 4 | 5 | 1 | школа | филиал ОАО "МРСК Центра" - "Липецкэнеро" | Добровский | ВЛ 10 кВ №10 ПС Ратчино (Путятино) | 10 | VS010-0009605 | 246-247, 263-266, 281-284,286-289, 7-9 отп. на ТП 555, 10-13 отп. на ТП 048 | 1 | мульчирование, сжигание | май | июль | 0.72 | 4 | 5 | 1 | школа | филиал ОАО "МРСК Центра" - "Липецкэнеро" | Добровский | ВЛ 10 кВ №10 ПС Ратчино (Путятино) | 10 | VS010-0009605 | 246-247, 263-266, 281-284,286-289, 7-9 отп. на ТП 555, 10-13 отп. на ТП 048 | 1 | мульчирование, сжигание | май | июль | 0.72 | 4 | 5 | 1 | школа | филиал ОАО "МРСК Центра" - "Липецкэнеро" | Добровский | ВЛ 10 кВ №10 ПС Ратчино (Путятино) | 10 | VS010-0009605 | 246-247, 263-266, 281-284,286-289, 7-9 отп. на ТП 555, 10-13 отп. на ТП 048 | 1 | мульчирование, сжигание | май | июль | 0.72 | 4 | 5 | 1 | школа | филиал ОАО "МРСК Центра" - "Липецкэнеро" | Добровский | ВЛ 10 кВ №10 ПС Ратчино (Путятино) | 10 | VS010-0009605 | 246-247, 263-266, 281-284,286-289, 7-9 отп. на ТП 555, 10-13 отп. на ТП 048 | 1 | мульчирование, сжигание | май | июль | 0.72 | 4 | 5 | 1 | школа | филиал ОАО "МРСК Центра" - "Липецкэнеро" | Добровский | ВЛ 10 кВ №10 ПС Ратчино (Путятино) | 10 | VS010-0009605 | 246-247, 263-266, 281-284,286-289, 7-9 отп. на ТП 555, 10-13 отп. на ТП 048 | 1 | мульчирование, сжигание | май | июль | 0.72 | 4 | 5 | 1 | школа | филиал ОАО "МРСК Центра" - "Липецкэнеро" | Добровский | ВЛ 10 кВ №10 ПС Ратчино (Путятино) | 10 | VS010-0009605 | 246-247, 263-266, 281-284,286-289, 7-9 отп. на ТП 555, 10-13 отп. на ТП 048 | 1 | мульчирование, сжигание | май | июль | 0.72 | 4 | 5 | 1 | школа | филиал ОАО "МРСК Центра" - "Липецкэнеро" | Добровский | ВЛ 10 кВ №10 ПС Ратчино (Путятино) | 10 | VS010-0009605 | 246-247, 263-266, 281-284,286-289, 7-9 отп. на ТП 555, 10-13 отп. на ТП 048 | 1 | мульчирование, сжигание | май | июль | 0.72 | 4 | 5 | 1 | школа | филиал ОАО "МРСК Центра" - "Липецкэнеро" | Добровский | ВЛ 10 кВ №10 ПС Ратчино (Путятино) | 10 | VS010-0009605 | 246-247, 263-266, 281-284,286-289, 7-9 отп. на ТП 555, 10-13 отп. на ТП 048 | 1 | мульчирование, сжигание | май | июль | 0.72 | 4 | 5 | 1 | школа | филиал ОАО "МРСК Центра" - "Липецкэнеро" | Добровский | ВЛ 10 кВ №10 ПС Ратчино (Путятино) | 10 | VS010-0009605 | 246-247, 263-266, 281-284,286-289, 7-9 отп. на ТП 555, 10-13 отп. на ТП 048 | 1 | мульчирование, сжигание | май | июль | 0.72 | 4 | 5 | 1 | школа | филиал ОАО "МРСК Центра" - "Липецкэнеро" | Добровский | ВЛ 10 кВ №10 ПС Ратчино (Путятино) | 10 | VS010-0009605 | 246-247, 263-266, 281-284,286-289, 7-9 отп. на ТП 555, 10-13 отп. на ТП 048 | 1 | мульчирование, сжигание | май | июль | 0.72 | 4 | 5 | 1 | школа | филиал ОАО "МРСК Центра" - "Липецкэнеро" | Добровский | ВЛ 10 кВ №10 ПС Ратчино (Путятино) | 10 | VS010-0009605 | 246-247, 263-266, 281-284,286-289, 7-9 отп. на ТП 555, 10-13 отп. на ТП 048 | 1 | мульчирование, сжигание | май | июль | 0.72 | 4 | 5 | 1 | школа | филиал ОАО "МРСК Центра" - "Липецкэнеро" | Добровский | ВЛ 10 кВ №10 ПС Ратчино (Путятино) | 10 | VS010-0009605 | 246-247, 263-266, 281-284,286-289, 7-9 отп. на ТП 555, 10-13 отп. на ТП 048 | 1 | мульчирование, сжигание | май | июль | 0.72 | 4 | 5 | 1 | школа | филиал ОАО "МРСК Центра" - "Липецкэнеро" | Добровский | ВЛ 10 кВ №10 ПС Ратчино (Путятино) | 10 | VS010-0009605 | 246-247, 263-266, 281-284,286-289, 7-9 отп. на ТП 555, 10-13 отп. на ТП 048 | 1 | мульчирование, сжигание | май | июль | 0.72 | 4 | 5 | 1 | школа | филиал ОАО "МРСК Центра" - "Липецкэнеро" | Добровский | ВЛ 10 кВ №10 ПС Ратчино (Путятино) | 10 | VS010-0009605 | 246-247, 263-266, 281-284,286-289, 7-9 отп. на ТП 555, 10-13 отп. на ТП 048 | 1 | мульчирование, сжигание | май | июль | 0.72 | 4 | 5 | 1 | школа | филиал ОАО "МРСК Центра" - "Липецкэнеро" | Добровский | ВЛ 10 кВ №10 ПС Ратчино (Путятино) | 10 | VS010-0009605 | 246-247, 263-266, 281-284,286-289, 7-9 отп. на ТП 555, 10-13 отп. на ТП 048 | 1 | мульчирование, сжигание | май | июль | 0.72 | 4 | 5 | 1 | школа | филиал ОАО "МРСК Центра" - "Липецкэнеро" | Добровский | ВЛ 10 кВ №10 ПС Ратчино (Путятино) | 10 | VS010-0009605 | 246-247, 263-266, 281-284,286-289, 7-9 отп. на ТП 555, 10-13 отп. на ТП 048 | 1 | мульчирование, сжигание | май | июль | 0.72 | 4 | 5 | 1 | школа | филиал ОАО "МРСК Центра" - "Липецкэнеро" | Добровский | ВЛ 10 кВ №10 ПС Ратчино (Путятино) | 10 | VS010-0009605 | 246-247, 263-266, 281-284,286-289, 7-9 отп. на ТП 555, 10-13 отп. на ТП 048 | 1 | мульчирование, сжигание | май | июль | 0.72 | 4 | 5 | 1 | школа | филиал ОАО "МРСК Центра" - "Липецкэнеро" | Добровский | ВЛ 10 кВ №10 ПС Ратчино (Путятино) | 10 | VS010-0009605 | 246-247, 263-266, 281-284,286-289, 7-9 отп. на ТП 555, 10-13 отп. на ТП 048 | 1 | мульчирование, сжигание | май | июль | 0.72 | 4 | 5 | 1 | школа | филиал ОАО "МРСК Центра" - "Липецкэнеро" | Добровский | ВЛ 10 кВ №10 ПС Ратчино (Путятино) | 10 | VS010-0009605 | 246-247, 263-266, 281-284,286-289, 7-9 отп. на ТП 555, 10-13 отп. на ТП 048 | 1 | мульчирование, сжигание | май | июль | 0.72 | 4 | 5 | 1 | школа | филиал ОАО "МРСК Центра" - "Липецкэнеро" | Добровский | ВЛ 10 кВ №10 ПС Ратчино (Путятино) | 10 | VS010-0009605 | 246-247, 263-266, 281-284,286-289, 7-9 отп. на ТП 555, 10-13 отп. на ТП 048 | 1 | мульчирование, сжигание | май | июль | 0.72 | 4 | 5 | 1 | школа | филиал ОАО "МРСК Центра" - "Липецкэнеро" | Добровский | ВЛ 10 кВ №10 ПС Ратчино (Путятино) | 10 | VS010-0009605 | 246-247, 263-266, 281-284,286-289, 7-9 отп. на ТП 555, 10-13 отп. на ТП 048 | 1 | мульчирование, сжигание | май | июль | 0.72 | 4 | 5 | 1 | школа | филиал ОАО "МРСК Центра" - "Липецкэнеро" | Добровский | ВЛ 10 кВ №10 ПС Ратчино (Путятино) | 10 | VS010-0009605 | 246-247, 263-266, 281-284,286-289, 7-9 отп. на ТП 555, 10-13 отп. на ТП 048 | 1 | мульчирование, сжигание | май | июль | 0.72 | 4 | 5 | 1 | школа | филиал ОАО "МРСК Центра" - "Липецкэнеро" | Добровский | ВЛ 10 кВ №10 ПС Ратчино (Путятино) | 10 | VS010-0009605 | 246-247, 263-266, 281-284,286-289, 7-9 отп. на ТП 555, 10-13 отп. на ТП 048 | 1 | мульчирование, сжигание | май | июль | 0.72 | 4 | 5 | 1 | школа | филиал ОАО "МРСК Центра" - "Липецкэнеро" | Добровский | ВЛ 10 кВ №10 ПС Ратчино (Путятино) | 10 | VS010-0009605 | 246-247, 263-266, 281-284,286-289, 7-9 отп. на ТП 555, 10-13 отп. на ТП 048 | 1 | мульчирование, сжигание | май | июль | 0.72 | 4 | 5 | 1 | школа | филиал ОАО "МРСК Центра" - "Липецкэнеро" | Добровский | ВЛ 10 кВ №10 ПС Ратчино (Путятино) | 10 | VS010-0009605 | 246-247, 263-266, 281-284,286-289, 7-9 отп. на ТП 555, 10-13 отп. на ТП 048 | 1 | мульчирование, сжигание | май | июль | 0.72 | 4 | 5 | 1 | школа | филиал ОАО "МРСК Центра" - "Липецкэнеро" | Добровский | ВЛ 10 кВ №10 ПС Ратчино (Путятино) | 10 | VS010-0009605 | 246-247, 263-266, 281-284,286-289, 7-9 отп. на ТП 555, 10-13 отп. на ТП 048 | 1 | мульчирование, сжигание | май | июль | 0.72 | 4 | 5 | 1 | школа | филиал ОАО "МРСК Центра" - "Липецкэнеро" | Добровский | ВЛ 10 кВ №10 ПС Ратчино (Путятино) | 10 | VS010-0009605 | 246-247, 263-266, 281-284,286-289, 7-9 отп. на ТП 555, 10-13 отп. на ТП 048 | 1 | мульчирование, сжигание | май | июль | 0.72 | 4 | 5 | 1 | школа | филиал ОАО "МРСК Центра" - "Липецкэнеро" | Добровский | ВЛ 10 кВ №10 ПС Ратчино (Путятино) | 10 | VS010-0009605 | 246-247, 263-266, 281-284,286-289, 7-9 отп. на ТП 555, 10-13 отп. на ТП 048 | 1 | мульчирование, сжигание | май | июль | 0.72 | 4 | 5 | 1 | школа | филиал ОАО "МРСК Центра" - "Липецкэнеро" | Добровский | ВЛ 10 кВ №10 ПС Ратчино (Путятино) | 10 | VS010-0009605 | 246-247, 263-266, 281-284,286-289, 7-9 отп. на ТП 555, 10-13 отп. на ТП 048 | 1 | мульчирование, сжигание | май | июль | 0.72 | 4 | 5 | 1 | школа | филиал ОАО "МРСК Центра" - "Липецкэнеро" | Добровский | ВЛ 10 кВ №10 ПС Ратчино (Путятино) | 10 | VS010-0009605 | 246-247, 263-266, 281-284,286-289, 7-9 отп. на ТП 555, 10-13 отп. на ТП 048 | 1 | мульчирование, сжигание | май | июль | 0.72 | 4 | 5 | 1 | школа | филиал ОАО "МРСК Центра" - "Липецкэнеро" | Добровский | ВЛ 10 кВ №10 ПС Ратчино (Путятино) | 10 | VS010-0009605 | 246-247, 263-266, 281-284,286-289, 7-9 отп. на ТП 555, 10-13 отп. на ТП 048 | 1 | мульчирование, сжигание | май | июль | 0.72 | 4 | 5 | 1 | школа | филиал ОАО "МРСК Центра" - "Липецкэнеро" | Добровский | ВЛ 10 кВ №10 ПС Ратчино (Путятино) | 10 | VS010-0009605 | 246-247, 263-266, 281-284,286-289, 7-9 отп. на ТП 555, 10-13 отп. на ТП 048 | 1 | мульчирование, сжигание | май | июль | 0.72 | 4 | 5 | 1 | школа | филиал ОАО "МРСК Центра" - "Липецкэнеро" | Добровский | ВЛ 10 кВ №10 ПС Ратчино (Путятино) | 10 | VS010-0009605 | 246-247, 263-266, 281-284,286-289, 7-9 отп. на ТП 555, 10-13 отп. на ТП 048 | 1 | мульчирование, сжигание | май | июль | 0.72 | 4 | 5 | 1 | школа | филиал ОАО "МРСК Центра" - "Липецкэнеро" | Добровский | ВЛ 10 кВ №10 ПС Ратчино (Путятино) | 10 | VS010-0009605 | 246-247, 263-266, 281-284,286-289, 7-9 отп. на ТП 555, 10-13 отп. на ТП 048 | 1 | мульчирование, сжигание | май | июль | 0.72 | 4 | 5 | 1 | школа | филиал ОАО "МРСК Центра" - "Липецкэнеро" | Добровский | ВЛ 10 кВ №10 ПС Ратчино (Путятино) | 10 | VS010-0009605 | 246-247, 263-266, 281-284,286-289, 7-9 отп. на ТП 555, 10-13 отп. на ТП 048 | 1 | мульчирование, сжигание | май | июль | 0.72 | 4 | 5 | 1 | школа | филиал ОАО "МРСК Центра" - "Липецкэнеро" | Добровский | ВЛ 10 кВ №10 ПС Ратчино (Путятино) | 10 | VS010-0009605 | 246-247, 263-266, 281-284,286-289, 7-9 отп. на ТП 555, 10-13 отп. на ТП 048 | 1 | мульчирование, сжигание | май | июль | 0.72 | 4 | 5 | 1 | школа | филиал ОАО "МРСК Центра" - "Липецкэнеро" | Добровский | ВЛ 10 кВ №10 ПС Ратчино (Путятино) | 10 | VS010-0009605 | 246-247, 263-266, 281-284,286-289, 7-9 отп. на ТП 555, 10-13 отп. на ТП 048 | 1 | мульчирование, сжигание | май | июль | 0.72 | 4 | 5 | 1 | школа | филиал ОАО "МРСК Центра" - "Липецкэнеро" | Добровский | ВЛ 10 кВ №10 ПС Ратчино (Путятино) | 10 | VS010-0009605 | 246-247, 263-266, 281-284,286-289, 7-9 отп. на ТП 555, 10-13 отп. на ТП 048 | 1 | мульчирование, сжигание | май | июль | 0.72 | 4 | 5 | 1 | школа | филиал ОАО "МРСК Центра" - "Липецкэнеро" | Добровский | ВЛ 10 кВ №10 ПС Ратчино (Путятино) | 10 | VS010-0009605 | 246-247, 263-266, 281-284,286-289, 7-9 отп. на ТП 555, 10-13 отп. на ТП 048 | 1 | мульчирование, сжигание | май | июль | 0.72 | 4 | 5 | 1 | школа | филиал ОАО "МРСК Центра" - "Липецкэнеро" | Добровский | ВЛ 10 кВ №10 ПС Ратчино (Путятино) | 10 | VS010-0009605 | 246-247, 263-266, 281-284,286-289, 7-9 отп. на ТП 555, 10-13 отп. на ТП 048 | 1 | мульчирование, сжигание | май | июль | 0.72 | 4 | 5 | 1 | школа | филиал ОАО "МРСК Центра" - "Липецкэнеро" | Добровский | ВЛ 10 кВ №10 ПС Ратчино (Путятино) | 10 | VS010-0009605 | 246-247, 263-266, 281-284,286-289, 7-9 отп. на ТП 555, 10-13 отп. на ТП 048 | 1 | мульчирование, сжигание | май | июль | 0.72 | 4 | 5 | 1 | школа | филиал ОАО "МРСК Центра" - "Липецкэнеро" | Добровский | ВЛ 10 кВ №10 ПС Ратчино (Путятино) | 10 | VS010-0009605 | 246-247, 263-266, 281-284,286-289, 7-9 отп. на ТП 555, 10-13 отп. на ТП 048 | 1 | мульчирование, сжигание | май | июль | 0.72 | 4 | 5 | 1 | школа | филиал ОАО "МРСК Центра" - "Липецкэнеро" | Добровский | ВЛ 10 кВ №10 ПС Ратчино (Путятино) | 10 | VS010-0009605 | 246-247, 263-266, 281-284,286-289, 7-9 отп. на ТП 555, 10-13 отп. на ТП 048 | 1 | мульчирование, сжигание | май | июль | 0.72 | 4 | 5 | 1 | школа | филиал ОАО "МРСК Центра" - "Липецкэнеро" | Добровский | ВЛ 10 кВ №10 ПС Ратчино (Путятино) | 10 | VS010-0009605 | 246-247, 263-266, 281-284,286-289, 7-9 отп. на ТП 555, 10-13 отп. на ТП 048 | 1 | мульчирование, сжигание | май | июль | 0.72 | 4 | 5 | 1 | школа | филиал ОАО "МРСК Центра" - "Липецкэнеро" | Добровский | ВЛ 10 кВ №10 ПС Ратчино (Путятино) | 10 | VS010-0009605 | 246-247, 263-266, 281-284,286-289, 7-9 отп. на ТП 555, 10-13 отп. на ТП 048 | 1 | мульчирование, сжигание | май | июль | 0.72 | 4 | 5 | 1 | школа | филиал ОАО "МРСК Центра" - "Липецкэнеро" | Добровский | ВЛ 10 кВ №10 ПС Ратчино (Путятино) | 10 | VS010-0009605 | 246-247, 263-266, 281-284,286-289, 7-9 отп. на ТП 555, 10-13 отп. на ТП 048 | 1 | мульчирование, сжигание | май | июль | 0.72 | 4 | 5 | 1 | школа | филиал ОАО "МРСК Центра" - "Липецкэнеро" | Добровский | ВЛ 10 кВ №10 ПС Ратчино (Путятино) | 10 | VS010-0009605 | 246-247, 263-266, 281-284,286-289, 7-9 отп. на ТП 555, 10-13 отп. на ТП 048 | 1 | мульчирование, сжигание | май | июль | 0.72 | 4 | 5 | 1 | школа | филиал ОАО "МРСК Центра" - "Липецкэнеро" | Добровский | ВЛ 10 кВ №10 ПС Ратчино (Путятино) | 10 | VS010-0009605 | 246-247, 263-266, 281-284,286-289, 7-9 отп. на ТП 555, 10-13 отп. на ТП 048 | 1 | мульчирование, сжигание | май | июль | 0.72 | 4 | 5 | 1 | школа | филиал ОАО "МРСК Центра" - "Липецкэнеро" | Добровский | ВЛ 10 кВ №10 ПС Ратчино (Путятино) | 10 | VS010-0009605 | 246-247, 263-266, 281-284,286-289, 7-9 отп. на ТП 555, 10-13 отп. на ТП 048 | 1 | мульчирование, сжигание | май | июль | 0.72 | 4 | 5 | 1 | школа | филиал ОАО "МРСК Центра" - "Липецкэнеро" | Добровский | ВЛ 10 кВ №10 ПС Ратчино (Путятино) | 10 | VS010-0009605 | 246-247, 263-266, 281-284,286-289, 7-9 отп. на ТП 555, 10-13 отп. на ТП 048 | 1 | мульчирование, сжигание | май | июль | 0.72 | 4 | 5 | 1 | школа | филиал ОАО "МРСК Центра" - "Липецкэнеро" | Добровский | ВЛ 10 кВ №10 ПС Ратчино (Путятино) | 10 | VS010-0009605 | 246-247, 263-266, 281-284,286-289, 7-9 отп. на ТП 555, 10-13 отп. на ТП 048 | 1 | мульчирование, сжигание | май | июль | 0.72 | 4 | 5 | 1 | школа | филиал ОАО "МРСК Центра" - "Липецкэнеро" | Добровский | ВЛ 10 кВ №10 ПС Ратчино (Путятино) | 10 | VS010-0009605 | 246-247, 263-266, 281-284,286-289, 7-9 отп. на ТП 555, 10-13 отп. на ТП 048 | 1 | мульчирование, сжигание | май | июль | 0.72 | 4 | 5 | 1 | школа | филиал ОАО "МРСК Центра" - "Липецкэнеро" | Добровский | ВЛ 10 кВ №10 ПС Ратчино (Путятино) | 10 | VS010-0009605 | 246-247, 263-266, 281-284,286-289, 7-9 отп. на ТП 555, 10-13 отп. на ТП 048 | 1 | мульчирование, сжигание | май | июль | 0.72 | 4 | 5 | 1 | школа | филиал ОАО "МРСК Центра" - "Липецкэнеро" | Добровский | ВЛ 10 кВ №10 ПС Ратчино (Путятино) | 10 | VS010-0009605 | 246-247, 263-266, 281-284,286-289, 7-9 отп. на ТП 555, 10-13 отп. на ТП 048 | 1 | мульчирование, сжигание | май | июль | 0.72 | 4 | 5 | 1 | школа | филиал ОАО "МРСК Центра" - "Липецкэнеро" | Добровский | ВЛ 10 кВ №10 ПС Ратчино (Путятино) | 10 | VS010-0009605 | 246-247, 263-266, 281-284,286-289, 7-9 отп. на ТП 555, 10-13 отп. на ТП 048 | 1 | мульчирование, сжигание | май | июль | 0.72 | 4 | 5 | 1 | школа | филиал ОАО "МРСК Центра" - "Липецкэнеро" | Добровский | ВЛ 10 кВ №10 ПС Ратчино (Путятино) | 10 | VS010-0009605 | 246-247, 263-266, 281-284,286-289, 7-9 отп. на ТП 555, 10-13 отп. на ТП 048 | 1 | мульчирование, сжигание | май | июль | 0.72 | 4 | 5 | 1 | школа | филиал ОАО "МРСК Центра" - "Липецкэнеро" | Добровский | ВЛ 10 кВ №10 ПС Ратчино (Путятино) | 10 | VS010-0009605 | 246-247, 263-266, 281-284,286-289, 7-9 отп. на ТП 555, 10-13 отп. на ТП 048 | 1 | мульчирование, сжигание | май | июль | 0.72 | 4 | 5 | 1 | школа | филиал ОАО "МРСК Центра" - "Липецкэнеро" | Добровский | ВЛ 10 кВ №10 ПС Ратчино (Путятино) | 10 | VS010-0009605 | 246-247, 263-266, 281-284,286-289, 7-9 отп. на ТП 555, 10-13 отп. на ТП 048 | 1 | мульчирование, сжигание | май | июль | 0.72 | 4 | 5 | 1 | школа | филиал ОАО "МРСК Центра" - "Липецкэнеро" | Добровский | ВЛ 10 кВ №10 ПС Ратчино (Путятино) | 10 | VS010-0009605 | 246-247, 263-266, 281-284,286-289, 7-9 отп. на ТП 555, 10-13 отп. на ТП 048 | 1 | мульчирование, сжигание | май | июль | 0.72 | 4 | 5 | 1 | школа | филиал ОАО "МРСК Центра" - "Липецкэнеро" | Добровский | ВЛ 10 кВ №10 ПС Ратчино (Путятино) | 10 | VS010-0009605 | 246-247, 263-266, 281-284,286-289, 7-9 отп. на ТП 555, 10-13 отп. на ТП 048 | 1 | мульчирование, сжигание | май | июль | 0.72 | 4 | 5 | 1 | школа | филиал ОАО "МРСК Центра" - "Липецкэнеро" | Добровский | ВЛ 10 кВ №10 ПС Ратчино (Путятино) | 10 | VS010-0009605 | 246-247, 263-266, 281-284,286-289, 7-9 отп. на ТП 555, 10-13 отп. на ТП 048 | 1 | мульчирование, сжигание | май | июль | 0.72 | 4 | 5 | 1 | школа | филиал ОАО "МРСК Центра" - "Липецкэнеро" | Добровский | ВЛ 10 кВ №10 ПС Ратчино (Путятино) | 10 | VS010-0009605 | 246-247, 263-266, 281-284,286-289, 7-9 отп. на ТП 555, 10-13 отп. на ТП 048 | 1 | мульчирование, сжигание | май | июль | 0.72 | 4 | 5 | 1 | школа | филиал ОАО "МРСК Центра" - "Липецкэнеро" | Добровский | ВЛ 10 кВ №10 ПС Ратчино (Путятино) | 10 | VS010-0009605 | 246-247, 263-266, 281-284,286-289, 7-9 отп. на ТП 555, 10-13 отп. на ТП 048 | 1 | мульчирование, сжигание | май | июль | 0.72 | 4 | 5 | 1 | школа | филиал ОАО "МРСК Центра" - "Липецкэнеро" | Добровский | ВЛ 10 кВ №10 ПС Ратчино (Путятино) | 10 | VS010-0009605 | 246-247, 263-266, 281-284,286-289, 7-9 отп. на ТП 555, 10-13 отп. на ТП 048 | 1 | мульчирование, сжигание | май | июль | 0.72 | 4 | 5 | 1 | школа | филиал ОАО "МРСК Центра" - "Липецкэнеро" | Добровский | ВЛ 10 кВ №10 ПС Ратчино (Путятино) | 10 | VS010-0009605 | 246-247, 263-266, 281-284,286-289, 7-9 отп. на ТП 555, 10-13 отп. на ТП 048 | 1 | мульчирование, сжигание | май | июль | 0.72 | 4 | 5 | 1 | школа | филиал ОАО "МРСК Центра" - "Липецкэнеро" | Добровский | ВЛ 10 кВ №10 ПС Ратчино (Путятино) | 10 | VS010-0009605 | 246-247, 263-266, 281-284,286-289, 7-9 отп. на ТП 555, 10-13 отп. на ТП 048 | 1 | мульчирование, сжигание | май | июль | 0.72 | 4 | 5 | 1 | школа | филиал ОАО "МРСК Центра" - "Липецкэнеро" | Добровский | ВЛ 10 кВ №10 ПС Ратчино (Путятино) | 10 | VS010-0009605 | 246-247, 263-266, 281-284,286-289, 7-9 отп. на ТП 555, 10-13 отп. на ТП 048 | 1 | мульчирование, сжигание | май | июль | 0.72 | 4 | 5 | 1 | школа | филиал ОАО "МРСК Центра" - "Липецкэнеро" | Добровский | ВЛ 10 кВ №10 ПС Ратчино (Путятино) | 10 | VS010-0009605 | 246-247, 263-266, 281-284,286-289, 7-9 отп. на ТП 555, 10-13 отп. на ТП 048 | 1 | мульчирование, сжигание | май | июль | 0.72 | 4 | 5 | 1 | школа | филиал ОАО "МРСК Центра" - "Липецкэнеро" | Добровский | ВЛ 10 кВ №10 ПС Ратчино (Путятино) | 10 | VS010-0009605 | 246-247, 263-266, 281-284,286-289, 7-9 отп. на ТП 555, 10-13 отп. на ТП 048 | 1 | мульчирование, сжигание | май | июль | 0.72 | 4 | 5 | 1 | школа | филиал ОАО "МРСК Центра" - "Липецкэнеро" | Добровский | ВЛ 10 кВ №10 ПС Ратчино (Путятино) | 10 | VS010-0009605 | 246-247, 263-266, 281-284,286-289, 7-9 отп. на ТП 555, 10-13 отп. на ТП 048 | 1 | мульчирование, сжигание | май | июль | 0.72 | 4 | 5 | 1 | школа | филиал ОАО "МРСК Центра" - "Липецкэнеро" | Добровский | ВЛ 10 кВ №10 ПС Ратчино (Путятино) | 10 | VS010-0009605 | 246-247, 263-266, 281-284,286-289, 7-9 отп. на ТП 555, 10-13 отп. на ТП 048 | 1 | мульчирование, сжигание | май | июль | 0.72 | 4 | 5 | 1 | школа | филиал ОАО "МРСК Центра" - "Липецкэнеро" | Добровский | ВЛ 10 кВ №10 ПС Ратчино (Путятино) | 10 | VS010-0009605 | 246-247, 263-266, 281-284,286-289, 7-9 отп. на ТП 555, 10-13 отп. на ТП 048 | 1 | мульчирование, сжигание | май | июль | 0.72 | 4 | 5 | 1 | школа | филиал ОАО "МРСК Центра" - "Липецкэнеро" | Добровский | ВЛ 10 кВ №10 ПС Ратчино (Путятино) | 10 | VS010-0009605 | 246-247, 263-266, 281-284,286-289, 7-9 отп. на ТП 555, 10-13 отп. на ТП 048 | 1 | мульчирование, сжигание | май | июль | 0.72 | 4 | 5 | 1 | школа | филиал ОАО "МРСК Центра" - "Липецкэнеро" | Добровский | ВЛ 10 кВ №10 ПС Ратчино (Путятино) | 10 | VS010-0009605 | 246-247, 263-266, 281-284,286-289, 7-9 отп. на ТП 555, 10-13 отп. на ТП 048 | 1 | мульчирование, сжигание | май | июль | 0.72 | 4 | 5 | 1 | школа | филиал ОАО "МРСК Центра" - "Липецкэнеро" | Добровский | ВЛ 10 кВ №10 ПС Ратчино (Путятино) | 10 | VS010-0009605 | 246-247, 263-266, 281-284,286-289, 7-9 отп. на ТП 555, 10-13 отп. на ТП 048 | 1 | мульчирование, сжигание | май | июль | 0.72 | 4 | 5 | 1 | школа | филиал ОАО "МРСК Центра" - "Липецкэнеро" | Добровский | ВЛ 10 кВ №10 ПС Ратчино (Путятино) | 10 | VS010-0009605 | 246-247, 263-266, 281-284,286-289, 7-9 отп. на ТП 555, 10-13 отп. на ТП 048 | 1 | мульчирование, сжигание | май | июль | 0.72 | 4 | 5 | 1 | школа | филиал ОАО "МРСК Центра" - "Липецкэнеро" | Добровский | ВЛ 10 кВ №10 ПС Ратчино (Путятино) | 10 | VS010-0009605 | 246-247, 263-266, 281-284,286-289, 7-9 отп. на ТП 555, 10-13 отп. на ТП 048 | 1 | мульчирование, сжигание | май | июль | 0.72 | 4 | 5 | 1 | школа | филиал ОАО "МРСК Центра" - "Липецкэнеро" | Добровский | ВЛ 10 кВ №10 ПС Ратчино (Путятино) | 10 | VS010-0009605 | 246-247, 263-266, 281-284,286-289, 7-9 отп. на ТП 555, 10-13 отп. на ТП 048 | 1 | мульчирование, сжигание | май | июль | 0.72 | 4 | 5 | 1 | школа | филиал ОАО "МРСК Центра" - "Липецкэнеро" | Добровский | ВЛ 10 кВ №10 ПС Ратчино (Путятино) | 10 | VS010-0009605 | 246-247, 263-266, 281-284,286-289, 7-9 отп. на ТП 555, 10-13 отп. на ТП 048 | 1 | мульчирование, сжигание | май | июль | 0.72 | 4 | 5 | 1 | школа | филиал ОАО "МРСК Центра" - "Липецкэнеро" | Добровский | ВЛ 10 кВ №10 ПС Ратчино (Путятино) | 10 | VS010-0009605 | 246-247, 263-266, 281-284,286-289, 7-9 отп. на ТП 555, 10-13 отп. на ТП 048 | 1 | мульчирование, сжигание | май | июль | 0.72 | 4 | 5 | 1 | школа | филиал ОАО "МРСК Центра" - "Липецкэнеро" | Добровский | ВЛ 10 кВ №10 ПС Ратчино (Путятино) | 10 | VS010-0009605 | 246-247, 263-266, 281-284,286-289, 7-9 отп. на ТП 555, 10-13 отп. на ТП 048 | 1 | мульчирование, сжигание | май | июль | 0.72 | 4 | 5 | 1 | школа | филиал ОАО "МРСК Центра" - "Липецкэнеро" | Добровский | ВЛ 10 кВ №10 ПС Ратчино (Путятино) | 10 | VS010-0009605 | 246-247, 263-266, 281-284,286-289, 7-9 отп. на ТП 555, 10-13 отп. на ТП 048 | 1 | мульчирование, сжигание | май | июль | 0.72 | 4 | 5 | 1 | школа | филиал ОАО "МРСК Центра" - "Липецкэнеро" | Добровский | ВЛ 10 кВ №10 ПС Ратчино (Путятино) | 10 | VS010-0009605 | 246-247, 263-266, 281-284,286-289, 7-9 отп. на ТП 555, 10-13 отп. на ТП 048 | 1 | мульчирование, сжигание | май | июль | 0.72 | 4 | 5 | 1 | школа | филиал ОАО "МРСК Центра" - "Липецкэнеро" | Добровский | ВЛ 10 кВ №10 ПС Ратчино (Путятино) | 10 | VS010-0009605 | 246-247, 263-266, 281-284,286-289, 7-9 отп. на ТП 555, 10-13 отп. на ТП 048 | 1 | мульчирование, сжигание | май | июль | 0.72 | 4 | 5 | 1 | школа | филиал ОАО "МРСК Центра" - "Липецкэнеро" | Добровский | ВЛ 10 кВ №10 ПС Ратчино (Путятино) | 10 | VS010-0009605 | 246-247, 263-266, 281-284,286-289, 7-9 отп. на ТП 555, 10-13 отп. на ТП 048 | 1 | мульчирование, сжигание | май | июль | 0.72 | 4 | 5 | 1 | школа | филиал ОАО "МРСК Центра" - "Липецкэнеро" | Добровский | ВЛ 10 кВ №10 ПС Ратчино (Путятино) | 10 | VS010-0009605 | 246-247, 263-266, 281-284,286-289, 7-9 отп. на ТП 555, 10-13 отп. на ТП 048 | 1 | мульчирование, сжигание | май | июль | 0.72 | 4 | 5 | 1 | школа | филиал ОАО "МРСК Центра" - "Липецкэнеро" | Добровский | ВЛ 10 кВ №10 ПС Ратчино (Путятино) | 10 | VS010-0009605 | 246-247, 263-266, 281-284,286-289, 7-9 отп. на ТП 555, 10-13 отп. на ТП 048 | 1 | мульчирование, сжигание | май | июль | 0.72 | 4 | 5 | 1 | школа | филиал ОАО "МРСК Центра" - "Липецкэнеро" | Добровский | ВЛ 10 кВ №10 ПС Ратчино (Путятино) | 10 | VS010-0009605 | 246-247, 263-266, 281-284,286-289, 7-9 отп. на ТП 555, 10-13 отп. на ТП 048 | 1 | мульчирование, сжигание | май | июль | 0.72 | 4 | 5 | 1 | школа | филиал ОАО "МРСК Центра" - "Липецкэнеро" | Добровский | ВЛ 10 кВ №10 ПС Ратчино (Путятино) | 10 | VS010-0009605 | 246-247, 263-266, 281-284,286-289, 7-9 отп. на ТП 555, 10-13 отп. на ТП 048 | 1 | мульчирование, сжигание | май | июль | 0.72 | 4 | 5 | 1 | школа | филиал ОАО "МРСК Центра" - "Липецкэнеро" | Добровский | ВЛ 10 кВ №10 ПС Ратчино (Путятино) | 10 | VS010-0009605 | 246-247, 263-266, 281-284,286-289, 7-9 отп. на ТП 555, 10-13 отп. на ТП 048 | 1 | мульчирование, сжигание | май | июль | 0.72 | 4 | 5 | 1 | школа | филиал ОАО "МРСК Центра" - "Липецкэнеро" | Добровский | ВЛ 10 кВ №10 ПС Ратчино (Путятино) | 10 | VS010-0009605 | 246-247, 263-266, 281-284,286-289, 7-9 отп. на ТП 555, 10-13 отп. на ТП 048 | 1 | мульчирование, сжигание | май | июль | 0.72 | 4 | 5 | 1 | школа | филиал ОАО "МРСК Центра" - "Липецкэнеро" | Добровский | ВЛ 10 кВ №10 ПС Ратчино (Путятино) | 10 | VS010-0009605 | 246-247, 263-266, 281-284,286-289, 7-9 отп. на ТП 555, 10-13 отп. на ТП 048 | 1 | мульчирование, сжигание | май | июль | 0.72 | 4 | 5 | 1 | школа | филиал ОАО "МРСК Центра" - "Липецкэнеро" | Добровский | ВЛ 10 кВ №10 ПС Ратчино (Путятино) | 10 | VS010-0009605 | 246-247, 263-266, 281-284,286-289, 7-9 отп. на ТП 555, 10-13 отп. на ТП 048 | 1 | мульчирование, сжигание | май | июль | 0.72 | 4 | 5 | 1 | школа | филиал ОАО "МРСК Центра" - "Липецкэнеро" | Добровский | ВЛ 10 кВ №10 ПС Ратчино (Путятино) | 10 | VS010-0009605 | 246-247, 263-266, 281-284,286-289, 7-9 отп. на ТП 555, 10-13 отп. на ТП 048 | 1 | мульчирование, сжигание | май | июль | 0.72 | 4 | 5 | 1 | школа | филиал ОАО "МРСК Центра" - "Липецкэнеро" | Добровский | ВЛ 10 кВ №10 ПС Ратчино (Путятино) | 10 | VS010-0009605 | 246-247, 263-266, 281-284,286-289, 7-9 отп. на ТП 555, 10-13 отп. на ТП 048 | 1 | мульчирование, сжигание | май | июль | 0.72 | 4 | 5 | 1 | школа | филиал ОАО "МРСК Центра" - "Липецкэнеро" | Добровский | ВЛ 10 кВ №10 ПС Ратчино (Путятино) | 10 | VS010-0009605 | 246-247, 263-266, 281-284,286-289, 7-9 отп. на ТП 555, 10-13 отп. на ТП 048 | 1 | мульчирование, сжигание | май | июль | 0.72 | 4 | 5 | 1 | школа | филиал ОАО "МРСК Центра" - "Липецкэнеро" | Добровский | ВЛ 10 кВ №10 ПС Ратчино (Путятино) | 10 | VS010-0009605 | 246-247, 263-266, 281-284,286-289, 7-9 отп. на ТП 555, 10-13 отп. на ТП 048 | 1 | мульчирование, сжигание | май | июль | 0.72 | 4 | 5 | 1 | школа | филиал ОАО "МРСК Центра" - "Липецкэнеро" | Добровский | ВЛ 10 кВ №10 ПС Ратчино (Путятино) | 10 | VS010-0009605 | 246-247, 263-266, 281-284,286-289, 7-9 отп. на ТП 555, 10-13 отп. на ТП 048 | 1 | мульчирование, сжигание | май | июль | 0.72 | 4 | 5 | 1 | школа | филиал ОАО "МРСК Центра" - "Липецкэнеро" | Добровский | ВЛ 10 кВ №10 ПС Ратчино (Путятино) | 10 | VS010-0009605 | 246-247, 263-266, 281-284,286-289, 7-9 отп. на ТП 555, 10-13 отп. на ТП 048 | 1 | мульчирование, сжигание | май | июль | 0.72 | 4 | 5 | 1 | школа | филиал ОАО "МРСК Центра" - "Липецкэнеро" | Добровский | ВЛ 10 кВ №10 ПС Ратчино (Путятино) | 10 | VS010-0009605 | 246-247, 263-266, 281-284,286-289, 7-9 отп. на ТП 555, 10-13 отп. на ТП 048 | 1 | мульчирование, сжигание | май | июль | 0.72 | 4 | 5 | 1 | школа | филиал ОАО "МРСК Центра" - "Липецкэнеро" | Добровский | ВЛ 10 кВ №10 ПС Ратчино (Путятино) | 10 | VS010-0009605 | 246-247, 263-266, 281-284,286-289, 7-9 отп. на ТП 555, 10-13 отп. на ТП 048 | 1 | мульчирование, сжигание | май | июль | 0.72 | 4 | 5 | 1 | школа | филиал ОАО "МРСК Центра" - "Липецкэнеро" | Добровский | ВЛ 10 кВ №10 ПС Ратчино (Путятино) | 10 | VS010-0009605 | 246-247, 263-266, 281-284,286-289, 7-9 отп. на ТП 555, 10-13 отп. на ТП 048 | 1 | мульчирование, сжигание | май | июль | 0.72 | 4 | 5 | 1 | школа | филиал ОАО "МРСК Центра" - "Липецкэнеро" | Добровский | ВЛ 10 кВ №10 ПС Ратчино (Путятино) | 10 | VS010-0009605 | 246-247, 263-266, 281-284,286-289, 7-9 отп. на ТП 555, 10-13 отп. на ТП 048 | 1 | мульчирование, сжигание | май | июль | 0.72 | 4 | 5 | 1 | школа | филиал ОАО "МРСК Центра" - "Липецкэнеро" | Добровский | ВЛ 10 кВ №10 ПС Ратчино (Путятино) | 10 | VS010-0009605 | 246-247, 263-266, 281-284,286-289, 7-9 отп. на ТП 555, 10-13 отп. на ТП 048 | 1 | мульчирование, сжигание | май | июль | 0.72 | 4 | 5 | 1 | школа | филиал ОАО "МРСК Центра" - "Липецкэнеро" | Добровский | ВЛ 10 кВ №10 ПС Ратчино (Путятино) | 10 | VS010-0009605 | 246-247, 263-266, 281-284,286-289, 7-9 отп. на ТП 555, 10-13 отп. на ТП 048 | 1 | мульчирование, сжигание | май | июль | 0.72 | 4 | 5 | 1 | школа | филиал ОАО "МРСК Центра" - "Липецкэнеро" | Добровский | ВЛ 10 кВ №10 ПС Ратчино (Путятино) | 10 | VS010-0009605 | 246-247, 263-266, 281-284,286-289, 7-9 отп. на ТП 555, 10-13 отп. на ТП 048 | 1 | мульчирование, сжигание | май | июль | 0.72 | 4 | 5 | 1 | школа | филиал ОАО "МРСК Центра" - "Липецкэнеро" | Добровский | ВЛ 10 кВ №10 ПС Ратчино (Путятино) | 10 | VS010-0009605 | 246-247, 263-266, 281-284,286-289, 7-9 отп. на ТП 555, 10-13 отп. на ТП 048 | 1 | мульчирование, сжигание | май | июль | 0.72 | 4 | 5 | 1 | школа | филиал ОАО "МРСК Центра" - "Липецкэнеро" | Добровский | ВЛ 10 кВ №10 ПС Ратчино (Путятино) | 10 | VS010-0009605 | 246-247, 263-266, 281-284,286-289, 7-9 отп. на ТП 555, 10-13 отп. на ТП 048 | 1 | мульчирование, сжигание | май | июль | 0.72 | 4 | 5 | 1 | школа | филиал ОАО "МРСК Центра" - "Липецкэнеро" | Добровский | ВЛ 10 кВ №10 ПС Ратчино (Путятино) | 10 | VS010-0009605 | 246-247, 263-266, 281-284,286-289, 7-9 отп. на ТП 555, 10-13 отп. на ТП 048 | 1 | мульчирование, сжигание | май | июль | 0.72 | 4 | 5 | 1 | школа | филиал ОАО "МРСК Центра" - "Липецкэнеро" | Добровский | ВЛ 10 кВ №10 ПС Ратчино (Путятино) | 10 | VS010-0009605 | 246-247, 263-266, 281-284,286-289, 7-9 отп. на ТП 555, 10-13 отп. на ТП 048 | 1 | мульчирование, сжигание | май | июль | 0.72 | 4 | 5 | 1 | школа | филиал ОАО "МРСК Центра" - "Липецкэнеро" | Добровский | ВЛ 10 кВ №10 ПС Ратчино (Путятино) | 10 | VS010-0009605 | 246-247, 263-266, 281-284,286-289, 7-9 отп. на ТП 555, 10-13 отп. на ТП 048 | 1 | мульчирование, сжигание | май | июль | 0.72 | 4 | 5 | 1 | школа | филиал ОАО "МРСК Центра" - "Липецкэнеро" | Добровский | ВЛ 10 кВ №10 ПС Ратчино (Путятино) | 10 | VS010-0009605 | 246-247, 263-266, 281-284,286-289, 7-9 отп. на ТП 555, 10-13 отп. на ТП 048 | 1 | мульчирование, сжигание | май | июль | 0.72 | 4 | 5 | 1 | школа | филиал ОАО "МРСК Центра" - "Липецкэнеро" | Добровский | ВЛ 10 кВ №10 ПС Ратчино (Путятино) | 10 | VS010-0009605 | 246-247, 263-266, 281-284,286-289, 7-9 отп. на ТП 555, 10-13 отп. на ТП 048 | 1 | мульчирование, сжигание | май | июль | 0.72 | 4 | 5 | 1 | школа | филиал ОАО "МРСК Центра" - "Липецкэнеро" | Добровский | ВЛ 10 кВ №10 ПС Ратчино (Путятино) | 10 | VS010-0009605 | 246-247, 263-266, 281-284,286-289, 7-9 отп. на ТП 555, 10-13 отп. на ТП 048 | 1 | мульчирование, сжигание | май | июль | 0.72 | 4 | 5 | 1 | школа | филиал ОАО "МРСК Центра" - "Липецкэнеро" | Добровский | ВЛ 10 кВ №10 ПС Ратчино (Путятино) | 10 | VS010-0009605 | 246-247, 263-266, 281-284,286-289, 7-9 отп. на ТП 555, 10-13 отп. на ТП 048 | 1 | мульчирование, сжигание | май | июль | 0.72 | 4 | 5 | 1 | школа | филиал ОАО "МРСК Центра" - "Липецкэнеро" | Добровский | ВЛ 10 кВ №10 ПС Ратчино (Путятино) | 10 | VS010-0009605 | 246-247, 263-266, 281-284,286-289, 7-9 отп. на ТП 555, 10-13 отп. на ТП 048 | 1 | мульчирование, сжигание | май | июль | 0.72 | 4 | 5 | 1 | школа | филиал ОАО "МРСК Центра" - "Липецкэнеро" | Добровский | ВЛ 10 кВ №10 ПС Ратчино (Путятино) | 10 | VS010-0009605 | 246-247, 263-266, 281-284,286-289, 7-9 отп. на ТП 555, 10-13 отп. на ТП 048 | 1 | мульчирование, сжигание | май | июль | 0.72 | 4 | 5 | 1 | школа | филиал ОАО "МРСК Центра" - "Липецкэнеро" | Добровский | ВЛ 10 кВ №10 ПС Ратчино (Путятино) | 10 | VS010-0009605 | 246-247, 263-266, 281-284,286-289, 7-9 отп. на ТП 555, 10-13 отп. на ТП 048 | 1 | мульчирование, сжигание | май | июль | 0.72 | 4 | 5 | 1 | школа | филиал ОАО "МРСК Центра" - "Липецкэнеро" | Добровский | ВЛ 10 кВ №10 ПС Ратчино (Путятино) | 10 | VS010-0009605 | 246-247, 263-266, 281-284,286-289, 7-9 отп. на ТП 555, 10-13 отп. на ТП 048 | 1 | мульчирование, сжигание | май | июль | 0.72 | 4 | 5 | 1 | школа | филиал ОАО "МРСК Центра" - "Липецкэнеро" | Добровский | ВЛ 10 кВ №10 ПС Ратчино (Путятино) | 10 | VS010-0009605 | 246-247, 263-266, 281-284,286-289, 7-9 отп. на ТП 555, 10-13 отп. на ТП 048 | 1 | мульчирование, сжигание | май | июль | 0.72 | 4 | 5 | 1 | школа | филиал ОАО "МРСК Центра" - "Липецкэнеро" | Добровский | ВЛ 10 кВ №10 ПС Ратчино (Путятино) | 10 | VS010-0009605 | 246-247, 263-266, 281-284,286-289, 7-9 отп. на ТП 555, 10-13 отп. на ТП 048 | 1 | мульчирование, сжигание | май | июль | 0.72 | 4 | 5 | 1 | школа | филиал ОАО "МРСК Центра" - "Липецкэнеро" | Добровский | ВЛ 10 кВ №10 ПС Ратчино (Путятино) | 10 | VS010-0009605 | 246-247, 263-266, 281-284,286-289, 7-9 отп. на ТП 555, 10-13 отп. на ТП 048 | 1 | мульчирование, сжигание | май | июль | 0.72 | 4 | 5 | 1 | школа | филиал ОАО "МРСК Центра" - "Липецкэнеро" | Добровский | ВЛ 10 кВ №10 ПС Ратчино (Путятино) | 10 | VS010-0009605 | 246-247, 263-266, 281-284,286-289, 7-9 отп. на ТП 555, 10-13 отп. на ТП 048 | 1 | мульчирование, сжигание | май | июль | 0.72 | 4 | 5 | 1 | школа | филиал ОАО "МРСК Центра" - "Липецкэнеро" | Добровский | ВЛ 10 кВ №10 ПС Ратчино (Путятино) | 10 | VS010-0009605 | 246-247, 263-266, 281-284,286-289, 7-9 отп. на ТП 555, 10-13 отп. на ТП 048 | 1 | мульчирование, сжигание | май | июль | 0.72 | 4 | 5 | 1 | школа | филиал ОАО "МРСК Центра" - "Липецкэнеро" | Добровский | ВЛ 10 кВ №10 ПС Ратчино (Путятино) | 10 | VS010-0009605 | 246-247, 263-266, 281-284,286-289, 7-9 отп. на ТП 555, 10-13 отп. на ТП 048 | 1 | мульчирование, сжигание | май | июль | 0.72 | 4 | 5 | 1 | школа | филиал ОАО "МРСК Центра" - "Липецкэнеро" | Добровский | ВЛ 10 кВ №10 ПС Ратчино (Путятино) | 10 | VS010-0009605 | 246-247, 263-266, 281-284,286-289, 7-9 отп. на ТП 555, 10-13 отп. на ТП 048 | 1 | мульчирование, сжигание | май | июль | 0.72 | 4 | 5 | 1 | школа | филиал ОАО "МРСК Центра" - "Липецкэнеро" | Добровский | ВЛ 10 кВ №10 ПС Ратчино (Путятино) | 10 | VS010-0009605 | 246-247, 263-266, 281-284,286-289, 7-9 отп. на ТП 555, 10-13 отп. на ТП 048 | 1 | мульчирование, сжигание | май | июль | 0.72 | 4 | 5 | 1 | школа | филиал ОАО "МРСК Центра" - "Липецкэнеро" | Добровский | ВЛ 10 кВ №10 ПС Ратчино (Путятино) | 10 | VS010-0009605 | 246-247, 263-266, 281-284,286-289, 7-9 отп. на ТП 555, 10-13 отп. на ТП 048 | 1 | мульчирование, сжигание | май | июль | 0.72 | 4 | 5 | 1 | школа | филиал ОАО "МРСК Центра" - "Липецкэнеро" | Добровский | ВЛ 10 кВ №10 ПС Ратчино (Путятино) | 10 | VS010-0009605 | 246-247, 263-266, 281-284,286-289, 7-9 отп. на ТП 555, 10-13 отп. на ТП 048 | 1 | мульчирование, сжигание | май | июль | 0.72 | 4 | 5 | 1 | школа | филиал ОАО "МРСК Центра" - "Липецкэнеро" | Добровский | ВЛ 10 кВ №10 ПС Ратчино (Путятино) | 10 | VS010-0009605 | 246-247, 263-266, 281-284,286-289, 7-9 отп. на ТП 555, 10-13 отп. на ТП 048 | 1 | мульчирование, сжигание | май | июль | 0.72 | 4 | 5 | 1 | школа | филиал ОАО "МРСК Центра" - "Липецкэнеро" | Добровский | ВЛ 10 кВ №10 ПС Ратчино (Путятино) | 10 | VS010-0009605 | 246-247, 263-266, 281-284,286-289, 7-9 отп. на ТП 555, 10-13 отп. на ТП 048 | 1 | мульчирование, сжигание | май | июль | 0.72 | 4 | 5 | 1 | школа | филиал ОАО "МРСК Центра" - "Липецкэнеро" | Добровский | ВЛ 10 кВ №10 ПС Ратчино (Путятино) | 10 | VS010-0009605 | 246-247, 263-266, 281-284,286-289, 7-9 отп. на ТП 555, 10-13 отп. на ТП 048 | 1 | мульчирование, сжигание | май | июль | 0.72 | 4 | 5 | 1 | школа | филиал ОАО "МРСК Центра" - "Липецкэнеро" | Добровский | ВЛ 10 кВ №10 ПС Ратчино (Путятино) | 10 | VS010-0009605 | 246-247, 263-266, 281-284,286-289, 7-9 отп. на ТП 555, 10-13 отп. на ТП 048 | 1 | мульчирование, сжигание | май | июль | 0.72 | 4 | 5 | 1 | школа | филиал ОАО "МРСК Центра" - "Липецкэнеро" | Добровский | ВЛ 10 кВ №10 ПС Ратчино (Путятино) | 10 | VS010-0009605 | 246-247, 263-266, 281-284,286-289, 7-9 отп. на ТП 555, 10-13 отп. на ТП 048 | 1 | мульчирование, сжигание | май | июль | 0.72 | 4 | 5 | 1 | школа | филиал ОАО "МРСК Центра" - "Липецкэнеро" | Добровский | ВЛ 10 кВ №10 ПС Ратчино (Путятино) | 10 | VS010-0009605 | 246-247, 263-266, 281-284,286-289, 7-9 отп. на ТП 555, 10-13 отп. на ТП 048 | 1 | мульчирование, сжигание | май | июль | 0.72 | 4 | 5 | 1 | школа | филиал ОАО "МРСК Центра" - "Липецкэнеро" | Добровский | ВЛ 10 кВ №10 ПС Ратчино (Путятино) | 10 | VS010-0009605 | 246-247, 263-266, 281-284,286-289, 7-9 отп. на ТП 555, 10-13 отп. на ТП 048 | 1 | мульчирование, сжигание | май | июль | 0.72 | 4 | 5 | 1 | школа | филиал ОАО "МРСК Центра" - "Липецкэнеро" | Добровский | ВЛ 10 кВ №10 ПС Ратчино (Путятино) | 10 | VS010-0009605 | 246-247, 263-266, 281-284,286-289, 7-9 отп. на ТП 555, 10-13 отп. на ТП 048 | 1 | мульчирование, сжигание | май | июль | 0.72 | 4 | 5 | 1 | школа | филиал ОАО "МРСК Центра" - "Липецкэнеро" | Добровский | ВЛ 10 кВ №10 ПС Ратчино (Путятино) | 10 | VS010-0009605 | 246-247, 263-266, 281-284,286-289, 7-9 отп. на ТП 555, 10-13 отп. на ТП 048 | 1 | мульчирование, сжигание | май | июль | 0.72 | 4 | 5 | 1 | школа | филиал ОАО "МРСК Центра" - "Липецкэнеро" | Добровский | ВЛ 10 кВ №10 ПС Ратчино (Путятино) | 10 | VS010-0009605 | 246-247, 263-266, 281-284,286-289, 7-9 отп. на ТП 555, 10-13 отп. на ТП 048 | 1 | мульчирование, сжигание | май | июль | 0.72 | 4 | 5 | 1 | школа | филиал ОАО "МРСК Центра" - "Липецкэнеро" | Добровский | ВЛ 10 кВ №10 ПС Ратчино (Путятино) | 10 | VS010-0009605 | 246-247, 263-266, 281-284,286-289, 7-9 отп. на ТП 555, 10-13 отп. на ТП 048 | 1 | мульчирование, сжигание | май | июль | 0.72 | 4 | 5 | 1 | школа | филиал ОАО "МРСК Центра" - "Липецкэнеро" | Добровский | ВЛ 10 кВ №10 ПС Ратчино (Путятино) | 10 | VS010-0009605 | 246-247, 263-266, 281-284,286-289, 7-9 отп. на ТП 555, 10-13 отп. на ТП 048 | 1 | мульчирование, сжигание | май | июль | 0.72 | 4 | 5 | 1 | школа | филиал ОАО "МРСК Центра" - "Липецкэнеро" | Добровский | ВЛ 10 кВ №10 ПС Ратчино (Путятино) | 10 | VS010-0009605 | 246-247, 263-266, 281-284,286-289, 7-9 отп. на ТП 555, 10-13 отп. на ТП 048 | 1 | мульчирование, сжигание | май | июль | 0.72 | 4 | 5 | 1 | школа | филиал ОАО "МРСК Центра" - "Липецкэнеро" | Добровский | ВЛ 10 кВ №10 ПС Ратчино (Путятино) | 10 | VS010-0009605 | 246-247, 263-266, 281-284,286-289, 7-9 отп. на ТП 555, 10-13 отп. на ТП 048 | 1 | мульчирование, сжигание | май | июль | 0.72 | 4 | 5 | 1 | школа | филиал ОАО "МРСК Центра" - "Липецкэнеро" | Добровский | ВЛ 10 кВ №10 ПС Ратчино (Путятино) | 10 | VS010-0009605 | 246-247, 263-266, 281-284,286-289, 7-9 отп. на ТП 555, 10-13 отп. на ТП 048 | 1 | мульчирование, сжигание | май | июль | 0.72 | 4 | 5 | 1 | школа | филиал ОАО "МРСК Центра" - "Липецкэнеро" | Добровский | ВЛ 10 кВ №10 ПС Ратчино (Путятино) | 10 | VS010-0009605 | 246-247, 263-266, 281-284,286-289, 7-9 отп. на ТП 555, 10-13 отп. на ТП 048 | 1 | мульчирование, сжигание | май | июль | 0.72 | 4 | 5 | 1 | школа | филиал ОАО "МРСК Центра" - "Липецкэнеро" | Добровский | ВЛ 10 кВ №10 ПС Ратчино (Путятино) | 10 | VS010-0009605 | 246-247, 263-266, 281-284,286-289, 7-9 отп. на ТП 555, 10-13 отп. на ТП 048 | 1 | мульчирование, сжигание | май | июль | 0.72 | 4 | 5 | 1 | школа | филиал ОАО "МРСК Центра" - "Липецкэнеро" | Добровский | ВЛ 10 кВ №10 ПС Ратчино (Путятино) | 10 | VS010-0009605 | 246-247, 263-266, 281-284,286-289, 7-9 отп. на ТП 555, 10-13 отп. на ТП 048 | 1 | мульчирование, сжигание | май | июль | 0.72 | 4 | 5 | 1 | школа | филиал ОАО "МРСК Центра" - "Липецкэнеро" | Добровский | ВЛ 10 кВ №10 ПС Ратчино (Путятино) | 10 | VS010-0009605 | 246-247, 263-266, 281-284,286-289, 7-9 отп. на ТП 555, 10-13 отп. на ТП 048 | 1 | мульчирование, сжигание | май | июль | 0.72 | 4 | 5 | 1 | школа | филиал ОАО "МРСК Центра" - "Липецкэнеро" | Добровский | ВЛ 10 кВ №10 ПС Ратчино (Путятино) | 10 | VS010-0009605 | 246-247, 263-266, 281-284,286-289, 7-9 отп. на ТП 555, 10-13 отп. на ТП 048 | 1 | мульчирование, сжигание | май | июль | 0.72 | 4 | 5 | 1 | школа | филиал ОАО "МРСК Центра" - "Липецкэнеро" | Добровский | ВЛ 10 кВ №10 ПС Ратчино (Путятино) | 10 | VS010-0009605 | 246-247, 263-266, 281-284,286-289, 7-9 отп. на ТП 555, 10-13 отп. на ТП 048 | 1 | мульчирование, сжигание | май | июль | 0.72 | 4 | 5 | 1 | школа | филиал ОАО "МРСК Центра" - "Липецкэнеро" | Добровский | ВЛ 10 кВ №10 ПС Ратчино (Путятино) | 10 | VS010-0009605 | 246-247, 263-266, 281-284,286-289, 7-9 отп. на ТП 555, 10-13 отп. на ТП 048 | 1 | мульчирование, сжигание | май | июль | 0.72 | 4 | 5 | 1 | школа | филиал ОАО "МРСК Центра" - "Липецкэнеро" | Добровский | ВЛ 10 кВ №10 ПС Ратчино (Путятино) | 10 | VS010-0009605 | 246-247, 263-266, 281-284,286-289, 7-9 отп. на ТП 555, 10-13 отп. на ТП 048 | 1 | мульчирование, сжигание | май | июль | 0.72 | 4 | 5 | 1 | школа | филиал ОАО "МРСК Центра" - "Липецкэнеро" | Добровский | ВЛ 10 кВ №10 ПС Ратчино (Путятино) | 10 | VS010-0009605 | 246-247, 263-266, 281-284,286-289, 7-9 отп. на ТП 555, 10-13 отп. на ТП 048 | 1 | мульчирование, сжигание | май | июль | 0.72 | 4 | 5 | 1 | школа | филиал ОАО "МРСК Центра" - "Липецкэнеро" | Добровский | ВЛ 10 кВ №10 ПС Ратчино (Путятино) | 10 | VS010-0009605 | 246-247, 263-266, 281-284,286-289, 7-9 отп. на ТП 555, 10-13 отп. на ТП 048 | 1 | мульчирование, сжигание | май | июль | 0.72 | 4 | 5 | 1 | школа | филиал ОАО "МРСК Центра" - "Липецкэнеро" | Добровский | ВЛ 10 кВ №10 ПС Ратчино (Путятино) | 10 | VS010-0009605 | 246-247, 263-266, 281-284,286-289, 7-9 отп. на ТП 555, 10-13 отп. на ТП 048 | 1 | мульчирование, сжигание | май | июль | 0.72 | 4 | 5 | 1 | школа | филиал ОАО "МРСК Центра" - "Липецкэнеро" | Добровский | ВЛ 10 кВ №10 ПС Ратчино (Путятино) | 10 | VS010-0009605 | 246-247, 263-266, 281-284,286-289, 7-9 отп. на ТП 555, 10-13 отп. на ТП 048 | 1 | мульчирование, сжигание | май | июль | 0.72 | 4 | 5 | 1 | школа | филиал ОАО "МРСК Центра" - "Липецкэнеро" | Добровский | ВЛ 10 кВ №10 ПС Ратчино (Путятино) | 10 | VS010-0009605 | 246-247, 263-266, 281-284,286-289, 7-9 отп. на ТП 555, 10-13 отп. на ТП 048 | 1 | мульчирование, сжигание | май | июль | 0.72 | 4 | 5 | 1 | школа | филиал ОАО "МРСК Центра" - "Липецкэнеро" | Добровский | ВЛ 10 кВ №10 ПС Ратчино (Путятино) | 10 | VS010-0009605 | 246-247, 263-266, 281-284,286-289, 7-9 отп. на ТП 555, 10-13 отп. на ТП 048 | 1 | мульчирование, сжигание | май | июль | 0.72 | 4 | 5 | 1 | школа | филиал ОАО "МРСК Центра" - "Липецкэнеро" | Добровский | ВЛ 10 кВ №10 ПС Ратчино (Путятино) | 10 | VS010-0009605 | 246-247, 263-266, 281-284,286-289, 7-9 отп. на ТП 555, 10-13 отп. на ТП 048 | 1 | мульчирование, сжигание | май | июль | 0.72 | 4 | 5 | 1 | школа | филиал ОАО "МРСК Центра" - "Липецкэнеро" | Добровский | ВЛ 10 кВ №10 ПС Ратчино (Путятино) | 10 | VS010-0009605 | 246-247, 263-266, 281-284,286-289, 7-9 отп. на ТП 555, 10-13 отп. на ТП 048 | 1 | мульчирование, сжигание | май | июль | 0.72 | 4 | 5 | 1 | школа | филиал ОАО "МРСК Центра" - "Липецкэнеро" | Добровский | ВЛ 10 кВ №10 ПС Ратчино (Путятино) | 10 | VS010-0009605 | 246-247, 263-266, 281-284,286-289, 7-9 отп. на ТП 555, 10-13 отп. на ТП 048 | 1 | мульчирование, сжигание | май | июль | 0.72 | 4 | 5 | 1 | школа | филиал ОАО "МРСК Центра" - "Липецкэнеро" | Добровский | ВЛ 10 кВ №10 ПС Ратчино (Путятино) | 10 | VS010-0009605 | 246-247, 263-266, 281-284,286-289, 7-9 отп. на ТП 555, 10-13 отп. на ТП 048 | 1 | мульчирование, сжигание | май | июль | 0.72 | 4 | 5 | 1 | школа | филиал ОАО "МРСК Центра" - "Липецкэнеро" | Добровский | ВЛ 10 кВ №10 ПС Ратчино (Путятино) | 10 | VS010-0009605 | 246-247, 263-266, 281-284,286-289, 7-9 отп. на ТП 555, 10-13 отп. на ТП 048 | 1 | мульчирование, сжигание | май | июль | 0.72 | 4 | 5 | 1 | школа | филиал ОАО "МРСК Центра" - "Липецкэнеро" | Добровский | ВЛ 10 кВ №10 ПС Ратчино (Путятино) | 10 | VS010-0009605 | 246-247, 263-266, 281-284,286-289, 7-9 отп. на ТП 555, 10-13 отп. на ТП 048 | 1 | мульчирование, сжигание | май | июль | 0.72 | 4 | 5 | 1 | школа | филиал ОАО "МРСК Центра" - "Липецкэнеро" | Добровский | ВЛ 10 кВ №10 ПС Ратчино (Путятино) | 10 | VS010-0009605 | 246-247, 263-266, 281-284,286-289, 7-9 отп. на ТП 555, 10-13 отп. на ТП 048 | 1 | мульчирование, сжигание | май | июль | 0.72 | 4 | 5 | 1 | школа | филиал ОАО "МРСК Центра" - "Липецкэнеро" | Добровский | ВЛ 10 кВ №10 ПС Ратчино (Путятино) | 10 | VS010-0009605 | 246-247, 263-266, 281-284,286-289, 7-9 отп. на ТП 555, 10-13 отп. на ТП 048 | 1 | мульчирование, сжигание | май | июль | 0.72 | 4 | 5 | 1 | школа | филиал ОАО "МРСК Центра" - "Липецкэнеро" | Добровский | ВЛ 10 кВ №10 ПС Ратчино (Путятино) | 10 | VS010-0009605 | 246-247, 263-266, 281-284,286-289, 7-9 отп. на ТП 555, 10-13 отп. на ТП 048 | 1 | мульчирование, сжигание | май | июль | 0.72 | 4 | 5 | 1 | школа | филиал ОАО "МРСК Центра" - "Липецкэнеро" | Добровский | ВЛ 10 кВ №10 ПС Ратчино (Путятино) | 10 | VS010-0009605 | 246-247, 263-266, 281-284,286-289, 7-9 отп. на ТП 555, 10-13 отп. на ТП 048 | 1 | мульчирование, сжигание | май | июль | 0.72 | 4 | 5 | 1 | школа | филиал ОАО "МРСК Центра" - "Липецкэнеро" | Добровский | ВЛ 10 кВ №10 ПС Ратчино (Путятино) | 10 | VS010-0009605 | 246-247, 263-266, 281-284,286-289, 7-9 отп. на ТП 555, 10-13 отп. на ТП 048 | 1 | мульчирование, сжигание | май | июль | 0.72 | 4 | 5 | 1 | школа | филиал ОАО "МРСК Центра" - "Липецкэнеро" | Добровский | ВЛ 10 кВ №10 ПС Ратчино (Путятино) | 10 | VS010-0009605 | 246-247, 263-266, 281-284,286-289, 7-9 отп. на ТП 555, 10-13 отп. на ТП 048 | 1 | мульчирование, сжигание | май | июль | 0.72 | 4 | 5 | 1 | школа | филиал ОАО "МРСК Центра" - "Липецкэнеро" | Добровский | ВЛ 10 кВ №10 ПС Ратчино (Путятино) | 10 | VS010-0009605 | 246-247, 263-266, 281-284,286-289, 7-9 отп. на ТП 555, 10-13 отп. на ТП 048 | 1 | мульчирование, сжигание | май | июль | 0.72 | 4 | 5 | 1 | школа | филиал ОАО "МРСК Центра" - "Липецкэнеро" | Добровский | ВЛ 10 кВ №10 ПС Ратчино (Путятино) | 10 | VS010-0009605 | 246-247, 263-266, 281-284,286-289, 7-9 отп. на ТП 555, 10-13 отп. на ТП 048 | 1 | мульчирование, сжигание | май | июль | 0.72 | 4 | 5 | 1 | школа | филиал ОАО "МРСК Центра" - "Липецкэнеро" | Добровский | ВЛ 10 кВ №10 ПС Ратчино (Путятино) | 10 | VS010-0009605 | 246-247, 263-266, 281-284,286-289, 7-9 отп. на ТП 555, 10-13 отп. на ТП 048 | 1 | мульчирование, сжигание | май | июль | 0.72 | 4 | 5 | 1 | школа | филиал ОАО "МРСК Центра" - "Липецкэнеро" | Добровский | ВЛ 10 кВ №10 ПС Ратчино (Путятино) | 10 | VS010-0009605 | 246-247, 263-266, 281-284,286-289, 7-9 отп. на ТП 555, 10-13 отп. на ТП 048 | 1 | мульчирование, сжигание | май | июль | 0.72 | 4 | 5 | 1 | школа | филиал ОАО "МРСК Центра" - "Липецкэнеро" | Добровский | ВЛ 10 кВ №10 ПС Ратчино (Путятино) | 10 | VS010-0009605 | 246-247, 263-266, 281-284,286-289, 7-9 отп. на ТП 555, 10-13 отп. на ТП 048 | 1 | мульчирование, сжигание | май | июль | 0.72 | 4 | 5 | 1 | школа | филиал ОАО "МРСК Центра" - "Липецкэнеро" | Добровский | ВЛ 10 кВ №10 ПС Ратчино (Путятино) | 10 | VS010-0009605 | 246-247, 263-266, 281-284,286-289, 7-9 отп. на ТП 555, 10-13 отп. на ТП 048 | 1 | мульчирование, сжигание | май | июль | 0.72 | 4 | 5 | 1 | школа | филиал ОАО "МРСК Центра" - "Липецкэнеро" | Добровский | ВЛ 10 кВ №10 ПС Ратчино (Путятино) | 10 | VS010-0009605 | 246-247, 263-266, 281-284,286-289, 7-9 отп. на ТП 555, 10-13 отп. на ТП 048 | 1 | мульчирование, сжигание | май | июль | 0.72 | 4 | 5 | 1 | школа | филиал ОАО "МРСК Центра" - "Липецкэнеро" | Добровский | ВЛ 10 кВ №10 ПС Ратчино (Путятино) | 10 | VS010-0009605 | 246-247, 263-266, 281-284,286-289, 7-9 отп. на ТП 555, 10-13 отп. на ТП 048 | 1 | мульчирование, сжигание | май | июль | 0.72 | 4 | 5 | 1 | школа | филиал ОАО "МРСК Центра" - "Липецкэнеро" | Добровский | ВЛ 10 кВ №10 ПС Ратчино (Путятино) | 10 | VS010-0009605 | 246-247, 263-266, 281-284,286-289, 7-9 отп. на ТП 555, 10-13 отп. на ТП 048 | 1 | мульчирование, сжигание | май | июль | 0.72 | 4 | 5 | 1 | школа | филиал ОАО "МРСК Центра" - "Липецкэнеро" | Добровский | ВЛ 10 кВ №10 ПС Ратчино (Путятино) | 10 | VS010-0009605 | 246-247, 263-266, 281-284,286-289, 7-9 отп. на ТП 555, 10-13 отп. на ТП 048 | 1 | мульчирование, сжигание | май | июль | 0.72 | 4 | 5 | 1 | школа | филиал ОАО "МРСК Центра" - "Липецкэнеро" | Добровский | ВЛ 10 кВ №10 ПС Ратчино (Путятино) | 10 | VS010-0009605 | 246-247, 263-266, 281-284,286-289, 7-9 отп. на ТП 555, 10-13 отп. на ТП 048 | 1 | мульчирование, сжигание | май | июль | 0.72 | 4 | 5 | 1 | школа | филиал ОАО "МРСК Центра" - "Липецкэнеро" | Добровский | ВЛ 10 кВ №10 ПС Ратчино (Путятино) | 10 | VS010-0009605 | 246-247, 263-266, 281-284,286-289, 7-9 отп. на ТП 555, 10-13 отп. на ТП 048 | 1 | мульчирование, сжигание | май | июль | 0.72 | 4 | 5 | 1 | школа | филиал ОАО "МРСК Центра" - "Липецкэнеро" | Добровский | ВЛ 10 кВ №10 ПС Ратчино (Путятино) | 10 | VS010-0009605 | 246-247, 263-266, 281-284,286-289, 7-9 отп. на ТП 555, 10-13 отп. на ТП 048 | 1 | мульчирование, сжигание | май | июль | 0.72 | 4 | 5 | 1 | школа | филиал ОАО "МРСК Центра" - "Липецкэнеро" | Добровский | ВЛ 10 кВ №10 ПС Ратчино (Путятино) | 10 | VS010-0009605 | 246-247, 263-266, 281-284,286-289, 7-9 отп. на ТП 555, 10-13 отп. на ТП 048 | 1 | мульчирование, сжигание | май | июль | 0.72 | 4 | 5 | 1 | школа | филиал ОАО "МРСК Центра" - "Липецкэнеро" | Добровский | ВЛ 10 кВ №10 ПС Ратчино (Путятино) | 10 | VS010-0009605 | 246-247, 263-266, 281-284,286-289, 7-9 отп. на ТП 555, 10-13 отп. на ТП 048 | 1 | мульчирование, сжигание | май | июль | 0.72 | 4 | 5 | 1 | школа | филиал ОАО "МРСК Центра" - "Липецкэнеро" | Добровский | ВЛ 10 кВ №10 ПС Ратчино (Путятино) | 10 | VS010-0009605 | 246-247, 263-266, 281-284,286-289, 7-9 отп. на ТП 555, 10-13 отп. на ТП 048 | 1 | мульчирование, сжигание | май | июль | 0.72 | 4 | 5 | 1 | школа | филиал ОАО "МРСК Центра" - "Липецкэнеро" | Добровский | ВЛ 10 кВ №10 ПС Ратчино (Путятино) | 10 | VS010-0009605 | 246-247, 263-266, 281-284,286-289, 7-9 отп. на ТП 555, 10-13 отп. на ТП 048 | 1 | мульчирование, сжигание | май | июль | 0.72 | 4 | 5 | 1 | школа | филиал ОАО "МРСК Центра" - "Липецкэнеро" | Добровский | ВЛ 10 кВ №10 ПС Ратчино (Путятино) | 10 | VS010-0009605 | 246-247, 263-266, 281-284,286-289, 7-9 отп. на ТП 555, 10-13 отп. на ТП 048 | 1 | мульчирование, сжигание | май | июль | 0.72 | 4 | 5 | 1 | школа | филиал ОАО "МРСК Центра" - "Липецкэнеро" | Добровский | ВЛ 10 кВ №10 ПС Ратчино (Путятино) | 10 | VS010-0009605 | 246-247, 263-266, 281-284,286-289, 7-9 отп. на ТП 555, 10-13 отп. на ТП 048 | 1 | мульчирование, сжигание | май | июль | 0.72 | 4 | 5 | 1 | школа | филиал ОАО "МРСК Центра" - "Липецкэнеро" | Добровский | ВЛ 10 кВ №10 ПС Ратчино (Путятино) | 10 | VS010-0009605 | 246-247, 263-266, 281-284,286-289, 7-9 отп. на ТП 555, 10-13 отп. на ТП 048 | 1 | мульчирование, сжигание | май | июль | 0.72 | 4 | 5 | 1 | школа | филиал ОАО "МРСК Центра" - "Липецкэнеро" | Добровский | ВЛ 10 кВ №10 ПС Ратчино (Путятино) | 10 | VS010-0009605 | 246-247, 263-266, 281-284,286-289, 7-9 отп. на ТП 555, 10-13 отп. на ТП 048 | 1 | мульчирование, сжигание | май | июль | 0.72 | 4 | 5 | 1 | школа | филиал ОАО "МРСК Центра" - "Липецкэнеро" | Добровский | ВЛ 10 кВ №10 ПС Ратчино (Путятино) | 10 | VS010-0009605 | 246-247, 263-266, 281-284,286-289, 7-9 отп. на ТП 555, 10-13 отп. на ТП 048 | 1 | мульчирование, сжигание | май | июль | 0.72 | 4 | 5 | 1 | школа | филиал ОАО "МРСК Центра" - "Липецкэнеро" | Добровский | ВЛ 10 кВ №10 ПС Ратчино (Путятино) | 10 | VS010-0009605 | 246-247, 263-266, 281-284,286-289, 7-9 отп. на ТП 555, 10-13 отп. на ТП 048 | 1 | мульчирование, сжигание | май | июль | 0.72 | 4 | 5 | 1 | школа | филиал ОАО "МРСК Центра" - "Липецкэнеро" | Добровский | ВЛ 10 кВ №10 ПС Ратчино (Путятино) | 10 | VS010-0009605 | 246-247, 263-266, 281-284,286-289, 7-9 отп. на ТП 555, 10-13 отп. на ТП 048 | 1 | мульчирование, сжигание | май | июль | 0.72 | 4 | 5 | 1 | школа | филиал ОАО "МРСК Центра" - "Липецкэнеро" | Добровский | ВЛ 10 кВ №10 ПС Ратчино (Путятино) | 10 | VS010-0009605 | 246-247, 263-266, 281-284,286-289, 7-9 отп. на ТП 555, 10-13 отп. на ТП 048 | 1 | мульчирование, сжигание | май | июль | 0.72 | 4 | 5 | 1 | школа | филиал ОАО "МРСК Центра" - "Липецкэнеро" | Добровский | ВЛ 10 кВ №10 ПС Ратчино (Путятино) | 10 | VS010-0009605 | 246-247, 263-266, 281-284,286-289, 7-9 отп. на ТП 555, 10-13 отп. на ТП 048 | 1 | мульчирование, сжигание | май | июль | 0.72 | 4 | 5 | 1 | школа | филиал ОАО "МРСК Центра" - "Липецкэнеро" | Добровский | ВЛ 10 кВ №10 ПС Ратчино (Путятино) | 10 | VS010-0009605 | 246-247, 263-266, 281-284,286-289, 7-9 отп. на ТП 555, 10-13 отп. на ТП 048 | 1 | мульчирование, сжигание | май | июль | 0.72 | 4 | 5 | 1 | школа | филиал ОАО "МРСК Центра" - "Липецкэнеро" | Добровский | ВЛ 10 кВ №10 ПС Ратчино (Путятино) | 10 | VS010-0009605 | 246-247, 263-266, 281-284,286-289, 7-9 отп. на ТП 555, 10-13 отп. на ТП 048 | 1 | мульчирование, сжигание | май | июль | 0.72 | 4 | 5 | 1 | школа | филиал ОАО "МРСК Центра" - "Липецкэнеро" | Добровский | ВЛ 10 кВ №10 ПС Ратчино (Путятино) | 10 | VS010-0009605 | 246-247, 263-266, 281-284,286-289, 7-9 отп. на ТП 555, 10-13 отп. на ТП 048 | 1 | мульчирование, сжигание | май | июль | 0.72 | 4 | 5 | 1 | школа | филиал ОАО "МРСК Центра" - "Липецкэнеро" | Добровский | ВЛ 10 кВ №10 ПС Ратчино (Путятино) | 10 | VS010-0009605 | 246-247, 263-266, 281-284,286-289, 7-9 отп. на ТП 555, 10-13 отп. на ТП 048 | 1 | мульчирование, сжигание | май | июль | 0.72 | 4 | 5 | 1 | школа | филиал ОАО "МРСК Центра" - "Липецкэнеро" | Добровский | ВЛ 10 кВ №10 ПС Ратчино (Путятино) | 10 | VS010-0009605 | 246-247, 263-266, 281-284,286-289, 7-9 отп. на ТП 555, 10-13 отп. на ТП 048 | 1 | мульчирование, сжигание | май | июль | 0.72 | 4 | 5 | 1 | школа | филиал ОАО "МРСК Центра" - "Липецкэнеро" | Добровский | ВЛ 10 кВ №10 ПС Ратчино (Путятино) | 10 | VS010-0009605 | 246-247, 263-266, 281-284,286-289, 7-9 отп. на ТП 555, 10-13 отп. на ТП 048 | 1 | мульчирование, сжигание | май | июль | 0.72 | 4 | 5 | 1 | школа | филиал ОАО "МРСК Центра" - "Липецкэнеро" | Добровский | ВЛ 10 кВ №10 ПС Ратчино (Путятино) | 10 | VS010-0009605 | 246-247, 263-266, 281-284,286-289, 7-9 отп. на ТП 555, 10-13 отп. на ТП 048 | 1 | мульчирование, сжигание | май | июль | 0.72 | 4 | 5 | 1 | школа | филиал ОАО "МРСК Центра" - "Липецкэнеро" | Добровский | ВЛ 10 кВ №10 ПС Ратчино (Путятино) | 10 | VS010-0009605 | 246-247, 263-266, 281-284,286-289, 7-9 отп. на ТП 555, 10-13 отп. на ТП 048 | 1 | мульчирование, сжигание | май | июль | 0.72 | 4 | 5 | 1 | школа | филиал ОАО "МРСК Центра" - "Липецкэнеро" | Добровский | ВЛ 10 кВ №10 ПС Ратчино (Путятино) | 10 | VS010-0009605 | 246-247, 263-266, 281-284,286-289, 7-9 отп. на ТП 555, 10-13 отп. на ТП 048 | 1 | мульчирование, сжигание | май | июль | 0.72 | 4 | 5 | 1 | школа | филиал ОАО "МРСК Центра" - "Липецкэнеро" | Добровский | ВЛ 10 кВ №10 ПС Ратчино (Путятино) | 10 | VS010-0009605 | 246-247, 263-266, 281-284,286-289, 7-9 отп. на ТП 555, 10-13 отп. на ТП 048 | 1 | мульчирование, сжигание | май | июль | 0.72 | 4 | 5 | 1 | школа | филиал ОАО "МРСК Центра" - "Липецкэнеро" | Добровский | ВЛ 10 кВ №10 ПС Ратчино (Путятино) | 10 | VS010-0009605 | 246-247, 263-266, 281-284,286-289, 7-9 отп. на ТП 555, 10-13 отп. на ТП 048 | 1 | мульчирование, сжигание | май | июль | 0.72 | 4 | 5 | 1 | школа | филиал ОАО "МРСК Центра" - "Липецкэнеро" | Добровский | ВЛ 10 кВ №10 ПС Ратчино (Путятино) | 10 | VS010-0009605 | 246-247, 263-266, 281-284,286-289, 7-9 отп. на ТП 555, 10-13 отп. на ТП 048 | 1 | мульчирование, сжигание | май | июль | 0.72 | 4 | 5 | 1 | школа | филиал ОАО "МРСК Центра" - "Липецкэнеро" | Добровский | ВЛ 10 кВ №10 ПС Ратчино (Путятино) | 10 | VS010-0009605 | 246-247, 263-266, 281-284,286-289, 7-9 отп. на ТП 555, 10-13 отп. на ТП 048 | 1 | мульчирование, сжигание | май | июль | 0.72 | 4 | 5 | 1 | школа | филиал ОАО "МРСК Центра" - "Липецкэнеро" | Добровский | ВЛ 10 кВ №10 ПС Ратчино (Путятино) | 10 | VS010-0009605 | 246-247, 263-266, 281-284,286-289, 7-9 отп. на ТП 555, 10-13 отп. на ТП 048 | 1 | мульчирование, сжигание | май | июль | 0.72 | 4 | 5 | 1 | школа | филиал ОАО "МРСК Центра" - "Липецкэнеро" | Добровский | ВЛ 10 кВ №10 ПС Ратчино (Путятино) | 10 | VS010-0009605 | 246-247, 263-266, 281-284,286-289, 7-9 отп. на ТП 555, 10-13 отп. на ТП 048 | 1 | мульчирование, сжигание | май | июль | 0.72 | 4 | 5 | 1 | школа | филиал ОАО "МРСК Центра" - "Липецкэнеро" | Добровский | ВЛ 10 кВ №10 ПС Ратчино (Путятино) | 10 | VS010-0009605 | 246-247, 263-266, 281-284,286-289, 7-9 отп. на ТП 555, 10-13 отп. на ТП 048 | 1 | мульчирование, сжигание | май | июль | 0.72 | 4 | 5 | 1 | школа | филиал ОАО "МРСК Центра" - "Липецкэнеро" | Добровский | ВЛ 10 кВ №10 ПС Ратчино (Путятино) | 10 | VS010-0009605 | 246-247, 263-266, 281-284,286-289, 7-9 отп. на ТП 555, 10-13 отп. на ТП 048 | 1 | мульчирование, сжигание | май | июль | 0.72 | 4 | 5 | 1 | школа | филиал ОАО "МРСК Центра" - "Липецкэнеро" | Добровский | ВЛ 10 кВ №10 ПС Ратчино (Путятино) | 10 | VS010-0009605 | 246-247, 263-266, 281-284,286-289, 7-9 отп. на ТП 555, 10-13 отп. на ТП 048 | 1 | мульчирование, сжигание | май | июль | 0.72 | 4 | 5 | 1 | школа | филиал ОАО "МРСК Центра" - "Липецкэнеро" | Добровский | ВЛ 10 кВ №10 ПС Ратчино (Путятино) | 10 | VS010-0009605 | 246-247, 263-266, 281-284,286-289, 7-9 отп. на ТП 555, 10-13 отп. на ТП 048 | 1 | мульчирование, сжигание | май | июль | 0.72 | 4 | 5 | 1 | школа | филиал ОАО "МРСК Центра" - "Липецкэнеро" | Добровский | ВЛ 10 кВ №10 ПС Ратчино (Путятино) | 10 | VS010-0009605 | 246-247, 263-266, 281-284,286-289, 7-9 отп. на ТП 555, 10-13 отп. на ТП 048 | 1 | мульчирование, сжигание | май | июль | 0.72 | 4 | 5 | 1 | школа | филиал ОАО "МРСК Центра" - "Липецкэнеро" | Добровский | ВЛ 10 кВ №10 ПС Ратчино (Путятино) | 10 | VS010-0009605 | 246-247, 263-266, 281-284,286-289, 7-9 отп. на ТП 555, 10-13 отп. на ТП 048 | 1 | мульчирование, сжигание | май | июль | 0.72 | 4 | 5 | 1 | школа | филиал ОАО "МРСК Центра" - "Липецкэнеро" | Добровский | ВЛ 10 кВ №10 ПС Ратчино (Путятино) | 10 | VS010-0009605 | 246-247, 263-266, 281-284,286-289, 7-9 отп. на ТП 555, 10-13 отп. на ТП 048 | 1 | мульчирование, сжигание | май | июль | 0.72 | 4 | 5 | 1 | школа | филиал ОАО "МРСК Центра" - "Липецкэнеро" | Добровский | ВЛ 10 кВ №10 ПС Ратчино (Путятино) | 10 | VS010-0009605 | 246-247, 263-266, 281-284,286-289, 7-9 отп. на ТП 555, 10-13 отп. на ТП 048 | 1 | мульчирование, сжигание | май | июль | 0.72 | 4 | 5 | 1 | школа | филиал ОАО "МРСК Центра" - "Липецкэнеро" | Добровский | ВЛ 10 кВ №10 ПС Ратчино (Путятино) | 10 | VS010-0009605 | 246-247, 263-266, 281-284,286-289, 7-9 отп. на ТП 555, 10-13 отп. на ТП 048 | 1 | мульчирование, сжигание | май | июль | 0.72 | 4 | 5 | 1 | школа | филиал ОАО "МРСК Центра" - "Липецкэнеро" | Добровский | ВЛ 10 кВ №10 ПС Ратчино (Путятино) | 10 | VS010-0009605 | 246-247, 263-266, 281-284,286-289, 7-9 отп. на ТП 555, 10-13 отп. на ТП 048 | 1 | мульчирование, сжигание | май | июль | 0.72 | 4 | 5 | 1 | школа | филиал ОАО "МРСК Центра" - "Липецкэнеро" | Добровский | ВЛ 10 кВ №10 ПС Ратчино (Путятино) | 10 | VS010-0009605 | 246-247, 263-266, 281-284,286-289, 7-9 отп. на ТП 555, 10-13 отп. на ТП 048 | 1 | мульчирование, сжигание | май | июль | 0.72 | 4 | 5 | 1 | школа | филиал ОАО "МРСК Центра" - "Липецкэнеро" | Добровский | ВЛ 10 кВ №10 ПС Ратчино (Путятино) | 10 | VS010-0009605 | 246-247, 263-266, 281-284,286-289, 7-9 отп. на ТП 555, 10-13 отп. на ТП 048 | 1 | мульчирование, сжигание | май | июль | 0.72 | 4 | 5 | 1 | школа | филиал ОАО "МРСК Центра" - "Липецкэнеро" | Добровский | ВЛ 10 кВ №10 ПС Ратчино (Путятино) | 10 | VS010-0009605 | 246-247, 263-266, 281-284,286-289, 7-9 отп. на ТП 555, 10-13 отп. на ТП 048 | 1 | мульчирование, сжигание | май | июль | 0.72 | 4 | 5 | 1 | школа | филиал ОАО "МРСК Центра" - "Липецкэнеро" | Добровский | ВЛ 10 кВ №10 ПС Ратчино (Путятино) | 10 | VS010-0009605 | 246-247, 263-266, 281-284,286-289, 7-9 отп. на ТП 555, 10-13 отп. на ТП 048 | 1 | мульчирование, сжигание | май | июль | 0.72 | 4 | 5 | 1 | школа | филиал ОАО "МРСК Центра" - "Липецкэнеро" | Добровский | ВЛ 10 кВ №10 ПС Ратчино (Путятино) | 10 | VS010-0009605 | 246-247, 263-266, 281-284,286-289, 7-9 отп. на ТП 555, 10-13 отп. на ТП 048 | 1 | мульчирование, сжигание | май | июль | 0.72 | 4 | 5 | 1 | школа | филиал ОАО "МРСК Центра" - "Липецкэнеро" | Добровский | ВЛ 10 кВ №10 ПС Ратчино (Путятино) | 10 | VS010-0009605 | 246-247, 263-266, 281-284,286-289, 7-9 отп. на ТП 555, 10-13 отп. на ТП 048 | 1 | мульчирование, сжигание | май | июль | 0.72 | 4 | 5 | 1 | школа | филиал ОАО "МРСК Центра" - "Липецкэнеро" | Добровский | ВЛ 10 кВ №10 ПС Ратчино (Путятино) | 10 | VS010-0009605 | 246-247, 263-266, 281-284,286-289, 7-9 отп. на ТП 555, 10-13 отп. на ТП 048 | 1 | мульчирование, сжигание | май | июль | 0.72 | 4 | 5 | 1 | школа | филиал ОАО "МРСК Центра" - "Липецкэнеро" | Добровский | ВЛ 10 кВ №10 ПС Ратчино (Путятино) | 10 | VS010-0009605 | 246-247, 263-266, 281-284,286-289, 7-9 отп. на ТП 555, 10-13 отп. на ТП 048 | 1 | мульчирование, сжигание | май | июль | 0.72 | 4 | 5 | 1 | школа | филиал ОАО "МРСК Центра" - "Липецкэнеро" | Добровский | ВЛ 10 кВ №10 ПС Ратчино (Путятино) | 10 | VS010-0009605 | 246-247, 263-266, 281-284,286-289, 7-9 отп. на ТП 555, 10-13 отп. на ТП 048 | 1 | мульчирование, сжигание | май | июль | 0.72 | 4 | 5 | 1 | школа | филиал ОАО "МРСК Центра" - "Липецкэнеро" | Добровский | ВЛ 10 кВ №10 ПС Ратчино (Путятино) | 10 | VS010-0009605 | 246-247, 263-266, 281-284,286-289, 7-9 отп. на ТП 555, 10-13 отп. на ТП 048 | 1 | мульчирование, сжигание | май | июль | 0.72 | 4 | 5 | 1 | школа | филиал ОАО "МРСК Центра" - "Липецкэнеро" | Добровский | ВЛ 10 кВ №10 ПС Ратчино (Путятино) | 10 | VS010-0009605 | 246-247, 263-266, 281-284,286-289, 7-9 отп. на ТП 555, 10-13 отп. на ТП 048 | 1 | мульчирование, сжигание | май | июль | 0.72 | 4 | 5 | 1 | школа | филиал ОАО "МРСК Центра" - "Липецкэнеро" | Добровский | ВЛ 10 кВ №10 ПС Ратчино (Путятино) | 10 | VS010-0009605 | 246-247, 263-266, 281-284,286-289, 7-9 отп. на ТП 555, 10-13 отп. на ТП 048 | 1 | мульчирование, сжигание | май | июль | 0.72 | 4 | 5 | 1 | школа | филиал ОАО "МРСК Центра" - "Липецкэнеро" | Добровский | ВЛ 10 кВ №10 ПС Ратчино (Путятино) | 10 | VS010-0009605 | 246-247, 263-266, 281-284,286-289, 7-9 отп. на ТП 555, 10-13 отп. на ТП 048 | 1 | мульчирование, сжигание | май | июль | 0.72 | 4 | 5 | 1 | школа | филиал ОАО "МРСК Центра" - "Липецкэнеро" | Добровский | ВЛ 10 кВ №10 ПС Ратчино (Путятино) | 10 | VS010-0009605 | 246-247, 263-266, 281-284,286-289, 7-9 отп. на ТП 555, 10-13 отп. на ТП 048 | 1 | мульчирование, сжигание | май | июль | 0.72 | 4 | 5 | 1 | школа | филиал ОАО "МРСК Центра" - "Липецкэнеро" | Добровский | ВЛ 10 кВ №10 ПС Ратчино (Путятино) | 10 | VS010-0009605 | 246-247, 263-266, 281-284,286-289, 7-9 отп. на ТП 555, 10-13 отп. на ТП 048 | 1 | мульчирование, сжигание | май | июль | 0.72 | 4 | 5 | 1 | школа | филиал ОАО "МРСК Центра" - "Липецкэнеро" | Добровский | ВЛ 10 кВ №10 ПС Ратчино (Путятино) | 10 | VS010-0009605 | 246-247, 263-266, 281-284,286-289, 7-9 отп. на ТП 555, 10-13 отп. на ТП 048 | 1 | мульчирование, сжигание | май | июль | 0.72 | 4 | 5 | 1 | школа | филиал ОАО "МРСК Центра" - "Липецкэнеро" | Добровский | ВЛ 10 кВ №10 ПС Ратчино (Путятино) | 10 | VS010-0009605 | 246-247, 263-266, 281-284,286-289, 7-9 отп. на ТП 555, 10-13 отп. на ТП 048 | 1 | мульчирование, сжигание | май | июль | 0.72 | 4 | 5 | 1 | школа | филиал ОАО "МРСК Центра" - "Липецкэнеро" | Добровский | ВЛ 10 кВ №10 ПС Ратчино (Путятино) | 10 | VS010-0009605 | 246-247, 263-266, 281-284,286-289, 7-9 отп. на ТП 555, 10-13 отп. на ТП 048 | 1 | мульчирование, сжигание | май | июль | 0.72 | 4 | 5 | 1 | школа | филиал ОАО "МРСК Центра" - "Липецкэнеро" | Добровский | ВЛ 10 кВ №10 ПС Ратчино (Путятино) | 10 | VS010-0009605 | 246-247, 263-266, 281-284,286-289, 7-9 отп. на ТП 555, 10-13 отп. на ТП 048 | 1 | мульчирование, сжигание | май | июль | 0.72 | 4 | 5 | 1 | школа | филиал ОАО "МРСК Центра" - "Липецкэнеро" | Добровский | ВЛ 10 кВ №10 ПС Ратчино (Путятино) | 10 | VS010-0009605 | 246-247, 263-266, 281-284,286-289, 7-9 отп. на ТП 555, 10-13 отп. на ТП 048 | 1 | мульчирование, сжигание | май | июль | 0.72 | 4 | 5 | 1 | школа | филиал ОАО "МРСК Центра" - "Липецкэнеро" | Добровский | ВЛ 10 кВ №10 ПС Ратчино (Путятино) | 10 | VS010-0009605 | 246-247, 263-266, 281-284,286-289, 7-9 отп. на ТП 555, 10-13 отп. на ТП 048 | 1 | мульчирование, сжигание | май | июль | 0.72 | 4 | 5 | 1 | школа | филиал ОАО "МРСК Центра" - "Липецкэнеро" | Добровский | ВЛ 10 кВ №10 ПС Ратчино (Путятино) | 10 | VS010-0009605 | 246-247, 263-266, 281-284,286-289, 7-9 отп. на ТП 555, 10-13 отп. на ТП 048 | 1 | мульчирование, сжигание | май | июль | 0.72 | 4 | 5 | 1 | школа | филиал ОАО "МРСК Центра" - "Липецкэнеро" | Добровский | ВЛ 10 кВ №10 ПС Ратчино (Путятино) | 10 | VS010-0009605 | 246-247, 263-266, 281-284,286-289, 7-9 отп. на ТП 555, 10-13 отп. на ТП 048 | 1 | мульчирование, сжигание | май | июль | 0.72 | 4 | 5 | 1 | школа | филиал ОАО "МРСК Центра" - "Липецкэнеро" | Добровский | ВЛ 10 кВ №10 ПС Ратчино (Путятино) | 10 | VS010-0009605 | 246-247, 263-266, 281-284,286-289, 7-9 отп. на ТП 555, 10-13 отп. на ТП 048 | 1 | мульчирование, сжигание | май | июль | 0.72 | 4 | 5 | 1 | школа | филиал ОАО "МРСК Центра" - "Липецкэнеро" | Добровский | ВЛ 10 кВ №10 ПС Ратчино (Путятино) | 10 | VS010-0009605 | 246-247, 263-266, 281-284,286-289, 7-9 отп. на ТП 555, 10-13 отп. на ТП 048 | 1 | мульчирование, сжигание | май | июль | 0.72 | 4 | 5 | 1 | школа | филиал ОАО "МРСК Центра" - "Липецкэнеро" | Добровский | ВЛ 10 кВ №10 ПС Ратчино (Путятино) | 10 | VS010-0009605 | 246-247, 263-266, 281-284,286-289, 7-9 отп. на ТП 555, 10-13 отп. на ТП 048 | 1 | мульчирование, сжигание | май | июль | 0.72 | 4 | 5 | 1 | школа | филиал ОАО "МРСК Центра" - "Липецкэнеро" | Добровский | ВЛ 10 кВ №10 ПС Ратчино (Путятино) | 10 | VS010-0009605 | 246-247, 263-266, 281-284,286-289, 7-9 отп. на ТП 555, 10-13 отп. на ТП 048 | 1 | мульчирование, сжигание | май | июль | 0.72 | 4 | 5 | 1 | школа | филиал ОАО "МРСК Центра" - "Липецкэнеро" | Добровский | ВЛ 10 кВ №10 ПС Ратчино (Путятино) | 10 | VS010-0009605 | 246-247, 263-266, 281-284,286-289, 7-9 отп. на ТП 555, 10-13 отп. на ТП 048 | 1 | мульчирование, сжигание | май | июль | 0.72 | 4 | 5 | 1 | школа | филиал ОАО "МРСК Центра" - "Липецкэнеро" | Добровский | ВЛ 10 кВ №10 ПС Ратчино (Путятино) | 10 | VS010-0009605 | 246-247, 263-266, 281-284,286-289, 7-9 отп. на ТП 555, 10-13 отп. на ТП 048 | 1 | мульчирование, сжигание | май | июль | 0.72 | 4 | 5 | 1 | школа | филиал ОАО "МРСК Центра" - "Липецкэнеро" | Добровский | ВЛ 10 кВ №10 ПС Ратчино (Путятино) | 10 | VS010-0009605 | 246-247, 263-266, 281-284,286-289, 7-9 отп. на ТП 555, 10-13 отп. на ТП 048 | 1 | мульчирование, сжигание | май | июль | 0.72 | 4 | 5 | 1 | школа | филиал ОАО "МРСК Центра" - "Липецкэнеро" | Добровский | ВЛ 10 кВ №10 ПС Ратчино (Путятино) | 10 | VS010-0009605 | 246-247, 263-266, 281-284,286-289, 7-9 отп. на ТП 555, 10-13 отп. на ТП 048 | 1 | мульчирование, сжигание | май | июль | 0.72 | 4 | 5 | 1 | школа | филиал ОАО "МРСК Центра" - "Липецкэнеро" | Добровский | ВЛ 10 кВ №10 ПС Ратчино (Путятино) | 10 | VS010-0009605 | 246-247, 263-266, 281-284,286-289, 7-9 отп. на ТП 555, 10-13 отп. на ТП 048 | 1 | мульчирование, сжигание | май | июль | 0.72 | 4 | 5 | 1 | школа | филиал ОАО "МРСК Центра" - "Липецкэнеро" | Добровский | ВЛ 10 кВ №10 ПС Ратчино (Путятино) | 10 | VS010-0009605 | 246-247, 263-266, 281-284,286-289, 7-9 отп. на ТП 555, 10-13 отп. на ТП 048 | 1 | мульчирование, сжигание | май | июль | 0.72 | 4 | 5 | 1 | школа | филиал ОАО "МРСК Центра" - "Липецкэнеро" | Добровский | ВЛ 10 кВ №10 ПС Ратчино (Путятино) | 10 | VS010-0009605 | 246-247, 263-266, 281-284,286-289, 7-9 отп. на ТП 555, 10-13 отп. на ТП 048 | 1 | мульчирование, сжигание | май | июль | 0.72 | 4 | 5 | 1 | школа | филиал ОАО "МРСК Центра" - "Липецкэнеро" | Добровский | ВЛ 10 кВ №10 ПС Ратчино (Путятино) | 10 | VS010-0009605 | 246-247, 263-266, 281-284,286-289, 7-9 отп. на ТП 555, 10-13 отп. на ТП 048 | 1 | мульчирование, сжигание | май | июль | 0.72 | 4 | 5 | 1 | школа | филиал ОАО "МРСК Центра" - "Липецкэнеро" | Добровский | ВЛ 10 кВ №10 ПС Ратчино (Путятино) | 10 | VS010-0009605 | 246-247, 263-266, 281-284,286-289, 7-9 отп. на ТП 555, 10-13 отп. на ТП 048 | 1 | мульчирование, сжигание | май | июль | 0.72 | 4 | 5 | 1 | школа | филиал ОАО "МРСК Центра" - "Липецкэнеро" | Добровский | ВЛ 10 кВ №10 ПС Ратчино (Путятино) | 10 | VS010-0009605 | 246-247, 263-266, 281-284,286-289, 7-9 отп. на ТП 555, 10-13 отп. на ТП 048 | 1 | мульчирование, сжигание | май | июль | 0.72 | 4 | 5 | 1 | школа | филиал ОАО "МРСК Центра" - "Липецкэнеро" | Добровский | ВЛ 10 кВ №10 ПС Ратчино (Путятино) | 10 | VS010-0009605 | 246-247, 263-266, 281-284,286-289, 7-9 отп. на ТП 555, 10-13 отп. на ТП 048 | 1 | мульчирование, сжигание | май | июль | 0.72 | 4 | 5 | 1 | школа | филиал ОАО "МРСК Центра" - "Липецкэнеро" | Добровский | ВЛ 10 кВ №10 ПС Ратчино (Путятино) | 10 | VS010-0009605 | 246-247, 263-266, 281-284,286-289, 7-9 отп. на ТП 555, 10-13 отп. на ТП 048 | 1 | мульчирование, сжигание | май | июль | 0.72 | 4 | 5 | 1 | школа | филиал ОАО "МРСК Центра" - "Липецкэнеро" | Добровский | ВЛ 10 кВ №10 ПС Ратчино (Путятино) | 10 | VS010-0009605 | 246-247, 263-266, 281-284,286-289, 7-9 отп. на ТП 555, 10-13 отп. на ТП 048 | 1 | мульчирование, сжигание | май | июль | 0.72 | 4 | 5 | 1 | школа | филиал ОАО "МРСК Центра" - "Липецкэнеро" | Добровский | ВЛ 10 кВ №10 ПС Ратчино (Путятино) | 10 | VS010-0009605 | 246-247, 263-266, 281-284,286-289, 7-9 отп. на ТП 555, 10-13 отп. на ТП 048 | 1 | мульчирование, сжигание | май | июль | 0.72 | 4 | 5 | 1 | школа | филиал ОАО "МРСК Центра" - "Липецкэнеро" | Добровский | ВЛ 10 кВ №10 ПС Ратчино (Путятино) | 10 | VS010-0009605 | 246-247, 263-266, 281-284,286-289, 7-9 отп. на ТП 555, 10-13 отп. на ТП 048 | 1 | мульчирование, сжигание | май | июль | 0.72 | 4 | 5 | 1 | школа | филиал ОАО "МРСК Центра" - "Липецкэнеро" | Добровский | ВЛ 10 кВ №10 ПС Ратчино (Путятино) | 10 | VS010-0009605 | 246-247, 263-266, 281-284,286-289, 7-9 отп. на ТП 555, 10-13 отп. на ТП 048 | 1 | мульчирование, сжигание | май | июль | 0.72 | 4 | 5 | 1 | школа | филиал ОАО "МРСК Центра" - "Липецкэнеро" | Добровский | ВЛ 10 кВ №10 ПС Ратчино (Путятино) | 10 | VS010-0009605 | 246-247, 263-266, 281-284,286-289, 7-9 отп. на ТП 555, 10-13 отп. на ТП 048 | 1 | мульчирование, сжигание | май | июль | 0.72 | 4 | 5 | 1 | школа | филиал ОАО "МРСК Центра" - "Липецкэнеро" | Добровский | ВЛ 10 кВ №10 ПС Ратчино (Путятино) | 10 | VS010-0009605 | 246-247, 263-266, 281-284,286-289, 7-9 отп. на ТП 555, 10-13 отп. на ТП 048 | 1 | мульчирование, сжигание | май | июль | 0.72 | 4 | 5 | 1 | школа | филиал ОАО "МРСК Центра" - "Липецкэнеро" | Добровский | ВЛ 10 кВ №10 ПС Ратчино (Путятино) | 10 | VS010-0009605 | 246-247, 263-266, 281-284,286-289, 7-9 отп. на ТП 555, 10-13 отп. на ТП 048 | 1 | мульчирование, сжигание | май | июль | 0.72 | 4 | 5 | 1 | школа | филиал ОАО "МРСК Центра" - "Липецкэнеро" | Добровский | ВЛ 10 кВ №10 ПС Ратчино (Путятино) | 10 | VS010-0009605 | 246-247, 263-266, 281-284,286-289, 7-9 отп. на ТП 555, 10-13 отп. на ТП 048 | 1 | мульчирование, сжигание | май | июль | 0.72 | 4 | 5 | 1 | школа | филиал ОАО "МРСК Центра" - "Липецкэнеро" | Добровский | ВЛ 10 кВ №10 ПС Ратчино (Путятино) | 10 | VS010-0009605 | 246-247, 263-266, 281-284,286-289, 7-9 отп. на ТП 555, 10-13 отп. на ТП 048 | 1 | мульчирование, сжигание | май | июль | 0.72 | 4 | 5 | 1 | школа | филиал ОАО "МРСК Центра" - "Липецкэнеро" | Добровский | ВЛ 10 кВ №10 ПС Ратчино (Путятино) | 10 | VS010-0009605 | 246-247, 263-266, 281-284,286-289, 7-9 отп. на ТП 555, 10-13 отп. на ТП 048 | 1 | мульчирование, сжигание | май | июль | 0.72 | 4 | 5 | 1 | школа | филиал ОАО "МРСК Центра" - "Липецкэнеро" | Добровский | ВЛ 10 кВ №10 ПС Ратчино (Путятино) | 10 | VS010-0009605 | 246-247, 263-266, 281-284,286-289, 7-9 отп. на ТП 555, 10-13 отп. на ТП 048 | 1 | мульчирование, сжигание | май | июль | 0.72 | 4 | 5 | 1 | школа | филиал ОАО "МРСК Центра" - "Липецкэнеро" | Добровский | ВЛ 10 кВ №10 ПС Ратчино (Путятино) | 10 | VS010-0009605 | 246-247, 263-266, 281-284,286-289, 7-9 отп. на ТП 555, 10-13 отп. на ТП 048 | 1 | мульчирование, сжигание | май | июль | 0.72 | 4 | 5 | 1 | школа | филиал ОАО "МРСК Центра" - "Липецкэнеро" | Добровский | ВЛ 10 кВ №10 ПС Ратчино (Путятино) | 10 | VS010-0009605 | 246-247, 263-266, 281-284,286-289, 7-9 отп. на ТП 555, 10-13 отп. на ТП 048 | 1 | мульчирование, сжигание | май | июль | 0.72 | 4 | 5 | 1 | школа | филиал ОАО "МРСК Центра" - "Липецкэнеро" | Добровский | ВЛ 10 кВ №10 ПС Ратчино (Путятино) | 10 | VS010-0009605 | 246-247, 263-266, 281-284,286-289, 7-9 отп. на ТП 555, 10-13 отп. на ТП 048 | 1 | мульчирование, сжигание | май | июль | 0.72 | 4 | 5 | 1 | школа | филиал ОАО "МРСК Центра" - "Липецкэнеро" | Добровский | ВЛ 10 кВ №10 ПС Ратчино (Путятино) | 10 | VS010-0009605 | 246-247, 263-266, 281-284,286-289, 7-9 отп. на ТП 555, 10-13 отп. на ТП 048 | 1 | мульчирование, сжигание | май | июль | 0.72 | 4 | 5 | 1 | школа | филиал ОАО "МРСК Центра" - "Липецкэнеро" | Добровский | ВЛ 10 кВ №10 ПС Ратчино (Путятино) | 10 | VS010-0009605 | 246-247, 263-266, 281-284,286-289, 7-9 отп. на ТП 555, 10-13 отп. на ТП 048 | 1 | мульчирование, сжигание | май | июль | 0.72 | 4 | 5 | 1 | школа | филиал ОАО "МРСК Центра" - "Липецкэнеро" | Добровский | ВЛ 10 кВ №10 ПС Ратчино (Путятино) | 10 | VS010-0009605 | 246-247, 263-266, 281-284,286-289, 7-9 отп. на ТП 555, 10-13 отп. на ТП 048 | 1 | мульчирование, сжигание | май | июль | 0.72 | 4 | 5 | 1 | школа | филиал ОАО "МРСК Центра" - "Липецкэнеро" | Добровский | ВЛ 10 кВ №10 ПС Ратчино (Путятино) | 10 | VS010-0009605 | 246-247, 263-266, 281-284,286-289, 7-9 отп. на ТП 555, 10-13 отп. на ТП 048 | 1 | мульчирование, сжигание | май | июль | 0.72 | 4 | 5 | 1 | школа | филиал ОАО "МРСК Центра" - "Липецкэнеро" | Добровский | ВЛ 10 кВ №10 ПС Ратчино (Путятино) | 10 | VS010-0009605 | 246-247, 263-266, 281-284,286-289, 7-9 отп. на ТП 555, 10-13 отп. на ТП 048 | 1 | мульчирование, сжигание | май | июль | 0.72 | 4 | 5 | 1 | школа | филиал ОАО "МРСК Центра" - "Липецкэнеро" | Добровский | ВЛ 10 кВ №10 ПС Ратчино (Путятино) | 10 | VS010-0009605 | 246-247, 263-266, 281-284,286-289, 7-9 отп. на ТП 555, 10-13 отп. на ТП 048 | 1 | мульчирование, сжигание | май | июль | 0.72 | 4 | 5 | 1 | школа | филиал ОАО "МРСК Центра" - "Липецкэнеро" | Добровский | ВЛ 10 кВ №10 ПС Ратчино (Путятино) | 10 | VS010-0009605 | 246-247, 263-266, 281-284,286-289, 7-9 отп. на ТП 555, 10-13 отп. на ТП 048 | 1 | мульчирование, сжигание | май | июль | 0.72 | 4 | 5 | 1 | школа | филиал ОАО "МРСК Центра" - "Липецкэнеро" | Добровский | ВЛ 10 кВ №10 ПС Ратчино (Путятино) | 10 | VS010-0009605 | 246-247, 263-266, 281-284,286-289, 7-9 отп. на ТП 555, 10-13 отп. на ТП 048 | 1 | мульчирование, сжигание | май | июль | 0.72 | 4 | 5 | 1 | школа | филиал ОАО "МРСК Центра" - "Липецкэнеро" | Добровский | ВЛ 10 кВ №10 ПС Ратчино (Путятино) | 10 | VS010-0009605 | 246-247, 263-266, 281-284,286-289, 7-9 отп. на ТП 555, 10-13 отп. на ТП 048 | 1 | мульчирование, сжигание | май | июль | 0.72 | 4 | 5 | 1 | школа | филиал ОАО "МРСК Центра" - "Липецкэнеро" | Добровский | ВЛ 10 кВ №10 ПС Ратчино (Путятино) | 10 | VS010-0009605 | 246-247, 263-266, 281-284,286-289, 7-9 отп. на ТП 555, 10-13 отп. на ТП 048 | 1 | мульчирование, сжигание | май | июль | 0.72 | 4 | 5 | 1 | школа | филиал ОАО "МРСК Центра" - "Липецкэнеро" | Добровский | ВЛ 10 кВ №10 ПС Ратчино (Путятино) | 10 | VS010-0009605 | 246-247, 263-266, 281-284,286-289, 7-9 отп. на ТП 555, 10-13 отп. на ТП 048 | 1 | мульчирование, сжигание | май | июль | 0.72 | 4 | 5 | 1 | школа | филиал ОАО "МРСК Центра" - "Липецкэнеро" | Добровский | ВЛ 10 кВ №10 ПС Ратчино (Путятино) | 10 | VS010-0009605 | 246-247, 263-266, 281-284,286-289, 7-9 отп. на ТП 555, 10-13 отп. на ТП 048 | 1 | мульчирование, сжигание | май | июль | 0.72 | 4 | 5 | 1 | школа | филиал ОАО "МРСК Центра" - "Липецкэнеро" | Добровский | ВЛ 10 кВ №10 ПС Ратчино (Путятино) | 10 | VS010-0009605 | 246-247, 263-266, 281-284,286-289, 7-9 отп. на ТП 555, 10-13 отп. на ТП 048 | 1 | мульчирование, сжигание | май | июль | 0.72 | 4 | 5 | 1 | школа | филиал ОАО "МРСК Центра" - "Липецкэнеро" | Добровский | ВЛ 10 кВ №10 ПС Ратчино (Путятино) | 10 | VS010-0009605 | 246-247, 263-266, 281-284,286-289, 7-9 отп. на ТП 555, 10-13 отп. на ТП 048 | 1 | мульчирование, сжигание | май | июль | 0.72 | 4 | 5 | 1 | школа | филиал ОАО "МРСК Центра" - "Липецкэнеро" | Добровский | ВЛ 10 кВ №10 ПС Ратчино (Путятино) | 10 | VS010-0009605 | 246-247, 263-266, 281-284,286-289, 7-9 отп. на ТП 555, 10-13 отп. на ТП 048 | 1 | мульчирование, сжигание | май | июль | 0.72 | 4 | 5 | 1 | школа | филиал ОАО "МРСК Центра" - "Липецкэнеро" | Добровский | ВЛ 10 кВ №10 ПС Ратчино (Путятино) | 10 | VS010-0009605 | 246-247, 263-266, 281-284,286-289, 7-9 отп. на ТП 555, 10-13 отп. на ТП 048 | 1 | мульчирование, сжигание | май | июль | 0.72 | 4 | 5 | 1 | школа | филиал ОАО "МРСК Центра" - "Липецкэнеро" | Добровский | ВЛ 10 кВ №10 ПС Ратчино (Путятино) | 10 | VS010-0009605 | 246-247, 263-266, 281-284,286-289, 7-9 отп. на ТП 555, 10-13 отп. на ТП 048 | 1 | мульчирование, сжигание | май | июль | 0.72 | 4 | 5 | 1 | школа | филиал ОАО "МРСК Центра" - "Липецкэнеро" | Добровский | ВЛ 10 кВ №10 ПС Ратчино (Путятино) | 10 | VS010-0009605 | 246-247, 263-266, 281-284,286-289, 7-9 отп. на ТП 555, 10-13 отп. на ТП 048 | 1 | мульчирование, сжигание | май | июль | 0.72 | 4 | 5 | 1 | школа | филиал ОАО "МРСК Центра" - "Липецкэнеро" | Добровский | ВЛ 10 кВ №10 ПС Ратчино (Путятино) | 10 | VS010-0009605 | 246-247, 263-266, 281-284,286-289, 7-9 отп. на ТП 555, 10-13 отп. на ТП 048 | 1 | мульчирование, сжигание | май | июль | 0.72 | 4 | 5 | 1 | школа | филиал ОАО "МРСК Центра" - "Липецкэнеро" | Добровский | ВЛ 10 кВ №10 ПС Ратчино (Путятино) | 10 | VS010-0009605 | 246-247, 263-266, 281-284,286-289, 7-9 отп. на ТП 555, 10-13 отп. на ТП 048 | 1 | мульчирование, сжигание | май | июль | 0.72 | 4 | 5 | 1 | школа | филиал ОАО "МРСК Центра" - "Липецкэнеро" | Добровский | ВЛ 10 кВ №10 ПС Ратчино (Путятино) | 10 | VS010-0009605 | 246-247, 263-266, 281-284,286-289, 7-9 отп. на ТП 555, 10-13 отп. на ТП 048 | 1 | мульчирование, сжигание | май | июль | 0.72 | 4 | 5 | 1 | школа | филиал ОАО "МРСК Центра" - "Липецкэнеро" | Добровский | ВЛ 10 кВ №10 ПС Ратчино (Путятино) | 10 | VS010-0009605 | 246-247, 263-266, 281-284,286-289, 7-9 отп. на ТП 555, 10-13 отп. на ТП 048 | 1 | мульчирование, сжигание | май | июль | 0.72 | 4 | 5 | 1 | школа | филиал ОАО "МРСК Центра" - "Липецкэнеро" | Добровский | ВЛ 10 кВ №10 ПС Ратчино (Путятино) | 10 | VS010-0009605 | 246-247, 263-266, 281-284,286-289, 7-9 отп. на ТП 555, 10-13 отп. на ТП 048 | 1 | мульчирование, сжигание | май | июль | 0.72 | 4 | 5 | 1 | школа | филиал ОАО "МРСК Центра" - "Липецкэнеро" | Добровский | ВЛ 10 кВ №10 ПС Ратчино (Путятино) | 10 | VS010-0009605 | 246-247, 263-266, 281-284,286-289, 7-9 отп. на ТП 555, 10-13 отп. на ТП 048 | 1 | мульчирование, сжигание | май | июль | 0.72 | 4 | 5 | 1 | школа | филиал ОАО "МРСК Центра" - "Липецкэнеро" | Добровский | ВЛ 10 кВ №10 ПС Ратчино (Путятино) | 10 | VS010-0009605 | 246-247, 263-266, 281-284,286-289, 7-9 отп. на ТП 555, 10-13 отп. на ТП 048 | 1 | мульчирование, сжигание | май | июль | 0.72 | 4 | 5 | 1 | школа | филиал ОАО "МРСК Центра" - "Липецкэнеро" | Добровский | ВЛ 10 кВ №10 ПС Ратчино (Путятино) | 10 | VS010-0009605 | 246-247, 263-266, 281-284,286-289, 7-9 отп. на ТП 555, 10-13 отп. на ТП 048 | 1 | мульчирование, сжигание | май | июль | 0.72 | 4 | 5 | 1 | школа | филиал ОАО "МРСК Центра" - "Липецкэнеро" | Добровский | ВЛ 10 кВ №10 ПС Ратчино (Путятино) | 10 | VS010-0009605 | 246-247, 263-266, 281-284,286-289, 7-9 отп. на ТП 555, 10-13 отп. на ТП 048 | 1 | мульчирование, сжигание | май | июль | 0.72 | 4 | 5 | 1 | школа | филиал ОАО "МРСК Центра" - "Липецкэнеро" | Добровский | ВЛ 10 кВ №10 ПС Ратчино (Путятино) | 10 | VS010-0009605 | 246-247, 263-266, 281-284,286-289, 7-9 отп. на ТП 555, 10-13 отп. на ТП 048 | 1 | мульчирование, сжигание | май | июль | 0.72 | 4 | 5 | 1 | школа | филиал ОАО "МРСК Центра" - "Липецкэнеро" | Добровский | ВЛ 10 кВ №10 ПС Ратчино (Путятино) | 10 | VS010-0009605 | 246-247, 263-266, 281-284,286-289, 7-9 отп. на ТП 555, 10-13 отп. на ТП 048 | 1 | мульчирование, сжигание | май | июль | 0.72 | 4 | 5 | 1 | школа | филиал ОАО "МРСК Центра" - "Липецкэнеро" | Добровский | ВЛ 10 кВ №10 ПС Ратчино (Путятино) | 10 | VS010-0009605 | 246-247, 263-266, 281-284,286-289, 7-9 отп. на ТП 555, 10-13 отп. на ТП 048 | 1 | мульчирование, сжигание | май | июль | 0.72 | 4 | 5 | 1 | школа | филиал ОАО "МРСК Центра" - "Липецкэнеро" | Добровский | ВЛ 10 кВ №10 ПС Ратчино (Путятино) | 10 | VS010-0009605 | 246-247, 263-266, 281-284,286-289, 7-9 отп. на ТП 555, 10-13 отп. на ТП 048 | 1 | мульчирование, сжигание | май | июль | 0.72 | 4 | 5 | 1 | школа | филиал ОАО "МРСК Центра" - "Липецкэнеро" | Добровский | ВЛ 10 кВ №10 ПС Ратчино (Путятино) | 10 | VS010-0009605 | 246-247, 263-266, 281-284,286-289, 7-9 отп. на ТП 555, 10-13 отп. на ТП 048 | 1 | мульчирование, сжигание | май | июль | 0.72 | 4 | 5 | 1 | школа | филиал ОАО "МРСК Центра" - "Липецкэнеро" | Добровский | ВЛ 10 кВ №10 ПС Ратчино (Путятино) | 10 | VS010-0009605 | 246-247, 263-266, 281-284,286-289, 7-9 отп. на ТП 555, 10-13 отп. на ТП 048 | 1 | мульчирование, сжигание | май | июль | 0.72 | 4 | 5 | 1 | школа | филиал ОАО "МРСК Центра" - "Липецкэнеро" | Добровский | ВЛ 10 кВ №10 ПС Ратчино (Путятино) | 10 | VS010-0009605 | 246-247, 263-266, 281-284,286-289, 7-9 отп. на ТП 555, 10-13 отп. на ТП 048 | 1 | мульчирование, сжигание | май | июль | 0.72 | 4 | 5 | 1 | школа | филиал ОАО "МРСК Центра" - "Липецкэнеро" | Добровский | ВЛ 10 кВ №10 ПС Ратчино (Путятино) | 10 | VS010-0009605 | 246-247, 263-266, 281-284,286-289, 7-9 отп. на ТП 555, 10-13 отп. на ТП 048 | 1 | мульчирование, сжигание | май | июль | 0.72 | 4 | 5 | 1 | школа | филиал ОАО "МРСК Центра" - "Липецкэнеро" | Добровский | ВЛ 10 кВ №10 ПС Ратчино (Путятино) | 10 | VS010-0009605 | 246-247, 263-266, 281-284,286-289, 7-9 отп. на ТП 555, 10-13 отп. на ТП 048 | 1 | мульчирование, сжигание | май | июль | 0.72 | 4 | 5 | 1 | школа | филиал ОАО "МРСК Центра" - "Липецкэнеро" | Добровский | ВЛ 10 кВ №10 ПС Ратчино (Путятино) | 10 | VS010-0009605 | 246-247, 263-266, 281-284,286-289, 7-9 отп. на ТП 555, 10-13 отп. на ТП 048 | 1 | мульчирование, сжигание | май | июль | 0.72 | 4 | 5 | 1 | школа | филиал ОАО "МРСК Центра" - "Липецкэнеро" | Добровский | ВЛ 10 кВ №10 ПС Ратчино (Путятино) | 10 | VS010-0009605 | 246-247, 263-266, 281-284,286-289, 7-9 отп. на ТП 555, 10-13 отп. на ТП 048 | 1 | мульчирование, сжигание | май | июль | 0.72 | 4 | 5 | 1 | школа | филиал ОАО "МРСК Центра" - "Липецкэнеро" | Добровский | ВЛ 10 кВ №10 ПС Ратчино (Путятино) | 10 | VS010-0009605 | 246-247, 263-266, 281-284,286-289, 7-9 отп. на ТП 555, 10-13 отп. на ТП 048 | 1 | мульчирование, сжигание | май | июль | 0.72 | 4 | 5 | 1 | школа | филиал ОАО "МРСК Центра" - "Липецкэнеро" | Добровский | ВЛ 10 кВ №10 ПС Ратчино (Путятино) | 10 | VS010-0009605 | 246-247, 263-266, 281-284,286-289, 7-9 отп. на ТП 555, 10-13 отп. на ТП 048 | 1 | мульчирование, сжигание | май | июль | 0.72 | 4 | 5 | 1 | школа | филиал ОАО "МРСК Центра" - "Липецкэнеро" | Добровский | ВЛ 10 кВ №10 ПС Ратчино (Путятино) | 10 | VS010-0009605 | 246-247, 263-266, 281-284,286-289, 7-9 отп. на ТП 555, 10-13 отп. на ТП 048 | 1 | мульчирование, сжигание | май | июль | 0.72 | 4 | 5 | 1 | школа | филиал ОАО "МРСК Центра" - "Липецкэнеро" | Добровский | ВЛ 10 кВ №10 ПС Ратчино (Путятино) | 10 | VS010-0009605 | 246-247, 263-266, 281-284,286-289, 7-9 отп. на ТП 555, 10-13 отп. на ТП 048 | 1 | мульчирование, сжигание | май | июль | 0.72 | 4 | 5 | 1 | школа | филиал ОАО "МРСК Центра" - "Липецкэнеро" | Добровский | ВЛ 10 кВ №10 ПС Ратчино (Путятино) | 10 | VS010-0009605 | 246-247, 263-266, 281-284,286-289, 7-9 отп. на ТП 555, 10-13 отп. на ТП 048 | 1 | мульчирование, сжигание | май | июль | 0.72 | 4 | 5 | 1 | школа | филиал ОАО "МРСК Центра" - "Липецкэнеро" | Добровский | ВЛ 10 кВ №10 ПС Ратчино (Путятино) | 10 | VS010-0009605 | 246-247, 263-266, 281-284,286-289, 7-9 отп. на ТП 555, 10-13 отп. на ТП 048 | 1 | мульчирование, сжигание | май | июль | 0.72 | 4 | 5 | 1 | школа | филиал ОАО "МРСК Центра" - "Липецкэнеро" | Добровский | ВЛ 10 кВ №10 ПС Ратчино (Путятино) | 10 | VS010-0009605 | 246-247, 263-266, 281-284,286-289, 7-9 отп. на ТП 555, 10-13 отп. на ТП 048 | 1 | мульчирование, сжигание | май | июль | 0.72 | 4 | 5 | 1 | школа | филиал ОАО "МРСК Центра" - "Липецкэнеро" | Добровский | ВЛ 10 кВ №10 ПС Ратчино (Путятино) | 10 | VS010-0009605 | 246-247, 263-266, 281-284,286-289, 7-9 отп. на ТП 555, 10-13 отп. на ТП 048 | 1 | мульчирование, сжигание | май | июль | 0.72 | 4 | 5 | 1 | школа | филиал ОАО "МРСК Центра" - "Липецкэнеро" | Добровский | ВЛ 10 кВ №10 ПС Ратчино (Путятино) | 10 | VS010-0009605 | 246-247, 263-266, 281-284,286-289, 7-9 отп. на ТП 555, 10-13 отп. на ТП 048 | 1 | мульчирование, сжигание | май | июль | 0.72 | 4 | 5 | 1 | школа | филиал ОАО "МРСК Центра" - "Липецкэнеро" | Добровский | ВЛ 10 кВ №10 ПС Ратчино (Путятино) | 10 | VS010-0009605 | 246-247, 263-266, 281-284,286-289, 7-9 отп. на ТП 555, 10-13 отп. на ТП 048 | 1 | мульчирование, сжигание | май | июль | 0.72 | 4 | 5 | 1 | школа | филиал ОАО "МРСК Центра" - "Липецкэнеро" | Добровский | ВЛ 10 кВ №10 ПС Ратчино (Путятино) | 10 | VS010-0009605 | 246-247, 263-266, 281-284,286-289, 7-9 отп. на ТП 555, 10-13 отп. на ТП 048 | 1 | мульчирование, сжигание | май | июль | 0.72 | 4 | 5 | 1 | школа | филиал ОАО "МРСК Центра" - "Липецкэнеро" | Добровский | ВЛ 10 кВ №10 ПС Ратчино (Путятино) | 10 | VS010-0009605 | 246-247, 263-266, 281-284,286-289, 7-9 отп. на ТП 555, 10-13 отп. на ТП 048 | 1 | мульчирование, сжигание | май | июль | 0.72 | 4 | 5 | 1 | школа | филиал ОАО "МРСК Центра" - "Липецкэнеро" | Добровский | ВЛ 10 кВ №10 ПС Ратчино (Путятино) | 10 | VS010-0009605 | 246-247, 263-266, 281-284,286-289, 7-9 отп. на ТП 555, 10-13 отп. на ТП 048 | 1 | мульчирование, сжигание | май | июль | 0.72 | 4 | 5 | 1 | школа | филиал ОАО "МРСК Центра" - "Липецкэнеро" | Добровский | ВЛ 10 кВ №10 ПС Ратчино (Путятино) | 10 | VS010-0009605 | 246-247, 263-266, 281-284,286-289, 7-9 отп. на ТП 555, 10-13 отп. на ТП 048 | 1 | мульчирование, сжигание | май | июль | 0.72 | 4 | 5 | 1 | школа | филиал ОАО "МРСК Центра" - "Липецкэнеро" | Добровский | ВЛ 10 кВ №10 ПС Ратчино (Путятино) | 10 | VS010-0009605 | 246-247, 263-266, 281-284,286-289, 7-9 отп. на ТП 555, 10-13 отп. на ТП 048 | 1 | мульчирование, сжигание | май | июль | 0.72 | 4 | 5 | 1 | школа | филиал ОАО "МРСК Центра" - "Липецкэнеро" | Добровский | ВЛ 10 кВ №10 ПС Ратчино (Путятино) | 10 | VS010-0009605 | 246-247, 263-266, 281-284,286-289, 7-9 отп. на ТП 555, 10-13 отп. на ТП 048 | 1 | мульчирование, сжигание | май | июль | 0.72 | 4 | 5 | 1 | школа | филиал ОАО "МРСК Центра" - "Липецкэнеро" | Добровский | ВЛ 10 кВ №10 ПС Ратчино (Путятино) | 10 | VS010-0009605 | 246-247, 263-266, 281-284,286-289, 7-9 отп. на ТП 555, 10-13 отп. на ТП 048 | 1 | мульчирование, сжигание | май | июль | 0.72 | 4 | 5 | 1 | школа | филиал ОАО "МРСК Центра" - "Липецкэнеро" | Добровский | ВЛ 10 кВ №10 ПС Ратчино (Путятино) | 10 | VS010-0009605 | 246-247, 263-266, 281-284,286-289, 7-9 отп. на ТП 555, 10-13 отп. на ТП 048 | 1 | мульчирование, сжигание | май | июль | 0.72 | 4 | 5 | 1 | школа | филиал ОАО "МРСК Центра" - "Липецкэнеро" | Добровский | ВЛ 10 кВ №10 ПС Ратчино (Путятино) | 10 | VS010-0009605 | 246-247, 263-266, 281-284,286-289, 7-9 отп. на ТП 555, 10-13 отп. на ТП 048 | 1 | мульчирование, сжигание | май | июль | 0.72 | 4 | 5 | 1 | школа | филиал ОАО "МРСК Центра" - "Липецкэнеро" | Добровский | ВЛ 10 кВ №10 ПС Ратчино (Путятино) | 10 | VS010-0009605 | 246-247, 263-266, 281-284,286-289, 7-9 отп. на ТП 555, 10-13 отп. на ТП 048 | 1 | мульчирование, сжигание | май | июль | 0.72 | 4 | 5 | 1 | школа | филиал ОАО "МРСК Центра" - "Липецкэнеро" | Добровский | ВЛ 10 кВ №10 ПС Ратчино (Путятино) | 10 | VS010-0009605 | 246-247, 263-266, 281-284,286-289, 7-9 отп. на ТП 555, 10-13 отп. на ТП 048 | 1 | мульчирование, сжигание | май | июль | 0.72 | 4 | 5 | 1 | школа | филиал ОАО "МРСК Центра" - "Липецкэнеро" | Добровский | ВЛ 10 кВ №10 ПС Ратчино (Путятино) | 10 | VS010-0009605 | 246-247, 263-266, 281-284,286-289, 7-9 отп. на ТП 555, 10-13 отп. на ТП 048 | 1 | мульчирование, сжигание | май | июль | 0.72 | 4 | 5 | 1 | школа | филиал ОАО "МРСК Центра" - "Липецкэнеро" | Добровский | ВЛ 10 кВ №10 ПС Ратчино (Путятино) | 10 | VS010-0009605 | 246-247, 263-266, 281-284,286-289, 7-9 отп. на ТП 555, 10-13 отп. на ТП 048 | 1 | мульчирование, сжигание | май | июль | 0.72 | 4 | 5 | 1 | школа | филиал ОАО "МРСК Центра" - "Липецкэнеро" | Добровский | ВЛ 10 кВ №10 ПС Ратчино (Путятино) | 10 | VS010-0009605 | 246-247, 263-266, 281-284,286-289, 7-9 отп. на ТП 555, 10-13 отп. на ТП 048 | 1 | мульчирование, сжигание | май | июль | 0.72 | 4 | 5 | 1 | школа | филиал ОАО "МРСК Центра" - "Липецкэнеро" | Добровский | ВЛ 10 кВ №10 ПС Ратчино (Путятино) | 10 | VS010-0009605 | 246-247, 263-266, 281-284,286-289, 7-9 отп. на ТП 555, 10-13 отп. на ТП 048 | 1 | мульчирование, сжигание | май | июль | 0.72 | 4 | 5 | 1 | школа | филиал ОАО "МРСК Центра" - "Липецкэнеро" | Добровский | ВЛ 10 кВ №10 ПС Ратчино (Путятино) | 10 | VS010-0009605 | 246-247, 263-266, 281-284,286-289, 7-9 отп. на ТП 555, 10-13 отп. на ТП 048 | 1 | мульчирование, сжигание | май | июль | 0.72 | 4 | 5 | 1 | школа | филиал ОАО "МРСК Центра" - "Липецкэнеро" | Добровский | ВЛ 10 кВ №10 ПС Ратчино (Путятино) | 10 | VS010-0009605 | 246-247, 263-266, 281-284,286-289, 7-9 отп. на ТП 555, 10-13 отп. на ТП 048 | 1 | мульчирование, сжигание | май | июль | 0.72 | 4 | 5 | 1 | школа | филиал ОАО "МРСК Центра" - "Липецкэнеро" | Добровский | ВЛ 10 кВ №10 ПС Ратчино (Путятино) | 10 | VS010-0009605 | 246-247, 263-266, 281-284,286-289, 7-9 отп. на ТП 555, 10-13 отп. на ТП 048 | 1 | мульчирование, сжигание | май | июль | 0.72 | 4 | 5 | 1 | школа | филиал ОАО "МРСК Центра" - "Липецкэнеро" | Добровский | ВЛ 10 кВ №10 ПС Ратчино (Путятино) | 10 | VS010-0009605 | 246-247, 263-266, 281-284,286-289, 7-9 отп. на ТП 555, 10-13 отп. на ТП 048 | 1 | мульчирование, сжигание | май | июль | 0.72 | 4 | 5 | 1 | школа | филиал ОАО "МРСК Центра" - "Липецкэнеро" | Добровский | ВЛ 10 кВ №10 ПС Ратчино (Путятино) | 10 | VS010-0009605 | 246-247, 263-266, 281-284,286-289, 7-9 отп. на ТП 555, 10-13 отп. на ТП 048 | 1 | мульчирование, сжигание | май | июль | 0.72 | 4 | 5 | 1 | школа | филиал ОАО "МРСК Центра" - "Липецкэнеро" | Добровский | ВЛ 10 кВ №10 ПС Ратчино (Путятино) | 10 | VS010-0009605 | 246-247, 263-266, 281-284,286-289, 7-9 отп. на ТП 555, 10-13 отп. на ТП 048 | 1 | мульчирование, сжигание | май | июль | 0.72 | 4 | 5 | 1 | школа | филиал ОАО "МРСК Центра" - "Липецкэнеро" | Добровский | ВЛ 10 кВ №10 ПС Ратчино (Путятино) | 10 | VS010-0009605 | 246-247, 263-266, 281-284,286-289, 7-9 отп. на ТП 555, 10-13 отп. на ТП 048 | 1 | мульчирование, сжигание | май | июль | 0.72 | 4 | 5 | 1 | школа | филиал ОАО "МРСК Центра" - "Липецкэнеро" | Добровский | ВЛ 10 кВ №10 ПС Ратчино (Путятино) | 10 | VS010-0009605 | 246-247, 263-266, 281-284,286-289, 7-9 отп. на ТП 555, 10-13 отп. на ТП 048 | 1 | мульчирование, сжигание | май | июль | 0.72 | 4 | 5 | 1 | школа | филиал ОАО "МРСК Центра" - "Липецкэнеро" | Добровский | ВЛ 10 кВ №10 ПС Ратчино (Путятино) | 10 | VS010-0009605 | 246-247, 263-266, 281-284,286-289, 7-9 отп. на ТП 555, 10-13 отп. на ТП 048 | 1 | мульчирование, сжигание | май | июль | 0.72 | 4 | 5 | 1 | школа | филиал ОАО "МРСК Центра" - "Липецкэнеро" | Добровский | ВЛ 10 кВ №10 ПС Ратчино (Путятино) | 10 | VS010-0009605 | 246-247, 263-266, 281-284,286-289, 7-9 отп. на ТП 555, 10-13 отп. на ТП 048 | 1 | мульчирование, сжигание | май | июль | 0.72 | 4 | 5 | 1 | школа | филиал ОАО "МРСК Центра" - "Липецкэнеро" | Добровский | ВЛ 10 кВ №10 ПС Ратчино (Путятино) | 10 | VS010-0009605 | 246-247, 263-266, 281-284,286-289, 7-9 отп. на ТП 555, 10-13 отп. на ТП 048 | 1 | мульчирование, сжигание | май | июль | 0.72 | 4 | 5 | 1 | школа | филиал ОАО "МРСК Центра" - "Липецкэнеро" | Добровский | ВЛ 10 кВ №10 ПС Ратчино (Путятино) | 10 | VS010-0009605 | 246-247, 263-266, 281-284,286-289, 7-9 отп. на ТП 555, 10-13 отп. на ТП 048 | 1 | мульчирование, сжигание | май | июль | 0.72 | 4 | 5 | 1 | школа | филиал ОАО "МРСК Центра" - "Липецкэнеро" | Добровский | ВЛ 10 кВ №10 ПС Ратчино (Путятино) | 10 | VS010-0009605 | 246-247, 263-266, 281-284,286-289, 7-9 отп. на ТП 555, 10-13 отп. на ТП 048 | 1 | мульчирование, сжигание | май | июль | 0.72 | 4 | 5 | 1 | школа | филиал ОАО "МРСК Центра" - "Липецкэнеро" | Добровский | ВЛ 10 кВ №10 ПС Ратчино (Путятино) | 10 | VS010-0009605 | 246-247, 263-266, 281-284,286-289, 7-9 отп. на ТП 555, 10-13 отп. на ТП 048 | 1 | мульчирование, сжигание | май | июль | 0.72 | 4 | 5 | 1 | школа | филиал ОАО "МРСК Центра" - "Липецкэнеро" | Добровский | ВЛ 10 кВ №10 ПС Ратчино (Путятино) | 10 | VS010-0009605 | 246-247, 263-266, 281-284,286-289, 7-9 отп. на ТП 555, 10-13 отп. на ТП 048 | 1 | мульчирование, сжигание | май | июль | 0.72 | 4 | 5 | 1 | школа | филиал ОАО "МРСК Центра" - "Липецкэнеро" | Добровский | ВЛ 10 кВ №10 ПС Ратчино (Путятино) | 10 | VS010-0009605 | 246-247, 263-266, 281-284,286-289, 7-9 отп. на ТП 555, 10-13 отп. на ТП 048 | 1 | мульчирование, сжигание | май | июль | 0.72 | 4 | 5 | 1 | школа | филиал ОАО "МРСК Центра" - "Липецкэнеро" | Добровский | ВЛ 10 кВ №10 ПС Ратчино (Путятино) | 10 | VS010-0009605 | 246-247, 263-266, 281-284,286-289, 7-9 отп. на ТП 555, 10-13 отп. на ТП 048 | 1 | мульчирование, сжигание | май | июль | 0.72 | 4 | 5 | 1 | школа | филиал ОАО "МРСК Центра" - "Липецкэнеро" | Добровский | ВЛ 10 кВ №10 ПС Ратчино (Путятино) | 10 | VS010-0009605 | 246-247, 263-266, 281-284,286-289, 7-9 отп. на ТП 555, 10-13 отп. на ТП 048 | 1 | мульчирование, сжигание | май | июль | 0.72 | 4 | 5 | 1 | школа | филиал ОАО "МРСК Центра" - "Липецкэнеро" | Добровский | ВЛ 10 кВ №10 ПС Ратчино (Путятино) | 10 | VS010-0009605 | 246-247, 263-266, 281-284,286-289, 7-9 отп. на ТП 555, 10-13 отп. на ТП 048 | 1 | мульчирование, сжигание | май | июль | 0.72 | 4 | 5 | 1 | школа | филиал ОАО "МРСК Центра" - "Липецкэнеро" | Добровский | ВЛ 10 кВ №10 ПС Ратчино (Путятино) | 10 | VS010-0009605 | 246-247, 263-266, 281-284,286-289, 7-9 отп. на ТП 555, 10-13 отп. на ТП 048 | 1 | мульчирование, сжигание | май | июль | 0.72 | 4 | 5 | 1 | школа | филиал ОАО "МРСК Центра" - "Липецкэнеро" | Добровский | ВЛ 10 кВ №10 ПС Ратчино (Путятино) | 10 | VS010-0009605 | 246-247, 263-266, 281-284,286-289, 7-9 отп. на ТП 555, 10-13 отп. на ТП 048 | 1 | мульчирование, сжигание | май | июль | 0.72 | 4 | 5 | 1 | школа | филиал ОАО "МРСК Центра" - "Липецкэнеро" | Добровский | ВЛ 10 кВ №10 ПС Ратчино (Путятино) | 10 | VS010-0009605 | 246-247, 263-266, 281-284,286-289, 7-9 отп. на ТП 555, 10-13 отп. на ТП 048 | 1 | мульчирование, сжигание | май | июль | 0.72 | 4 | 5 | 1 | школа | филиал ОАО "МРСК Центра" - "Липецкэнеро" | Добровский | ВЛ 10 кВ №10 ПС Ратчино (Путятино) | 10 | VS010-0009605 | 246-247, 263-266, 281-284,286-289, 7-9 отп. на ТП 555, 10-13 отп. на ТП 048 | 1 | мульчирование, сжигание | май | июль | 0.72 | 4 | 5 | 1 | школа | филиал ОАО "МРСК Центра" - "Липецкэнеро" | Добровский | ВЛ 10 кВ №10 ПС Ратчино (Путятино) | 10 | VS010-0009605 | 246-247, 263-266, 281-284,286-289, 7-9 отп. на ТП 555, 10-13 отп. на ТП 048 | 1 | мульчирование, сжигание | май | июль | 0.72 | 4 | 5 | 1 | школа | филиал ОАО "МРСК Центра" - "Липецкэнеро" | Добровский | ВЛ 10 кВ №10 ПС Ратчино (Путятино) | 10 | VS010-0009605 | 246-247, 263-266, 281-284,286-289, 7-9 отп. на ТП 555, 10-13 отп. на ТП 048 | 1 | мульчирование, сжигание | май | июль | 0.72 | 4 | 5 | 1 | школа | филиал ОАО "МРСК Центра" - "Липецкэнеро" | Добровский | ВЛ 10 кВ №10 ПС Ратчино (Путятино) | 10 | VS010-0009605 | 246-247, 263-266, 281-284,286-289, 7-9 отп. на ТП 555, 10-13 отп. на ТП 048 | 1 | мульчирование, сжигание | май | июль | 0.72 | 4 | 5 | 1 | школа | филиал ОАО "МРСК Центра" - "Липецкэнеро" | Добровский | ВЛ 10 кВ №10 ПС Ратчино (Путятино) | 10 | VS010-0009605 | 246-247, 263-266, 281-284,286-289, 7-9 отп. на ТП 555, 10-13 отп. на ТП 048 | 1 | мульчирование, сжигание | май | июль | 0.72 | 4 | 5 | 1 | школа | филиал ОАО "МРСК Центра" - "Липецкэнеро" | Добровский | ВЛ 10 кВ №10 ПС Ратчино (Путятино) | 10 | VS010-0009605 | 246-247, 263-266, 281-284,286-289, 7-9 отп. на ТП 555, 10-13 отп. на ТП 048 | 1 | мульчирование, сжигание | май | июль | 0.72 | 4 | 5 | 1 | школа | филиал ОАО "МРСК Центра" - "Липецкэнеро" | Добровский | ВЛ 10 кВ №10 ПС Ратчино (Путятино) | 10 | VS010-0009605 | 246-247, 263-266, 281-284,286-289, 7-9 отп. на ТП 555, 10-13 отп. на ТП 048 | 1 | мульчирование, сжигание | май | июль | 0.72 | 4 | 5 | 1 | школа | филиал ОАО "МРСК Центра" - "Липецкэнеро" | Добровский | ВЛ 10 кВ №10 ПС Ратчино (Путятино) | 10 | VS010-0009605 | 246-247, 263-266, 281-284,286-289, 7-9 отп. на ТП 555, 10-13 отп. на ТП 048 | 1 | мульчирование, сжигание | май | июль | 0.72 | 4 | 5 | 1 | школа | филиал ОАО "МРСК Центра" - "Липецкэнеро" | Добровский | ВЛ 10 кВ №10 ПС Ратчино (Путятино) | 10 | VS010-0009605 | 246-247, 263-266, 281-284,286-289, 7-9 отп. на ТП 555, 10-13 отп. на ТП 048 | 1 | мульчирование, сжигание | май | июль | 0.72 | 4 | 5 | 1 | школа | филиал ОАО "МРСК Центра" - "Липецкэнеро" | Добровский | ВЛ 10 кВ №10 ПС Ратчино (Путятино) | 10 | VS010-0009605 | 246-247, 263-266, 281-284,286-289, 7-9 отп. на ТП 555, 10-13 отп. на ТП 048 | 1 | мульчирование, сжигание | май | июль | 0.72 | 4 | 5 | 1 | школа | филиал ОАО "МРСК Центра" - "Липецкэнеро" | Добровский | ВЛ 10 кВ №10 ПС Ратчино (Путятино) | 10 | VS010-0009605 | 246-247, 263-266, 281-284,286-289, 7-9 отп. на ТП 555, 10-13 отп. на ТП 048 | 1 | мульчирование, сжигание | май | июль | 0.72 | 4 | 5 | 1 | школа | филиал ОАО "МРСК Центра" - "Липецкэнеро" | Добровский | ВЛ 10 кВ №10 ПС Ратчино (Путятино) | 10 | VS010-0009605 | 246-247, 263-266, 281-284,286-289, 7-9 отп. на ТП 555, 10-13 отп. на ТП 048 | 1 | мульчирование, сжигание | май | июль | 0.72 | 4 | 5 | 1 | школа | филиал ОАО "МРСК Центра" - "Липецкэнеро" | Добровский | ВЛ 10 кВ №10 ПС Ратчино (Путятино) | 10 | VS010-0009605 | 246-247, 263-266, 281-284,286-289, 7-9 отп. на ТП 555, 10-13 отп. на ТП 048 | 1 | мульчирование, сжигание | май | июль | 0.72 | 4 | 5 | 1 | школа | филиал ОАО "МРСК Центра" - "Липецкэнеро" | Добровский | ВЛ 10 кВ №10 ПС Ратчино (Путятино) | 10 | VS010-0009605 | 246-247, 263-266, 281-284,286-289, 7-9 отп. на ТП 555, 10-13 отп. на ТП 048 | 1 | мульчирование, сжигание | май | июль | 0.72 | 4 | 5 | 1 | школа | филиал ОАО "МРСК Центра" - "Липецкэнеро" | Добровский | ВЛ 10 кВ №10 ПС Ратчино (Путятино) | 10 | VS010-0009605 | 246-247, 263-266, 281-284,286-289, 7-9 отп. на ТП 555, 10-13 отп. на ТП 048 | 1 | мульчирование, сжигание | май | июль | 0.72 | 4 | 5 | 1 | школа | филиал ОАО "МРСК Центра" - "Липецкэнеро" | Добровский | ВЛ 10 кВ №10 ПС Ратчино (Путятино) | 10 | VS010-0009605 | 246-247, 263-266, 281-284,286-289, 7-9 отп. на ТП 555, 10-13 отп. на ТП 048 | 1 | мульчирование, сжигание | май | июль | 0.72 | 4 | 5 | 1 | школа | филиал ОАО "МРСК Центра" - "Липецкэнеро" | Добровский | ВЛ 10 кВ №10 ПС Ратчино (Путятино) | 10 | VS010-0009605 | 246-247, 263-266, 281-284,286-289, 7-9 отп. на ТП 555, 10-13 отп. на ТП 048 | 1 | мульчирование, сжигание | май | июль | 0.72 | 4 | 5 | 1 | школа | филиал ОАО "МРСК Центра" - "Липецкэнеро" | Добровский | ВЛ 10 кВ №10 ПС Ратчино (Путятино) | 10 | VS010-0009605 | 246-247, 263-266, 281-284,286-289, 7-9 отп. на ТП 555, 10-13 отп. на ТП 048 | 1 | мульчирование, сжигание | май | июль | 0.72 | 4 | 5 | 1 | школа | филиал ОАО "МРСК Центра" - "Липецкэнеро" | Добровский | ВЛ 10 кВ №10 ПС Ратчино (Путятино) | 10 | VS010-0009605 | 246-247, 263-266, 281-284,286-289, 7-9 отп. на ТП 555, 10-13 отп. на ТП 048 | 1 | мульчирование, сжигание | май | июль | 0.72 | 4 | 5 | 1 | школа | филиал ОАО "МРСК Центра" - "Липецкэнеро" | Добровский | ВЛ 10 кВ №10 ПС Ратчино (Путятино) | 10 | VS010-0009605 | 246-247, 263-266, 281-284,286-289, 7-9 отп. на ТП 555, 10-13 отп. на ТП 048 | 1 | мульчирование, сжигание | май | июль | 0.72 | 4 | 5 | 1 | школа | филиал ОАО "МРСК Центра" - "Липецкэнеро" | Добровский | ВЛ 10 кВ №10 ПС Ратчино (Путятино) | 10 | VS010-0009605 | 246-247, 263-266, 281-284,286-289, 7-9 отп. на ТП 555, 10-13 отп. на ТП 048 | 1 | мульчирование, сжигание | май | июль | 0.72 | 4 | 5 | 1 | школа | филиал ОАО "МРСК Центра" - "Липецкэнеро" | Добровский | ВЛ 10 кВ №10 ПС Ратчино (Путятино) | 10 | VS010-0009605 | 246-247, 263-266, 281-284,286-289, 7-9 отп. на ТП 555, 10-13 отп. на ТП 048 | 1 | мульчирование, сжигание | май | июль | 0.72 | 4 | 5 | 1 | школа | филиал ОАО "МРСК Центра" - "Липецкэнеро" | Добровский | ВЛ 10 кВ №10 ПС Ратчино (Путятино) | 10 | VS010-0009605 | 246-247, 263-266, 281-284,286-289, 7-9 отп. на ТП 555, 10-13 отп. на ТП 048 | 1 | мульчирование, сжигание | май | июль | 0.72 | 4 | 5 | 1 | школа | филиал ОАО "МРСК Центра" - "Липецкэнеро" | Добровский | ВЛ 10 кВ №10 ПС Ратчино (Путятино) | 10 | VS010-0009605 | 246-247, 263-266, 281-284,286-289, 7-9 отп. на ТП 555, 10-13 отп. на ТП 048 | 1 | мульчирование, сжигание | май | июль | 0.72 | 4 | 5 | 1 | школа | филиал ОАО "МРСК Центра" - "Липецкэнеро" | Добровский | ВЛ 10 кВ №10 ПС Ратчино (Путятино) | 10 | VS010-0009605 | 246-247, 263-266, 281-284,286-289, 7-9 отп. на ТП 555, 10-13 отп. на ТП 048 | 1 | мульчирование, сжигание | май | июль | 0.72 | 4 | 5 | 1 | школа | филиал ОАО "МРСК Центра" - "Липецкэнеро" | Добровский | ВЛ 10 кВ №10 ПС Ратчино (Путятино) | 10 | VS010-0009605 | 246-247, 263-266, 281-284,286-289, 7-9 отп. на ТП 555, 10-13 отп. на ТП 048 | 1 | мульчирование, сжигание | май | июль | 0.72 | 4 | 5 | 1 | школа | филиал ОАО "МРСК Центра" - "Липецкэнеро" | Добровский | ВЛ 10 кВ №10 ПС Ратчино (Путятино) | 10 | VS010-0009605 | 246-247, 263-266, 281-284,286-289, 7-9 отп. на ТП 555, 10-13 отп. на ТП 048 | 1 | мульчирование, сжигание | май | июль | 0.72 | 4 | 5 | 1 | школа | филиал ОАО "МРСК Центра" - "Липецкэнеро" | Добровский | ВЛ 10 кВ №10 ПС Ратчино (Путятино) | 10 | VS010-0009605 | 246-247, 263-266, 281-284,286-289, 7-9 отп. на ТП 555, 10-13 отп. на ТП 048 | 1 | мульчирование, сжигание | май | июль | 0.72 | 4 | 5 | 1 | школа | филиал ОАО "МРСК Центра" - "Липецкэнеро" | Добровский | ВЛ 10 кВ №10 ПС Ратчино (Путятино) | 10 | VS010-0009605 | 246-247, 263-266, 281-284,286-289, 7-9 отп. на ТП 555, 10-13 отп. на ТП 048 | 1 | мульчирование, сжигание | май | июль | 0.72 | 4 | 5 | 1 | школа | филиал ОАО "МРСК Центра" - "Липецкэнеро" | Добровский | ВЛ 10 кВ №10 ПС Ратчино (Путятино) | 10 | VS010-0009605 | 246-247, 263-266, 281-284,286-289, 7-9 отп. на ТП 555, 10-13 отп. на ТП 048 | 1 | мульчирование, сжигание | май | июль | 0.72 | 4 | 5 | 1 | школа | филиал ОАО "МРСК Центра" - "Липецкэнеро" | Добровский | ВЛ 10 кВ №10 ПС Ратчино (Путятино) | 10 | VS010-0009605 | 246-247, 263-266, 281-284,286-289, 7-9 отп. на ТП 555, 10-13 отп. на ТП 048 | 1 | мульчирование, сжигание | май | июль | 0.72 | 4 | 5 | 1 | школа | филиал ОАО "МРСК Центра" - "Липецкэнеро" | Добровский | ВЛ 10 кВ №10 ПС Ратчино (Путятино) | 10 | VS010-0009605 | 246-247, 263-266, 281-284,286-289, 7-9 отп. на ТП 555, 10-13 отп. на ТП 048 | 1 | мульчирование, сжигание | май | июль | 0.72 | 4 | 5 | 1 | школа | филиал ОАО "МРСК Центра" - "Липецкэнеро" | Добровский | ВЛ 10 кВ №10 ПС Ратчино (Путятино) | 10 | VS010-0009605 | 246-247, 263-266, 281-284,286-289, 7-9 отп. на ТП 555, 10-13 отп. на ТП 048 | 1 | мульчирование, сжигание | май | июль | 0.72 | 4 | 5 | 1 | школа | филиал ОАО "МРСК Центра" - "Липецкэнеро" | Добровский | ВЛ 10 кВ №10 ПС Ратчино (Путятино) | 10 | VS010-0009605 | 246-247, 263-266, 281-284,286-289, 7-9 отп. на ТП 555, 10-13 отп. на ТП 048 | 1 | мульчирование, сжигание | май | июль | 0.72 | 4 | 5 | 1 | школа | филиал ОАО "МРСК Центра" - "Липецкэнеро" | Добровский | ВЛ 10 кВ №10 ПС Ратчино (Путятино) | 10 | VS010-0009605 | 246-247, 263-266, 281-284,286-289, 7-9 отп. на ТП 555, 10-13 отп. на ТП 048 | 1 | мульчирование, сжигание | май | июль | 0.72 | 4 | 5 | 1 | школа | филиал ОАО "МРСК Центра" - "Липецкэнеро" | Добровский | ВЛ 10 кВ №10 ПС Ратчино (Путятино) | 10 | VS010-0009605 | 246-247, 263-266, 281-284,286-289, 7-9 отп. на ТП 555, 10-13 отп. на ТП 048 | 1 | мульчирование, сжигание | май | июль | 0.72 | 4 | 5 | 1 | школа | филиал ОАО "МРСК Центра" - "Липецкэнеро" | Добровский | ВЛ 10 кВ №10 ПС Ратчино (Путятино) | 10 | VS010-0009605 | 246-247, 263-266, 281-284,286-289, 7-9 отп. на ТП 555, 10-13 отп. на ТП 048 | 1 | мульчирование, сжигание | май | июль | 0.72 | 4 | 5 | 1 | школа | филиал ОАО "МРСК Центра" - "Липецкэнеро" | Добровский | ВЛ 10 кВ №10 ПС Ратчино (Путятино) | 10 | VS010-0009605 | 246-247, 263-266, 281-284,286-289, 7-9 отп. на ТП 555, 10-13 отп. на ТП 048 | 1 | мульчирование, сжигание | май | июль | 0.72 | 4 | 5 | 1 | школа | филиал ОАО "МРСК Центра" - "Липецкэнеро" | Добровский | ВЛ 10 кВ №10 ПС Ратчино (Путятино) | 10 | VS010-0009605 | 246-247, 263-266, 281-284,286-289, 7-9 отп. на ТП 555, 10-13 отп. на ТП 048 | 1 | мульчирование, сжигание | май | июль | 0.72 | 4 | 5 | 1 | школа | филиал ОАО "МРСК Центра" - "Липецкэнеро" | Добровский | ВЛ 10 кВ №10 ПС Ратчино (Путятино) | 10 | VS010-0009605 | 246-247, 263-266, 281-284,286-289, 7-9 отп. на ТП 555, 10-13 отп. на ТП 048 | 1 | мульчирование, сжигание | май | июль | 0.72 | 4 | 5 | 1 | школа | филиал ОАО "МРСК Центра" - "Липецкэнеро" | Добровский | ВЛ 10 кВ №10 ПС Ратчино (Путятино) | 10 | VS010-0009605 | 246-247, 263-266, 281-284,286-289, 7-9 отп. на ТП 555, 10-13 отп. на ТП 048 | 1 | мульчирование, сжигание | май | июль | 0.72 | 4 | 5 | 1 | школа | филиал ОАО "МРСК Центра" - "Липецкэнеро" | Добровский | ВЛ 10 кВ №10 ПС Ратчино (Путятино) | 10 | VS010-0009605 | 246-247, 263-266, 281-284,286-289, 7-9 отп. на ТП 555, 10-13 отп. на ТП 048 | 1 | мульчирование, сжигание | май | июль | 0.72 | 4 | 5 | 1 | школа | филиал ОАО "МРСК Центра" - "Липецкэнеро" | Добровский | ВЛ 10 кВ №10 ПС Ратчино (Путятино) | 10 | VS010-0009605 | 246-247, 263-266, 281-284,286-289, 7-9 отп. на ТП 555, 10-13 отп. на ТП 048 | 1 | мульчирование, сжигание | май | июль | 0.72 | 4 | 5 | 1 | школа | филиал ОАО "МРСК Центра" - "Липецкэнеро" | Добровский | ВЛ 10 кВ №10 ПС Ратчино (Путятино) | 10 | VS010-0009605 | 246-247, 263-266, 281-284,286-289, 7-9 отп. на ТП 555, 10-13 отп. на ТП 048 | 1 | мульчирование, сжигание | май | июль | 0.72 | 4 | 5 | 1 | школа | филиал ОАО "МРСК Центра" - "Липецкэнеро" | Добровский | ВЛ 10 кВ №10 ПС Ратчино (Путятино) | 10 | VS010-0009605 | 246-247, 263-266, 281-284,286-289, 7-9 отп. на ТП 555, 10-13 отп. на ТП 048 | 1 | мульчирование, сжигание | май | июль | 0.72 | 4 | 5 | 1 | школа | филиал ОАО "МРСК Центра" - "Липецкэнеро" | Добровский | ВЛ 10 кВ №10 ПС Ратчино (Путятино) | 10 | VS010-0009605 | 246-247, 263-266, 281-284,286-289, 7-9 отп. на ТП 555, 10-13 отп. на ТП 048 | 1 | мульчирование, сжигание | май | июль | 0.72 | 4 | 5 | 1 | школа | филиал ОАО "МРСК Центра" - "Липецкэнеро" | Добровский | ВЛ 10 кВ №10 ПС Ратчино (Путятино) | 10 | VS010-0009605 | 246-247, 263-266, 281-284,286-289, 7-9 отп. на ТП 555, 10-13 отп. на ТП 048 | 1 | мульчирование, сжигание | май | июль | 0.72 | 4 | 5 | 1 | школа | филиал ОАО "МРСК Центра" - "Липецкэнеро" | Добровский | ВЛ 10 кВ №10 ПС Ратчино (Путятино) | 10 | VS010-0009605 | 246-247, 263-266, 281-284,286-289, 7-9 отп. на ТП 555, 10-13 отп. на ТП 048 | 1 | мульчирование, сжигание | май | июль | 0.72 | 4 | 5 | 1 | школа | филиал ОАО "МРСК Центра" - "Липецкэнеро" | Добровский | ВЛ 10 кВ №10 ПС Ратчино (Путятино) | 10 | VS010-0009605 | 246-247, 263-266, 281-284,286-289, 7-9 отп. на ТП 555, 10-13 отп. на ТП 048 | 1 | мульчирование, сжигание | май | июль | 0.72 | 4 | 5 | 1 | школа | филиал ОАО "МРСК Центра" - "Липецкэнеро" | Добровский | ВЛ 10 кВ №10 ПС Ратчино (Путятино) | 10 | VS010-0009605 | 246-247, 263-266, 281-284,286-289, 7-9 отп. на ТП 555, 10-13 отп. на ТП 048 | 1 | мульчирование, сжигание | май | июль | 0.72 | 4 | 5 | 1 | школа | филиал ОАО "МРСК Центра" - "Липецкэнеро" | Добровский | ВЛ 10 кВ №10 ПС Ратчино (Путятино) | 10 | VS010-0009605 | 246-247, 263-266, 281-284,286-289, 7-9 отп. на ТП 555, 10-13 отп. на ТП 048 | 1 | мульчирование, сжигание | май | июль | 0.72 | 4 | 5 | 1 | школа | филиал ОАО "МРСК Центра" - "Липецкэнеро" | Добровский | ВЛ 10 кВ №10 ПС Ратчино (Путятино) | 10 | VS010-0009605 | 246-247, 263-266, 281-284,286-289, 7-9 отп. на ТП 555, 10-13 отп. на ТП 048 | 1 | мульчирование, сжигание | май | июль | 0.72 | 4 | 5 | 1 | школа | филиал ОАО "МРСК Центра" - "Липецкэнеро" | Добровский | ВЛ 10 кВ №10 ПС Ратчино (Путятино) | 10 | VS010-0009605 | 246-247, 263-266, 281-284,286-289, 7-9 отп. на ТП 555, 10-13 отп. на ТП 048 | 1 | мульчирование, сжигание | май | июль | 0.72 | 4 | 5 | 1 | школа | филиал ОАО "МРСК Центра" - "Липецкэнеро" | Добровский | ВЛ 10 кВ №10 ПС Ратчино (Путятино) | 10 | VS010-0009605 | 246-247, 263-266, 281-284,286-289, 7-9 отп. на ТП 555, 10-13 отп. на ТП 048 | 1 | мульчирование, сжигание | май | июль | 0.72 | 4 | 5 | 1 | школа | филиал ОАО "МРСК Центра" - "Липецкэнеро" | Добровский | ВЛ 10 кВ №10 ПС Ратчино (Путятино) | 10 | VS010-0009605 | 246-247, 263-266, 281-284,286-289, 7-9 отп. на ТП 555, 10-13 отп. на ТП 048 | 1 | мульчирование, сжигание | май | июль | 0.72 | 4 | 5 | 1 | школа | филиал ОАО "МРСК Центра" - "Липецкэнеро" | Добровский | ВЛ 10 кВ №10 ПС Ратчино (Путятино) | 10 | VS010-0009605 | 246-247, 263-266, 281-284,286-289, 7-9 отп. на ТП 555, 10-13 отп. на ТП 048 | 1 | мульчирование, сжигание | май | июль | 0.72 | 4 | 5 | 1 | школа | филиал ОАО "МРСК Центра" - "Липецкэнеро" | Добровский | ВЛ 10 кВ №10 ПС Ратчино (Путятино) | 10 | VS010-0009605 | 246-247, 263-266, 281-284,286-289, 7-9 отп. на ТП 555, 10-13 отп. на ТП 048 | 1 | мульчирование, сжигание | май | июль | 0.72 | 4 | 5 | 1 | школа | филиал ОАО "МРСК Центра" - "Липецкэнеро" | Добровский | ВЛ 10 кВ №10 ПС Ратчино (Путятино) | 10 | VS010-0009605 | 246-247, 263-266, 281-284,286-289, 7-9 отп. на ТП 555, 10-13 отп. на ТП 048 | 1 | мульчирование, сжигание | май | июль | 0.72 | 4 | 5 | 1 | школа | филиал ОАО "МРСК Центра" - "Липецкэнеро" | Добровский | ВЛ 10 кВ №10 ПС Ратчино (Путятино) | 10 | VS010-0009605 | 246-247, 263-266, 281-284,286-289, 7-9 отп. на ТП 555, 10-13 отп. на ТП 048 | 1 | мульчирование, сжигание | май | июль | 0.72 | 4 | 5 | 1 | школа | филиал ОАО "МРСК Центра" - "Липецкэнеро" | Добровский | ВЛ 10 кВ №10 ПС Ратчино (Путятино) | 10 | VS010-0009605 | 246-247, 263-266, 281-284,286-289, 7-9 отп. на ТП 555, 10-13 отп. на ТП 048 | 1 | мульчирование, сжигание | май | июль | 0.72 | 4 | 5 | 1 | школа | филиал ОАО "МРСК Центра" - "Липецкэнеро" | Добровский | ВЛ 10 кВ №10 ПС Ратчино (Путятино) | 10 | VS010-0009605 | 246-247, 263-266, 281-284,286-289, 7-9 отп. на ТП 555, 10-13 отп. на ТП 048 | 1 | мульчирование, сжигание | май | июль | 0.72 | 4 | 5 | 1 | школа | филиал ОАО "МРСК Центра" - "Липецкэнеро" | Добровский | ВЛ 10 кВ №10 ПС Ратчино (Путятино) | 10 | VS010-0009605 | 246-247, 263-266, 281-284,286-289, 7-9 отп. на ТП 555, 10-13 отп. на ТП 048 | 1 | мульчирование, сжигание | май | июль | 0.72 | 4 | 5 | 1 | школа | филиал ОАО "МРСК Центра" - "Липецкэнеро" | Добровский | ВЛ 10 кВ №10 ПС Ратчино (Путятино) | 10 | VS010-0009605 | 246-247, 263-266, 281-284,286-289, 7-9 отп. на ТП 555, 10-13 отп. на ТП 048 | 1 | мульчирование, сжигание | май | июль | 0.72 | 4 | 5 | 1 | школа | филиал ОАО "МРСК Центра" - "Липецкэнеро" | Добровский | ВЛ 10 кВ №10 ПС Ратчино (Путятино) | 10 | VS010-0009605 | 246-247, 263-266, 281-284,286-289, 7-9 отп. на ТП 555, 10-13 отп. на ТП 048 | 1 | мульчирование, сжигание | май | июль | 0.72 | 4 | 5 | 1 | школа | филиал ОАО "МРСК Центра" - "Липецкэнеро" | Добровский | ВЛ 10 кВ №10 ПС Ратчино (Путятино) | 10 | VS010-0009605 | 246-247, 263-266, 281-284,286-289, 7-9 отп. на ТП 555, 10-13 отп. на ТП 048 | 1 | мульчирование, сжигание | май | июль | 0.72 | 4 | 5 | 1 | школа | филиал ОАО "МРСК Центра" - "Липецкэнеро" | Добровский | ВЛ 10 кВ №10 ПС Ратчино (Путятино) | 10 | VS010-0009605 | 246-247, 263-266, 281-284,286-289, 7-9 отп. на ТП 555, 10-13 отп. на ТП 048 | 1 | мульчирование, сжигание | май | июль | 0.72 | 4 | 5 | 1 | школа | филиал ОАО "МРСК Центра" - "Липецкэнеро" | Добровский | ВЛ 10 кВ №10 ПС Ратчино (Путятино) | 10 | VS010-0009605 | 246-247, 263-266, 281-284,286-289, 7-9 отп. на ТП 555, 10-13 отп. на ТП 048 | 1 | мульчирование, сжигание | май | июль | 0.72 | 4 | 5 | 1 | школа | филиал ОАО "МРСК Центра" - "Липецкэнеро" | Добровский | ВЛ 10 кВ №10 ПС Ратчино (Путятино) | 10 | VS010-0009605 | 246-247, 263-266, 281-284,286-289, 7-9 отп. на ТП 555, 10-13 отп. на ТП 048 | 1 | мульчирование, сжигание | май | июль | 0.72 | 4 | 5 | 1 | школа | филиал ОАО "МРСК Центра" - "Липецкэнеро" | Добровский | ВЛ 10 кВ №10 ПС Ратчино (Путятино) | 10 | VS010-0009605 | 246-247, 263-266, 281-284,286-289, 7-9 отп. на ТП 555, 10-13 отп. на ТП 048 | 1 | мульчирование, сжигание | май | июль | 0.72 | 4 | 5 | 1 | школа | филиал ОАО "МРСК Центра" - "Липецкэнеро" | Добровский | ВЛ 10 кВ №10 ПС Ратчино (Путятино) | 10 | VS010-0009605 | 246-247, 263-266, 281-284,286-289, 7-9 отп. на ТП 555, 10-13 отп. на ТП 048 | 1 | мульчирование, сжигание | май | июль | 0.72 | 4 | 5 | 1 | школа | филиал ОАО "МРСК Центра" - "Липецкэнеро" | Добровский | ВЛ 10 кВ №10 ПС Ратчино (Путятино) | 10 | VS010-0009605 | 246-247, 263-266, 281-284,286-289, 7-9 отп. на ТП 555, 10-13 отп. на ТП 048 | 1 | мульчирование, сжигание | май | июль | 0.72 | 4 | 5 | 1 | школа | филиал ОАО "МРСК Центра" - "Липецкэнеро" | Добровский | ВЛ 10 кВ №10 ПС Ратчино (Путятино) | 10 | VS010-0009605 | 246-247, 263-266, 281-284,286-289, 7-9 отп. на ТП 555, 10-13 отп. на ТП 048 | 1 | мульчирование, сжигание | май | июль | 0.72 | 4 | 5 | 1 | школа | филиал ОАО "МРСК Центра" - "Липецкэнеро" | Добровский | ВЛ 10 кВ №10 ПС Ратчино (Путятино) | 10 | VS010-0009605 | 246-247, 263-266, 281-284,286-289, 7-9 отп. на ТП 555, 10-13 отп. на ТП 048 | 1 | мульчирование, сжигание | май | июль | 0.72 | 4 | 5 | 1 | школа | филиал ОАО "МРСК Центра" - "Липецкэнеро" | Добровский | ВЛ 10 кВ №10 ПС Ратчино (Путятино) | 10 | VS010-0009605 | 246-247, 263-266, 281-284,286-289, 7-9 отп. на ТП 555, 10-13 отп. на ТП 048 | 1 | мульчирование, сжигание | май | июль | 0.72 | 4 | 5 | 1 | школа | филиал ОАО "МРСК Центра" - "Липецкэнеро" | Добровский | ВЛ 10 кВ №10 ПС Ратчино (Путятино) | 10 | VS010-0009605 | 246-247, 263-266, 281-284,286-289, 7-9 отп. на ТП 555, 10-13 отп. на ТП 048 | 1 | мульчирование, сжигание | май | июль | 0.72 | 4 | 5 | 1 | школа | филиал ОАО "МРСК Центра" - "Липецкэнеро" | Добровский | ВЛ 10 кВ №10 ПС Ратчино (Путятино) | 10 | VS010-0009605 | 246-247, 263-266, 281-284,286-289, 7-9 отп. на ТП 555, 10-13 отп. на ТП 048 | 1 | мульчирование, сжигание | май | июль | 0.72 | 4 | 5 | 1 | школа | филиал ОАО "МРСК Центра" - "Липецкэнеро" | Добровский | ВЛ 10 кВ №10 ПС Ратчино (Путятино) | 10 | VS010-0009605 | 246-247, 263-266, 281-284,286-289, 7-9 отп. на ТП 555, 10-13 отп. на ТП 048 | 1 | мульчирование, сжигание | май | июль | 0.72 | 4 | 5 | 1 | школа | филиал ОАО "МРСК Центра" - "Липецкэнеро" | Добровский | ВЛ 10 кВ №10 ПС Ратчино (Путятино) | 10 | VS010-0009605 | 246-247, 263-266, 281-284,286-289, 7-9 отп. на ТП 555, 10-13 отп. на ТП 048 | 1 | мульчирование, сжигание | май | июль | 0.72 | 4 | 5 | 1 | школа | филиал ОАО "МРСК Центра" - "Липецкэнеро" | Добровский | ВЛ 10 кВ №10 ПС Ратчино (Путятино) | 10 | VS010-0009605 | 246-247, 263-266, 281-284,286-289, 7-9 отп. на ТП 555, 10-13 отп. на ТП 048 | 1 | мульчирование, сжигание | май | июль | 0.72 | 4 | 5 | 1 | школа | филиал ОАО "МРСК Центра" - "Липецкэнеро" | Добровский | ВЛ 10 кВ №10 ПС Ратчино (Путятино) | 10 | VS010-0009605 | 246-247, 263-266, 281-284,286-289, 7-9 отп. на ТП 555, 10-13 отп. на ТП 048 | 1 | мульчирование, сжигание | май | июль | 0.72 | 4 | 5 | 1 | школа | филиал ОАО "МРСК Центра" - "Липецкэнеро" | Добровский | ВЛ 10 кВ №10 ПС Ратчино (Путятино) | 10 | VS010-0009605 | 246-247, 263-266, 281-284,286-289, 7-9 отп. на ТП 555, 10-13 отп. на ТП 048 | 1 | мульчирование, сжигание | май | июль | 0.72 | 4 | 5 | 1 | школа | филиал ОАО "МРСК Центра" - "Липецкэнеро" | Добровский | ВЛ 10 кВ №10 ПС Ратчино (Путятино) | 10 | VS010-0009605 | 246-247, 263-266, 281-284,286-289, 7-9 отп. на ТП 555, 10-13 отп. на ТП 048 | 1 | мульчирование, сжигание | май | июль | 0.72 | 4 | 5 | 1 | школа | филиал ОАО "МРСК Центра" - "Липецкэнеро" | Добровский | ВЛ 10 кВ №10 ПС Ратчино (Путятино) | 10 | VS010-0009605 | 246-247, 263-266, 281-284,286-289, 7-9 отп. на ТП 555, 10-13 отп. на ТП 048 | 1 | мульчирование, сжигание | май | июль | 0.72 | 4 | 5 | 1 | школа | филиал ОАО "МРСК Центра" - "Липецкэнеро" | Добровский | ВЛ 10 кВ №10 ПС Ратчино (Путятино) | 10 | VS010-0009605 | 246-247, 263-266, 281-284,286-289, 7-9 отп. на ТП 555, 10-13 отп. на ТП 048 | 1 | мульчирование, сжигание | май | июль | 0.72 | 4 | 5 | 1 | школа | филиал ОАО "МРСК Центра" - "Липецкэнеро" | Добровский | ВЛ 10 кВ №10 ПС Ратчино (Путятино) | 10 | VS010-0009605 | 246-247, 263-266, 281-284,286-289, 7-9 отп. на ТП 555, 10-13 отп. на ТП 048 | 1 | мульчирование, сжигание | май | июль | 0.72 | 4 | 5 | 1 | школа | филиал ОАО "МРСК Центра" - "Липецкэнеро" | Добровский | ВЛ 10 кВ №10 ПС Ратчино (Путятино) | 10 | VS010-0009605 | 246-247, 263-266, 281-284,286-289, 7-9 отп. на ТП 555, 10-13 отп. на ТП 048 | 1 | мульчирование, сжигание | май | июль | 0.72 | 4 | 5 | 1 | школа | филиал ОАО "МРСК Центра" - "Липецкэнеро" | Добровский | ВЛ 10 кВ №10 ПС Ратчино (Путятино) | 10 | VS010-0009605 | 246-247, 263-266, 281-284,286-289, 7-9 отп. на ТП 555, 10-13 отп. на ТП 048 | 1 | мульчирование, сжигание | май | июль | 0.72 | 4 | 5 | 1 | школа | филиал ОАО "МРСК Центра" - "Липецкэнеро" | Добровский | ВЛ 10 кВ №10 ПС Ратчино (Путятино) | 10 | VS010-0009605 | 246-247, 263-266, 281-284,286-289, 7-9 отп. на ТП 555, 10-13 отп. на ТП 048 | 1 | мульчирование, сжигание | май | июль | 0.72 | 4 | 5 | 1 | школа | филиал ОАО "МРСК Центра" - "Липецкэнеро" | Добровский | ВЛ 10 кВ №10 ПС Ратчино (Путятино) | 10 | VS010-0009605 | 246-247, 263-266, 281-284,286-289, 7-9 отп. на ТП 555, 10-13 отп. на ТП 048 | 1 | мульчирование, сжигание | май | июль | 0.72 | 4 | 5 | 1 | школа | филиал ОАО "МРСК Центра" - "Липецкэнеро" | Добровский | ВЛ 10 кВ №10 ПС Ратчино (Путятино) | 10 | VS010-0009605 | 246-247, 263-266, 281-284,286-289, 7-9 отп. на ТП 555, 10-13 отп. на ТП 048 | 1 | мульчирование, сжигание | май | июль | 0.72 | 4 | 5 | 1 | школа | филиал ОАО "МРСК Центра" - "Липецкэнеро" | Добровский | ВЛ 10 кВ №10 ПС Ратчино (Путятино) | 10 | VS010-0009605 | 246-247, 263-266, 281-284,286-289, 7-9 отп. на ТП 555, 10-13 отп. на ТП 048 | 1 | мульчирование, сжигание | май | июль | 0.72 | 4 | 5 | 1 | школа | филиал ОАО "МРСК Центра" - "Липецкэнеро" | Добровский | ВЛ 10 кВ №10 ПС Ратчино (Путятино) | 10 | VS010-0009605 | 246-247, 263-266, 281-284,286-289, 7-9 отп. на ТП 555, 10-13 отп. на ТП 048 | 1 | мульчирование, сжигание | май | июль | 0.72 | 4 | 5 | 1 | школа | филиал ОАО "МРСК Центра" - "Липецкэнеро" | Добровский | ВЛ 10 кВ №10 ПС Ратчино (Путятино) | 10 | VS010-0009605 | 246-247, 263-266, 281-284,286-289, 7-9 отп. на ТП 555, 10-13 отп. на ТП 048 | 1 | мульчирование, сжигание | май | июль | 0.72 | 4 | 5 | 1 | школа | филиал ОАО "МРСК Центра" - "Липецкэнеро" | Добровский | ВЛ 10 кВ №10 ПС Ратчино (Путятино) | 10 | VS010-0009605 | 246-247, 263-266, 281-284,286-289, 7-9 отп. на ТП 555, 10-13 отп. на ТП 048 | 1 | мульчирование, сжигание | май | июль | 0.72 | 4 | 5 | 1 | школа | филиал ОАО "МРСК Центра" - "Липецкэнеро" | Добровский | ВЛ 10 кВ №10 ПС Ратчино (Путятино) | 10 | VS010-0009605 | 246-247, 263-266, 281-284,286-289, 7-9 отп. на ТП 555, 10-13 отп. на ТП 048 | 1 | мульчирование, сжигание | май | июль | 0.72 | 4 | 5 | 1 | школа | филиал ОАО "МРСК Центра" - "Липецкэнеро" | Добровский | ВЛ 10 кВ №10 ПС Ратчино (Путятино) | 10 | VS010-0009605 | 246-247, 263-266, 281-284,286-289, 7-9 отп. на ТП 555, 10-13 отп. на ТП 048 | 1 | мульчирование, сжигание | май | июль | 0.72 | 4 | 5 | 1 | школа | филиал ОАО "МРСК Центра" - "Липецкэнеро" | Добровский | ВЛ 10 кВ №10 ПС Ратчино (Путятино) | 10 | VS010-0009605 | 246-247, 263-266, 281-284,286-289, 7-9 отп. на ТП 555, 10-13 отп. на ТП 048 | 1 | мульчирование, сжигание | май | июль | 0.72 | 4 | 5 | 1 | школа | филиал ОАО "МРСК Центра" - "Липецкэнеро" | Добровский | ВЛ 10 кВ №10 ПС Ратчино (Путятино) | 10 | VS010-0009605 | 246-247, 263-266, 281-284,286-289, 7-9 отп. на ТП 555, 10-13 отп. на ТП 048 | 1 | мульчирование, сжигание | май | июль | 0.72 | 4 | 5 | 1 | школа | филиал ОАО "МРСК Центра" - "Липецкэнеро" | Добровский | ВЛ 10 кВ №10 ПС Ратчино (Путятино) | 10 | VS010-0009605 | 246-247, 263-266, 281-284,286-289, 7-9 отп. на ТП 555, 10-13 отп. на ТП 048 | 1 | мульчирование, сжигание | май | июль | 0.72 | 4 | 5 | 1 | школа | филиал ОАО "МРСК Центра" - "Липецкэнеро" | Добровский | ВЛ 10 кВ №10 ПС Ратчино (Путятино) | 10 | VS010-0009605 | 246-247, 263-266, 281-284,286-289, 7-9 отп. на ТП 555, 10-13 отп. на ТП 048 | 1 | мульчирование, сжигание | май | июль | 0.72 | 4 | 5 | 1 | школа | филиал ОАО "МРСК Центра" - "Липецкэнеро" | Добровский | ВЛ 10 кВ №10 ПС Ратчино (Путятино) | 10 | VS010-0009605 | 246-247, 263-266, 281-284,286-289, 7-9 отп. на ТП 555, 10-13 отп. на ТП 048 | 1 | мульчирование, сжигание | май | июль | 0.72 | 4 | 5 | 1 | школа | филиал ОАО "МРСК Центра" - "Липецкэнеро" | Добровский | ВЛ 10 кВ №10 ПС Ратчино (Путятино) | 10 | VS010-0009605 | 246-247, 263-266, 281-284,286-289, 7-9 отп. на ТП 555, 10-13 отп. на ТП 048 | 1 | мульчирование, сжигание | май | июль | 0.72 | 4 | 5 | 1 | школа | филиал ОАО "МРСК Центра" - "Липецкэнеро" | Добровский | ВЛ 10 кВ №10 ПС Ратчино (Путятино) | 10 | VS010-0009605 | 246-247, 263-266, 281-284,286-289, 7-9 отп. на ТП 555, 10-13 отп. на ТП 048 | 1 | мульчирование, сжигание | май | июль | 0.72 | 4 | 5 | 1 | школа | филиал ОАО "МРСК Центра" - "Липецкэнеро" | Добровский | ВЛ 10 кВ №10 ПС Ратчино (Путятино) | 10 | VS010-0009605 | 246-247, 263-266, 281-284,286-289, 7-9 отп. на ТП 555, 10-13 отп. на ТП 048 | 1 | мульчирование, сжигание | май | июль | 0.72 | 4 | 5 | 1 | школа | филиал ОАО "МРСК Центра" - "Липецкэнеро" | Добровский | ВЛ 10 кВ №10 ПС Ратчино (Путятино) | 10 | VS010-0009605 | 246-247, 263-266, 281-284,286-289, 7-9 отп. на ТП 555, 10-13 отп. на ТП 048 | 1 | мульчирование, сжигание | май | июль | 0.72 | 4 | 5 | 1 | школа | филиал ОАО "МРСК Центра" - "Липецкэнеро" | Добровский | ВЛ 10 кВ №10 ПС Ратчино (Путятино) | 10 | VS010-0009605 | 246-247, 263-266, 281-284,286-289, 7-9 отп. на ТП 555, 10-13 отп. на ТП 048 | 1 | мульчирование, сжигание | май | июль | 0.72 | 4 | 5 | 1 | школа | филиал ОАО "МРСК Центра" - "Липецкэнеро" | Добровский | ВЛ 10 кВ №10 ПС Ратчино (Путятино) | 10 | VS010-0009605 | 246-247, 263-266, 281-284,286-289, 7-9 отп. на ТП 555, 10-13 отп. на ТП 048 | 1 | мульчирование, сжигание | май | июль | 0.72 | 4 | 5 | 1 | школа | филиал ОАО "МРСК Центра" - "Липецкэнеро" | Добровский | ВЛ 10 кВ №10 ПС Ратчино (Путятино) | 10 | VS010-0009605 | 246-247, 263-266, 281-284,286-289, 7-9 отп. на ТП 555, 10-13 отп. на ТП 048 | 1 | мульчирование, сжигание | май | июль | 0.72 | 4 | 5 | 1 | школа | филиал ОАО "МРСК Центра" - "Липецкэнеро" | Добровский | ВЛ 10 кВ №10 ПС Ратчино (Путятино) | 10 | VS010-0009605 | 246-247, 263-266, 281-284,286-289, 7-9 отп. на ТП 555, 10-13 отп. на ТП 048 | 1 | мульчирование, сжигание | май | июль | 0.72 | 4 | 5 | 1 | школа | филиал ОАО "МРСК Центра" - "Липецкэнеро" | Добровский | ВЛ 10 кВ №10 ПС Ратчино (Путятино) | 10 | VS010-0009605 | 246-247, 263-266, 281-284,286-289, 7-9 отп. на ТП 555, 10-13 отп. на ТП 048 | 1 | мульчирование, сжигание | май | июль | 0.72 | 4 | 5 | 1 | школа | филиал ОАО "МРСК Центра" - "Липецкэнеро" | Добровский | ВЛ 10 кВ №10 ПС Ратчино (Путятино) | 10 | VS010-0009605 | 246-247, 263-266, 281-284,286-289, 7-9 отп. на ТП 555, 10-13 отп. на ТП 048 | 1 | мульчирование, сжигание | май | июль | 0.72 | 4 | 5 | 1 | школа | филиал ОАО "МРСК Центра" - "Липецкэнеро" | Добровский | ВЛ 10 кВ №10 ПС Ратчино (Путятино) | 10 | VS010-0009605 | 246-247, 263-266, 281-284,286-289, 7-9 отп. на ТП 555, 10-13 отп. на ТП 048 | 1 | мульчирование, сжигание | май | июль | 0.72 | 4 | 5 | 1 | школа | филиал ОАО "МРСК Центра" - "Липецкэнеро" | Добровский | ВЛ 10 кВ №10 ПС Ратчино (Путятино) | 10 | VS010-0009605 | 246-247, 263-266, 281-284,286-289, 7-9 отп. на ТП 555, 10-13 отп. на ТП 048 | 1 | мульчирование, сжигание | май | июль | 0.72 | 4 | 5 | 1 | школа | филиал ОАО "МРСК Центра" - "Липецкэнеро" | Добровский | ВЛ 10 кВ №10 ПС Ратчино (Путятино) | 10 | VS010-0009605 | 246-247, 263-266, 281-284,286-289, 7-9 отп. на ТП 555, 10-13 отп. на ТП 048 | 1 | мульчирование, сжигание | май | июль | 0.72 | 4 | 5 | 1 | школа | филиал ОАО "МРСК Центра" - "Липецкэнеро" | Добровский | ВЛ 10 кВ №10 ПС Ратчино (Путятино) | 10 | VS010-0009605 | 246-247, 263-266, 281-284,286-289, 7-9 отп. на ТП 555, 10-13 отп. на ТП 048 | 1 | мульчирование, сжигание | май | июль | 0.72 | 4 | 5 | 1 | школа | филиал ОАО "МРСК Центра" - "Липецкэнеро" | Добровский | ВЛ 10 кВ №10 ПС Ратчино (Путятино) | 10 | VS010-0009605 | 246-247, 263-266, 281-284,286-289, 7-9 отп. на ТП 555, 10-13 отп. на ТП 048 | 1 | мульчирование, сжигание | май | июль | 0.72 | 4 | 5 | 1 | школа | филиал ОАО "МРСК Центра" - "Липецкэнеро" | Добровский | ВЛ 10 кВ №10 ПС Ратчино (Путятино) | 10 | VS010-0009605 | 246-247, 263-266, 281-284,286-289, 7-9 отп. на ТП 555, 10-13 отп. на ТП 048 | 1 | мульчирование, сжигание | май | июль | 0.72 | 4 | 5 | 1 | школа | филиал ОАО "МРСК Центра" - "Липецкэнеро" | Добровский | ВЛ 10 кВ №10 ПС Ратчино (Путятино) | 10 | VS010-0009605 | 246-247, 263-266, 281-284,286-289, 7-9 отп. на ТП 555, 10-13 отп. на ТП 048 | 1 | мульчирование, сжигание | май | июль | 0.72 | 4 | 5 | 1 | школа | филиал ОАО "МРСК Центра" - "Липецкэнеро" | Добровский | ВЛ 10 кВ №10 ПС Ратчино (Путятино) | 10 | VS010-0009605 | 246-247, 263-266, 281-284,286-289, 7-9 отп. на ТП 555, 10-13 отп. на ТП 048 | 1 | мульчирование, сжигание | май | июль | 0.72 | 4 | 5 | 1 | школа | филиал ОАО "МРСК Центра" - "Липецкэнеро" | Добровский | ВЛ 10 кВ №10 ПС Ратчино (Путятино) | 10 | VS010-0009605 | 246-247, 263-266, 281-284,286-289, 7-9 отп. на ТП 555, 10-13 отп. на ТП 048 | 1 | мульчирование, сжигание | май | июль | 0.72 | 4 | 5 | 1 | школа | филиал ОАО "МРСК Центра" - "Липецкэнеро" | Добровский | ВЛ 10 кВ №10 ПС Ратчино (Путятино) | 10 | VS010-0009605 | 246-247, 263-266, 281-284,286-289, 7-9 отп. на ТП 555, 10-13 отп. на ТП 048 | 1 | мульчирование, сжигание | май | июль | 0.72 | 4 | 5 | 1 | школа | филиал ОАО "МРСК Центра" - "Липецкэнеро" | Добровский | ВЛ 10 кВ №10 ПС Ратчино (Путятино) | 10 | VS010-0009605 | 246-247, 263-266, 281-284,286-289, 7-9 отп. на ТП 555, 10-13 отп. на ТП 048 | 1 | мульчирование, сжигание | май | июль | 0.72 | 4 | 5 | 1 | школа | филиал ОАО "МРСК Центра" - "Липецкэнеро" | Добровский | ВЛ 10 кВ №10 ПС Ратчино (Путятино) | 10 | VS010-0009605 | 246-247, 263-266, 281-284,286-289, 7-9 отп. на ТП 555, 10-13 отп. на ТП 048 | 1 | мульчирование, сжигание | май | июль | 0.72 | 4 | 5 | 1 | школа | филиал ОАО "МРСК Центра" - "Липецкэнеро" | Добровский | ВЛ 10 кВ №10 ПС Ратчино (Путятино) | 10 | VS010-0009605 | 246-247, 263-266, 281-284,286-289, 7-9 отп. на ТП 555, 10-13 отп. на ТП 048 | 1 | мульчирование, сжигание | май | июль | 0.72 | 4 | 5 | 1 | школа | филиал ОАО "МРСК Центра" - "Липецкэнеро" | Добровский | ВЛ 10 кВ №10 ПС Ратчино (Путятино) | 10 | VS010-0009605 | 246-247, 263-266, 281-284,286-289, 7-9 отп. на ТП 555, 10-13 отп. на ТП 048 | 1 | мульчирование, сжигание | май | июль | 0.72 | 4 | 5 | 1 | школа | филиал ОАО "МРСК Центра" - "Липецкэнеро" | Добровский | ВЛ 10 кВ №10 ПС Ратчино (Путятино) | 10 | VS010-0009605 | 246-247, 263-266, 281-284,286-289, 7-9 отп. на ТП 555, 10-13 отп. на ТП 048 | 1 | мульчирование, сжигание | май | июль | 0.72 | 4 | 5 | 1 | школа | филиал ОАО "МРСК Центра" - "Липецкэнеро" | Добровский | ВЛ 10 кВ №10 ПС Ратчино (Путятино) | 10 | VS010-0009605 | 246-247, 263-266, 281-284,286-289, 7-9 отп. на ТП 555, 10-13 отп. на ТП 048 | 1 | мульчирование, сжигание | май | июль | 0.72 | 4 | 5 | 1 | школа | филиал ОАО "МРСК Центра" - "Липецкэнеро" | Добровский | ВЛ 10 кВ №10 ПС Ратчино (Путятино) | 10 | VS010-0009605 | 246-247, 263-266, 281-284,286-289, 7-9 отп. на ТП 555, 10-13 отп. на ТП 048 | 1 | мульчирование, сжигание | май | июль | 0.72 | 4 | 5 | 1 | школа | филиал ОАО "МРСК Центра" - "Липецкэнеро" | Добровский | ВЛ 10 кВ №10 ПС Ратчино (Путятино) | 10 | VS010-0009605 | 246-247, 263-266, 281-284,286-289, 7-9 отп. на ТП 555, 10-13 отп. на ТП 048 | 1 | мульчирование, сжигание | май | июль | 0.72 | 4 | 5 | 1 | школа | филиал ОАО "МРСК Центра" - "Липецкэнеро" | Добровский | ВЛ 10 кВ №10 ПС Ратчино (Путятино) | 10 | VS010-0009605 | 246-247, 263-266, 281-284,286-289, 7-9 отп. на ТП 555, 10-13 отп. на ТП 048 | 1 | мульчирование, сжигание | май | июль | 0.72 | 4 | 5 | 1 | школа | филиал ОАО "МРСК Центра" - "Липецкэнеро" | Добровский | ВЛ 10 кВ №10 ПС Ратчино (Путятино) | 10 | VS010-0009605 | 246-247, 263-266, 281-284,286-289, 7-9 отп. на ТП 555, 10-13 отп. на ТП 048 | 1 | мульчирование, сжигание | май | июль | 0.72 | 4 | 5 | 1 | школа | филиал ОАО "МРСК Центра" - "Липецкэнеро" | Добровский | ВЛ 10 кВ №10 ПС Ратчино (Путятино) | 10 | VS010-0009605 | 246-247, 263-266, 281-284,286-289, 7-9 отп. на ТП 555, 10-13 отп. на ТП 048 | 1 | мульчирование, сжигание | май | июль | 0.72 | 4 | 5 | 1 | школа | филиал ОАО "МРСК Центра" - "Липецкэнеро" | Добровский | ВЛ 10 кВ №10 ПС Ратчино (Путятино) | 10 | VS010-0009605 | 246-247, 263-266, 281-284,286-289, 7-9 отп. на ТП 555, 10-13 отп. на ТП 048 | 1 | мульчирование, сжигание | май | июль | 0.72 | 4 | 5 | 1 | школа | филиал ОАО "МРСК Центра" - "Липецкэнеро" | Добровский | ВЛ 10 кВ №10 ПС Ратчино (Путятино) | 10 | VS010-0009605 | 246-247, 263-266, 281-284,286-289, 7-9 отп. на ТП 555, 10-13 отп. на ТП 048 | 1 | мульчирование, сжигание | май | июль | 0.72 | 4 | 5 | 1 | школа | филиал ОАО "МРСК Центра" - "Липецкэнеро" | Добровский | ВЛ 10 кВ №10 ПС Ратчино (Путятино) | 10 | VS010-0009605 | 246-247, 263-266, 281-284,286-289, 7-9 отп. на ТП 555, 10-13 отп. на ТП 048 | 1 | мульчирование, сжигание | май | июль | 0.72 | 4 | 5 | 1 | школа | филиал ОАО "МРСК Центра" - "Липецкэнеро" | Добровский | ВЛ 10 кВ №10 ПС Ратчино (Путятино) | 10 | VS010-0009605 | 246-247, 263-266, 281-284,286-289, 7-9 отп. на ТП 555, 10-13 отп. на ТП 048 | 1 | мульчирование, сжигание | май | июль | 0.72 | 4 | 5 | 1 | школа | филиал ОАО "МРСК Центра" - "Липецкэнеро" | Добровский | ВЛ 10 кВ №10 ПС Ратчино (Путятино) | 10 | VS010-0009605 | 246-247, 263-266, 281-284,286-289, 7-9 отп. на ТП 555, 10-13 отп. на ТП 048 | 1 | мульчирование, сжигание | май | июль | 0.72 | 4 | 5 | 1 | школа | филиал ОАО "МРСК Центра" - "Липецкэнеро" | Добровский | ВЛ 10 кВ №10 ПС Ратчино (Путятино) | 10 | VS010-0009605 | 246-247, 263-266, 281-284,286-289, 7-9 отп. на ТП 555, 10-13 отп. на ТП 048 | 1 | мульчирование, сжигание | май | июль | 0.72 | 4 | 5 | 1 | школа | филиал ОАО "МРСК Центра" - "Липецкэнеро" | Добровский | ВЛ 10 кВ №10 ПС Ратчино (Путятино) | 10 | VS010-0009605 | 246-247, 263-266, 281-284,286-289, 7-9 отп. на ТП 555, 10-13 отп. на ТП 048 | 1 | мульчирование, сжигание | май | июль | 0.72 | 4 | 5 | 1 | школа | филиал ОАО "МРСК Центра" - "Липецкэнеро" | Добровский | ВЛ 10 кВ №10 ПС Ратчино (Путятино) | 10 | VS010-0009605 | 246-247, 263-266, 281-284,286-289, 7-9 отп. на ТП 555, 10-13 отп. на ТП 048 | 1 | мульчирование, сжигание | май | июль | 0.72 | 4 | 5 | 1 | школа | филиал ОАО "МРСК Центра" - "Липецкэнеро" | Добровский | ВЛ 10 кВ №10 ПС Ратчино (Путятино) | 10 | VS010-0009605 | 246-247, 263-266, 281-284,286-289, 7-9 отп. на ТП 555, 10-13 отп. на ТП 048 | 1 | мульчирование, сжигание | май | июль | 0.72 | 4 | 5 | 1 | школа | филиал ОАО "МРСК Центра" - "Липецкэнеро" | Добровский | ВЛ 10 кВ №10 ПС Ратчино (Путятино) | 10 | VS010-0009605 | 246-247, 263-266, 281-284,286-289, 7-9 отп. на ТП 555, 10-13 отп. на ТП 048 | 1 | мульчирование, сжигание | май | июль | 0.72 | 4 | 5 | 1 | школа | филиал ОАО "МРСК Центра" - "Липецкэнеро" | Добровский | ВЛ 10 кВ №10 ПС Ратчино (Путятино) | 10 | VS010-0009605 | 246-247, 263-266, 281-284,286-289, 7-9 отп. на ТП 555, 10-13 отп. на ТП 048 | 1 | мульчирование, сжигание | май | июль | 0.72 | 4 | 5 | 1 | школа | филиал ОАО "МРСК Центра" - "Липецкэнеро" | Добровский | ВЛ 10 кВ №10 ПС Ратчино (Путятино) | 10 | VS010-0009605 | 246-247, 263-266, 281-284,286-289, 7-9 отп. на ТП 555, 10-13 отп. на ТП 048 | 1 | мульчирование, сжигание | май | июль | 0.72 | 4 | 5 | 1 | школа | филиал ОАО "МРСК Центра" - "Липецкэнеро" | Добровский | ВЛ 10 кВ №10 ПС Ратчино (Путятино) | 10 | VS010-0009605 | 246-247, 263-266, 281-284,286-289, 7-9 отп. на ТП 555, 10-13 отп. на ТП 048 | 1 | мульчирование, сжигание | май | июль | 0.72 | 4 | 5 | 1 | школа | филиал ОАО "МРСК Центра" - "Липецкэнеро" | Добровский | ВЛ 10 кВ №10 ПС Ратчино (Путятино) | 10 | VS010-0009605 | 246-247, 263-266, 281-284,286-289, 7-9 отп. на ТП 555, 10-13 отп. на ТП 048 | 1 | мульчирование, сжигание | май | июль | 0.72 | 4 | 5 | 1 | школа | филиал ОАО "МРСК Центра" - "Липецкэнеро" | Добровский | ВЛ 10 кВ №10 ПС Ратчино (Путятино) | 10 | VS010-0009605 | 246-247, 263-266, 281-284,286-289, 7-9 отп. на ТП 555, 10-13 отп. на ТП 048 | 1 | мульчирование, сжигание | май | июль | 0.72 | 4 | 5 | 1 | школа | филиал ОАО "МРСК Центра" - "Липецкэнеро" | Добровский | ВЛ 10 кВ №10 ПС Ратчино (Путятино) | 10 | VS010-0009605 | 246-247, 263-266, 281-284,286-289, 7-9 отп. на ТП 555, 10-13 отп. на ТП 048 | 1 | мульчирование, сжигание | май | июль | 0.72 | 4 | 5 | 1 | школа | филиал ОАО "МРСК Центра" - "Липецкэнеро" | Добровский | ВЛ 10 кВ №10 ПС Ратчино (Путятино) | 10 | VS010-0009605 | 246-247, 263-266, 281-284,286-289, 7-9 отп. на ТП 555, 10-13 отп. на ТП 048 | 1 | мульчирование, сжигание | май | июль | 0.72 | 4 | 5 | 1 | школа | филиал ОАО "МРСК Центра" - "Липецкэнеро" | Добровский | ВЛ 10 кВ №10 ПС Ратчино (Путятино) | 10 | VS010-0009605 | 246-247, 263-266, 281-284,286-289, 7-9 отп. на ТП 555, 10-13 отп. на ТП 048 | 1 | мульчирование, сжигание | май | июль | 0.72 | 4 | 5 | 1 | школа | филиал ОАО "МРСК Центра" - "Липецкэнеро" | Добровский | ВЛ 10 кВ №10 ПС Ратчино (Путятино) | 10 | VS010-0009605 | 246-247, 263-266, 281-284,286-289, 7-9 отп. на ТП 555, 10-13 отп. на ТП 048 | 1 | мульчирование, сжигание | май | июль | 0.72 | 4 | 5 | 1 | школа | филиал ОАО "МРСК Центра" - "Липецкэнеро" | Добровский | ВЛ 10 кВ №10 ПС Ратчино (Путятино) | 10 | VS010-0009605 | 246-247, 263-266, 281-284,286-289, 7-9 отп. на ТП 555, 10-13 отп. на ТП 048 | 1 | мульчирование, сжигание | май | июль | 0.72 | 4 | 5 | 1 | школа | филиал ОАО "МРСК Центра" - "Липецкэнеро" | Добровский | ВЛ 10 кВ №10 ПС Ратчино (Путятино) | 10 | VS010-0009605 | 246-247, 263-266, 281-284,286-289, 7-9 отп. на ТП 555, 10-13 отп. на ТП 048 | 1 | мульчирование, сжигание | май | июль | 0.72 | 4 | 5 | 1 | школа | филиал ОАО "МРСК Центра" - "Липецкэнеро" | Добровский | ВЛ 10 кВ №10 ПС Ратчино (Путятино) | 10 | VS010-0009605 | 246-247, 263-266, 281-284,286-289, 7-9 отп. на ТП 555, 10-13 отп. на ТП 048 | 1 | мульчирование, сжигание | май | июль | 0.72 | 4 | 5 | 1 | школа | филиал ОАО "МРСК Центра" - "Липецкэнеро" | Добровский | ВЛ 10 кВ №10 ПС Ратчино (Путятино) | 10 | VS010-0009605 | 246-247, 263-266, 281-284,286-289, 7-9 отп. на ТП 555, 10-13 отп. на ТП 048 | 1 | мульчирование, сжигание | май | июль | 0.72 | 4 | 5 | 1 | школа | филиал ОАО "МРСК Центра" - "Липецкэнеро" | Добровский | ВЛ 10 кВ №10 ПС Ратчино (Путятино) | 10 | VS010-0009605 | 246-247, 263-266, 281-284,286-289, 7-9 отп. на ТП 555, 10-13 отп. на ТП 048 | 1 | мульчирование, сжигание | май | июль | 0.72 | 4 | 5 | 1 | школа | филиал ОАО "МРСК Центра" - "Липецкэнеро" | Добровский | ВЛ 10 кВ №10 ПС Ратчино (Путятино) | 10 | VS010-0009605 | 246-247, 263-266, 281-284,286-289, 7-9 отп. на ТП 555, 10-13 отп. на ТП 048 | 1 | мульчирование, сжигание | май | июль | 0.72 | 4 | 5 | 1 | школа | филиал ОАО "МРСК Центра" - "Липецкэнеро" | Добровский | ВЛ 10 кВ №10 ПС Ратчино (Путятино) | 10 | VS010-0009605 | 246-247, 263-266, 281-284,286-289, 7-9 отп. на ТП 555, 10-13 отп. на ТП 048 | 1 | мульчирование, сжигание | май | июль | 0.72 | 4 | 5 | 1 | школа | филиал ОАО "МРСК Центра" - "Липецкэнеро" | Добровский | ВЛ 10 кВ №10 ПС Ратчино (Путятино) | 10 | VS010-0009605 | 246-247, 263-266, 281-284,286-289, 7-9 отп. на ТП 555, 10-13 отп. на ТП 048 | 1 | мульчирование, сжигание | май | июль | 0.72 | 4 | 5 | 1 | школа | филиал ОАО "МРСК Центра" - "Липецкэнеро" | Добровский | ВЛ 10 кВ №10 ПС Ратчино (Путятино) | 10 | VS010-0009605 | 246-247, 263-266, 281-284,286-289, 7-9 отп. на ТП 555, 10-13 отп. на ТП 048 | 1 | мульчирование, сжигание | май | июль | 0.72 | 4 | 5 | 1 | школа | филиал ОАО "МРСК Центра" - "Липецкэнеро" | Добровский | ВЛ 10 кВ №10 ПС Ратчино (Путятино) | 10 | VS010-0009605 | 246-247, 263-266, 281-284,286-289, 7-9 отп. на ТП 555, 10-13 отп. на ТП 048 | 1 | мульчирование, сжигание | май | июль | 0.72 | 4 | 5 | 1 | школа | филиал ОАО "МРСК Центра" - "Липецкэнеро" | Добровский | ВЛ 10 кВ №10 ПС Ратчино (Путятино) | 10 | VS010-0009605 | 246-247, 263-266, 281-284,286-289, 7-9 отп. на ТП 555, 10-13 отп. на ТП 048 | 1 | мульчирование, сжигание | май | июль | 0.72 | 4 | 5 | 1 | школа | филиал ОАО "МРСК Центра" - "Липецкэнеро" | Добровский | ВЛ 10 кВ №10 ПС Ратчино (Путятино) | 10 | VS010-0009605 | 246-247, 263-266, 281-284,286-289, 7-9 отп. на ТП 555, 10-13 отп. на ТП 048 | 1 | мульчирование, сжигание | май | июль | 0.72 | 4 | 5 | 1 | школа | филиал ОАО "МРСК Центра" - "Липецкэнеро" | Добровский | ВЛ 10 кВ №10 ПС Ратчино (Путятино) | 10 | VS010-0009605 | 246-247, 263-266, 281-284,286-289, 7-9 отп. на ТП 555, 10-13 отп. на ТП 048 | 1 | мульчирование, сжигание | май | июль | 0.72 | 4 | 5 | 1 | школа | филиал ОАО "МРСК Центра" - "Липецкэнеро" | Добровский | ВЛ 10 кВ №10 ПС Ратчино (Путятино) | 10 | VS010-0009605 | 246-247, 263-266, 281-284,286-289, 7-9 отп. на ТП 555, 10-13 отп. на ТП 048 | 1 | мульчирование, сжигание | май | июль | 0.72 | 4 | 5 | 1 | школа | филиал ОАО "МРСК Центра" - "Липецкэнеро" | Добровский | ВЛ 10 кВ №10 ПС Ратчино (Путятино) | 10 | VS010-0009605 | 246-247, 263-266, 281-284,286-289, 7-9 отп. на ТП 555, 10-13 отп. на ТП 048 | 1 | мульчирование, сжигание | май | июль | 0.72 | 4 | 5 | 1 | школа | филиал ОАО "МРСК Центра" - "Липецкэнеро" | Добровский | ВЛ 10 кВ №10 ПС Ратчино (Путятино) | 10 | VS010-0009605 | 246-247, 263-266, 281-284,286-289, 7-9 отп. на ТП 555, 10-13 отп. на ТП 048 | 1 | мульчирование, сжигание | май | июль | 0.72 | 4 | 5 | 1 | школа | филиал ОАО "МРСК Центра" - "Липецкэнеро" | Добровский | ВЛ 10 кВ №10 ПС Ратчино (Путятино) | 10 | VS010-0009605 | 246-247, 263-266, 281-284,286-289, 7-9 отп. на ТП 555, 10-13 отп. на ТП 048 | 1 | мульчирование, сжигание | май | июль | 0.72 | 4 | 5 | 1 | школа | филиал ОАО "МРСК Центра" - "Липецкэнеро" | Добровский | ВЛ 10 кВ №10 ПС Ратчино (Путятино) | 10 | VS010-0009605 | 246-247, 263-266, 281-284,286-289, 7-9 отп. на ТП 555, 10-13 отп. на ТП 048 | 1 | мульчирование, сжигание | май | июль | 0.72 | 4 | 5 | 1 | школа | филиал ОАО "МРСК Центра" - "Липецкэнеро" | Добровский | ВЛ 10 кВ №10 ПС Ратчино (Путятино) | 10 | VS010-0009605 | 246-247, 263-266, 281-284,286-289, 7-9 отп. на ТП 555, 10-13 отп. на ТП 048 | 1 | мульчирование, сжигание | май | июль | 0.72 | 4 | 5 | 1 | школа | филиал ОАО "МРСК Центра" - "Липецкэнеро" | Добровский | ВЛ 10 кВ №10 ПС Ратчино (Путятино) | 10 | VS010-0009605 | 246-247, 263-266, 281-284,286-289, 7-9 отп. на ТП 555, 10-13 отп. на ТП 048 | 1 | мульчирование, сжигание | май | июль | 0.72 | 4 | 5 | 1 | школа | филиал ОАО "МРСК Центра" - "Липецкэнеро" | Добровский | ВЛ 10 кВ №10 ПС Ратчино (Путятино) | 10 | VS010-0009605 | 246-247, 263-266, 281-284,286-289, 7-9 отп. на ТП 555, 10-13 отп. на ТП 048 | 1 | мульчирование, сжигание | май | июль | 0.72 | 4 | 5 | 1 | школа | филиал ОАО "МРСК Центра" - "Липецкэнеро" | Добровский | ВЛ 10 кВ №10 ПС Ратчино (Путятино) | 10 | VS010-0009605 | 246-247, 263-266, 281-284,286-289, 7-9 отп. на ТП 555, 10-13 отп. на ТП 048 | 1 | мульчирование, сжигание | май | июль | 0.72 | 4 | 5 | 1 | школа | филиал ОАО "МРСК Центра" - "Липецкэнеро" | Добровский | ВЛ 10 кВ №10 ПС Ратчино (Путятино) | 10 | VS010-0009605 | 246-247, 263-266, 281-284,286-289, 7-9 отп. на ТП 555, 10-13 отп. на ТП 048 | 1 | мульчирование, сжигание | май | июль | 0.72 | 4 | 5 | 1 | школа
Липецкэнеро | Добровский | ВЛ 10кВ АБЗ ПС 110/35/10кВ Доброе | 10 | VS010-0009120 | 75-118, 3-15, 16-22, 22-23, 24-25, 25-42, 45-63 | 6 | 38 | мульчирование, сжигание | апрель | май |  | 6 | мульчирование, сжигание | апрель | май | 3.24 | 7 | 5 | 1 | АЗС | филиал ОАО "МРСК Центра" - "Липецкэнеро" | Добровский | ВЛ 10кВ АБЗ ПС 110/35/10кВ Доброе | 10 | VS010-0009120 | 75-118, 3-15, 16-22, 22-23, 24-25, 25-42, 45-63 | 6 | мульчирование, сжигание | апрель | май | 3.24 | 7 | 5 | 1 | АЗС | филиал ОАО "МРСК Центра" - "Липецкэнеро" | Добровский | ВЛ 10кВ АБЗ ПС 110/35/10кВ Доброе | 10 | VS010-0009120 | 75-118, 3-15, 16-22, 22-23, 24-25, 25-42, 45-63 | 6 | мульчирование, сжигание | апрель | май | 3.24 | 7 | 5 | 1 | АЗС | филиал ОАО "МРСК Центра" - "Липецкэнеро" | Добровский | ВЛ 10кВ АБЗ ПС 110/35/10кВ Доброе | 10 | VS010-0009120 | 75-118, 3-15, 16-22, 22-23, 24-25, 25-42, 45-63 | 6 | мульчирование, сжигание | апрель | май | 3.24 | 7 | 5 | 1 | АЗС | филиал ОАО "МРСК Центра" - "Липецкэнеро" | Добровский | ВЛ 10кВ АБЗ ПС 110/35/10кВ Доброе | 10 | VS010-0009120 | 75-118, 3-15, 16-22, 22-23, 24-25, 25-42, 45-63 | 6 | мульчирование, сжигание | апрель | май | 3.24 | 7 | 5 | 1 | АЗС | филиал ОАО "МРСК Центра" - "Липецкэнеро" | Добровский | ВЛ 10кВ АБЗ ПС 110/35/10кВ Доброе | 10 | VS010-0009120 | 75-118, 3-15, 16-22, 22-23, 24-25, 25-42, 45-63 | 6 | мульчирование, сжигание | апрель | май | 3.24 | 7 | 5 | 1 | АЗС | филиал ОАО "МРСК Центра" - "Липецкэнеро" | Добровский | ВЛ 10кВ АБЗ ПС 110/35/10кВ Доброе | 10 | VS010-0009120 | 75-118, 3-15, 16-22, 22-23, 24-25, 25-42, 45-63 | 6 | мульчирование, сжигание | апрель | май | 3.24 | 7 | 5 | 1 | АЗС | филиал ОАО "МРСК Центра" - "Липецкэнеро" | Добровский | ВЛ 10кВ АБЗ ПС 110/35/10кВ Доброе | 10 | VS010-0009120 | 75-118, 3-15, 16-22, 22-23, 24-25, 25-42, 45-63 | 6 | мульчирование, сжигание | апрель | май | 3.24 | 7 | 5 | 1 | АЗС | филиал ОАО "МРСК Центра" - "Липецкэнеро" | Добровский | ВЛ 10кВ АБЗ ПС 110/35/10кВ Доброе | 10 | VS010-0009120 | 75-118, 3-15, 16-22, 22-23, 24-25, 25-42, 45-63 | 6 | мульчирование, сжигание | апрель | май | 3.24 | 7 | 5 | 1 | АЗС | филиал ОАО "МРСК Центра" - "Липецкэнеро" | Добровский | ВЛ 10кВ АБЗ ПС 110/35/10кВ Доброе | 10 | VS010-0009120 | 75-118, 3-15, 16-22, 22-23, 24-25, 25-42, 45-63 | 6 | мульчирование, сжигание | апрель | май | 3.24 | 7 | 5 | 1 | АЗС | филиал ОАО "МРСК Центра" - "Липецкэнеро" | Добровский | ВЛ 10кВ АБЗ ПС 110/35/10кВ Доброе | 10 | VS010-0009120 | 75-118, 3-15, 16-22, 22-23, 24-25, 25-42, 45-63 | 6 | мульчирование, сжигание | апрель | май | 3.24 | 7 | 5 | 1 | АЗС | филиал ОАО "МРСК Центра" - "Липецкэнеро" | Добровский | ВЛ 10кВ АБЗ ПС 110/35/10кВ Доброе | 10 | VS010-0009120 | 75-118, 3-15, 16-22, 22-23, 24-25, 25-42, 45-63 | 6 | мульчирование, сжигание | апрель | май | 3.24 | 7 | 5 | 1 | АЗС | филиал ОАО "МРСК Центра" - "Липецкэнеро" | Добровский | ВЛ 10кВ АБЗ ПС 110/35/10кВ Доброе | 10 | VS010-0009120 | 75-118, 3-15, 16-22, 22-23, 24-25, 25-42, 45-63 | 6 | мульчирование, сжигание | апрель | май | 3.24 | 7 | 5 | 1 | АЗС | филиал ОАО "МРСК Центра" - "Липецкэнеро" | Добровский | ВЛ 10кВ АБЗ ПС 110/35/10кВ Доброе | 10 | VS010-0009120 | 75-118, 3-15, 16-22, 22-23, 24-25, 25-42, 45-63 | 6 | мульчирование, сжигание | апрель | май | 3.24 | 7 | 5 | 1 | АЗС | филиал ОАО "МРСК Центра" - "Липецкэнеро" | Добровский | ВЛ 10кВ АБЗ ПС 110/35/10кВ Доброе | 10 | VS010-0009120 | 75-118, 3-15, 16-22, 22-23, 24-25, 25-42, 45-63 | 6 | мульчирование, сжигание | апрель | май | 3.24 | 7 | 5 | 1 | АЗС | филиал ОАО "МРСК Центра" - "Липецкэнеро" | Добровский | ВЛ 10кВ АБЗ ПС 110/35/10кВ Доброе | 10 | VS010-0009120 | 75-118, 3-15, 16-22, 22-23, 24-25, 25-42, 45-63 | 6 | мульчирование, сжигание | апрель | май | 3.24 | 7 | 5 | 1 | АЗС | филиал ОАО "МРСК Центра" - "Липецкэнеро" | Добровский | ВЛ 10кВ АБЗ ПС 110/35/10кВ Доброе | 10 | VS010-0009120 | 75-118, 3-15, 16-22, 22-23, 24-25, 25-42, 45-63 | 6 | мульчирование, сжигание | апрель | май | 3.24 | 7 | 5 | 1 | АЗС | филиал ОАО "МРСК Центра" - "Липецкэнеро" | Добровский | ВЛ 10кВ АБЗ ПС 110/35/10кВ Доброе | 10 | VS010-0009120 | 75-118, 3-15, 16-22, 22-23, 24-25, 25-42, 45-63 | 6 | мульчирование, сжигание | апрель | май | 3.24 | 7 | 5 | 1 | АЗС | филиал ОАО "МРСК Центра" - "Липецкэнеро" | Добровский | ВЛ 10кВ АБЗ ПС 110/35/10кВ Доброе | 10 | VS010-0009120 | 75-118, 3-15, 16-22, 22-23, 24-25, 25-42, 45-63 | 6 | мульчирование, сжигание | апрель | май | 3.24 | 7 | 5 | 1 | АЗС | филиал ОАО "МРСК Центра" - "Липецкэнеро" | Добровский | ВЛ 10кВ АБЗ ПС 110/35/10кВ Доброе | 10 | VS010-0009120 | 75-118, 3-15, 16-22, 22-23, 24-25, 25-42, 45-63 | 6 | мульчирование, сжигание | апрель | май | 3.24 | 7 | 5 | 1 | АЗС | филиал ОАО "МРСК Центра" - "Липецкэнеро" | Добровский | ВЛ 10кВ АБЗ ПС 110/35/10кВ Доброе | 10 | VS010-0009120 | 75-118, 3-15, 16-22, 22-23, 24-25, 25-42, 45-63 | 6 | мульчирование, сжигание | апрель | май | 3.24 | 7 | 5 | 1 | АЗС | филиал ОАО "МРСК Центра" - "Липецкэнеро" | Добровский | ВЛ 10кВ АБЗ ПС 110/35/10кВ Доброе | 10 | VS010-0009120 | 75-118, 3-15, 16-22, 22-23, 24-25, 25-42, 45-63 | 6 | мульчирование, сжигание | апрель | май | 3.24 | 7 | 5 | 1 | АЗС | филиал ОАО "МРСК Центра" - "Липецкэнеро" | Добровский | ВЛ 10кВ АБЗ ПС 110/35/10кВ Доброе | 10 | VS010-0009120 | 75-118, 3-15, 16-22, 22-23, 24-25, 25-42, 45-63 | 6 | мульчирование, сжигание | апрель | май | 3.24 | 7 | 5 | 1 | АЗС | филиал ОАО "МРСК Центра" - "Липецкэнеро" | Добровский | ВЛ 10кВ АБЗ ПС 110/35/10кВ Доброе | 10 | VS010-0009120 | 75-118, 3-15, 16-22, 22-23, 24-25, 25-42, 45-63 | 6 | мульчирование, сжигание | апрель | май | 3.24 | 7 | 5 | 1 | АЗС | филиал ОАО "МРСК Центра" - "Липецкэнеро" | Добровский | ВЛ 10кВ АБЗ ПС 110/35/10кВ Доброе | 10 | VS010-0009120 | 75-118, 3-15, 16-22, 22-23, 24-25, 25-42, 45-63 | 6 | мульчирование, сжигание | апрель | май | 3.24 | 7 | 5 | 1 | АЗС | филиал ОАО "МРСК Центра" - "Липецкэнеро" | Добровский | ВЛ 10кВ АБЗ ПС 110/35/10кВ Доброе | 10 | VS010-0009120 | 75-118, 3-15, 16-22, 22-23, 24-25, 25-42, 45-63 | 6 | мульчирование, сжигание | апрель | май | 3.24 | 7 | 5 | 1 | АЗС | филиал ОАО "МРСК Центра" - "Липецкэнеро" | Добровский | ВЛ 10кВ АБЗ ПС 110/35/10кВ Доброе | 10 | VS010-0009120 | 75-118, 3-15, 16-22, 22-23, 24-25, 25-42, 45-63 | 6 | мульчирование, сжигание | апрель | май | 3.24 | 7 | 5 | 1 | АЗС | филиал ОАО "МРСК Центра" - "Липецкэнеро" | Добровский | ВЛ 10кВ АБЗ ПС 110/35/10кВ Доброе | 10 | VS010-0009120 | 75-118, 3-15, 16-22, 22-23, 24-25, 25-42, 45-63 | 6 | мульчирование, сжигание | апрель | май | 3.24 | 7 | 5 | 1 | АЗС | филиал ОАО "МРСК Центра" - "Липецкэнеро" | Добровский | ВЛ 10кВ АБЗ ПС 110/35/10кВ Доброе | 10 | VS010-0009120 | 75-118, 3-15, 16-22, 22-23, 24-25, 25-42, 45-63 | 6 | мульчирование, сжигание | апрель | май | 3.24 | 7 | 5 | 1 | АЗС | филиал ОАО "МРСК Центра" - "Липецкэнеро" | Добровский | ВЛ 10кВ АБЗ ПС 110/35/10кВ Доброе | 10 | VS010-0009120 | 75-118, 3-15, 16-22, 22-23, 24-25, 25-42, 45-63 | 6 | мульчирование, сжигание | апрель | май | 3.24 | 7 | 5 | 1 | АЗС | филиал ОАО "МРСК Центра" - "Липецкэнеро" | Добровский | ВЛ 10кВ АБЗ ПС 110/35/10кВ Доброе | 10 | VS010-0009120 | 75-118, 3-15, 16-22, 22-23, 24-25, 25-42, 45-63 | 6 | мульчирование, сжигание | апрель | май | 3.24 | 7 | 5 | 1 | АЗС | филиал ОАО "МРСК Центра" - "Липецкэнеро" | Добровский | ВЛ 10кВ АБЗ ПС 110/35/10кВ Доброе | 10 | VS010-0009120 | 75-118, 3-15, 16-22, 22-23, 24-25, 25-42, 45-63 | 6 | мульчирование, сжигание | апрель | май | 3.24 | 7 | 5 | 1 | АЗС | филиал ОАО "МРСК Центра" - "Липецкэнеро" | Добровский | ВЛ 10кВ АБЗ ПС 110/35/10кВ Доброе | 10 | VS010-0009120 | 75-118, 3-15, 16-22, 22-23, 24-25, 25-42, 45-63 | 6 | мульчирование, сжигание | апрель | май | 3.24 | 7 | 5 | 1 | АЗС | филиал ОАО "МРСК Центра" - "Липецкэнеро" | Добровский | ВЛ 10кВ АБЗ ПС 110/35/10кВ Доброе | 10 | VS010-0009120 | 75-118, 3-15, 16-22, 22-23, 24-25, 25-42, 45-63 | 6 | мульчирование, сжигание | апрель | май | 3.24 | 7 | 5 | 1 | АЗС | филиал ОАО "МРСК Центра" - "Липецкэнеро" | Добровский | ВЛ 10кВ АБЗ ПС 110/35/10кВ Доброе | 10 | VS010-0009120 | 75-118, 3-15, 16-22, 22-23, 24-25, 25-42, 45-63 | 6 | мульчирование, сжигание | апрель | май | 3.24 | 7 | 5 | 1 | АЗС | филиал ОАО "МРСК Центра" - "Липецкэнеро" | Добровский | ВЛ 10кВ АБЗ ПС 110/35/10кВ Доброе | 10 | VS010-0009120 | 75-118, 3-15, 16-22, 22-23, 24-25, 25-42, 45-63 | 6 | мульчирование, сжигание | апрель | май | 3.24 | 7 | 5 | 1 | АЗС | филиал ОАО "МРСК Центра" - "Липецкэнеро" | Добровский | ВЛ 10кВ АБЗ ПС 110/35/10кВ Доброе | 10 | VS010-0009120 | 75-118, 3-15, 16-22, 22-23, 24-25, 25-42, 45-63 | 6 | мульчирование, сжигание | апрель | май | 3.24 | 7 | 5 | 1 | АЗС | филиал ОАО "МРСК Центра" - "Липецкэнеро" | Добровский | ВЛ 10кВ АБЗ ПС 110/35/10кВ Доброе | 10 | VS010-0009120 | 75-118, 3-15, 16-22, 22-23, 24-25, 25-42, 45-63 | 6 | мульчирование, сжигание | апрель | май | 3.24 | 7 | 5 | 1 | АЗС | филиал ОАО "МРСК Центра" - "Липецкэнеро" | Добровский | ВЛ 10кВ АБЗ ПС 110/35/10кВ Доброе | 10 | VS010-0009120 | 75-118, 3-15, 16-22, 22-23, 24-25, 25-42, 45-63 | 6 | мульчирование, сжигание | апрель | май | 3.24 | 7 | 5 | 1 | АЗС | филиал ОАО "МРСК Центра" - "Липецкэнеро" | Добровский | ВЛ 10кВ АБЗ ПС 110/35/10кВ Доброе | 10 | VS010-0009120 | 75-118, 3-15, 16-22, 22-23, 24-25, 25-42, 45-63 | 6 | мульчирование, сжигание | апрель | май | 3.24 | 7 | 5 | 1 | АЗС | филиал ОАО "МРСК Центра" - "Липецкэнеро" | Добровский | ВЛ 10кВ АБЗ ПС 110/35/10кВ Доброе | 10 | VS010-0009120 | 75-118, 3-15, 16-22, 22-23, 24-25, 25-42, 45-63 | 6 | мульчирование, сжигание | апрель | май | 3.24 | 7 | 5 | 1 | АЗС | филиал ОАО "МРСК Центра" - "Липецкэнеро" | Добровский | ВЛ 10кВ АБЗ ПС 110/35/10кВ Доброе | 10 | VS010-0009120 | 75-118, 3-15, 16-22, 22-23, 24-25, 25-42, 45-63 | 6 | мульчирование, сжигание | апрель | май | 3.24 | 7 | 5 | 1 | АЗС | филиал ОАО "МРСК Центра" - "Липецкэнеро" | Добровский | ВЛ 10кВ АБЗ ПС 110/35/10кВ Доброе | 10 | VS010-0009120 | 75-118, 3-15, 16-22, 22-23, 24-25, 25-42, 45-63 | 6 | мульчирование, сжигание | апрель | май | 3.24 | 7 | 5 | 1 | АЗС | филиал ОАО "МРСК Центра" - "Липецкэнеро" | Добровский | ВЛ 10кВ АБЗ ПС 110/35/10кВ Доброе | 10 | VS010-0009120 | 75-118, 3-15, 16-22, 22-23, 24-25, 25-42, 45-63 | 6 | мульчирование, сжигание | апрель | май | 3.24 | 7 | 5 | 1 | АЗС | филиал ОАО "МРСК Центра" - "Липецкэнеро" | Добровский | ВЛ 10кВ АБЗ ПС 110/35/10кВ Доброе | 10 | VS010-0009120 | 75-118, 3-15, 16-22, 22-23, 24-25, 25-42, 45-63 | 6 | мульчирование, сжигание | апрель | май | 3.24 | 7 | 5 | 1 | АЗС | филиал ОАО "МРСК Центра" - "Липецкэнеро" | Добровский | ВЛ 10кВ АБЗ ПС 110/35/10кВ Доброе | 10 | VS010-0009120 | 75-118, 3-15, 16-22, 22-23, 24-25, 25-42, 45-63 | 6 | мульчирование, сжигание | апрель | май | 3.24 | 7 | 5 | 1 | АЗС | филиал ОАО "МРСК Центра" - "Липецкэнеро" | Добровский | ВЛ 10кВ АБЗ ПС 110/35/10кВ Доброе | 10 | VS010-0009120 | 75-118, 3-15, 16-22, 22-23, 24-25, 25-42, 45-63 | 6 | мульчирование, сжигание | апрель | май | 3.24 | 7 | 5 | 1 | АЗС | филиал ОАО "МРСК Центра" - "Липецкэнеро" | Добровский | ВЛ 10кВ АБЗ ПС 110/35/10кВ Доброе | 10 | VS010-0009120 | 75-118, 3-15, 16-22, 22-23, 24-25, 25-42, 45-63 | 6 | мульчирование, сжигание | апрель | май | 3.24 | 7 | 5 | 1 | АЗС | филиал ОАО "МРСК Центра" - "Липецкэнеро" | Добровский | ВЛ 10кВ АБЗ ПС 110/35/10кВ Доброе | 10 | VS010-0009120 | 75-118, 3-15, 16-22, 22-23, 24-25, 25-42, 45-63 | 6 | мульчирование, сжигание | апрель | май | 3.24 | 7 | 5 | 1 | АЗС | филиал ОАО "МРСК Центра" - "Липецкэнеро" | Добровский | ВЛ 10кВ АБЗ ПС 110/35/10кВ Доброе | 10 | VS010-0009120 | 75-118, 3-15, 16-22, 22-23, 24-25, 25-42, 45-63 | 6 | мульчирование, сжигание | апрель | май | 3.24 | 7 | 5 | 1 | АЗС | филиал ОАО "МРСК Центра" - "Липецкэнеро" | Добровский | ВЛ 10кВ АБЗ ПС 110/35/10кВ Доброе | 10 | VS010-0009120 | 75-118, 3-15, 16-22, 22-23, 24-25, 25-42, 45-63 | 6 | мульчирование, сжигание | апрель | май | 3.24 | 7 | 5 | 1 | АЗС | филиал ОАО "МРСК Центра" - "Липецкэнеро" | Добровский | ВЛ 10кВ АБЗ ПС 110/35/10кВ Доброе | 10 | VS010-0009120 | 75-118, 3-15, 16-22, 22-23, 24-25, 25-42, 45-63 | 6 | мульчирование, сжигание | апрель | май | 3.24 | 7 | 5 | 1 | АЗС | филиал ОАО "МРСК Центра" - "Липецкэнеро" | Добровский | ВЛ 10кВ АБЗ ПС 110/35/10кВ Доброе | 10 | VS010-0009120 | 75-118, 3-15, 16-22, 22-23, 24-25, 25-42, 45-63 | 6 | мульчирование, сжигание | апрель | май | 3.24 | 7 | 5 | 1 | АЗС | филиал ОАО "МРСК Центра" - "Липецкэнеро" | Добровский | ВЛ 10кВ АБЗ ПС 110/35/10кВ Доброе | 10 | VS010-0009120 | 75-118, 3-15, 16-22, 22-23, 24-25, 25-42, 45-63 | 6 | мульчирование, сжигание | апрель | май | 3.24 | 7 | 5 | 1 | АЗС | филиал ОАО "МРСК Центра" - "Липецкэнеро" | Добровский | ВЛ 10кВ АБЗ ПС 110/35/10кВ Доброе | 10 | VS010-0009120 | 75-118, 3-15, 16-22, 22-23, 24-25, 25-42, 45-63 | 6 | мульчирование, сжигание | апрель | май | 3.24 | 7 | 5 | 1 | АЗС | филиал ОАО "МРСК Центра" - "Липецкэнеро" | Добровский | ВЛ 10кВ АБЗ ПС 110/35/10кВ Доброе | 10 | VS010-0009120 | 75-118, 3-15, 16-22, 22-23, 24-25, 25-42, 45-63 | 6 | мульчирование, сжигание | апрель | май | 3.24 | 7 | 5 | 1 | АЗС | филиал ОАО "МРСК Центра" - "Липецкэнеро" | Добровский | ВЛ 10кВ АБЗ ПС 110/35/10кВ Доброе | 10 | VS010-0009120 | 75-118, 3-15, 16-22, 22-23, 24-25, 25-42, 45-63 | 6 | мульчирование, сжигание | апрель | май | 3.24 | 7 | 5 | 1 | АЗС | филиал ОАО "МРСК Центра" - "Липецкэнеро" | Добровский | ВЛ 10кВ АБЗ ПС 110/35/10кВ Доброе | 10 | VS010-0009120 | 75-118, 3-15, 16-22, 22-23, 24-25, 25-42, 45-63 | 6 | мульчирование, сжигание | апрель | май | 3.24 | 7 | 5 | 1 | АЗС | филиал ОАО "МРСК Центра" - "Липецкэнеро" | Добровский | ВЛ 10кВ АБЗ ПС 110/35/10кВ Доброе | 10 | VS010-0009120 | 75-118, 3-15, 16-22, 22-23, 24-25, 25-42, 45-63 | 6 | мульчирование, сжигание | апрель | май | 3.24 | 7 | 5 | 1 | АЗС | филиал ОАО "МРСК Центра" - "Липецкэнеро" | Добровский | ВЛ 10кВ АБЗ ПС 110/35/10кВ Доброе | 10 | VS010-0009120 | 75-118, 3-15, 16-22, 22-23, 24-25, 25-42, 45-63 | 6 | мульчирование, сжигание | апрель | май | 3.24 | 7 | 5 | 1 | АЗС | филиал ОАО "МРСК Центра" - "Липецкэнеро" | Добровский | ВЛ 10кВ АБЗ ПС 110/35/10кВ Доброе | 10 | VS010-0009120 | 75-118, 3-15, 16-22, 22-23, 24-25, 25-42, 45-63 | 6 | мульчирование, сжигание | апрель | май | 3.24 | 7 | 5 | 1 | АЗС | филиал ОАО "МРСК Центра" - "Липецкэнеро" | Добровский | ВЛ 10кВ АБЗ ПС 110/35/10кВ Доброе | 10 | VS010-0009120 | 75-118, 3-15, 16-22, 22-23, 24-25, 25-42, 45-63 | 6 | мульчирование, сжигание | апрель | май | 3.24 | 7 | 5 | 1 | АЗС | филиал ОАО "МРСК Центра" - "Липецкэнеро" | Добровский | ВЛ 10кВ АБЗ ПС 110/35/10кВ Доброе | 10 | VS010-0009120 | 75-118, 3-15, 16-22, 22-23, 24-25, 25-42, 45-63 | 6 | мульчирование, сжигание | апрель | май | 3.24 | 7 | 5 | 1 | АЗС | филиал ОАО "МРСК Центра" - "Липецкэнеро" | Добровский | ВЛ 10кВ АБЗ ПС 110/35/10кВ Доброе | 10 | VS010-0009120 | 75-118, 3-15, 16-22, 22-23, 24-25, 25-42, 45-63 | 6 | мульчирование, сжигание | апрель | май | 3.24 | 7 | 5 | 1 | АЗС | филиал ОАО "МРСК Центра" - "Липецкэнеро" | Добровский | ВЛ 10кВ АБЗ ПС 110/35/10кВ Доброе | 10 | VS010-0009120 | 75-118, 3-15, 16-22, 22-23, 24-25, 25-42, 45-63 | 6 | мульчирование, сжигание | апрель | май | 3.24 | 7 | 5 | 1 | АЗС | филиал ОАО "МРСК Центра" - "Липецкэнеро" | Добровский | ВЛ 10кВ АБЗ ПС 110/35/10кВ Доброе | 10 | VS010-0009120 | 75-118, 3-15, 16-22, 22-23, 24-25, 25-42, 45-63 | 6 | мульчирование, сжигание | апрель | май | 3.24 | 7 | 5 | 1 | АЗС | филиал ОАО "МРСК Центра" - "Липецкэнеро" | Добровский | ВЛ 10кВ АБЗ ПС 110/35/10кВ Доброе | 10 | VS010-0009120 | 75-118, 3-15, 16-22, 22-23, 24-25, 25-42, 45-63 | 6 | мульчирование, сжигание | апрель | май | 3.24 | 7 | 5 | 1 | АЗС | филиал ОАО "МРСК Центра" - "Липецкэнеро" | Добровский | ВЛ 10кВ АБЗ ПС 110/35/10кВ Доброе | 10 | VS010-0009120 | 75-118, 3-15, 16-22, 22-23, 24-25, 25-42, 45-63 | 6 | мульчирование, сжигание | апрель | май | 3.24 | 7 | 5 | 1 | АЗС | филиал ОАО "МРСК Центра" - "Липецкэнеро" | Добровский | ВЛ 10кВ АБЗ ПС 110/35/10кВ Доброе | 10 | VS010-0009120 | 75-118, 3-15, 16-22, 22-23, 24-25, 25-42, 45-63 | 6 | мульчирование, сжигание | апрель | май | 3.24 | 7 | 5 | 1 | АЗС | филиал ОАО "МРСК Центра" - "Липецкэнеро" | Добровский | ВЛ 10кВ АБЗ ПС 110/35/10кВ Доброе | 10 | VS010-0009120 | 75-118, 3-15, 16-22, 22-23, 24-25, 25-42, 45-63 | 6 | мульчирование, сжигание | апрель | май | 3.24 | 7 | 5 | 1 | АЗС | филиал ОАО "МРСК Центра" - "Липецкэнеро" | Добровский | ВЛ 10кВ АБЗ ПС 110/35/10кВ Доброе | 10 | VS010-0009120 | 75-118, 3-15, 16-22, 22-23, 24-25, 25-42, 45-63 | 6 | мульчирование, сжигание | апрель | май | 3.24 | 7 | 5 | 1 | АЗС | филиал ОАО "МРСК Центра" - "Липецкэнеро" | Добровский | ВЛ 10кВ АБЗ ПС 110/35/10кВ Доброе | 10 | VS010-0009120 | 75-118, 3-15, 16-22, 22-23, 24-25, 25-42, 45-63 | 6 | мульчирование, сжигание | апрель | май | 3.24 | 7 | 5 | 1 | АЗС | филиал ОАО "МРСК Центра" - "Липецкэнеро" | Добровский | ВЛ 10кВ АБЗ ПС 110/35/10кВ Доброе | 10 | VS010-0009120 | 75-118, 3-15, 16-22, 22-23, 24-25, 25-42, 45-63 | 6 | мульчирование, сжигание | апрель | май | 3.24 | 7 | 5 | 1 | АЗС | филиал ОАО "МРСК Центра" - "Липецкэнеро" | Добровский | ВЛ 10кВ АБЗ ПС 110/35/10кВ Доброе | 10 | VS010-0009120 | 75-118, 3-15, 16-22, 22-23, 24-25, 25-42, 45-63 | 6 | мульчирование, сжигание | апрель | май | 3.24 | 7 | 5 | 1 | АЗС | филиал ОАО "МРСК Центра" - "Липецкэнеро" | Добровский | ВЛ 10кВ АБЗ ПС 110/35/10кВ Доброе | 10 | VS010-0009120 | 75-118, 3-15, 16-22, 22-23, 24-25, 25-42, 45-63 | 6 | мульчирование, сжигание | апрель | май | 3.24 | 7 | 5 | 1 | АЗС | филиал ОАО "МРСК Центра" - "Липецкэнеро" | Добровский | ВЛ 10кВ АБЗ ПС 110/35/10кВ Доброе | 10 | VS010-0009120 | 75-118, 3-15, 16-22, 22-23, 24-25, 25-42, 45-63 | 6 | мульчирование, сжигание | апрель | май | 3.24 | 7 | 5 | 1 | АЗС | филиал ОАО "МРСК Центра" - "Липецкэнеро" | Добровский | ВЛ 10кВ АБЗ ПС 110/35/10кВ Доброе | 10 | VS010-0009120 | 75-118, 3-15, 16-22, 22-23, 24-25, 25-42, 45-63 | 6 | мульчирование, сжигание | апрель | май | 3.24 | 7 | 5 | 1 | АЗС | филиал ОАО "МРСК Центра" - "Липецкэнеро" | Добровский | ВЛ 10кВ АБЗ ПС 110/35/10кВ Доброе | 10 | VS010-0009120 | 75-118, 3-15, 16-22, 22-23, 24-25, 25-42, 45-63 | 6 | мульчирование, сжигание | апрель | май | 3.24 | 7 | 5 | 1 | АЗС | филиал ОАО "МРСК Центра" - "Липецкэнеро" | Добровский | ВЛ 10кВ АБЗ ПС 110/35/10кВ Доброе | 10 | VS010-0009120 | 75-118, 3-15, 16-22, 22-23, 24-25, 25-42, 45-63 | 6 | мульчирование, сжигание | апрель | май | 3.24 | 7 | 5 | 1 | АЗС | филиал ОАО "МРСК Центра" - "Липецкэнеро" | Добровский | ВЛ 10кВ АБЗ ПС 110/35/10кВ Доброе | 10 | VS010-0009120 | 75-118, 3-15, 16-22, 22-23, 24-25, 25-42, 45-63 | 6 | мульчирование, сжигание | апрель | май | 3.24 | 7 | 5 | 1 | АЗС | филиал ОАО "МРСК Центра" - "Липецкэнеро" | Добровский | ВЛ 10кВ АБЗ ПС 110/35/10кВ Доброе | 10 | VS010-0009120 | 75-118, 3-15, 16-22, 22-23, 24-25, 25-42, 45-63 | 6 | мульчирование, сжигание | апрель | май | 3.24 | 7 | 5 | 1 | АЗС | филиал ОАО "МРСК Центра" - "Липецкэнеро" | Добровский | ВЛ 10кВ АБЗ ПС 110/35/10кВ Доброе | 10 | VS010-0009120 | 75-118, 3-15, 16-22, 22-23, 24-25, 25-42, 45-63 | 6 | мульчирование, сжигание | апрель | май | 3.24 | 7 | 5 | 1 | АЗС | филиал ОАО "МРСК Центра" - "Липецкэнеро" | Добровский | ВЛ 10кВ АБЗ ПС 110/35/10кВ Доброе | 10 | VS010-0009120 | 75-118, 3-15, 16-22, 22-23, 24-25, 25-42, 45-63 | 6 | мульчирование, сжигание | апрель | май | 3.24 | 7 | 5 | 1 | АЗС | филиал ОАО "МРСК Центра" - "Липецкэнеро" | Добровский | ВЛ 10кВ АБЗ ПС 110/35/10кВ Доброе | 10 | VS010-0009120 | 75-118, 3-15, 16-22, 22-23, 24-25, 25-42, 45-63 | 6 | мульчирование, сжигание | апрель | май | 3.24 | 7 | 5 | 1 | АЗС | филиал ОАО "МРСК Центра" - "Липецкэнеро" | Добровский | ВЛ 10кВ АБЗ ПС 110/35/10кВ Доброе | 10 | VS010-0009120 | 75-118, 3-15, 16-22, 22-23, 24-25, 25-42, 45-63 | 6 | мульчирование, сжигание | апрель | май | 3.24 | 7 | 5 | 1 | АЗС | филиал ОАО "МРСК Центра" - "Липецкэнеро" | Добровский | ВЛ 10кВ АБЗ ПС 110/35/10кВ Доброе | 10 | VS010-0009120 | 75-118, 3-15, 16-22, 22-23, 24-25, 25-42, 45-63 | 6 | мульчирование, сжигание | апрель | май | 3.24 | 7 | 5 | 1 | АЗС | филиал ОАО "МРСК Центра" - "Липецкэнеро" | Добровский | ВЛ 10кВ АБЗ ПС 110/35/10кВ Доброе | 10 | VS010-0009120 | 75-118, 3-15, 16-22, 22-23, 24-25, 25-42, 45-63 | 6 | мульчирование, сжигание | апрель | май | 3.24 | 7 | 5 | 1 | АЗС | филиал ОАО "МРСК Центра" - "Липецкэнеро" | Добровский | ВЛ 10кВ АБЗ ПС 110/35/10кВ Доброе | 10 | VS010-0009120 | 75-118, 3-15, 16-22, 22-23, 24-25, 25-42, 45-63 | 6 | мульчирование, сжигание | апрель | май | 3.24 | 7 | 5 | 1 | АЗС | филиал ОАО "МРСК Центра" - "Липецкэнеро" | Добровский | ВЛ 10кВ АБЗ ПС 110/35/10кВ Доброе | 10 | VS010-0009120 | 75-118, 3-15, 16-22, 22-23, 24-25, 25-42, 45-63 | 6 | мульчирование, сжигание | апрель | май | 3.24 | 7 | 5 | 1 | АЗС | филиал ОАО "МРСК Центра" - "Липецкэнеро" | Добровский | ВЛ 10кВ АБЗ ПС 110/35/10кВ Доброе | 10 | VS010-0009120 | 75-118, 3-15, 16-22, 22-23, 24-25, 25-42, 45-63 | 6 | мульчирование, сжигание | апрель | май | 3.24 | 7 | 5 | 1 | АЗС | филиал ОАО "МРСК Центра" - "Липецкэнеро" | Добровский | ВЛ 10кВ АБЗ ПС 110/35/10кВ Доброе | 10 | VS010-0009120 | 75-118, 3-15, 16-22, 22-23, 24-25, 25-42, 45-63 | 6 | мульчирование, сжигание | апрель | май | 3.24 | 7 | 5 | 1 | АЗС | филиал ОАО "МРСК Центра" - "Липецкэнеро" | Добровский | ВЛ 10кВ АБЗ ПС 110/35/10кВ Доброе | 10 | VS010-0009120 | 75-118, 3-15, 16-22, 22-23, 24-25, 25-42, 45-63 | 6 | мульчирование, сжигание | апрель | май | 3.24 | 7 | 5 | 1 | АЗС | филиал ОАО "МРСК Центра" - "Липецкэнеро" | Добровский | ВЛ 10кВ АБЗ ПС 110/35/10кВ Доброе | 10 | VS010-0009120 | 75-118, 3-15, 16-22, 22-23, 24-25, 25-42, 45-63 | 6 | мульчирование, сжигание | апрель | май | 3.24 | 7 | 5 | 1 | АЗС | филиал ОАО "МРСК Центра" - "Липецкэнеро" | Добровский | ВЛ 10кВ АБЗ ПС 110/35/10кВ Доброе | 10 | VS010-0009120 | 75-118, 3-15, 16-22, 22-23, 24-25, 25-42, 45-63 | 6 | мульчирование, сжигание | апрель | май | 3.24 | 7 | 5 | 1 | АЗС | филиал ОАО "МРСК Центра" - "Липецкэнеро" | Добровский | ВЛ 10кВ АБЗ ПС 110/35/10кВ Доброе | 10 | VS010-0009120 | 75-118, 3-15, 16-22, 22-23, 24-25, 25-42, 45-63 | 6 | мульчирование, сжигание | апрель | май | 3.24 | 7 | 5 | 1 | АЗС | филиал ОАО "МРСК Центра" - "Липецкэнеро" | Добровский | ВЛ 10кВ АБЗ ПС 110/35/10кВ Доброе | 10 | VS010-0009120 | 75-118, 3-15, 16-22, 22-23, 24-25, 25-42, 45-63 | 6 | мульчирование, сжигание | апрель | май | 3.24 | 7 | 5 | 1 | АЗС | филиал ОАО "МРСК Центра" - "Липецкэнеро" | Добровский | ВЛ 10кВ АБЗ ПС 110/35/10кВ Доброе | 10 | VS010-0009120 | 75-118, 3-15, 16-22, 22-23, 24-25, 25-42, 45-63 | 6 | мульчирование, сжигание | апрель | май | 3.24 | 7 | 5 | 1 | АЗС | филиал ОАО "МРСК Центра" - "Липецкэнеро" | Добровский | ВЛ 10кВ АБЗ ПС 110/35/10кВ Доброе | 10 | VS010-0009120 | 75-118, 3-15, 16-22, 22-23, 24-25, 25-42, 45-63 | 6 | мульчирование, сжигание | апрель | май | 3.24 | 7 | 5 | 1 | АЗС | филиал ОАО "МРСК Центра" - "Липецкэнеро" | Добровский | ВЛ 10кВ АБЗ ПС 110/35/10кВ Доброе | 10 | VS010-0009120 | 75-118, 3-15, 16-22, 22-23, 24-25, 25-42, 45-63 | 6 | мульчирование, сжигание | апрель | май | 3.24 | 7 | 5 | 1 | АЗС | филиал ОАО "МРСК Центра" - "Липецкэнеро" | Добровский | ВЛ 10кВ АБЗ ПС 110/35/10кВ Доброе | 10 | VS010-0009120 | 75-118, 3-15, 16-22, 22-23, 24-25, 25-42, 45-63 | 6 | мульчирование, сжигание | апрель | май | 3.24 | 7 | 5 | 1 | АЗС | филиал ОАО "МРСК Центра" - "Липецкэнеро" | Добровский | ВЛ 10кВ АБЗ ПС 110/35/10кВ Доброе | 10 | VS010-0009120 | 75-118, 3-15, 16-22, 22-23, 24-25, 25-42, 45-63 | 6 | мульчирование, сжигание | апрель | май | 3.24 | 7 | 5 | 1 | АЗС | филиал ОАО "МРСК Центра" - "Липецкэнеро" | Добровский | ВЛ 10кВ АБЗ ПС 110/35/10кВ Доброе | 10 | VS010-0009120 | 75-118, 3-15, 16-22, 22-23, 24-25, 25-42, 45-63 | 6 | мульчирование, сжигание | апрель | май | 3.24 | 7 | 5 | 1 | АЗС | филиал ОАО "МРСК Центра" - "Липецкэнеро" | Добровский | ВЛ 10кВ АБЗ ПС 110/35/10кВ Доброе | 10 | VS010-0009120 | 75-118, 3-15, 16-22, 22-23, 24-25, 25-42, 45-63 | 6 | мульчирование, сжигание | апрель | май | 3.24 | 7 | 5 | 1 | АЗС | филиал ОАО "МРСК Центра" - "Липецкэнеро" | Добровский | ВЛ 10кВ АБЗ ПС 110/35/10кВ Доброе | 10 | VS010-0009120 | 75-118, 3-15, 16-22, 22-23, 24-25, 25-42, 45-63 | 6 | мульчирование, сжигание | апрель | май | 3.24 | 7 | 5 | 1 | АЗС | филиал ОАО "МРСК Центра" - "Липецкэнеро" | Добровский | ВЛ 10кВ АБЗ ПС 110/35/10кВ Доброе | 10 | VS010-0009120 | 75-118, 3-15, 16-22, 22-23, 24-25, 25-42, 45-63 | 6 | мульчирование, сжигание | апрель | май | 3.24 | 7 | 5 | 1 | АЗС | филиал ОАО "МРСК Центра" - "Липецкэнеро" | Добровский | ВЛ 10кВ АБЗ ПС 110/35/10кВ Доброе | 10 | VS010-0009120 | 75-118, 3-15, 16-22, 22-23, 24-25, 25-42, 45-63 | 6 | мульчирование, сжигание | апрель | май | 3.24 | 7 | 5 | 1 | АЗС | филиал ОАО "МРСК Центра" - "Липецкэнеро" | Добровский | ВЛ 10кВ АБЗ ПС 110/35/10кВ Доброе | 10 | VS010-0009120 | 75-118, 3-15, 16-22, 22-23, 24-25, 25-42, 45-63 | 6 | мульчирование, сжигание | апрель | май | 3.24 | 7 | 5 | 1 | АЗС | филиал ОАО "МРСК Центра" - "Липецкэнеро" | Добровский | ВЛ 10кВ АБЗ ПС 110/35/10кВ Доброе | 10 | VS010-0009120 | 75-118, 3-15, 16-22, 22-23, 24-25, 25-42, 45-63 | 6 | мульчирование, сжигание | апрель | май | 3.24 | 7 | 5 | 1 | АЗС | филиал ОАО "МРСК Центра" - "Липецкэнеро" | Добровский | ВЛ 10кВ АБЗ ПС 110/35/10кВ Доброе | 10 | VS010-0009120 | 75-118, 3-15, 16-22, 22-23, 24-25, 25-42, 45-63 | 6 | мульчирование, сжигание | апрель | май | 3.24 | 7 | 5 | 1 | АЗС | филиал ОАО "МРСК Центра" - "Липецкэнеро" | Добровский | ВЛ 10кВ АБЗ ПС 110/35/10кВ Доброе | 10 | VS010-0009120 | 75-118, 3-15, 16-22, 22-23, 24-25, 25-42, 45-63 | 6 | мульчирование, сжигание | апрель | май | 3.24 | 7 | 5 | 1 | АЗС | филиал ОАО "МРСК Центра" - "Липецкэнеро" | Добровский | ВЛ 10кВ АБЗ ПС 110/35/10кВ Доброе | 10 | VS010-0009120 | 75-118, 3-15, 16-22, 22-23, 24-25, 25-42, 45-63 | 6 | мульчирование, сжигание | апрель | май | 3.24 | 7 | 5 | 1 | АЗС | филиал ОАО "МРСК Центра" - "Липецкэнеро" | Добровский | ВЛ 10кВ АБЗ ПС 110/35/10кВ Доброе | 10 | VS010-0009120 | 75-118, 3-15, 16-22, 22-23, 24-25, 25-42, 45-63 | 6 | мульчирование, сжигание | апрель | май | 3.24 | 7 | 5 | 1 | АЗС | филиал ОАО "МРСК Центра" - "Липецкэнеро" | Добровский | ВЛ 10кВ АБЗ ПС 110/35/10кВ Доброе | 10 | VS010-0009120 | 75-118, 3-15, 16-22, 22-23, 24-25, 25-42, 45-63 | 6 | мульчирование, сжигание | апрель | май | 3.24 | 7 | 5 | 1 | АЗС | филиал ОАО "МРСК Центра" - "Липецкэнеро" | Добровский | ВЛ 10кВ АБЗ ПС 110/35/10кВ Доброе | 10 | VS010-0009120 | 75-118, 3-15, 16-22, 22-23, 24-25, 25-42, 45-63 | 6 | мульчирование, сжигание | апрель | май | 3.24 | 7 | 5 | 1 | АЗС | филиал ОАО "МРСК Центра" - "Липецкэнеро" | Добровский | ВЛ 10кВ АБЗ ПС 110/35/10кВ Доброе | 10 | VS010-0009120 | 75-118, 3-15, 16-22, 22-23, 24-25, 25-42, 45-63 | 6 | мульчирование, сжигание | апрель | май | 3.24 | 7 | 5 | 1 | АЗС | филиал ОАО "МРСК Центра" - "Липецкэнеро" | Добровский | ВЛ 10кВ АБЗ ПС 110/35/10кВ Доброе | 10 | VS010-0009120 | 75-118, 3-15, 16-22, 22-23, 24-25, 25-42, 45-63 | 6 | мульчирование, сжигание | апрель | май | 3.24 | 7 | 5 | 1 | АЗС | филиал ОАО "МРСК Центра" - "Липецкэнеро" | Добровский | ВЛ 10кВ АБЗ ПС 110/35/10кВ Доброе | 10 | VS010-0009120 | 75-118, 3-15, 16-22, 22-23, 24-25, 25-42, 45-63 | 6 | мульчирование, сжигание | апрель | май | 3.24 | 7 | 5 | 1 | АЗС | филиал ОАО "МРСК Центра" - "Липецкэнеро" | Добровский | ВЛ 10кВ АБЗ ПС 110/35/10кВ Доброе | 10 | VS010-0009120 | 75-118, 3-15, 16-22, 22-23, 24-25, 25-42, 45-63 | 6 | мульчирование, сжигание | апрель | май | 3.24 | 7 | 5 | 1 | АЗС | филиал ОАО "МРСК Центра" - "Липецкэнеро" | Добровский | ВЛ 10кВ АБЗ ПС 110/35/10кВ Доброе | 10 | VS010-0009120 | 75-118, 3-15, 16-22, 22-23, 24-25, 25-42, 45-63 | 6 | мульчирование, сжигание | апрель | май | 3.24 | 7 | 5 | 1 | АЗС | филиал ОАО "МРСК Центра" - "Липецкэнеро" | Добровский | ВЛ 10кВ АБЗ ПС 110/35/10кВ Доброе | 10 | VS010-0009120 | 75-118, 3-15, 16-22, 22-23, 24-25, 25-42, 45-63 | 6 | мульчирование, сжигание | апрель | май | 3.24 | 7 | 5 | 1 | АЗС | филиал ОАО "МРСК Центра" - "Липецкэнеро" | Добровский | ВЛ 10кВ АБЗ ПС 110/35/10кВ Доброе | 10 | VS010-0009120 | 75-118, 3-15, 16-22, 22-23, 24-25, 25-42, 45-63 | 6 | мульчирование, сжигание | апрель | май | 3.24 | 7 | 5 | 1 | АЗС | филиал ОАО "МРСК Центра" - "Липецкэнеро" | Добровский | ВЛ 10кВ АБЗ ПС 110/35/10кВ Доброе | 10 | VS010-0009120 | 75-118, 3-15, 16-22, 22-23, 24-25, 25-42, 45-63 | 6 | мульчирование, сжигание | апрель | май | 3.24 | 7 | 5 | 1 | АЗС | филиал ОАО "МРСК Центра" - "Липецкэнеро" | Добровский | ВЛ 10кВ АБЗ ПС 110/35/10кВ Доброе | 10 | VS010-0009120 | 75-118, 3-15, 16-22, 22-23, 24-25, 25-42, 45-63 | 6 | мульчирование, сжигание | апрель | май | 3.24 | 7 | 5 | 1 | АЗС | филиал ОАО "МРСК Центра" - "Липецкэнеро" | Добровский | ВЛ 10кВ АБЗ ПС 110/35/10кВ Доброе | 10 | VS010-0009120 | 75-118, 3-15, 16-22, 22-23, 24-25, 25-42, 45-63 | 6 | мульчирование, сжигание | апрель | май | 3.24 | 7 | 5 | 1 | АЗС | филиал ОАО "МРСК Центра" - "Липецкэнеро" | Добровский | ВЛ 10кВ АБЗ ПС 110/35/10кВ Доброе | 10 | VS010-0009120 | 75-118, 3-15, 16-22, 22-23, 24-25, 25-42, 45-63 | 6 | мульчирование, сжигание | апрель | май | 3.24 | 7 | 5 | 1 | АЗС | филиал ОАО "МРСК Центра" - "Липецкэнеро" | Добровский | ВЛ 10кВ АБЗ ПС 110/35/10кВ Доброе | 10 | VS010-0009120 | 75-118, 3-15, 16-22, 22-23, 24-25, 25-42, 45-63 | 6 | мульчирование, сжигание | апрель | май | 3.24 | 7 | 5 | 1 | АЗС | филиал ОАО "МРСК Центра" - "Липецкэнеро" | Добровский | ВЛ 10кВ АБЗ ПС 110/35/10кВ Доброе | 10 | VS010-0009120 | 75-118, 3-15, 16-22, 22-23, 24-25, 25-42, 45-63 | 6 | мульчирование, сжигание | апрель | май | 3.24 | 7 | 5 | 1 | АЗС | филиал ОАО "МРСК Центра" - "Липецкэнеро" | Добровский | ВЛ 10кВ АБЗ ПС 110/35/10кВ Доброе | 10 | VS010-0009120 | 75-118, 3-15, 16-22, 22-23, 24-25, 25-42, 45-63 | 6 | мульчирование, сжигание | апрель | май | 3.24 | 7 | 5 | 1 | АЗС | филиал ОАО "МРСК Центра" - "Липецкэнеро" | Добровский | ВЛ 10кВ АБЗ ПС 110/35/10кВ Доброе | 10 | VS010-0009120 | 75-118, 3-15, 16-22, 22-23, 24-25, 25-42, 45-63 | 6 | мульчирование, сжигание | апрель | май | 3.24 | 7 | 5 | 1 | АЗС | филиал ОАО "МРСК Центра" - "Липецкэнеро" | Добровский | ВЛ 10кВ АБЗ ПС 110/35/10кВ Доброе | 10 | VS010-0009120 | 75-118, 3-15, 16-22, 22-23, 24-25, 25-42, 45-63 | 6 | мульчирование, сжигание | апрель | май | 3.24 | 7 | 5 | 1 | АЗС | филиал ОАО "МРСК Центра" - "Липецкэнеро" | Добровский | ВЛ 10кВ АБЗ ПС 110/35/10кВ Доброе | 10 | VS010-0009120 | 75-118, 3-15, 16-22, 22-23, 24-25, 25-42, 45-63 | 6 | мульчирование, сжигание | апрель | май | 3.24 | 7 | 5 | 1 | АЗС | филиал ОАО "МРСК Центра" - "Липецкэнеро" | Добровский | ВЛ 10кВ АБЗ ПС 110/35/10кВ Доброе | 10 | VS010-0009120 | 75-118, 3-15, 16-22, 22-23, 24-25, 25-42, 45-63 | 6 | мульчирование, сжигание | апрель | май | 3.24 | 7 | 5 | 1 | АЗС | филиал ОАО "МРСК Центра" - "Липецкэнеро" | Добровский | ВЛ 10кВ АБЗ ПС 110/35/10кВ Доброе | 10 | VS010-0009120 | 75-118, 3-15, 16-22, 22-23, 24-25, 25-42, 45-63 | 6 | мульчирование, сжигание | апрель | май | 3.24 | 7 | 5 | 1 | АЗС | филиал ОАО "МРСК Центра" - "Липецкэнеро" | Добровский | ВЛ 10кВ АБЗ ПС 110/35/10кВ Доброе | 10 | VS010-0009120 | 75-118, 3-15, 16-22, 22-23, 24-25, 25-42, 45-63 | 6 | мульчирование, сжигание | апрель | май | 3.24 | 7 | 5 | 1 | АЗС | филиал ОАО "МРСК Центра" - "Липецкэнеро" | Добровский | ВЛ 10кВ АБЗ ПС 110/35/10кВ Доброе | 10 | VS010-0009120 | 75-118, 3-15, 16-22, 22-23, 24-25, 25-42, 45-63 | 6 | мульчирование, сжигание | апрель | май | 3.24 | 7 | 5 | 1 | АЗС | филиал ОАО "МРСК Центра" - "Липецкэнеро" | Добровский | ВЛ 10кВ АБЗ ПС 110/35/10кВ Доброе | 10 | VS010-0009120 | 75-118, 3-15, 16-22, 22-23, 24-25, 25-42, 45-63 | 6 | мульчирование, сжигание | апрель | май | 3.24 | 7 | 5 | 1 | АЗС | филиал ОАО "МРСК Центра" - "Липецкэнеро" | Добровский | ВЛ 10кВ АБЗ ПС 110/35/10кВ Доброе | 10 | VS010-0009120 | 75-118, 3-15, 16-22, 22-23, 24-25, 25-42, 45-63 | 6 | мульчирование, сжигание | апрель | май | 3.24 | 7 | 5 | 1 | АЗС | филиал ОАО "МРСК Центра" - "Липецкэнеро" | Добровский | ВЛ 10кВ АБЗ ПС 110/35/10кВ Доброе | 10 | VS010-0009120 | 75-118, 3-15, 16-22, 22-23, 24-25, 25-42, 45-63 | 6 | мульчирование, сжигание | апрель | май | 3.24 | 7 | 5 | 1 | АЗС | филиал ОАО "МРСК Центра" - "Липецкэнеро" | Добровский | ВЛ 10кВ АБЗ ПС 110/35/10кВ Доброе | 10 | VS010-0009120 | 75-118, 3-15, 16-22, 22-23, 24-25, 25-42, 45-63 | 6 | мульчирование, сжигание | апрель | май | 3.24 | 7 | 5 | 1 | АЗС | филиал ОАО "МРСК Центра" - "Липецкэнеро" | Добровский | ВЛ 10кВ АБЗ ПС 110/35/10кВ Доброе | 10 | VS010-0009120 | 75-118, 3-15, 16-22, 22-23, 24-25, 25-42, 45-63 | 6 | мульчирование, сжигание | апрель | май | 3.24 | 7 | 5 | 1 | АЗС | филиал ОАО "МРСК Центра" - "Липецкэнеро" | Добровский | ВЛ 10кВ АБЗ ПС 110/35/10кВ Доброе | 10 | VS010-0009120 | 75-118, 3-15, 16-22, 22-23, 24-25, 25-42, 45-63 | 6 | мульчирование, сжигание | апрель | май | 3.24 | 7 | 5 | 1 | АЗС | филиал ОАО "МРСК Центра" - "Липецкэнеро" | Добровский | ВЛ 10кВ АБЗ ПС 110/35/10кВ Доброе | 10 | VS010-0009120 | 75-118, 3-15, 16-22, 22-23, 24-25, 25-42, 45-63 | 6 | мульчирование, сжигание | апрель | май | 3.24 | 7 | 5 | 1 | АЗС | филиал ОАО "МРСК Центра" - "Липецкэнеро" | Добровский | ВЛ 10кВ АБЗ ПС 110/35/10кВ Доброе | 10 | VS010-0009120 | 75-118, 3-15, 16-22, 22-23, 24-25, 25-42, 45-63 | 6 | мульчирование, сжигание | апрель | май | 3.24 | 7 | 5 | 1 | АЗС | филиал ОАО "МРСК Центра" - "Липецкэнеро" | Добровский | ВЛ 10кВ АБЗ ПС 110/35/10кВ Доброе | 10 | VS010-0009120 | 75-118, 3-15, 16-22, 22-23, 24-25, 25-42, 45-63 | 6 | мульчирование, сжигание | апрель | май | 3.24 | 7 | 5 | 1 | АЗС | филиал ОАО "МРСК Центра" - "Липецкэнеро" | Добровский | ВЛ 10кВ АБЗ ПС 110/35/10кВ Доброе | 10 | VS010-0009120 | 75-118, 3-15, 16-22, 22-23, 24-25, 25-42, 45-63 | 6 | мульчирование, сжигание | апрель | май | 3.24 | 7 | 5 | 1 | АЗС | филиал ОАО "МРСК Центра" - "Липецкэнеро" | Добровский | ВЛ 10кВ АБЗ ПС 110/35/10кВ Доброе | 10 | VS010-0009120 | 75-118, 3-15, 16-22, 22-23, 24-25, 25-42, 45-63 | 6 | мульчирование, сжигание | апрель | май | 3.24 | 7 | 5 | 1 | АЗС | филиал ОАО "МРСК Центра" - "Липецкэнеро" | Добровский | ВЛ 10кВ АБЗ ПС 110/35/10кВ Доброе | 10 | VS010-0009120 | 75-118, 3-15, 16-22, 22-23, 24-25, 25-42, 45-63 | 6 | мульчирование, сжигание | апрель | май | 3.24 | 7 | 5 | 1 | АЗС | филиал ОАО "МРСК Центра" - "Липецкэнеро" | Добровский | ВЛ 10кВ АБЗ ПС 110/35/10кВ Доброе | 10 | VS010-0009120 | 75-118, 3-15, 16-22, 22-23, 24-25, 25-42, 45-63 | 6 | мульчирование, сжигание | апрель | май | 3.24 | 7 | 5 | 1 | АЗС | филиал ОАО "МРСК Центра" - "Липецкэнеро" | Добровский | ВЛ 10кВ АБЗ ПС 110/35/10кВ Доброе | 10 | VS010-0009120 | 75-118, 3-15, 16-22, 22-23, 24-25, 25-42, 45-63 | 6 | мульчирование, сжигание | апрель | май | 3.24 | 7 | 5 | 1 | АЗС | филиал ОАО "МРСК Центра" - "Липецкэнеро" | Добровский | ВЛ 10кВ АБЗ ПС 110/35/10кВ Доброе | 10 | VS010-0009120 | 75-118, 3-15, 16-22, 22-23, 24-25, 25-42, 45-63 | 6 | мульчирование, сжигание | апрель | май | 3.24 | 7 | 5 | 1 | АЗС | филиал ОАО "МРСК Центра" - "Липецкэнеро" | Добровский | ВЛ 10кВ АБЗ ПС 110/35/10кВ Доброе | 10 | VS010-0009120 | 75-118, 3-15, 16-22, 22-23, 24-25, 25-42, 45-63 | 6 | мульчирование, сжигание | апрель | май | 3.24 | 7 | 5 | 1 | АЗС | филиал ОАО "МРСК Центра" - "Липецкэнеро" | Добровский | ВЛ 10кВ АБЗ ПС 110/35/10кВ Доброе | 10 | VS010-0009120 | 75-118, 3-15, 16-22, 22-23, 24-25, 25-42, 45-63 | 6 | мульчирование, сжигание | апрель | май | 3.24 | 7 | 5 | 1 | АЗС | филиал ОАО "МРСК Центра" - "Липецкэнеро" | Добровский | ВЛ 10кВ АБЗ ПС 110/35/10кВ Доброе | 10 | VS010-0009120 | 75-118, 3-15, 16-22, 22-23, 24-25, 25-42, 45-63 | 6 | мульчирование, сжигание | апрель | май | 3.24 | 7 | 5 | 1 | АЗС | филиал ОАО "МРСК Центра" - "Липецкэнеро" | Добровский | ВЛ 10кВ АБЗ ПС 110/35/10кВ Доброе | 10 | VS010-0009120 | 75-118, 3-15, 16-22, 22-23, 24-25, 25-42, 45-63 | 6 | мульчирование, сжигание | апрель | май | 3.24 | 7 | 5 | 1 | АЗС | филиал ОАО "МРСК Центра" - "Липецкэнеро" | Добровский | ВЛ 10кВ АБЗ ПС 110/35/10кВ Доброе | 10 | VS010-0009120 | 75-118, 3-15, 16-22, 22-23, 24-25, 25-42, 45-63 | 6 | мульчирование, сжигание | апрель | май | 3.24 | 7 | 5 | 1 | АЗС | филиал ОАО "МРСК Центра" - "Липецкэнеро" | Добровский | ВЛ 10кВ АБЗ ПС 110/35/10кВ Доброе | 10 | VS010-0009120 | 75-118, 3-15, 16-22, 22-23, 24-25, 25-42, 45-63 | 6 | мульчирование, сжигание | апрель | май | 3.24 | 7 | 5 | 1 | АЗС | филиал ОАО "МРСК Центра" - "Липецкэнеро" | Добровский | ВЛ 10кВ АБЗ ПС 110/35/10кВ Доброе | 10 | VS010-0009120 | 75-118, 3-15, 16-22, 22-23, 24-25, 25-42, 45-63 | 6 | мульчирование, сжигание | апрель | май | 3.24 | 7 | 5 | 1 | АЗС | филиал ОАО "МРСК Центра" - "Липецкэнеро" | Добровский | ВЛ 10кВ АБЗ ПС 110/35/10кВ Доброе | 10 | VS010-0009120 | 75-118, 3-15, 16-22, 22-23, 24-25, 25-42, 45-63 | 6 | мульчирование, сжигание | апрель | май | 3.24 | 7 | 5 | 1 | АЗС | филиал ОАО "МРСК Центра" - "Липецкэнеро" | Добровский | ВЛ 10кВ АБЗ ПС 110/35/10кВ Доброе | 10 | VS010-0009120 | 75-118, 3-15, 16-22, 22-23, 24-25, 25-42, 45-63 | 6 | мульчирование, сжигание | апрель | май | 3.24 | 7 | 5 | 1 | АЗС | филиал ОАО "МРСК Центра" - "Липецкэнеро" | Добровский | ВЛ 10кВ АБЗ ПС 110/35/10кВ Доброе | 10 | VS010-0009120 | 75-118, 3-15, 16-22, 22-23, 24-25, 25-42, 45-63 | 6 | мульчирование, сжигание | апрель | май | 3.24 | 7 | 5 | 1 | АЗС | филиал ОАО "МРСК Центра" - "Липецкэнеро" | Добровский | ВЛ 10кВ АБЗ ПС 110/35/10кВ Доброе | 10 | VS010-0009120 | 75-118, 3-15, 16-22, 22-23, 24-25, 25-42, 45-63 | 6 | мульчирование, сжигание | апрель | май | 3.24 | 7 | 5 | 1 | АЗС | филиал ОАО "МРСК Центра" - "Липецкэнеро" | Добровский | ВЛ 10кВ АБЗ ПС 110/35/10кВ Доброе | 10 | VS010-0009120 | 75-118, 3-15, 16-22, 22-23, 24-25, 25-42, 45-63 | 6 | мульчирование, сжигание | апрель | май | 3.24 | 7 | 5 | 1 | АЗС | филиал ОАО "МРСК Центра" - "Липецкэнеро" | Добровский | ВЛ 10кВ АБЗ ПС 110/35/10кВ Доброе | 10 | VS010-0009120 | 75-118, 3-15, 16-22, 22-23, 24-25, 25-42, 45-63 | 6 | мульчирование, сжигание | апрель | май | 3.24 | 7 | 5 | 1 | АЗС | филиал ОАО "МРСК Центра" - "Липецкэнеро" | Добровский | ВЛ 10кВ АБЗ ПС 110/35/10кВ Доброе | 10 | VS010-0009120 | 75-118, 3-15, 16-22, 22-23, 24-25, 25-42, 45-63 | 6 | мульчирование, сжигание | апрель | май | 3.24 | 7 | 5 | 1 | АЗС | филиал ОАО "МРСК Центра" - "Липецкэнеро" | Добровский | ВЛ 10кВ АБЗ ПС 110/35/10кВ Доброе | 10 | VS010-0009120 | 75-118, 3-15, 16-22, 22-23, 24-25, 25-42, 45-63 | 6 | мульчирование, сжигание | апрель | май | 3.24 | 7 | 5 | 1 | АЗС | филиал ОАО "МРСК Центра" - "Липецкэнеро" | Добровский | ВЛ 10кВ АБЗ ПС 110/35/10кВ Доброе | 10 | VS010-0009120 | 75-118, 3-15, 16-22, 22-23, 24-25, 25-42, 45-63 | 6 | мульчирование, сжигание | апрель | май | 3.24 | 7 | 5 | 1 | АЗС | филиал ОАО "МРСК Центра" - "Липецкэнеро" | Добровский | ВЛ 10кВ АБЗ ПС 110/35/10кВ Доброе | 10 | VS010-0009120 | 75-118, 3-15, 16-22, 22-23, 24-25, 25-42, 45-63 | 6 | мульчирование, сжигание | апрель | май | 3.24 | 7 | 5 | 1 | АЗС | филиал ОАО "МРСК Центра" - "Липецкэнеро" | Добровский | ВЛ 10кВ АБЗ ПС 110/35/10кВ Доброе | 10 | VS010-0009120 | 75-118, 3-15, 16-22, 22-23, 24-25, 25-42, 45-63 | 6 | мульчирование, сжигание | апрель | май | 3.24 | 7 | 5 | 1 | АЗС | филиал ОАО "МРСК Центра" - "Липецкэнеро" | Добровский | ВЛ 10кВ АБЗ ПС 110/35/10кВ Доброе | 10 | VS010-0009120 | 75-118, 3-15, 16-22, 22-23, 24-25, 25-42, 45-63 | 6 | мульчирование, сжигание | апрель | май | 3.24 | 7 | 5 | 1 | АЗС | филиал ОАО "МРСК Центра" - "Липецкэнеро" | Добровский | ВЛ 10кВ АБЗ ПС 110/35/10кВ Доброе | 10 | VS010-0009120 | 75-118, 3-15, 16-22, 22-23, 24-25, 25-42, 45-63 | 6 | мульчирование, сжигание | апрель | май | 3.24 | 7 | 5 | 1 | АЗС | филиал ОАО "МРСК Центра" - "Липецкэнеро" | Добровский | ВЛ 10кВ АБЗ ПС 110/35/10кВ Доброе | 10 | VS010-0009120 | 75-118, 3-15, 16-22, 22-23, 24-25, 25-42, 45-63 | 6 | мульчирование, сжигание | апрель | май | 3.24 | 7 | 5 | 1 | АЗС | филиал ОАО "МРСК Центра" - "Липецкэнеро" | Добровский | ВЛ 10кВ АБЗ ПС 110/35/10кВ Доброе | 10 | VS010-0009120 | 75-118, 3-15, 16-22, 22-23, 24-25, 25-42, 45-63 | 6 | мульчирование, сжигание | апрель | май | 3.24 | 7 | 5 | 1 | АЗС | филиал ОАО "МРСК Центра" - "Липецкэнеро" | Добровский | ВЛ 10кВ АБЗ ПС 110/35/10кВ Доброе | 10 | VS010-0009120 | 75-118, 3-15, 16-22, 22-23, 24-25, 25-42, 45-63 | 6 | мульчирование, сжигание | апрель | май | 3.24 | 7 | 5 | 1 | АЗС | филиал ОАО "МРСК Центра" - "Липецкэнеро" | Добровский | ВЛ 10кВ АБЗ ПС 110/35/10кВ Доброе | 10 | VS010-0009120 | 75-118, 3-15, 16-22, 22-23, 24-25, 25-42, 45-63 | 6 | мульчирование, сжигание | апрель | май | 3.24 | 7 | 5 | 1 | АЗС | филиал ОАО "МРСК Центра" - "Липецкэнеро" | Добровский | ВЛ 10кВ АБЗ ПС 110/35/10кВ Доброе | 10 | VS010-0009120 | 75-118, 3-15, 16-22, 22-23, 24-25, 25-42, 45-63 | 6 | мульчирование, сжигание | апрель | май | 3.24 | 7 | 5 | 1 | АЗС | филиал ОАО "МРСК Центра" - "Липецкэнеро" | Добровский | ВЛ 10кВ АБЗ ПС 110/35/10кВ Доброе | 10 | VS010-0009120 | 75-118, 3-15, 16-22, 22-23, 24-25, 25-42, 45-63 | 6 | мульчирование, сжигание | апрель | май | 3.24 | 7 | 5 | 1 | АЗС | филиал ОАО "МРСК Центра" - "Липецкэнеро" | Добровский | ВЛ 10кВ АБЗ ПС 110/35/10кВ Доброе | 10 | VS010-0009120 | 75-118, 3-15, 16-22, 22-23, 24-25, 25-42, 45-63 | 6 | мульчирование, сжигание | апрель | май | 3.24 | 7 | 5 | 1 | АЗС | филиал ОАО "МРСК Центра" - "Липецкэнеро" | Добровский | ВЛ 10кВ АБЗ ПС 110/35/10кВ Доброе | 10 | VS010-0009120 | 75-118, 3-15, 16-22, 22-23, 24-25, 25-42, 45-63 | 6 | мульчирование, сжигание | апрель | май | 3.24 | 7 | 5 | 1 | АЗС | филиал ОАО "МРСК Центра" - "Липецкэнеро" | Добровский | ВЛ 10кВ АБЗ ПС 110/35/10кВ Доброе | 10 | VS010-0009120 | 75-118, 3-15, 16-22, 22-23, 24-25, 25-42, 45-63 | 6 | мульчирование, сжигание | апрель | май | 3.24 | 7 | 5 | 1 | АЗС | филиал ОАО "МРСК Центра" - "Липецкэнеро" | Добровский | ВЛ 10кВ АБЗ ПС 110/35/10кВ Доброе | 10 | VS010-0009120 | 75-118, 3-15, 16-22, 22-23, 24-25, 25-42, 45-63 | 6 | мульчирование, сжигание | апрель | май | 3.24 | 7 | 5 | 1 | АЗС | филиал ОАО "МРСК Центра" - "Липецкэнеро" | Добровский | ВЛ 10кВ АБЗ ПС 110/35/10кВ Доброе | 10 | VS010-0009120 | 75-118, 3-15, 16-22, 22-23, 24-25, 25-42, 45-63 | 6 | мульчирование, сжигание | апрель | май | 3.24 | 7 | 5 | 1 | АЗС | филиал ОАО "МРСК Центра" - "Липецкэнеро" | Добровский | ВЛ 10кВ АБЗ ПС 110/35/10кВ Доброе | 10 | VS010-0009120 | 75-118, 3-15, 16-22, 22-23, 24-25, 25-42, 45-63 | 6 | мульчирование, сжигание | апрель | май | 3.24 | 7 | 5 | 1 | АЗС | филиал ОАО "МРСК Центра" - "Липецкэнеро" | Добровский | ВЛ 10кВ АБЗ ПС 110/35/10кВ Доброе | 10 | VS010-0009120 | 75-118, 3-15, 16-22, 22-23, 24-25, 25-42, 45-63 | 6 | мульчирование, сжигание | апрель | май | 3.24 | 7 | 5 | 1 | АЗС | филиал ОАО "МРСК Центра" - "Липецкэнеро" | Добровский | ВЛ 10кВ АБЗ ПС 110/35/10кВ Доброе | 10 | VS010-0009120 | 75-118, 3-15, 16-22, 22-23, 24-25, 25-42, 45-63 | 6 | мульчирование, сжигание | апрель | май | 3.24 | 7 | 5 | 1 | АЗС | филиал ОАО "МРСК Центра" - "Липецкэнеро" | Добровский | ВЛ 10кВ АБЗ ПС 110/35/10кВ Доброе | 10 | VS010-0009120 | 75-118, 3-15, 16-22, 22-23, 24-25, 25-42, 45-63 | 6 | мульчирование, сжигание | апрель | май | 3.24 | 7 | 5 | 1 | АЗС | филиал ОАО "МРСК Центра" - "Липецкэнеро" | Добровский | ВЛ 10кВ АБЗ ПС 110/35/10кВ Доброе | 10 | VS010-0009120 | 75-118, 3-15, 16-22, 22-23, 24-25, 25-42, 45-63 | 6 | мульчирование, сжигание | апрель | май | 3.24 | 7 | 5 | 1 | АЗС | филиал ОАО "МРСК Центра" - "Липецкэнеро" | Добровский | ВЛ 10кВ АБЗ ПС 110/35/10кВ Доброе | 10 | VS010-0009120 | 75-118, 3-15, 16-22, 22-23, 24-25, 25-42, 45-63 | 6 | мульчирование, сжигание | апрель | май | 3.24 | 7 | 5 | 1 | АЗС | филиал ОАО "МРСК Центра" - "Липецкэнеро" | Добровский | ВЛ 10кВ АБЗ ПС 110/35/10кВ Доброе | 10 | VS010-0009120 | 75-118, 3-15, 16-22, 22-23, 24-25, 25-42, 45-63 | 6 | мульчирование, сжигание | апрель | май | 3.24 | 7 | 5 | 1 | АЗС | филиал ОАО "МРСК Центра" - "Липецкэнеро" | Добровский | ВЛ 10кВ АБЗ ПС 110/35/10кВ Доброе | 10 | VS010-0009120 | 75-118, 3-15, 16-22, 22-23, 24-25, 25-42, 45-63 | 6 | мульчирование, сжигание | апрель | май | 3.24 | 7 | 5 | 1 | АЗС | филиал ОАО "МРСК Центра" - "Липецкэнеро" | Добровский | ВЛ 10кВ АБЗ ПС 110/35/10кВ Доброе | 10 | VS010-0009120 | 75-118, 3-15, 16-22, 22-23, 24-25, 25-42, 45-63 | 6 | мульчирование, сжигание | апрель | май | 3.24 | 7 | 5 | 1 | АЗС | филиал ОАО "МРСК Центра" - "Липецкэнеро" | Добровский | ВЛ 10кВ АБЗ ПС 110/35/10кВ Доброе | 10 | VS010-0009120 | 75-118, 3-15, 16-22, 22-23, 24-25, 25-42, 45-63 | 6 | мульчирование, сжигание | апрель | май | 3.24 | 7 | 5 | 1 | АЗС | филиал ОАО "МРСК Центра" - "Липецкэнеро" | Добровский | ВЛ 10кВ АБЗ ПС 110/35/10кВ Доброе | 10 | VS010-0009120 | 75-118, 3-15, 16-22, 22-23, 24-25, 25-42, 45-63 | 6 | мульчирование, сжигание | апрель | май | 3.24 | 7 | 5 | 1 | АЗС | филиал ОАО "МРСК Центра" - "Липецкэнеро" | Добровский | ВЛ 10кВ АБЗ ПС 110/35/10кВ Доброе | 10 | VS010-0009120 | 75-118, 3-15, 16-22, 22-23, 24-25, 25-42, 45-63 | 6 | мульчирование, сжигание | апрель | май | 3.24 | 7 | 5 | 1 | АЗС | филиал ОАО "МРСК Центра" - "Липецкэнеро" | Добровский | ВЛ 10кВ АБЗ ПС 110/35/10кВ Доброе | 10 | VS010-0009120 | 75-118, 3-15, 16-22, 22-23, 24-25, 25-42, 45-63 | 6 | мульчирование, сжигание | апрель | май | 3.24 | 7 | 5 | 1 | АЗС | филиал ОАО "МРСК Центра" - "Липецкэнеро" | Добровский | ВЛ 10кВ АБЗ ПС 110/35/10кВ Доброе | 10 | VS010-0009120 | 75-118, 3-15, 16-22, 22-23, 24-25, 25-42, 45-63 | 6 | мульчирование, сжигание | апрель | май | 3.24 | 7 | 5 | 1 | АЗС | филиал ОАО "МРСК Центра" - "Липецкэнеро" | Добровский | ВЛ 10кВ АБЗ ПС 110/35/10кВ Доброе | 10 | VS010-0009120 | 75-118, 3-15, 16-22, 22-23, 24-25, 25-42, 45-63 | 6 | мульчирование, сжигание | апрель | май | 3.24 | 7 | 5 | 1 | АЗС | филиал ОАО "МРСК Центра" - "Липецкэнеро" | Добровский | ВЛ 10кВ АБЗ ПС 110/35/10кВ Доброе | 10 | VS010-0009120 | 75-118, 3-15, 16-22, 22-23, 24-25, 25-42, 45-63 | 6 | мульчирование, сжигание | апрель | май | 3.24 | 7 | 5 | 1 | АЗС | филиал ОАО "МРСК Центра" - "Липецкэнеро" | Добровский | ВЛ 10кВ АБЗ ПС 110/35/10кВ Доброе | 10 | VS010-0009120 | 75-118, 3-15, 16-22, 22-23, 24-25, 25-42, 45-63 | 6 | мульчирование, сжигание | апрель | май | 3.24 | 7 | 5 | 1 | АЗС | филиал ОАО "МРСК Центра" - "Липецкэнеро" | Добровский | ВЛ 10кВ АБЗ ПС 110/35/10кВ Доброе | 10 | VS010-0009120 | 75-118, 3-15, 16-22, 22-23, 24-25, 25-42, 45-63 | 6 | мульчирование, сжигание | апрель | май | 3.24 | 7 | 5 | 1 | АЗС | филиал ОАО "МРСК Центра" - "Липецкэнеро" | Добровский | ВЛ 10кВ АБЗ ПС 110/35/10кВ Доброе | 10 | VS010-0009120 | 75-118, 3-15, 16-22, 22-23, 24-25, 25-42, 45-63 | 6 | мульчирование, сжигание | апрель | май | 3.24 | 7 | 5 | 1 | АЗС | филиал ОАО "МРСК Центра" - "Липецкэнеро" | Добровский | ВЛ 10кВ АБЗ ПС 110/35/10кВ Доброе | 10 | VS010-0009120 | 75-118, 3-15, 16-22, 22-23, 24-25, 25-42, 45-63 | 6 | мульчирование, сжигание | апрель | май | 3.24 | 7 | 5 | 1 | АЗС | филиал ОАО "МРСК Центра" - "Липецкэнеро" | Добровский | ВЛ 10кВ АБЗ ПС 110/35/10кВ Доброе | 10 | VS010-0009120 | 75-118, 3-15, 16-22, 22-23, 24-25, 25-42, 45-63 | 6 | мульчирование, сжигание | апрель | май | 3.24 | 7 | 5 | 1 | АЗС | филиал ОАО "МРСК Центра" - "Липецкэнеро" | Добровский | ВЛ 10кВ АБЗ ПС 110/35/10кВ Доброе | 10 | VS010-0009120 | 75-118, 3-15, 16-22, 22-23, 24-25, 25-42, 45-63 | 6 | мульчирование, сжигание | апрель | май | 3.24 | 7 | 5 | 1 | АЗС | филиал ОАО "МРСК Центра" - "Липецкэнеро" | Добровский | ВЛ 10кВ АБЗ ПС 110/35/10кВ Доброе | 10 | VS010-0009120 | 75-118, 3-15, 16-22, 22-23, 24-25, 25-42, 45-63 | 6 | мульчирование, сжигание | апрель | май | 3.24 | 7 | 5 | 1 | АЗС | филиал ОАО "МРСК Центра" - "Липецкэнеро" | Добровский | ВЛ 10кВ АБЗ ПС 110/35/10кВ Доброе | 10 | VS010-0009120 | 75-118, 3-15, 16-22, 22-23, 24-25, 25-42, 45-63 | 6 | мульчирование, сжигание | апрель | май | 3.24 | 7 | 5 | 1 | АЗС | филиал ОАО "МРСК Центра" - "Липецкэнеро" | Добровский | ВЛ 10кВ АБЗ ПС 110/35/10кВ Доброе | 10 | VS010-0009120 | 75-118, 3-15, 16-22, 22-23, 24-25, 25-42, 45-63 | 6 | мульчирование, сжигание | апрель | май | 3.24 | 7 | 5 | 1 | АЗС | филиал ОАО "МРСК Центра" - "Липецкэнеро" | Добровский | ВЛ 10кВ АБЗ ПС 110/35/10кВ Доброе | 10 | VS010-0009120 | 75-118, 3-15, 16-22, 22-23, 24-25, 25-42, 45-63 | 6 | мульчирование, сжигание | апрель | май | 3.24 | 7 | 5 | 1 | АЗС | филиал ОАО "МРСК Центра" - "Липецкэнеро" | Добровский | ВЛ 10кВ АБЗ ПС 110/35/10кВ Доброе | 10 | VS010-0009120 | 75-118, 3-15, 16-22, 22-23, 24-25, 25-42, 45-63 | 6 | мульчирование, сжигание | апрель | май | 3.24 | 7 | 5 | 1 | АЗС | филиал ОАО "МРСК Центра" - "Липецкэнеро" | Добровский | ВЛ 10кВ АБЗ ПС 110/35/10кВ Доброе | 10 | VS010-0009120 | 75-118, 3-15, 16-22, 22-23, 24-25, 25-42, 45-63 | 6 | мульчирование, сжигание | апрель | май | 3.24 | 7 | 5 | 1 | АЗС | филиал ОАО "МРСК Центра" - "Липецкэнеро" | Добровский | ВЛ 10кВ АБЗ ПС 110/35/10кВ Доброе | 10 | VS010-0009120 | 75-118, 3-15, 16-22, 22-23, 24-25, 25-42, 45-63 | 6 | мульчирование, сжигание | апрель | май | 3.24 | 7 | 5 | 1 | АЗС | филиал ОАО "МРСК Центра" - "Липецкэнеро" | Добровский | ВЛ 10кВ АБЗ ПС 110/35/10кВ Доброе | 10 | VS010-0009120 | 75-118, 3-15, 16-22, 22-23, 24-25, 25-42, 45-63 | 6 | мульчирование, сжигание | апрель | май | 3.24 | 7 | 5 | 1 | АЗС | филиал ОАО "МРСК Центра" - "Липецкэнеро" | Добровский | ВЛ 10кВ АБЗ ПС 110/35/10кВ Доброе | 10 | VS010-0009120 | 75-118, 3-15, 16-22, 22-23, 24-25, 25-42, 45-63 | 6 | мульчирование, сжигание | апрель | май | 3.24 | 7 | 5 | 1 | АЗС | филиал ОАО "МРСК Центра" - "Липецкэнеро" | Добровский | ВЛ 10кВ АБЗ ПС 110/35/10кВ Доброе | 10 | VS010-0009120 | 75-118, 3-15, 16-22, 22-23, 24-25, 25-42, 45-63 | 6 | мульчирование, сжигание | апрель | май | 3.24 | 7 | 5 | 1 | АЗС | филиал ОАО "МРСК Центра" - "Липецкэнеро" | Добровский | ВЛ 10кВ АБЗ ПС 110/35/10кВ Доброе | 10 | VS010-0009120 | 75-118, 3-15, 16-22, 22-23, 24-25, 25-42, 45-63 | 6 | мульчирование, сжигание | апрель | май | 3.24 | 7 | 5 | 1 | АЗС | филиал ОАО "МРСК Центра" - "Липецкэнеро" | Добровский | ВЛ 10кВ АБЗ ПС 110/35/10кВ Доброе | 10 | VS010-0009120 | 75-118, 3-15, 16-22, 22-23, 24-25, 25-42, 45-63 | 6 | мульчирование, сжигание | апрель | май | 3.24 | 7 | 5 | 1 | АЗС | филиал ОАО "МРСК Центра" - "Липецкэнеро" | Добровский | ВЛ 10кВ АБЗ ПС 110/35/10кВ Доброе | 10 | VS010-0009120 | 75-118, 3-15, 16-22, 22-23, 24-25, 25-42, 45-63 | 6 | мульчирование, сжигание | апрель | май | 3.24 | 7 | 5 | 1 | АЗС | филиал ОАО "МРСК Центра" - "Липецкэнеро" | Добровский | ВЛ 10кВ АБЗ ПС 110/35/10кВ Доброе | 10 | VS010-0009120 | 75-118, 3-15, 16-22, 22-23, 24-25, 25-42, 45-63 | 6 | мульчирование, сжигание | апрель | май | 3.24 | 7 | 5 | 1 | АЗС | филиал ОАО "МРСК Центра" - "Липецкэнеро" | Добровский | ВЛ 10кВ АБЗ ПС 110/35/10кВ Доброе | 10 | VS010-0009120 | 75-118, 3-15, 16-22, 22-23, 24-25, 25-42, 45-63 | 6 | мульчирование, сжигание | апрель | май | 3.24 | 7 | 5 | 1 | АЗС | филиал ОАО "МРСК Центра" - "Липецкэнеро" | Добровский | ВЛ 10кВ АБЗ ПС 110/35/10кВ Доброе | 10 | VS010-0009120 | 75-118, 3-15, 16-22, 22-23, 24-25, 25-42, 45-63 | 6 | мульчирование, сжигание | апрель | май | 3.24 | 7 | 5 | 1 | АЗС | филиал ОАО "МРСК Центра" - "Липецкэнеро" | Добровский | ВЛ 10кВ АБЗ ПС 110/35/10кВ Доброе | 10 | VS010-0009120 | 75-118, 3-15, 16-22, 22-23, 24-25, 25-42, 45-63 | 6 | мульчирование, сжигание | апрель | май | 3.24 | 7 | 5 | 1 | АЗС | филиал ОАО "МРСК Центра" - "Липецкэнеро" | Добровский | ВЛ 10кВ АБЗ ПС 110/35/10кВ Доброе | 10 | VS010-0009120 | 75-118, 3-15, 16-22, 22-23, 24-25, 25-42, 45-63 | 6 | мульчирование, сжигание | апрель | май | 3.24 | 7 | 5 | 1 | АЗС | филиал ОАО "МРСК Центра" - "Липецкэнеро" | Добровский | ВЛ 10кВ АБЗ ПС 110/35/10кВ Доброе | 10 | VS010-0009120 | 75-118, 3-15, 16-22, 22-23, 24-25, 25-42, 45-63 | 6 | мульчирование, сжигание | апрель | май | 3.24 | 7 | 5 | 1 | АЗС | филиал ОАО "МРСК Центра" - "Липецкэнеро" | Добровский | ВЛ 10кВ АБЗ ПС 110/35/10кВ Доброе | 10 | VS010-0009120 | 75-118, 3-15, 16-22, 22-23, 24-25, 25-42, 45-63 | 6 | мульчирование, сжигание | апрель | май | 3.24 | 7 | 5 | 1 | АЗС | филиал ОАО "МРСК Центра" - "Липецкэнеро" | Добровский | ВЛ 10кВ АБЗ ПС 110/35/10кВ Доброе | 10 | VS010-0009120 | 75-118, 3-15, 16-22, 22-23, 24-25, 25-42, 45-63 | 6 | мульчирование, сжигание | апрель | май | 3.24 | 7 | 5 | 1 | АЗС | филиал ОАО "МРСК Центра" - "Липецкэнеро" | Добровский | ВЛ 10кВ АБЗ ПС 110/35/10кВ Доброе | 10 | VS010-0009120 | 75-118, 3-15, 16-22, 22-23, 24-25, 25-42, 45-63 | 6 | мульчирование, сжигание | апрель | май | 3.24 | 7 | 5 | 1 | АЗС | филиал ОАО "МРСК Центра" - "Липецкэнеро" | Добровский | ВЛ 10кВ АБЗ ПС 110/35/10кВ Доброе | 10 | VS010-0009120 | 75-118, 3-15, 16-22, 22-23, 24-25, 25-42, 45-63 | 6 | мульчирование, сжигание | апрель | май | 3.24 | 7 | 5 | 1 | АЗС | филиал ОАО "МРСК Центра" - "Липецкэнеро" | Добровский | ВЛ 10кВ АБЗ ПС 110/35/10кВ Доброе | 10 | VS010-0009120 | 75-118, 3-15, 16-22, 22-23, 24-25, 25-42, 45-63 | 6 | мульчирование, сжигание | апрель | май | 3.24 | 7 | 5 | 1 | АЗС | филиал ОАО "МРСК Центра" - "Липецкэнеро" | Добровский | ВЛ 10кВ АБЗ ПС 110/35/10кВ Доброе | 10 | VS010-0009120 | 75-118, 3-15, 16-22, 22-23, 24-25, 25-42, 45-63 | 6 | мульчирование, сжигание | апрель | май | 3.24 | 7 | 5 | 1 | АЗС | филиал ОАО "МРСК Центра" - "Липецкэнеро" | Добровский | ВЛ 10кВ АБЗ ПС 110/35/10кВ Доброе | 10 | VS010-0009120 | 75-118, 3-15, 16-22, 22-23, 24-25, 25-42, 45-63 | 6 | мульчирование, сжигание | апрель | май | 3.24 | 7 | 5 | 1 | АЗС | филиал ОАО "МРСК Центра" - "Липецкэнеро" | Добровский | ВЛ 10кВ АБЗ ПС 110/35/10кВ Доброе | 10 | VS010-0009120 | 75-118, 3-15, 16-22, 22-23, 24-25, 25-42, 45-63 | 6 | мульчирование, сжигание | апрель | май | 3.24 | 7 | 5 | 1 | АЗС | филиал ОАО "МРСК Центра" - "Липецкэнеро" | Добровский | ВЛ 10кВ АБЗ ПС 110/35/10кВ Доброе | 10 | VS010-0009120 | 75-118, 3-15, 16-22, 22-23, 24-25, 25-42, 45-63 | 6 | мульчирование, сжигание | апрель | май | 3.24 | 7 | 5 | 1 | АЗС | филиал ОАО "МРСК Центра" - "Липецкэнеро" | Добровский | ВЛ 10кВ АБЗ ПС 110/35/10кВ Доброе | 10 | VS010-0009120 | 75-118, 3-15, 16-22, 22-23, 24-25, 25-42, 45-63 | 6 | мульчирование, сжигание | апрель | май | 3.24 | 7 | 5 | 1 | АЗС | филиал ОАО "МРСК Центра" - "Липецкэнеро" | Добровский | ВЛ 10кВ АБЗ ПС 110/35/10кВ Доброе | 10 | VS010-0009120 | 75-118, 3-15, 16-22, 22-23, 24-25, 25-42, 45-63 | 6 | мульчирование, сжигание | апрель | май | 3.24 | 7 | 5 | 1 | АЗС | филиал ОАО "МРСК Центра" - "Липецкэнеро" | Добровский | ВЛ 10кВ АБЗ ПС 110/35/10кВ Доброе | 10 | VS010-0009120 | 75-118, 3-15, 16-22, 22-23, 24-25, 25-42, 45-63 | 6 | мульчирование, сжигание | апрель | май | 3.24 | 7 | 5 | 1 | АЗС | филиал ОАО "МРСК Центра" - "Липецкэнеро" | Добровский | ВЛ 10кВ АБЗ ПС 110/35/10кВ Доброе | 10 | VS010-0009120 | 75-118, 3-15, 16-22, 22-23, 24-25, 25-42, 45-63 | 6 | мульчирование, сжигание | апрель | май | 3.24 | 7 | 5 | 1 | АЗС | филиал ОАО "МРСК Центра" - "Липецкэнеро" | Добровский | ВЛ 10кВ АБЗ ПС 110/35/10кВ Доброе | 10 | VS010-0009120 | 75-118, 3-15, 16-22, 22-23, 24-25, 25-42, 45-63 | 6 | мульчирование, сжигание | апрель | май | 3.24 | 7 | 5 | 1 | АЗС | филиал ОАО "МРСК Центра" - "Липецкэнеро" | Добровский | ВЛ 10кВ АБЗ ПС 110/35/10кВ Доброе | 10 | VS010-0009120 | 75-118, 3-15, 16-22, 22-23, 24-25, 25-42, 45-63 | 6 | мульчирование, сжигание | апрель | май | 3.24 | 7 | 5 | 1 | АЗС | филиал ОАО "МРСК Центра" - "Липецкэнеро" | Добровский | ВЛ 10кВ АБЗ ПС 110/35/10кВ Доброе | 10 | VS010-0009120 | 75-118, 3-15, 16-22, 22-23, 24-25, 25-42, 45-63 | 6 | мульчирование, сжигание | апрель | май | 3.24 | 7 | 5 | 1 | АЗС | филиал ОАО "МРСК Центра" - "Липецкэнеро" | Добровский | ВЛ 10кВ АБЗ ПС 110/35/10кВ Доброе | 10 | VS010-0009120 | 75-118, 3-15, 16-22, 22-23, 24-25, 25-42, 45-63 | 6 | мульчирование, сжигание | апрель | май | 3.24 | 7 | 5 | 1 | АЗС | филиал ОАО "МРСК Центра" - "Липецкэнеро" | Добровский | ВЛ 10кВ АБЗ ПС 110/35/10кВ Доброе | 10 | VS010-0009120 | 75-118, 3-15, 16-22, 22-23, 24-25, 25-42, 45-63 | 6 | мульчирование, сжигание | апрель | май | 3.24 | 7 | 5 | 1 | АЗС | филиал ОАО "МРСК Центра" - "Липецкэнеро" | Добровский | ВЛ 10кВ АБЗ ПС 110/35/10кВ Доброе | 10 | VS010-0009120 | 75-118, 3-15, 16-22, 22-23, 24-25, 25-42, 45-63 | 6 | мульчирование, сжигание | апрель | май | 3.24 | 7 | 5 | 1 | АЗС | филиал ОАО "МРСК Центра" - "Липецкэнеро" | Добровский | ВЛ 10кВ АБЗ ПС 110/35/10кВ Доброе | 10 | VS010-0009120 | 75-118, 3-15, 16-22, 22-23, 24-25, 25-42, 45-63 | 6 | мульчирование, сжигание | апрель | май | 3.24 | 7 | 5 | 1 | АЗС | филиал ОАО "МРСК Центра" - "Липецкэнеро" | Добровский | ВЛ 10кВ АБЗ ПС 110/35/10кВ Доброе | 10 | VS010-0009120 | 75-118, 3-15, 16-22, 22-23, 24-25, 25-42, 45-63 | 6 | мульчирование, сжигание | апрель | май | 3.24 | 7 | 5 | 1 | АЗС | филиал ОАО "МРСК Центра" - "Липецкэнеро" | Добровский | ВЛ 10кВ АБЗ ПС 110/35/10кВ Доброе | 10 | VS010-0009120 | 75-118, 3-15, 16-22, 22-23, 24-25, 25-42, 45-63 | 6 | мульчирование, сжигание | апрель | май | 3.24 | 7 | 5 | 1 | АЗС | филиал ОАО "МРСК Центра" - "Липецкэнеро" | Добровский | ВЛ 10кВ АБЗ ПС 110/35/10кВ Доброе | 10 | VS010-0009120 | 75-118, 3-15, 16-22, 22-23, 24-25, 25-42, 45-63 | 6 | мульчирование, сжигание | апрель | май | 3.24 | 7 | 5 | 1 | АЗС | филиал ОАО "МРСК Центра" - "Липецкэнеро" | Добровский | ВЛ 10кВ АБЗ ПС 110/35/10кВ Доброе | 10 | VS010-0009120 | 75-118, 3-15, 16-22, 22-23, 24-25, 25-42, 45-63 | 6 | мульчирование, сжигание | апрель | май | 3.24 | 7 | 5 | 1 | АЗС | филиал ОАО "МРСК Центра" - "Липецкэнеро" | Добровский | ВЛ 10кВ АБЗ ПС 110/35/10кВ Доброе | 10 | VS010-0009120 | 75-118, 3-15, 16-22, 22-23, 24-25, 25-42, 45-63 | 6 | мульчирование, сжигание | апрель | май | 3.24 | 7 | 5 | 1 | АЗС | филиал ОАО "МРСК Центра" - "Липецкэнеро" | Добровский | ВЛ 10кВ АБЗ ПС 110/35/10кВ Доброе | 10 | VS010-0009120 | 75-118, 3-15, 16-22, 22-23, 24-25, 25-42, 45-63 | 6 | мульчирование, сжигание | апрель | май | 3.24 | 7 | 5 | 1 | АЗС | филиал ОАО "МРСК Центра" - "Липецкэнеро" | Добровский | ВЛ 10кВ АБЗ ПС 110/35/10кВ Доброе | 10 | VS010-0009120 | 75-118, 3-15, 16-22, 22-23, 24-25, 25-42, 45-63 | 6 | мульчирование, сжигание | апрель | май | 3.24 | 7 | 5 | 1 | АЗС | филиал ОАО "МРСК Центра" - "Липецкэнеро" | Добровский | ВЛ 10кВ АБЗ ПС 110/35/10кВ Доброе | 10 | VS010-0009120 | 75-118, 3-15, 16-22, 22-23, 24-25, 25-42, 45-63 | 6 | мульчирование, сжигание | апрель | май | 3.24 | 7 | 5 | 1 | АЗС | филиал ОАО "МРСК Центра" - "Липецкэнеро" | Добровский | ВЛ 10кВ АБЗ ПС 110/35/10кВ Доброе | 10 | VS010-0009120 | 75-118, 3-15, 16-22, 22-23, 24-25, 25-42, 45-63 | 6 | мульчирование, сжигание | апрель | май | 3.24 | 7 | 5 | 1 | АЗС | филиал ОАО "МРСК Центра" - "Липецкэнеро" | Добровский | ВЛ 10кВ АБЗ ПС 110/35/10кВ Доброе | 10 | VS010-0009120 | 75-118, 3-15, 16-22, 22-23, 24-25, 25-42, 45-63 | 6 | мульчирование, сжигание | апрель | май | 3.24 | 7 | 5 | 1 | АЗС | филиал ОАО "МРСК Центра" - "Липецкэнеро" | Добровский | ВЛ 10кВ АБЗ ПС 110/35/10кВ Доброе | 10 | VS010-0009120 | 75-118, 3-15, 16-22, 22-23, 24-25, 25-42, 45-63 | 6 | мульчирование, сжигание | апрель | май | 3.24 | 7 | 5 | 1 | АЗС | филиал ОАО "МРСК Центра" - "Липецкэнеро" | Добровский | ВЛ 10кВ АБЗ ПС 110/35/10кВ Доброе | 10 | VS010-0009120 | 75-118, 3-15, 16-22, 22-23, 24-25, 25-42, 45-63 | 6 | мульчирование, сжигание | апрель | май | 3.24 | 7 | 5 | 1 | АЗС | филиал ОАО "МРСК Центра" - "Липецкэнеро" | Добровский | ВЛ 10кВ АБЗ ПС 110/35/10кВ Доброе | 10 | VS010-0009120 | 75-118, 3-15, 16-22, 22-23, 24-25, 25-42, 45-63 | 6 | мульчирование, сжигание | апрель | май | 3.24 | 7 | 5 | 1 | АЗС | филиал ОАО "МРСК Центра" - "Липецкэнеро" | Добровский | ВЛ 10кВ АБЗ ПС 110/35/10кВ Доброе | 10 | VS010-0009120 | 75-118, 3-15, 16-22, 22-23, 24-25, 25-42, 45-63 | 6 | мульчирование, сжигание | апрель | май | 3.24 | 7 | 5 | 1 | АЗС | филиал ОАО "МРСК Центра" - "Липецкэнеро" | Добровский | ВЛ 10кВ АБЗ ПС 110/35/10кВ Доброе | 10 | VS010-0009120 | 75-118, 3-15, 16-22, 22-23, 24-25, 25-42, 45-63 | 6 | мульчирование, сжигание | апрель | май | 3.24 | 7 | 5 | 1 | АЗС | филиал ОАО "МРСК Центра" - "Липецкэнеро" | Добровский | ВЛ 10кВ АБЗ ПС 110/35/10кВ Доброе | 10 | VS010-0009120 | 75-118, 3-15, 16-22, 22-23, 24-25, 25-42, 45-63 | 6 | мульчирование, сжигание | апрель | май | 3.24 | 7 | 5 | 1 | АЗС | филиал ОАО "МРСК Центра" - "Липецкэнеро" | Добровский | ВЛ 10кВ АБЗ ПС 110/35/10кВ Доброе | 10 | VS010-0009120 | 75-118, 3-15, 16-22, 22-23, 24-25, 25-42, 45-63 | 6 | мульчирование, сжигание | апрель | май | 3.24 | 7 | 5 | 1 | АЗС | филиал ОАО "МРСК Центра" - "Липецкэнеро" | Добровский | ВЛ 10кВ АБЗ ПС 110/35/10кВ Доброе | 10 | VS010-0009120 | 75-118, 3-15, 16-22, 22-23, 24-25, 25-42, 45-63 | 6 | мульчирование, сжигание | апрель | май | 3.24 | 7 | 5 | 1 | АЗС | филиал ОАО "МРСК Центра" - "Липецкэнеро" | Добровский | ВЛ 10кВ АБЗ ПС 110/35/10кВ Доброе | 10 | VS010-0009120 | 75-118, 3-15, 16-22, 22-23, 24-25, 25-42, 45-63 | 6 | мульчирование, сжигание | апрель | май | 3.24 | 7 | 5 | 1 | АЗС | филиал ОАО "МРСК Центра" - "Липецкэнеро" | Добровский | ВЛ 10кВ АБЗ ПС 110/35/10кВ Доброе | 10 | VS010-0009120 | 75-118, 3-15, 16-22, 22-23, 24-25, 25-42, 45-63 | 6 | мульчирование, сжигание | апрель | май | 3.24 | 7 | 5 | 1 | АЗС | филиал ОАО "МРСК Центра" - "Липецкэнеро" | Добровский | ВЛ 10кВ АБЗ ПС 110/35/10кВ Доброе | 10 | VS010-0009120 | 75-118, 3-15, 16-22, 22-23, 24-25, 25-42, 45-63 | 6 | мульчирование, сжигание | апрель | май | 3.24 | 7 | 5 | 1 | АЗС | филиал ОАО "МРСК Центра" - "Липецкэнеро" | Добровский | ВЛ 10кВ АБЗ ПС 110/35/10кВ Доброе | 10 | VS010-0009120 | 75-118, 3-15, 16-22, 22-23, 24-25, 25-42, 45-63 | 6 | мульчирование, сжигание | апрель | май | 3.24 | 7 | 5 | 1 | АЗС | филиал ОАО "МРСК Центра" - "Липецкэнеро" | Добровский | ВЛ 10кВ АБЗ ПС 110/35/10кВ Доброе | 10 | VS010-0009120 | 75-118, 3-15, 16-22, 22-23, 24-25, 25-42, 45-63 | 6 | мульчирование, сжигание | апрель | май | 3.24 | 7 | 5 | 1 | АЗС | филиал ОАО "МРСК Центра" - "Липецкэнеро" | Добровский | ВЛ 10кВ АБЗ ПС 110/35/10кВ Доброе | 10 | VS010-0009120 | 75-118, 3-15, 16-22, 22-23, 24-25, 25-42, 45-63 | 6 | мульчирование, сжигание | апрель | май | 3.24 | 7 | 5 | 1 | АЗС | филиал ОАО "МРСК Центра" - "Липецкэнеро" | Добровский | ВЛ 10кВ АБЗ ПС 110/35/10кВ Доброе | 10 | VS010-0009120 | 75-118, 3-15, 16-22, 22-23, 24-25, 25-42, 45-63 | 6 | мульчирование, сжигание | апрель | май | 3.24 | 7 | 5 | 1 | АЗС | филиал ОАО "МРСК Центра" - "Липецкэнеро" | Добровский | ВЛ 10кВ АБЗ ПС 110/35/10кВ Доброе | 10 | VS010-0009120 | 75-118, 3-15, 16-22, 22-23, 24-25, 25-42, 45-63 | 6 | мульчирование, сжигание | апрель | май | 3.24 | 7 | 5 | 1 | АЗС | филиал ОАО "МРСК Центра" - "Липецкэнеро" | Добровский | ВЛ 10кВ АБЗ ПС 110/35/10кВ Доброе | 10 | VS010-0009120 | 75-118, 3-15, 16-22, 22-23, 24-25, 25-42, 45-63 | 6 | мульчирование, сжигание | апрель | май | 3.24 | 7 | 5 | 1 | АЗС | филиал ОАО "МРСК Центра" - "Липецкэнеро" | Добровский | ВЛ 10кВ АБЗ ПС 110/35/10кВ Доброе | 10 | VS010-0009120 | 75-118, 3-15, 16-22, 22-23, 24-25, 25-42, 45-63 | 6 | мульчирование, сжигание | апрель | май | 3.24 | 7 | 5 | 1 | АЗС | филиал ОАО "МРСК Центра" - "Липецкэнеро" | Добровский | ВЛ 10кВ АБЗ ПС 110/35/10кВ Доброе | 10 | VS010-0009120 | 75-118, 3-15, 16-22, 22-23, 24-25, 25-42, 45-63 | 6 | мульчирование, сжигание | апрель | май | 3.24 | 7 | 5 | 1 | АЗС | филиал ОАО "МРСК Центра" - "Липецкэнеро" | Добровский | ВЛ 10кВ АБЗ ПС 110/35/10кВ Доброе | 10 | VS010-0009120 | 75-118, 3-15, 16-22, 22-23, 24-25, 25-42, 45-63 | 6 | мульчирование, сжигание | апрель | май | 3.24 | 7 | 5 | 1 | АЗС | филиал ОАО "МРСК Центра" - "Липецкэнеро" | Добровский | ВЛ 10кВ АБЗ ПС 110/35/10кВ Доброе | 10 | VS010-0009120 | 75-118, 3-15, 16-22, 22-23, 24-25, 25-42, 45-63 | 6 | мульчирование, сжигание | апрель | май | 3.24 | 7 | 5 | 1 | АЗС | филиал ОАО "МРСК Центра" - "Липецкэнеро" | Добровский | ВЛ 10кВ АБЗ ПС 110/35/10кВ Доброе | 10 | VS010-0009120 | 75-118, 3-15, 16-22, 22-23, 24-25, 25-42, 45-63 | 6 | мульчирование, сжигание | апрель | май | 3.24 | 7 | 5 | 1 | АЗС | филиал ОАО "МРСК Центра" - "Липецкэнеро" | Добровский | ВЛ 10кВ АБЗ ПС 110/35/10кВ Доброе | 10 | VS010-0009120 | 75-118, 3-15, 16-22, 22-23, 24-25, 25-42, 45-63 | 6 | мульчирование, сжигание | апрель | май | 3.24 | 7 | 5 | 1 | АЗС | филиал ОАО "МРСК Центра" - "Липецкэнеро" | Добровский | ВЛ 10кВ АБЗ ПС 110/35/10кВ Доброе | 10 | VS010-0009120 | 75-118, 3-15, 16-22, 22-23, 24-25, 25-42, 45-63 | 6 | мульчирование, сжигание | апрель | май | 3.24 | 7 | 5 | 1 | АЗС | филиал ОАО "МРСК Центра" - "Липецкэнеро" | Добровский | ВЛ 10кВ АБЗ ПС 110/35/10кВ Доброе | 10 | VS010-0009120 | 75-118, 3-15, 16-22, 22-23, 24-25, 25-42, 45-63 | 6 | мульчирование, сжигание | апрель | май | 3.24 | 7 | 5 | 1 | АЗС | филиал ОАО "МРСК Центра" - "Липецкэнеро" | Добровский | ВЛ 10кВ АБЗ ПС 110/35/10кВ Доброе | 10 | VS010-0009120 | 75-118, 3-15, 16-22, 22-23, 24-25, 25-42, 45-63 | 6 | мульчирование, сжигание | апрель | май | 3.24 | 7 | 5 | 1 | АЗС | филиал ОАО "МРСК Центра" - "Липецкэнеро" | Добровский | ВЛ 10кВ АБЗ ПС 110/35/10кВ Доброе | 10 | VS010-0009120 | 75-118, 3-15, 16-22, 22-23, 24-25, 25-42, 45-63 | 6 | мульчирование, сжигание | апрель | май | 3.24 | 7 | 5 | 1 | АЗС | филиал ОАО "МРСК Центра" - "Липецкэнеро" | Добровский | ВЛ 10кВ АБЗ ПС 110/35/10кВ Доброе | 10 | VS010-0009120 | 75-118, 3-15, 16-22, 22-23, 24-25, 25-42, 45-63 | 6 | мульчирование, сжигание | апрель | май | 3.24 | 7 | 5 | 1 | АЗС | филиал ОАО "МРСК Центра" - "Липецкэнеро" | Добровский | ВЛ 10кВ АБЗ ПС 110/35/10кВ Доброе | 10 | VS010-0009120 | 75-118, 3-15, 16-22, 22-23, 24-25, 25-42, 45-63 | 6 | мульчирование, сжигание | апрель | май | 3.24 | 7 | 5 | 1 | АЗС | филиал ОАО "МРСК Центра" - "Липецкэнеро" | Добровский | ВЛ 10кВ АБЗ ПС 110/35/10кВ Доброе | 10 | VS010-0009120 | 75-118, 3-15, 16-22, 22-23, 24-25, 25-42, 45-63 | 6 | мульчирование, сжигание | апрель | май | 3.24 | 7 | 5 | 1 | АЗС | филиал ОАО "МРСК Центра" - "Липецкэнеро" | Добровский | ВЛ 10кВ АБЗ ПС 110/35/10кВ Доброе | 10 | VS010-0009120 | 75-118, 3-15, 16-22, 22-23, 24-25, 25-42, 45-63 | 6 | мульчирование, сжигание | апрель | май | 3.24 | 7 | 5 | 1 | АЗС | филиал ОАО "МРСК Центра" - "Липецкэнеро" | Добровский | ВЛ 10кВ АБЗ ПС 110/35/10кВ Доброе | 10 | VS010-0009120 | 75-118, 3-15, 16-22, 22-23, 24-25, 25-42, 45-63 | 6 | мульчирование, сжигание | апрель | май | 3.24 | 7 | 5 | 1 | АЗС | филиал ОАО "МРСК Центра" - "Липецкэнеро" | Добровский | ВЛ 10кВ АБЗ ПС 110/35/10кВ Доброе | 10 | VS010-0009120 | 75-118, 3-15, 16-22, 22-23, 24-25, 25-42, 45-63 | 6 | мульчирование, сжигание | апрель | май | 3.24 | 7 | 5 | 1 | АЗС | филиал ОАО "МРСК Центра" - "Липецкэнеро" | Добровский | ВЛ 10кВ АБЗ ПС 110/35/10кВ Доброе | 10 | VS010-0009120 | 75-118, 3-15, 16-22, 22-23, 24-25, 25-42, 45-63 | 6 | мульчирование, сжигание | апрель | май | 3.24 | 7 | 5 | 1 | АЗС | филиал ОАО "МРСК Центра" - "Липецкэнеро" | Добровский | ВЛ 10кВ АБЗ ПС 110/35/10кВ Доброе | 10 | VS010-0009120 | 75-118, 3-15, 16-22, 22-23, 24-25, 25-42, 45-63 | 6 | мульчирование, сжигание | апрель | май | 3.24 | 7 | 5 | 1 | АЗС | филиал ОАО "МРСК Центра" - "Липецкэнеро" | Добровский | ВЛ 10кВ АБЗ ПС 110/35/10кВ Доброе | 10 | VS010-0009120 | 75-118, 3-15, 16-22, 22-23, 24-25, 25-42, 45-63 | 6 | мульчирование, сжигание | апрель | май | 3.24 | 7 | 5 | 1 | АЗС | филиал ОАО "МРСК Центра" - "Липецкэнеро" | Добровский | ВЛ 10кВ АБЗ ПС 110/35/10кВ Доброе | 10 | VS010-0009120 | 75-118, 3-15, 16-22, 22-23, 24-25, 25-42, 45-63 | 6 | мульчирование, сжигание | апрель | май | 3.24 | 7 | 5 | 1 | АЗС | филиал ОАО "МРСК Центра" - "Липецкэнеро" | Добровский | ВЛ 10кВ АБЗ ПС 110/35/10кВ Доброе | 10 | VS010-0009120 | 75-118, 3-15, 16-22, 22-23, 24-25, 25-42, 45-63 | 6 | мульчирование, сжигание | апрель | май | 3.24 | 7 | 5 | 1 | АЗС | филиал ОАО "МРСК Центра" - "Липецкэнеро" | Добровский | ВЛ 10кВ АБЗ ПС 110/35/10кВ Доброе | 10 | VS010-0009120 | 75-118, 3-15, 16-22, 22-23, 24-25, 25-42, 45-63 | 6 | мульчирование, сжигание | апрель | май | 3.24 | 7 | 5 | 1 | АЗС | филиал ОАО "МРСК Центра" - "Липецкэнеро" | Добровский | ВЛ 10кВ АБЗ ПС 110/35/10кВ Доброе | 10 | VS010-0009120 | 75-118, 3-15, 16-22, 22-23, 24-25, 25-42, 45-63 | 6 | мульчирование, сжигание | апрель | май | 3.24 | 7 | 5 | 1 | АЗС | филиал ОАО "МРСК Центра" - "Липецкэнеро" | Добровский | ВЛ 10кВ АБЗ ПС 110/35/10кВ Доброе | 10 | VS010-0009120 | 75-118, 3-15, 16-22, 22-23, 24-25, 25-42, 45-63 | 6 | мульчирование, сжигание | апрель | май | 3.24 | 7 | 5 | 1 | АЗС | филиал ОАО "МРСК Центра" - "Липецкэнеро" | Добровский | ВЛ 10кВ АБЗ ПС 110/35/10кВ Доброе | 10 | VS010-0009120 | 75-118, 3-15, 16-22, 22-23, 24-25, 25-42, 45-63 | 6 | мульчирование, сжигание | апрель | май | 3.24 | 7 | 5 | 1 | АЗС | филиал ОАО "МРСК Центра" - "Липецкэнеро" | Добровский | ВЛ 10кВ АБЗ ПС 110/35/10кВ Доброе | 10 | VS010-0009120 | 75-118, 3-15, 16-22, 22-23, 24-25, 25-42, 45-63 | 6 | мульчирование, сжигание | апрель | май | 3.24 | 7 | 5 | 1 | АЗС | филиал ОАО "МРСК Центра" - "Липецкэнеро" | Добровский | ВЛ 10кВ АБЗ ПС 110/35/10кВ Доброе | 10 | VS010-0009120 | 75-118, 3-15, 16-22, 22-23, 24-25, 25-42, 45-63 | 6 | мульчирование, сжигание | апрель | май | 3.24 | 7 | 5 | 1 | АЗС | филиал ОАО "МРСК Центра" - "Липецкэнеро" | Добровский | ВЛ 10кВ АБЗ ПС 110/35/10кВ Доброе | 10 | VS010-0009120 | 75-118, 3-15, 16-22, 22-23, 24-25, 25-42, 45-63 | 6 | мульчирование, сжигание | апрель | май | 3.24 | 7 | 5 | 1 | АЗС | филиал ОАО "МРСК Центра" - "Липецкэнеро" | Добровский | ВЛ 10кВ АБЗ ПС 110/35/10кВ Доброе | 10 | VS010-0009120 | 75-118, 3-15, 16-22, 22-23, 24-25, 25-42, 45-63 | 6 | мульчирование, сжигание | апрель | май | 3.24 | 7 | 5 | 1 | АЗС | филиал ОАО "МРСК Центра" - "Липецкэнеро" | Добровский | ВЛ 10кВ АБЗ ПС 110/35/10кВ Доброе | 10 | VS010-0009120 | 75-118, 3-15, 16-22, 22-23, 24-25, 25-42, 45-63 | 6 | мульчирование, сжигание | апрель | май | 3.24 | 7 | 5 | 1 | АЗС | филиал ОАО "МРСК Центра" - "Липецкэнеро" | Добровский | ВЛ 10кВ АБЗ ПС 110/35/10кВ Доброе | 10 | VS010-0009120 | 75-118, 3-15, 16-22, 22-23, 24-25, 25-42, 45-63 | 6 | мульчирование, сжигание | апрель | май | 3.24 | 7 | 5 | 1 | АЗС | филиал ОАО "МРСК Центра" - "Липецкэнеро" | Добровский | ВЛ 10кВ АБЗ ПС 110/35/10кВ Доброе | 10 | VS010-0009120 | 75-118, 3-15, 16-22, 22-23, 24-25, 25-42, 45-63 | 6 | мульчирование, сжигание | апрель | май | 3.24 | 7 | 5 | 1 | АЗС | филиал ОАО "МРСК Центра" - "Липецкэнеро" | Добровский | ВЛ 10кВ АБЗ ПС 110/35/10кВ Доброе | 10 | VS010-0009120 | 75-118, 3-15, 16-22, 22-23, 24-25, 25-42, 45-63 | 6 | мульчирование, сжигание | апрель | май | 3.24 | 7 | 5 | 1 | АЗС | филиал ОАО "МРСК Центра" - "Липецкэнеро" | Добровский | ВЛ 10кВ АБЗ ПС 110/35/10кВ Доброе | 10 | VS010-0009120 | 75-118, 3-15, 16-22, 22-23, 24-25, 25-42, 45-63 | 6 | мульчирование, сжигание | апрель | май | 3.24 | 7 | 5 | 1 | АЗС | филиал ОАО "МРСК Центра" - "Липецкэнеро" | Добровский | ВЛ 10кВ АБЗ ПС 110/35/10кВ Доброе | 10 | VS010-0009120 | 75-118, 3-15, 16-22, 22-23, 24-25, 25-42, 45-63 | 6 | мульчирование, сжигание | апрель | май | 3.24 | 7 | 5 | 1 | АЗС | филиал ОАО "МРСК Центра" - "Липецкэнеро" | Добровский | ВЛ 10кВ АБЗ ПС 110/35/10кВ Доброе | 10 | VS010-0009120 | 75-118, 3-15, 16-22, 22-23, 24-25, 25-42, 45-63 | 6 | мульчирование, сжигание | апрель | май | 3.24 | 7 | 5 | 1 | АЗС | филиал ОАО "МРСК Центра" - "Липецкэнеро" | Добровский | ВЛ 10кВ АБЗ ПС 110/35/10кВ Доброе | 10 | VS010-0009120 | 75-118, 3-15, 16-22, 22-23, 24-25, 25-42, 45-63 | 6 | мульчирование, сжигание | апрель | май | 3.24 | 7 | 5 | 1 | АЗС | филиал ОАО "МРСК Центра" - "Липецкэнеро" | Добровский | ВЛ 10кВ АБЗ ПС 110/35/10кВ Доброе | 10 | VS010-0009120 | 75-118, 3-15, 16-22, 22-23, 24-25, 25-42, 45-63 | 6 | мульчирование, сжигание | апрель | май | 3.24 | 7 | 5 | 1 | АЗС | филиал ОАО "МРСК Центра" - "Липецкэнеро" | Добровский | ВЛ 10кВ АБЗ ПС 110/35/10кВ Доброе | 10 | VS010-0009120 | 75-118, 3-15, 16-22, 22-23, 24-25, 25-42, 45-63 | 6 | мульчирование, сжигание | апрель | май | 3.24 | 7 | 5 | 1 | АЗС | филиал ОАО "МРСК Центра" - "Липецкэнеро" | Добровский | ВЛ 10кВ АБЗ ПС 110/35/10кВ Доброе | 10 | VS010-0009120 | 75-118, 3-15, 16-22, 22-23, 24-25, 25-42, 45-63 | 6 | мульчирование, сжигание | апрель | май | 3.24 | 7 | 5 | 1 | АЗС | филиал ОАО "МРСК Центра" - "Липецкэнеро" | Добровский | ВЛ 10кВ АБЗ ПС 110/35/10кВ Доброе | 10 | VS010-0009120 | 75-118, 3-15, 16-22, 22-23, 24-25, 25-42, 45-63 | 6 | мульчирование, сжигание | апрель | май | 3.24 | 7 | 5 | 1 | АЗС | филиал ОАО "МРСК Центра" - "Липецкэнеро" | Добровский | ВЛ 10кВ АБЗ ПС 110/35/10кВ Доброе | 10 | VS010-0009120 | 75-118, 3-15, 16-22, 22-23, 24-25, 25-42, 45-63 | 6 | мульчирование, сжигание | апрель | май | 3.24 | 7 | 5 | 1 | АЗС | филиал ОАО "МРСК Центра" - "Липецкэнеро" | Добровский | ВЛ 10кВ АБЗ ПС 110/35/10кВ Доброе | 10 | VS010-0009120 | 75-118, 3-15, 16-22, 22-23, 24-25, 25-42, 45-63 | 6 | мульчирование, сжигание | апрель | май | 3.24 | 7 | 5 | 1 | АЗС | филиал ОАО "МРСК Центра" - "Липецкэнеро" | Добровский | ВЛ 10кВ АБЗ ПС 110/35/10кВ Доброе | 10 | VS010-0009120 | 75-118, 3-15, 16-22, 22-23, 24-25, 25-42, 45-63 | 6 | мульчирование, сжигание | апрель | май | 3.24 | 7 | 5 | 1 | АЗС | филиал ОАО "МРСК Центра" - "Липецкэнеро" | Добровский | ВЛ 10кВ АБЗ ПС 110/35/10кВ Доброе | 10 | VS010-0009120 | 75-118, 3-15, 16-22, 22-23, 24-25, 25-42, 45-63 | 6 | мульчирование, сжигание | апрель | май | 3.24 | 7 | 5 | 1 | АЗС | филиал ОАО "МРСК Центра" - "Липецкэнеро" | Добровский | ВЛ 10кВ АБЗ ПС 110/35/10кВ Доброе | 10 | VS010-0009120 | 75-118, 3-15, 16-22, 22-23, 24-25, 25-42, 45-63 | 6 | мульчирование, сжигание | апрель | май | 3.24 | 7 | 5 | 1 | АЗС | филиал ОАО "МРСК Центра" - "Липецкэнеро" | Добровский | ВЛ 10кВ АБЗ ПС 110/35/10кВ Доброе | 10 | VS010-0009120 | 75-118, 3-15, 16-22, 22-23, 24-25, 25-42, 45-63 | 6 | мульчирование, сжигание | апрель | май | 3.24 | 7 | 5 | 1 | АЗС | филиал ОАО "МРСК Центра" - "Липецкэнеро" | Добровский | ВЛ 10кВ АБЗ ПС 110/35/10кВ Доброе | 10 | VS010-0009120 | 75-118, 3-15, 16-22, 22-23, 24-25, 25-42, 45-63 | 6 | мульчирование, сжигание | апрель | май | 3.24 | 7 | 5 | 1 | АЗС | филиал ОАО "МРСК Центра" - "Липецкэнеро" | Добровский | ВЛ 10кВ АБЗ ПС 110/35/10кВ Доброе | 10 | VS010-0009120 | 75-118, 3-15, 16-22, 22-23, 24-25, 25-42, 45-63 | 6 | мульчирование, сжигание | апрель | май | 3.24 | 7 | 5 | 1 | АЗС | филиал ОАО "МРСК Центра" - "Липецкэнеро" | Добровский | ВЛ 10кВ АБЗ ПС 110/35/10кВ Доброе | 10 | VS010-0009120 | 75-118, 3-15, 16-22, 22-23, 24-25, 25-42, 45-63 | 6 | мульчирование, сжигание | апрель | май | 3.24 | 7 | 5 | 1 | АЗС | филиал ОАО "МРСК Центра" - "Липецкэнеро" | Добровский | ВЛ 10кВ АБЗ ПС 110/35/10кВ Доброе | 10 | VS010-0009120 | 75-118, 3-15, 16-22, 22-23, 24-25, 25-42, 45-63 | 6 | мульчирование, сжигание | апрель | май | 3.24 | 7 | 5 | 1 | АЗС | филиал ОАО "МРСК Центра" - "Липецкэнеро" | Добровский | ВЛ 10кВ АБЗ ПС 110/35/10кВ Доброе | 10 | VS010-0009120 | 75-118, 3-15, 16-22, 22-23, 24-25, 25-42, 45-63 | 6 | мульчирование, сжигание | апрель | май | 3.24 | 7 | 5 | 1 | АЗС | филиал ОАО "МРСК Центра" - "Липецкэнеро" | Добровский | ВЛ 10кВ АБЗ ПС 110/35/10кВ Доброе | 10 | VS010-0009120 | 75-118, 3-15, 16-22, 22-23, 24-25, 25-42, 45-63 | 6 | мульчирование, сжигание | апрель | май | 3.24 | 7 | 5 | 1 | АЗС | филиал ОАО "МРСК Центра" - "Липецкэнеро" | Добровский | ВЛ 10кВ АБЗ ПС 110/35/10кВ Доброе | 10 | VS010-0009120 | 75-118, 3-15, 16-22, 22-23, 24-25, 25-42, 45-63 | 6 | мульчирование, сжигание | апрель | май | 3.24 | 7 | 5 | 1 | АЗС | филиал ОАО "МРСК Центра" - "Липецкэнеро" | Добровский | ВЛ 10кВ АБЗ ПС 110/35/10кВ Доброе | 10 | VS010-0009120 | 75-118, 3-15, 16-22, 22-23, 24-25, 25-42, 45-63 | 6 | мульчирование, сжигание | апрель | май | 3.24 | 7 | 5 | 1 | АЗС | филиал ОАО "МРСК Центра" - "Липецкэнеро" | Добровский | ВЛ 10кВ АБЗ ПС 110/35/10кВ Доброе | 10 | VS010-0009120 | 75-118, 3-15, 16-22, 22-23, 24-25, 25-42, 45-63 | 6 | мульчирование, сжигание | апрель | май | 3.24 | 7 | 5 | 1 | АЗС | филиал ОАО "МРСК Центра" - "Липецкэнеро" | Добровский | ВЛ 10кВ АБЗ ПС 110/35/10кВ Доброе | 10 | VS010-0009120 | 75-118, 3-15, 16-22, 22-23, 24-25, 25-42, 45-63 | 6 | мульчирование, сжигание | апрель | май | 3.24 | 7 | 5 | 1 | АЗС | филиал ОАО "МРСК Центра" - "Липецкэнеро" | Добровский | ВЛ 10кВ АБЗ ПС 110/35/10кВ Доброе | 10 | VS010-0009120 | 75-118, 3-15, 16-22, 22-23, 24-25, 25-42, 45-63 | 6 | мульчирование, сжигание | апрель | май | 3.24 | 7 | 5 | 1 | АЗС | филиал ОАО "МРСК Центра" - "Липецкэнеро" | Добровский | ВЛ 10кВ АБЗ ПС 110/35/10кВ Доброе | 10 | VS010-0009120 | 75-118, 3-15, 16-22, 22-23, 24-25, 25-42, 45-63 | 6 | мульчирование, сжигание | апрель | май | 3.24 | 7 | 5 | 1 | АЗС | филиал ОАО "МРСК Центра" - "Липецкэнеро" | Добровский | ВЛ 10кВ АБЗ ПС 110/35/10кВ Доброе | 10 | VS010-0009120 | 75-118, 3-15, 16-22, 22-23, 24-25, 25-42, 45-63 | 6 | мульчирование, сжигание | апрель | май | 3.24 | 7 | 5 | 1 | АЗС | филиал ОАО "МРСК Центра" - "Липецкэнеро" | Добровский | ВЛ 10кВ АБЗ ПС 110/35/10кВ Доброе | 10 | VS010-0009120 | 75-118, 3-15, 16-22, 22-23, 24-25, 25-42, 45-63 | 6 | мульчирование, сжигание | апрель | май | 3.24 | 7 | 5 | 1 | АЗС | филиал ОАО "МРСК Центра" - "Липецкэнеро" | Добровский | ВЛ 10кВ АБЗ ПС 110/35/10кВ Доброе | 10 | VS010-0009120 | 75-118, 3-15, 16-22, 22-23, 24-25, 25-42, 45-63 | 6 | мульчирование, сжигание | апрель | май | 3.24 | 7 | 5 | 1 | АЗС | филиал ОАО "МРСК Центра" - "Липецкэнеро" | Добровский | ВЛ 10кВ АБЗ ПС 110/35/10кВ Доброе | 10 | VS010-0009120 | 75-118, 3-15, 16-22, 22-23, 24-25, 25-42, 45-63 | 6 | мульчирование, сжигание | апрель | май | 3.24 | 7 | 5 | 1 | АЗС | филиал ОАО "МРСК Центра" - "Липецкэнеро" | Добровский | ВЛ 10кВ АБЗ ПС 110/35/10кВ Доброе | 10 | VS010-0009120 | 75-118, 3-15, 16-22, 22-23, 24-25, 25-42, 45-63 | 6 | мульчирование, сжигание | апрель | май | 3.24 | 7 | 5 | 1 | АЗС | филиал ОАО "МРСК Центра" - "Липецкэнеро" | Добровский | ВЛ 10кВ АБЗ ПС 110/35/10кВ Доброе | 10 | VS010-0009120 | 75-118, 3-15, 16-22, 22-23, 24-25, 25-42, 45-63 | 6 | мульчирование, сжигание | апрель | май | 3.24 | 7 | 5 | 1 | АЗС | филиал ОАО "МРСК Центра" - "Липецкэнеро" | Добровский | ВЛ 10кВ АБЗ ПС 110/35/10кВ Доброе | 10 | VS010-0009120 | 75-118, 3-15, 16-22, 22-23, 24-25, 25-42, 45-63 | 6 | мульчирование, сжигание | апрель | май | 3.24 | 7 | 5 | 1 | АЗС | филиал ОАО "МРСК Центра" - "Липецкэнеро" | Добровский | ВЛ 10кВ АБЗ ПС 110/35/10кВ Доброе | 10 | VS010-0009120 | 75-118, 3-15, 16-22, 22-23, 24-25, 25-42, 45-63 | 6 | мульчирование, сжигание | апрель | май | 3.24 | 7 | 5 | 1 | АЗС | филиал ОАО "МРСК Центра" - "Липецкэнеро" | Добровский | ВЛ 10кВ АБЗ ПС 110/35/10кВ Доброе | 10 | VS010-0009120 | 75-118, 3-15, 16-22, 22-23, 24-25, 25-42, 45-63 | 6 | мульчирование, сжигание | апрель | май | 3.24 | 7 | 5 | 1 | АЗС | филиал ОАО "МРСК Центра" - "Липецкэнеро" | Добровский | ВЛ 10кВ АБЗ ПС 110/35/10кВ Доброе | 10 | VS010-0009120 | 75-118, 3-15, 16-22, 22-23, 24-25, 25-42, 45-63 | 6 | мульчирование, сжигание | апрель | май | 3.24 | 7 | 5 | 1 | АЗС | филиал ОАО "МРСК Центра" - "Липецкэнеро" | Добровский | ВЛ 10кВ АБЗ ПС 110/35/10кВ Доброе | 10 | VS010-0009120 | 75-118, 3-15, 16-22, 22-23, 24-25, 25-42, 45-63 | 6 | мульчирование, сжигание | апрель | май | 3.24 | 7 | 5 | 1 | АЗС | филиал ОАО "МРСК Центра" - "Липецкэнеро" | Добровский | ВЛ 10кВ АБЗ ПС 110/35/10кВ Доброе | 10 | VS010-0009120 | 75-118, 3-15, 16-22, 22-23, 24-25, 25-42, 45-63 | 6 | мульчирование, сжигание | апрель | май | 3.24 | 7 | 5 | 1 | АЗС | филиал ОАО "МРСК Центра" - "Липецкэнеро" | Добровский | ВЛ 10кВ АБЗ ПС 110/35/10кВ Доброе | 10 | VS010-0009120 | 75-118, 3-15, 16-22, 22-23, 24-25, 25-42, 45-63 | 6 | мульчирование, сжигание | апрель | май | 3.24 | 7 | 5 | 1 | АЗС | филиал ОАО "МРСК Центра" - "Липецкэнеро" | Добровский | ВЛ 10кВ АБЗ ПС 110/35/10кВ Доброе | 10 | VS010-0009120 | 75-118, 3-15, 16-22, 22-23, 24-25, 25-42, 45-63 | 6 | мульчирование, сжигание | апрель | май | 3.24 | 7 | 5 | 1 | АЗС | филиал ОАО "МРСК Центра" - "Липецкэнеро" | Добровский | ВЛ 10кВ АБЗ ПС 110/35/10кВ Доброе | 10 | VS010-0009120 | 75-118, 3-15, 16-22, 22-23, 24-25, 25-42, 45-63 | 6 | мульчирование, сжигание | апрель | май | 3.24 | 7 | 5 | 1 | АЗС | филиал ОАО "МРСК Центра" - "Липецкэнеро" | Добровский | ВЛ 10кВ АБЗ ПС 110/35/10кВ Доброе | 10 | VS010-0009120 | 75-118, 3-15, 16-22, 22-23, 24-25, 25-42, 45-63 | 6 | мульчирование, сжигание | апрель | май | 3.24 | 7 | 5 | 1 | АЗС | филиал ОАО "МРСК Центра" - "Липецкэнеро" | Добровский | ВЛ 10кВ АБЗ ПС 110/35/10кВ Доброе | 10 | VS010-0009120 | 75-118, 3-15, 16-22, 22-23, 24-25, 25-42, 45-63 | 6 | мульчирование, сжигание | апрель | май | 3.24 | 7 | 5 | 1 | АЗС | филиал ОАО "МРСК Центра" - "Липецкэнеро" | Добровский | ВЛ 10кВ АБЗ ПС 110/35/10кВ Доброе | 10 | VS010-0009120 | 75-118, 3-15, 16-22, 22-23, 24-25, 25-42, 45-63 | 6 | мульчирование, сжигание | апрель | май | 3.24 | 7 | 5 | 1 | АЗС | филиал ОАО "МРСК Центра" - "Липецкэнеро" | Добровский | ВЛ 10кВ АБЗ ПС 110/35/10кВ Доброе | 10 | VS010-0009120 | 75-118, 3-15, 16-22, 22-23, 24-25, 25-42, 45-63 | 6 | мульчирование, сжигание | апрель | май | 3.24 | 7 | 5 | 1 | АЗС | филиал ОАО "МРСК Центра" - "Липецкэнеро" | Добровский | ВЛ 10кВ АБЗ ПС 110/35/10кВ Доброе | 10 | VS010-0009120 | 75-118, 3-15, 16-22, 22-23, 24-25, 25-42, 45-63 | 6 | мульчирование, сжигание | апрель | май | 3.24 | 7 | 5 | 1 | АЗС | филиал ОАО "МРСК Центра" - "Липецкэнеро" | Добровский | ВЛ 10кВ АБЗ ПС 110/35/10кВ Доброе | 10 | VS010-0009120 | 75-118, 3-15, 16-22, 22-23, 24-25, 25-42, 45-63 | 6 | мульчирование, сжигание | апрель | май | 3.24 | 7 | 5 | 1 | АЗС | филиал ОАО "МРСК Центра" - "Липецкэнеро" | Добровский | ВЛ 10кВ АБЗ ПС 110/35/10кВ Доброе | 10 | VS010-0009120 | 75-118, 3-15, 16-22, 22-23, 24-25, 25-42, 45-63 | 6 | мульчирование, сжигание | апрель | май | 3.24 | 7 | 5 | 1 | АЗС | филиал ОАО "МРСК Центра" - "Липецкэнеро" | Добровский | ВЛ 10кВ АБЗ ПС 110/35/10кВ Доброе | 10 | VS010-0009120 | 75-118, 3-15, 16-22, 22-23, 24-25, 25-42, 45-63 | 6 | мульчирование, сжигание | апрель | май | 3.24 | 7 | 5 | 1 | АЗС | филиал ОАО "МРСК Центра" - "Липецкэнеро" | Добровский | ВЛ 10кВ АБЗ ПС 110/35/10кВ Доброе | 10 | VS010-0009120 | 75-118, 3-15, 16-22, 22-23, 24-25, 25-42, 45-63 | 6 | мульчирование, сжигание | апрель | май | 3.24 | 7 | 5 | 1 | АЗС | филиал ОАО "МРСК Центра" - "Липецкэнеро" | Добровский | ВЛ 10кВ АБЗ ПС 110/35/10кВ Доброе | 10 | VS010-0009120 | 75-118, 3-15, 16-22, 22-23, 24-25, 25-42, 45-63 | 6 | мульчирование, сжигание | апрель | май | 3.24 | 7 | 5 | 1 | АЗС | филиал ОАО "МРСК Центра" - "Липецкэнеро" | Добровский | ВЛ 10кВ АБЗ ПС 110/35/10кВ Доброе | 10 | VS010-0009120 | 75-118, 3-15, 16-22, 22-23, 24-25, 25-42, 45-63 | 6 | мульчирование, сжигание | апрель | май | 3.24 | 7 | 5 | 1 | АЗС | филиал ОАО "МРСК Центра" - "Липецкэнеро" | Добровский | ВЛ 10кВ АБЗ ПС 110/35/10кВ Доброе | 10 | VS010-0009120 | 75-118, 3-15, 16-22, 22-23, 24-25, 25-42, 45-63 | 6 | мульчирование, сжигание | апрель | май | 3.24 | 7 | 5 | 1 | АЗС | филиал ОАО "МРСК Центра" - "Липецкэнеро" | Добровский | ВЛ 10кВ АБЗ ПС 110/35/10кВ Доброе | 10 | VS010-0009120 | 75-118, 3-15, 16-22, 22-23, 24-25, 25-42, 45-63 | 6 | мульчирование, сжигание | апрель | май | 3.24 | 7 | 5 | 1 | АЗС | филиал ОАО "МРСК Центра" - "Липецкэнеро" | Добровский | ВЛ 10кВ АБЗ ПС 110/35/10кВ Доброе | 10 | VS010-0009120 | 75-118, 3-15, 16-22, 22-23, 24-25, 25-42, 45-63 | 6 | мульчирование, сжигание | апрель | май | 3.24 | 7 | 5 | 1 | АЗС | филиал ОАО "МРСК Центра" - "Липецкэнеро" | Добровский | ВЛ 10кВ АБЗ ПС 110/35/10кВ Доброе | 10 | VS010-0009120 | 75-118, 3-15, 16-22, 22-23, 24-25, 25-42, 45-63 | 6 | мульчирование, сжигание | апрель | май | 3.24 | 7 | 5 | 1 | АЗС | филиал ОАО "МРСК Центра" - "Липецкэнеро" | Добровский | ВЛ 10кВ АБЗ ПС 110/35/10кВ Доброе | 10 | VS010-0009120 | 75-118, 3-15, 16-22, 22-23, 24-25, 25-42, 45-63 | 6 | мульчирование, сжигание | апрель | май | 3.24 | 7 | 5 | 1 | АЗС | филиал ОАО "МРСК Центра" - "Липецкэнеро" | Добровский | ВЛ 10кВ АБЗ ПС 110/35/10кВ Доброе | 10 | VS010-0009120 | 75-118, 3-15, 16-22, 22-23, 24-25, 25-42, 45-63 | 6 | мульчирование, сжигание | апрель | май | 3.24 | 7 | 5 | 1 | АЗС | филиал ОАО "МРСК Центра" - "Липецкэнеро" | Добровский | ВЛ 10кВ АБЗ ПС 110/35/10кВ Доброе | 10 | VS010-0009120 | 75-118, 3-15, 16-22, 22-23, 24-25, 25-42, 45-63 | 6 | мульчирование, сжигание | апрель | май | 3.24 | 7 | 5 | 1 | АЗС | филиал ОАО "МРСК Центра" - "Липецкэнеро" | Добровский | ВЛ 10кВ АБЗ ПС 110/35/10кВ Доброе | 10 | VS010-0009120 | 75-118, 3-15, 16-22, 22-23, 24-25, 25-42, 45-63 | 6 | мульчирование, сжигание | апрель | май | 3.24 | 7 | 5 | 1 | АЗС | филиал ОАО "МРСК Центра" - "Липецкэнеро" | Добровский | ВЛ 10кВ АБЗ ПС 110/35/10кВ Доброе | 10 | VS010-0009120 | 75-118, 3-15, 16-22, 22-23, 24-25, 25-42, 45-63 | 6 | мульчирование, сжигание | апрель | май | 3.24 | 7 | 5 | 1 | АЗС | филиал ОАО "МРСК Центра" - "Липецкэнеро" | Добровский | ВЛ 10кВ АБЗ ПС 110/35/10кВ Доброе | 10 | VS010-0009120 | 75-118, 3-15, 16-22, 22-23, 24-25, 25-42, 45-63 | 6 | мульчирование, сжигание | апрель | май | 3.24 | 7 | 5 | 1 | АЗС | филиал ОАО "МРСК Центра" - "Липецкэнеро" | Добровский | ВЛ 10кВ АБЗ ПС 110/35/10кВ Доброе | 10 | VS010-0009120 | 75-118, 3-15, 16-22, 22-23, 24-25, 25-42, 45-63 | 6 | мульчирование, сжигание | апрель | май | 3.24 | 7 | 5 | 1 | АЗС | филиал ОАО "МРСК Центра" - "Липецкэнеро" | Добровский | ВЛ 10кВ АБЗ ПС 110/35/10кВ Доброе | 10 | VS010-0009120 | 75-118, 3-15, 16-22, 22-23, 24-25, 25-42, 45-63 | 6 | мульчирование, сжигание | апрель | май | 3.24 | 7 | 5 | 1 | АЗС | филиал ОАО "МРСК Центра" - "Липецкэнеро" | Добровский | ВЛ 10кВ АБЗ ПС 110/35/10кВ Доброе | 10 | VS010-0009120 | 75-118, 3-15, 16-22, 22-23, 24-25, 25-42, 45-63 | 6 | мульчирование, сжигание | апрель | май | 3.24 | 7 | 5 | 1 | АЗС | филиал ОАО "МРСК Центра" - "Липецкэнеро" | Добровский | ВЛ 10кВ АБЗ ПС 110/35/10кВ Доброе | 10 | VS010-0009120 | 75-118, 3-15, 16-22, 22-23, 24-25, 25-42, 45-63 | 6 | мульчирование, сжигание | апрель | май | 3.24 | 7 | 5 | 1 | АЗС | филиал ОАО "МРСК Центра" - "Липецкэнеро" | Добровский | ВЛ 10кВ АБЗ ПС 110/35/10кВ Доброе | 10 | VS010-0009120 | 75-118, 3-15, 16-22, 22-23, 24-25, 25-42, 45-63 | 6 | мульчирование, сжигание | апрель | май | 3.24 | 7 | 5 | 1 | АЗС | филиал ОАО "МРСК Центра" - "Липецкэнеро" | Добровский | ВЛ 10кВ АБЗ ПС 110/35/10кВ Доброе | 10 | VS010-0009120 | 75-118, 3-15, 16-22, 22-23, 24-25, 25-42, 45-63 | 6 | мульчирование, сжигание | апрель | май | 3.24 | 7 | 5 | 1 | АЗС | филиал ОАО "МРСК Центра" - "Липецкэнеро" | Добровский | ВЛ 10кВ АБЗ ПС 110/35/10кВ Доброе | 10 | VS010-0009120 | 75-118, 3-15, 16-22, 22-23, 24-25, 25-42, 45-63 | 6 | мульчирование, сжигание | апрель | май | 3.24 | 7 | 5 | 1 | АЗС | филиал ОАО "МРСК Центра" - "Липецкэнеро" | Добровский | ВЛ 10кВ АБЗ ПС 110/35/10кВ Доброе | 10 | VS010-0009120 | 75-118, 3-15, 16-22, 22-23, 24-25, 25-42, 45-63 | 6 | мульчирование, сжигание | апрель | май | 3.24 | 7 | 5 | 1 | АЗС | филиал ОАО "МРСК Центра" - "Липецкэнеро" | Добровский | ВЛ 10кВ АБЗ ПС 110/35/10кВ Доброе | 10 | VS010-0009120 | 75-118, 3-15, 16-22, 22-23, 24-25, 25-42, 45-63 | 6 | мульчирование, сжигание | апрель | май | 3.24 | 7 | 5 | 1 | АЗС | филиал ОАО "МРСК Центра" - "Липецкэнеро" | Добровский | ВЛ 10кВ АБЗ ПС 110/35/10кВ Доброе | 10 | VS010-0009120 | 75-118, 3-15, 16-22, 22-23, 24-25, 25-42, 45-63 | 6 | мульчирование, сжигание | апрель | май | 3.24 | 7 | 5 | 1 | АЗС | филиал ОАО "МРСК Центра" - "Липецкэнеро" | Добровский | ВЛ 10кВ АБЗ ПС 110/35/10кВ Доброе | 10 | VS010-0009120 | 75-118, 3-15, 16-22, 22-23, 24-25, 25-42, 45-63 | 6 | мульчирование, сжигание | апрель | май | 3.24 | 7 | 5 | 1 | АЗС | филиал ОАО "МРСК Центра" - "Липецкэнеро" | Добровский | ВЛ 10кВ АБЗ ПС 110/35/10кВ Доброе | 10 | VS010-0009120 | 75-118, 3-15, 16-22, 22-23, 24-25, 25-42, 45-63 | 6 | мульчирование, сжигание | апрель | май | 3.24 | 7 | 5 | 1 | АЗС | филиал ОАО "МРСК Центра" - "Липецкэнеро" | Добровский | ВЛ 10кВ АБЗ ПС 110/35/10кВ Доброе | 10 | VS010-0009120 | 75-118, 3-15, 16-22, 22-23, 24-25, 25-42, 45-63 | 6 | мульчирование, сжигание | апрель | май | 3.24 | 7 | 5 | 1 | АЗС | филиал ОАО "МРСК Центра" - "Липецкэнеро" | Добровский | ВЛ 10кВ АБЗ ПС 110/35/10кВ Доброе | 10 | VS010-0009120 | 75-118, 3-15, 16-22, 22-23, 24-25, 25-42, 45-63 | 6 | мульчирование, сжигание | апрель | май | 3.24 | 7 | 5 | 1 | АЗС | филиал ОАО "МРСК Центра" - "Липецкэнеро" | Добровский | ВЛ 10кВ АБЗ ПС 110/35/10кВ Доброе | 10 | VS010-0009120 | 75-118, 3-15, 16-22, 22-23, 24-25, 25-42, 45-63 | 6 | мульчирование, сжигание | апрель | май | 3.24 | 7 | 5 | 1 | АЗС | филиал ОАО "МРСК Центра" - "Липецкэнеро" | Добровский | ВЛ 10кВ АБЗ ПС 110/35/10кВ Доброе | 10 | VS010-0009120 | 75-118, 3-15, 16-22, 22-23, 24-25, 25-42, 45-63 | 6 | мульчирование, сжигание | апрель | май | 3.24 | 7 | 5 | 1 | АЗС | филиал ОАО "МРСК Центра" - "Липецкэнеро" | Добровский | ВЛ 10кВ АБЗ ПС 110/35/10кВ Доброе | 10 | VS010-0009120 | 75-118, 3-15, 16-22, 22-23, 24-25, 25-42, 45-63 | 6 | мульчирование, сжигание | апрель | май | 3.24 | 7 | 5 | 1 | АЗС | филиал ОАО "МРСК Центра" - "Липецкэнеро" | Добровский | ВЛ 10кВ АБЗ ПС 110/35/10кВ Доброе | 10 | VS010-0009120 | 75-118, 3-15, 16-22, 22-23, 24-25, 25-42, 45-63 | 6 | мульчирование, сжигание | апрель | май | 3.24 | 7 | 5 | 1 | АЗС | филиал ОАО "МРСК Центра" - "Липецкэнеро" | Добровский | ВЛ 10кВ АБЗ ПС 110/35/10кВ Доброе | 10 | VS010-0009120 | 75-118, 3-15, 16-22, 22-23, 24-25, 25-42, 45-63 | 6 | мульчирование, сжигание | апрель | май | 3.24 | 7 | 5 | 1 | АЗС | филиал ОАО "МРСК Центра" - "Липецкэнеро" | Добровский | ВЛ 10кВ АБЗ ПС 110/35/10кВ Доброе | 10 | VS010-0009120 | 75-118, 3-15, 16-22, 22-23, 24-25, 25-42, 45-63 | 6 | мульчирование, сжигание | апрель | май | 3.24 | 7 | 5 | 1 | АЗС | филиал ОАО "МРСК Центра" - "Липецкэнеро" | Добровский | ВЛ 10кВ АБЗ ПС 110/35/10кВ Доброе | 10 | VS010-0009120 | 75-118, 3-15, 16-22, 22-23, 24-25, 25-42, 45-63 | 6 | мульчирование, сжигание | апрель | май | 3.24 | 7 | 5 | 1 | АЗС | филиал ОАО "МРСК Центра" - "Липецкэнеро" | Добровский | ВЛ 10кВ АБЗ ПС 110/35/10кВ Доброе | 10 | VS010-0009120 | 75-118, 3-15, 16-22, 22-23, 24-25, 25-42, 45-63 | 6 | мульчирование, сжигание | апрель | май | 3.24 | 7 | 5 | 1 | АЗС | филиал ОАО "МРСК Центра" - "Липецкэнеро" | Добровский | ВЛ 10кВ АБЗ ПС 110/35/10кВ Доброе | 10 | VS010-0009120 | 75-118, 3-15, 16-22, 22-23, 24-25, 25-42, 45-63 | 6 | мульчирование, сжигание | апрель | май | 3.24 | 7 | 5 | 1 | АЗС | филиал ОАО "МРСК Центра" - "Липецкэнеро" | Добровский | ВЛ 10кВ АБЗ ПС 110/35/10кВ Доброе | 10 | VS010-0009120 | 75-118, 3-15, 16-22, 22-23, 24-25, 25-42, 45-63 | 6 | мульчирование, сжигание | апрель | май | 3.24 | 7 | 5 | 1 | АЗС | филиал ОАО "МРСК Центра" - "Липецкэнеро" | Добровский | ВЛ 10кВ АБЗ ПС 110/35/10кВ Доброе | 10 | VS010-0009120 | 75-118, 3-15, 16-22, 22-23, 24-25, 25-42, 45-63 | 6 | мульчирование, сжигание | апрель | май | 3.24 | 7 | 5 | 1 | АЗС | филиал ОАО "МРСК Центра" - "Липецкэнеро" | Добровский | ВЛ 10кВ АБЗ ПС 110/35/10кВ Доброе | 10 | VS010-0009120 | 75-118, 3-15, 16-22, 22-23, 24-25, 25-42, 45-63 | 6 | мульчирование, сжигание | апрель | май | 3.24 | 7 | 5 | 1 | АЗС | филиал ОАО "МРСК Центра" - "Липецкэнеро" | Добровский | ВЛ 10кВ АБЗ ПС 110/35/10кВ Доброе | 10 | VS010-0009120 | 75-118, 3-15, 16-22, 22-23, 24-25, 25-42, 45-63 | 6 | мульчирование, сжигание | апрель | май | 3.24 | 7 | 5 | 1 | АЗС | филиал ОАО "МРСК Центра" - "Липецкэнеро" | Добровский | ВЛ 10кВ АБЗ ПС 110/35/10кВ Доброе | 10 | VS010-0009120 | 75-118, 3-15, 16-22, 22-23, 24-25, 25-42, 45-63 | 6 | мульчирование, сжигание | апрель | май | 3.24 | 7 | 5 | 1 | АЗС | филиал ОАО "МРСК Центра" - "Липецкэнеро" | Добровский | ВЛ 10кВ АБЗ ПС 110/35/10кВ Доброе | 10 | VS010-0009120 | 75-118, 3-15, 16-22, 22-23, 24-25, 25-42, 45-63 | 6 | мульчирование, сжигание | апрель | май | 3.24 | 7 | 5 | 1 | АЗС | филиал ОАО "МРСК Центра" - "Липецкэнеро" | Добровский | ВЛ 10кВ АБЗ ПС 110/35/10кВ Доброе | 10 | VS010-0009120 | 75-118, 3-15, 16-22, 22-23, 24-25, 25-42, 45-63 | 6 | мульчирование, сжигание | апрель | май | 3.24 | 7 | 5 | 1 | АЗС | филиал ОАО "МРСК Центра" - "Липецкэнеро" | Добровский | ВЛ 10кВ АБЗ ПС 110/35/10кВ Доброе | 10 | VS010-0009120 | 75-118, 3-15, 16-22, 22-23, 24-25, 25-42, 45-63 | 6 | мульчирование, сжигание | апрель | май | 3.24 | 7 | 5 | 1 | АЗС | филиал ОАО "МРСК Центра" - "Липецкэнеро" | Добровский | ВЛ 10кВ АБЗ ПС 110/35/10кВ Доброе | 10 | VS010-0009120 | 75-118, 3-15, 16-22, 22-23, 24-25, 25-42, 45-63 | 6 | мульчирование, сжигание | апрель | май | 3.24 | 7 | 5 | 1 | АЗС | филиал ОАО "МРСК Центра" - "Липецкэнеро" | Добровский | ВЛ 10кВ АБЗ ПС 110/35/10кВ Доброе | 10 | VS010-0009120 | 75-118, 3-15, 16-22, 22-23, 24-25, 25-42, 45-63 | 6 | мульчирование, сжигание | апрель | май | 3.24 | 7 | 5 | 1 | АЗС | филиал ОАО "МРСК Центра" - "Липецкэнеро" | Добровский | ВЛ 10кВ АБЗ ПС 110/35/10кВ Доброе | 10 | VS010-0009120 | 75-118, 3-15, 16-22, 22-23, 24-25, 25-42, 45-63 | 6 | мульчирование, сжигание | апрель | май | 3.24 | 7 | 5 | 1 | АЗС | филиал ОАО "МРСК Центра" - "Липецкэнеро" | Добровский | ВЛ 10кВ АБЗ ПС 110/35/10кВ Доброе | 10 | VS010-0009120 | 75-118, 3-15, 16-22, 22-23, 24-25, 25-42, 45-63 | 6 | мульчирование, сжигание | апрель | май | 3.24 | 7 | 5 | 1 | АЗС | филиал ОАО "МРСК Центра" - "Липецкэнеро" | Добровский | ВЛ 10кВ АБЗ ПС 110/35/10кВ Доброе | 10 | VS010-0009120 | 75-118, 3-15, 16-22, 22-23, 24-25, 25-42, 45-63 | 6 | мульчирование, сжигание | апрель | май | 3.24 | 7 | 5 | 1 | АЗС | филиал ОАО "МРСК Центра" - "Липецкэнеро" | Добровский | ВЛ 10кВ АБЗ ПС 110/35/10кВ Доброе | 10 | VS010-0009120 | 75-118, 3-15, 16-22, 22-23, 24-25, 25-42, 45-63 | 6 | мульчирование, сжигание | апрель | май | 3.24 | 7 | 5 | 1 | АЗС | филиал ОАО "МРСК Центра" - "Липецкэнеро" | Добровский | ВЛ 10кВ АБЗ ПС 110/35/10кВ Доброе | 10 | VS010-0009120 | 75-118, 3-15, 16-22, 22-23, 24-25, 25-42, 45-63 | 6 | мульчирование, сжигание | апрель | май | 3.24 | 7 | 5 | 1 | АЗС | филиал ОАО "МРСК Центра" - "Липецкэнеро" | Добровский | ВЛ 10кВ АБЗ ПС 110/35/10кВ Доброе | 10 | VS010-0009120 | 75-118, 3-15, 16-22, 22-23, 24-25, 25-42, 45-63 | 6 | мульчирование, сжигание | апрель | май | 3.24 | 7 | 5 | 1 | АЗС | филиал ОАО "МРСК Центра" - "Липецкэнеро" | Добровский | ВЛ 10кВ АБЗ ПС 110/35/10кВ Доброе | 10 | VS010-0009120 | 75-118, 3-15, 16-22, 22-23, 24-25, 25-42, 45-63 | 6 | мульчирование, сжигание | апрель | май | 3.24 | 7 | 5 | 1 | АЗС | филиал ОАО "МРСК Центра" - "Липецкэнеро" | Добровский | ВЛ 10кВ АБЗ ПС 110/35/10кВ Доброе | 10 | VS010-0009120 | 75-118, 3-15, 16-22, 22-23, 24-25, 25-42, 45-63 | 6 | мульчирование, сжигание | апрель | май | 3.24 | 7 | 5 | 1 | АЗС | филиал ОАО "МРСК Центра" - "Липецкэнеро" | Добровский | ВЛ 10кВ АБЗ ПС 110/35/10кВ Доброе | 10 | VS010-0009120 | 75-118, 3-15, 16-22, 22-23, 24-25, 25-42, 45-63 | 6 | мульчирование, сжигание | апрель | май | 3.24 | 7 | 5 | 1 | АЗС | филиал ОАО "МРСК Центра" - "Липецкэнеро" | Добровский | ВЛ 10кВ АБЗ ПС 110/35/10кВ Доброе | 10 | VS010-0009120 | 75-118, 3-15, 16-22, 22-23, 24-25, 25-42, 45-63 | 6 | мульчирование, сжигание | апрель | май | 3.24 | 7 | 5 | 1 | АЗС | филиал ОАО "МРСК Центра" - "Липецкэнеро" | Добровский | ВЛ 10кВ АБЗ ПС 110/35/10кВ Доброе | 10 | VS010-0009120 | 75-118, 3-15, 16-22, 22-23, 24-25, 25-42, 45-63 | 6 | мульчирование, сжигание | апрель | май | 3.24 | 7 | 5 | 1 | АЗС | филиал ОАО "МРСК Центра" - "Липецкэнеро" | Добровский | ВЛ 10кВ АБЗ ПС 110/35/10кВ Доброе | 10 | VS010-0009120 | 75-118, 3-15, 16-22, 22-23, 24-25, 25-42, 45-63 | 6 | мульчирование, сжигание | апрель | май | 3.24 | 7 | 5 | 1 | АЗС | филиал ОАО "МРСК Центра" - "Липецкэнеро" | Добровский | ВЛ 10кВ АБЗ ПС 110/35/10кВ Доброе | 10 | VS010-0009120 | 75-118, 3-15, 16-22, 22-23, 24-25, 25-42, 45-63 | 6 | мульчирование, сжигание | апрель | май | 3.24 | 7 | 5 | 1 | АЗС | филиал ОАО "МРСК Центра" - "Липецкэнеро" | Добровский | ВЛ 10кВ АБЗ ПС 110/35/10кВ Доброе | 10 | VS010-0009120 | 75-118, 3-15, 16-22, 22-23, 24-25, 25-42, 45-63 | 6 | мульчирование, сжигание | апрель | май | 3.24 | 7 | 5 | 1 | АЗС | филиал ОАО "МРСК Центра" - "Липецкэнеро" | Добровский | ВЛ 10кВ АБЗ ПС 110/35/10кВ Доброе | 10 | VS010-0009120 | 75-118, 3-15, 16-22, 22-23, 24-25, 25-42, 45-63 | 6 | мульчирование, сжигание | апрель | май | 3.24 | 7 | 5 | 1 | АЗС | филиал ОАО "МРСК Центра" - "Липецкэнеро" | Добровский | ВЛ 10кВ АБЗ ПС 110/35/10кВ Доброе | 10 | VS010-0009120 | 75-118, 3-15, 16-22, 22-23, 24-25, 25-42, 45-63 | 6 | мульчирование, сжигание | апрель | май | 3.24 | 7 | 5 | 1 | АЗС | филиал ОАО "МРСК Центра" - "Липецкэнеро" | Добровский | ВЛ 10кВ АБЗ ПС 110/35/10кВ Доброе | 10 | VS010-0009120 | 75-118, 3-15, 16-22, 22-23, 24-25, 25-42, 45-63 | 6 | мульчирование, сжигание | апрель | май | 3.24 | 7 | 5 | 1 | АЗС | филиал ОАО "МРСК Центра" - "Липецкэнеро" | Добровский | ВЛ 10кВ АБЗ ПС 110/35/10кВ Доброе | 10 | VS010-0009120 | 75-118, 3-15, 16-22, 22-23, 24-25, 25-42, 45-63 | 6 | мульчирование, сжигание | апрель | май | 3.24 | 7 | 5 | 1 | АЗС | филиал ОАО "МРСК Центра" - "Липецкэнеро" | Добровский | ВЛ 10кВ АБЗ ПС 110/35/10кВ Доброе | 10 | VS010-0009120 | 75-118, 3-15, 16-22, 22-23, 24-25, 25-42, 45-63 | 6 | мульчирование, сжигание | апрель | май | 3.24 | 7 | 5 | 1 | АЗС | филиал ОАО "МРСК Центра" - "Липецкэнеро" | Добровский | ВЛ 10кВ АБЗ ПС 110/35/10кВ Доброе | 10 | VS010-0009120 | 75-118, 3-15, 16-22, 22-23, 24-25, 25-42, 45-63 | 6 | мульчирование, сжигание | апрель | май | 3.24 | 7 | 5 | 1 | АЗС | филиал ОАО "МРСК Центра" - "Липецкэнеро" | Добровский | ВЛ 10кВ АБЗ ПС 110/35/10кВ Доброе | 10 | VS010-0009120 | 75-118, 3-15, 16-22, 22-23, 24-25, 25-42, 45-63 | 6 | мульчирование, сжигание | апрель | май | 3.24 | 7 | 5 | 1 | АЗС | филиал ОАО "МРСК Центра" - "Липецкэнеро" | Добровский | ВЛ 10кВ АБЗ ПС 110/35/10кВ Доброе | 10 | VS010-0009120 | 75-118, 3-15, 16-22, 22-23, 24-25, 25-42, 45-63 | 6 | мульчирование, сжигание | апрель | май | 3.24 | 7 | 5 | 1 | АЗС | филиал ОАО "МРСК Центра" - "Липецкэнеро" | Добровский | ВЛ 10кВ АБЗ ПС 110/35/10кВ Доброе | 10 | VS010-0009120 | 75-118, 3-15, 16-22, 22-23, 24-25, 25-42, 45-63 | 6 | мульчирование, сжигание | апрель | май | 3.24 | 7 | 5 | 1 | АЗС | филиал ОАО "МРСК Центра" - "Липецкэнеро" | Добровский | ВЛ 10кВ АБЗ ПС 110/35/10кВ Доброе | 10 | VS010-0009120 | 75-118, 3-15, 16-22, 22-23, 24-25, 25-42, 45-63 | 6 | мульчирование, сжигание | апрель | май | 3.24 | 7 | 5 | 1 | АЗС | филиал ОАО "МРСК Центра" - "Липецкэнеро" | Добровский | ВЛ 10кВ АБЗ ПС 110/35/10кВ Доброе | 10 | VS010-0009120 | 75-118, 3-15, 16-22, 22-23, 24-25, 25-42, 45-63 | 6 | мульчирование, сжигание | апрель | май | 3.24 | 7 | 5 | 1 | АЗС | филиал ОАО "МРСК Центра" - "Липецкэнеро" | Добровский | ВЛ 10кВ АБЗ ПС 110/35/10кВ Доброе | 10 | VS010-0009120 | 75-118, 3-15, 16-22, 22-23, 24-25, 25-42, 45-63 | 6 | мульчирование, сжигание | апрель | май | 3.24 | 7 | 5 | 1 | АЗС | филиал ОАО "МРСК Центра" - "Липецкэнеро" | Добровский | ВЛ 10кВ АБЗ ПС 110/35/10кВ Доброе | 10 | VS010-0009120 | 75-118, 3-15, 16-22, 22-23, 24-25, 25-42, 45-63 | 6 | мульчирование, сжигание | апрель | май | 3.24 | 7 | 5 | 1 | АЗС | филиал ОАО "МРСК Центра" - "Липецкэнеро" | Добровский | ВЛ 10кВ АБЗ ПС 110/35/10кВ Доброе | 10 | VS010-0009120 | 75-118, 3-15, 16-22, 22-23, 24-25, 25-42, 45-63 | 6 | мульчирование, сжигание | апрель | май | 3.24 | 7 | 5 | 1 | АЗС | филиал ОАО "МРСК Центра" - "Липецкэнеро" | Добровский | ВЛ 10кВ АБЗ ПС 110/35/10кВ Доброе | 10 | VS010-0009120 | 75-118, 3-15, 16-22, 22-23, 24-25, 25-42, 45-63 | 6 | мульчирование, сжигание | апрель | май | 3.24 | 7 | 5 | 1 | АЗС | филиал ОАО "МРСК Центра" - "Липецкэнеро" | Добровский | ВЛ 10кВ АБЗ ПС 110/35/10кВ Доброе | 10 | VS010-0009120 | 75-118, 3-15, 16-22, 22-23, 24-25, 25-42, 45-63 | 6 | мульчирование, сжигание | апрель | май | 3.24 | 7 | 5 | 1 | АЗС | филиал ОАО "МРСК Центра" - "Липецкэнеро" | Добровский | ВЛ 10кВ АБЗ ПС 110/35/10кВ Доброе | 10 | VS010-0009120 | 75-118, 3-15, 16-22, 22-23, 24-25, 25-42, 45-63 | 6 | мульчирование, сжигание | апрель | май | 3.24 | 7 | 5 | 1 | АЗС | филиал ОАО "МРСК Центра" - "Липецкэнеро" | Добровский | ВЛ 10кВ АБЗ ПС 110/35/10кВ Доброе | 10 | VS010-0009120 | 75-118, 3-15, 16-22, 22-23, 24-25, 25-42, 45-63 | 6 | мульчирование, сжигание | апрель | май | 3.24 | 7 | 5 | 1 | АЗС | филиал ОАО "МРСК Центра" - "Липецкэнеро" | Добровский | ВЛ 10кВ АБЗ ПС 110/35/10кВ Доброе | 10 | VS010-0009120 | 75-118, 3-15, 16-22, 22-23, 24-25, 25-42, 45-63 | 6 | мульчирование, сжигание | апрель | май | 3.24 | 7 | 5 | 1 | АЗС | филиал ОАО "МРСК Центра" - "Липецкэнеро" | Добровский | ВЛ 10кВ АБЗ ПС 110/35/10кВ Доброе | 10 | VS010-0009120 | 75-118, 3-15, 16-22, 22-23, 24-25, 25-42, 45-63 | 6 | мульчирование, сжигание | апрель | май | 3.24 | 7 | 5 | 1 | АЗС | филиал ОАО "МРСК Центра" - "Липецкэнеро" | Добровский | ВЛ 10кВ АБЗ ПС 110/35/10кВ Доброе | 10 | VS010-0009120 | 75-118, 3-15, 16-22, 22-23, 24-25, 25-42, 45-63 | 6 | мульчирование, сжигание | апрель | май | 3.24 | 7 | 5 | 1 | АЗС | филиал ОАО "МРСК Центра" - "Липецкэнеро" | Добровский | ВЛ 10кВ АБЗ ПС 110/35/10кВ Доброе | 10 | VS010-0009120 | 75-118, 3-15, 16-22, 22-23, 24-25, 25-42, 45-63 | 6 | мульчирование, сжигание | апрель | май | 3.24 | 7 | 5 | 1 | АЗС | филиал ОАО "МРСК Центра" - "Липецкэнеро" | Добровский | ВЛ 10кВ АБЗ ПС 110/35/10кВ Доброе | 10 | VS010-0009120 | 75-118, 3-15, 16-22, 22-23, 24-25, 25-42, 45-63 | 6 | мульчирование, сжигание | апрель | май | 3.24 | 7 | 5 | 1 | АЗС | филиал ОАО "МРСК Центра" - "Липецкэнеро" | Добровский | ВЛ 10кВ АБЗ ПС 110/35/10кВ Доброе | 10 | VS010-0009120 | 75-118, 3-15, 16-22, 22-23, 24-25, 25-42, 45-63 | 6 | мульчирование, сжигание | апрель | май | 3.24 | 7 | 5 | 1 | АЗС | филиал ОАО "МРСК Центра" - "Липецкэнеро" | Добровский | ВЛ 10кВ АБЗ ПС 110/35/10кВ Доброе | 10 | VS010-0009120 | 75-118, 3-15, 16-22, 22-23, 24-25, 25-42, 45-63 | 6 | мульчирование, сжигание | апрель | май | 3.24 | 7 | 5 | 1 | АЗС | филиал ОАО "МРСК Центра" - "Липецкэнеро" | Добровский | ВЛ 10кВ АБЗ ПС 110/35/10кВ Доброе | 10 | VS010-0009120 | 75-118, 3-15, 16-22, 22-23, 24-25, 25-42, 45-63 | 6 | мульчирование, сжигание | апрель | май | 3.24 | 7 | 5 | 1 | АЗС | филиал ОАО "МРСК Центра" - "Липецкэнеро" | Добровский | ВЛ 10кВ АБЗ ПС 110/35/10кВ Доброе | 10 | VS010-0009120 | 75-118, 3-15, 16-22, 22-23, 24-25, 25-42, 45-63 | 6 | мульчирование, сжигание | апрель | май | 3.24 | 7 | 5 | 1 | АЗС | филиал ОАО "МРСК Центра" - "Липецкэнеро" | Добровский | ВЛ 10кВ АБЗ ПС 110/35/10кВ Доброе | 10 | VS010-0009120 | 75-118, 3-15, 16-22, 22-23, 24-25, 25-42, 45-63 | 6 | мульчирование, сжигание | апрель | май | 3.24 | 7 | 5 | 1 | АЗС | филиал ОАО "МРСК Центра" - "Липецкэнеро" | Добровский | ВЛ 10кВ АБЗ ПС 110/35/10кВ Доброе | 10 | VS010-0009120 | 75-118, 3-15, 16-22, 22-23, 24-25, 25-42, 45-63 | 6 | мульчирование, сжигание | апрель | май | 3.24 | 7 | 5 | 1 | АЗС | филиал ОАО "МРСК Центра" - "Липецкэнеро" | Добровский | ВЛ 10кВ АБЗ ПС 110/35/10кВ Доброе | 10 | VS010-0009120 | 75-118, 3-15, 16-22, 22-23, 24-25, 25-42, 45-63 | 6 | мульчирование, сжигание | апрель | май | 3.24 | 7 | 5 | 1 | АЗС | филиал ОАО "МРСК Центра" - "Липецкэнеро" | Добровский | ВЛ 10кВ АБЗ ПС 110/35/10кВ Доброе | 10 | VS010-0009120 | 75-118, 3-15, 16-22, 22-23, 24-25, 25-42, 45-63 | 6 | мульчирование, сжигание | апрель | май | 3.24 | 7 | 5 | 1 | АЗС | филиал ОАО "МРСК Центра" - "Липецкэнеро" | Добровский | ВЛ 10кВ АБЗ ПС 110/35/10кВ Доброе | 10 | VS010-0009120 | 75-118, 3-15, 16-22, 22-23, 24-25, 25-42, 45-63 | 6 | мульчирование, сжигание | апрель | май | 3.24 | 7 | 5 | 1 | АЗС | филиал ОАО "МРСК Центра" - "Липецкэнеро" | Добровский | ВЛ 10кВ АБЗ ПС 110/35/10кВ Доброе | 10 | VS010-0009120 | 75-118, 3-15, 16-22, 22-23, 24-25, 25-42, 45-63 | 6 | мульчирование, сжигание | апрель | май | 3.24 | 7 | 5 | 1 | АЗС | филиал ОАО "МРСК Центра" - "Липецкэнеро" | Добровский | ВЛ 10кВ АБЗ ПС 110/35/10кВ Доброе | 10 | VS010-0009120 | 75-118, 3-15, 16-22, 22-23, 24-25, 25-42, 45-63 | 6 | мульчирование, сжигание | апрель | май | 3.24 | 7 | 5 | 1 | АЗС | филиал ОАО "МРСК Центра" - "Липецкэнеро" | Добровский | ВЛ 10кВ АБЗ ПС 110/35/10кВ Доброе | 10 | VS010-0009120 | 75-118, 3-15, 16-22, 22-23, 24-25, 25-42, 45-63 | 6 | мульчирование, сжигание | апрель | май | 3.24 | 7 | 5 | 1 | АЗС | филиал ОАО "МРСК Центра" - "Липецкэнеро" | Добровский | ВЛ 10кВ АБЗ ПС 110/35/10кВ Доброе | 10 | VS010-0009120 | 75-118, 3-15, 16-22, 22-23, 24-25, 25-42, 45-63 | 6 | мульчирование, сжигание | апрель | май | 3.24 | 7 | 5 | 1 | АЗС | филиал ОАО "МРСК Центра" - "Липецкэнеро" | Добровский | ВЛ 10кВ АБЗ ПС 110/35/10кВ Доброе | 10 | VS010-0009120 | 75-118, 3-15, 16-22, 22-23, 24-25, 25-42, 45-63 | 6 | мульчирование, сжигание | апрель | май | 3.24 | 7 | 5 | 1 | АЗС | филиал ОАО "МРСК Центра" - "Липецкэнеро" | Добровский | ВЛ 10кВ АБЗ ПС 110/35/10кВ Доброе | 10 | VS010-0009120 | 75-118, 3-15, 16-22, 22-23, 24-25, 25-42, 45-63 | 6 | мульчирование, сжигание | апрель | май | 3.24 | 7 | 5 | 1 | АЗС | филиал ОАО "МРСК Центра" - "Липецкэнеро" | Добровский | ВЛ 10кВ АБЗ ПС 110/35/10кВ Доброе | 10 | VS010-0009120 | 75-118, 3-15, 16-22, 22-23, 24-25, 25-42, 45-63 | 6 | мульчирование, сжигание | апрель | май | 3.24 | 7 | 5 | 1 | АЗС | филиал ОАО "МРСК Центра" - "Липецкэнеро" | Добровский | ВЛ 10кВ АБЗ ПС 110/35/10кВ Доброе | 10 | VS010-0009120 | 75-118, 3-15, 16-22, 22-23, 24-25, 25-42, 45-63 | 6 | мульчирование, сжигание | апрель | май | 3.24 | 7 | 5 | 1 | АЗС | филиал ОАО "МРСК Центра" - "Липецкэнеро" | Добровский | ВЛ 10кВ АБЗ ПС 110/35/10кВ Доброе | 10 | VS010-0009120 | 75-118, 3-15, 16-22, 22-23, 24-25, 25-42, 45-63 | 6 | мульчирование, сжигание | апрель | май | 3.24 | 7 | 5 | 1 | АЗС | филиал ОАО "МРСК Центра" - "Липецкэнеро" | Добровский | ВЛ 10кВ АБЗ ПС 110/35/10кВ Доброе | 10 | VS010-0009120 | 75-118, 3-15, 16-22, 22-23, 24-25, 25-42, 45-63 | 6 | мульчирование, сжигание | апрель | май | 3.24 | 7 | 5 | 1 | АЗС | филиал ОАО "МРСК Центра" - "Липецкэнеро" | Добровский | ВЛ 10кВ АБЗ ПС 110/35/10кВ Доброе | 10 | VS010-0009120 | 75-118, 3-15, 16-22, 22-23, 24-25, 25-42, 45-63 | 6 | мульчирование, сжигание | апрель | май | 3.24 | 7 | 5 | 1 | АЗС | филиал ОАО "МРСК Центра" - "Липецкэнеро" | Добровский | ВЛ 10кВ АБЗ ПС 110/35/10кВ Доброе | 10 | VS010-0009120 | 75-118, 3-15, 16-22, 22-23, 24-25, 25-42, 45-63 | 6 | мульчирование, сжигание | апрель | май | 3.24 | 7 | 5 | 1 | АЗС | филиал ОАО "МРСК Центра" - "Липецкэнеро" | Добровский | ВЛ 10кВ АБЗ ПС 110/35/10кВ Доброе | 10 | VS010-0009120 | 75-118, 3-15, 16-22, 22-23, 24-25, 25-42, 45-63 | 6 | мульчирование, сжигание | апрель | май | 3.24 | 7 | 5 | 1 | АЗС | филиал ОАО "МРСК Центра" - "Липецкэнеро" | Добровский | ВЛ 10кВ АБЗ ПС 110/35/10кВ Доброе | 10 | VS010-0009120 | 75-118, 3-15, 16-22, 22-23, 24-25, 25-42, 45-63 | 6 | мульчирование, сжигание | апрель | май | 3.24 | 7 | 5 | 1 | АЗС | филиал ОАО "МРСК Центра" - "Липецкэнеро" | Добровский | ВЛ 10кВ АБЗ ПС 110/35/10кВ Доброе | 10 | VS010-0009120 | 75-118, 3-15, 16-22, 22-23, 24-25, 25-42, 45-63 | 6 | мульчирование, сжигание | апрель | май | 3.24 | 7 | 5 | 1 | АЗС | филиал ОАО "МРСК Центра" - "Липецкэнеро" | Добровский | ВЛ 10кВ АБЗ ПС 110/35/10кВ Доброе | 10 | VS010-0009120 | 75-118, 3-15, 16-22, 22-23, 24-25, 25-42, 45-63 | 6 | мульчирование, сжигание | апрель | май | 3.24 | 7 | 5 | 1 | АЗС | филиал ОАО "МРСК Центра" - "Липецкэнеро" | Добровский | ВЛ 10кВ АБЗ ПС 110/35/10кВ Доброе | 10 | VS010-0009120 | 75-118, 3-15, 16-22, 22-23, 24-25, 25-42, 45-63 | 6 | мульчирование, сжигание | апрель | май | 3.24 | 7 | 5 | 1 | АЗС | филиал ОАО "МРСК Центра" - "Липецкэнеро" | Добровский | ВЛ 10кВ АБЗ ПС 110/35/10кВ Доброе | 10 | VS010-0009120 | 75-118, 3-15, 16-22, 22-23, 24-25, 25-42, 45-63 | 6 | мульчирование, сжигание | апрель | май | 3.24 | 7 | 5 | 1 | АЗС | филиал ОАО "МРСК Центра" - "Липецкэнеро" | Добровский | ВЛ 10кВ АБЗ ПС 110/35/10кВ Доброе | 10 | VS010-0009120 | 75-118, 3-15, 16-22, 22-23, 24-25, 25-42, 45-63 | 6 | мульчирование, сжигание | апрель | май | 3.24 | 7 | 5 | 1 | АЗС | филиал ОАО "МРСК Центра" - "Липецкэнеро" | Добровский | ВЛ 10кВ АБЗ ПС 110/35/10кВ Доброе | 10 | VS010-0009120 | 75-118, 3-15, 16-22, 22-23, 24-25, 25-42, 45-63 | 6 | мульчирование, сжигание | апрель | май | 3.24 | 7 | 5 | 1 | АЗС | филиал ОАО "МРСК Центра" - "Липецкэнеро" | Добровский | ВЛ 10кВ АБЗ ПС 110/35/10кВ Доброе | 10 | VS010-0009120 | 75-118, 3-15, 16-22, 22-23, 24-25, 25-42, 45-63 | 6 | мульчирование, сжигание | апрель | май | 3.24 | 7 | 5 | 1 | АЗС | филиал ОАО "МРСК Центра" - "Липецкэнеро" | Добровский | ВЛ 10кВ АБЗ ПС 110/35/10кВ Доброе | 10 | VS010-0009120 | 75-118, 3-15, 16-22, 22-23, 24-25, 25-42, 45-63 | 6 | мульчирование, сжигание | апрель | май | 3.24 | 7 | 5 | 1 | АЗС | филиал ОАО "МРСК Центра" - "Липецкэнеро" | Добровский | ВЛ 10кВ АБЗ ПС 110/35/10кВ Доброе | 10 | VS010-0009120 | 75-118, 3-15, 16-22, 22-23, 24-25, 25-42, 45-63 | 6 | мульчирование, сжигание | апрель | май | 3.24 | 7 | 5 | 1 | АЗС | филиал ОАО "МРСК Центра" - "Липецкэнеро" | Добровский | ВЛ 10кВ АБЗ ПС 110/35/10кВ Доброе | 10 | VS010-0009120 | 75-118, 3-15, 16-22, 22-23, 24-25, 25-42, 45-63 | 6 | мульчирование, сжигание | апрель | май | 3.24 | 7 | 5 | 1 | АЗС | филиал ОАО "МРСК Центра" - "Липецкэнеро" | Добровский | ВЛ 10кВ АБЗ ПС 110/35/10кВ Доброе | 10 | VS010-0009120 | 75-118, 3-15, 16-22, 22-23, 24-25, 25-42, 45-63 | 6 | мульчирование, сжигание | апрель | май | 3.24 | 7 | 5 | 1 | АЗС | филиал ОАО "МРСК Центра" - "Липецкэнеро" | Добровский | ВЛ 10кВ АБЗ ПС 110/35/10кВ Доброе | 10 | VS010-0009120 | 75-118, 3-15, 16-22, 22-23, 24-25, 25-42, 45-63 | 6 | мульчирование, сжигание | апрель | май | 3.24 | 7 | 5 | 1 | АЗС | филиал ОАО "МРСК Центра" - "Липецкэнеро" | Добровский | ВЛ 10кВ АБЗ ПС 110/35/10кВ Доброе | 10 | VS010-0009120 | 75-118, 3-15, 16-22, 22-23, 24-25, 25-42, 45-63 | 6 | мульчирование, сжигание | апрель | май | 3.24 | 7 | 5 | 1 | АЗС | филиал ОАО "МРСК Центра" - "Липецкэнеро" | Добровский | ВЛ 10кВ АБЗ ПС 110/35/10кВ Доброе | 10 | VS010-0009120 | 75-118, 3-15, 16-22, 22-23, 24-25, 25-42, 45-63 | 6 | мульчирование, сжигание | апрель | май | 3.24 | 7 | 5 | 1 | АЗС | филиал ОАО "МРСК Центра" - "Липецкэнеро" | Добровский | ВЛ 10кВ АБЗ ПС 110/35/10кВ Доброе | 10 | VS010-0009120 | 75-118, 3-15, 16-22, 22-23, 24-25, 25-42, 45-63 | 6 | мульчирование, сжигание | апрель | май | 3.24 | 7 | 5 | 1 | АЗС | филиал ОАО "МРСК Центра" - "Липецкэнеро" | Добровский | ВЛ 10кВ АБЗ ПС 110/35/10кВ Доброе | 10 | VS010-0009120 | 75-118, 3-15, 16-22, 22-23, 24-25, 25-42, 45-63 | 6 | мульчирование, сжигание | апрель | май | 3.24 | 7 | 5 | 1 | АЗС | филиал ОАО "МРСК Центра" - "Липецкэнеро" | Добровский | ВЛ 10кВ АБЗ ПС 110/35/10кВ Доброе | 10 | VS010-0009120 | 75-118, 3-15, 16-22, 22-23, 24-25, 25-42, 45-63 | 6 | мульчирование, сжигание | апрель | май | 3.24 | 7 | 5 | 1 | АЗС | филиал ОАО "МРСК Центра" - "Липецкэнеро" | Добровский | ВЛ 10кВ АБЗ ПС 110/35/10кВ Доброе | 10 | VS010-0009120 | 75-118, 3-15, 16-22, 22-23, 24-25, 25-42, 45-63 | 6 | мульчирование, сжигание | апрель | май | 3.24 | 7 | 5 | 1 | АЗС | филиал ОАО "МРСК Центра" - "Липецкэнеро" | Добровский | ВЛ 10кВ АБЗ ПС 110/35/10кВ Доброе | 10 | VS010-0009120 | 75-118, 3-15, 16-22, 22-23, 24-25, 25-42, 45-63 | 6 | мульчирование, сжигание | апрель | май | 3.24 | 7 | 5 | 1 | АЗС | филиал ОАО "МРСК Центра" - "Липецкэнеро" | Добровский | ВЛ 10кВ АБЗ ПС 110/35/10кВ Доброе | 10 | VS010-0009120 | 75-118, 3-15, 16-22, 22-23, 24-25, 25-42, 45-63 | 6 | мульчирование, сжигание | апрель | май | 3.24 | 7 | 5 | 1 | АЗС | филиал ОАО "МРСК Центра" - "Липецкэнеро" | Добровский | ВЛ 10кВ АБЗ ПС 110/35/10кВ Доброе | 10 | VS010-0009120 | 75-118, 3-15, 16-22, 22-23, 24-25, 25-42, 45-63 | 6 | мульчирование, сжигание | апрель | май | 3.24 | 7 | 5 | 1 | АЗС | филиал ОАО "МРСК Центра" - "Липецкэнеро" | Добровский | ВЛ 10кВ АБЗ ПС 110/35/10кВ Доброе | 10 | VS010-0009120 | 75-118, 3-15, 16-22, 22-23, 24-25, 25-42, 45-63 | 6 | мульчирование, сжигание | апрель | май | 3.24 | 7 | 5 | 1 | АЗС | филиал ОАО "МРСК Центра" - "Липецкэнеро" | Добровский | ВЛ 10кВ АБЗ ПС 110/35/10кВ Доброе | 10 | VS010-0009120 | 75-118, 3-15, 16-22, 22-23, 24-25, 25-42, 45-63 | 6 | мульчирование, сжигание | апрель | май | 3.24 | 7 | 5 | 1 | АЗС | филиал ОАО "МРСК Центра" - "Липецкэнеро" | Добровский | ВЛ 10кВ АБЗ ПС 110/35/10кВ Доброе | 10 | VS010-0009120 | 75-118, 3-15, 16-22, 22-23, 24-25, 25-42, 45-63 | 6 | мульчирование, сжигание | апрель | май | 3.24 | 7 | 5 | 1 | АЗС | филиал ОАО "МРСК Центра" - "Липецкэнеро" | Добровский | ВЛ 10кВ АБЗ ПС 110/35/10кВ Доброе | 10 | VS010-0009120 | 75-118, 3-15, 16-22, 22-23, 24-25, 25-42, 45-63 | 6 | мульчирование, сжигание | апрель | май | 3.24 | 7 | 5 | 1 | АЗС | филиал ОАО "МРСК Центра" - "Липецкэнеро" | Добровский | ВЛ 10кВ АБЗ ПС 110/35/10кВ Доброе | 10 | VS010-0009120 | 75-118, 3-15, 16-22, 22-23, 24-25, 25-42, 45-63 | 6 | мульчирование, сжигание | апрель | май | 3.24 | 7 | 5 | 1 | АЗС | филиал ОАО "МРСК Центра" - "Липецкэнеро" | Добровский | ВЛ 10кВ АБЗ ПС 110/35/10кВ Доброе | 10 | VS010-0009120 | 75-118, 3-15, 16-22, 22-23, 24-25, 25-42, 45-63 | 6 | мульчирование, сжигание | апрель | май | 3.24 | 7 | 5 | 1 | АЗС | филиал ОАО "МРСК Центра" - "Липецкэнеро" | Добровский | ВЛ 10кВ АБЗ ПС 110/35/10кВ Доброе | 10 | VS010-0009120 | 75-118, 3-15, 16-22, 22-23, 24-25, 25-42, 45-63 | 6 | мульчирование, сжигание | апрель | май | 3.24 | 7 | 5 | 1 | АЗС | филиал ОАО "МРСК Центра" - "Липецкэнеро" | Добровский | ВЛ 10кВ АБЗ ПС 110/35/10кВ Доброе | 10 | VS010-0009120 | 75-118, 3-15, 16-22, 22-23, 24-25, 25-42, 45-63 | 6 | мульчирование, сжигание | апрель | май | 3.24 | 7 | 5 | 1 | АЗС | филиал ОАО "МРСК Центра" - "Липецкэнеро" | Добровский | ВЛ 10кВ АБЗ ПС 110/35/10кВ Доброе | 10 | VS010-0009120 | 75-118, 3-15, 16-22, 22-23, 24-25, 25-42, 45-63 | 6 | мульчирование, сжигание | апрель | май | 3.24 | 7 | 5 | 1 | АЗС | филиал ОАО "МРСК Центра" - "Липецкэнеро" | Добровский | ВЛ 10кВ АБЗ ПС 110/35/10кВ Доброе | 10 | VS010-0009120 | 75-118, 3-15, 16-22, 22-23, 24-25, 25-42, 45-63 | 6 | мульчирование, сжигание | апрель | май | 3.24 | 7 | 5 | 1 | АЗС | филиал ОАО "МРСК Центра" - "Липецкэнеро" | Добровский | ВЛ 10кВ АБЗ ПС 110/35/10кВ Доброе | 10 | VS010-0009120 | 75-118, 3-15, 16-22, 22-23, 24-25, 25-42, 45-63 | 6 | мульчирование, сжигание | апрель | май | 3.24 | 7 | 5 | 1 | АЗС | филиал ОАО "МРСК Центра" - "Липецкэнеро" | Добровский | ВЛ 10кВ АБЗ ПС 110/35/10кВ Доброе | 10 | VS010-0009120 | 75-118, 3-15, 16-22, 22-23, 24-25, 25-42, 45-63 | 6 | мульчирование, сжигание | апрель | май | 3.24 | 7 | 5 | 1 | АЗС | филиал ОАО "МРСК Центра" - "Липецкэнеро" | Добровский | ВЛ 10кВ АБЗ ПС 110/35/10кВ Доброе | 10 | VS010-0009120 | 75-118, 3-15, 16-22, 22-23, 24-25, 25-42, 45-63 | 6 | мульчирование, сжигание | апрель | май | 3.24 | 7 | 5 | 1 | АЗС | филиал ОАО "МРСК Центра" - "Липецкэнеро" | Добровский | ВЛ 10кВ АБЗ ПС 110/35/10кВ Доброе | 10 | VS010-0009120 | 75-118, 3-15, 16-22, 22-23, 24-25, 25-42, 45-63 | 6 | мульчирование, сжигание | апрель | май | 3.24 | 7 | 5 | 1 | АЗС | филиал ОАО "МРСК Центра" - "Липецкэнеро" | Добровский | ВЛ 10кВ АБЗ ПС 110/35/10кВ Доброе | 10 | VS010-0009120 | 75-118, 3-15, 16-22, 22-23, 24-25, 25-42, 45-63 | 6 | мульчирование, сжигание | апрель | май | 3.24 | 7 | 5 | 1 | АЗС | филиал ОАО "МРСК Центра" - "Липецкэнеро" | Добровский | ВЛ 10кВ АБЗ ПС 110/35/10кВ Доброе | 10 | VS010-0009120 | 75-118, 3-15, 16-22, 22-23, 24-25, 25-42, 45-63 | 6 | мульчирование, сжигание | апрель | май | 3.24 | 7 | 5 | 1 | АЗС | филиал ОАО "МРСК Центра" - "Липецкэнеро" | Добровский | ВЛ 10кВ АБЗ ПС 110/35/10кВ Доброе | 10 | VS010-0009120 | 75-118, 3-15, 16-22, 22-23, 24-25, 25-42, 45-63 | 6 | мульчирование, сжигание | апрель | май | 3.24 | 7 | 5 | 1 | АЗС | филиал ОАО "МРСК Центра" - "Липецкэнеро" | Добровский | ВЛ 10кВ АБЗ ПС 110/35/10кВ Доброе | 10 | VS010-0009120 | 75-118, 3-15, 16-22, 22-23, 24-25, 25-42, 45-63 | 6 | мульчирование, сжигание | апрель | май | 3.24 | 7 | 5 | 1 | АЗС | филиал ОАО "МРСК Центра" - "Липецкэнеро" | Добровский | ВЛ 10кВ АБЗ ПС 110/35/10кВ Доброе | 10 | VS010-0009120 | 75-118, 3-15, 16-22, 22-23, 24-25, 25-42, 45-63 | 6 | мульчирование, сжигание | апрель | май | 3.24 | 7 | 5 | 1 | АЗС | филиал ОАО "МРСК Центра" - "Липецкэнеро" | Добровский | ВЛ 10кВ АБЗ ПС 110/35/10кВ Доброе | 10 | VS010-0009120 | 75-118, 3-15, 16-22, 22-23, 24-25, 25-42, 45-63 | 6 | мульчирование, сжигание | апрель | май | 3.24 | 7 | 5 | 1 | АЗС | филиал ОАО "МРСК Центра" - "Липецкэнеро" | Добровский | ВЛ 10кВ АБЗ ПС 110/35/10кВ Доброе | 10 | VS010-0009120 | 75-118, 3-15, 16-22, 22-23, 24-25, 25-42, 45-63 | 6 | мульчирование, сжигание | апрель | май | 3.24 | 7 | 5 | 1 | АЗС | филиал ОАО "МРСК Центра" - "Липецкэнеро" | Добровский | ВЛ 10кВ АБЗ ПС 110/35/10кВ Доброе | 10 | VS010-0009120 | 75-118, 3-15, 16-22, 22-23, 24-25, 25-42, 45-63 | 6 | мульчирование, сжигание | апрель | май | 3.24 | 7 | 5 | 1 | АЗС | филиал ОАО "МРСК Центра" - "Липецкэнеро" | Добровский | ВЛ 10кВ АБЗ ПС 110/35/10кВ Доброе | 10 | VS010-0009120 | 75-118, 3-15, 16-22, 22-23, 24-25, 25-42, 45-63 | 6 | мульчирование, сжигание | апрель | май | 3.24 | 7 | 5 | 1 | АЗС | филиал ОАО "МРСК Центра" - "Липецкэнеро" | Добровский | ВЛ 10кВ АБЗ ПС 110/35/10кВ Доброе | 10 | VS010-0009120 | 75-118, 3-15, 16-22, 22-23, 24-25, 25-42, 45-63 | 6 | мульчирование, сжигание | апрель | май | 3.24 | 7 | 5 | 1 | АЗС | филиал ОАО "МРСК Центра" - "Липецкэнеро" | Добровский | ВЛ 10кВ АБЗ ПС 110/35/10кВ Доброе | 10 | VS010-0009120 | 75-118, 3-15, 16-22, 22-23, 24-25, 25-42, 45-63 | 6 | мульчирование, сжигание | апрель | май | 3.24 | 7 | 5 | 1 | АЗС | филиал ОАО "МРСК Центра" - "Липецкэнеро" | Добровский | ВЛ 10кВ АБЗ ПС 110/35/10кВ Доброе | 10 | VS010-0009120 | 75-118, 3-15, 16-22, 22-23, 24-25, 25-42, 45-63 | 6 | мульчирование, сжигание | апрель | май | 3.24 | 7 | 5 | 1 | АЗС | филиал ОАО "МРСК Центра" - "Липецкэнеро" | Добровский | ВЛ 10кВ АБЗ ПС 110/35/10кВ Доброе | 10 | VS010-0009120 | 75-118, 3-15, 16-22, 22-23, 24-25, 25-42, 45-63 | 6 | мульчирование, сжигание | апрель | май | 3.24 | 7 | 5 | 1 | АЗС | филиал ОАО "МРСК Центра" - "Липецкэнеро" | Добровский | ВЛ 10кВ АБЗ ПС 110/35/10кВ Доброе | 10 | VS010-0009120 | 75-118, 3-15, 16-22, 22-23, 24-25, 25-42, 45-63 | 6 | мульчирование, сжигание | апрель | май | 3.24 | 7 | 5 | 1 | АЗС | филиал ОАО "МРСК Центра" - "Липецкэнеро" | Добровский | ВЛ 10кВ АБЗ ПС 110/35/10кВ Доброе | 10 | VS010-0009120 | 75-118, 3-15, 16-22, 22-23, 24-25, 25-42, 45-63 | 6 | мульчирование, сжигание | апрель | май | 3.24 | 7 | 5 | 1 | АЗС | филиал ОАО "МРСК Центра" - "Липецкэнеро" | Добровский | ВЛ 10кВ АБЗ ПС 110/35/10кВ Доброе | 10 | VS010-0009120 | 75-118, 3-15, 16-22, 22-23, 24-25, 25-42, 45-63 | 6 | мульчирование, сжигание | апрель | май | 3.24 | 7 | 5 | 1 | АЗС | филиал ОАО "МРСК Центра" - "Липецкэнеро" | Добровский | ВЛ 10кВ АБЗ ПС 110/35/10кВ Доброе | 10 | VS010-0009120 | 75-118, 3-15, 16-22, 22-23, 24-25, 25-42, 45-63 | 6 | мульчирование, сжигание | апрель | май | 3.24 | 7 | 5 | 1 | АЗС | филиал ОАО "МРСК Центра" - "Липецкэнеро" | Добровский | ВЛ 10кВ АБЗ ПС 110/35/10кВ Доброе | 10 | VS010-0009120 | 75-118, 3-15, 16-22, 22-23, 24-25, 25-42, 45-63 | 6 | мульчирование, сжигание | апрель | май | 3.24 | 7 | 5 | 1 | АЗС | филиал ОАО "МРСК Центра" - "Липецкэнеро" | Добровский | ВЛ 10кВ АБЗ ПС 110/35/10кВ Доброе | 10 | VS010-0009120 | 75-118, 3-15, 16-22, 22-23, 24-25, 25-42, 45-63 | 6 | мульчирование, сжигание | апрель | май | 3.24 | 7 | 5 | 1 | АЗС | филиал ОАО "МРСК Центра" - "Липецкэнеро" | Добровский | ВЛ 10кВ АБЗ ПС 110/35/10кВ Доброе | 10 | VS010-0009120 | 75-118, 3-15, 16-22, 22-23, 24-25, 25-42, 45-63 | 6 | мульчирование, сжигание | апрель | май | 3.24 | 7 | 5 | 1 | АЗС | филиал ОАО "МРСК Центра" - "Липецкэнеро" | Добровский | ВЛ 10кВ АБЗ ПС 110/35/10кВ Доброе | 10 | VS010-0009120 | 75-118, 3-15, 16-22, 22-23, 24-25, 25-42, 45-63 | 6 | мульчирование, сжигание | апрель | май | 3.24 | 7 | 5 | 1 | АЗС | филиал ОАО "МРСК Центра" - "Липецкэнеро" | Добровский | ВЛ 10кВ АБЗ ПС 110/35/10кВ Доброе | 10 | VS010-0009120 | 75-118, 3-15, 16-22, 22-23, 24-25, 25-42, 45-63 | 6 | мульчирование, сжигание | апрель | май | 3.24 | 7 | 5 | 1 | АЗС | филиал ОАО "МРСК Центра" - "Липецкэнеро" | Добровский | ВЛ 10кВ АБЗ ПС 110/35/10кВ Доброе | 10 | VS010-0009120 | 75-118, 3-15, 16-22, 22-23, 24-25, 25-42, 45-63 | 6 | мульчирование, сжигание | апрель | май | 3.24 | 7 | 5 | 1 | АЗС | филиал ОАО "МРСК Центра" - "Липецкэнеро" | Добровский | ВЛ 10кВ АБЗ ПС 110/35/10кВ Доброе | 10 | VS010-0009120 | 75-118, 3-15, 16-22, 22-23, 24-25, 25-42, 45-63 | 6 | мульчирование, сжигание | апрель | май | 3.24 | 7 | 5 | 1 | АЗС | филиал ОАО "МРСК Центра" - "Липецкэнеро" | Добровский | ВЛ 10кВ АБЗ ПС 110/35/10кВ Доброе | 10 | VS010-0009120 | 75-118, 3-15, 16-22, 22-23, 24-25, 25-42, 45-63 | 6 | мульчирование, сжигание | апрель | май | 3.24 | 7 | 5 | 1 | АЗС | филиал ОАО "МРСК Центра" - "Липецкэнеро" | Добровский | ВЛ 10кВ АБЗ ПС 110/35/10кВ Доброе | 10 | VS010-0009120 | 75-118, 3-15, 16-22, 22-23, 24-25, 25-42, 45-63 | 6 | мульчирование, сжигание | апрель | май | 3.24 | 7 | 5 | 1 | АЗС | филиал ОАО "МРСК Центра" - "Липецкэнеро" | Добровский | ВЛ 10кВ АБЗ ПС 110/35/10кВ Доброе | 10 | VS010-0009120 | 75-118, 3-15, 16-22, 22-23, 24-25, 25-42, 45-63 | 6 | мульчирование, сжигание | апрель | май | 3.24 | 7 | 5 | 1 | АЗС | филиал ОАО "МРСК Центра" - "Липецкэнеро" | Добровский | ВЛ 10кВ АБЗ ПС 110/35/10кВ Доброе | 10 | VS010-0009120 | 75-118, 3-15, 16-22, 22-23, 24-25, 25-42, 45-63 | 6 | мульчирование, сжигание | апрель | май | 3.24 | 7 | 5 | 1 | АЗС | филиал ОАО "МРСК Центра" - "Липецкэнеро" | Добровский | ВЛ 10кВ АБЗ ПС 110/35/10кВ Доброе | 10 | VS010-0009120 | 75-118, 3-15, 16-22, 22-23, 24-25, 25-42, 45-63 | 6 | мульчирование, сжигание | апрель | май | 3.24 | 7 | 5 | 1 | АЗС | филиал ОАО "МРСК Центра" - "Липецкэнеро" | Добровский | ВЛ 10кВ АБЗ ПС 110/35/10кВ Доброе | 10 | VS010-0009120 | 75-118, 3-15, 16-22, 22-23, 24-25, 25-42, 45-63 | 6 | мульчирование, сжигание | апрель | май | 3.24 | 7 | 5 | 1 | АЗС | филиал ОАО "МРСК Центра" - "Липецкэнеро" | Добровский | ВЛ 10кВ АБЗ ПС 110/35/10кВ Доброе | 10 | VS010-0009120 | 75-118, 3-15, 16-22, 22-23, 24-25, 25-42, 45-63 | 6 | мульчирование, сжигание | апрель | май | 3.24 | 7 | 5 | 1 | АЗС | филиал ОАО "МРСК Центра" - "Липецкэнеро" | Добровский | ВЛ 10кВ АБЗ ПС 110/35/10кВ Доброе | 10 | VS010-0009120 | 75-118, 3-15, 16-22, 22-23, 24-25, 25-42, 45-63 | 6 | мульчирование, сжигание | апрель | май | 3.24 | 7 | 5 | 1 | АЗС | филиал ОАО "МРСК Центра" - "Липецкэнеро" | Добровский | ВЛ 10кВ АБЗ ПС 110/35/10кВ Доброе | 10 | VS010-0009120 | 75-118, 3-15, 16-22, 22-23, 24-25, 25-42, 45-63 | 6 | мульчирование, сжигание | апрель | май | 3.24 | 7 | 5 | 1 | АЗС | филиал ОАО "МРСК Центра" - "Липецкэнеро" | Добровский | ВЛ 10кВ АБЗ ПС 110/35/10кВ Доброе | 10 | VS010-0009120 | 75-118, 3-15, 16-22, 22-23, 24-25, 25-42, 45-63 | 6 | мульчирование, сжигание | апрель | май | 3.24 | 7 | 5 | 1 | АЗС | филиал ОАО "МРСК Центра" - "Липецкэнеро" | Добровский | ВЛ 10кВ АБЗ ПС 110/35/10кВ Доброе | 10 | VS010-0009120 | 75-118, 3-15, 16-22, 22-23, 24-25, 25-42, 45-63 | 6 | мульчирование, сжигание | апрель | май | 3.24 | 7 | 5 | 1 | АЗС | филиал ОАО "МРСК Центра" - "Липецкэнеро" | Добровский | ВЛ 10кВ АБЗ ПС 110/35/10кВ Доброе | 10 | VS010-0009120 | 75-118, 3-15, 16-22, 22-23, 24-25, 25-42, 45-63 | 6 | мульчирование, сжигание | апрель | май | 3.24 | 7 | 5 | 1 | АЗС | филиал ОАО "МРСК Центра" - "Липецкэнеро" | Добровский | ВЛ 10кВ АБЗ ПС 110/35/10кВ Доброе | 10 | VS010-0009120 | 75-118, 3-15, 16-22, 22-23, 24-25, 25-42, 45-63 | 6 | мульчирование, сжигание | апрель | май | 3.24 | 7 | 5 | 1 | АЗС | филиал ОАО "МРСК Центра" - "Липецкэнеро" | Добровский | ВЛ 10кВ АБЗ ПС 110/35/10кВ Доброе | 10 | VS010-0009120 | 75-118, 3-15, 16-22, 22-23, 24-25, 25-42, 45-63 | 6 | мульчирование, сжигание | апрель | май | 3.24 | 7 | 5 | 1 | АЗС | филиал ОАО "МРСК Центра" - "Липецкэнеро" | Добровский | ВЛ 10кВ АБЗ ПС 110/35/10кВ Доброе | 10 | VS010-0009120 | 75-118, 3-15, 16-22, 22-23, 24-25, 25-42, 45-63 | 6 | мульчирование, сжигание | апрель | май | 3.24 | 7 | 5 | 1 | АЗС | филиал ОАО "МРСК Центра" - "Липецкэнеро" | Добровский | ВЛ 10кВ АБЗ ПС 110/35/10кВ Доброе | 10 | VS010-0009120 | 75-118, 3-15, 16-22, 22-23, 24-25, 25-42, 45-63 | 6 | мульчирование, сжигание | апрель | май | 3.24 | 7 | 5 | 1 | АЗС | филиал ОАО "МРСК Центра" - "Липецкэнеро" | Добровский | ВЛ 10кВ АБЗ ПС 110/35/10кВ Доброе | 10 | VS010-0009120 | 75-118, 3-15, 16-22, 22-23, 24-25, 25-42, 45-63 | 6 | мульчирование, сжигание | апрель | май | 3.24 | 7 | 5 | 1 | АЗС | филиал ОАО "МРСК Центра" - "Липецкэнеро" | Добровский | ВЛ 10кВ АБЗ ПС 110/35/10кВ Доброе | 10 | VS010-0009120 | 75-118, 3-15, 16-22, 22-23, 24-25, 25-42, 45-63 | 6 | мульчирование, сжигание | апрель | май | 3.24 | 7 | 5 | 1 | АЗС | филиал ОАО "МРСК Центра" - "Липецкэнеро" | Добровский | ВЛ 10кВ АБЗ ПС 110/35/10кВ Доброе | 10 | VS010-0009120 | 75-118, 3-15, 16-22, 22-23, 24-25, 25-42, 45-63 | 6 | мульчирование, сжигание | апрель | май | 3.24 | 7 | 5 | 1 | АЗС | филиал ОАО "МРСК Центра" - "Липецкэнеро" | Добровский | ВЛ 10кВ АБЗ ПС 110/35/10кВ Доброе | 10 | VS010-0009120 | 75-118, 3-15, 16-22, 22-23, 24-25, 25-42, 45-63 | 6 | мульчирование, сжигание | апрель | май | 3.24 | 7 | 5 | 1 | АЗС | филиал ОАО "МРСК Центра" - "Липецкэнеро" | Добровский | ВЛ 10кВ АБЗ ПС 110/35/10кВ Доброе | 10 | VS010-0009120 | 75-118, 3-15, 16-22, 22-23, 24-25, 25-42, 45-63 | 6 | мульчирование, сжигание | апрель | май | 3.24 | 7 | 5 | 1 | АЗС | филиал ОАО "МРСК Центра" - "Липецкэнеро" | Добровский | ВЛ 10кВ АБЗ ПС 110/35/10кВ Доброе | 10 | VS010-0009120 | 75-118, 3-15, 16-22, 22-23, 24-25, 25-42, 45-63 | 6 | мульчирование, сжигание | апрель | май | 3.24 | 7 | 5 | 1 | АЗС | филиал ОАО "МРСК Центра" - "Липецкэнеро" | Добровский | ВЛ 10кВ АБЗ ПС 110/35/10кВ Доброе | 10 | VS010-0009120 | 75-118, 3-15, 16-22, 22-23, 24-25, 25-42, 45-63 | 6 | мульчирование, сжигание | апрель | май | 3.24 | 7 | 5 | 1 | АЗС | филиал ОАО "МРСК Центра" - "Липецкэнеро" | Добровский | ВЛ 10кВ АБЗ ПС 110/35/10кВ Доброе | 10 | VS010-0009120 | 75-118, 3-15, 16-22, 22-23, 24-25, 25-42, 45-63 | 6 | мульчирование, сжигание | апрель | май | 3.24 | 7 | 5 | 1 | АЗС | филиал ОАО "МРСК Центра" - "Липецкэнеро" | Добровский | ВЛ 10кВ АБЗ ПС 110/35/10кВ Доброе | 10 | VS010-0009120 | 75-118, 3-15, 16-22, 22-23, 24-25, 25-42, 45-63 | 6 | мульчирование, сжигание | апрель | май | 3.24 | 7 | 5 | 1 | АЗС | филиал ОАО "МРСК Центра" - "Липецкэнеро" | Добровский | ВЛ 10кВ АБЗ ПС 110/35/10кВ Доброе | 10 | VS010-0009120 | 75-118, 3-15, 16-22, 22-23, 24-25, 25-42, 45-63 | 6 | мульчирование, сжигание | апрель | май | 3.24 | 7 | 5 | 1 | АЗС | филиал ОАО "МРСК Центра" - "Липецкэнеро" | Добровский | ВЛ 10кВ АБЗ ПС 110/35/10кВ Доброе | 10 | VS010-0009120 | 75-118, 3-15, 16-22, 22-23, 24-25, 25-42, 45-63 | 6 | мульчирование, сжигание | апрель | май | 3.24 | 7 | 5 | 1 | АЗС | филиал ОАО "МРСК Центра" - "Липецкэнеро" | Добровский | ВЛ 10кВ АБЗ ПС 110/35/10кВ Доброе | 10 | VS010-0009120 | 75-118, 3-15, 16-22, 22-23, 24-25, 25-42, 45-63 | 6 | мульчирование, сжигание | апрель | май | 3.24 | 7 | 5 | 1 | АЗС | филиал ОАО "МРСК Центра" - "Липецкэнеро" | Добровский | ВЛ 10кВ АБЗ ПС 110/35/10кВ Доброе | 10 | VS010-0009120 | 75-118, 3-15, 16-22, 22-23, 24-25, 25-42, 45-63 | 6 | мульчирование, сжигание | апрель | май | 3.24 | 7 | 5 | 1 | АЗС | филиал ОАО "МРСК Центра" - "Липецкэнеро" | Добровский | ВЛ 10кВ АБЗ ПС 110/35/10кВ Доброе | 10 | VS010-0009120 | 75-118, 3-15, 16-22, 22-23, 24-25, 25-42, 45-63 | 6 | мульчирование, сжигание | апрель | май | 3.24 | 7 | 5 | 1 | АЗС | филиал ОАО "МРСК Центра" - "Липецкэнеро" | Добровский | ВЛ 10кВ АБЗ ПС 110/35/10кВ Доброе | 10 | VS010-0009120 | 75-118, 3-15, 16-22, 22-23, 24-25, 25-42, 45-63 | 6 | мульчирование, сжигание | апрель | май | 3.24 | 7 | 5 | 1 | АЗС | филиал ОАО "МРСК Центра" - "Липецкэнеро" | Добровский | ВЛ 10кВ АБЗ ПС 110/35/10кВ Доброе | 10 | VS010-0009120 | 75-118, 3-15, 16-22, 22-23, 24-25, 25-42, 45-63 | 6 | мульчирование, сжигание | апрель | май | 3.24 | 7 | 5 | 1 | АЗС | филиал ОАО "МРСК Центра" - "Липецкэнеро" | Добровский | ВЛ 10кВ АБЗ ПС 110/35/10кВ Доброе | 10 | VS010-0009120 | 75-118, 3-15, 16-22, 22-23, 24-25, 25-42, 45-63 | 6 | мульчирование, сжигание | апрель | май | 3.24 | 7 | 5 | 1 | АЗС | филиал ОАО "МРСК Центра" - "Липецкэнеро" | Добровский | ВЛ 10кВ АБЗ ПС 110/35/10кВ Доброе | 10 | VS010-0009120 | 75-118, 3-15, 16-22, 22-23, 24-25, 25-42, 45-63 | 6 | мульчирование, сжигание | апрель | май | 3.24 | 7 | 5 | 1 | АЗС | филиал ОАО "МРСК Центра" - "Липецкэнеро" | Добровский | ВЛ 10кВ АБЗ ПС 110/35/10кВ Доброе | 10 | VS010-0009120 | 75-118, 3-15, 16-22, 22-23, 24-25, 25-42, 45-63 | 6 | мульчирование, сжигание | апрель | май | 3.24 | 7 | 5 | 1 | АЗС | филиал ОАО "МРСК Центра" - "Липецкэнеро" | Добровский | ВЛ 10кВ АБЗ ПС 110/35/10кВ Доброе | 10 | VS010-0009120 | 75-118, 3-15, 16-22, 22-23, 24-25, 25-42, 45-63 | 6 | мульчирование, сжигание | апрель | май | 3.24 | 7 | 5 | 1 | АЗС | филиал ОАО "МРСК Центра" - "Липецкэнеро" | Добровский | ВЛ 10кВ АБЗ ПС 110/35/10кВ Доброе | 10 | VS010-0009120 | 75-118, 3-15, 16-22, 22-23, 24-25, 25-42, 45-63 | 6 | мульчирование, сжигание | апрель | май | 3.24 | 7 | 5 | 1 | АЗС | филиал ОАО "МРСК Центра" - "Липецкэнеро" | Добровский | ВЛ 10кВ АБЗ ПС 110/35/10кВ Доброе | 10 | VS010-0009120 | 75-118, 3-15, 16-22, 22-23, 24-25, 25-42, 45-63 | 6 | мульчирование, сжигание | апрель | май | 3.24 | 7 | 5 | 1 | АЗС | филиал ОАО "МРСК Центра" - "Липецкэнеро" | Добровский | ВЛ 10кВ АБЗ ПС 110/35/10кВ Доброе | 10 | VS010-0009120 | 75-118, 3-15, 16-22, 22-23, 24-25, 25-42, 45-63 | 6 | мульчирование, сжигание | апрель | май | 3.24 | 7 | 5 | 1 | АЗС | филиал ОАО "МРСК Центра" - "Липецкэнеро" | Добровский | ВЛ 10кВ АБЗ ПС 110/35/10кВ Доброе | 10 | VS010-0009120 | 75-118, 3-15, 16-22, 22-23, 24-25, 25-42, 45-63 | 6 | мульчирование, сжигание | апрель | май | 3.24 | 7 | 5 | 1 | АЗС | филиал ОАО "МРСК Центра" - "Липецкэнеро" | Добровский | ВЛ 10кВ АБЗ ПС 110/35/10кВ Доброе | 10 | VS010-0009120 | 75-118, 3-15, 16-22, 22-23, 24-25, 25-42, 45-63 | 6 | мульчирование, сжигание | апрель | май | 3.24 | 7 | 5 | 1 | АЗС | филиал ОАО "МРСК Центра" - "Липецкэнеро" | Добровский | ВЛ 10кВ АБЗ ПС 110/35/10кВ Доброе | 10 | VS010-0009120 | 75-118, 3-15, 16-22, 22-23, 24-25, 25-42, 45-63 | 6 | мульчирование, сжигание | апрель | май | 3.24 | 7 | 5 | 1 | АЗС | филиал ОАО "МРСК Центра" - "Липецкэнеро" | Добровский | ВЛ 10кВ АБЗ ПС 110/35/10кВ Доброе | 10 | VS010-0009120 | 75-118, 3-15, 16-22, 22-23, 24-25, 25-42, 45-63 | 6 | мульчирование, сжигание | апрель | май | 3.24 | 7 | 5 | 1 | АЗС | филиал ОАО "МРСК Центра" - "Липецкэнеро" | Добровский | ВЛ 10кВ АБЗ ПС 110/35/10кВ Доброе | 10 | VS010-0009120 | 75-118, 3-15, 16-22, 22-23, 24-25, 25-42, 45-63 | 6 | мульчирование, сжигание | апрель | май | 3.24 | 7 | 5 | 1 | АЗС | филиал ОАО "МРСК Центра" - "Липецкэнеро" | Добровский | ВЛ 10кВ АБЗ ПС 110/35/10кВ Доброе | 10 | VS010-0009120 | 75-118, 3-15, 16-22, 22-23, 24-25, 25-42, 45-63 | 6 | мульчирование, сжигание | апрель | май | 3.24 | 7 | 5 | 1 | АЗС | филиал ОАО "МРСК Центра" - "Липецкэнеро" | Добровский | ВЛ 10кВ АБЗ ПС 110/35/10кВ Доброе | 10 | VS010-0009120 | 75-118, 3-15, 16-22, 22-23, 24-25, 25-42, 45-63 | 6 | мульчирование, сжигание | апрель | май | 3.24 | 7 | 5 | 1 | АЗС | филиал ОАО "МРСК Центра" - "Липецкэнеро" | Добровский | ВЛ 10кВ АБЗ ПС 110/35/10кВ Доброе | 10 | VS010-0009120 | 75-118, 3-15, 16-22, 22-23, 24-25, 25-42, 45-63 | 6 | мульчирование, сжигание | апрель | май | 3.24 | 7 | 5 | 1 | АЗС | филиал ОАО "МРСК Центра" - "Липецкэнеро" | Добровский | ВЛ 10кВ АБЗ ПС 110/35/10кВ Доброе | 10 | VS010-0009120 | 75-118, 3-15, 16-22, 22-23, 24-25, 25-42, 45-63 | 6 | мульчирование, сжигание | апрель | май | 3.24 | 7 | 5 | 1 | АЗС | филиал ОАО "МРСК Центра" - "Липецкэнеро" | Добровский | ВЛ 10кВ АБЗ ПС 110/35/10кВ Доброе | 10 | VS010-0009120 | 75-118, 3-15, 16-22, 22-23, 24-25, 25-42, 45-63 | 6 | мульчирование, сжигание | апрель | май | 3.24 | 7 | 5 | 1 | АЗС | филиал ОАО "МРСК Центра" - "Липецкэнеро" | Добровский | ВЛ 10кВ АБЗ ПС 110/35/10кВ Доброе | 10 | VS010-0009120 | 75-118, 3-15, 16-22, 22-23, 24-25, 25-42, 45-63 | 6 | мульчирование, сжигание | апрель | май | 3.24 | 7 | 5 | 1 | АЗС | филиал ОАО "МРСК Центра" - "Липецкэнеро" | Добровский | ВЛ 10кВ АБЗ ПС 110/35/10кВ Доброе | 10 | VS010-0009120 | 75-118, 3-15, 16-22, 22-23, 24-25, 25-42, 45-63 | 6 | мульчирование, сжигание | апрель | май | 3.24 | 7 | 5 | 1 | АЗС | филиал ОАО "МРСК Центра" - "Липецкэнеро" | Добровский | ВЛ 10кВ АБЗ ПС 110/35/10кВ Доброе | 10 | VS010-0009120 | 75-118, 3-15, 16-22, 22-23, 24-25, 25-42, 45-63 | 6 | мульчирование, сжигание | апрель | май | 3.24 | 7 | 5 | 1 | АЗС | филиал ОАО "МРСК Центра" - "Липецкэнеро" | Добровский | ВЛ 10кВ АБЗ ПС 110/35/10кВ Доброе | 10 | VS010-0009120 | 75-118, 3-15, 16-22, 22-23, 24-25, 25-42, 45-63 | 6 | мульчирование, сжигание | апрель | май | 3.24 | 7 | 5 | 1 | АЗС | филиал ОАО "МРСК Центра" - "Липецкэнеро" | Добровский | ВЛ 10кВ АБЗ ПС 110/35/10кВ Доброе | 10 | VS010-0009120 | 75-118, 3-15, 16-22, 22-23, 24-25, 25-42, 45-63 | 6 | мульчирование, сжигание | апрель | май | 3.24 | 7 | 5 | 1 | АЗС | филиал ОАО "МРСК Центра" - "Липецкэнеро" | Добровский | ВЛ 10кВ АБЗ ПС 110/35/10кВ Доброе | 10 | VS010-0009120 | 75-118, 3-15, 16-22, 22-23, 24-25, 25-42, 45-63 | 6 | мульчирование, сжигание | апрель | май | 3.24 | 7 | 5 | 1 | АЗС | филиал ОАО "МРСК Центра" - "Липецкэнеро" | Добровский | ВЛ 10кВ АБЗ ПС 110/35/10кВ Доброе | 10 | VS010-0009120 | 75-118, 3-15, 16-22, 22-23, 24-25, 25-42, 45-63 | 6 | мульчирование, сжигание | апрель | май | 3.24 | 7 | 5 | 1 | АЗС | филиал ОАО "МРСК Центра" - "Липецкэнеро" | Добровский | ВЛ 10кВ АБЗ ПС 110/35/10кВ Доброе | 10 | VS010-0009120 | 75-118, 3-15, 16-22, 22-23, 24-25, 25-42, 45-63 | 6 | мульчирование, сжигание | апрель | май | 3.24 | 7 | 5 | 1 | АЗС | филиал ОАО "МРСК Центра" - "Липецкэнеро" | Добровский | ВЛ 10кВ АБЗ ПС 110/35/10кВ Доброе | 10 | VS010-0009120 | 75-118, 3-15, 16-22, 22-23, 24-25, 25-42, 45-63 | 6 | мульчирование, сжигание | апрель | май | 3.24 | 7 | 5 | 1 | АЗС | филиал ОАО "МРСК Центра" - "Липецкэнеро" | Добровский | ВЛ 10кВ АБЗ ПС 110/35/10кВ Доброе | 10 | VS010-0009120 | 75-118, 3-15, 16-22, 22-23, 24-25, 25-42, 45-63 | 6 | мульчирование, сжигание | апрель | май | 3.24 | 7 | 5 | 1 | АЗС | филиал ОАО "МРСК Центра" - "Липецкэнеро" | Добровский | ВЛ 10кВ АБЗ ПС 110/35/10кВ Доброе | 10 | VS010-0009120 | 75-118, 3-15, 16-22, 22-23, 24-25, 25-42, 45-63 | 6 | мульчирование, сжигание | апрель | май | 3.24 | 7 | 5 | 1 | АЗС | филиал ОАО "МРСК Центра" - "Липецкэнеро" | Добровский | ВЛ 10кВ АБЗ ПС 110/35/10кВ Доброе | 10 | VS010-0009120 | 75-118, 3-15, 16-22, 22-23, 24-25, 25-42, 45-63 | 6 | мульчирование, сжигание | апрель | май | 3.24 | 7 | 5 | 1 | АЗС | филиал ОАО "МРСК Центра" - "Липецкэнеро" | Добровский | ВЛ 10кВ АБЗ ПС 110/35/10кВ Доброе | 10 | VS010-0009120 | 75-118, 3-15, 16-22, 22-23, 24-25, 25-42, 45-63 | 6 | мульчирование, сжигание | апрель | май | 3.24 | 7 | 5 | 1 | АЗС | филиал ОАО "МРСК Центра" - "Липецкэнеро" | Добровский | ВЛ 10кВ АБЗ ПС 110/35/10кВ Доброе | 10 | VS010-0009120 | 75-118, 3-15, 16-22, 22-23, 24-25, 25-42, 45-63 | 6 | мульчирование, сжигание | апрель | май | 3.24 | 7 | 5 | 1 | АЗС | филиал ОАО "МРСК Центра" - "Липецкэнеро" | Добровский | ВЛ 10кВ АБЗ ПС 110/35/10кВ Доброе | 10 | VS010-0009120 | 75-118, 3-15, 16-22, 22-23, 24-25, 25-42, 45-63 | 6 | мульчирование, сжигание | апрель | май | 3.24 | 7 | 5 | 1 | АЗС | филиал ОАО "МРСК Центра" - "Липецкэнеро" | Добровский | ВЛ 10кВ АБЗ ПС 110/35/10кВ Доброе | 10 | VS010-0009120 | 75-118, 3-15, 16-22, 22-23, 24-25, 25-42, 45-63 | 6 | мульчирование, сжигание | апрель | май | 3.24 | 7 | 5 | 1 | АЗС | филиал ОАО "МРСК Центра" - "Липецкэнеро" | Добровский | ВЛ 10кВ АБЗ ПС 110/35/10кВ Доброе | 10 | VS010-0009120 | 75-118, 3-15, 16-22, 22-23, 24-25, 25-42, 45-63 | 6 | мульчирование, сжигание | апрель | май | 3.24 | 7 | 5 | 1 | АЗС | филиал ОАО "МРСК Центра" - "Липецкэнеро" | Добровский | ВЛ 10кВ АБЗ ПС 110/35/10кВ Доброе | 10 | VS010-0009120 | 75-118, 3-15, 16-22, 22-23, 24-25, 25-42, 45-63 | 6 | мульчирование, сжигание | апрель | май | 3.24 | 7 | 5 | 1 | АЗС | филиал ОАО "МРСК Центра" - "Липецкэнеро" | Добровский | ВЛ 10кВ АБЗ ПС 110/35/10кВ Доброе | 10 | VS010-0009120 | 75-118, 3-15, 16-22, 22-23, 24-25, 25-42, 45-63 | 6 | мульчирование, сжигание | апрель | май | 3.24 | 7 | 5 | 1 | АЗС | филиал ОАО "МРСК Центра" - "Липецкэнеро" | Добровский | ВЛ 10кВ АБЗ ПС 110/35/10кВ Доброе | 10 | VS010-0009120 | 75-118, 3-15, 16-22, 22-23, 24-25, 25-42, 45-63 | 6 | мульчирование, сжигание | апрель | май | 3.24 | 7 | 5 | 1 | АЗС | филиал ОАО "МРСК Центра" - "Липецкэнеро" | Добровский | ВЛ 10кВ АБЗ ПС 110/35/10кВ Доброе | 10 | VS010-0009120 | 75-118, 3-15, 16-22, 22-23, 24-25, 25-42, 45-63 | 6 | мульчирование, сжигание | апрель | май | 3.24 | 7 | 5 | 1 | АЗС | филиал ОАО "МРСК Центра" - "Липецкэнеро" | Добровский | ВЛ 10кВ АБЗ ПС 110/35/10кВ Доброе | 10 | VS010-0009120 | 75-118, 3-15, 16-22, 22-23, 24-25, 25-42, 45-63 | 6 | мульчирование, сжигание | апрель | май | 3.24 | 7 | 5 | 1 | АЗС | филиал ОАО "МРСК Центра" - "Липецкэнеро" | Добровский | ВЛ 10кВ АБЗ ПС 110/35/10кВ Доброе | 10 | VS010-0009120 | 75-118, 3-15, 16-22, 22-23, 24-25, 25-42, 45-63 | 6 | мульчирование, сжигание | апрель | май | 3.24 | 7 | 5 | 1 | АЗС | филиал ОАО "МРСК Центра" - "Липецкэнеро" | Добровский | ВЛ 10кВ АБЗ ПС 110/35/10кВ Доброе | 10 | VS010-0009120 | 75-118, 3-15, 16-22, 22-23, 24-25, 25-42, 45-63 | 6 | мульчирование, сжигание | апрель | май | 3.24 | 7 | 5 | 1 | АЗС | филиал ОАО "МРСК Центра" - "Липецкэнеро" | Добровский | ВЛ 10кВ АБЗ ПС 110/35/10кВ Доброе | 10 | VS010-0009120 | 75-118, 3-15, 16-22, 22-23, 24-25, 25-42, 45-63 | 6 | мульчирование, сжигание | апрель | май | 3.24 | 7 | 5 | 1 | АЗС | филиал ОАО "МРСК Центра" - "Липецкэнеро" | Добровский | ВЛ 10кВ АБЗ ПС 110/35/10кВ Доброе | 10 | VS010-0009120 | 75-118, 3-15, 16-22, 22-23, 24-25, 25-42, 45-63 | 6 | мульчирование, сжигание | апрель | май | 3.24 | 7 | 5 | 1 | АЗС | филиал ОАО "МРСК Центра" - "Липецкэнеро" | Добровский | ВЛ 10кВ АБЗ ПС 110/35/10кВ Доброе | 10 | VS010-0009120 | 75-118, 3-15, 16-22, 22-23, 24-25, 25-42, 45-63 | 6 | мульчирование, сжигание | апрель | май | 3.24 | 7 | 5 | 1 | АЗС | филиал ОАО "МРСК Центра" - "Липецкэнеро" | Добровский | ВЛ 10кВ АБЗ ПС 110/35/10кВ Доброе | 10 | VS010-0009120 | 75-118, 3-15, 16-22, 22-23, 24-25, 25-42, 45-63 | 6 | мульчирование, сжигание | апрель | май | 3.24 | 7 | 5 | 1 | АЗС | филиал ОАО "МРСК Центра" - "Липецкэнеро" | Добровский | ВЛ 10кВ АБЗ ПС 110/35/10кВ Доброе | 10 | VS010-0009120 | 75-118, 3-15, 16-22, 22-23, 24-25, 25-42, 45-63 | 6 | мульчирование, сжигание | апрель | май | 3.24 | 7 | 5 | 1 | АЗС | филиал ОАО "МРСК Центра" - "Липецкэнеро" | Добровский | ВЛ 10кВ АБЗ ПС 110/35/10кВ Доброе | 10 | VS010-0009120 | 75-118, 3-15, 16-22, 22-23, 24-25, 25-42, 45-63 | 6 | мульчирование, сжигание | апрель | май | 3.24 | 7 | 5 | 1 | АЗС | филиал ОАО "МРСК Центра" - "Липецкэнеро" | Добровский | ВЛ 10кВ АБЗ ПС 110/35/10кВ Доброе | 10 | VS010-0009120 | 75-118, 3-15, 16-22, 22-23, 24-25, 25-42, 45-63 | 6 | мульчирование, сжигание | апрель | май | 3.24 | 7 | 5 | 1 | АЗС | филиал ОАО "МРСК Центра" - "Липецкэнеро" | Добровский | ВЛ 10кВ АБЗ ПС 110/35/10кВ Доброе | 10 | VS010-0009120 | 75-118, 3-15, 16-22, 22-23, 24-25, 25-42, 45-63 | 6 | мульчирование, сжигание | апрель | май | 3.24 | 7 | 5 | 1 | АЗС | филиал ОАО "МРСК Центра" - "Липецкэнеро" | Добровский | ВЛ 10кВ АБЗ ПС 110/35/10кВ Доброе | 10 | VS010-0009120 | 75-118, 3-15, 16-22, 22-23, 24-25, 25-42, 45-63 | 6 | мульчирование, сжигание | апрель | май | 3.24 | 7 | 5 | 1 | АЗС | филиал ОАО "МРСК Центра" - "Липецкэнеро" | Добровский | ВЛ 10кВ АБЗ ПС 110/35/10кВ Доброе | 10 | VS010-0009120 | 75-118, 3-15, 16-22, 22-23, 24-25, 25-42, 45-63 | 6 | мульчирование, сжигание | апрель | май | 3.24 | 7 | 5 | 1 | АЗС | филиал ОАО "МРСК Центра" - "Липецкэнеро" | Добровский | ВЛ 10кВ АБЗ ПС 110/35/10кВ Доброе | 10 | VS010-0009120 | 75-118, 3-15, 16-22, 22-23, 24-25, 25-42, 45-63 | 6 | мульчирование, сжигание | апрель | май | 3.24 | 7 | 5 | 1 | АЗС | филиал ОАО "МРСК Центра" - "Липецкэнеро" | Добровский | ВЛ 10кВ АБЗ ПС 110/35/10кВ Доброе | 10 | VS010-0009120 | 75-118, 3-15, 16-22, 22-23, 24-25, 25-42, 45-63 | 6 | мульчирование, сжигание | апрель | май | 3.24 | 7 | 5 | 1 | АЗС | филиал ОАО "МРСК Центра" - "Липецкэнеро" | Добровский | ВЛ 10кВ АБЗ ПС 110/35/10кВ Доброе | 10 | VS010-0009120 | 75-118, 3-15, 16-22, 22-23, 24-25, 25-42, 45-63 | 6 | мульчирование, сжигание | апрель | май | 3.24 | 7 | 5 | 1 | АЗС | филиал ОАО "МРСК Центра" - "Липецкэнеро" | Добровский | ВЛ 10кВ АБЗ ПС 110/35/10кВ Доброе | 10 | VS010-0009120 | 75-118, 3-15, 16-22, 22-23, 24-25, 25-42, 45-63 | 6 | мульчирование, сжигание | апрель | май | 3.24 | 7 | 5 | 1 | АЗС | филиал ОАО "МРСК Центра" - "Липецкэнеро" | Добровский | ВЛ 10кВ АБЗ ПС 110/35/10кВ Доброе | 10 | VS010-0009120 | 75-118, 3-15, 16-22, 22-23, 24-25, 25-42, 45-63 | 6 | мульчирование, сжигание | апрель | май | 3.24 | 7 | 5 | 1 | АЗС | филиал ОАО "МРСК Центра" - "Липецкэнеро" | Добровский | ВЛ 10кВ АБЗ ПС 110/35/10кВ Доброе | 10 | VS010-0009120 | 75-118, 3-15, 16-22, 22-23, 24-25, 25-42, 45-63 | 6 | мульчирование, сжигание | апрель | май | 3.24 | 7 | 5 | 1 | АЗС | филиал ОАО "МРСК Центра" - "Липецкэнеро" | Добровский | ВЛ 10кВ АБЗ ПС 110/35/10кВ Доброе | 10 | VS010-0009120 | 75-118, 3-15, 16-22, 22-23, 24-25, 25-42, 45-63 | 6 | мульчирование, сжигание | апрель | май | 3.24 | 7 | 5 | 1 | АЗС | филиал ОАО "МРСК Центра" - "Липецкэнеро" | Добровский | ВЛ 10кВ АБЗ ПС 110/35/10кВ Доброе | 10 | VS010-0009120 | 75-118, 3-15, 16-22, 22-23, 24-25, 25-42, 45-63 | 6 | мульчирование, сжигание | апрель | май | 3.24 | 7 | 5 | 1 | АЗС | филиал ОАО "МРСК Центра" - "Липецкэнеро" | Добровский | ВЛ 10кВ АБЗ ПС 110/35/10кВ Доброе | 10 | VS010-0009120 | 75-118, 3-15, 16-22, 22-23, 24-25, 25-42, 45-63 | 6 | мульчирование, сжигание | апрель | май | 3.24 | 7 | 5 | 1 | АЗС | филиал ОАО "МРСК Центра" - "Липецкэнеро" | Добровский | ВЛ 10кВ АБЗ ПС 110/35/10кВ Доброе | 10 | VS010-0009120 | 75-118, 3-15, 16-22, 22-23, 24-25, 25-42, 45-63 | 6 | мульчирование, сжигание | апрель | май | 3.24 | 7 | 5 | 1 | АЗС | филиал ОАО "МРСК Центра" - "Липецкэнеро" | Добровский | ВЛ 10кВ АБЗ ПС 110/35/10кВ Доброе | 10 | VS010-0009120 | 75-118, 3-15, 16-22, 22-23, 24-25, 25-42, 45-63 | 6 | мульчирование, сжигание | апрель | май | 3.24 | 7 | 5 | 1 | АЗС | филиал ОАО "МРСК Центра" - "Липецкэнеро" | Добровский | ВЛ 10кВ АБЗ ПС 110/35/10кВ Доброе | 10 | VS010-0009120 | 75-118, 3-15, 16-22, 22-23, 24-25, 25-42, 45-63 | 6 | мульчирование, сжигание | апрель | май | 3.24 | 7 | 5 | 1 | АЗС | филиал ОАО "МРСК Центра" - "Липецкэнеро" | Добровский | ВЛ 10кВ АБЗ ПС 110/35/10кВ Доброе | 10 | VS010-0009120 | 75-118, 3-15, 16-22, 22-23, 24-25, 25-42, 45-63 | 6 | мульчирование, сжигание | апрель | май | 3.24 | 7 | 5 | 1 | АЗС | филиал ОАО "МРСК Центра" - "Липецкэнеро" | Добровский | ВЛ 10кВ АБЗ ПС 110/35/10кВ Доброе | 10 | VS010-0009120 | 75-118, 3-15, 16-22, 22-23, 24-25, 25-42, 45-63 | 6 | мульчирование, сжигание | апрель | май | 3.24 | 7 | 5 | 1 | АЗС | филиал ОАО "МРСК Центра" - "Липецкэнеро" | Добровский | ВЛ 10кВ АБЗ ПС 110/35/10кВ Доброе | 10 | VS010-0009120 | 75-118, 3-15, 16-22, 22-23, 24-25, 25-42, 45-63 | 6 | мульчирование, сжигание | апрель | май | 3.24 | 7 | 5 | 1 | АЗС | филиал ОАО "МРСК Центра" - "Липецкэнеро" | Добровский | ВЛ 10кВ АБЗ ПС 110/35/10кВ Доброе | 10 | VS010-0009120 | 75-118, 3-15, 16-22, 22-23, 24-25, 25-42, 45-63 | 6 | мульчирование, сжигание | апрель | май | 3.24 | 7 | 5 | 1 | АЗС | филиал ОАО "МРСК Центра" - "Липецкэнеро" | Добровский | ВЛ 10кВ АБЗ ПС 110/35/10кВ Доброе | 10 | VS010-0009120 | 75-118, 3-15, 16-22, 22-23, 24-25, 25-42, 45-63 | 6 | мульчирование, сжигание | апрель | май | 3.24 | 7 | 5 | 1 | АЗС | филиал ОАО "МРСК Центра" - "Липецкэнеро" | Добровский | ВЛ 10кВ АБЗ ПС 110/35/10кВ Доброе | 10 | VS010-0009120 | 75-118, 3-15, 16-22, 22-23, 24-25, 25-42, 45-63 | 6 | мульчирование, сжигание | апрель | май | 3.24 | 7 | 5 | 1 | АЗС | филиал ОАО "МРСК Центра" - "Липецкэнеро" | Добровский | ВЛ 10кВ АБЗ ПС 110/35/10кВ Доброе | 10 | VS010-0009120 | 75-118, 3-15, 16-22, 22-23, 24-25, 25-42, 45-63 | 6 | мульчирование, сжигание | апрель | май | 3.24 | 7 | 5 | 1 | АЗС | филиал ОАО "МРСК Центра" - "Липецкэнеро" | Добровский | ВЛ 10кВ АБЗ ПС 110/35/10кВ Доброе | 10 | VS010-0009120 | 75-118, 3-15, 16-22, 22-23, 24-25, 25-42, 45-63 | 6 | мульчирование, сжигание | апрель | май | 3.24 | 7 | 5 | 1 | АЗС | филиал ОАО "МРСК Центра" - "Липецкэнеро" | Добровский | ВЛ 10кВ АБЗ ПС 110/35/10кВ Доброе | 10 | VS010-0009120 | 75-118, 3-15, 16-22, 22-23, 24-25, 25-42, 45-63 | 6 | мульчирование, сжигание | апрель | май | 3.24 | 7 | 5 | 1 | АЗС | филиал ОАО "МРСК Центра" - "Липецкэнеро" | Добровский | ВЛ 10кВ АБЗ ПС 110/35/10кВ Доброе | 10 | VS010-0009120 | 75-118, 3-15, 16-22, 22-23, 24-25, 25-42, 45-63 | 6 | мульчирование, сжигание | апрель | май | 3.24 | 7 | 5 | 1 | АЗС | филиал ОАО "МРСК Центра" - "Липецкэнеро" | Добровский | ВЛ 10кВ АБЗ ПС 110/35/10кВ Доброе | 10 | VS010-0009120 | 75-118, 3-15, 16-22, 22-23, 24-25, 25-42, 45-63 | 6 | мульчирование, сжигание | апрель | май | 3.24 | 7 | 5 | 1 | АЗС | филиал ОАО "МРСК Центра" - "Липецкэнеро" | Добровский | ВЛ 10кВ АБЗ ПС 110/35/10кВ Доброе | 10 | VS010-0009120 | 75-118, 3-15, 16-22, 22-23, 24-25, 25-42, 45-63 | 6 | мульчирование, сжигание | апрель | май | 3.24 | 7 | 5 | 1 | АЗС | филиал ОАО "МРСК Центра" - "Липецкэнеро" | Добровский | ВЛ 10кВ АБЗ ПС 110/35/10кВ Доброе | 10 | VS010-0009120 | 75-118, 3-15, 16-22, 22-23, 24-25, 25-42, 45-63 | 6 | мульчирование, сжигание | апрель | май | 3.24 | 7 | 5 | 1 | АЗС | филиал ОАО "МРСК Центра" - "Липецкэнеро" | Добровский | ВЛ 10кВ АБЗ ПС 110/35/10кВ Доброе | 10 | VS010-0009120 | 75-118, 3-15, 16-22, 22-23, 24-25, 25-42, 45-63 | 6 | мульчирование, сжигание | апрель | май | 3.24 | 7 | 5 | 1 | АЗС | филиал ОАО "МРСК Центра" - "Липецкэнеро" | Добровский | ВЛ 10кВ АБЗ ПС 110/35/10кВ Доброе | 10 | VS010-0009120 | 75-118, 3-15, 16-22, 22-23, 24-25, 25-42, 45-63 | 6 | мульчирование, сжигание | апрель | май | 3.24 | 7 | 5 | 1 | АЗС | филиал ОАО "МРСК Центра" - "Липецкэнеро" | Добровский | ВЛ 10кВ АБЗ ПС 110/35/10кВ Доброе | 10 | VS010-0009120 | 75-118, 3-15, 16-22, 22-23, 24-25, 25-42, 45-63 | 6 | мульчирование, сжигание | апрель | май | 3.24 | 7 | 5 | 1 | АЗС | филиал ОАО "МРСК Центра" - "Липецкэнеро" | Добровский | ВЛ 10кВ АБЗ ПС 110/35/10кВ Доброе | 10 | VS010-0009120 | 75-118, 3-15, 16-22, 22-23, 24-25, 25-42, 45-63 | 6 | мульчирование, сжигание | апрель | май | 3.24 | 7 | 5 | 1 | АЗС | филиал ОАО "МРСК Центра" - "Липецкэнеро" | Добровский | ВЛ 10кВ АБЗ ПС 110/35/10кВ Доброе | 10 | VS010-0009120 | 75-118, 3-15, 16-22, 22-23, 24-25, 25-42, 45-63 | 6 | мульчирование, сжигание | апрель | май | 3.24 | 7 | 5 | 1 | АЗС | филиал ОАО "МРСК Центра" - "Липецкэнеро" | Добровский | ВЛ 10кВ АБЗ ПС 110/35/10кВ Доброе | 10 | VS010-0009120 | 75-118, 3-15, 16-22, 22-23, 24-25, 25-42, 45-63 | 6 | мульчирование, сжигание | апрель | май | 3.24 | 7 | 5 | 1 | АЗС | филиал ОАО "МРСК Центра" - "Липецкэнеро" | Добровский | ВЛ 10кВ АБЗ ПС 110/35/10кВ Доброе | 10 | VS010-0009120 | 75-118, 3-15, 16-22, 22-23, 24-25, 25-42, 45-63 | 6 | мульчирование, сжигание | апрель | май | 3.24 | 7 | 5 | 1 | АЗС | филиал ОАО "МРСК Центра" - "Липецкэнеро" | Добровский | ВЛ 10кВ АБЗ ПС 110/35/10кВ Доброе | 10 | VS010-0009120 | 75-118, 3-15, 16-22, 22-23, 24-25, 25-42, 45-63 | 6 | мульчирование, сжигание | апрель | май | 3.24 | 7 | 5 | 1 | АЗС | филиал ОАО "МРСК Центра" - "Липецкэнеро" | Добровский | ВЛ 10кВ АБЗ ПС 110/35/10кВ Доброе | 10 | VS010-0009120 | 75-118, 3-15, 16-22, 22-23, 24-25, 25-42, 45-63 | 6 | мульчирование, сжигание | апрель | май | 3.24 | 7 | 5 | 1 | АЗС | филиал ОАО "МРСК Центра" - "Липецкэнеро" | Добровский | ВЛ 10кВ АБЗ ПС 110/35/10кВ Доброе | 10 | VS010-0009120 | 75-118, 3-15, 16-22, 22-23, 24-25, 25-42, 45-63 | 6 | мульчирование, сжигание | апрель | май | 3.24 | 7 | 5 | 1 | АЗС | филиал ОАО "МРСК Центра" - "Липецкэнеро" | Добровский | ВЛ 10кВ АБЗ ПС 110/35/10кВ Доброе | 10 | VS010-0009120 | 75-118, 3-15, 16-22, 22-23, 24-25, 25-42, 45-63 | 6 | мульчирование, сжигание | апрель | май | 3.24 | 7 | 5 | 1 | АЗС | филиал ОАО "МРСК Центра" - "Липецкэнеро" | Добровский | ВЛ 10кВ АБЗ ПС 110/35/10кВ Доброе | 10 | VS010-0009120 | 75-118, 3-15, 16-22, 22-23, 24-25, 25-42, 45-63 | 6 | мульчирование, сжигание | апрель | май | 3.24 | 7 | 5 | 1 | АЗС | филиал ОАО "МРСК Центра" - "Липецкэнеро" | Добровский | ВЛ 10кВ АБЗ ПС 110/35/10кВ Доброе | 10 | VS010-0009120 | 75-118, 3-15, 16-22, 22-23, 24-25, 25-42, 45-63 | 6 | мульчирование, сжигание | апрель | май | 3.24 | 7 | 5 | 1 | АЗС | филиал ОАО "МРСК Центра" - "Липецкэнеро" | Добровский | ВЛ 10кВ АБЗ ПС 110/35/10кВ Доброе | 10 | VS010-0009120 | 75-118, 3-15, 16-22, 22-23, 24-25, 25-42, 45-63 | 6 | мульчирование, сжигание | апрель | май | 3.24 | 7 | 5 | 1 | АЗС | филиал ОАО "МРСК Центра" - "Липецкэнеро" | Добровский | ВЛ 10кВ АБЗ ПС 110/35/10кВ Доброе | 10 | VS010-0009120 | 75-118, 3-15, 16-22, 22-23, 24-25, 25-42, 45-63 | 6 | мульчирование, сжигание | апрель | май | 3.24 | 7 | 5 | 1 | АЗС | филиал ОАО "МРСК Центра" - "Липецкэнеро" | Добровский | ВЛ 10кВ АБЗ ПС 110/35/10кВ Доброе | 10 | VS010-0009120 | 75-118, 3-15, 16-22, 22-23, 24-25, 25-42, 45-63 | 6 | мульчирование, сжигание | апрель | май | 3.24 | 7 | 5 | 1 | АЗС | филиал ОАО "МРСК Центра" - "Липецкэнеро" | Добровский | ВЛ 10кВ АБЗ ПС 110/35/10кВ Доброе | 10 | VS010-0009120 | 75-118, 3-15, 16-22, 22-23, 24-25, 25-42, 45-63 | 6 | мульчирование, сжигание | апрель | май | 3.24 | 7 | 5 | 1 | АЗС | филиал ОАО "МРСК Центра" - "Липецкэнеро" | Добровский | ВЛ 10кВ АБЗ ПС 110/35/10кВ Доброе | 10 | VS010-0009120 | 75-118, 3-15, 16-22, 22-23, 24-25, 25-42, 45-63 | 6 | мульчирование, сжигание | апрель | май | 3.24 | 7 | 5 | 1 | АЗС | филиал ОАО "МРСК Центра" - "Липецкэнеро" | Добровский | ВЛ 10кВ АБЗ ПС 110/35/10кВ Доброе | 10 | VS010-0009120 | 75-118, 3-15, 16-22, 22-23, 24-25, 25-42, 45-63 | 6 | мульчирование, сжигание | апрель | май | 3.24 | 7 | 5 | 1 | АЗС | филиал ОАО "МРСК Центра" - "Липецкэнеро" | Добровский | ВЛ 10кВ АБЗ ПС 110/35/10кВ Доброе | 10 | VS010-0009120 | 75-118, 3-15, 16-22, 22-23, 24-25, 25-42, 45-63 | 6 | мульчирование, сжигание | апрель | май | 3.24 | 7 | 5 | 1 | АЗС | филиал ОАО "МРСК Центра" - "Липецкэнеро" | Добровский | ВЛ 10кВ АБЗ ПС 110/35/10кВ Доброе | 10 | VS010-0009120 | 75-118, 3-15, 16-22, 22-23, 24-25, 25-42, 45-63 | 6 | мульчирование, сжигание | апрель | май | 3.24 | 7 | 5 | 1 | АЗС | филиал ОАО "МРСК Центра" - "Липецкэнеро" | Добровский | ВЛ 10кВ АБЗ ПС 110/35/10кВ Доброе | 10 | VS010-0009120 | 75-118, 3-15, 16-22, 22-23, 24-25, 25-42, 45-63 | 6 | мульчирование, сжигание | апрель | май | 3.24 | 7 | 5 | 1 | АЗС | филиал ОАО "МРСК Центра" - "Липецкэнеро" | Добровский | ВЛ 10кВ АБЗ ПС 110/35/10кВ Доброе | 10 | VS010-0009120 | 75-118, 3-15, 16-22, 22-23, 24-25, 25-42, 45-63 | 6 | мульчирование, сжигание | апрель | май | 3.24 | 7 | 5 | 1 | АЗС | филиал ОАО "МРСК Центра" - "Липецкэнеро" | Добровский | ВЛ 10кВ АБЗ ПС 110/35/10кВ Доброе | 10 | VS010-0009120 | 75-118, 3-15, 16-22, 22-23, 24-25, 25-42, 45-63 | 6 | мульчирование, сжигание | апрель | май | 3.24 | 7 | 5 | 1 | АЗС | филиал ОАО "МРСК Центра" - "Липецкэнеро" | Добровский | ВЛ 10кВ АБЗ ПС 110/35/10кВ Доброе | 10 | VS010-0009120 | 75-118, 3-15, 16-22, 22-23, 24-25, 25-42, 45-63 | 6 | мульчирование, сжигание | апрель | май | 3.24 | 7 | 5 | 1 | АЗС | филиал ОАО "МРСК Центра" - "Липецкэнеро" | Добровский | ВЛ 10кВ АБЗ ПС 110/35/10кВ Доброе | 10 | VS010-0009120 | 75-118, 3-15, 16-22, 22-23, 24-25, 25-42, 45-63 | 6 | мульчирование, сжигание | апрель | май | 3.24 | 7 | 5 | 1 | АЗС | филиал ОАО "МРСК Центра" - "Липецкэнеро" | Добровский | ВЛ 10кВ АБЗ ПС 110/35/10кВ Доброе | 10 | VS010-0009120 | 75-118, 3-15, 16-22, 22-23, 24-25, 25-42, 45-63 | 6 | мульчирование, сжигание | апрель | май | 3.24 | 7 | 5 | 1 | АЗС | филиал ОАО "МРСК Центра" - "Липецкэнеро" | Добровский | ВЛ 10кВ АБЗ ПС 110/35/10кВ Доброе | 10 | VS010-0009120 | 75-118, 3-15, 16-22, 22-23, 24-25, 25-42, 45-63 | 6 | мульчирование, сжигание | апрель | май | 3.24 | 7 | 5 | 1 | АЗС | филиал ОАО "МРСК Центра" - "Липецкэнеро" | Добровский | ВЛ 10кВ АБЗ ПС 110/35/10кВ Доброе | 10 | VS010-0009120 | 75-118, 3-15, 16-22, 22-23, 24-25, 25-42, 45-63 | 6 | мульчирование, сжигание | апрель | май | 3.24 | 7 | 5 | 1 | АЗС | филиал ОАО "МРСК Центра" - "Липецкэнеро" | Добровский | ВЛ 10кВ АБЗ ПС 110/35/10кВ Доброе | 10 | VS010-0009120 | 75-118, 3-15, 16-22, 22-23, 24-25, 25-42, 45-63 | 6 | мульчирование, сжигание | апрель | май | 3.24 | 7 | 5 | 1 | АЗС | филиал ОАО "МРСК Центра" - "Липецкэнеро" | Добровский | ВЛ 10кВ АБЗ ПС 110/35/10кВ Доброе | 10 | VS010-0009120 | 75-118, 3-15, 16-22, 22-23, 24-25, 25-42, 45-63 | 6 | мульчирование, сжигание | апрель | май | 3.24 | 7 | 5 | 1 | АЗС | филиал ОАО "МРСК Центра" - "Липецкэнеро" | Добровский | ВЛ 10кВ АБЗ ПС 110/35/10кВ Доброе | 10 | VS010-0009120 | 75-118, 3-15, 16-22, 22-23, 24-25, 25-42, 45-63 | 6 | мульчирование, сжигание | апрель | май | 3.24 | 7 | 5 | 1 | АЗС | филиал ОАО "МРСК Центра" - "Липецкэнеро" | Добровский | ВЛ 10кВ АБЗ ПС 110/35/10кВ Доброе | 10 | VS010-0009120 | 75-118, 3-15, 16-22, 22-23, 24-25, 25-42, 45-63 | 6 | мульчирование, сжигание | апрель | май | 3.24 | 7 | 5 | 1 | АЗС | филиал ОАО "МРСК Центра" - "Липецкэнеро" | Добровский | ВЛ 10кВ АБЗ ПС 110/35/10кВ Доброе | 10 | VS010-0009120 | 75-118, 3-15, 16-22, 22-23, 24-25, 25-42, 45-63 | 6 | мульчирование, сжигание | апрель | май | 3.24 | 7 | 5 | 1 | АЗС | филиал ОАО "МРСК Центра" - "Липецкэнеро" | Добровский | ВЛ 10кВ АБЗ ПС 110/35/10кВ Доброе | 10 | VS010-0009120 | 75-118, 3-15, 16-22, 22-23, 24-25, 25-42, 45-63 | 6 | мульчирование, сжигание | апрель | май | 3.24 | 7 | 5 | 1 | АЗС | филиал ОАО "МРСК Центра" - "Липецкэнеро" | Добровский | ВЛ 10кВ АБЗ ПС 110/35/10кВ Доброе | 10 | VS010-0009120 | 75-118, 3-15, 16-22, 22-23, 24-25, 25-42, 45-63 | 6 | мульчирование, сжигание | апрель | май | 3.24 | 7 | 5 | 1 | АЗС | филиал ОАО "МРСК Центра" - "Липецкэнеро" | Добровский | ВЛ 10кВ АБЗ ПС 110/35/10кВ Доброе | 10 | VS010-0009120 | 75-118, 3-15, 16-22, 22-23, 24-25, 25-42, 45-63 | 6 | мульчирование, сжигание | апрель | май | 3.24 | 7 | 5 | 1 | АЗС | филиал ОАО "МРСК Центра" - "Липецкэнеро" | Добровский | ВЛ 10кВ АБЗ ПС 110/35/10кВ Доброе | 10 | VS010-0009120 | 75-118, 3-15, 16-22, 22-23, 24-25, 25-42, 45-63 | 6 | мульчирование, сжигание | апрель | май | 3.24 | 7 | 5 | 1 | АЗС | филиал ОАО "МРСК Центра" - "Липецкэнеро" | Добровский | ВЛ 10кВ АБЗ ПС 110/35/10кВ Доброе | 10 | VS010-0009120 | 75-118, 3-15, 16-22, 22-23, 24-25, 25-42, 45-63 | 6 | мульчирование, сжигание | апрель | май | 3.24 | 7 | 5 | 1 | АЗС | филиал ОАО "МРСК Центра" - "Липецкэнеро" | Добровский | ВЛ 10кВ АБЗ ПС 110/35/10кВ Доброе | 10 | VS010-0009120 | 75-118, 3-15, 16-22, 22-23, 24-25, 25-42, 45-63 | 6 | мульчирование, сжигание | апрель | май | 3.24 | 7 | 5 | 1 | АЗС | филиал ОАО "МРСК Центра" - "Липецкэнеро" | Добровский | ВЛ 10кВ АБЗ ПС 110/35/10кВ Доброе | 10 | VS010-0009120 | 75-118, 3-15, 16-22, 22-23, 24-25, 25-42, 45-63 | 6 | мульчирование, сжигание | апрель | май | 3.24 | 7 | 5 | 1 | АЗС | филиал ОАО "МРСК Центра" - "Липецкэнеро" | Добровский | ВЛ 10кВ АБЗ ПС 110/35/10кВ Доброе | 10 | VS010-0009120 | 75-118, 3-15, 16-22, 22-23, 24-25, 25-42, 45-63 | 6 | мульчирование, сжигание | апрель | май | 3.24 | 7 | 5 | 1 | АЗС | филиал ОАО "МРСК Центра" - "Липецкэнеро" | Добровский | ВЛ 10кВ АБЗ ПС 110/35/10кВ Доброе | 10 | VS010-0009120 | 75-118, 3-15, 16-22, 22-23, 24-25, 25-42, 45-63 | 6 | мульчирование, сжигание | апрель | май | 3.24 | 7 | 5 | 1 | АЗС | филиал ОАО "МРСК Центра" - "Липецкэнеро" | Добровский | ВЛ 10кВ АБЗ ПС 110/35/10кВ Доброе | 10 | VS010-0009120 | 75-118, 3-15, 16-22, 22-23, 24-25, 25-42, 45-63 | 6 | мульчирование, сжигание | апрель | май | 3.24 | 7 | 5 | 1 | АЗС | филиал ОАО "МРСК Центра" - "Липецкэнеро" | Добровский | ВЛ 10кВ АБЗ ПС 110/35/10кВ Доброе | 10 | VS010-0009120 | 75-118, 3-15, 16-22, 22-23, 24-25, 25-42, 45-63 | 6 | мульчирование, сжигание | апрель | май | 3.24 | 7 | 5 | 1 | АЗС | филиал ОАО "МРСК Центра" - "Липецкэнеро" | Добровский | ВЛ 10кВ АБЗ ПС 110/35/10кВ Доброе | 10 | VS010-0009120 | 75-118, 3-15, 16-22, 22-23, 24-25, 25-42, 45-63 | 6 | мульчирование, сжигание | апрель | май | 3.24 | 7 | 5 | 1 | АЗС | филиал ОАО "МРСК Центра" - "Липецкэнеро" | Добровский | ВЛ 10кВ АБЗ ПС 110/35/10кВ Доброе | 10 | VS010-0009120 | 75-118, 3-15, 16-22, 22-23, 24-25, 25-42, 45-63 | 6 | мульчирование, сжигание | апрель | май | 3.24 | 7 | 5 | 1 | АЗС | филиал ОАО "МРСК Центра" - "Липецкэнеро" | Добровский | ВЛ 10кВ АБЗ ПС 110/35/10кВ Доброе | 10 | VS010-0009120 | 75-118, 3-15, 16-22, 22-23, 24-25, 25-42, 45-63 | 6 | мульчирование, сжигание | апрель | май | 3.24 | 7 | 5 | 1 | АЗС | филиал ОАО "МРСК Центра" - "Липецкэнеро" | Добровский | ВЛ 10кВ АБЗ ПС 110/35/10кВ Доброе | 10 | VS010-0009120 | 75-118, 3-15, 16-22, 22-23, 24-25, 25-42, 45-63 | 6 | мульчирование, сжигание | апрель | май | 3.24 | 7 | 5 | 1 | АЗС | филиал ОАО "МРСК Центра" - "Липецкэнеро" | Добровский | ВЛ 10кВ АБЗ ПС 110/35/10кВ Доброе | 10 | VS010-0009120 | 75-118, 3-15, 16-22, 22-23, 24-25, 25-42, 45-63 | 6 | мульчирование, сжигание | апрель | май | 3.24 | 7 | 5 | 1 | АЗС | филиал ОАО "МРСК Центра" - "Липецкэнеро" | Добровский | ВЛ 10кВ АБЗ ПС 110/35/10кВ Доброе | 10 | VS010-0009120 | 75-118, 3-15, 16-22, 22-23, 24-25, 25-42, 45-63 | 6 | мульчирование, сжигание | апрель | май | 3.24 | 7 | 5 | 1 | АЗС | филиал ОАО "МРСК Центра" - "Липецкэнеро" | Добровский | ВЛ 10кВ АБЗ ПС 110/35/10кВ Доброе | 10 | VS010-0009120 | 75-118, 3-15, 16-22, 22-23, 24-25, 25-42, 45-63 | 6 | мульчирование, сжигание | апрель | май | 3.24 | 7 | 5 | 1 | АЗС | филиал ОАО "МРСК Центра" - "Липецкэнеро" | Добровский | ВЛ 10кВ АБЗ ПС 110/35/10кВ Доброе | 10 | VS010-0009120 | 75-118, 3-15, 16-22, 22-23, 24-25, 25-42, 45-63 | 6 | мульчирование, сжигание | апрель | май | 3.24 | 7 | 5 | 1 | АЗС | филиал ОАО "МРСК Центра" - "Липецкэнеро" | Добровский | ВЛ 10кВ АБЗ ПС 110/35/10кВ Доброе | 10 | VS010-0009120 | 75-118, 3-15, 16-22, 22-23, 24-25, 25-42, 45-63 | 6 | мульчирование, сжигание | апрель | май | 3.24 | 7 | 5 | 1 | АЗС | филиал ОАО "МРСК Центра" - "Липецкэнеро" | Добровский | ВЛ 10кВ АБЗ ПС 110/35/10кВ Доброе | 10 | VS010-0009120 | 75-118, 3-15, 16-22, 22-23, 24-25, 25-42, 45-63 | 6 | мульчирование, сжигание | апрель | май | 3.24 | 7 | 5 | 1 | АЗС | филиал ОАО "МРСК Центра" - "Липецкэнеро" | Добровский | ВЛ 10кВ АБЗ ПС 110/35/10кВ Доброе | 10 | VS010-0009120 | 75-118, 3-15, 16-22, 22-23, 24-25, 25-42, 45-63 | 6 | мульчирование, сжигание | апрель | май | 3.24 | 7 | 5 | 1 | АЗС | филиал ОАО "МРСК Центра" - "Липецкэнеро" | Добровский | ВЛ 10кВ АБЗ ПС 110/35/10кВ Доброе | 10 | VS010-0009120 | 75-118, 3-15, 16-22, 22-23, 24-25, 25-42, 45-63 | 6 | мульчирование, сжигание | апрель | май | 3.24 | 7 | 5 | 1 | АЗС | филиал ОАО "МРСК Центра" - "Липецкэнеро" | Добровский | ВЛ 10кВ АБЗ ПС 110/35/10кВ Доброе | 10 | VS010-0009120 | 75-118, 3-15, 16-22, 22-23, 24-25, 25-42, 45-63 | 6 | мульчирование, сжигание | апрель | май | 3.24 | 7 | 5 | 1 | АЗС | филиал ОАО "МРСК Центра" - "Липецкэнеро" | Добровский | ВЛ 10кВ АБЗ ПС 110/35/10кВ Доброе | 10 | VS010-0009120 | 75-118, 3-15, 16-22, 22-23, 24-25, 25-42, 45-63 | 6 | мульчирование, сжигание | апрель | май | 3.24 | 7 | 5 | 1 | АЗС | филиал ОАО "МРСК Центра" - "Липецкэнеро" | Добровский | ВЛ 10кВ АБЗ ПС 110/35/10кВ Доброе | 10 | VS010-0009120 | 75-118, 3-15, 16-22, 22-23, 24-25, 25-42, 45-63 | 6 | мульчирование, сжигание | апрель | май | 3.24 | 7 | 5 | 1 | АЗС | филиал ОАО "МРСК Центра" - "Липецкэнеро" | Добровский | ВЛ 10кВ АБЗ ПС 110/35/10кВ Доброе | 10 | VS010-0009120 | 75-118, 3-15, 16-22, 22-23, 24-25, 25-42, 45-63 | 6 | мульчирование, сжигание | апрель | май | 3.24 | 7 | 5 | 1 | АЗС | филиал ОАО "МРСК Центра" - "Липецкэнеро" | Добровский | ВЛ 10кВ АБЗ ПС 110/35/10кВ Доброе | 10 | VS010-0009120 | 75-118, 3-15, 16-22, 22-23, 24-25, 25-42, 45-63 | 6 | мульчирование, сжигание | апрель | май | 3.24 | 7 | 5 | 1 | АЗС | филиал ОАО "МРСК Центра" - "Липецкэнеро" | Добровский | ВЛ 10кВ АБЗ ПС 110/35/10кВ Доброе | 10 | VS010-0009120 | 75-118, 3-15, 16-22, 22-23, 24-25, 25-42, 45-63 | 6 | мульчирование, сжигание | апрель | май | 3.24 | 7 | 5 | 1 | АЗС | филиал ОАО "МРСК Центра" - "Липецкэнеро" | Добровский | ВЛ 10кВ АБЗ ПС 110/35/10кВ Доброе | 10 | VS010-0009120 | 75-118, 3-15, 16-22, 22-23, 24-25, 25-42, 45-63 | 6 | мульчирование, сжигание | апрель | май | 3.24 | 7 | 5 | 1 | АЗС | филиал ОАО "МРСК Центра" - "Липецкэнеро" | Добровский | ВЛ 10кВ АБЗ ПС 110/35/10кВ Доброе | 10 | VS010-0009120 | 75-118, 3-15, 16-22, 22-23, 24-25, 25-42, 45-63 | 6 | мульчирование, сжигание | апрель | май | 3.24 | 7 | 5 | 1 | АЗС | филиал ОАО "МРСК Центра" - "Липецкэнеро" | Добровский | ВЛ 10кВ АБЗ ПС 110/35/10кВ Доброе | 10 | VS010-0009120 | 75-118, 3-15, 16-22, 22-23, 24-25, 25-42, 45-63 | 6 | мульчирование, сжигание | апрель | май | 3.24 | 7 | 5 | 1 | АЗС | филиал ОАО "МРСК Центра" - "Липецкэнеро" | Добровский | ВЛ 10кВ АБЗ ПС 110/35/10кВ Доброе | 10 | VS010-0009120 | 75-118, 3-15, 16-22, 22-23, 24-25, 25-42, 45-63 | 6 | мульчирование, сжигание | апрель | май | 3.24 | 7 | 5 | 1 | АЗС | филиал ОАО "МРСК Центра" - "Липецкэнеро" | Добровский | ВЛ 10кВ АБЗ ПС 110/35/10кВ Доброе | 10 | VS010-0009120 | 75-118, 3-15, 16-22, 22-23, 24-25, 25-42, 45-63 | 6 | мульчирование, сжигание | апрель | май | 3.24 | 7 | 5 | 1 | АЗС | филиал ОАО "МРСК Центра" - "Липецкэнеро" | Добровский | ВЛ 10кВ АБЗ ПС 110/35/10кВ Доброе | 10 | VS010-0009120 | 75-118, 3-15, 16-22, 22-23, 24-25, 25-42, 45-63 | 6 | мульчирование, сжигание | апрель | май | 3.24 | 7 | 5 | 1 | АЗС | филиал ОАО "МРСК Центра" - "Липецкэнеро" | Добровский | ВЛ 10кВ АБЗ ПС 110/35/10кВ Доброе | 10 | VS010-0009120 | 75-118, 3-15, 16-22, 22-23, 24-25, 25-42, 45-63 | 6 | мульчирование, сжигание | апрель | май | 3.24 | 7 | 5 | 1 | АЗС | филиал ОАО "МРСК Центра" - "Липецкэнеро" | Добровский | ВЛ 10кВ АБЗ ПС 110/35/10кВ Доброе | 10 | VS010-0009120 | 75-118, 3-15, 16-22, 22-23, 24-25, 25-42, 45-63 | 6 | мульчирование, сжигание | апрель | май | 3.24 | 7 | 5 | 1 | АЗС | филиал ОАО "МРСК Центра" - "Липецкэнеро" | Добровский | ВЛ 10кВ АБЗ ПС 110/35/10кВ Доброе | 10 | VS010-0009120 | 75-118, 3-15, 16-22, 22-23, 24-25, 25-42, 45-63 | 6 | мульчирование, сжигание | апрель | май | 3.24 | 7 | 5 | 1 | АЗС | филиал ОАО "МРСК Центра" - "Липецкэнеро" | Добровский | ВЛ 10кВ АБЗ ПС 110/35/10кВ Доброе | 10 | VS010-0009120 | 75-118, 3-15, 16-22, 22-23, 24-25, 25-42, 45-63 | 6 | мульчирование, сжигание | апрель | май | 3.24 | 7 | 5 | 1 | АЗС | филиал ОАО "МРСК Центра" - "Липецкэнеро" | Добровский | ВЛ 10кВ АБЗ ПС 110/35/10кВ Доброе | 10 | VS010-0009120 | 75-118, 3-15, 16-22, 22-23, 24-25, 25-42, 45-63 | 6 | мульчирование, сжигание | апрель | май | 3.24 | 7 | 5 | 1 | АЗС | филиал ОАО "МРСК Центра" - "Липецкэнеро" | Добровский | ВЛ 10кВ АБЗ ПС 110/35/10кВ Доброе | 10 | VS010-0009120 | 75-118, 3-15, 16-22, 22-23, 24-25, 25-42, 45-63 | 6 | мульчирование, сжигание | апрель | май | 3.24 | 7 | 5 | 1 | АЗС | филиал ОАО "МРСК Центра" - "Липецкэнеро" | Добровский | ВЛ 10кВ АБЗ ПС 110/35/10кВ Доброе | 10 | VS010-0009120 | 75-118, 3-15, 16-22, 22-23, 24-25, 25-42, 45-63 | 6 | мульчирование, сжигание | апрель | май | 3.24 | 7 | 5 | 1 | АЗС | филиал ОАО "МРСК Центра" - "Липецкэнеро" | Добровский | ВЛ 10кВ АБЗ ПС 110/35/10кВ Доброе | 10 | VS010-0009120 | 75-118, 3-15, 16-22, 22-23, 24-25, 25-42, 45-63 | 6 | мульчирование, сжигание | апрель | май | 3.24 | 7 | 5 | 1 | АЗС | филиал ОАО "МРСК Центра" - "Липецкэнеро" | Добровский | ВЛ 10кВ АБЗ ПС 110/35/10кВ Доброе | 10 | VS010-0009120 | 75-118, 3-15, 16-22, 22-23, 24-25, 25-42, 45-63 | 6 | мульчирование, сжигание | апрель | май | 3.24 | 7 | 5 | 1 | АЗС | филиал ОАО "МРСК Центра" - "Липецкэнеро" | Добровский | ВЛ 10кВ АБЗ ПС 110/35/10кВ Доброе | 10 | VS010-0009120 | 75-118, 3-15, 16-22, 22-23, 24-25, 25-42, 45-63 | 6 | мульчирование, сжигание | апрель | май | 3.24 | 7 | 5 | 1 | АЗС | филиал ОАО "МРСК Центра" - "Липецкэнеро" | Добровский | ВЛ 10кВ АБЗ ПС 110/35/10кВ Доброе | 10 | VS010-0009120 | 75-118, 3-15, 16-22, 22-23, 24-25, 25-42, 45-63 | 6 | мульчирование, сжигание | апрель | май | 3.24 | 7 | 5 | 1 | АЗС | филиал ОАО "МРСК Центра" - "Липецкэнеро" | Добровский | ВЛ 10кВ АБЗ ПС 110/35/10кВ Доброе | 10 | VS010-0009120 | 75-118, 3-15, 16-22, 22-23, 24-25, 25-42, 45-63 | 6 | мульчирование, сжигание | апрель | май | 3.24 | 7 | 5 | 1 | АЗС | филиал ОАО "МРСК Центра" - "Липецкэнеро" | Добровский | ВЛ 10кВ АБЗ ПС 110/35/10кВ Доброе | 10 | VS010-0009120 | 75-118, 3-15, 16-22, 22-23, 24-25, 25-42, 45-63 | 6 | мульчирование, сжигание | апрель | май | 3.24 | 7 | 5 | 1 | АЗС | филиал ОАО "МРСК Центра" - "Липецкэнеро" | Добровский | ВЛ 10кВ АБЗ ПС 110/35/10кВ Доброе | 10 | VS010-0009120 | 75-118, 3-15, 16-22, 22-23, 24-25, 25-42, 45-63 | 6 | мульчирование, сжигание | апрель | май | 3.24 | 7 | 5 | 1 | АЗС | филиал ОАО "МРСК Центра" - "Липецкэнеро" | Добровский | ВЛ 10кВ АБЗ ПС 110/35/10кВ Доброе | 10 | VS010-0009120 | 75-118, 3-15, 16-22, 22-23, 24-25, 25-42, 45-63 | 6 | мульчирование, сжигание | апрель | май | 3.24 | 7 | 5 | 1 | АЗС | филиал ОАО "МРСК Центра" - "Липецкэнеро" | Добровский | ВЛ 10кВ АБЗ ПС 110/35/10кВ Доброе | 10 | VS010-0009120 | 75-118, 3-15, 16-22, 22-23, 24-25, 25-42, 45-63 | 6 | мульчирование, сжигание | апрель | май | 3.24 | 7 | 5 | 1 | АЗС | филиал ОАО "МРСК Центра" - "Липецкэнеро" | Добровский | ВЛ 10кВ АБЗ ПС 110/35/10кВ Доброе | 10 | VS010-0009120 | 75-118, 3-15, 16-22, 22-23, 24-25, 25-42, 45-63 | 6 | мульчирование, сжигание | апрель | май | 3.24 | 7 | 5 | 1 | АЗС | филиал ОАО "МРСК Центра" - "Липецкэнеро" | Добровский | ВЛ 10кВ АБЗ ПС 110/35/10кВ Доброе | 10 | VS010-0009120 | 75-118, 3-15, 16-22, 22-23, 24-25, 25-42, 45-63 | 6 | мульчирование, сжигание | апрель | май | 3.24 | 7 | 5 | 1 | АЗС | филиал ОАО "МРСК Центра" - "Липецкэнеро" | Добровский | ВЛ 10кВ АБЗ ПС 110/35/10кВ Доброе | 10 | VS010-0009120 | 75-118, 3-15, 16-22, 22-23, 24-25, 25-42, 45-63 | 6 | мульчирование, сжигание | апрель | май | 3.24 | 7 | 5 | 1 | АЗС | филиал ОАО "МРСК Центра" - "Липецкэнеро" | Добровский | ВЛ 10кВ АБЗ ПС 110/35/10кВ Доброе | 10 | VS010-0009120 | 75-118, 3-15, 16-22, 22-23, 24-25, 25-42, 45-63 | 6 | мульчирование, сжигание | апрель | май | 3.24 | 7 | 5 | 1 | АЗС | филиал ОАО "МРСК Центра" - "Липецкэнеро" | Добровский | ВЛ 10кВ АБЗ ПС 110/35/10кВ Доброе | 10 | VS010-0009120 | 75-118, 3-15, 16-22, 22-23, 24-25, 25-42, 45-63 | 6 | мульчирование, сжигание | апрель | май | 3.24 | 7 | 5 | 1 | АЗС | филиал ОАО "МРСК Центра" - "Липецкэнеро" | Добровский | ВЛ 10кВ АБЗ ПС 110/35/10кВ Доброе | 10 | VS010-0009120 | 75-118, 3-15, 16-22, 22-23, 24-25, 25-42, 45-63 | 6 | мульчирование, сжигание | апрель | май | 3.24 | 7 | 5 | 1 | АЗС | филиал ОАО "МРСК Центра" - "Липецкэнеро" | Добровский | ВЛ 10кВ АБЗ ПС 110/35/10кВ Доброе | 10 | VS010-0009120 | 75-118, 3-15, 16-22, 22-23, 24-25, 25-42, 45-63 | 6 | мульчирование, сжигание | апрель | май | 3.24 | 7 | 5 | 1 | АЗС | филиал ОАО "МРСК Центра" - "Липецкэнеро" | Добровский | ВЛ 10кВ АБЗ ПС 110/35/10кВ Доброе | 10 | VS010-0009120 | 75-118, 3-15, 16-22, 22-23, 24-25, 25-42, 45-63 | 6 | мульчирование, сжигание | апрель | май | 3.24 | 7 | 5 | 1 | АЗС | филиал ОАО "МРСК Центра" - "Липецкэнеро" | Добровский | ВЛ 10кВ АБЗ ПС 110/35/10кВ Доброе | 10 | VS010-0009120 | 75-118, 3-15, 16-22, 22-23, 24-25, 25-42, 45-63 | 6 | мульчирование, сжигание | апрель | май | 3.24 | 7 | 5 | 1 | АЗС | филиал ОАО "МРСК Центра" - "Липецкэнеро" | Добровский | ВЛ 10кВ АБЗ ПС 110/35/10кВ Доброе | 10 | VS010-0009120 | 75-118, 3-15, 16-22, 22-23, 24-25, 25-42, 45-63 | 6 | мульчирование, сжигание | апрель | май | 3.24 | 7 | 5 | 1 | АЗС | филиал ОАО "МРСК Центра" - "Липецкэнеро" | Добровский | ВЛ 10кВ АБЗ ПС 110/35/10кВ Доброе | 10 | VS010-0009120 | 75-118, 3-15, 16-22, 22-23, 24-25, 25-42, 45-63 | 6 | мульчирование, сжигание | апрель | май | 3.24 | 7 | 5 | 1 | АЗС | филиал ОАО "МРСК Центра" - "Липецкэнеро" | Добровский | ВЛ 10кВ АБЗ ПС 110/35/10кВ Доброе | 10 | VS010-0009120 | 75-118, 3-15, 16-22, 22-23, 24-25, 25-42, 45-63 | 6 | мульчирование, сжигание | апрель | май | 3.24 | 7 | 5 | 1 | АЗС | филиал ОАО "МРСК Центра" - "Липецкэнеро" | Добровский | ВЛ 10кВ АБЗ ПС 110/35/10кВ Доброе | 10 | VS010-0009120 | 75-118, 3-15, 16-22, 22-23, 24-25, 25-42, 45-63 | 6 | мульчирование, сжигание | апрель | май | 3.24 | 7 | 5 | 1 | АЗС | филиал ОАО "МРСК Центра" - "Липецкэнеро" | Добровский | ВЛ 10кВ АБЗ ПС 110/35/10кВ Доброе | 10 | VS010-0009120 | 75-118, 3-15, 16-22, 22-23, 24-25, 25-42, 45-63 | 6 | мульчирование, сжигание | апрель | май | 3.24 | 7 | 5 | 1 | АЗС | филиал ОАО "МРСК Центра" - "Липецкэнеро" | Добровский | ВЛ 10кВ АБЗ ПС 110/35/10кВ Доброе | 10 | VS010-0009120 | 75-118, 3-15, 16-22, 22-23, 24-25, 25-42, 45-63 | 6 | мульчирование, сжигание | апрель | май | 3.24 | 7 | 5 | 1 | АЗС | филиал ОАО "МРСК Центра" - "Липецкэнеро" | Добровский | ВЛ 10кВ АБЗ ПС 110/35/10кВ Доброе | 10 | VS010-0009120 | 75-118, 3-15, 16-22, 22-23, 24-25, 25-42, 45-63 | 6 | мульчирование, сжигание | апрель | май | 3.24 | 7 | 5 | 1 | АЗС | филиал ОАО "МРСК Центра" - "Липецкэнеро" | Добровский | ВЛ 10кВ АБЗ ПС 110/35/10кВ Доброе | 10 | VS010-0009120 | 75-118, 3-15, 16-22, 22-23, 24-25, 25-42, 45-63 | 6 | мульчирование, сжигание | апрель | май | 3.24 | 7 | 5 | 1 | АЗС | филиал ОАО "МРСК Центра" - "Липецкэнеро" | Добровский | ВЛ 10кВ АБЗ ПС 110/35/10кВ Доброе | 10 | VS010-0009120 | 75-118, 3-15, 16-22, 22-23, 24-25, 25-42, 45-63 | 6 | мульчирование, сжигание | апрель | май | 3.24 | 7 | 5 | 1 | АЗС | филиал ОАО "МРСК Центра" - "Липецкэнеро" | Добровский | ВЛ 10кВ АБЗ ПС 110/35/10кВ Доброе | 10 | VS010-0009120 | 75-118, 3-15, 16-22, 22-23, 24-25, 25-42, 45-63 | 6 | мульчирование, сжигание | апрель | май | 3.24 | 7 | 5 | 1 | АЗС | филиал ОАО "МРСК Центра" - "Липецкэнеро" | Добровский | ВЛ 10кВ АБЗ ПС 110/35/10кВ Доброе | 10 | VS010-0009120 | 75-118, 3-15, 16-22, 22-23, 24-25, 25-42, 45-63 | 6 | мульчирование, сжигание | апрель | май | 3.24 | 7 | 5 | 1 | АЗС | филиал ОАО "МРСК Центра" - "Липецкэнеро" | Добровский | ВЛ 10кВ АБЗ ПС 110/35/10кВ Доброе | 10 | VS010-0009120 | 75-118, 3-15, 16-22, 22-23, 24-25, 25-42, 45-63 | 6 | мульчирование, сжигание | апрель | май | 3.24 | 7 | 5 | 1 | АЗС | филиал ОАО "МРСК Центра" - "Липецкэнеро" | Добровский | ВЛ 10кВ АБЗ ПС 110/35/10кВ Доброе | 10 | VS010-0009120 | 75-118, 3-15, 16-22, 22-23, 24-25, 25-42, 45-63 | 6 | мульчирование, сжигание | апрель | май | 3.24 | 7 | 5 | 1 | АЗС | филиал ОАО "МРСК Центра" - "Липецкэнеро" | Добровский | ВЛ 10кВ АБЗ ПС 110/35/10кВ Доброе | 10 | VS010-0009120 | 75-118, 3-15, 16-22, 22-23, 24-25, 25-42, 45-63 | 6 | мульчирование, сжигание | апрель | май | 3.24 | 7 | 5 | 1 | АЗС | филиал ОАО "МРСК Центра" - "Липецкэнеро" | Добровский | ВЛ 10кВ АБЗ ПС 110/35/10кВ Доброе | 10 | VS010-0009120 | 75-118, 3-15, 16-22, 22-23, 24-25, 25-42, 45-63 | 6 | мульчирование, сжигание | апрель | май | 3.24 | 7 | 5 | 1 | АЗС | филиал ОАО "МРСК Центра" - "Липецкэнеро" | Добровский | ВЛ 10кВ АБЗ ПС 110/35/10кВ Доброе | 10 | VS010-0009120 | 75-118, 3-15, 16-22, 22-23, 24-25, 25-42, 45-63 | 6 | мульчирование, сжигание | апрель | май | 3.24 | 7 | 5 | 1 | АЗС | филиал ОАО "МРСК Центра" - "Липецкэнеро" | Добровский | ВЛ 10кВ АБЗ ПС 110/35/10кВ Доброе | 10 | VS010-0009120 | 75-118, 3-15, 16-22, 22-23, 24-25, 25-42, 45-63 | 6 | мульчирование, сжигание | апрель | май | 3.24 | 7 | 5 | 1 | АЗС | филиал ОАО "МРСК Центра" - "Липецкэнеро" | Добровский | ВЛ 10кВ АБЗ ПС 110/35/10кВ Доброе | 10 | VS010-0009120 | 75-118, 3-15, 16-22, 22-23, 24-25, 25-42, 45-63 | 6 | мульчирование, сжигание | апрель | май | 3.24 | 7 | 5 | 1 | АЗС | филиал ОАО "МРСК Центра" - "Липецкэнеро" | Добровский | ВЛ 10кВ АБЗ ПС 110/35/10кВ Доброе | 10 | VS010-0009120 | 75-118, 3-15, 16-22, 22-23, 24-25, 25-42, 45-63 | 6 | мульчирование, сжигание | апрель | май | 3.24 | 7 | 5 | 1 | АЗС | филиал ОАО "МРСК Центра" - "Липецкэнеро" | Добровский | ВЛ 10кВ АБЗ ПС 110/35/10кВ Доброе | 10 | VS010-0009120 | 75-118, 3-15, 16-22, 22-23, 24-25, 25-42, 45-63 | 6 | мульчирование, сжигание | апрель | май | 3.24 | 7 | 5 | 1 | АЗС | филиал ОАО "МРСК Центра" - "Липецкэнеро" | Добровский | ВЛ 10кВ АБЗ ПС 110/35/10кВ Доброе | 10 | VS010-0009120 | 75-118, 3-15, 16-22, 22-23, 24-25, 25-42, 45-63 | 6 | мульчирование, сжигание | апрель | май | 3.24 | 7 | 5 | 1 | АЗС | филиал ОАО "МРСК Центра" - "Липецкэнеро" | Добровский | ВЛ 10кВ АБЗ ПС 110/35/10кВ Доброе | 10 | VS010-0009120 | 75-118, 3-15, 16-22, 22-23, 24-25, 25-42, 45-63 | 6 | мульчирование, сжигание | апрель | май | 3.24 | 7 | 5 | 1 | АЗС | филиал ОАО "МРСК Центра" - "Липецкэнеро" | Добровский | ВЛ 10кВ АБЗ ПС 110/35/10кВ Доброе | 10 | VS010-0009120 | 75-118, 3-15, 16-22, 22-23, 24-25, 25-42, 45-63 | 6 | мульчирование, сжигание | апрель | май | 3.24 | 7 | 5 | 1 | АЗС | филиал ОАО "МРСК Центра" - "Липецкэнеро" | Добровский | ВЛ 10кВ АБЗ ПС 110/35/10кВ Доброе | 10 | VS010-0009120 | 75-118, 3-15, 16-22, 22-23, 24-25, 25-42, 45-63 | 6 | мульчирование, сжигание | апрель | май | 3.24 | 7 | 5 | 1 | АЗС | филиал ОАО "МРСК Центра" - "Липецкэнеро" | Добровский | ВЛ 10кВ АБЗ ПС 110/35/10кВ Доброе | 10 | VS010-0009120 | 75-118, 3-15, 16-22, 22-23, 24-25, 25-42, 45-63 | 6 | мульчирование, сжигание | апрель | май | 3.24 | 7 | 5 | 1 | АЗС | филиал ОАО "МРСК Центра" - "Липецкэнеро" | Добровский | ВЛ 10кВ АБЗ ПС 110/35/10кВ Доброе | 10 | VS010-0009120 | 75-118, 3-15, 16-22, 22-23, 24-25, 25-42, 45-63 | 6 | мульчирование, сжигание | апрель | май | 3.24 | 7 | 5 | 1 | АЗС | филиал ОАО "МРСК Центра" - "Липецкэнеро" | Добровский | ВЛ 10кВ АБЗ ПС 110/35/10кВ Доброе | 10 | VS010-0009120 | 75-118, 3-15, 16-22, 22-23, 24-25, 25-42, 45-63 | 6 | мульчирование, сжигание | апрель | май | 3.24 | 7 | 5 | 1 | АЗС | филиал ОАО "МРСК Центра" - "Липецкэнеро" | Добровский | ВЛ 10кВ АБЗ ПС 110/35/10кВ Доброе | 10 | VS010-0009120 | 75-118, 3-15, 16-22, 22-23, 24-25, 25-42, 45-63 | 6 | мульчирование, сжигание | апрель | май | 3.24 | 7 | 5 | 1 | АЗС | филиал ОАО "МРСК Центра" - "Липецкэнеро" | Добровский | ВЛ 10кВ АБЗ ПС 110/35/10кВ Доброе | 10 | VS010-0009120 | 75-118, 3-15, 16-22, 22-23, 24-25, 25-42, 45-63 | 6 | мульчирование, сжигание | апрель | май | 3.24 | 7 | 5 | 1 | АЗС | филиал ОАО "МРСК Центра" - "Липецкэнеро" | Добровский | ВЛ 10кВ АБЗ ПС 110/35/10кВ Доброе | 10 | VS010-0009120 | 75-118, 3-15, 16-22, 22-23, 24-25, 25-42, 45-63 | 6 | мульчирование, сжигание | апрель | май | 3.24 | 7 | 5 | 1 | АЗС | филиал ОАО "МРСК Центра" - "Липецкэнеро" | Добровский | ВЛ 10кВ АБЗ ПС 110/35/10кВ Доброе | 10 | VS010-0009120 | 75-118, 3-15, 16-22, 22-23, 24-25, 25-42, 45-63 | 6 | мульчирование, сжигание | апрель | май | 3.24 | 7 | 5 | 1 | АЗС | филиал ОАО "МРСК Центра" - "Липецкэнеро" | Добровский | ВЛ 10кВ АБЗ ПС 110/35/10кВ Доброе | 10 | VS010-0009120 | 75-118, 3-15, 16-22, 22-23, 24-25, 25-42, 45-63 | 6 | мульчирование, сжигание | апрель | май | 3.24 | 7 | 5 | 1 | АЗС | филиал ОАО "МРСК Центра" - "Липецкэнеро" | Добровский | ВЛ 10кВ АБЗ ПС 110/35/10кВ Доброе | 10 | VS010-0009120 | 75-118, 3-15, 16-22, 22-23, 24-25, 25-42, 45-63 | 6 | мульчирование, сжигание | апрель | май | 3.24 | 7 | 5 | 1 | АЗС | филиал ОАО "МРСК Центра" - "Липецкэнеро" | Добровский | ВЛ 10кВ АБЗ ПС 110/35/10кВ Доброе | 10 | VS010-0009120 | 75-118, 3-15, 16-22, 22-23, 24-25, 25-42, 45-63 | 6 | мульчирование, сжигание | апрель | май | 3.24 | 7 | 5 | 1 | АЗС | филиал ОАО "МРСК Центра" - "Липецкэнеро" | Добровский | ВЛ 10кВ АБЗ ПС 110/35/10кВ Доброе | 10 | VS010-0009120 | 75-118, 3-15, 16-22, 22-23, 24-25, 25-42, 45-63 | 6 | мульчирование, сжигание | апрель | май | 3.24 | 7 | 5 | 1 | АЗС | филиал ОАО "МРСК Центра" - "Липецкэнеро" | Добровский | ВЛ 10кВ АБЗ ПС 110/35/10кВ Доброе | 10 | VS010-0009120 | 75-118, 3-15, 16-22, 22-23, 24-25, 25-42, 45-63 | 6 | мульчирование, сжигание | апрель | май | 3.24 | 7 | 5 | 1 | АЗС | филиал ОАО "МРСК Центра" - "Липецкэнеро" | Добровский | ВЛ 10кВ АБЗ ПС 110/35/10кВ Доброе | 10 | VS010-0009120 | 75-118, 3-15, 16-22, 22-23, 24-25, 25-42, 45-63 | 6 | мульчирование, сжигание | апрель | май | 3.24 | 7 | 5 | 1 | АЗС | филиал ОАО "МРСК Центра" - "Липецкэнеро" | Добровский | ВЛ 10кВ АБЗ ПС 110/35/10кВ Доброе | 10 | VS010-0009120 | 75-118, 3-15, 16-22, 22-23, 24-25, 25-42, 45-63 | 6 | мульчирование, сжигание | апрель | май | 3.24 | 7 | 5 | 1 | АЗС | филиал ОАО "МРСК Центра" - "Липецкэнеро" | Добровский | ВЛ 10кВ АБЗ ПС 110/35/10кВ Доброе | 10 | VS010-0009120 | 75-118, 3-15, 16-22, 22-23, 24-25, 25-42, 45-63 | 6 | мульчирование, сжигание | апрель | май | 3.24 | 7 | 5 | 1 | АЗС | филиал ОАО "МРСК Центра" - "Липецкэнеро" | Добровский | ВЛ 10кВ АБЗ ПС 110/35/10кВ Доброе | 10 | VS010-0009120 | 75-118, 3-15, 16-22, 22-23, 24-25, 25-42, 45-63 | 6 | мульчирование, сжигание | апрель | май | 3.24 | 7 | 5 | 1 | АЗС | филиал ОАО "МРСК Центра" - "Липецкэнеро" | Добровский | ВЛ 10кВ АБЗ ПС 110/35/10кВ Доброе | 10 | VS010-0009120 | 75-118, 3-15, 16-22, 22-23, 24-25, 25-42, 45-63 | 6 | мульчирование, сжигание | апрель | май | 3.24 | 7 | 5 | 1 | АЗС | филиал ОАО "МРСК Центра" - "Липецкэнеро" | Добровский | ВЛ 10кВ АБЗ ПС 110/35/10кВ Доброе | 10 | VS010-0009120 | 75-118, 3-15, 16-22, 22-23, 24-25, 25-42, 45-63 | 6 | мульчирование, сжигание | апрель | май | 3.24 | 7 | 5 | 1 | АЗС | филиал ОАО "МРСК Центра" - "Липецкэнеро" | Добровский | ВЛ 10кВ АБЗ ПС 110/35/10кВ Доброе | 10 | VS010-0009120 | 75-118, 3-15, 16-22, 22-23, 24-25, 25-42, 45-63 | 6 | мульчирование, сжигание | апрель | май | 3.24 | 7 | 5 | 1 | АЗС | филиал ОАО "МРСК Центра" - "Липецкэнеро" | Добровский | ВЛ 10кВ АБЗ ПС 110/35/10кВ Доброе | 10 | VS010-0009120 | 75-118, 3-15, 16-22, 22-23, 24-25, 25-42, 45-63 | 6 | мульчирование, сжигание | апрель | май | 3.24 | 7 | 5 | 1 | АЗС | филиал ОАО "МРСК Центра" - "Липецкэнеро" | Добровский | ВЛ 10кВ АБЗ ПС 110/35/10кВ Доброе | 10 | VS010-0009120 | 75-118, 3-15, 16-22, 22-23, 24-25, 25-42, 45-63 | 6 | мульчирование, сжигание | апрель | май | 3.24 | 7 | 5 | 1 | АЗС | филиал ОАО "МРСК Центра" - "Липецкэнеро" | Добровский | ВЛ 10кВ АБЗ ПС 110/35/10кВ Доброе | 10 | VS010-0009120 | 75-118, 3-15, 16-22, 22-23, 24-25, 25-42, 45-63 | 6 | мульчирование, сжигание | апрель | май | 3.24 | 7 | 5 | 1 | АЗС | филиал ОАО "МРСК Центра" - "Липецкэнеро" | Добровский | ВЛ 10кВ АБЗ ПС 110/35/10кВ Доброе | 10 | VS010-0009120 | 75-118, 3-15, 16-22, 22-23, 24-25, 25-42, 45-63 | 6 | мульчирование, сжигание | апрель | май | 3.24 | 7 | 5 | 1 | АЗС | филиал ОАО "МРСК Центра" - "Липецкэнеро" | Добровский | ВЛ 10кВ АБЗ ПС 110/35/10кВ Доброе | 10 | VS010-0009120 | 75-118, 3-15, 16-22, 22-23, 24-25, 25-42, 45-63 | 6 | мульчирование, сжигание | апрель | май | 3.24 | 7 | 5 | 1 | АЗС | филиал ОАО "МРСК Центра" - "Липецкэнеро" | Добровский | ВЛ 10кВ АБЗ ПС 110/35/10кВ Доброе | 10 | VS010-0009120 | 75-118, 3-15, 16-22, 22-23, 24-25, 25-42, 45-63 | 6 | мульчирование, сжигание | апрель | май | 3.24 | 7 | 5 | 1 | АЗС | филиал ОАО "МРСК Центра" - "Липецкэнеро" | Добровский | ВЛ 10кВ АБЗ ПС 110/35/10кВ Доброе | 10 | VS010-0009120 | 75-118, 3-15, 16-22, 22-23, 24-25, 25-42, 45-63 | 6 | мульчирование, сжигание | апрель | май | 3.24 | 7 | 5 | 1 | АЗС | филиал ОАО "МРСК Центра" - "Липецкэнеро" | Добровский | ВЛ 10кВ АБЗ ПС 110/35/10кВ Доброе | 10 | VS010-0009120 | 75-118, 3-15, 16-22, 22-23, 24-25, 25-42, 45-63 | 6 | мульчирование, сжигание | апрель | май | 3.24 | 7 | 5 | 1 | АЗС | филиал ОАО "МРСК Центра" - "Липецкэнеро" | Добровский | ВЛ 10кВ АБЗ ПС 110/35/10кВ Доброе | 10 | VS010-0009120 | 75-118, 3-15, 16-22, 22-23, 24-25, 25-42, 45-63 | 6 | мульчирование, сжигание | апрель | май | 3.24 | 7 | 5 | 1 | АЗС | филиал ОАО "МРСК Центра" - "Липецкэнеро" | Добровский | ВЛ 10кВ АБЗ ПС 110/35/10кВ Доброе | 10 | VS010-0009120 | 75-118, 3-15, 16-22, 22-23, 24-25, 25-42, 45-63 | 6 | мульчирование, сжигание | апрель | май | 3.24 | 7 | 5 | 1 | АЗС | филиал ОАО "МРСК Центра" - "Липецкэнеро" | Добровский | ВЛ 10кВ АБЗ ПС 110/35/10кВ Доброе | 10 | VS010-0009120 | 75-118, 3-15, 16-22, 22-23, 24-25, 25-42, 45-63 | 6 | мульчирование, сжигание | апрель | май | 3.24 | 7 | 5 | 1 | АЗС | филиал ОАО "МРСК Центра" - "Липецкэнеро" | Добровский | ВЛ 10кВ АБЗ ПС 110/35/10кВ Доброе | 10 | VS010-0009120 | 75-118, 3-15, 16-22, 22-23, 24-25, 25-42, 45-63 | 6 | мульчирование, сжигание | апрель | май | 3.24 | 7 | 5 | 1 | АЗС | филиал ОАО "МРСК Центра" - "Липецкэнеро" | Добровский | ВЛ 10кВ АБЗ ПС 110/35/10кВ Доброе | 10 | VS010-0009120 | 75-118, 3-15, 16-22, 22-23, 24-25, 25-42, 45-63 | 6 | мульчирование, сжигание | апрель | май | 3.24 | 7 | 5 | 1 | АЗС | филиал ОАО "МРСК Центра" - "Липецкэнеро" | Добровский | ВЛ 10кВ АБЗ ПС 110/35/10кВ Доброе | 10 | VS010-0009120 | 75-118, 3-15, 16-22, 22-23, 24-25, 25-42, 45-63 | 6 | мульчирование, сжигание | апрель | май | 3.24 | 7 | 5 | 1 | АЗС | филиал ОАО "МРСК Центра" - "Липецкэнеро" | Добровский | ВЛ 10кВ АБЗ ПС 110/35/10кВ Доброе | 10 | VS010-0009120 | 75-118, 3-15, 16-22, 22-23, 24-25, 25-42, 45-63 | 6 | мульчирование, сжигание | апрель | май | 3.24 | 7 | 5 | 1 | АЗС | филиал ОАО "МРСК Центра" - "Липецкэнеро" | Добровский | ВЛ 10кВ АБЗ ПС 110/35/10кВ Доброе | 10 | VS010-0009120 | 75-118, 3-15, 16-22, 22-23, 24-25, 25-42, 45-63 | 6 | мульчирование, сжигание | апрель | май | 3.24 | 7 | 5 | 1 | АЗС | филиал ОАО "МРСК Центра" - "Липецкэнеро" | Добровский | ВЛ 10кВ АБЗ ПС 110/35/10кВ Доброе | 10 | VS010-0009120 | 75-118, 3-15, 16-22, 22-23, 24-25, 25-42, 45-63 | 6 | мульчирование, сжигание | апрель | май | 3.24 | 7 | 5 | 1 | АЗС | филиал ОАО "МРСК Центра" - "Липецкэнеро" | Добровский | ВЛ 10кВ АБЗ ПС 110/35/10кВ Доброе | 10 | VS010-0009120 | 75-118, 3-15, 16-22, 22-23, 24-25, 25-42, 45-63 | 6 | мульчирование, сжигание | апрель | май | 3.24 | 7 | 5 | 1 | АЗС | филиал ОАО "МРСК Центра" - "Липецкэнеро" | Добровский | ВЛ 10кВ АБЗ ПС 110/35/10кВ Доброе | 10 | VS010-0009120 | 75-118, 3-15, 16-22, 22-23, 24-25, 25-42, 45-63 | 6 | мульчирование, сжигание | апрель | май | 3.24 | 7 | 5 | 1 | АЗС | филиал ОАО "МРСК Центра" - "Липецкэнеро" | Добровский | ВЛ 10кВ АБЗ ПС 110/35/10кВ Доброе | 10 | VS010-0009120 | 75-118, 3-15, 16-22, 22-23, 24-25, 25-42, 45-63 | 6 | мульчирование, сжигание | апрель | май | 3.24 | 7 | 5 | 1 | АЗС | филиал ОАО "МРСК Центра" - "Липецкэнеро" | Добровский | ВЛ 10кВ АБЗ ПС 110/35/10кВ Доброе | 10 | VS010-0009120 | 75-118, 3-15, 16-22, 22-23, 24-25, 25-42, 45-63 | 6 | мульчирование, сжигание | апрель | май | 3.24 | 7 | 5 | 1 | АЗС | филиал ОАО "МРСК Центра" - "Липецкэнеро" | Добровский | ВЛ 10кВ АБЗ ПС 110/35/10кВ Доброе | 10 | VS010-0009120 | 75-118, 3-15, 16-22, 22-23, 24-25, 25-42, 45-63 | 6 | мульчирование, сжигание | апрель | май | 3.24 | 7 | 5 | 1 | АЗС | филиал ОАО "МРСК Центра" - "Липецкэнеро" | Добровский | ВЛ 10кВ АБЗ ПС 110/35/10кВ Доброе | 10 | VS010-0009120 | 75-118, 3-15, 16-22, 22-23, 24-25, 25-42, 45-63 | 6 | мульчирование, сжигание | апрель | май | 3.24 | 7 | 5 | 1 | АЗС | филиал ОАО "МРСК Центра" - "Липецкэнеро" | Добровский | ВЛ 10кВ АБЗ ПС 110/35/10кВ Доброе | 10 | VS010-0009120 | 75-118, 3-15, 16-22, 22-23, 24-25, 25-42, 45-63 | 6 | мульчирование, сжигание | апрель | май | 3.24 | 7 | 5 | 1 | АЗС | филиал ОАО "МРСК Центра" - "Липецкэнеро" | Добровский | ВЛ 10кВ АБЗ ПС 110/35/10кВ Доброе | 10 | VS010-0009120 | 75-118, 3-15, 16-22, 22-23, 24-25, 25-42, 45-63 | 6 | мульчирование, сжигание | апрель | май | 3.24 | 7 | 5 | 1 | АЗС | филиал ОАО "МРСК Центра" - "Липецкэнеро" | Добровский | ВЛ 10кВ АБЗ ПС 110/35/10кВ Доброе | 10 | VS010-0009120 | 75-118, 3-15, 16-22, 22-23, 24-25, 25-42, 45-63 | 6 | мульчирование, сжигание | апрель | май | 3.24 | 7 | 5 | 1 | АЗС | филиал ОАО "МРСК Центра" - "Липецкэнеро" | Добровский | ВЛ 10кВ АБЗ ПС 110/35/10кВ Доброе | 10 | VS010-0009120 | 75-118, 3-15, 16-22, 22-23, 24-25, 25-42, 45-63 | 6 | мульчирование, сжигание | апрель | май | 3.24 | 7 | 5 | 1 | АЗС | филиал ОАО "МРСК Центра" - "Липецкэнеро" | Добровский | ВЛ 10кВ АБЗ ПС 110/35/10кВ Доброе | 10 | VS010-0009120 | 75-118, 3-15, 16-22, 22-23, 24-25, 25-42, 45-63 | 6 | мульчирование, сжигание | апрель | май | 3.24 | 7 | 5 | 1 | АЗС | филиал ОАО "МРСК Центра" - "Липецкэнеро" | Добровский | ВЛ 10кВ АБЗ ПС 110/35/10кВ Доброе | 10 | VS010-0009120 | 75-118, 3-15, 16-22, 22-23, 24-25, 25-42, 45-63 | 6 | мульчирование, сжигание | апрель | май | 3.24 | 7 | 5 | 1 | АЗС | филиал ОАО "МРСК Центра" - "Липецкэнеро" | Добровский | ВЛ 10кВ АБЗ ПС 110/35/10кВ Доброе | 10 | VS010-0009120 | 75-118, 3-15, 16-22, 22-23, 24-25, 25-42, 45-63 | 6 | мульчирование, сжигание | апрель | май | 3.24 | 7 | 5 | 1 | АЗС | филиал ОАО "МРСК Центра" - "Липецкэнеро" | Добровский | ВЛ 10кВ АБЗ ПС 110/35/10кВ Доброе | 10 | VS010-0009120 | 75-118, 3-15, 16-22, 22-23, 24-25, 25-42, 45-63 | 6 | мульчирование, сжигание | апрель | май | 3.24 | 7 | 5 | 1 | АЗС | филиал ОАО "МРСК Центра" - "Липецкэнеро" | Добровский | ВЛ 10кВ АБЗ ПС 110/35/10кВ Доброе | 10 | VS010-0009120 | 75-118, 3-15, 16-22, 22-23, 24-25, 25-42, 45-63 | 6 | мульчирование, сжигание | апрель | май | 3.24 | 7 | 5 | 1 | АЗС | филиал ОАО "МРСК Центра" - "Липецкэнеро" | Добровский | ВЛ 10кВ АБЗ ПС 110/35/10кВ Доброе | 10 | VS010-0009120 | 75-118, 3-15, 16-22, 22-23, 24-25, 25-42, 45-63 | 6 | мульчирование, сжигание | апрель | май | 3.24 | 7 | 5 | 1 | АЗС | филиал ОАО "МРСК Центра" - "Липецкэнеро" | Добровский | ВЛ 10кВ АБЗ ПС 110/35/10кВ Доброе | 10 | VS010-0009120 | 75-118, 3-15, 16-22, 22-23, 24-25, 25-42, 45-63 | 6 | мульчирование, сжигание | апрель | май | 3.24 | 7 | 5 | 1 | АЗС | филиал ОАО "МРСК Центра" - "Липецкэнеро" | Добровский | ВЛ 10кВ АБЗ ПС 110/35/10кВ Доброе | 10 | VS010-0009120 | 75-118, 3-15, 16-22, 22-23, 24-25, 25-42, 45-63 | 6 | мульчирование, сжигание | апрель | май | 3.24 | 7 | 5 | 1 | АЗС | филиал ОАО "МРСК Центра" - "Липецкэнеро" | Добровский | ВЛ 10кВ АБЗ ПС 110/35/10кВ Доброе | 10 | VS010-0009120 | 75-118, 3-15, 16-22, 22-23, 24-25, 25-42, 45-63 | 6 | мульчирование, сжигание | апрель | май | 3.24 | 7 | 5 | 1 | АЗС | филиал ОАО "МРСК Центра" - "Липецкэнеро" | Добровский | ВЛ 10кВ АБЗ ПС 110/35/10кВ Доброе | 10 | VS010-0009120 | 75-118, 3-15, 16-22, 22-23, 24-25, 25-42, 45-63 | 6 | мульчирование, сжигание | апрель | май | 3.24 | 7 | 5 | 1 | АЗС | филиал ОАО "МРСК Центра" - "Липецкэнеро" | Добровский | ВЛ 10кВ АБЗ ПС 110/35/10кВ Доброе | 10 | VS010-0009120 | 75-118, 3-15, 16-22, 22-23, 24-25, 25-42, 45-63 | 6 | мульчирование, сжигание | апрель | май | 3.24 | 7 | 5 | 1 | АЗС | филиал ОАО "МРСК Центра" - "Липецкэнеро" | Добровский | ВЛ 10кВ АБЗ ПС 110/35/10кВ Доброе | 10 | VS010-0009120 | 75-118, 3-15, 16-22, 22-23, 24-25, 25-42, 45-63 | 6 | мульчирование, сжигание | апрель | май | 3.24 | 7 | 5 | 1 | АЗС | филиал ОАО "МРСК Центра" - "Липецкэнеро" | Добровский | ВЛ 10кВ АБЗ ПС 110/35/10кВ Доброе | 10 | VS010-0009120 | 75-118, 3-15, 16-22, 22-23, 24-25, 25-42, 45-63 | 6 | мульчирование, сжигание | апрель | май | 3.24 | 7 | 5 | 1 | АЗС | филиал ОАО "МРСК Центра" - "Липецкэнеро" | Добровский | ВЛ 10кВ АБЗ ПС 110/35/10кВ Доброе | 10 | VS010-0009120 | 75-118, 3-15, 16-22, 22-23, 24-25, 25-42, 45-63 | 6 | мульчирование, сжигание | апрель | май | 3.24 | 7 | 5 | 1 | АЗС | филиал ОАО "МРСК Центра" - "Липецкэнеро" | Добровский | ВЛ 10кВ АБЗ ПС 110/35/10кВ Доброе | 10 | VS010-0009120 | 75-118, 3-15, 16-22, 22-23, 24-25, 25-42, 45-63 | 6 | мульчирование, сжигание | апрель | май | 3.24 | 7 | 5 | 1 | АЗС | филиал ОАО "МРСК Центра" - "Липецкэнеро" | Добровский | ВЛ 10кВ АБЗ ПС 110/35/10кВ Доброе | 10 | VS010-0009120 | 75-118, 3-15, 16-22, 22-23, 24-25, 25-42, 45-63 | 6 | мульчирование, сжигание | апрель | май | 3.24 | 7 | 5 | 1 | АЗС | филиал ОАО "МРСК Центра" - "Липецкэнеро" | Добровский | ВЛ 10кВ АБЗ ПС 110/35/10кВ Доброе | 10 | VS010-0009120 | 75-118, 3-15, 16-22, 22-23, 24-25, 25-42, 45-63 | 6 | мульчирование, сжигание | апрель | май | 3.24 | 7 | 5 | 1 | АЗС | филиал ОАО "МРСК Центра" - "Липецкэнеро" | Добровский | ВЛ 10кВ АБЗ ПС 110/35/10кВ Доброе | 10 | VS010-0009120 | 75-118, 3-15, 16-22, 22-23, 24-25, 25-42, 45-63 | 6 | мульчирование, сжигание | апрель | май | 3.24 | 7 | 5 | 1 | АЗС | филиал ОАО "МРСК Центра" - "Липецкэнеро" | Добровский | ВЛ 10кВ АБЗ ПС 110/35/10кВ Доброе | 10 | VS010-0009120 | 75-118, 3-15, 16-22, 22-23, 24-25, 25-42, 45-63 | 6 | мульчирование, сжигание | апрель | май | 3.24 | 7 | 5 | 1 | АЗС | филиал ОАО "МРСК Центра" - "Липецкэнеро" | Добровский | ВЛ 10кВ АБЗ ПС 110/35/10кВ Доброе | 10 | VS010-0009120 | 75-118, 3-15, 16-22, 22-23, 24-25, 25-42, 45-63 | 6 | мульчирование, сжигание | апрель | май | 3.24 | 7 | 5 | 1 | АЗС | филиал ОАО "МРСК Центра" - "Липецкэнеро" | Добровский | ВЛ 10кВ АБЗ ПС 110/35/10кВ Доброе | 10 | VS010-0009120 | 75-118, 3-15, 16-22, 22-23, 24-25, 25-42, 45-63 | 6 | мульчирование, сжигание | апрель | май | 3.24 | 7 | 5 | 1 | АЗС | филиал ОАО "МРСК Центра" - "Липецкэнеро" | Добровский | ВЛ 10кВ АБЗ ПС 110/35/10кВ Доброе | 10 | VS010-0009120 | 75-118, 3-15, 16-22, 22-23, 24-25, 25-42, 45-63 | 6 | мульчирование, сжигание | апрель | май | 3.24 | 7 | 5 | 1 | АЗС | филиал ОАО "МРСК Центра" - "Липецкэнеро" | Добровский | ВЛ 10кВ АБЗ ПС 110/35/10кВ Доброе | 10 | VS010-0009120 | 75-118, 3-15, 16-22, 22-23, 24-25, 25-42, 45-63 | 6 | мульчирование, сжигание | апрель | май | 3.24 | 7 | 5 | 1 | АЗС | филиал ОАО "МРСК Центра" - "Липецкэнеро" | Добровский | ВЛ 10кВ АБЗ ПС 110/35/10кВ Доброе | 10 | VS010-0009120 | 75-118, 3-15, 16-22, 22-23, 24-25, 25-42, 45-63 | 6 | мульчирование, сжигание | апрель | май | 3.24 | 7 | 5 | 1 | АЗС | филиал ОАО "МРСК Центра" - "Липецкэнеро" | Добровский | ВЛ 10кВ АБЗ ПС 110/35/10кВ Доброе | 10 | VS010-0009120 | 75-118, 3-15, 16-22, 22-23, 24-25, 25-42, 45-63 | 6 | мульчирование, сжигание | апрель | май | 3.24 | 7 | 5 | 1 | АЗС | филиал ОАО "МРСК Центра" - "Липецкэнеро" | Добровский | ВЛ 10кВ АБЗ ПС 110/35/10кВ Доброе | 10 | VS010-0009120 | 75-118, 3-15, 16-22, 22-23, 24-25, 25-42, 45-63 | 6 | мульчирование, сжигание | апрель | май | 3.24 | 7 | 5 | 1 | АЗС | филиал ОАО "МРСК Центра" - "Липецкэнеро" | Добровский | ВЛ 10кВ АБЗ ПС 110/35/10кВ Доброе | 10 | VS010-0009120 | 75-118, 3-15, 16-22, 22-23, 24-25, 25-42, 45-63 | 6 | мульчирование, сжигание | апрель | май | 3.24 | 7 | 5 | 1 | АЗС | филиал ОАО "МРСК Центра" - "Липецкэнеро" | Добровский | ВЛ 10кВ АБЗ ПС 110/35/10кВ Доброе | 10 | VS010-0009120 | 75-118, 3-15, 16-22, 22-23, 24-25, 25-42, 45-63 | 6 | мульчирование, сжигание | апрель | май | 3.24 | 7 | 5 | 1 | АЗС | филиал ОАО "МРСК Центра" - "Липецкэнеро" | Добровский | ВЛ 10кВ АБЗ ПС 110/35/10кВ Доброе | 10 | VS010-0009120 | 75-118, 3-15, 16-22, 22-23, 24-25, 25-42, 45-63 | 6 | мульчирование, сжигание | апрель | май | 3.24 | 7 | 5 | 1 | АЗС | филиал ОАО "МРСК Центра" - "Липецкэнеро" | Добровский | ВЛ 10кВ АБЗ ПС 110/35/10кВ Доброе | 10 | VS010-0009120 | 75-118, 3-15, 16-22, 22-23, 24-25, 25-42, 45-63 | 6 | мульчирование, сжигание | апрель | май | 3.24 | 7 | 5 | 1 | АЗС | филиал ОАО "МРСК Центра" - "Липецкэнеро" | Добровский | ВЛ 10кВ АБЗ ПС 110/35/10кВ Доброе | 10 | VS010-0009120 | 75-118, 3-15, 16-22, 22-23, 24-25, 25-42, 45-63 | 6 | мульчирование, сжигание | апрель | май | 3.24 | 7 | 5 | 1 | АЗС | филиал ОАО "МРСК Центра" - "Липецкэнеро" | Добровский | ВЛ 10кВ АБЗ ПС 110/35/10кВ Доброе | 10 | VS010-0009120 | 75-118, 3-15, 16-22, 22-23, 24-25, 25-42, 45-63 | 6 | мульчирование, сжигание | апрель | май | 3.24 | 7 | 5 | 1 | АЗС | филиал ОАО "МРСК Центра" - "Липецкэнеро" | Добровский | ВЛ 10кВ АБЗ ПС 110/35/10кВ Доброе | 10 | VS010-0009120 | 75-118, 3-15, 16-22, 22-23, 24-25, 25-42, 45-63 | 6 | мульчирование, сжигание | апрель | май | 3.24 | 7 | 5 | 1 | АЗС | филиал ОАО "МРСК Центра" - "Липецкэнеро" | Добровский | ВЛ 10кВ АБЗ ПС 110/35/10кВ Доброе | 10 | VS010-0009120 | 75-118, 3-15, 16-22, 22-23, 24-25, 25-42, 45-63 | 6 | мульчирование, сжигание | апрель | май | 3.24 | 7 | 5 | 1 | АЗС | филиал ОАО "МРСК Центра" - "Липецкэнеро" | Добровский | ВЛ 10кВ АБЗ ПС 110/35/10кВ Доброе | 10 | VS010-0009120 | 75-118, 3-15, 16-22, 22-23, 24-25, 25-42, 45-63 | 6 | мульчирование, сжигание | апрель | май | 3.24 | 7 | 5 | 1 | АЗС | филиал ОАО "МРСК Центра" - "Липецкэнеро" | Добровский | ВЛ 10кВ АБЗ ПС 110/35/10кВ Доброе | 10 | VS010-0009120 | 75-118, 3-15, 16-22, 22-23, 24-25, 25-42, 45-63 | 6 | мульчирование, сжигание | апрель | май | 3.24 | 7 | 5 | 1 | АЗС | филиал ОАО "МРСК Центра" - "Липецкэнеро" | Добровский | ВЛ 10кВ АБЗ ПС 110/35/10кВ Доброе | 10 | VS010-0009120 | 75-118, 3-15, 16-22, 22-23, 24-25, 25-42, 45-63 | 6 | мульчирование, сжигание | апрель | май | 3.24 | 7 | 5 | 1 | АЗС | филиал ОАО "МРСК Центра" - "Липецкэнеро" | Добровский | ВЛ 10кВ АБЗ ПС 110/35/10кВ Доброе | 10 | VS010-0009120 | 75-118, 3-15, 16-22, 22-23, 24-25, 25-42, 45-63 | 6 | мульчирование, сжигание | апрель | май | 3.24 | 7 | 5 | 1 | АЗС | филиал ОАО "МРСК Центра" - "Липецкэнеро" | Добровский | ВЛ 10кВ АБЗ ПС 110/35/10кВ Доброе | 10 | VS010-0009120 | 75-118, 3-15, 16-22, 22-23, 24-25, 25-42, 45-63 | 6 | мульчирование, сжигание | апрель | май | 3.24 | 7 | 5 | 1 | АЗС | филиал ОАО "МРСК Центра" - "Липецкэнеро" | Добровский | ВЛ 10кВ АБЗ ПС 110/35/10кВ Доброе | 10 | VS010-0009120 | 75-118, 3-15, 16-22, 22-23, 24-25, 25-42, 45-63 | 6 | мульчирование, сжигание | апрель | май | 3.24 | 7 | 5 | 1 | АЗС | филиал ОАО "МРСК Центра" - "Липецкэнеро" | Добровский | ВЛ 10кВ АБЗ ПС 110/35/10кВ Доброе | 10 | VS010-0009120 | 75-118, 3-15, 16-22, 22-23, 24-25, 25-42, 45-63 | 6 | мульчирование, сжигание | апрель | май | 3.24 | 7 | 5 | 1 | АЗС | филиал ОАО "МРСК Центра" - "Липецкэнеро" | Добровский | ВЛ 10кВ АБЗ ПС 110/35/10кВ Доброе | 10 | VS010-0009120 | 75-118, 3-15, 16-22, 22-23, 24-25, 25-42, 45-63 | 6 | мульчирование, сжигание | апрель | май | 3.24 | 7 | 5 | 1 | АЗС | филиал ОАО "МРСК Центра" - "Липецкэнеро" | Добровский | ВЛ 10кВ АБЗ ПС 110/35/10кВ Доброе | 10 | VS010-0009120 | 75-118, 3-15, 16-22, 22-23, 24-25, 25-42, 45-63 | 6 | мульчирование, сжигание | апрель | май | 3.24 | 7 | 5 | 1 | АЗС | филиал ОАО "МРСК Центра" - "Липецкэнеро" | Добровский | ВЛ 10кВ АБЗ ПС 110/35/10кВ Доброе | 10 | VS010-0009120 | 75-118, 3-15, 16-22, 22-23, 24-25, 25-42, 45-63 | 6 | мульчирование, сжигание | апрель | май | 3.24 | 7 | 5 | 1 | АЗС | филиал ОАО "МРСК Центра" - "Липецкэнеро" | Добровский | ВЛ 10кВ АБЗ ПС 110/35/10кВ Доброе | 10 | VS010-0009120 | 75-118, 3-15, 16-22, 22-23, 24-25, 25-42, 45-63 | 6 | мульчирование, сжигание | апрель | май | 3.24 | 7 | 5 | 1 | АЗС | филиал ОАО "МРСК Центра" - "Липецкэнеро" | Добровский | ВЛ 10кВ АБЗ ПС 110/35/10кВ Доброе | 10 | VS010-0009120 | 75-118, 3-15, 16-22, 22-23, 24-25, 25-42, 45-63 | 6 | мульчирование, сжигание | апрель | май | 3.24 | 7 | 5 | 1 | АЗС | филиал ОАО "МРСК Центра" - "Липецкэнеро" | Добровский | ВЛ 10кВ АБЗ ПС 110/35/10кВ Доброе | 10 | VS010-0009120 | 75-118, 3-15, 16-22, 22-23, 24-25, 25-42, 45-63 | 6 | мульчирование, сжигание | апрель | май | 3.24 | 7 | 5 | 1 | АЗС | филиал ОАО "МРСК Центра" - "Липецкэнеро" | Добровский | ВЛ 10кВ АБЗ ПС 110/35/10кВ Доброе | 10 | VS010-0009120 | 75-118, 3-15, 16-22, 22-23, 24-25, 25-42, 45-63 | 6 | мульчирование, сжигание | апрель | май | 3.24 | 7 | 5 | 1 | АЗС | филиал ОАО "МРСК Центра" - "Липецкэнеро" | Добровский | ВЛ 10кВ АБЗ ПС 110/35/10кВ Доброе | 10 | VS010-0009120 | 75-118, 3-15, 16-22, 22-23, 24-25, 25-42, 45-63 | 6 | мульчирование, сжигание | апрель | май | 3.24 | 7 | 5 | 1 | АЗС | филиал ОАО "МРСК Центра" - "Липецкэнеро" | Добровский | ВЛ 10кВ АБЗ ПС 110/35/10кВ Доброе | 10 | VS010-0009120 | 75-118, 3-15, 16-22, 22-23, 24-25, 25-42, 45-63 | 6 | мульчирование, сжигание | апрель | май | 3.24 | 7 | 5 | 1 | АЗС | филиал ОАО "МРСК Центра" - "Липецкэнеро" | Добровский | ВЛ 10кВ АБЗ ПС 110/35/10кВ Доброе | 10 | VS010-0009120 | 75-118, 3-15, 16-22, 22-23, 24-25, 25-42, 45-63 | 6 | мульчирование, сжигание | апрель | май | 3.24 | 7 | 5 | 1 | АЗС | филиал ОАО "МРСК Центра" - "Липецкэнеро" | Добровский | ВЛ 10кВ АБЗ ПС 110/35/10кВ Доброе | 10 | VS010-0009120 | 75-118, 3-15, 16-22, 22-23, 24-25, 25-42, 45-63 | 6 | мульчирование, сжигание | апрель | май | 3.24 | 7 | 5 | 1 | АЗС | филиал ОАО "МРСК Центра" - "Липецкэнеро" | Добровский | ВЛ 10кВ АБЗ ПС 110/35/10кВ Доброе | 10 | VS010-0009120 | 75-118, 3-15, 16-22, 22-23, 24-25, 25-42, 45-63 | 6 | мульчирование, сжигание | апрель | май | 3.24 | 7 | 5 | 1 | АЗС | филиал ОАО "МРСК Центра" - "Липецкэнеро" | Добровский | ВЛ 10кВ АБЗ ПС 110/35/10кВ Доброе | 10 | VS010-0009120 | 75-118, 3-15, 16-22, 22-23, 24-25, 25-42, 45-63 | 6 | мульчирование, сжигание | апрель | май | 3.24 | 7 | 5 | 1 | АЗС | филиал ОАО "МРСК Центра" - "Липецкэнеро" | Добровский | ВЛ 10кВ АБЗ ПС 110/35/10кВ Доброе | 10 | VS010-0009120 | 75-118, 3-15, 16-22, 22-23, 24-25, 25-42, 45-63 | 6 | мульчирование, сжигание | апрель | май | 3.24 | 7 | 5 | 1 | АЗС | филиал ОАО "МРСК Центра" - "Липецкэнеро" | Добровский | ВЛ 10кВ АБЗ ПС 110/35/10кВ Доброе | 10 | VS010-0009120 | 75-118, 3-15, 16-22, 22-23, 24-25, 25-42, 45-63 | 6 | мульчирование, сжигание | апрель | май | 3.24 | 7 | 5 | 1 | АЗС | филиал ОАО "МРСК Центра" - "Липецкэнеро" | Добровский | ВЛ 10кВ АБЗ ПС 110/35/10кВ Доброе | 10 | VS010-0009120 | 75-118, 3-15, 16-22, 22-23, 24-25, 25-42, 45-63 | 6 | мульчирование, сжигание | апрель | май | 3.24 | 7 | 5 | 1 | АЗС | филиал ОАО "МРСК Центра" - "Липецкэнеро" | Добровский | ВЛ 10кВ АБЗ ПС 110/35/10кВ Доброе | 10 | VS010-0009120 | 75-118, 3-15, 16-22, 22-23, 24-25, 25-42, 45-63 | 6 | мульчирование, сжигание | апрель | май | 3.24 | 7 | 5 | 1 | АЗС | филиал ОАО "МРСК Центра" - "Липецкэнеро" | Добровский | ВЛ 10кВ АБЗ ПС 110/35/10кВ Доброе | 10 | VS010-0009120 | 75-118, 3-15, 16-22, 22-23, 24-25, 25-42, 45-63 | 6 | мульчирование, сжигание | апрель | май | 3.24 | 7 | 5 | 1 | АЗС | филиал ОАО "МРСК Центра" - "Липецкэнеро" | Добровский | ВЛ 10кВ АБЗ ПС 110/35/10кВ Доброе | 10 | VS010-0009120 | 75-118, 3-15, 16-22, 22-23, 24-25, 25-42, 45-63 | 6 | мульчирование, сжигание | апрель | май | 3.24 | 7 | 5 | 1 | АЗС | филиал ОАО "МРСК Центра" - "Липецкэнеро" | Добровский | ВЛ 10кВ АБЗ ПС 110/35/10кВ Доброе | 10 | VS010-0009120 | 75-118, 3-15, 16-22, 22-23, 24-25, 25-42, 45-63 | 6 | мульчирование, сжигание | апрель | май | 3.24 | 7 | 5 | 1 | АЗС | филиал ОАО "МРСК Центра" - "Липецкэнеро" | Добровский | ВЛ 10кВ АБЗ ПС 110/35/10кВ Доброе | 10 | VS010-0009120 | 75-118, 3-15, 16-22, 22-23, 24-25, 25-42, 45-63 | 6 | мульчирование, сжигание | апрель | май | 3.24 | 7 | 5 | 1 | АЗС | филиал ОАО "МРСК Центра" - "Липецкэнеро" | Добровский | ВЛ 10кВ АБЗ ПС 110/35/10кВ Доброе | 10 | VS010-0009120 | 75-118, 3-15, 16-22, 22-23, 24-25, 25-42, 45-63 | 6 | мульчирование, сжигание | апрель | май | 3.24 | 7 | 5 | 1 | АЗС | филиал ОАО "МРСК Центра" - "Липецкэнеро" | Добровский | ВЛ 10кВ АБЗ ПС 110/35/10кВ Доброе | 10 | VS010-0009120 | 75-118, 3-15, 16-22, 22-23, 24-25, 25-42, 45-63 | 6 | мульчирование, сжигание | апрель | май | 3.24 | 7 | 5 | 1 | АЗС | филиал ОАО "МРСК Центра" - "Липецкэнеро" | Добровский | ВЛ 10кВ АБЗ ПС 110/35/10кВ Доброе | 10 | VS010-0009120 | 75-118, 3-15, 16-22, 22-23, 24-25, 25-42, 45-63 | 6 | мульчирование, сжигание | апрель | май | 3.24 | 7 | 5 | 1 | АЗС | филиал ОАО "МРСК Центра" - "Липецкэнеро" | Добровский | ВЛ 10кВ АБЗ ПС 110/35/10кВ Доброе | 10 | VS010-0009120 | 75-118, 3-15, 16-22, 22-23, 24-25, 25-42, 45-63 | 6 | мульчирование, сжигание | апрель | май | 3.24 | 7 | 5 | 1 | АЗС | филиал ОАО "МРСК Центра" - "Липецкэнеро" | Добровский | ВЛ 10кВ АБЗ ПС 110/35/10кВ Доброе | 10 | VS010-0009120 | 75-118, 3-15, 16-22, 22-23, 24-25, 25-42, 45-63 | 6 | мульчирование, сжигание | апрель | май | 3.24 | 7 | 5 | 1 | АЗС | филиал ОАО "МРСК Центра" - "Липецкэнеро" | Добровский | ВЛ 10кВ АБЗ ПС 110/35/10кВ Доброе | 10 | VS010-0009120 | 75-118, 3-15, 16-22, 22-23, 24-25, 25-42, 45-63 | 6 | мульчирование, сжигание | апрель | май | 3.24 | 7 | 5 | 1 | АЗС | филиал ОАО "МРСК Центра" - "Липецкэнеро" | Добровский | ВЛ 10кВ АБЗ ПС 110/35/10кВ Доброе | 10 | VS010-0009120 | 75-118, 3-15, 16-22, 22-23, 24-25, 25-42, 45-63 | 6 | мульчирование, сжигание | апрель | май | 3.24 | 7 | 5 | 1 | АЗС | филиал ОАО "МРСК Центра" - "Липецкэнеро" | Добровский | ВЛ 10кВ АБЗ ПС 110/35/10кВ Доброе | 10 | VS010-0009120 | 75-118, 3-15, 16-22, 22-23, 24-25, 25-42, 45-63 | 6 | мульчирование, сжигание | апрель | май | 3.24 | 7 | 5 | 1 | АЗС | филиал ОАО "МРСК Центра" - "Липецкэнеро" | Добровский | ВЛ 10кВ АБЗ ПС 110/35/10кВ Доброе | 10 | VS010-0009120 | 75-118, 3-15, 16-22, 22-23, 24-25, 25-42, 45-63 | 6 | мульчирование, сжигание | апрель | май | 3.24 | 7 | 5 | 1 | АЗС | филиал ОАО "МРСК Центра" - "Липецкэнеро" | Добровский | ВЛ 10кВ АБЗ ПС 110/35/10кВ Доброе | 10 | VS010-0009120 | 75-118, 3-15, 16-22, 22-23, 24-25, 25-42, 45-63 | 6 | мульчирование, сжигание | апрель | май | 3.24 | 7 | 5 | 1 | АЗС | филиал ОАО "МРСК Центра" - "Липецкэнеро" | Добровский | ВЛ 10кВ АБЗ ПС 110/35/10кВ Доброе | 10 | VS010-0009120 | 75-118, 3-15, 16-22, 22-23, 24-25, 25-42, 45-63 | 6 | мульчирование, сжигание | апрель | май | 3.24 | 7 | 5 | 1 | АЗС | филиал ОАО "МРСК Центра" - "Липецкэнеро" | Добровский | ВЛ 10кВ АБЗ ПС 110/35/10кВ Доброе | 10 | VS010-0009120 | 75-118, 3-15, 16-22, 22-23, 24-25, 25-42, 45-63 | 6 | мульчирование, сжигание | апрель | май | 3.24 | 7 | 5 | 1 | АЗС | филиал ОАО "МРСК Центра" - "Липецкэнеро" | Добровский | ВЛ 10кВ АБЗ ПС 110/35/10кВ Доброе | 10 | VS010-0009120 | 75-118, 3-15, 16-22, 22-23, 24-25, 25-42, 45-63 | 6 | мульчирование, сжигание | апрель | май | 3.24 | 7 | 5 | 1 | АЗС | филиал ОАО "МРСК Центра" - "Липецкэнеро" | Добровский | ВЛ 10кВ АБЗ ПС 110/35/10кВ Доброе | 10 | VS010-0009120 | 75-118, 3-15, 16-22, 22-23, 24-25, 25-42, 45-63 | 6 | мульчирование, сжигание | апрель | май | 3.24 | 7 | 5 | 1 | АЗС | филиал ОАО "МРСК Центра" - "Липецкэнеро" | Добровский | ВЛ 10кВ АБЗ ПС 110/35/10кВ Доброе | 10 | VS010-0009120 | 75-118, 3-15, 16-22, 22-23, 24-25, 25-42, 45-63 | 6 | мульчирование, сжигание | апрель | май | 3.24 | 7 | 5 | 1 | АЗС | филиал ОАО "МРСК Центра" - "Липецкэнеро" | Добровский | ВЛ 10кВ АБЗ ПС 110/35/10кВ Доброе | 10 | VS010-0009120 | 75-118, 3-15, 16-22, 22-23, 24-25, 25-42, 45-63 | 6 | мульчирование, сжигание | апрель | май | 3.24 | 7 | 5 | 1 | АЗС | филиал ОАО "МРСК Центра" - "Липецкэнеро" | Добровский | ВЛ 10кВ АБЗ ПС 110/35/10кВ Доброе | 10 | VS010-0009120 | 75-118, 3-15, 16-22, 22-23, 24-25, 25-42, 45-63 | 6 | мульчирование, сжигание | апрель | май | 3.24 | 7 | 5 | 1 | АЗС | филиал ОАО "МРСК Центра" - "Липецкэнеро" | Добровский | ВЛ 10кВ АБЗ ПС 110/35/10кВ Доброе | 10 | VS010-0009120 | 75-118, 3-15, 16-22, 22-23, 24-25, 25-42, 45-63 | 6 | мульчирование, сжигание | апрель | май | 3.24 | 7 | 5 | 1 | АЗС | филиал ОАО "МРСК Центра" - "Липецкэнеро" | Добровский | ВЛ 10кВ АБЗ ПС 110/35/10кВ Доброе | 10 | VS010-0009120 | 75-118, 3-15, 16-22, 22-23, 24-25, 25-42, 45-63 | 6 | мульчирование, сжигание | апрель | май | 3.24 | 7 | 5 | 1 | АЗС | филиал ОАО "МРСК Центра" - "Липецкэнеро" | Добровский | ВЛ 10кВ АБЗ ПС 110/35/10кВ Доброе | 10 | VS010-0009120 | 75-118, 3-15, 16-22, 22-23, 24-25, 25-42, 45-63 | 6 | мульчирование, сжигание | апрель | май | 3.24 | 7 | 5 | 1 | АЗС | филиал ОАО "МРСК Центра" - "Липецкэнеро" | Добровский | ВЛ 10кВ АБЗ ПС 110/35/10кВ Доброе | 10 | VS010-0009120 | 75-118, 3-15, 16-22, 22-23, 24-25, 25-42, 45-63 | 6 | мульчирование, сжигание | апрель | май | 3.24 | 7 | 5 | 1 | АЗС | филиал ОАО "МРСК Центра" - "Липецкэнеро" | Добровский | ВЛ 10кВ АБЗ ПС 110/35/10кВ Доброе | 10 | VS010-0009120 | 75-118, 3-15, 16-22, 22-23, 24-25, 25-42, 45-63 | 6 | мульчирование, сжигание | апрель | май | 3.24 | 7 | 5 | 1 | АЗС | филиал ОАО "МРСК Центра" - "Липецкэнеро" | Добровский | ВЛ 10кВ АБЗ ПС 110/35/10кВ Доброе | 10 | VS010-0009120 | 75-118, 3-15, 16-22, 22-23, 24-25, 25-42, 45-63 | 6 | мульчирование, сжигание | апрель | май | 3.24 | 7 | 5 | 1 | АЗС | филиал ОАО "МРСК Центра" - "Липецкэнеро" | Добровский | ВЛ 10кВ АБЗ ПС 110/35/10кВ Доброе | 10 | VS010-0009120 | 75-118, 3-15, 16-22, 22-23, 24-25, 25-42, 45-63 | 6 | мульчирование, сжигание | апрель | май | 3.24 | 7 | 5 | 1 | АЗС | филиал ОАО "МРСК Центра" - "Липецкэнеро" | Добровский | ВЛ 10кВ АБЗ ПС 110/35/10кВ Доброе | 10 | VS010-0009120 | 75-118, 3-15, 16-22, 22-23, 24-25, 25-42, 45-63 | 6 | мульчирование, сжигание | апрель | май | 3.24 | 7 | 5 | 1 | АЗС | филиал ОАО "МРСК Центра" - "Липецкэнеро" | Добровский | ВЛ 10кВ АБЗ ПС 110/35/10кВ Доброе | 10 | VS010-0009120 | 75-118, 3-15, 16-22, 22-23, 24-25, 25-42, 45-63 | 6 | мульчирование, сжигание | апрель | май | 3.24 | 7 | 5 | 1 | АЗС | филиал ОАО "МРСК Центра" - "Липецкэнеро" | Добровский | ВЛ 10кВ АБЗ ПС 110/35/10кВ Доброе | 10 | VS010-0009120 | 75-118, 3-15, 16-22, 22-23, 24-25, 25-42, 45-63 | 6 | мульчирование, сжигание | апрель | май | 3.24 | 7 | 5 | 1 | АЗС | филиал ОАО "МРСК Центра" - "Липецкэнеро" | Добровский | ВЛ 10кВ АБЗ ПС 110/35/10кВ Доброе | 10 | VS010-0009120 | 75-118, 3-15, 16-22, 22-23, 24-25, 25-42, 45-63 | 6 | мульчирование, сжигание | апрель | май | 3.24 | 7 | 5 | 1 | АЗС | филиал ОАО "МРСК Центра" - "Липецкэнеро" | Добровский | ВЛ 10кВ АБЗ ПС 110/35/10кВ Доброе | 10 | VS010-0009120 | 75-118, 3-15, 16-22, 22-23, 24-25, 25-42, 45-63 | 6 | мульчирование, сжигание | апрель | май | 3.24 | 7 | 5 | 1 | АЗС | филиал ОАО "МРСК Центра" - "Липецкэнеро" | Добровский | ВЛ 10кВ АБЗ ПС 110/35/10кВ Доброе | 10 | VS010-0009120 | 75-118, 3-15, 16-22, 22-23, 24-25, 25-42, 45-63 | 6 | мульчирование, сжигание | апрель | май | 3.24 | 7 | 5 | 1 | АЗС | филиал ОАО "МРСК Центра" - "Липецкэнеро" | Добровский | ВЛ 10кВ АБЗ ПС 110/35/10кВ Доброе | 10 | VS010-0009120 | 75-118, 3-15, 16-22, 22-23, 24-25, 25-42, 45-63 | 6 | мульчирование, сжигание | апрель | май | 3.24 | 7 | 5 | 1 | АЗС | филиал ОАО "МРСК Центра" - "Липецкэнеро" | Добровский | ВЛ 10кВ АБЗ ПС 110/35/10кВ Доброе | 10 | VS010-0009120 | 75-118, 3-15, 16-22, 22-23, 24-25, 25-42, 45-63 | 6 | мульчирование, сжигание | апрель | май | 3.24 | 7 | 5 | 1 | АЗС | филиал ОАО "МРСК Центра" - "Липецкэнеро" | Добровский | ВЛ 10кВ АБЗ ПС 110/35/10кВ Доброе | 10 | VS010-0009120 | 75-118, 3-15, 16-22, 22-23, 24-25, 25-42, 45-63 | 6 | мульчирование, сжигание | апрель | май | 3.24 | 7 | 5 | 1 | АЗС | филиал ОАО "МРСК Центра" - "Липецкэнеро" | Добровский | ВЛ 10кВ АБЗ ПС 110/35/10кВ Доброе | 10 | VS010-0009120 | 75-118, 3-15, 16-22, 22-23, 24-25, 25-42, 45-63 | 6 | мульчирование, сжигание | апрель | май | 3.24 | 7 | 5 | 1 | АЗС | филиал ОАО "МРСК Центра" - "Липецкэнеро" | Добровский | ВЛ 10кВ АБЗ ПС 110/35/10кВ Доброе | 10 | VS010-0009120 | 75-118, 3-15, 16-22, 22-23, 24-25, 25-42, 45-63 | 6 | мульчирование, сжигание | апрель | май | 3.24 | 7 | 5 | 1 | АЗС | филиал ОАО "МРСК Центра" - "Липецкэнеро" | Добровский | ВЛ 10кВ АБЗ ПС 110/35/10кВ Доброе | 10 | VS010-0009120 | 75-118, 3-15, 16-22, 22-23, 24-25, 25-42, 45-63 | 6 | мульчирование, сжигание | апрель | май | 3.24 | 7 | 5 | 1 | АЗС | филиал ОАО "МРСК Центра" - "Липецкэнеро" | Добровский | ВЛ 10кВ АБЗ ПС 110/35/10кВ Доброе | 10 | VS010-0009120 | 75-118, 3-15, 16-22, 22-23, 24-25, 25-42, 45-63 | 6 | мульчирование, сжигание | апрель | май | 3.24 | 7 | 5 | 1 | АЗС | филиал ОАО "МРСК Центра" - "Липецкэнеро" | Добровский | ВЛ 10кВ АБЗ ПС 110/35/10кВ Доброе | 10 | VS010-0009120 | 75-118, 3-15, 16-22, 22-23, 24-25, 25-42, 45-63 | 6 | мульчирование, сжигание | апрель | май | 3.24 | 7 | 5 | 1 | АЗС | филиал ОАО "МРСК Центра" - "Липецкэнеро" | Добровский | ВЛ 10кВ АБЗ ПС 110/35/10кВ Доброе | 10 | VS010-0009120 | 75-118, 3-15, 16-22, 22-23, 24-25, 25-42, 45-63 | 6 | мульчирование, сжигание | апрель | май | 3.24 | 7 | 5 | 1 | АЗС | филиал ОАО "МРСК Центра" - "Липецкэнеро" | Добровский | ВЛ 10кВ АБЗ ПС 110/35/10кВ Доброе | 10 | VS010-0009120 | 75-118, 3-15, 16-22, 22-23, 24-25, 25-42, 45-63 | 6 | мульчирование, сжигание | апрель | май | 3.24 | 7 | 5 | 1 | АЗС | филиал ОАО "МРСК Центра" - "Липецкэнеро" | Добровский | ВЛ 10кВ АБЗ ПС 110/35/10кВ Доброе | 10 | VS010-0009120 | 75-118, 3-15, 16-22, 22-23, 24-25, 25-42, 45-63 | 6 | мульчирование, сжигание | апрель | май | 3.24 | 7 | 5 | 1 | АЗС | филиал ОАО "МРСК Центра" - "Липецкэнеро" | Добровский | ВЛ 10кВ АБЗ ПС 110/35/10кВ Доброе | 10 | VS010-0009120 | 75-118, 3-15, 16-22, 22-23, 24-25, 25-42, 45-63 | 6 | мульчирование, сжигание | апрель | май | 3.24 | 7 | 5 | 1 | АЗС | филиал ОАО "МРСК Центра" - "Липецкэнеро" | Добровский | ВЛ 10кВ АБЗ ПС 110/35/10кВ Доброе | 10 | VS010-0009120 | 75-118, 3-15, 16-22, 22-23, 24-25, 25-42, 45-63 | 6 | мульчирование, сжигание | апрель | май | 3.24 | 7 | 5 | 1 | АЗС | филиал ОАО "МРСК Центра" - "Липецкэнеро" | Добровский | ВЛ 10кВ АБЗ ПС 110/35/10кВ Доброе | 10 | VS010-0009120 | 75-118, 3-15, 16-22, 22-23, 24-25, 25-42, 45-63 | 6 | мульчирование, сжигание | апрель | май | 3.24 | 7 | 5 | 1 | АЗС | филиал ОАО "МРСК Центра" - "Липецкэнеро" | Добровский | ВЛ 10кВ АБЗ ПС 110/35/10кВ Доброе | 10 | VS010-0009120 | 75-118, 3-15, 16-22, 22-23, 24-25, 25-42, 45-63 | 6 | мульчирование, сжигание | апрель | май | 3.24 | 7 | 5 | 1 | АЗС | филиал ОАО "МРСК Центра" - "Липецкэнеро" | Добровский | ВЛ 10кВ АБЗ ПС 110/35/10кВ Доброе | 10 | VS010-0009120 | 75-118, 3-15, 16-22, 22-23, 24-25, 25-42, 45-63 | 6 | мульчирование, сжигание | апрель | май | 3.24 | 7 | 5 | 1 | АЗС | филиал ОАО "МРСК Центра" - "Липецкэнеро" | Добровский | ВЛ 10кВ АБЗ ПС 110/35/10кВ Доброе | 10 | VS010-0009120 | 75-118, 3-15, 16-22, 22-23, 24-25, 25-42, 45-63 | 6 | мульчирование, сжигание | апрель | май | 3.24 | 7 | 5 | 1 | АЗС | филиал ОАО "МРСК Центра" - "Липецкэнеро" | Добровский | ВЛ 10кВ АБЗ ПС 110/35/10кВ Доброе | 10 | VS010-0009120 | 75-118, 3-15, 16-22, 22-23, 24-25, 25-42, 45-63 | 6 | мульчирование, сжигание | апрель | май | 3.24 | 7 | 5 | 1 | АЗС | филиал ОАО "МРСК Центра" - "Липецкэнеро" | Добровский | ВЛ 10кВ АБЗ ПС 110/35/10кВ Доброе | 10 | VS010-0009120 | 75-118, 3-15, 16-22, 22-23, 24-25, 25-42, 45-63 | 6 | мульчирование, сжигание | апрель | май | 3.24 | 7 | 5 | 1 | АЗС | филиал ОАО "МРСК Центра" - "Липецкэнеро" | Добровский | ВЛ 10кВ АБЗ ПС 110/35/10кВ Доброе | 10 | VS010-0009120 | 75-118, 3-15, 16-22, 22-23, 24-25, 25-42, 45-63 | 6 | мульчирование, сжигание | апрель | май | 3.24 | 7 | 5 | 1 | АЗС | филиал ОАО "МРСК Центра" - "Липецкэнеро" | Добровский | ВЛ 10кВ АБЗ ПС 110/35/10кВ Доброе | 10 | VS010-0009120 | 75-118, 3-15, 16-22, 22-23, 24-25, 25-42, 45-63 | 6 | мульчирование, сжигание | апрель | май | 3.24 | 7 | 5 | 1 | АЗС | филиал ОАО "МРСК Центра" - "Липецкэнеро" | Добровский | ВЛ 10кВ АБЗ ПС 110/35/10кВ Доброе | 10 | VS010-0009120 | 75-118, 3-15, 16-22, 22-23, 24-25, 25-42, 45-63 | 6 | мульчирование, сжигание | апрель | май | 3.24 | 7 | 5 | 1 | АЗС | филиал ОАО "МРСК Центра" - "Липецкэнеро" | Добровский | ВЛ 10кВ АБЗ ПС 110/35/10кВ Доброе | 10 | VS010-0009120 | 75-118, 3-15, 16-22, 22-23, 24-25, 25-42, 45-63 | 6 | мульчирование, сжигание | апрель | май | 3.24 | 7 | 5 | 1 | АЗС | филиал ОАО "МРСК Центра" - "Липецкэнеро" | Добровский | ВЛ 10кВ АБЗ ПС 110/35/10кВ Доброе | 10 | VS010-0009120 | 75-118, 3-15, 16-22, 22-23, 24-25, 25-42, 45-63 | 6 | мульчирование, сжигание | апрель | май | 3.24 | 7 | 5 | 1 | АЗС | филиал ОАО "МРСК Центра" - "Липецкэнеро" | Добровский | ВЛ 10кВ АБЗ ПС 110/35/10кВ Доброе | 10 | VS010-0009120 | 75-118, 3-15, 16-22, 22-23, 24-25, 25-42, 45-63 | 6 | мульчирование, сжигание | апрель | май | 3.24 | 7 | 5 | 1 | АЗС | филиал ОАО "МРСК Центра" - "Липецкэнеро" | Добровский | ВЛ 10кВ АБЗ ПС 110/35/10кВ Доброе | 10 | VS010-0009120 | 75-118, 3-15, 16-22, 22-23, 24-25, 25-42, 45-63 | 6 | мульчирование, сжигание | апрель | май | 3.24 | 7 | 5 | 1 | АЗС | филиал ОАО "МРСК Центра" - "Липецкэнеро" | Добровский | ВЛ 10кВ АБЗ ПС 110/35/10кВ Доброе | 10 | VS010-0009120 | 75-118, 3-15, 16-22, 22-23, 24-25, 25-42, 45-63 | 6 | мульчирование, сжигание | апрель | май | 3.24 | 7 | 5 | 1 | АЗС | филиал ОАО "МРСК Центра" - "Липецкэнеро" | Добровский | ВЛ 10кВ АБЗ ПС 110/35/10кВ Доброе | 10 | VS010-0009120 | 75-118, 3-15, 16-22, 22-23, 24-25, 25-42, 45-63 | 6 | мульчирование, сжигание | апрель | май | 3.24 | 7 | 5 | 1 | АЗС | филиал ОАО "МРСК Центра" - "Липецкэнеро" | Добровский | ВЛ 10кВ АБЗ ПС 110/35/10кВ Доброе | 10 | VS010-0009120 | 75-118, 3-15, 16-22, 22-23, 24-25, 25-42, 45-63 | 6 | мульчирование, сжигание | апрель | май | 3.24 | 7 | 5 | 1 | АЗС | филиал ОАО "МРСК Центра" - "Липецкэнеро" | Добровский | ВЛ 10кВ АБЗ ПС 110/35/10кВ Доброе | 10 | VS010-0009120 | 75-118, 3-15, 16-22, 22-23, 24-25, 25-42, 45-63 | 6 | мульчирование, сжигание | апрель | май | 3.24 | 7 | 5 | 1 | АЗС | филиал ОАО "МРСК Центра" - "Липецкэнеро" | Добровский | ВЛ 10кВ АБЗ ПС 110/35/10кВ Доброе | 10 | VS010-0009120 | 75-118, 3-15, 16-22, 22-23, 24-25, 25-42, 45-63 | 6 | мульчирование, сжигание | апрель | май | 3.24 | 7 | 5 | 1 | АЗС | филиал ОАО "МРСК Центра" - "Липецкэнеро" | Добровский | ВЛ 10кВ АБЗ ПС 110/35/10кВ Доброе | 10 | VS010-0009120 | 75-118, 3-15, 16-22, 22-23, 24-25, 25-42, 45-63 | 6 | мульчирование, сжигание | апрель | май | 3.24 | 7 | 5 | 1 | АЗС | филиал ОАО "МРСК Центра" - "Липецкэнеро" | Добровский | ВЛ 10кВ АБЗ ПС 110/35/10кВ Доброе | 10 | VS010-0009120 | 75-118, 3-15, 16-22, 22-23, 24-25, 25-42, 45-63 | 6 | мульчирование, сжигание | апрель | май | 3.24 | 7 | 5 | 1 | АЗС | филиал ОАО "МРСК Центра" - "Липецкэнеро" | Добровский | ВЛ 10кВ АБЗ ПС 110/35/10кВ Доброе | 10 | VS010-0009120 | 75-118, 3-15, 16-22, 22-23, 24-25, 25-42, 45-63 | 6 | мульчирование, сжигание | апрель | май | 3.24 | 7 | 5 | 1 | АЗС | филиал ОАО "МРСК Центра" - "Липецкэнеро" | Добровский | ВЛ 10кВ АБЗ ПС 110/35/10кВ Доброе | 10 | VS010-0009120 | 75-118, 3-15, 16-22, 22-23, 24-25, 25-42, 45-63 | 6 | мульчирование, сжигание | апрель | май | 3.24 | 7 | 5 | 1 | АЗС | филиал ОАО "МРСК Центра" - "Липецкэнеро" | Добровский | ВЛ 10кВ АБЗ ПС 110/35/10кВ Доброе | 10 | VS010-0009120 | 75-118, 3-15, 16-22, 22-23, 24-25, 25-42, 45-63 | 6 | мульчирование, сжигание | апрель | май | 3.24 | 7 | 5 | 1 | АЗС | филиал ОАО "МРСК Центра" - "Липецкэнеро" | Добровский | ВЛ 10кВ АБЗ ПС 110/35/10кВ Доброе | 10 | VS010-0009120 | 75-118, 3-15, 16-22, 22-23, 24-25, 25-42, 45-63 | 6 | мульчирование, сжигание | апрель | май | 3.24 | 7 | 5 | 1 | АЗС | филиал ОАО "МРСК Центра" - "Липецкэнеро" | Добровский | ВЛ 10кВ АБЗ ПС 110/35/10кВ Доброе | 10 | VS010-0009120 | 75-118, 3-15, 16-22, 22-23, 24-25, 25-42, 45-63 | 6 | мульчирование, сжигание | апрель | май | 3.24 | 7 | 5 | 1 | АЗС | филиал ОАО "МРСК Центра" - "Липецкэнеро" | Добровский | ВЛ 10кВ АБЗ ПС 110/35/10кВ Доброе | 10 | VS010-0009120 | 75-118, 3-15, 16-22, 22-23, 24-25, 25-42, 45-63 | 6 | мульчирование, сжигание | апрель | май | 3.24 | 7 | 5 | 1 | АЗС | филиал ОАО "МРСК Центра" - "Липецкэнеро" | Добровский | ВЛ 10кВ АБЗ ПС 110/35/10кВ Доброе | 10 | VS010-0009120 | 75-118, 3-15, 16-22, 22-23, 24-25, 25-42, 45-63 | 6 | мульчирование, сжигание | апрель | май | 3.24 | 7 | 5 | 1 | АЗС | филиал ОАО "МРСК Центра" - "Липецкэнеро" | Добровский | ВЛ 10кВ АБЗ ПС 110/35/10кВ Доброе | 10 | VS010-0009120 | 75-118, 3-15, 16-22, 22-23, 24-25, 25-42, 45-63 | 6 | мульчирование, сжигание | апрель | май | 3.24 | 7 | 5 | 1 | АЗС | филиал ОАО "МРСК Центра" - "Липецкэнеро" | Добровский | ВЛ 10кВ АБЗ ПС 110/35/10кВ Доброе | 10 | VS010-0009120 | 75-118, 3-15, 16-22, 22-23, 24-25, 25-42, 45-63 | 6 | мульчирование, сжигание | апрель | май | 3.24 | 7 | 5 | 1 | АЗС | филиал ОАО "МРСК Центра" - "Липецкэнеро" | Добровский | ВЛ 10кВ АБЗ ПС 110/35/10кВ Доброе | 10 | VS010-0009120 | 75-118, 3-15, 16-22, 22-23, 24-25, 25-42, 45-63 | 6 | мульчирование, сжигание | апрель | май | 3.24 | 7 | 5 | 1 | АЗС | филиал ОАО "МРСК Центра" - "Липецкэнеро" | Добровский | ВЛ 10кВ АБЗ ПС 110/35/10кВ Доброе | 10 | VS010-0009120 | 75-118, 3-15, 16-22, 22-23, 24-25, 25-42, 45-63 | 6 | мульчирование, сжигание | апрель | май | 3.24 | 7 | 5 | 1 | АЗС | филиал ОАО "МРСК Центра" - "Липецкэнеро" | Добровский | ВЛ 10кВ АБЗ ПС 110/35/10кВ Доброе | 10 | VS010-0009120 | 75-118, 3-15, 16-22, 22-23, 24-25, 25-42, 45-63 | 6 | мульчирование, сжигание | апрель | май | 3.24 | 7 | 5 | 1 | АЗС | филиал ОАО "МРСК Центра" - "Липецкэнеро" | Добровский | ВЛ 10кВ АБЗ ПС 110/35/10кВ Доброе | 10 | VS010-0009120 | 75-118, 3-15, 16-22, 22-23, 24-25, 25-42, 45-63 | 6 | мульчирование, сжигание | апрель | май | 3.24 | 7 | 5 | 1 | АЗС | филиал ОАО "МРСК Центра" - "Липецкэнеро" | Добровский | ВЛ 10кВ АБЗ ПС 110/35/10кВ Доброе | 10 | VS010-0009120 | 75-118, 3-15, 16-22, 22-23, 24-25, 25-42, 45-63 | 6 | мульчирование, сжигание | апрель | май | 3.24 | 7 | 5 | 1 | АЗС | филиал ОАО "МРСК Центра" - "Липецкэнеро" | Добровский | ВЛ 10кВ АБЗ ПС 110/35/10кВ Доброе | 10 | VS010-0009120 | 75-118, 3-15, 16-22, 22-23, 24-25, 25-42, 45-63 | 6 | мульчирование, сжигание | апрель | май | 3.24 | 7 | 5 | 1 | АЗС | филиал ОАО "МРСК Центра" - "Липецкэнеро" | Добровский | ВЛ 10кВ АБЗ ПС 110/35/10кВ Доброе | 10 | VS010-0009120 | 75-118, 3-15, 16-22, 22-23, 24-25, 25-42, 45-63 | 6 | мульчирование, сжигание | апрель | май | 3.24 | 7 | 5 | 1 | АЗС | филиал ОАО "МРСК Центра" - "Липецкэнеро" | Добровский | ВЛ 10кВ АБЗ ПС 110/35/10кВ Доброе | 10 | VS010-0009120 | 75-118, 3-15, 16-22, 22-23, 24-25, 25-42, 45-63 | 6 | мульчирование, сжигание | апрель | май | 3.24 | 7 | 5 | 1 | АЗС | филиал ОАО "МРСК Центра" - "Липецкэнеро" | Добровский | ВЛ 10кВ АБЗ ПС 110/35/10кВ Доброе | 10 | VS010-0009120 | 75-118, 3-15, 16-22, 22-23, 24-25, 25-42, 45-63 | 6 | мульчирование, сжигание | апрель | май | 3.24 | 7 | 5 | 1 | АЗС | филиал ОАО "МРСК Центра" - "Липецкэнеро" | Добровский | ВЛ 10кВ АБЗ ПС 110/35/10кВ Доброе | 10 | VS010-0009120 | 75-118, 3-15, 16-22, 22-23, 24-25, 25-42, 45-63 | 6 | мульчирование, сжигание | апрель | май | 3.24 | 7 | 5 | 1 | АЗС | филиал ОАО "МРСК Центра" - "Липецкэнеро" | Добровский | ВЛ 10кВ АБЗ ПС 110/35/10кВ Доброе | 10 | VS010-0009120 | 75-118, 3-15, 16-22, 22-23, 24-25, 25-42, 45-63 | 6 | мульчирование, сжигание | апрель | май | 3.24 | 7 | 5 | 1 | АЗС | филиал ОАО "МРСК Центра" - "Липецкэнеро" | Добровский | ВЛ 10кВ АБЗ ПС 110/35/10кВ Доброе | 10 | VS010-0009120 | 75-118, 3-15, 16-22, 22-23, 24-25, 25-42, 45-63 | 6 | мульчирование, сжигание | апрель | май | 3.24 | 7 | 5 | 1 | АЗС | филиал ОАО "МРСК Центра" - "Липецкэнеро" | Добровский | ВЛ 10кВ АБЗ ПС 110/35/10кВ Доброе | 10 | VS010-0009120 | 75-118, 3-15, 16-22, 22-23, 24-25, 25-42, 45-63 | 6 | мульчирование, сжигание | апрель | май | 3.24 | 7 | 5 | 1 | АЗС | филиал ОАО "МРСК Центра" - "Липецкэнеро" | Добровский | ВЛ 10кВ АБЗ ПС 110/35/10кВ Доброе | 10 | VS010-0009120 | 75-118, 3-15, 16-22, 22-23, 24-25, 25-42, 45-63 | 6 | мульчирование, сжигание | апрель | май | 3.24 | 7 | 5 | 1 | АЗС | филиал ОАО "МРСК Центра" - "Липецкэнеро" | Добровский | ВЛ 10кВ АБЗ ПС 110/35/10кВ Доброе | 10 | VS010-0009120 | 75-118, 3-15, 16-22, 22-23, 24-25, 25-42, 45-63 | 6 | мульчирование, сжигание | апрель | май | 3.24 | 7 | 5 | 1 | АЗС | филиал ОАО "МРСК Центра" - "Липецкэнеро" | Добровский | ВЛ 10кВ АБЗ ПС 110/35/10кВ Доброе | 10 | VS010-0009120 | 75-118, 3-15, 16-22, 22-23, 24-25, 25-42, 45-63 | 6 | мульчирование, сжигание | апрель | май | 3.24 | 7 | 5 | 1 | АЗС | филиал ОАО "МРСК Центра" - "Липецкэнеро" | Добровский | ВЛ 10кВ АБЗ ПС 110/35/10кВ Доброе | 10 | VS010-0009120 | 75-118, 3-15, 16-22, 22-23, 24-25, 25-42, 45-63 | 6 | мульчирование, сжигание | апрель | май | 3.24 | 7 | 5 | 1 | АЗС | филиал ОАО "МРСК Центра" - "Липецкэнеро" | Добровский | ВЛ 10кВ АБЗ ПС 110/35/10кВ Доброе | 10 | VS010-0009120 | 75-118, 3-15, 16-22, 22-23, 24-25, 25-42, 45-63 | 6 | мульчирование, сжигание | апрель | май | 3.24 | 7 | 5 | 1 | АЗС | филиал ОАО "МРСК Центра" - "Липецкэнеро" | Добровский | ВЛ 10кВ АБЗ ПС 110/35/10кВ Доброе | 10 | VS010-0009120 | 75-118, 3-15, 16-22, 22-23, 24-25, 25-42, 45-63 | 6 | мульчирование, сжигание | апрель | май | 3.24 | 7 | 5 | 1 | АЗС | филиал ОАО "МРСК Центра" - "Липецкэнеро" | Добровский | ВЛ 10кВ АБЗ ПС 110/35/10кВ Доброе | 10 | VS010-0009120 | 75-118, 3-15, 16-22, 22-23, 24-25, 25-42, 45-63 | 6 | мульчирование, сжигание | апрель | май | 3.24 | 7 | 5 | 1 | АЗС | филиал ОАО "МРСК Центра" - "Липецкэнеро" | Добровский | ВЛ 10кВ АБЗ ПС 110/35/10кВ Доброе | 10 | VS010-0009120 | 75-118, 3-15, 16-22, 22-23, 24-25, 25-42, 45-63 | 6 | мульчирование, сжигание | апрель | май | 3.24 | 7 | 5 | 1 | АЗС | филиал ОАО "МРСК Центра" - "Липецкэнеро" | Добровский | ВЛ 10кВ АБЗ ПС 110/35/10кВ Доброе | 10 | VS010-0009120 | 75-118, 3-15, 16-22, 22-23, 24-25, 25-42, 45-63 | 6 | мульчирование, сжигание | апрель | май | 3.24 | 7 | 5 | 1 | АЗС | филиал ОАО "МРСК Центра" - "Липецкэнеро" | Добровский | ВЛ 10кВ АБЗ ПС 110/35/10кВ Доброе | 10 | VS010-0009120 | 75-118, 3-15, 16-22, 22-23, 24-25, 25-42, 45-63 | 6 | мульчирование, сжигание | апрель | май | 3.24 | 7 | 5 | 1 | АЗС | филиал ОАО "МРСК Центра" - "Липецкэнеро" | Добровский | ВЛ 10кВ АБЗ ПС 110/35/10кВ Доброе | 10 | VS010-0009120 | 75-118, 3-15, 16-22, 22-23, 24-25, 25-42, 45-63 | 6 | мульчирование, сжигание | апрель | май | 3.24 | 7 | 5 | 1 | АЗС | филиал ОАО "МРСК Центра" - "Липецкэнеро" | Добровский | ВЛ 10кВ АБЗ ПС 110/35/10кВ Доброе | 10 | VS010-0009120 | 75-118, 3-15, 16-22, 22-23, 24-25, 25-42, 45-63 | 6 | мульчирование, сжигание | апрель | май | 3.24 | 7 | 5 | 1 | АЗС | филиал ОАО "МРСК Центра" - "Липецкэнеро" | Добровский | ВЛ 10кВ АБЗ ПС 110/35/10кВ Доброе | 10 | VS010-0009120 | 75-118, 3-15, 16-22, 22-23, 24-25, 25-42, 45-63 | 6 | мульчирование, сжигание | апрель | май | 3.24 | 7 | 5 | 1 | АЗС | филиал ОАО "МРСК Центра" - "Липецкэнеро" | Добровский | ВЛ 10кВ АБЗ ПС 110/35/10кВ Доброе | 10 | VS010-0009120 | 75-118, 3-15, 16-22, 22-23, 24-25, 25-42, 45-63 | 6 | мульчирование, сжигание | апрель | май | 3.24 | 7 | 5 | 1 | АЗС | филиал ОАО "МРСК Центра" - "Липецкэнеро" | Добровский | ВЛ 10кВ АБЗ ПС 110/35/10кВ Доброе | 10 | VS010-0009120 | 75-118, 3-15, 16-22, 22-23, 24-25, 25-42, 45-63 | 6 | мульчирование, сжигание | апрель | май | 3.24 | 7 | 5 | 1 | АЗС | филиал ОАО "МРСК Центра" - "Липецкэнеро" | Добровский | ВЛ 10кВ АБЗ ПС 110/35/10кВ Доброе | 10 | VS010-0009120 | 75-118, 3-15, 16-22, 22-23, 24-25, 25-42, 45-63 | 6 | мульчирование, сжигание | апрель | май | 3.24 | 7 | 5 | 1 | АЗС | филиал ОАО "МРСК Центра" - "Липецкэнеро" | Добровский | ВЛ 10кВ АБЗ ПС 110/35/10кВ Доброе | 10 | VS010-0009120 | 75-118, 3-15, 16-22, 22-23, 24-25, 25-42, 45-63 | 6 | мульчирование, сжигание | апрель | май | 3.24 | 7 | 5 | 1 | АЗС | филиал ОАО "МРСК Центра" - "Липецкэнеро" | Добровский | ВЛ 10кВ АБЗ ПС 110/35/10кВ Доброе | 10 | VS010-0009120 | 75-118, 3-15, 16-22, 22-23, 24-25, 25-42, 45-63 | 6 | мульчирование, сжигание | апрель | май | 3.24 | 7 | 5 | 1 | АЗС | филиал ОАО "МРСК Центра" - "Липецкэнеро" | Добровский | ВЛ 10кВ АБЗ ПС 110/35/10кВ Доброе | 10 | VS010-0009120 | 75-118, 3-15, 16-22, 22-23, 24-25, 25-42, 45-63 | 6 | мульчирование, сжигание | апрель | май | 3.24 | 7 | 5 | 1 | АЗС | филиал ОАО "МРСК Центра" - "Липецкэнеро" | Добровский | ВЛ 10кВ АБЗ ПС 110/35/10кВ Доброе | 10 | VS010-0009120 | 75-118, 3-15, 16-22, 22-23, 24-25, 25-42, 45-63 | 6 | мульчирование, сжигание | апрель | май | 3.24 | 7 | 5 | 1 | АЗС | филиал ОАО "МРСК Центра" - "Липецкэнеро" | Добровский | ВЛ 10кВ АБЗ ПС 110/35/10кВ Доброе | 10 | VS010-0009120 | 75-118, 3-15, 16-22, 22-23, 24-25, 25-42, 45-63 | 6 | мульчирование, сжигание | апрель | май | 3.24 | 7 | 5 | 1 | АЗС | филиал ОАО "МРСК Центра" - "Липецкэнеро" | Добровский | ВЛ 10кВ АБЗ ПС 110/35/10кВ Доброе | 10 | VS010-0009120 | 75-118, 3-15, 16-22, 22-23, 24-25, 25-42, 45-63 | 6 | мульчирование, сжигание | апрель | май | 3.24 | 7 | 5 | 1 | АЗС | филиал ОАО "МРСК Центра" - "Липецкэнеро" | Добровский | ВЛ 10кВ АБЗ ПС 110/35/10кВ Доброе | 10 | VS010-0009120 | 75-118, 3-15, 16-22, 22-23, 24-25, 25-42, 45-63 | 6 | мульчирование, сжигание | апрель | май | 3.24 | 7 | 5 | 1 | АЗС
Липецкэнеро | Добровский | ВЛ 10кВ № 04 ПС Бутырки | 10 | VS010-0008662-007, VS010-0008662-008 | 71-114 | 2 | 17 | мульчирование, сжигание | апрель | май |  | 2 | мульчирование, сжигание | апрель | май | 1.9 | 8 | 6 | 2 | АЗС | филиал ОАО "МРСК Центра" - "Липецкэнеро" | Добровский | ВЛ 10кВ № 04 ПС Бутырки | 10 | VS010-0008662-007, VS010-0008662-008 | 71-114 | 2 | мульчирование, сжигание | апрель | май | 1.9 | 8 | 6 | 2 | АЗС | филиал ОАО "МРСК Центра" - "Липецкэнеро" | Добровский | ВЛ 10кВ № 04 ПС Бутырки | 10 | VS010-0008662-007, VS010-0008662-008 | 71-114 | 2 | мульчирование, сжигание | апрель | май | 1.9 | 8 | 6 | 2 | АЗС | филиал ОАО "МРСК Центра" - "Липецкэнеро" | Добровский | ВЛ 10кВ № 04 ПС Бутырки | 10 | VS010-0008662-007, VS010-0008662-008 | 71-114 | 2 | мульчирование, сжигание | апрель | май | 1.9 | 8 | 6 | 2 | АЗС | филиал ОАО "МРСК Центра" - "Липецкэнеро" | Добровский | ВЛ 10кВ № 04 ПС Бутырки | 10 | VS010-0008662-007, VS010-0008662-008 | 71-114 | 2 | мульчирование, сжигание | апрель | май | 1.9 | 8 | 6 | 2 | АЗС | филиал ОАО "МРСК Центра" - "Липецкэнеро" | Добровский | ВЛ 10кВ № 04 ПС Бутырки | 10 | VS010-0008662-007, VS010-0008662-008 | 71-114 | 2 | мульчирование, сжигание | апрель | май | 1.9 | 8 | 6 | 2 | АЗС | филиал ОАО "МРСК Центра" - "Липецкэнеро" | Добровский | ВЛ 10кВ № 04 ПС Бутырки | 10 | VS010-0008662-007, VS010-0008662-008 | 71-114 | 2 | мульчирование, сжигание | апрель | май | 1.9 | 8 | 6 | 2 | АЗС | филиал ОАО "МРСК Центра" - "Липецкэнеро" | Добровский | ВЛ 10кВ № 04 ПС Бутырки | 10 | VS010-0008662-007, VS010-0008662-008 | 71-114 | 2 | мульчирование, сжигание | апрель | май | 1.9 | 8 | 6 | 2 | АЗС | филиал ОАО "МРСК Центра" - "Липецкэнеро" | Добровский | ВЛ 10кВ № 04 ПС Бутырки | 10 | VS010-0008662-007, VS010-0008662-008 | 71-114 | 2 | мульчирование, сжигание | апрель | май | 1.9 | 8 | 6 | 2 | АЗС | филиал ОАО "МРСК Центра" - "Липецкэнеро" | Добровский | ВЛ 10кВ № 04 ПС Бутырки | 10 | VS010-0008662-007, VS010-0008662-008 | 71-114 | 2 | мульчирование, сжигание | апрель | май | 1.9 | 8 | 6 | 2 | АЗС | филиал ОАО "МРСК Центра" - "Липецкэнеро" | Добровский | ВЛ 10кВ № 04 ПС Бутырки | 10 | VS010-0008662-007, VS010-0008662-008 | 71-114 | 2 | мульчирование, сжигание | апрель | май | 1.9 | 8 | 6 | 2 | АЗС | филиал ОАО "МРСК Центра" - "Липецкэнеро" | Добровский | ВЛ 10кВ № 04 ПС Бутырки | 10 | VS010-0008662-007, VS010-0008662-008 | 71-114 | 2 | мульчирование, сжигание | апрель | май | 1.9 | 8 | 6 | 2 | АЗС | филиал ОАО "МРСК Центра" - "Липецкэнеро" | Добровский | ВЛ 10кВ № 04 ПС Бутырки | 10 | VS010-0008662-007, VS010-0008662-008 | 71-114 | 2 | мульчирование, сжигание | апрель | май | 1.9 | 8 | 6 | 2 | АЗС | филиал ОАО "МРСК Центра" - "Липецкэнеро" | Добровский | ВЛ 10кВ № 04 ПС Бутырки | 10 | VS010-0008662-007, VS010-0008662-008 | 71-114 | 2 | мульчирование, сжигание | апрель | май | 1.9 | 8 | 6 | 2 | АЗС | филиал ОАО "МРСК Центра" - "Липецкэнеро" | Добровский | ВЛ 10кВ № 04 ПС Бутырки | 10 | VS010-0008662-007, VS010-0008662-008 | 71-114 | 2 | мульчирование, сжигание | апрель | май | 1.9 | 8 | 6 | 2 | АЗС | филиал ОАО "МРСК Центра" - "Липецкэнеро" | Добровский | ВЛ 10кВ № 04 ПС Бутырки | 10 | VS010-0008662-007, VS010-0008662-008 | 71-114 | 2 | мульчирование, сжигание | апрель | май | 1.9 | 8 | 6 | 2 | АЗС | филиал ОАО "МРСК Центра" - "Липецкэнеро" | Добровский | ВЛ 10кВ № 04 ПС Бутырки | 10 | VS010-0008662-007, VS010-0008662-008 | 71-114 | 2 | мульчирование, сжигание | апрель | май | 1.9 | 8 | 6 | 2 | АЗС | филиал ОАО "МРСК Центра" - "Липецкэнеро" | Добровский | ВЛ 10кВ № 04 ПС Бутырки | 10 | VS010-0008662-007, VS010-0008662-008 | 71-114 | 2 | мульчирование, сжигание | апрель | май | 1.9 | 8 | 6 | 2 | АЗС | филиал ОАО "МРСК Центра" - "Липецкэнеро" | Добровский | ВЛ 10кВ № 04 ПС Бутырки | 10 | VS010-0008662-007, VS010-0008662-008 | 71-114 | 2 | мульчирование, сжигание | апрель | май | 1.9 | 8 | 6 | 2 | АЗС | филиал ОАО "МРСК Центра" - "Липецкэнеро" | Добровский | ВЛ 10кВ № 04 ПС Бутырки | 10 | VS010-0008662-007, VS010-0008662-008 | 71-114 | 2 | мульчирование, сжигание | апрель | май | 1.9 | 8 | 6 | 2 | АЗС | филиал ОАО "МРСК Центра" - "Липецкэнеро" | Добровский | ВЛ 10кВ № 04 ПС Бутырки | 10 | VS010-0008662-007, VS010-0008662-008 | 71-114 | 2 | мульчирование, сжигание | апрель | май | 1.9 | 8 | 6 | 2 | АЗС | филиал ОАО "МРСК Центра" - "Липецкэнеро" | Добровский | ВЛ 10кВ № 04 ПС Бутырки | 10 | VS010-0008662-007, VS010-0008662-008 | 71-114 | 2 | мульчирование, сжигание | апрель | май | 1.9 | 8 | 6 | 2 | АЗС | филиал ОАО "МРСК Центра" - "Липецкэнеро" | Добровский | ВЛ 10кВ № 04 ПС Бутырки | 10 | VS010-0008662-007, VS010-0008662-008 | 71-114 | 2 | мульчирование, сжигание | апрель | май | 1.9 | 8 | 6 | 2 | АЗС | филиал ОАО "МРСК Центра" - "Липецкэнеро" | Добровский | ВЛ 10кВ № 04 ПС Бутырки | 10 | VS010-0008662-007, VS010-0008662-008 | 71-114 | 2 | мульчирование, сжигание | апрель | май | 1.9 | 8 | 6 | 2 | АЗС | филиал ОАО "МРСК Центра" - "Липецкэнеро" | Добровский | ВЛ 10кВ № 04 ПС Бутырки | 10 | VS010-0008662-007, VS010-0008662-008 | 71-114 | 2 | мульчирование, сжигание | апрель | май | 1.9 | 8 | 6 | 2 | АЗС | филиал ОАО "МРСК Центра" - "Липецкэнеро" | Добровский | ВЛ 10кВ № 04 ПС Бутырки | 10 | VS010-0008662-007, VS010-0008662-008 | 71-114 | 2 | мульчирование, сжигание | апрель | май | 1.9 | 8 | 6 | 2 | АЗС | филиал ОАО "МРСК Центра" - "Липецкэнеро" | Добровский | ВЛ 10кВ № 04 ПС Бутырки | 10 | VS010-0008662-007, VS010-0008662-008 | 71-114 | 2 | мульчирование, сжигание | апрель | май | 1.9 | 8 | 6 | 2 | АЗС | филиал ОАО "МРСК Центра" - "Липецкэнеро" | Добровский | ВЛ 10кВ № 04 ПС Бутырки | 10 | VS010-0008662-007, VS010-0008662-008 | 71-114 | 2 | мульчирование, сжигание | апрель | май | 1.9 | 8 | 6 | 2 | АЗС | филиал ОАО "МРСК Центра" - "Липецкэнеро" | Добровский | ВЛ 10кВ № 04 ПС Бутырки | 10 | VS010-0008662-007, VS010-0008662-008 | 71-114 | 2 | мульчирование, сжигание | апрель | май | 1.9 | 8 | 6 | 2 | АЗС | филиал ОАО "МРСК Центра" - "Липецкэнеро" | Добровский | ВЛ 10кВ № 04 ПС Бутырки | 10 | VS010-0008662-007, VS010-0008662-008 | 71-114 | 2 | мульчирование, сжигание | апрель | май | 1.9 | 8 | 6 | 2 | АЗС | филиал ОАО "МРСК Центра" - "Липецкэнеро" | Добровский | ВЛ 10кВ № 04 ПС Бутырки | 10 | VS010-0008662-007, VS010-0008662-008 | 71-114 | 2 | мульчирование, сжигание | апрель | май | 1.9 | 8 | 6 | 2 | АЗС | филиал ОАО "МРСК Центра" - "Липецкэнеро" | Добровский | ВЛ 10кВ № 04 ПС Бутырки | 10 | VS010-0008662-007, VS010-0008662-008 | 71-114 | 2 | мульчирование, сжигание | апрель | май | 1.9 | 8 | 6 | 2 | АЗС | филиал ОАО "МРСК Центра" - "Липецкэнеро" | Добровский | ВЛ 10кВ № 04 ПС Бутырки | 10 | VS010-0008662-007, VS010-0008662-008 | 71-114 | 2 | мульчирование, сжигание | апрель | май | 1.9 | 8 | 6 | 2 | АЗС | филиал ОАО "МРСК Центра" - "Липецкэнеро" | Добровский | ВЛ 10кВ № 04 ПС Бутырки | 10 | VS010-0008662-007, VS010-0008662-008 | 71-114 | 2 | мульчирование, сжигание | апрель | май | 1.9 | 8 | 6 | 2 | АЗС | филиал ОАО "МРСК Центра" - "Липецкэнеро" | Добровский | ВЛ 10кВ № 04 ПС Бутырки | 10 | VS010-0008662-007, VS010-0008662-008 | 71-114 | 2 | мульчирование, сжигание | апрель | май | 1.9 | 8 | 6 | 2 | АЗС | филиал ОАО "МРСК Центра" - "Липецкэнеро" | Добровский | ВЛ 10кВ № 04 ПС Бутырки | 10 | VS010-0008662-007, VS010-0008662-008 | 71-114 | 2 | мульчирование, сжигание | апрель | май | 1.9 | 8 | 6 | 2 | АЗС | филиал ОАО "МРСК Центра" - "Липецкэнеро" | Добровский | ВЛ 10кВ № 04 ПС Бутырки | 10 | VS010-0008662-007, VS010-0008662-008 | 71-114 | 2 | мульчирование, сжигание | апрель | май | 1.9 | 8 | 6 | 2 | АЗС | филиал ОАО "МРСК Центра" - "Липецкэнеро" | Добровский | ВЛ 10кВ № 04 ПС Бутырки | 10 | VS010-0008662-007, VS010-0008662-008 | 71-114 | 2 | мульчирование, сжигание | апрель | май | 1.9 | 8 | 6 | 2 | АЗС | филиал ОАО "МРСК Центра" - "Липецкэнеро" | Добровский | ВЛ 10кВ № 04 ПС Бутырки | 10 | VS010-0008662-007, VS010-0008662-008 | 71-114 | 2 | мульчирование, сжигание | апрель | май | 1.9 | 8 | 6 | 2 | АЗС | филиал ОАО "МРСК Центра" - "Липецкэнеро" | Добровский | ВЛ 10кВ № 04 ПС Бутырки | 10 | VS010-0008662-007, VS010-0008662-008 | 71-114 | 2 | мульчирование, сжигание | апрель | май | 1.9 | 8 | 6 | 2 | АЗС | филиал ОАО "МРСК Центра" - "Липецкэнеро" | Добровский | ВЛ 10кВ № 04 ПС Бутырки | 10 | VS010-0008662-007, VS010-0008662-008 | 71-114 | 2 | мульчирование, сжигание | апрель | май | 1.9 | 8 | 6 | 2 | АЗС | филиал ОАО "МРСК Центра" - "Липецкэнеро" | Добровский | ВЛ 10кВ № 04 ПС Бутырки | 10 | VS010-0008662-007, VS010-0008662-008 | 71-114 | 2 | мульчирование, сжигание | апрель | май | 1.9 | 8 | 6 | 2 | АЗС | филиал ОАО "МРСК Центра" - "Липецкэнеро" | Добровский | ВЛ 10кВ № 04 ПС Бутырки | 10 | VS010-0008662-007, VS010-0008662-008 | 71-114 | 2 | мульчирование, сжигание | апрель | май | 1.9 | 8 | 6 | 2 | АЗС | филиал ОАО "МРСК Центра" - "Липецкэнеро" | Добровский | ВЛ 10кВ № 04 ПС Бутырки | 10 | VS010-0008662-007, VS010-0008662-008 | 71-114 | 2 | мульчирование, сжигание | апрель | май | 1.9 | 8 | 6 | 2 | АЗС | филиал ОАО "МРСК Центра" - "Липецкэнеро" | Добровский | ВЛ 10кВ № 04 ПС Бутырки | 10 | VS010-0008662-007, VS010-0008662-008 | 71-114 | 2 | мульчирование, сжигание | апрель | май | 1.9 | 8 | 6 | 2 | АЗС | филиал ОАО "МРСК Центра" - "Липецкэнеро" | Добровский | ВЛ 10кВ № 04 ПС Бутырки | 10 | VS010-0008662-007, VS010-0008662-008 | 71-114 | 2 | мульчирование, сжигание | апрель | май | 1.9 | 8 | 6 | 2 | АЗС | филиал ОАО "МРСК Центра" - "Липецкэнеро" | Добровский | ВЛ 10кВ № 04 ПС Бутырки | 10 | VS010-0008662-007, VS010-0008662-008 | 71-114 | 2 | мульчирование, сжигание | апрель | май | 1.9 | 8 | 6 | 2 | АЗС | филиал ОАО "МРСК Центра" - "Липецкэнеро" | Добровский | ВЛ 10кВ № 04 ПС Бутырки | 10 | VS010-0008662-007, VS010-0008662-008 | 71-114 | 2 | мульчирование, сжигание | апрель | май | 1.9 | 8 | 6 | 2 | АЗС | филиал ОАО "МРСК Центра" - "Липецкэнеро" | Добровский | ВЛ 10кВ № 04 ПС Бутырки | 10 | VS010-0008662-007, VS010-0008662-008 | 71-114 | 2 | мульчирование, сжигание | апрель | май | 1.9 | 8 | 6 | 2 | АЗС | филиал ОАО "МРСК Центра" - "Липецкэнеро" | Добровский | ВЛ 10кВ № 04 ПС Бутырки | 10 | VS010-0008662-007, VS010-0008662-008 | 71-114 | 2 | мульчирование, сжигание | апрель | май | 1.9 | 8 | 6 | 2 | АЗС | филиал ОАО "МРСК Центра" - "Липецкэнеро" | Добровский | ВЛ 10кВ № 04 ПС Бутырки | 10 | VS010-0008662-007, VS010-0008662-008 | 71-114 | 2 | мульчирование, сжигание | апрель | май | 1.9 | 8 | 6 | 2 | АЗС | филиал ОАО "МРСК Центра" - "Липецкэнеро" | Добровский | ВЛ 10кВ № 04 ПС Бутырки | 10 | VS010-0008662-007, VS010-0008662-008 | 71-114 | 2 | мульчирование, сжигание | апрель | май | 1.9 | 8 | 6 | 2 | АЗС | филиал ОАО "МРСК Центра" - "Липецкэнеро" | Добровский | ВЛ 10кВ № 04 ПС Бутырки | 10 | VS010-0008662-007, VS010-0008662-008 | 71-114 | 2 | мульчирование, сжигание | апрель | май | 1.9 | 8 | 6 | 2 | АЗС | филиал ОАО "МРСК Центра" - "Липецкэнеро" | Добровский | ВЛ 10кВ № 04 ПС Бутырки | 10 | VS010-0008662-007, VS010-0008662-008 | 71-114 | 2 | мульчирование, сжигание | апрель | май | 1.9 | 8 | 6 | 2 | АЗС | филиал ОАО "МРСК Центра" - "Липецкэнеро" | Добровский | ВЛ 10кВ № 04 ПС Бутырки | 10 | VS010-0008662-007, VS010-0008662-008 | 71-114 | 2 | мульчирование, сжигание | апрель | май | 1.9 | 8 | 6 | 2 | АЗС | филиал ОАО "МРСК Центра" - "Липецкэнеро" | Добровский | ВЛ 10кВ № 04 ПС Бутырки | 10 | VS010-0008662-007, VS010-0008662-008 | 71-114 | 2 | мульчирование, сжигание | апрель | май | 1.9 | 8 | 6 | 2 | АЗС | филиал ОАО "МРСК Центра" - "Липецкэнеро" | Добровский | ВЛ 10кВ № 04 ПС Бутырки | 10 | VS010-0008662-007, VS010-0008662-008 | 71-114 | 2 | мульчирование, сжигание | апрель | май | 1.9 | 8 | 6 | 2 | АЗС | филиал ОАО "МРСК Центра" - "Липецкэнеро" | Добровский | ВЛ 10кВ № 04 ПС Бутырки | 10 | VS010-0008662-007, VS010-0008662-008 | 71-114 | 2 | мульчирование, сжигание | апрель | май | 1.9 | 8 | 6 | 2 | АЗС | филиал ОАО "МРСК Центра" - "Липецкэнеро" | Добровский | ВЛ 10кВ № 04 ПС Бутырки | 10 | VS010-0008662-007, VS010-0008662-008 | 71-114 | 2 | мульчирование, сжигание | апрель | май | 1.9 | 8 | 6 | 2 | АЗС | филиал ОАО "МРСК Центра" - "Липецкэнеро" | Добровский | ВЛ 10кВ № 04 ПС Бутырки | 10 | VS010-0008662-007, VS010-0008662-008 | 71-114 | 2 | мульчирование, сжигание | апрель | май | 1.9 | 8 | 6 | 2 | АЗС | филиал ОАО "МРСК Центра" - "Липецкэнеро" | Добровский | ВЛ 10кВ № 04 ПС Бутырки | 10 | VS010-0008662-007, VS010-0008662-008 | 71-114 | 2 | мульчирование, сжигание | апрель | май | 1.9 | 8 | 6 | 2 | АЗС | филиал ОАО "МРСК Центра" - "Липецкэнеро" | Добровский | ВЛ 10кВ № 04 ПС Бутырки | 10 | VS010-0008662-007, VS010-0008662-008 | 71-114 | 2 | мульчирование, сжигание | апрель | май | 1.9 | 8 | 6 | 2 | АЗС | филиал ОАО "МРСК Центра" - "Липецкэнеро" | Добровский | ВЛ 10кВ № 04 ПС Бутырки | 10 | VS010-0008662-007, VS010-0008662-008 | 71-114 | 2 | мульчирование, сжигание | апрель | май | 1.9 | 8 | 6 | 2 | АЗС | филиал ОАО "МРСК Центра" - "Липецкэнеро" | Добровский | ВЛ 10кВ № 04 ПС Бутырки | 10 | VS010-0008662-007, VS010-0008662-008 | 71-114 | 2 | мульчирование, сжигание | апрель | май | 1.9 | 8 | 6 | 2 | АЗС | филиал ОАО "МРСК Центра" - "Липецкэнеро" | Добровский | ВЛ 10кВ № 04 ПС Бутырки | 10 | VS010-0008662-007, VS010-0008662-008 | 71-114 | 2 | мульчирование, сжигание | апрель | май | 1.9 | 8 | 6 | 2 | АЗС | филиал ОАО "МРСК Центра" - "Липецкэнеро" | Добровский | ВЛ 10кВ № 04 ПС Бутырки | 10 | VS010-0008662-007, VS010-0008662-008 | 71-114 | 2 | мульчирование, сжигание | апрель | май | 1.9 | 8 | 6 | 2 | АЗС | филиал ОАО "МРСК Центра" - "Липецкэнеро" | Добровский | ВЛ 10кВ № 04 ПС Бутырки | 10 | VS010-0008662-007, VS010-0008662-008 | 71-114 | 2 | мульчирование, сжигание | апрель | май | 1.9 | 8 | 6 | 2 | АЗС | филиал ОАО "МРСК Центра" - "Липецкэнеро" | Добровский | ВЛ 10кВ № 04 ПС Бутырки | 10 | VS010-0008662-007, VS010-0008662-008 | 71-114 | 2 | мульчирование, сжигание | апрель | май | 1.9 | 8 | 6 | 2 | АЗС | филиал ОАО "МРСК Центра" - "Липецкэнеро" | Добровский | ВЛ 10кВ № 04 ПС Бутырки | 10 | VS010-0008662-007, VS010-0008662-008 | 71-114 | 2 | мульчирование, сжигание | апрель | май | 1.9 | 8 | 6 | 2 | АЗС | филиал ОАО "МРСК Центра" - "Липецкэнеро" | Добровский | ВЛ 10кВ № 04 ПС Бутырки | 10 | VS010-0008662-007, VS010-0008662-008 | 71-114 | 2 | мульчирование, сжигание | апрель | май | 1.9 | 8 | 6 | 2 | АЗС | филиал ОАО "МРСК Центра" - "Липецкэнеро" | Добровский | ВЛ 10кВ № 04 ПС Бутырки | 10 | VS010-0008662-007, VS010-0008662-008 | 71-114 | 2 | мульчирование, сжигание | апрель | май | 1.9 | 8 | 6 | 2 | АЗС | филиал ОАО "МРСК Центра" - "Липецкэнеро" | Добровский | ВЛ 10кВ № 04 ПС Бутырки | 10 | VS010-0008662-007, VS010-0008662-008 | 71-114 | 2 | мульчирование, сжигание | апрель | май | 1.9 | 8 | 6 | 2 | АЗС | филиал ОАО "МРСК Центра" - "Липецкэнеро" | Добровский | ВЛ 10кВ № 04 ПС Бутырки | 10 | VS010-0008662-007, VS010-0008662-008 | 71-114 | 2 | мульчирование, сжигание | апрель | май | 1.9 | 8 | 6 | 2 | АЗС | филиал ОАО "МРСК Центра" - "Липецкэнеро" | Добровский | ВЛ 10кВ № 04 ПС Бутырки | 10 | VS010-0008662-007, VS010-0008662-008 | 71-114 | 2 | мульчирование, сжигание | апрель | май | 1.9 | 8 | 6 | 2 | АЗС | филиал ОАО "МРСК Центра" - "Липецкэнеро" | Добровский | ВЛ 10кВ № 04 ПС Бутырки | 10 | VS010-0008662-007, VS010-0008662-008 | 71-114 | 2 | мульчирование, сжигание | апрель | май | 1.9 | 8 | 6 | 2 | АЗС | филиал ОАО "МРСК Центра" - "Липецкэнеро" | Добровский | ВЛ 10кВ № 04 ПС Бутырки | 10 | VS010-0008662-007, VS010-0008662-008 | 71-114 | 2 | мульчирование, сжигание | апрель | май | 1.9 | 8 | 6 | 2 | АЗС | филиал ОАО "МРСК Центра" - "Липецкэнеро" | Добровский | ВЛ 10кВ № 04 ПС Бутырки | 10 | VS010-0008662-007, VS010-0008662-008 | 71-114 | 2 | мульчирование, сжигание | апрель | май | 1.9 | 8 | 6 | 2 | АЗС | филиал ОАО "МРСК Центра" - "Липецкэнеро" | Добровский | ВЛ 10кВ № 04 ПС Бутырки | 10 | VS010-0008662-007, VS010-0008662-008 | 71-114 | 2 | мульчирование, сжигание | апрель | май | 1.9 | 8 | 6 | 2 | АЗС | филиал ОАО "МРСК Центра" - "Липецкэнеро" | Добровский | ВЛ 10кВ № 04 ПС Бутырки | 10 | VS010-0008662-007, VS010-0008662-008 | 71-114 | 2 | мульчирование, сжигание | апрель | май | 1.9 | 8 | 6 | 2 | АЗС | филиал ОАО "МРСК Центра" - "Липецкэнеро" | Добровский | ВЛ 10кВ № 04 ПС Бутырки | 10 | VS010-0008662-007, VS010-0008662-008 | 71-114 | 2 | мульчирование, сжигание | апрель | май | 1.9 | 8 | 6 | 2 | АЗС | филиал ОАО "МРСК Центра" - "Липецкэнеро" | Добровский | ВЛ 10кВ № 04 ПС Бутырки | 10 | VS010-0008662-007, VS010-0008662-008 | 71-114 | 2 | мульчирование, сжигание | апрель | май | 1.9 | 8 | 6 | 2 | АЗС | филиал ОАО "МРСК Центра" - "Липецкэнеро" | Добровский | ВЛ 10кВ № 04 ПС Бутырки | 10 | VS010-0008662-007, VS010-0008662-008 | 71-114 | 2 | мульчирование, сжигание | апрель | май | 1.9 | 8 | 6 | 2 | АЗС | филиал ОАО "МРСК Центра" - "Липецкэнеро" | Добровский | ВЛ 10кВ № 04 ПС Бутырки | 10 | VS010-0008662-007, VS010-0008662-008 | 71-114 | 2 | мульчирование, сжигание | апрель | май | 1.9 | 8 | 6 | 2 | АЗС | филиал ОАО "МРСК Центра" - "Липецкэнеро" | Добровский | ВЛ 10кВ № 04 ПС Бутырки | 10 | VS010-0008662-007, VS010-0008662-008 | 71-114 | 2 | мульчирование, сжигание | апрель | май | 1.9 | 8 | 6 | 2 | АЗС | филиал ОАО "МРСК Центра" - "Липецкэнеро" | Добровский | ВЛ 10кВ № 04 ПС Бутырки | 10 | VS010-0008662-007, VS010-0008662-008 | 71-114 | 2 | мульчирование, сжигание | апрель | май | 1.9 | 8 | 6 | 2 | АЗС | филиал ОАО "МРСК Центра" - "Липецкэнеро" | Добровский | ВЛ 10кВ № 04 ПС Бутырки | 10 | VS010-0008662-007, VS010-0008662-008 | 71-114 | 2 | мульчирование, сжигание | апрель | май | 1.9 | 8 | 6 | 2 | АЗС | филиал ОАО "МРСК Центра" - "Липецкэнеро" | Добровский | ВЛ 10кВ № 04 ПС Бутырки | 10 | VS010-0008662-007, VS010-0008662-008 | 71-114 | 2 | мульчирование, сжигание | апрель | май | 1.9 | 8 | 6 | 2 | АЗС | филиал ОАО "МРСК Центра" - "Липецкэнеро" | Добровский | ВЛ 10кВ № 04 ПС Бутырки | 10 | VS010-0008662-007, VS010-0008662-008 | 71-114 | 2 | мульчирование, сжигание | апрель | май | 1.9 | 8 | 6 | 2 | АЗС | филиал ОАО "МРСК Центра" - "Липецкэнеро" | Добровский | ВЛ 10кВ № 04 ПС Бутырки | 10 | VS010-0008662-007, VS010-0008662-008 | 71-114 | 2 | мульчирование, сжигание | апрель | май | 1.9 | 8 | 6 | 2 | АЗС | филиал ОАО "МРСК Центра" - "Липецкэнеро" | Добровский | ВЛ 10кВ № 04 ПС Бутырки | 10 | VS010-0008662-007, VS010-0008662-008 | 71-114 | 2 | мульчирование, сжигание | апрель | май | 1.9 | 8 | 6 | 2 | АЗС | филиал ОАО "МРСК Центра" - "Липецкэнеро" | Добровский | ВЛ 10кВ № 04 ПС Бутырки | 10 | VS010-0008662-007, VS010-0008662-008 | 71-114 | 2 | мульчирование, сжигание | апрель | май | 1.9 | 8 | 6 | 2 | АЗС | филиал ОАО "МРСК Центра" - "Липецкэнеро" | Добровский | ВЛ 10кВ № 04 ПС Бутырки | 10 | VS010-0008662-007, VS010-0008662-008 | 71-114 | 2 | мульчирование, сжигание | апрель | май | 1.9 | 8 | 6 | 2 | АЗС | филиал ОАО "МРСК Центра" - "Липецкэнеро" | Добровский | ВЛ 10кВ № 04 ПС Бутырки | 10 | VS010-0008662-007, VS010-0008662-008 | 71-114 | 2 | мульчирование, сжигание | апрель | май | 1.9 | 8 | 6 | 2 | АЗС | филиал ОАО "МРСК Центра" - "Липецкэнеро" | Добровский | ВЛ 10кВ № 04 ПС Бутырки | 10 | VS010-0008662-007, VS010-0008662-008 | 71-114 | 2 | мульчирование, сжигание | апрель | май | 1.9 | 8 | 6 | 2 | АЗС | филиал ОАО "МРСК Центра" - "Липецкэнеро" | Добровский | ВЛ 10кВ № 04 ПС Бутырки | 10 | VS010-0008662-007, VS010-0008662-008 | 71-114 | 2 | мульчирование, сжигание | апрель | май | 1.9 | 8 | 6 | 2 | АЗС | филиал ОАО "МРСК Центра" - "Липецкэнеро" | Добровский | ВЛ 10кВ № 04 ПС Бутырки | 10 | VS010-0008662-007, VS010-0008662-008 | 71-114 | 2 | мульчирование, сжигание | апрель | май | 1.9 | 8 | 6 | 2 | АЗС | филиал ОАО "МРСК Центра" - "Липецкэнеро" | Добровский | ВЛ 10кВ № 04 ПС Бутырки | 10 | VS010-0008662-007, VS010-0008662-008 | 71-114 | 2 | мульчирование, сжигание | апрель | май | 1.9 | 8 | 6 | 2 | АЗС | филиал ОАО "МРСК Центра" - "Липецкэнеро" | Добровский | ВЛ 10кВ № 04 ПС Бутырки | 10 | VS010-0008662-007, VS010-0008662-008 | 71-114 | 2 | мульчирование, сжигание | апрель | май | 1.9 | 8 | 6 | 2 | АЗС | филиал ОАО "МРСК Центра" - "Липецкэнеро" | Добровский | ВЛ 10кВ № 04 ПС Бутырки | 10 | VS010-0008662-007, VS010-0008662-008 | 71-114 | 2 | мульчирование, сжигание | апрель | май | 1.9 | 8 | 6 | 2 | АЗС | филиал ОАО "МРСК Центра" - "Липецкэнеро" | Добровский | ВЛ 10кВ № 04 ПС Бутырки | 10 | VS010-0008662-007, VS010-0008662-008 | 71-114 | 2 | мульчирование, сжигание | апрель | май | 1.9 | 8 | 6 | 2 | АЗС | филиал ОАО "МРСК Центра" - "Липецкэнеро" | Добровский | ВЛ 10кВ № 04 ПС Бутырки | 10 | VS010-0008662-007, VS010-0008662-008 | 71-114 | 2 | мульчирование, сжигание | апрель | май | 1.9 | 8 | 6 | 2 | АЗС | филиал ОАО "МРСК Центра" - "Липецкэнеро" | Добровский | ВЛ 10кВ № 04 ПС Бутырки | 10 | VS010-0008662-007, VS010-0008662-008 | 71-114 | 2 | мульчирование, сжигание | апрель | май | 1.9 | 8 | 6 | 2 | АЗС | филиал ОАО "МРСК Центра" - "Липецкэнеро" | Добровский | ВЛ 10кВ № 04 ПС Бутырки | 10 | VS010-0008662-007, VS010-0008662-008 | 71-114 | 2 | мульчирование, сжигание | апрель | май | 1.9 | 8 | 6 | 2 | АЗС | филиал ОАО "МРСК Центра" - "Липецкэнеро" | Добровский | ВЛ 10кВ № 04 ПС Бутырки | 10 | VS010-0008662-007, VS010-0008662-008 | 71-114 | 2 | мульчирование, сжигание | апрель | май | 1.9 | 8 | 6 | 2 | АЗС | филиал ОАО "МРСК Центра" - "Липецкэнеро" | Добровский | ВЛ 10кВ № 04 ПС Бутырки | 10 | VS010-0008662-007, VS010-0008662-008 | 71-114 | 2 | мульчирование, сжигание | апрель | май | 1.9 | 8 | 6 | 2 | АЗС | филиал ОАО "МРСК Центра" - "Липецкэнеро" | Добровский | ВЛ 10кВ № 04 ПС Бутырки | 10 | VS010-0008662-007, VS010-0008662-008 | 71-114 | 2 | мульчирование, сжигание | апрель | май | 1.9 | 8 | 6 | 2 | АЗС | филиал ОАО "МРСК Центра" - "Липецкэнеро" | Добровский | ВЛ 10кВ № 04 ПС Бутырки | 10 | VS010-0008662-007, VS010-0008662-008 | 71-114 | 2 | мульчирование, сжигание | апрель | май | 1.9 | 8 | 6 | 2 | АЗС | филиал ОАО "МРСК Центра" - "Липецкэнеро" | Добровский | ВЛ 10кВ № 04 ПС Бутырки | 10 | VS010-0008662-007, VS010-0008662-008 | 71-114 | 2 | мульчирование, сжигание | апрель | май | 1.9 | 8 | 6 | 2 | АЗС | филиал ОАО "МРСК Центра" - "Липецкэнеро" | Добровский | ВЛ 10кВ № 04 ПС Бутырки | 10 | VS010-0008662-007, VS010-0008662-008 | 71-114 | 2 | мульчирование, сжигание | апрель | май | 1.9 | 8 | 6 | 2 | АЗС | филиал ОАО "МРСК Центра" - "Липецкэнеро" | Добровский | ВЛ 10кВ № 04 ПС Бутырки | 10 | VS010-0008662-007, VS010-0008662-008 | 71-114 | 2 | мульчирование, сжигание | апрель | май | 1.9 | 8 | 6 | 2 | АЗС | филиал ОАО "МРСК Центра" - "Липецкэнеро" | Добровский | ВЛ 10кВ № 04 ПС Бутырки | 10 | VS010-0008662-007, VS010-0008662-008 | 71-114 | 2 | мульчирование, сжигание | апрель | май | 1.9 | 8 | 6 | 2 | АЗС | филиал ОАО "МРСК Центра" - "Липецкэнеро" | Добровский | ВЛ 10кВ № 04 ПС Бутырки | 10 | VS010-0008662-007, VS010-0008662-008 | 71-114 | 2 | мульчирование, сжигание | апрель | май | 1.9 | 8 | 6 | 2 | АЗС | филиал ОАО "МРСК Центра" - "Липецкэнеро" | Добровский | ВЛ 10кВ № 04 ПС Бутырки | 10 | VS010-0008662-007, VS010-0008662-008 | 71-114 | 2 | мульчирование, сжигание | апрель | май | 1.9 | 8 | 6 | 2 | АЗС | филиал ОАО "МРСК Центра" - "Липецкэнеро" | Добровский | ВЛ 10кВ № 04 ПС Бутырки | 10 | VS010-0008662-007, VS010-0008662-008 | 71-114 | 2 | мульчирование, сжигание | апрель | май | 1.9 | 8 | 6 | 2 | АЗС | филиал ОАО "МРСК Центра" - "Липецкэнеро" | Добровский | ВЛ 10кВ № 04 ПС Бутырки | 10 | VS010-0008662-007, VS010-0008662-008 | 71-114 | 2 | мульчирование, сжигание | апрель | май | 1.9 | 8 | 6 | 2 | АЗС | филиал ОАО "МРСК Центра" - "Липецкэнеро" | Добровский | ВЛ 10кВ № 04 ПС Бутырки | 10 | VS010-0008662-007, VS010-0008662-008 | 71-114 | 2 | мульчирование, сжигание | апрель | май | 1.9 | 8 | 6 | 2 | АЗС | филиал ОАО "МРСК Центра" - "Липецкэнеро" | Добровский | ВЛ 10кВ № 04 ПС Бутырки | 10 | VS010-0008662-007, VS010-0008662-008 | 71-114 | 2 | мульчирование, сжигание | апрель | май | 1.9 | 8 | 6 | 2 | АЗС | филиал ОАО "МРСК Центра" - "Липецкэнеро" | Добровский | ВЛ 10кВ № 04 ПС Бутырки | 10 | VS010-0008662-007, VS010-0008662-008 | 71-114 | 2 | мульчирование, сжигание | апрель | май | 1.9 | 8 | 6 | 2 | АЗС | филиал ОАО "МРСК Центра" - "Липецкэнеро" | Добровский | ВЛ 10кВ № 04 ПС Бутырки | 10 | VS010-0008662-007, VS010-0008662-008 | 71-114 | 2 | мульчирование, сжигание | апрель | май | 1.9 | 8 | 6 | 2 | АЗС | филиал ОАО "МРСК Центра" - "Липецкэнеро" | Добровский | ВЛ 10кВ № 04 ПС Бутырки | 10 | VS010-0008662-007, VS010-0008662-008 | 71-114 | 2 | мульчирование, сжигание | апрель | май | 1.9 | 8 | 6 | 2 | АЗС | филиал ОАО "МРСК Центра" - "Липецкэнеро" | Добровский | ВЛ 10кВ № 04 ПС Бутырки | 10 | VS010-0008662-007, VS010-0008662-008 | 71-114 | 2 | мульчирование, сжигание | апрель | май | 1.9 | 8 | 6 | 2 | АЗС | филиал ОАО "МРСК Центра" - "Липецкэнеро" | Добровский | ВЛ 10кВ № 04 ПС Бутырки | 10 | VS010-0008662-007, VS010-0008662-008 | 71-114 | 2 | мульчирование, сжигание | апрель | май | 1.9 | 8 | 6 | 2 | АЗС | филиал ОАО "МРСК Центра" - "Липецкэнеро" | Добровский | ВЛ 10кВ № 04 ПС Бутырки | 10 | VS010-0008662-007, VS010-0008662-008 | 71-114 | 2 | мульчирование, сжигание | апрель | май | 1.9 | 8 | 6 | 2 | АЗС | филиал ОАО "МРСК Центра" - "Липецкэнеро" | Добровский | ВЛ 10кВ № 04 ПС Бутырки | 10 | VS010-0008662-007, VS010-0008662-008 | 71-114 | 2 | мульчирование, сжигание | апрель | май | 1.9 | 8 | 6 | 2 | АЗС | филиал ОАО "МРСК Центра" - "Липецкэнеро" | Добровский | ВЛ 10кВ № 04 ПС Бутырки | 10 | VS010-0008662-007, VS010-0008662-008 | 71-114 | 2 | мульчирование, сжигание | апрель | май | 1.9 | 8 | 6 | 2 | АЗС | филиал ОАО "МРСК Центра" - "Липецкэнеро" | Добровский | ВЛ 10кВ № 04 ПС Бутырки | 10 | VS010-0008662-007, VS010-0008662-008 | 71-114 | 2 | мульчирование, сжигание | апрель | май | 1.9 | 8 | 6 | 2 | АЗС | филиал ОАО "МРСК Центра" - "Липецкэнеро" | Добровский | ВЛ 10кВ № 04 ПС Бутырки | 10 | VS010-0008662-007, VS010-0008662-008 | 71-114 | 2 | мульчирование, сжигание | апрель | май | 1.9 | 8 | 6 | 2 | АЗС | филиал ОАО "МРСК Центра" - "Липецкэнеро" | Добровский | ВЛ 10кВ № 04 ПС Бутырки | 10 | VS010-0008662-007, VS010-0008662-008 | 71-114 | 2 | мульчирование, сжигание | апрель | май | 1.9 | 8 | 6 | 2 | АЗС | филиал ОАО "МРСК Центра" - "Липецкэнеро" | Добровский | ВЛ 10кВ № 04 ПС Бутырки | 10 | VS010-0008662-007, VS010-0008662-008 | 71-114 | 2 | мульчирование, сжигание | апрель | май | 1.9 | 8 | 6 | 2 | АЗС | филиал ОАО "МРСК Центра" - "Липецкэнеро" | Добровский | ВЛ 10кВ № 04 ПС Бутырки | 10 | VS010-0008662-007, VS010-0008662-008 | 71-114 | 2 | мульчирование, сжигание | апрель | май | 1.9 | 8 | 6 | 2 | АЗС | филиал ОАО "МРСК Центра" - "Липецкэнеро" | Добровский | ВЛ 10кВ № 04 ПС Бутырки | 10 | VS010-0008662-007, VS010-0008662-008 | 71-114 | 2 | мульчирование, сжигание | апрель | май | 1.9 | 8 | 6 | 2 | АЗС | филиал ОАО "МРСК Центра" - "Липецкэнеро" | Добровский | ВЛ 10кВ № 04 ПС Бутырки | 10 | VS010-0008662-007, VS010-0008662-008 | 71-114 | 2 | мульчирование, сжигание | апрель | май | 1.9 | 8 | 6 | 2 | АЗС | филиал ОАО "МРСК Центра" - "Липецкэнеро" | Добровский | ВЛ 10кВ № 04 ПС Бутырки | 10 | VS010-0008662-007, VS010-0008662-008 | 71-114 | 2 | мульчирование, сжигание | апрель | май | 1.9 | 8 | 6 | 2 | АЗС | филиал ОАО "МРСК Центра" - "Липецкэнеро" | Добровский | ВЛ 10кВ № 04 ПС Бутырки | 10 | VS010-0008662-007, VS010-0008662-008 | 71-114 | 2 | мульчирование, сжигание | апрель | май | 1.9 | 8 | 6 | 2 | АЗС | филиал ОАО "МРСК Центра" - "Липецкэнеро" | Добровский | ВЛ 10кВ № 04 ПС Бутырки | 10 | VS010-0008662-007, VS010-0008662-008 | 71-114 | 2 | мульчирование, сжигание | апрель | май | 1.9 | 8 | 6 | 2 | АЗС | филиал ОАО "МРСК Центра" - "Липецкэнеро" | Добровский | ВЛ 10кВ № 04 ПС Бутырки | 10 | VS010-0008662-007, VS010-0008662-008 | 71-114 | 2 | мульчирование, сжигание | апрель | май | 1.9 | 8 | 6 | 2 | АЗС | филиал ОАО "МРСК Центра" - "Липецкэнеро" | Добровский | ВЛ 10кВ № 04 ПС Бутырки | 10 | VS010-0008662-007, VS010-0008662-008 | 71-114 | 2 | мульчирование, сжигание | апрель | май | 1.9 | 8 | 6 | 2 | АЗС | филиал ОАО "МРСК Центра" - "Липецкэнеро" | Добровский | ВЛ 10кВ № 04 ПС Бутырки | 10 | VS010-0008662-007, VS010-0008662-008 | 71-114 | 2 | мульчирование, сжигание | апрель | май | 1.9 | 8 | 6 | 2 | АЗС | филиал ОАО "МРСК Центра" - "Липецкэнеро" | Добровский | ВЛ 10кВ № 04 ПС Бутырки | 10 | VS010-0008662-007, VS010-0008662-008 | 71-114 | 2 | мульчирование, сжигание | апрель | май | 1.9 | 8 | 6 | 2 | АЗС | филиал ОАО "МРСК Центра" - "Липецкэнеро" | Добровский | ВЛ 10кВ № 04 ПС Бутырки | 10 | VS010-0008662-007, VS010-0008662-008 | 71-114 | 2 | мульчирование, сжигание | апрель | май | 1.9 | 8 | 6 | 2 | АЗС | филиал ОАО "МРСК Центра" - "Липецкэнеро" | Добровский | ВЛ 10кВ № 04 ПС Бутырки | 10 | VS010-0008662-007, VS010-0008662-008 | 71-114 | 2 | мульчирование, сжигание | апрель | май | 1.9 | 8 | 6 | 2 | АЗС | филиал ОАО "МРСК Центра" - "Липецкэнеро" | Добровский | ВЛ 10кВ № 04 ПС Бутырки | 10 | VS010-0008662-007, VS010-0008662-008 | 71-114 | 2 | мульчирование, сжигание | апрель | май | 1.9 | 8 | 6 | 2 | АЗС | филиал ОАО "МРСК Центра" - "Липецкэнеро" | Добровский | ВЛ 10кВ № 04 ПС Бутырки | 10 | VS010-0008662-007, VS010-0008662-008 | 71-114 | 2 | мульчирование, сжигание | апрель | май | 1.9 | 8 | 6 | 2 | АЗС | филиал ОАО "МРСК Центра" - "Липецкэнеро" | Добровский | ВЛ 10кВ № 04 ПС Бутырки | 10 | VS010-0008662-007, VS010-0008662-008 | 71-114 | 2 | мульчирование, сжигание | апрель | май | 1.9 | 8 | 6 | 2 | АЗС | филиал ОАО "МРСК Центра" - "Липецкэнеро" | Добровский | ВЛ 10кВ № 04 ПС Бутырки | 10 | VS010-0008662-007, VS010-0008662-008 | 71-114 | 2 | мульчирование, сжигание | апрель | май | 1.9 | 8 | 6 | 2 | АЗС | филиал ОАО "МРСК Центра" - "Липецкэнеро" | Добровский | ВЛ 10кВ № 04 ПС Бутырки | 10 | VS010-0008662-007, VS010-0008662-008 | 71-114 | 2 | мульчирование, сжигание | апрель | май | 1.9 | 8 | 6 | 2 | АЗС | филиал ОАО "МРСК Центра" - "Липецкэнеро" | Добровский | ВЛ 10кВ № 04 ПС Бутырки | 10 | VS010-0008662-007, VS010-0008662-008 | 71-114 | 2 | мульчирование, сжигание | апрель | май | 1.9 | 8 | 6 | 2 | АЗС | филиал ОАО "МРСК Центра" - "Липецкэнеро" | Добровский | ВЛ 10кВ № 04 ПС Бутырки | 10 | VS010-0008662-007, VS010-0008662-008 | 71-114 | 2 | мульчирование, сжигание | апрель | май | 1.9 | 8 | 6 | 2 | АЗС | филиал ОАО "МРСК Центра" - "Липецкэнеро" | Добровский | ВЛ 10кВ № 04 ПС Бутырки | 10 | VS010-0008662-007, VS010-0008662-008 | 71-114 | 2 | мульчирование, сжигание | апрель | май | 1.9 | 8 | 6 | 2 | АЗС | филиал ОАО "МРСК Центра" - "Липецкэнеро" | Добровский | ВЛ 10кВ № 04 ПС Бутырки | 10 | VS010-0008662-007, VS010-0008662-008 | 71-114 | 2 | мульчирование, сжигание | апрель | май | 1.9 | 8 | 6 | 2 | АЗС | филиал ОАО "МРСК Центра" - "Липецкэнеро" | Добровский | ВЛ 10кВ № 04 ПС Бутырки | 10 | VS010-0008662-007, VS010-0008662-008 | 71-114 | 2 | мульчирование, сжигание | апрель | май | 1.9 | 8 | 6 | 2 | АЗС | филиал ОАО "МРСК Центра" - "Липецкэнеро" | Добровский | ВЛ 10кВ № 04 ПС Бутырки | 10 | VS010-0008662-007, VS010-0008662-008 | 71-114 | 2 | мульчирование, сжигание | апрель | май | 1.9 | 8 | 6 | 2 | АЗС | филиал ОАО "МРСК Центра" - "Липецкэнеро" | Добровский | ВЛ 10кВ № 04 ПС Бутырки | 10 | VS010-0008662-007, VS010-0008662-008 | 71-114 | 2 | мульчирование, сжигание | апрель | май | 1.9 | 8 | 6 | 2 | АЗС | филиал ОАО "МРСК Центра" - "Липецкэнеро" | Добровский | ВЛ 10кВ № 04 ПС Бутырки | 10 | VS010-0008662-007, VS010-0008662-008 | 71-114 | 2 | мульчирование, сжигание | апрель | май | 1.9 | 8 | 6 | 2 | АЗС | филиал ОАО "МРСК Центра" - "Липецкэнеро" | Добровский | ВЛ 10кВ № 04 ПС Бутырки | 10 | VS010-0008662-007, VS010-0008662-008 | 71-114 | 2 | мульчирование, сжигание | апрель | май | 1.9 | 8 | 6 | 2 | АЗС | филиал ОАО "МРСК Центра" - "Липецкэнеро" | Добровский | ВЛ 10кВ № 04 ПС Бутырки | 10 | VS010-0008662-007, VS010-0008662-008 | 71-114 | 2 | мульчирование, сжигание | апрель | май | 1.9 | 8 | 6 | 2 | АЗС | филиал ОАО "МРСК Центра" - "Липецкэнеро" | Добровский | ВЛ 10кВ № 04 ПС Бутырки | 10 | VS010-0008662-007, VS010-0008662-008 | 71-114 | 2 | мульчирование, сжигание | апрель | май | 1.9 | 8 | 6 | 2 | АЗС | филиал ОАО "МРСК Центра" - "Липецкэнеро" | Добровский | ВЛ 10кВ № 04 ПС Бутырки | 10 | VS010-0008662-007, VS010-0008662-008 | 71-114 | 2 | мульчирование, сжигание | апрель | май | 1.9 | 8 | 6 | 2 | АЗС | филиал ОАО "МРСК Центра" - "Липецкэнеро" | Добровский | ВЛ 10кВ № 04 ПС Бутырки | 10 | VS010-0008662-007, VS010-0008662-008 | 71-114 | 2 | мульчирование, сжигание | апрель | май | 1.9 | 8 | 6 | 2 | АЗС | филиал ОАО "МРСК Центра" - "Липецкэнеро" | Добровский | ВЛ 10кВ № 04 ПС Бутырки | 10 | VS010-0008662-007, VS010-0008662-008 | 71-114 | 2 | мульчирование, сжигание | апрель | май | 1.9 | 8 | 6 | 2 | АЗС | филиал ОАО "МРСК Центра" - "Липецкэнеро" | Добровский | ВЛ 10кВ № 04 ПС Бутырки | 10 | VS010-0008662-007, VS010-0008662-008 | 71-114 | 2 | мульчирование, сжигание | апрель | май | 1.9 | 8 | 6 | 2 | АЗС | филиал ОАО "МРСК Центра" - "Липецкэнеро" | Добровский | ВЛ 10кВ № 04 ПС Бутырки | 10 | VS010-0008662-007, VS010-0008662-008 | 71-114 | 2 | мульчирование, сжигание | апрель | май | 1.9 | 8 | 6 | 2 | АЗС | филиал ОАО "МРСК Центра" - "Липецкэнеро" | Добровский | ВЛ 10кВ № 04 ПС Бутырки | 10 | VS010-0008662-007, VS010-0008662-008 | 71-114 | 2 | мульчирование, сжигание | апрель | май | 1.9 | 8 | 6 | 2 | АЗС | филиал ОАО "МРСК Центра" - "Липецкэнеро" | Добровский | ВЛ 10кВ № 04 ПС Бутырки | 10 | VS010-0008662-007, VS010-0008662-008 | 71-114 | 2 | мульчирование, сжигание | апрель | май | 1.9 | 8 | 6 | 2 | АЗС | филиал ОАО "МРСК Центра" - "Липецкэнеро" | Добровский | ВЛ 10кВ № 04 ПС Бутырки | 10 | VS010-0008662-007, VS010-0008662-008 | 71-114 | 2 | мульчирование, сжигание | апрель | май | 1.9 | 8 | 6 | 2 | АЗС | филиал ОАО "МРСК Центра" - "Липецкэнеро" | Добровский | ВЛ 10кВ № 04 ПС Бутырки | 10 | VS010-0008662-007, VS010-0008662-008 | 71-114 | 2 | мульчирование, сжигание | апрель | май | 1.9 | 8 | 6 | 2 | АЗС | филиал ОАО "МРСК Центра" - "Липецкэнеро" | Добровский | ВЛ 10кВ № 04 ПС Бутырки | 10 | VS010-0008662-007, VS010-0008662-008 | 71-114 | 2 | мульчирование, сжигание | апрель | май | 1.9 | 8 | 6 | 2 | АЗС | филиал ОАО "МРСК Центра" - "Липецкэнеро" | Добровский | ВЛ 10кВ № 04 ПС Бутырки | 10 | VS010-0008662-007, VS010-0008662-008 | 71-114 | 2 | мульчирование, сжигание | апрель | май | 1.9 | 8 | 6 | 2 | АЗС | филиал ОАО "МРСК Центра" - "Липецкэнеро" | Добровский | ВЛ 10кВ № 04 ПС Бутырки | 10 | VS010-0008662-007, VS010-0008662-008 | 71-114 | 2 | мульчирование, сжигание | апрель | май | 1.9 | 8 | 6 | 2 | АЗС | филиал ОАО "МРСК Центра" - "Липецкэнеро" | Добровский | ВЛ 10кВ № 04 ПС Бутырки | 10 | VS010-0008662-007, VS010-0008662-008 | 71-114 | 2 | мульчирование, сжигание | апрель | май | 1.9 | 8 | 6 | 2 | АЗС | филиал ОАО "МРСК Центра" - "Липецкэнеро" | Добровский | ВЛ 10кВ № 04 ПС Бутырки | 10 | VS010-0008662-007, VS010-0008662-008 | 71-114 | 2 | мульчирование, сжигание | апрель | май | 1.9 | 8 | 6 | 2 | АЗС | филиал ОАО "МРСК Центра" - "Липецкэнеро" | Добровский | ВЛ 10кВ № 04 ПС Бутырки | 10 | VS010-0008662-007, VS010-0008662-008 | 71-114 | 2 | мульчирование, сжигание | апрель | май | 1.9 | 8 | 6 | 2 | АЗС | филиал ОАО "МРСК Центра" - "Липецкэнеро" | Добровский | ВЛ 10кВ № 04 ПС Бутырки | 10 | VS010-0008662-007, VS010-0008662-008 | 71-114 | 2 | мульчирование, сжигание | апрель | май | 1.9 | 8 | 6 | 2 | АЗС | филиал ОАО "МРСК Центра" - "Липецкэнеро" | Добровский | ВЛ 10кВ № 04 ПС Бутырки | 10 | VS010-0008662-007, VS010-0008662-008 | 71-114 | 2 | мульчирование, сжигание | апрель | май | 1.9 | 8 | 6 | 2 | АЗС | филиал ОАО "МРСК Центра" - "Липецкэнеро" | Добровский | ВЛ 10кВ № 04 ПС Бутырки | 10 | VS010-0008662-007, VS010-0008662-008 | 71-114 | 2 | мульчирование, сжигание | апрель | май | 1.9 | 8 | 6 | 2 | АЗС | филиал ОАО "МРСК Центра" - "Липецкэнеро" | Добровский | ВЛ 10кВ № 04 ПС Бутырки | 10 | VS010-0008662-007, VS010-0008662-008 | 71-114 | 2 | мульчирование, сжигание | апрель | май | 1.9 | 8 | 6 | 2 | АЗС | филиал ОАО "МРСК Центра" - "Липецкэнеро" | Добровский | ВЛ 10кВ № 04 ПС Бутырки | 10 | VS010-0008662-007, VS010-0008662-008 | 71-114 | 2 | мульчирование, сжигание | апрель | май | 1.9 | 8 | 6 | 2 | АЗС | филиал ОАО "МРСК Центра" - "Липецкэнеро" | Добровский | ВЛ 10кВ № 04 ПС Бутырки | 10 | VS010-0008662-007, VS010-0008662-008 | 71-114 | 2 | мульчирование, сжигание | апрель | май | 1.9 | 8 | 6 | 2 | АЗС | филиал ОАО "МРСК Центра" - "Липецкэнеро" | Добровский | ВЛ 10кВ № 04 ПС Бутырки | 10 | VS010-0008662-007, VS010-0008662-008 | 71-114 | 2 | мульчирование, сжигание | апрель | май | 1.9 | 8 | 6 | 2 | АЗС | филиал ОАО "МРСК Центра" - "Липецкэнеро" | Добровский | ВЛ 10кВ № 04 ПС Бутырки | 10 | VS010-0008662-007, VS010-0008662-008 | 71-114 | 2 | мульчирование, сжигание | апрель | май | 1.9 | 8 | 6 | 2 | АЗС | филиал ОАО "МРСК Центра" - "Липецкэнеро" | Добровский | ВЛ 10кВ № 04 ПС Бутырки | 10 | VS010-0008662-007, VS010-0008662-008 | 71-114 | 2 | мульчирование, сжигание | апрель | май | 1.9 | 8 | 6 | 2 | АЗС | филиал ОАО "МРСК Центра" - "Липецкэнеро" | Добровский | ВЛ 10кВ № 04 ПС Бутырки | 10 | VS010-0008662-007, VS010-0008662-008 | 71-114 | 2 | мульчирование, сжигание | апрель | май | 1.9 | 8 | 6 | 2 | АЗС | филиал ОАО "МРСК Центра" - "Липецкэнеро" | Добровский | ВЛ 10кВ № 04 ПС Бутырки | 10 | VS010-0008662-007, VS010-0008662-008 | 71-114 | 2 | мульчирование, сжигание | апрель | май | 1.9 | 8 | 6 | 2 | АЗС | филиал ОАО "МРСК Центра" - "Липецкэнеро" | Добровский | ВЛ 10кВ № 04 ПС Бутырки | 10 | VS010-0008662-007, VS010-0008662-008 | 71-114 | 2 | мульчирование, сжигание | апрель | май | 1.9 | 8 | 6 | 2 | АЗС | филиал ОАО "МРСК Центра" - "Липецкэнеро" | Добровский | ВЛ 10кВ № 04 ПС Бутырки | 10 | VS010-0008662-007, VS010-0008662-008 | 71-114 | 2 | мульчирование, сжигание | апрель | май | 1.9 | 8 | 6 | 2 | АЗС | филиал ОАО "МРСК Центра" - "Липецкэнеро" | Добровский | ВЛ 10кВ № 04 ПС Бутырки | 10 | VS010-0008662-007, VS010-0008662-008 | 71-114 | 2 | мульчирование, сжигание | апрель | май | 1.9 | 8 | 6 | 2 | АЗС | филиал ОАО "МРСК Центра" - "Липецкэнеро" | Добровский | ВЛ 10кВ № 04 ПС Бутырки | 10 | VS010-0008662-007, VS010-0008662-008 | 71-114 | 2 | мульчирование, сжигание | апрель | май | 1.9 | 8 | 6 | 2 | АЗС | филиал ОАО "МРСК Центра" - "Липецкэнеро" | Добровский | ВЛ 10кВ № 04 ПС Бутырки | 10 | VS010-0008662-007, VS010-0008662-008 | 71-114 | 2 | мульчирование, сжигание | апрель | май | 1.9 | 8 | 6 | 2 | АЗС | филиал ОАО "МРСК Центра" - "Липецкэнеро" | Добровский | ВЛ 10кВ № 04 ПС Бутырки | 10 | VS010-0008662-007, VS010-0008662-008 | 71-114 | 2 | мульчирование, сжигание | апрель | май | 1.9 | 8 | 6 | 2 | АЗС | филиал ОАО "МРСК Центра" - "Липецкэнеро" | Добровский | ВЛ 10кВ № 04 ПС Бутырки | 10 | VS010-0008662-007, VS010-0008662-008 | 71-114 | 2 | мульчирование, сжигание | апрель | май | 1.9 | 8 | 6 | 2 | АЗС | филиал ОАО "МРСК Центра" - "Липецкэнеро" | Добровский | ВЛ 10кВ № 04 ПС Бутырки | 10 | VS010-0008662-007, VS010-0008662-008 | 71-114 | 2 | мульчирование, сжигание | апрель | май | 1.9 | 8 | 6 | 2 | АЗС | филиал ОАО "МРСК Центра" - "Липецкэнеро" | Добровский | ВЛ 10кВ № 04 ПС Бутырки | 10 | VS010-0008662-007, VS010-0008662-008 | 71-114 | 2 | мульчирование, сжигание | апрель | май | 1.9 | 8 | 6 | 2 | АЗС | филиал ОАО "МРСК Центра" - "Липецкэнеро" | Добровский | ВЛ 10кВ № 04 ПС Бутырки | 10 | VS010-0008662-007, VS010-0008662-008 | 71-114 | 2 | мульчирование, сжигание | апрель | май | 1.9 | 8 | 6 | 2 | АЗС | филиал ОАО "МРСК Центра" - "Липецкэнеро" | Добровский | ВЛ 10кВ № 04 ПС Бутырки | 10 | VS010-0008662-007, VS010-0008662-008 | 71-114 | 2 | мульчирование, сжигание | апрель | май | 1.9 | 8 | 6 | 2 | АЗС | филиал ОАО "МРСК Центра" - "Липецкэнеро" | Добровский | ВЛ 10кВ № 04 ПС Бутырки | 10 | VS010-0008662-007, VS010-0008662-008 | 71-114 | 2 | мульчирование, сжигание | апрель | май | 1.9 | 8 | 6 | 2 | АЗС | филиал ОАО "МРСК Центра" - "Липецкэнеро" | Добровский | ВЛ 10кВ № 04 ПС Бутырки | 10 | VS010-0008662-007, VS010-0008662-008 | 71-114 | 2 | мульчирование, сжигание | апрель | май | 1.9 | 8 | 6 | 2 | АЗС | филиал ОАО "МРСК Центра" - "Липецкэнеро" | Добровский | ВЛ 10кВ № 04 ПС Бутырки | 10 | VS010-0008662-007, VS010-0008662-008 | 71-114 | 2 | мульчирование, сжигание | апрель | май | 1.9 | 8 | 6 | 2 | АЗС | филиал ОАО "МРСК Центра" - "Липецкэнеро" | Добровский | ВЛ 10кВ № 04 ПС Бутырки | 10 | VS010-0008662-007, VS010-0008662-008 | 71-114 | 2 | мульчирование, сжигание | апрель | май | 1.9 | 8 | 6 | 2 | АЗС | филиал ОАО "МРСК Центра" - "Липецкэнеро" | Добровский | ВЛ 10кВ № 04 ПС Бутырки | 10 | VS010-0008662-007, VS010-0008662-008 | 71-114 | 2 | мульчирование, сжигание | апрель | май | 1.9 | 8 | 6 | 2 | АЗС | филиал ОАО "МРСК Центра" - "Липецкэнеро" | Добровский | ВЛ 10кВ № 04 ПС Бутырки | 10 | VS010-0008662-007, VS010-0008662-008 | 71-114 | 2 | мульчирование, сжигание | апрель | май | 1.9 | 8 | 6 | 2 | АЗС | филиал ОАО "МРСК Центра" - "Липецкэнеро" | Добровский | ВЛ 10кВ № 04 ПС Бутырки | 10 | VS010-0008662-007, VS010-0008662-008 | 71-114 | 2 | мульчирование, сжигание | апрель | май | 1.9 | 8 | 6 | 2 | АЗС | филиал ОАО "МРСК Центра" - "Липецкэнеро" | Добровский | ВЛ 10кВ № 04 ПС Бутырки | 10 | VS010-0008662-007, VS010-0008662-008 | 71-114 | 2 | мульчирование, сжигание | апрель | май | 1.9 | 8 | 6 | 2 | АЗС | филиал ОАО "МРСК Центра" - "Липецкэнеро" | Добровский | ВЛ 10кВ № 04 ПС Бутырки | 10 | VS010-0008662-007, VS010-0008662-008 | 71-114 | 2 | мульчирование, сжигание | апрель | май | 1.9 | 8 | 6 | 2 | АЗС | филиал ОАО "МРСК Центра" - "Липецкэнеро" | Добровский | ВЛ 10кВ № 04 ПС Бутырки | 10 | VS010-0008662-007, VS010-0008662-008 | 71-114 | 2 | мульчирование, сжигание | апрель | май | 1.9 | 8 | 6 | 2 | АЗС | филиал ОАО "МРСК Центра" - "Липецкэнеро" | Добровский | ВЛ 10кВ № 04 ПС Бутырки | 10 | VS010-0008662-007, VS010-0008662-008 | 71-114 | 2 | мульчирование, сжигание | апрель | май | 1.9 | 8 | 6 | 2 | АЗС | филиал ОАО "МРСК Центра" - "Липецкэнеро" | Добровский | ВЛ 10кВ № 04 ПС Бутырки | 10 | VS010-0008662-007, VS010-0008662-008 | 71-114 | 2 | мульчирование, сжигание | апрель | май | 1.9 | 8 | 6 | 2 | АЗС | филиал ОАО "МРСК Центра" - "Липецкэнеро" | Добровский | ВЛ 10кВ № 04 ПС Бутырки | 10 | VS010-0008662-007, VS010-0008662-008 | 71-114 | 2 | мульчирование, сжигание | апрель | май | 1.9 | 8 | 6 | 2 | АЗС | филиал ОАО "МРСК Центра" - "Липецкэнеро" | Добровский | ВЛ 10кВ № 04 ПС Бутырки | 10 | VS010-0008662-007, VS010-0008662-008 | 71-114 | 2 | мульчирование, сжигание | апрель | май | 1.9 | 8 | 6 | 2 | АЗС | филиал ОАО "МРСК Центра" - "Липецкэнеро" | Добровский | ВЛ 10кВ № 04 ПС Бутырки | 10 | VS010-0008662-007, VS010-0008662-008 | 71-114 | 2 | мульчирование, сжигание | апрель | май | 1.9 | 8 | 6 | 2 | АЗС | филиал ОАО "МРСК Центра" - "Липецкэнеро" | Добровский | ВЛ 10кВ № 04 ПС Бутырки | 10 | VS010-0008662-007, VS010-0008662-008 | 71-114 | 2 | мульчирование, сжигание | апрель | май | 1.9 | 8 | 6 | 2 | АЗС | филиал ОАО "МРСК Центра" - "Липецкэнеро" | Добровский | ВЛ 10кВ № 04 ПС Бутырки | 10 | VS010-0008662-007, VS010-0008662-008 | 71-114 | 2 | мульчирование, сжигание | апрель | май | 1.9 | 8 | 6 | 2 | АЗС | филиал ОАО "МРСК Центра" - "Липецкэнеро" | Добровский | ВЛ 10кВ № 04 ПС Бутырки | 10 | VS010-0008662-007, VS010-0008662-008 | 71-114 | 2 | мульчирование, сжигание | апрель | май | 1.9 | 8 | 6 | 2 | АЗС | филиал ОАО "МРСК Центра" - "Липецкэнеро" | Добровский | ВЛ 10кВ № 04 ПС Бутырки | 10 | VS010-0008662-007, VS010-0008662-008 | 71-114 | 2 | мульчирование, сжигание | апрель | май | 1.9 | 8 | 6 | 2 | АЗС | филиал ОАО "МРСК Центра" - "Липецкэнеро" | Добровский | ВЛ 10кВ № 04 ПС Бутырки | 10 | VS010-0008662-007, VS010-0008662-008 | 71-114 | 2 | мульчирование, сжигание | апрель | май | 1.9 | 8 | 6 | 2 | АЗС | филиал ОАО "МРСК Центра" - "Липецкэнеро" | Добровский | ВЛ 10кВ № 04 ПС Бутырки | 10 | VS010-0008662-007, VS010-0008662-008 | 71-114 | 2 | мульчирование, сжигание | апрель | май | 1.9 | 8 | 6 | 2 | АЗС | филиал ОАО "МРСК Центра" - "Липецкэнеро" | Добровский | ВЛ 10кВ № 04 ПС Бутырки | 10 | VS010-0008662-007, VS010-0008662-008 | 71-114 | 2 | мульчирование, сжигание | апрель | май | 1.9 | 8 | 6 | 2 | АЗС | филиал ОАО "МРСК Центра" - "Липецкэнеро" | Добровский | ВЛ 10кВ № 04 ПС Бутырки | 10 | VS010-0008662-007, VS010-0008662-008 | 71-114 | 2 | мульчирование, сжигание | апрель | май | 1.9 | 8 | 6 | 2 | АЗС | филиал ОАО "МРСК Центра" - "Липецкэнеро" | Добровский | ВЛ 10кВ № 04 ПС Бутырки | 10 | VS010-0008662-007, VS010-0008662-008 | 71-114 | 2 | мульчирование, сжигание | апрель | май | 1.9 | 8 | 6 | 2 | АЗС | филиал ОАО "МРСК Центра" - "Липецкэнеро" | Добровский | ВЛ 10кВ № 04 ПС Бутырки | 10 | VS010-0008662-007, VS010-0008662-008 | 71-114 | 2 | мульчирование, сжигание | апрель | май | 1.9 | 8 | 6 | 2 | АЗС | филиал ОАО "МРСК Центра" - "Липецкэнеро" | Добровский | ВЛ 10кВ № 04 ПС Бутырки | 10 | VS010-0008662-007, VS010-0008662-008 | 71-114 | 2 | мульчирование, сжигание | апрель | май | 1.9 | 8 | 6 | 2 | АЗС | филиал ОАО "МРСК Центра" - "Липецкэнеро" | Добровский | ВЛ 10кВ № 04 ПС Бутырки | 10 | VS010-0008662-007, VS010-0008662-008 | 71-114 | 2 | мульчирование, сжигание | апрель | май | 1.9 | 8 | 6 | 2 | АЗС | филиал ОАО "МРСК Центра" - "Липецкэнеро" | Добровский | ВЛ 10кВ № 04 ПС Бутырки | 10 | VS010-0008662-007, VS010-0008662-008 | 71-114 | 2 | мульчирование, сжигание | апрель | май | 1.9 | 8 | 6 | 2 | АЗС | филиал ОАО "МРСК Центра" - "Липецкэнеро" | Добровский | ВЛ 10кВ № 04 ПС Бутырки | 10 | VS010-0008662-007, VS010-0008662-008 | 71-114 | 2 | мульчирование, сжигание | апрель | май | 1.9 | 8 | 6 | 2 | АЗС | филиал ОАО "МРСК Центра" - "Липецкэнеро" | Добровский | ВЛ 10кВ № 04 ПС Бутырки | 10 | VS010-0008662-007, VS010-0008662-008 | 71-114 | 2 | мульчирование, сжигание | апрель | май | 1.9 | 8 | 6 | 2 | АЗС | филиал ОАО "МРСК Центра" - "Липецкэнеро" | Добровский | ВЛ 10кВ № 04 ПС Бутырки | 10 | VS010-0008662-007, VS010-0008662-008 | 71-114 | 2 | мульчирование, сжигание | апрель | май | 1.9 | 8 | 6 | 2 | АЗС | филиал ОАО "МРСК Центра" - "Липецкэнеро" | Добровский | ВЛ 10кВ № 04 ПС Бутырки | 10 | VS010-0008662-007, VS010-0008662-008 | 71-114 | 2 | мульчирование, сжигание | апрель | май | 1.9 | 8 | 6 | 2 | АЗС | филиал ОАО "МРСК Центра" - "Липецкэнеро" | Добровский | ВЛ 10кВ № 04 ПС Бутырки | 10 | VS010-0008662-007, VS010-0008662-008 | 71-114 | 2 | мульчирование, сжигание | апрель | май | 1.9 | 8 | 6 | 2 | АЗС | филиал ОАО "МРСК Центра" - "Липецкэнеро" | Добровский | ВЛ 10кВ № 04 ПС Бутырки | 10 | VS010-0008662-007, VS010-0008662-008 | 71-114 | 2 | мульчирование, сжигание | апрель | май | 1.9 | 8 | 6 | 2 | АЗС | филиал ОАО "МРСК Центра" - "Липецкэнеро" | Добровский | ВЛ 10кВ № 04 ПС Бутырки | 10 | VS010-0008662-007, VS010-0008662-008 | 71-114 | 2 | мульчирование, сжигание | апрель | май | 1.9 | 8 | 6 | 2 | АЗС | филиал ОАО "МРСК Центра" - "Липецкэнеро" | Добровский | ВЛ 10кВ № 04 ПС Бутырки | 10 | VS010-0008662-007, VS010-0008662-008 | 71-114 | 2 | мульчирование, сжигание | апрель | май | 1.9 | 8 | 6 | 2 | АЗС | филиал ОАО "МРСК Центра" - "Липецкэнеро" | Добровский | ВЛ 10кВ № 04 ПС Бутырки | 10 | VS010-0008662-007, VS010-0008662-008 | 71-114 | 2 | мульчирование, сжигание | апрель | май | 1.9 | 8 | 6 | 2 | АЗС | филиал ОАО "МРСК Центра" - "Липецкэнеро" | Добровский | ВЛ 10кВ № 04 ПС Бутырки | 10 | VS010-0008662-007, VS010-0008662-008 | 71-114 | 2 | мульчирование, сжигание | апрель | май | 1.9 | 8 | 6 | 2 | АЗС | филиал ОАО "МРСК Центра" - "Липецкэнеро" | Добровский | ВЛ 10кВ № 04 ПС Бутырки | 10 | VS010-0008662-007, VS010-0008662-008 | 71-114 | 2 | мульчирование, сжигание | апрель | май | 1.9 | 8 | 6 | 2 | АЗС | филиал ОАО "МРСК Центра" - "Липецкэнеро" | Добровский | ВЛ 10кВ № 04 ПС Бутырки | 10 | VS010-0008662-007, VS010-0008662-008 | 71-114 | 2 | мульчирование, сжигание | апрель | май | 1.9 | 8 | 6 | 2 | АЗС | филиал ОАО "МРСК Центра" - "Липецкэнеро" | Добровский | ВЛ 10кВ № 04 ПС Бутырки | 10 | VS010-0008662-007, VS010-0008662-008 | 71-114 | 2 | мульчирование, сжигание | апрель | май | 1.9 | 8 | 6 | 2 | АЗС | филиал ОАО "МРСК Центра" - "Липецкэнеро" | Добровский | ВЛ 10кВ № 04 ПС Бутырки | 10 | VS010-0008662-007, VS010-0008662-008 | 71-114 | 2 | мульчирование, сжигание | апрель | май | 1.9 | 8 | 6 | 2 | АЗС | филиал ОАО "МРСК Центра" - "Липецкэнеро" | Добровский | ВЛ 10кВ № 04 ПС Бутырки | 10 | VS010-0008662-007, VS010-0008662-008 | 71-114 | 2 | мульчирование, сжигание | апрель | май | 1.9 | 8 | 6 | 2 | АЗС | филиал ОАО "МРСК Центра" - "Липецкэнеро" | Добровский | ВЛ 10кВ № 04 ПС Бутырки | 10 | VS010-0008662-007, VS010-0008662-008 | 71-114 | 2 | мульчирование, сжигание | апрель | май | 1.9 | 8 | 6 | 2 | АЗС | филиал ОАО "МРСК Центра" - "Липецкэнеро" | Добровский | ВЛ 10кВ № 04 ПС Бутырки | 10 | VS010-0008662-007, VS010-0008662-008 | 71-114 | 2 | мульчирование, сжигание | апрель | май | 1.9 | 8 | 6 | 2 | АЗС | филиал ОАО "МРСК Центра" - "Липецкэнеро" | Добровский | ВЛ 10кВ № 04 ПС Бутырки | 10 | VS010-0008662-007, VS010-0008662-008 | 71-114 | 2 | мульчирование, сжигание | апрель | май | 1.9 | 8 | 6 | 2 | АЗС | филиал ОАО "МРСК Центра" - "Липецкэнеро" | Добровский | ВЛ 10кВ № 04 ПС Бутырки | 10 | VS010-0008662-007, VS010-0008662-008 | 71-114 | 2 | мульчирование, сжигание | апрель | май | 1.9 | 8 | 6 | 2 | АЗС | филиал ОАО "МРСК Центра" - "Липецкэнеро" | Добровский | ВЛ 10кВ № 04 ПС Бутырки | 10 | VS010-0008662-007, VS010-0008662-008 | 71-114 | 2 | мульчирование, сжигание | апрель | май | 1.9 | 8 | 6 | 2 | АЗС | филиал ОАО "МРСК Центра" - "Липецкэнеро" | Добровский | ВЛ 10кВ № 04 ПС Бутырки | 10 | VS010-0008662-007, VS010-0008662-008 | 71-114 | 2 | мульчирование, сжигание | апрель | май | 1.9 | 8 | 6 | 2 | АЗС | филиал ОАО "МРСК Центра" - "Липецкэнеро" | Добровский | ВЛ 10кВ № 04 ПС Бутырки | 10 | VS010-0008662-007, VS010-0008662-008 | 71-114 | 2 | мульчирование, сжигание | апрель | май | 1.9 | 8 | 6 | 2 | АЗС | филиал ОАО "МРСК Центра" - "Липецкэнеро" | Добровский | ВЛ 10кВ № 04 ПС Бутырки | 10 | VS010-0008662-007, VS010-0008662-008 | 71-114 | 2 | мульчирование, сжигание | апрель | май | 1.9 | 8 | 6 | 2 | АЗС | филиал ОАО "МРСК Центра" - "Липецкэнеро" | Добровский | ВЛ 10кВ № 04 ПС Бутырки | 10 | VS010-0008662-007, VS010-0008662-008 | 71-114 | 2 | мульчирование, сжигание | апрель | май | 1.9 | 8 | 6 | 2 | АЗС | филиал ОАО "МРСК Центра" - "Липецкэнеро" | Добровский | ВЛ 10кВ № 04 ПС Бутырки | 10 | VS010-0008662-007, VS010-0008662-008 | 71-114 | 2 | мульчирование, сжигание | апрель | май | 1.9 | 8 | 6 | 2 | АЗС | филиал ОАО "МРСК Центра" - "Липецкэнеро" | Добровский | ВЛ 10кВ № 04 ПС Бутырки | 10 | VS010-0008662-007, VS010-0008662-008 | 71-114 | 2 | мульчирование, сжигание | апрель | май | 1.9 | 8 | 6 | 2 | АЗС | филиал ОАО "МРСК Центра" - "Липецкэнеро" | Добровский | ВЛ 10кВ № 04 ПС Бутырки | 10 | VS010-0008662-007, VS010-0008662-008 | 71-114 | 2 | мульчирование, сжигание | апрель | май | 1.9 | 8 | 6 | 2 | АЗС | филиал ОАО "МРСК Центра" - "Липецкэнеро" | Добровский | ВЛ 10кВ № 04 ПС Бутырки | 10 | VS010-0008662-007, VS010-0008662-008 | 71-114 | 2 | мульчирование, сжигание | апрель | май | 1.9 | 8 | 6 | 2 | АЗС | филиал ОАО "МРСК Центра" - "Липецкэнеро" | Добровский | ВЛ 10кВ № 04 ПС Бутырки | 10 | VS010-0008662-007, VS010-0008662-008 | 71-114 | 2 | мульчирование, сжигание | апрель | май | 1.9 | 8 | 6 | 2 | АЗС | филиал ОАО "МРСК Центра" - "Липецкэнеро" | Добровский | ВЛ 10кВ № 04 ПС Бутырки | 10 | VS010-0008662-007, VS010-0008662-008 | 71-114 | 2 | мульчирование, сжигание | апрель | май | 1.9 | 8 | 6 | 2 | АЗС | филиал ОАО "МРСК Центра" - "Липецкэнеро" | Добровский | ВЛ 10кВ № 04 ПС Бутырки | 10 | VS010-0008662-007, VS010-0008662-008 | 71-114 | 2 | мульчирование, сжигание | апрель | май | 1.9 | 8 | 6 | 2 | АЗС | филиал ОАО "МРСК Центра" - "Липецкэнеро" | Добровский | ВЛ 10кВ № 04 ПС Бутырки | 10 | VS010-0008662-007, VS010-0008662-008 | 71-114 | 2 | мульчирование, сжигание | апрель | май | 1.9 | 8 | 6 | 2 | АЗС | филиал ОАО "МРСК Центра" - "Липецкэнеро" | Добровский | ВЛ 10кВ № 04 ПС Бутырки | 10 | VS010-0008662-007, VS010-0008662-008 | 71-114 | 2 | мульчирование, сжигание | апрель | май | 1.9 | 8 | 6 | 2 | АЗС | филиал ОАО "МРСК Центра" - "Липецкэнеро" | Добровский | ВЛ 10кВ № 04 ПС Бутырки | 10 | VS010-0008662-007, VS010-0008662-008 | 71-114 | 2 | мульчирование, сжигание | апрель | май | 1.9 | 8 | 6 | 2 | АЗС | филиал ОАО "МРСК Центра" - "Липецкэнеро" | Добровский | ВЛ 10кВ № 04 ПС Бутырки | 10 | VS010-0008662-007, VS010-0008662-008 | 71-114 | 2 | мульчирование, сжигание | апрель | май | 1.9 | 8 | 6 | 2 | АЗС | филиал ОАО "МРСК Центра" - "Липецкэнеро" | Добровский | ВЛ 10кВ № 04 ПС Бутырки | 10 | VS010-0008662-007, VS010-0008662-008 | 71-114 | 2 | мульчирование, сжигание | апрель | май | 1.9 | 8 | 6 | 2 | АЗС | филиал ОАО "МРСК Центра" - "Липецкэнеро" | Добровский | ВЛ 10кВ № 04 ПС Бутырки | 10 | VS010-0008662-007, VS010-0008662-008 | 71-114 | 2 | мульчирование, сжигание | апрель | май | 1.9 | 8 | 6 | 2 | АЗС | филиал ОАО "МРСК Центра" - "Липецкэнеро" | Добровский | ВЛ 10кВ № 04 ПС Бутырки | 10 | VS010-0008662-007, VS010-0008662-008 | 71-114 | 2 | мульчирование, сжигание | апрель | май | 1.9 | 8 | 6 | 2 | АЗС | филиал ОАО "МРСК Центра" - "Липецкэнеро" | Добровский | ВЛ 10кВ № 04 ПС Бутырки | 10 | VS010-0008662-007, VS010-0008662-008 | 71-114 | 2 | мульчирование, сжигание | апрель | май | 1.9 | 8 | 6 | 2 | АЗС | филиал ОАО "МРСК Центра" - "Липецкэнеро" | Добровский | ВЛ 10кВ № 04 ПС Бутырки | 10 | VS010-0008662-007, VS010-0008662-008 | 71-114 | 2 | мульчирование, сжигание | апрель | май | 1.9 | 8 | 6 | 2 | АЗС | филиал ОАО "МРСК Центра" - "Липецкэнеро" | Добровский | ВЛ 10кВ № 04 ПС Бутырки | 10 | VS010-0008662-007, VS010-0008662-008 | 71-114 | 2 | мульчирование, сжигание | апрель | май | 1.9 | 8 | 6 | 2 | АЗС | филиал ОАО "МРСК Центра" - "Липецкэнеро" | Добровский | ВЛ 10кВ № 04 ПС Бутырки | 10 | VS010-0008662-007, VS010-0008662-008 | 71-114 | 2 | мульчирование, сжигание | апрель | май | 1.9 | 8 | 6 | 2 | АЗС | филиал ОАО "МРСК Центра" - "Липецкэнеро" | Добровский | ВЛ 10кВ № 04 ПС Бутырки | 10 | VS010-0008662-007, VS010-0008662-008 | 71-114 | 2 | мульчирование, сжигание | апрель | май | 1.9 | 8 | 6 | 2 | АЗС | филиал ОАО "МРСК Центра" - "Липецкэнеро" | Добровский | ВЛ 10кВ № 04 ПС Бутырки | 10 | VS010-0008662-007, VS010-0008662-008 | 71-114 | 2 | мульчирование, сжигание | апрель | май | 1.9 | 8 | 6 | 2 | АЗС | филиал ОАО "МРСК Центра" - "Липецкэнеро" | Добровский | ВЛ 10кВ № 04 ПС Бутырки | 10 | VS010-0008662-007, VS010-0008662-008 | 71-114 | 2 | мульчирование, сжигание | апрель | май | 1.9 | 8 | 6 | 2 | АЗС | филиал ОАО "МРСК Центра" - "Липецкэнеро" | Добровский | ВЛ 10кВ № 04 ПС Бутырки | 10 | VS010-0008662-007, VS010-0008662-008 | 71-114 | 2 | мульчирование, сжигание | апрель | май | 1.9 | 8 | 6 | 2 | АЗС | филиал ОАО "МРСК Центра" - "Липецкэнеро" | Добровский | ВЛ 10кВ № 04 ПС Бутырки | 10 | VS010-0008662-007, VS010-0008662-008 | 71-114 | 2 | мульчирование, сжигание | апрель | май | 1.9 | 8 | 6 | 2 | АЗС | филиал ОАО "МРСК Центра" - "Липецкэнеро" | Добровский | ВЛ 10кВ № 04 ПС Бутырки | 10 | VS010-0008662-007, VS010-0008662-008 | 71-114 | 2 | мульчирование, сжигание | апрель | май | 1.9 | 8 | 6 | 2 | АЗС | филиал ОАО "МРСК Центра" - "Липецкэнеро" | Добровский | ВЛ 10кВ № 04 ПС Бутырки | 10 | VS010-0008662-007, VS010-0008662-008 | 71-114 | 2 | мульчирование, сжигание | апрель | май | 1.9 | 8 | 6 | 2 | АЗС | филиал ОАО "МРСК Центра" - "Липецкэнеро" | Добровский | ВЛ 10кВ № 04 ПС Бутырки | 10 | VS010-0008662-007, VS010-0008662-008 | 71-114 | 2 | мульчирование, сжигание | апрель | май | 1.9 | 8 | 6 | 2 | АЗС | филиал ОАО "МРСК Центра" - "Липецкэнеро" | Добровский | ВЛ 10кВ № 04 ПС Бутырки | 10 | VS010-0008662-007, VS010-0008662-008 | 71-114 | 2 | мульчирование, сжигание | апрель | май | 1.9 | 8 | 6 | 2 | АЗС | филиал ОАО "МРСК Центра" - "Липецкэнеро" | Добровский | ВЛ 10кВ № 04 ПС Бутырки | 10 | VS010-0008662-007, VS010-0008662-008 | 71-114 | 2 | мульчирование, сжигание | апрель | май | 1.9 | 8 | 6 | 2 | АЗС | филиал ОАО "МРСК Центра" - "Липецкэнеро" | Добровский | ВЛ 10кВ № 04 ПС Бутырки | 10 | VS010-0008662-007, VS010-0008662-008 | 71-114 | 2 | мульчирование, сжигание | апрель | май | 1.9 | 8 | 6 | 2 | АЗС | филиал ОАО "МРСК Центра" - "Липецкэнеро" | Добровский | ВЛ 10кВ № 04 ПС Бутырки | 10 | VS010-0008662-007, VS010-0008662-008 | 71-114 | 2 | мульчирование, сжигание | апрель | май | 1.9 | 8 | 6 | 2 | АЗС | филиал ОАО "МРСК Центра" - "Липецкэнеро" | Добровский | ВЛ 10кВ № 04 ПС Бутырки | 10 | VS010-0008662-007, VS010-0008662-008 | 71-114 | 2 | мульчирование, сжигание | апрель | май | 1.9 | 8 | 6 | 2 | АЗС | филиал ОАО "МРСК Центра" - "Липецкэнеро" | Добровский | ВЛ 10кВ № 04 ПС Бутырки | 10 | VS010-0008662-007, VS010-0008662-008 | 71-114 | 2 | мульчирование, сжигание | апрель | май | 1.9 | 8 | 6 | 2 | АЗС | филиал ОАО "МРСК Центра" - "Липецкэнеро" | Добровский | ВЛ 10кВ № 04 ПС Бутырки | 10 | VS010-0008662-007, VS010-0008662-008 | 71-114 | 2 | мульчирование, сжигание | апрель | май | 1.9 | 8 | 6 | 2 | АЗС | филиал ОАО "МРСК Центра" - "Липецкэнеро" | Добровский | ВЛ 10кВ № 04 ПС Бутырки | 10 | VS010-0008662-007, VS010-0008662-008 | 71-114 | 2 | мульчирование, сжигание | апрель | май | 1.9 | 8 | 6 | 2 | АЗС | филиал ОАО "МРСК Центра" - "Липецкэнеро" | Добровский | ВЛ 10кВ № 04 ПС Бутырки | 10 | VS010-0008662-007, VS010-0008662-008 | 71-114 | 2 | мульчирование, сжигание | апрель | май | 1.9 | 8 | 6 | 2 | АЗС | филиал ОАО "МРСК Центра" - "Липецкэнеро" | Добровский | ВЛ 10кВ № 04 ПС Бутырки | 10 | VS010-0008662-007, VS010-0008662-008 | 71-114 | 2 | мульчирование, сжигание | апрель | май | 1.9 | 8 | 6 | 2 | АЗС | филиал ОАО "МРСК Центра" - "Липецкэнеро" | Добровский | ВЛ 10кВ № 04 ПС Бутырки | 10 | VS010-0008662-007, VS010-0008662-008 | 71-114 | 2 | мульчирование, сжигание | апрель | май | 1.9 | 8 | 6 | 2 | АЗС | филиал ОАО "МРСК Центра" - "Липецкэнеро" | Добровский | ВЛ 10кВ № 04 ПС Бутырки | 10 | VS010-0008662-007, VS010-0008662-008 | 71-114 | 2 | мульчирование, сжигание | апрель | май | 1.9 | 8 | 6 | 2 | АЗС | филиал ОАО "МРСК Центра" - "Липецкэнеро" | Добровский | ВЛ 10кВ № 04 ПС Бутырки | 10 | VS010-0008662-007, VS010-0008662-008 | 71-114 | 2 | мульчирование, сжигание | апрель | май | 1.9 | 8 | 6 | 2 | АЗС | филиал ОАО "МРСК Центра" - "Липецкэнеро" | Добровский | ВЛ 10кВ № 04 ПС Бутырки | 10 | VS010-0008662-007, VS010-0008662-008 | 71-114 | 2 | мульчирование, сжигание | апрель | май | 1.9 | 8 | 6 | 2 | АЗС | филиал ОАО "МРСК Центра" - "Липецкэнеро" | Добровский | ВЛ 10кВ № 04 ПС Бутырки | 10 | VS010-0008662-007, VS010-0008662-008 | 71-114 | 2 | мульчирование, сжигание | апрель | май | 1.9 | 8 | 6 | 2 | АЗС | филиал ОАО "МРСК Центра" - "Липецкэнеро" | Добровский | ВЛ 10кВ № 04 ПС Бутырки | 10 | VS010-0008662-007, VS010-0008662-008 | 71-114 | 2 | мульчирование, сжигание | апрель | май | 1.9 | 8 | 6 | 2 | АЗС | филиал ОАО "МРСК Центра" - "Липецкэнеро" | Добровский | ВЛ 10кВ № 04 ПС Бутырки | 10 | VS010-0008662-007, VS010-0008662-008 | 71-114 | 2 | мульчирование, сжигание | апрель | май | 1.9 | 8 | 6 | 2 | АЗС | филиал ОАО "МРСК Центра" - "Липецкэнеро" | Добровский | ВЛ 10кВ № 04 ПС Бутырки | 10 | VS010-0008662-007, VS010-0008662-008 | 71-114 | 2 | мульчирование, сжигание | апрель | май | 1.9 | 8 | 6 | 2 | АЗС | филиал ОАО "МРСК Центра" - "Липецкэнеро" | Добровский | ВЛ 10кВ № 04 ПС Бутырки | 10 | VS010-0008662-007, VS010-0008662-008 | 71-114 | 2 | мульчирование, сжигание | апрель | май | 1.9 | 8 | 6 | 2 | АЗС | филиал ОАО "МРСК Центра" - "Липецкэнеро" | Добровский | ВЛ 10кВ № 04 ПС Бутырки | 10 | VS010-0008662-007, VS010-0008662-008 | 71-114 | 2 | мульчирование, сжигание | апрель | май | 1.9 | 8 | 6 | 2 | АЗС | филиал ОАО "МРСК Центра" - "Липецкэнеро" | Добровский | ВЛ 10кВ № 04 ПС Бутырки | 10 | VS010-0008662-007, VS010-0008662-008 | 71-114 | 2 | мульчирование, сжигание | апрель | май | 1.9 | 8 | 6 | 2 | АЗС | филиал ОАО "МРСК Центра" - "Липецкэнеро" | Добровский | ВЛ 10кВ № 04 ПС Бутырки | 10 | VS010-0008662-007, VS010-0008662-008 | 71-114 | 2 | мульчирование, сжигание | апрель | май | 1.9 | 8 | 6 | 2 | АЗС | филиал ОАО "МРСК Центра" - "Липецкэнеро" | Добровский | ВЛ 10кВ № 04 ПС Бутырки | 10 | VS010-0008662-007, VS010-0008662-008 | 71-114 | 2 | мульчирование, сжигание | апрель | май | 1.9 | 8 | 6 | 2 | АЗС | филиал ОАО "МРСК Центра" - "Липецкэнеро" | Добровский | ВЛ 10кВ № 04 ПС Бутырки | 10 | VS010-0008662-007, VS010-0008662-008 | 71-114 | 2 | мульчирование, сжигание | апрель | май | 1.9 | 8 | 6 | 2 | АЗС | филиал ОАО "МРСК Центра" - "Липецкэнеро" | Добровский | ВЛ 10кВ № 04 ПС Бутырки | 10 | VS010-0008662-007, VS010-0008662-008 | 71-114 | 2 | мульчирование, сжигание | апрель | май | 1.9 | 8 | 6 | 2 | АЗС | филиал ОАО "МРСК Центра" - "Липецкэнеро" | Добровский | ВЛ 10кВ № 04 ПС Бутырки | 10 | VS010-0008662-007, VS010-0008662-008 | 71-114 | 2 | мульчирование, сжигание | апрель | май | 1.9 | 8 | 6 | 2 | АЗС | филиал ОАО "МРСК Центра" - "Липецкэнеро" | Добровский | ВЛ 10кВ № 04 ПС Бутырки | 10 | VS010-0008662-007, VS010-0008662-008 | 71-114 | 2 | мульчирование, сжигание | апрель | май | 1.9 | 8 | 6 | 2 | АЗС | филиал ОАО "МРСК Центра" - "Липецкэнеро" | Добровский | ВЛ 10кВ № 04 ПС Бутырки | 10 | VS010-0008662-007, VS010-0008662-008 | 71-114 | 2 | мульчирование, сжигание | апрель | май | 1.9 | 8 | 6 | 2 | АЗС | филиал ОАО "МРСК Центра" - "Липецкэнеро" | Добровский | ВЛ 10кВ № 04 ПС Бутырки | 10 | VS010-0008662-007, VS010-0008662-008 | 71-114 | 2 | мульчирование, сжигание | апрель | май | 1.9 | 8 | 6 | 2 | АЗС | филиал ОАО "МРСК Центра" - "Липецкэнеро" | Добровский | ВЛ 10кВ № 04 ПС Бутырки | 10 | VS010-0008662-007, VS010-0008662-008 | 71-114 | 2 | мульчирование, сжигание | апрель | май | 1.9 | 8 | 6 | 2 | АЗС | филиал ОАО "МРСК Центра" - "Липецкэнеро" | Добровский | ВЛ 10кВ № 04 ПС Бутырки | 10 | VS010-0008662-007, VS010-0008662-008 | 71-114 | 2 | мульчирование, сжигание | апрель | май | 1.9 | 8 | 6 | 2 | АЗС | филиал ОАО "МРСК Центра" - "Липецкэнеро" | Добровский | ВЛ 10кВ № 04 ПС Бутырки | 10 | VS010-0008662-007, VS010-0008662-008 | 71-114 | 2 | мульчирование, сжигание | апрель | май | 1.9 | 8 | 6 | 2 | АЗС | филиал ОАО "МРСК Центра" - "Липецкэнеро" | Добровский | ВЛ 10кВ № 04 ПС Бутырки | 10 | VS010-0008662-007, VS010-0008662-008 | 71-114 | 2 | мульчирование, сжигание | апрель | май | 1.9 | 8 | 6 | 2 | АЗС | филиал ОАО "МРСК Центра" - "Липецкэнеро" | Добровский | ВЛ 10кВ № 04 ПС Бутырки | 10 | VS010-0008662-007, VS010-0008662-008 | 71-114 | 2 | мульчирование, сжигание | апрель | май | 1.9 | 8 | 6 | 2 | АЗС | филиал ОАО "МРСК Центра" - "Липецкэнеро" | Добровский | ВЛ 10кВ № 04 ПС Бутырки | 10 | VS010-0008662-007, VS010-0008662-008 | 71-114 | 2 | мульчирование, сжигание | апрель | май | 1.9 | 8 | 6 | 2 | АЗС | филиал ОАО "МРСК Центра" - "Липецкэнеро" | Добровский | ВЛ 10кВ № 04 ПС Бутырки | 10 | VS010-0008662-007, VS010-0008662-008 | 71-114 | 2 | мульчирование, сжигание | апрель | май | 1.9 | 8 | 6 | 2 | АЗС | филиал ОАО "МРСК Центра" - "Липецкэнеро" | Добровский | ВЛ 10кВ № 04 ПС Бутырки | 10 | VS010-0008662-007, VS010-0008662-008 | 71-114 | 2 | мульчирование, сжигание | апрель | май | 1.9 | 8 | 6 | 2 | АЗС | филиал ОАО "МРСК Центра" - "Липецкэнеро" | Добровский | ВЛ 10кВ № 04 ПС Бутырки | 10 | VS010-0008662-007, VS010-0008662-008 | 71-114 | 2 | мульчирование, сжигание | апрель | май | 1.9 | 8 | 6 | 2 | АЗС | филиал ОАО "МРСК Центра" - "Липецкэнеро" | Добровский | ВЛ 10кВ № 04 ПС Бутырки | 10 | VS010-0008662-007, VS010-0008662-008 | 71-114 | 2 | мульчирование, сжигание | апрель | май | 1.9 | 8 | 6 | 2 | АЗС | филиал ОАО "МРСК Центра" - "Липецкэнеро" | Добровский | ВЛ 10кВ № 04 ПС Бутырки | 10 | VS010-0008662-007, VS010-0008662-008 | 71-114 | 2 | мульчирование, сжигание | апрель | май | 1.9 | 8 | 6 | 2 | АЗС | филиал ОАО "МРСК Центра" - "Липецкэнеро" | Добровский | ВЛ 10кВ № 04 ПС Бутырки | 10 | VS010-0008662-007, VS010-0008662-008 | 71-114 | 2 | мульчирование, сжигание | апрель | май | 1.9 | 8 | 6 | 2 | АЗС | филиал ОАО "МРСК Центра" - "Липецкэнеро" | Добровский | ВЛ 10кВ № 04 ПС Бутырки | 10 | VS010-0008662-007, VS010-0008662-008 | 71-114 | 2 | мульчирование, сжигание | апрель | май | 1.9 | 8 | 6 | 2 | АЗС | филиал ОАО "МРСК Центра" - "Липецкэнеро" | Добровский | ВЛ 10кВ № 04 ПС Бутырки | 10 | VS010-0008662-007, VS010-0008662-008 | 71-114 | 2 | мульчирование, сжигание | апрель | май | 1.9 | 8 | 6 | 2 | АЗС | филиал ОАО "МРСК Центра" - "Липецкэнеро" | Добровский | ВЛ 10кВ № 04 ПС Бутырки | 10 | VS010-0008662-007, VS010-0008662-008 | 71-114 | 2 | мульчирование, сжигание | апрель | май | 1.9 | 8 | 6 | 2 | АЗС | филиал ОАО "МРСК Центра" - "Липецкэнеро" | Добровский | ВЛ 10кВ № 04 ПС Бутырки | 10 | VS010-0008662-007, VS010-0008662-008 | 71-114 | 2 | мульчирование, сжигание | апрель | май | 1.9 | 8 | 6 | 2 | АЗС | филиал ОАО "МРСК Центра" - "Липецкэнеро" | Добровский | ВЛ 10кВ № 04 ПС Бутырки | 10 | VS010-0008662-007, VS010-0008662-008 | 71-114 | 2 | мульчирование, сжигание | апрель | май | 1.9 | 8 | 6 | 2 | АЗС | филиал ОАО "МРСК Центра" - "Липецкэнеро" | Добровский | ВЛ 10кВ № 04 ПС Бутырки | 10 | VS010-0008662-007, VS010-0008662-008 | 71-114 | 2 | мульчирование, сжигание | апрель | май | 1.9 | 8 | 6 | 2 | АЗС | филиал ОАО "МРСК Центра" - "Липецкэнеро" | Добровский | ВЛ 10кВ № 04 ПС Бутырки | 10 | VS010-0008662-007, VS010-0008662-008 | 71-114 | 2 | мульчирование, сжигание | апрель | май | 1.9 | 8 | 6 | 2 | АЗС | филиал ОАО "МРСК Центра" - "Липецкэнеро" | Добровский | ВЛ 10кВ № 04 ПС Бутырки | 10 | VS010-0008662-007, VS010-0008662-008 | 71-114 | 2 | мульчирование, сжигание | апрель | май | 1.9 | 8 | 6 | 2 | АЗС | филиал ОАО "МРСК Центра" - "Липецкэнеро" | Добровский | ВЛ 10кВ № 04 ПС Бутырки | 10 | VS010-0008662-007, VS010-0008662-008 | 71-114 | 2 | мульчирование, сжигание | апрель | май | 1.9 | 8 | 6 | 2 | АЗС | филиал ОАО "МРСК Центра" - "Липецкэнеро" | Добровский | ВЛ 10кВ № 04 ПС Бутырки | 10 | VS010-0008662-007, VS010-0008662-008 | 71-114 | 2 | мульчирование, сжигание | апрель | май | 1.9 | 8 | 6 | 2 | АЗС | филиал ОАО "МРСК Центра" - "Липецкэнеро" | Добровский | ВЛ 10кВ № 04 ПС Бутырки | 10 | VS010-0008662-007, VS010-0008662-008 | 71-114 | 2 | мульчирование, сжигание | апрель | май | 1.9 | 8 | 6 | 2 | АЗС | филиал ОАО "МРСК Центра" - "Липецкэнеро" | Добровский | ВЛ 10кВ № 04 ПС Бутырки | 10 | VS010-0008662-007, VS010-0008662-008 | 71-114 | 2 | мульчирование, сжигание | апрель | май | 1.9 | 8 | 6 | 2 | АЗС | филиал ОАО "МРСК Центра" - "Липецкэнеро" | Добровский | ВЛ 10кВ № 04 ПС Бутырки | 10 | VS010-0008662-007, VS010-0008662-008 | 71-114 | 2 | мульчирование, сжигание | апрель | май | 1.9 | 8 | 6 | 2 | АЗС | филиал ОАО "МРСК Центра" - "Липецкэнеро" | Добровский | ВЛ 10кВ № 04 ПС Бутырки | 10 | VS010-0008662-007, VS010-0008662-008 | 71-114 | 2 | мульчирование, сжигание | апрель | май | 1.9 | 8 | 6 | 2 | АЗС | филиал ОАО "МРСК Центра" - "Липецкэнеро" | Добровский | ВЛ 10кВ № 04 ПС Бутырки | 10 | VS010-0008662-007, VS010-0008662-008 | 71-114 | 2 | мульчирование, сжигание | апрель | май | 1.9 | 8 | 6 | 2 | АЗС | филиал ОАО "МРСК Центра" - "Липецкэнеро" | Добровский | ВЛ 10кВ № 04 ПС Бутырки | 10 | VS010-0008662-007, VS010-0008662-008 | 71-114 | 2 | мульчирование, сжигание | апрель | май | 1.9 | 8 | 6 | 2 | АЗС | филиал ОАО "МРСК Центра" - "Липецкэнеро" | Добровский | ВЛ 10кВ № 04 ПС Бутырки | 10 | VS010-0008662-007, VS010-0008662-008 | 71-114 | 2 | мульчирование, сжигание | апрель | май | 1.9 | 8 | 6 | 2 | АЗС | филиал ОАО "МРСК Центра" - "Липецкэнеро" | Добровский | ВЛ 10кВ № 04 ПС Бутырки | 10 | VS010-0008662-007, VS010-0008662-008 | 71-114 | 2 | мульчирование, сжигание | апрель | май | 1.9 | 8 | 6 | 2 | АЗС | филиал ОАО "МРСК Центра" - "Липецкэнеро" | Добровский | ВЛ 10кВ № 04 ПС Бутырки | 10 | VS010-0008662-007, VS010-0008662-008 | 71-114 | 2 | мульчирование, сжигание | апрель | май | 1.9 | 8 | 6 | 2 | АЗС | филиал ОАО "МРСК Центра" - "Липецкэнеро" | Добровский | ВЛ 10кВ № 04 ПС Бутырки | 10 | VS010-0008662-007, VS010-0008662-008 | 71-114 | 2 | мульчирование, сжигание | апрель | май | 1.9 | 8 | 6 | 2 | АЗС | филиал ОАО "МРСК Центра" - "Липецкэнеро" | Добровский | ВЛ 10кВ № 04 ПС Бутырки | 10 | VS010-0008662-007, VS010-0008662-008 | 71-114 | 2 | мульчирование, сжигание | апрель | май | 1.9 | 8 | 6 | 2 | АЗС | филиал ОАО "МРСК Центра" - "Липецкэнеро" | Добровский | ВЛ 10кВ № 04 ПС Бутырки | 10 | VS010-0008662-007, VS010-0008662-008 | 71-114 | 2 | мульчирование, сжигание | апрель | май | 1.9 | 8 | 6 | 2 | АЗС | филиал ОАО "МРСК Центра" - "Липецкэнеро" | Добровский | ВЛ 10кВ № 04 ПС Бутырки | 10 | VS010-0008662-007, VS010-0008662-008 | 71-114 | 2 | мульчирование, сжигание | апрель | май | 1.9 | 8 | 6 | 2 | АЗС | филиал ОАО "МРСК Центра" - "Липецкэнеро" | Добровский | ВЛ 10кВ № 04 ПС Бутырки | 10 | VS010-0008662-007, VS010-0008662-008 | 71-114 | 2 | мульчирование, сжигание | апрель | май | 1.9 | 8 | 6 | 2 | АЗС | филиал ОАО "МРСК Центра" - "Липецкэнеро" | Добровский | ВЛ 10кВ № 04 ПС Бутырки | 10 | VS010-0008662-007, VS010-0008662-008 | 71-114 | 2 | мульчирование, сжигание | апрель | май | 1.9 | 8 | 6 | 2 | АЗС | филиал ОАО "МРСК Центра" - "Липецкэнеро" | Добровский | ВЛ 10кВ № 04 ПС Бутырки | 10 | VS010-0008662-007, VS010-0008662-008 | 71-114 | 2 | мульчирование, сжигание | апрель | май | 1.9 | 8 | 6 | 2 | АЗС | филиал ОАО "МРСК Центра" - "Липецкэнеро" | Добровский | ВЛ 10кВ № 04 ПС Бутырки | 10 | VS010-0008662-007, VS010-0008662-008 | 71-114 | 2 | мульчирование, сжигание | апрель | май | 1.9 | 8 | 6 | 2 | АЗС | филиал ОАО "МРСК Центра" - "Липецкэнеро" | Добровский | ВЛ 10кВ № 04 ПС Бутырки | 10 | VS010-0008662-007, VS010-0008662-008 | 71-114 | 2 | мульчирование, сжигание | апрель | май | 1.9 | 8 | 6 | 2 | АЗС | филиал ОАО "МРСК Центра" - "Липецкэнеро" | Добровский | ВЛ 10кВ № 04 ПС Бутырки | 10 | VS010-0008662-007, VS010-0008662-008 | 71-114 | 2 | мульчирование, сжигание | апрель | май | 1.9 | 8 | 6 | 2 | АЗС | филиал ОАО "МРСК Центра" - "Липецкэнеро" | Добровский | ВЛ 10кВ № 04 ПС Бутырки | 10 | VS010-0008662-007, VS010-0008662-008 | 71-114 | 2 | мульчирование, сжигание | апрель | май | 1.9 | 8 | 6 | 2 | АЗС | филиал ОАО "МРСК Центра" - "Липецкэнеро" | Добровский | ВЛ 10кВ № 04 ПС Бутырки | 10 | VS010-0008662-007, VS010-0008662-008 | 71-114 | 2 | мульчирование, сжигание | апрель | май | 1.9 | 8 | 6 | 2 | АЗС | филиал ОАО "МРСК Центра" - "Липецкэнеро" | Добровский | ВЛ 10кВ № 04 ПС Бутырки | 10 | VS010-0008662-007, VS010-0008662-008 | 71-114 | 2 | мульчирование, сжигание | апрель | май | 1.9 | 8 | 6 | 2 | АЗС | филиал ОАО "МРСК Центра" - "Липецкэнеро" | Добровский | ВЛ 10кВ № 04 ПС Бутырки | 10 | VS010-0008662-007, VS010-0008662-008 | 71-114 | 2 | мульчирование, сжигание | апрель | май | 1.9 | 8 | 6 | 2 | АЗС | филиал ОАО "МРСК Центра" - "Липецкэнеро" | Добровский | ВЛ 10кВ № 04 ПС Бутырки | 10 | VS010-0008662-007, VS010-0008662-008 | 71-114 | 2 | мульчирование, сжигание | апрель | май | 1.9 | 8 | 6 | 2 | АЗС | филиал ОАО "МРСК Центра" - "Липецкэнеро" | Добровский | ВЛ 10кВ № 04 ПС Бутырки | 10 | VS010-0008662-007, VS010-0008662-008 | 71-114 | 2 | мульчирование, сжигание | апрель | май | 1.9 | 8 | 6 | 2 | АЗС | филиал ОАО "МРСК Центра" - "Липецкэнеро" | Добровский | ВЛ 10кВ № 04 ПС Бутырки | 10 | VS010-0008662-007, VS010-0008662-008 | 71-114 | 2 | мульчирование, сжигание | апрель | май | 1.9 | 8 | 6 | 2 | АЗС | филиал ОАО "МРСК Центра" - "Липецкэнеро" | Добровский | ВЛ 10кВ № 04 ПС Бутырки | 10 | VS010-0008662-007, VS010-0008662-008 | 71-114 | 2 | мульчирование, сжигание | апрель | май | 1.9 | 8 | 6 | 2 | АЗС | филиал ОАО "МРСК Центра" - "Липецкэнеро" | Добровский | ВЛ 10кВ № 04 ПС Бутырки | 10 | VS010-0008662-007, VS010-0008662-008 | 71-114 | 2 | мульчирование, сжигание | апрель | май | 1.9 | 8 | 6 | 2 | АЗС | филиал ОАО "МРСК Центра" - "Липецкэнеро" | Добровский | ВЛ 10кВ № 04 ПС Бутырки | 10 | VS010-0008662-007, VS010-0008662-008 | 71-114 | 2 | мульчирование, сжигание | апрель | май | 1.9 | 8 | 6 | 2 | АЗС | филиал ОАО "МРСК Центра" - "Липецкэнеро" | Добровский | ВЛ 10кВ № 04 ПС Бутырки | 10 | VS010-0008662-007, VS010-0008662-008 | 71-114 | 2 | мульчирование, сжигание | апрель | май | 1.9 | 8 | 6 | 2 | АЗС | филиал ОАО "МРСК Центра" - "Липецкэнеро" | Добровский | ВЛ 10кВ № 04 ПС Бутырки | 10 | VS010-0008662-007, VS010-0008662-008 | 71-114 | 2 | мульчирование, сжигание | апрель | май | 1.9 | 8 | 6 | 2 | АЗС | филиал ОАО "МРСК Центра" - "Липецкэнеро" | Добровский | ВЛ 10кВ № 04 ПС Бутырки | 10 | VS010-0008662-007, VS010-0008662-008 | 71-114 | 2 | мульчирование, сжигание | апрель | май | 1.9 | 8 | 6 | 2 | АЗС | филиал ОАО "МРСК Центра" - "Липецкэнеро" | Добровский | ВЛ 10кВ № 04 ПС Бутырки | 10 | VS010-0008662-007, VS010-0008662-008 | 71-114 | 2 | мульчирование, сжигание | апрель | май | 1.9 | 8 | 6 | 2 | АЗС | филиал ОАО "МРСК Центра" - "Липецкэнеро" | Добровский | ВЛ 10кВ № 04 ПС Бутырки | 10 | VS010-0008662-007, VS010-0008662-008 | 71-114 | 2 | мульчирование, сжигание | апрель | май | 1.9 | 8 | 6 | 2 | АЗС | филиал ОАО "МРСК Центра" - "Липецкэнеро" | Добровский | ВЛ 10кВ № 04 ПС Бутырки | 10 | VS010-0008662-007, VS010-0008662-008 | 71-114 | 2 | мульчирование, сжигание | апрель | май | 1.9 | 8 | 6 | 2 | АЗС | филиал ОАО "МРСК Центра" - "Липецкэнеро" | Добровский | ВЛ 10кВ № 04 ПС Бутырки | 10 | VS010-0008662-007, VS010-0008662-008 | 71-114 | 2 | мульчирование, сжигание | апрель | май | 1.9 | 8 | 6 | 2 | АЗС | филиал ОАО "МРСК Центра" - "Липецкэнеро" | Добровский | ВЛ 10кВ № 04 ПС Бутырки | 10 | VS010-0008662-007, VS010-0008662-008 | 71-114 | 2 | мульчирование, сжигание | апрель | май | 1.9 | 8 | 6 | 2 | АЗС | филиал ОАО "МРСК Центра" - "Липецкэнеро" | Добровский | ВЛ 10кВ № 04 ПС Бутырки | 10 | VS010-0008662-007, VS010-0008662-008 | 71-114 | 2 | мульчирование, сжигание | апрель | май | 1.9 | 8 | 6 | 2 | АЗС | филиал ОАО "МРСК Центра" - "Липецкэнеро" | Добровский | ВЛ 10кВ № 04 ПС Бутырки | 10 | VS010-0008662-007, VS010-0008662-008 | 71-114 | 2 | мульчирование, сжигание | апрель | май | 1.9 | 8 | 6 | 2 | АЗС | филиал ОАО "МРСК Центра" - "Липецкэнеро" | Добровский | ВЛ 10кВ № 04 ПС Бутырки | 10 | VS010-0008662-007, VS010-0008662-008 | 71-114 | 2 | мульчирование, сжигание | апрель | май | 1.9 | 8 | 6 | 2 | АЗС | филиал ОАО "МРСК Центра" - "Липецкэнеро" | Добровский | ВЛ 10кВ № 04 ПС Бутырки | 10 | VS010-0008662-007, VS010-0008662-008 | 71-114 | 2 | мульчирование, сжигание | апрель | май | 1.9 | 8 | 6 | 2 | АЗС | филиал ОАО "МРСК Центра" - "Липецкэнеро" | Добровский | ВЛ 10кВ № 04 ПС Бутырки | 10 | VS010-0008662-007, VS010-0008662-008 | 71-114 | 2 | мульчирование, сжигание | апрель | май | 1.9 | 8 | 6 | 2 | АЗС | филиал ОАО "МРСК Центра" - "Липецкэнеро" | Добровский | ВЛ 10кВ № 04 ПС Бутырки | 10 | VS010-0008662-007, VS010-0008662-008 | 71-114 | 2 | мульчирование, сжигание | апрель | май | 1.9 | 8 | 6 | 2 | АЗС | филиал ОАО "МРСК Центра" - "Липецкэнеро" | Добровский | ВЛ 10кВ № 04 ПС Бутырки | 10 | VS010-0008662-007, VS010-0008662-008 | 71-114 | 2 | мульчирование, сжигание | апрель | май | 1.9 | 8 | 6 | 2 | АЗС | филиал ОАО "МРСК Центра" - "Липецкэнеро" | Добровский | ВЛ 10кВ № 04 ПС Бутырки | 10 | VS010-0008662-007, VS010-0008662-008 | 71-114 | 2 | мульчирование, сжигание | апрель | май | 1.9 | 8 | 6 | 2 | АЗС | филиал ОАО "МРСК Центра" - "Липецкэнеро" | Добровский | ВЛ 10кВ № 04 ПС Бутырки | 10 | VS010-0008662-007, VS010-0008662-008 | 71-114 | 2 | мульчирование, сжигание | апрель | май | 1.9 | 8 | 6 | 2 | АЗС | филиал ОАО "МРСК Центра" - "Липецкэнеро" | Добровский | ВЛ 10кВ № 04 ПС Бутырки | 10 | VS010-0008662-007, VS010-0008662-008 | 71-114 | 2 | мульчирование, сжигание | апрель | май | 1.9 | 8 | 6 | 2 | АЗС | филиал ОАО "МРСК Центра" - "Липецкэнеро" | Добровский | ВЛ 10кВ № 04 ПС Бутырки | 10 | VS010-0008662-007, VS010-0008662-008 | 71-114 | 2 | мульчирование, сжигание | апрель | май | 1.9 | 8 | 6 | 2 | АЗС | филиал ОАО "МРСК Центра" - "Липецкэнеро" | Добровский | ВЛ 10кВ № 04 ПС Бутырки | 10 | VS010-0008662-007, VS010-0008662-008 | 71-114 | 2 | мульчирование, сжигание | апрель | май | 1.9 | 8 | 6 | 2 | АЗС | филиал ОАО "МРСК Центра" - "Липецкэнеро" | Добровский | ВЛ 10кВ № 04 ПС Бутырки | 10 | VS010-0008662-007, VS010-0008662-008 | 71-114 | 2 | мульчирование, сжигание | апрель | май | 1.9 | 8 | 6 | 2 | АЗС | филиал ОАО "МРСК Центра" - "Липецкэнеро" | Добровский | ВЛ 10кВ № 04 ПС Бутырки | 10 | VS010-0008662-007, VS010-0008662-008 | 71-114 | 2 | мульчирование, сжигание | апрель | май | 1.9 | 8 | 6 | 2 | АЗС | филиал ОАО "МРСК Центра" - "Липецкэнеро" | Добровский | ВЛ 10кВ № 04 ПС Бутырки | 10 | VS010-0008662-007, VS010-0008662-008 | 71-114 | 2 | мульчирование, сжигание | апрель | май | 1.9 | 8 | 6 | 2 | АЗС | филиал ОАО "МРСК Центра" - "Липецкэнеро" | Добровский | ВЛ 10кВ № 04 ПС Бутырки | 10 | VS010-0008662-007, VS010-0008662-008 | 71-114 | 2 | мульчирование, сжигание | апрель | май | 1.9 | 8 | 6 | 2 | АЗС | филиал ОАО "МРСК Центра" - "Липецкэнеро" | Добровский | ВЛ 10кВ № 04 ПС Бутырки | 10 | VS010-0008662-007, VS010-0008662-008 | 71-114 | 2 | мульчирование, сжигание | апрель | май | 1.9 | 8 | 6 | 2 | АЗС | филиал ОАО "МРСК Центра" - "Липецкэнеро" | Добровский | ВЛ 10кВ № 04 ПС Бутырки | 10 | VS010-0008662-007, VS010-0008662-008 | 71-114 | 2 | мульчирование, сжигание | апрель | май | 1.9 | 8 | 6 | 2 | АЗС | филиал ОАО "МРСК Центра" - "Липецкэнеро" | Добровский | ВЛ 10кВ № 04 ПС Бутырки | 10 | VS010-0008662-007, VS010-0008662-008 | 71-114 | 2 | мульчирование, сжигание | апрель | май | 1.9 | 8 | 6 | 2 | АЗС | филиал ОАО "МРСК Центра" - "Липецкэнеро" | Добровский | ВЛ 10кВ № 04 ПС Бутырки | 10 | VS010-0008662-007, VS010-0008662-008 | 71-114 | 2 | мульчирование, сжигание | апрель | май | 1.9 | 8 | 6 | 2 | АЗС | филиал ОАО "МРСК Центра" - "Липецкэнеро" | Добровский | ВЛ 10кВ № 04 ПС Бутырки | 10 | VS010-0008662-007, VS010-0008662-008 | 71-114 | 2 | мульчирование, сжигание | апрель | май | 1.9 | 8 | 6 | 2 | АЗС | филиал ОАО "МРСК Центра" - "Липецкэнеро" | Добровский | ВЛ 10кВ № 04 ПС Бутырки | 10 | VS010-0008662-007, VS010-0008662-008 | 71-114 | 2 | мульчирование, сжигание | апрель | май | 1.9 | 8 | 6 | 2 | АЗС | филиал ОАО "МРСК Центра" - "Липецкэнеро" | Добровский | ВЛ 10кВ № 04 ПС Бутырки | 10 | VS010-0008662-007, VS010-0008662-008 | 71-114 | 2 | мульчирование, сжигание | апрель | май | 1.9 | 8 | 6 | 2 | АЗС | филиал ОАО "МРСК Центра" - "Липецкэнеро" | Добровский | ВЛ 10кВ № 04 ПС Бутырки | 10 | VS010-0008662-007, VS010-0008662-008 | 71-114 | 2 | мульчирование, сжигание | апрель | май | 1.9 | 8 | 6 | 2 | АЗС | филиал ОАО "МРСК Центра" - "Липецкэнеро" | Добровский | ВЛ 10кВ № 04 ПС Бутырки | 10 | VS010-0008662-007, VS010-0008662-008 | 71-114 | 2 | мульчирование, сжигание | апрель | май | 1.9 | 8 | 6 | 2 | АЗС | филиал ОАО "МРСК Центра" - "Липецкэнеро" | Добровский | ВЛ 10кВ № 04 ПС Бутырки | 10 | VS010-0008662-007, VS010-0008662-008 | 71-114 | 2 | мульчирование, сжигание | апрель | май | 1.9 | 8 | 6 | 2 | АЗС | филиал ОАО "МРСК Центра" - "Липецкэнеро" | Добровский | ВЛ 10кВ № 04 ПС Бутырки | 10 | VS010-0008662-007, VS010-0008662-008 | 71-114 | 2 | мульчирование, сжигание | апрель | май | 1.9 | 8 | 6 | 2 | АЗС | филиал ОАО "МРСК Центра" - "Липецкэнеро" | Добровский | ВЛ 10кВ № 04 ПС Бутырки | 10 | VS010-0008662-007, VS010-0008662-008 | 71-114 | 2 | мульчирование, сжигание | апрель | май | 1.9 | 8 | 6 | 2 | АЗС | филиал ОАО "МРСК Центра" - "Липецкэнеро" | Добровский | ВЛ 10кВ № 04 ПС Бутырки | 10 | VS010-0008662-007, VS010-0008662-008 | 71-114 | 2 | мульчирование, сжигание | апрель | май | 1.9 | 8 | 6 | 2 | АЗС | филиал ОАО "МРСК Центра" - "Липецкэнеро" | Добровский | ВЛ 10кВ № 04 ПС Бутырки | 10 | VS010-0008662-007, VS010-0008662-008 | 71-114 | 2 | мульчирование, сжигание | апрель | май | 1.9 | 8 | 6 | 2 | АЗС | филиал ОАО "МРСК Центра" - "Липецкэнеро" | Добровский | ВЛ 10кВ № 04 ПС Бутырки | 10 | VS010-0008662-007, VS010-0008662-008 | 71-114 | 2 | мульчирование, сжигание | апрель | май | 1.9 | 8 | 6 | 2 | АЗС | филиал ОАО "МРСК Центра" - "Липецкэнеро" | Добровский | ВЛ 10кВ № 04 ПС Бутырки | 10 | VS010-0008662-007, VS010-0008662-008 | 71-114 | 2 | мульчирование, сжигание | апрель | май | 1.9 | 8 | 6 | 2 | АЗС | филиал ОАО "МРСК Центра" - "Липецкэнеро" | Добровский | ВЛ 10кВ № 04 ПС Бутырки | 10 | VS010-0008662-007, VS010-0008662-008 | 71-114 | 2 | мульчирование, сжигание | апрель | май | 1.9 | 8 | 6 | 2 | АЗС | филиал ОАО "МРСК Центра" - "Липецкэнеро" | Добровский | ВЛ 10кВ № 04 ПС Бутырки | 10 | VS010-0008662-007, VS010-0008662-008 | 71-114 | 2 | мульчирование, сжигание | апрель | май | 1.9 | 8 | 6 | 2 | АЗС | филиал ОАО "МРСК Центра" - "Липецкэнеро" | Добровский | ВЛ 10кВ № 04 ПС Бутырки | 10 | VS010-0008662-007, VS010-0008662-008 | 71-114 | 2 | мульчирование, сжигание | апрель | май | 1.9 | 8 | 6 | 2 | АЗС | филиал ОАО "МРСК Центра" - "Липецкэнеро" | Добровский | ВЛ 10кВ № 04 ПС Бутырки | 10 | VS010-0008662-007, VS010-0008662-008 | 71-114 | 2 | мульчирование, сжигание | апрель | май | 1.9 | 8 | 6 | 2 | АЗС | филиал ОАО "МРСК Центра" - "Липецкэнеро" | Добровский | ВЛ 10кВ № 04 ПС Бутырки | 10 | VS010-0008662-007, VS010-0008662-008 | 71-114 | 2 | мульчирование, сжигание | апрель | май | 1.9 | 8 | 6 | 2 | АЗС | филиал ОАО "МРСК Центра" - "Липецкэнеро" | Добровский | ВЛ 10кВ № 04 ПС Бутырки | 10 | VS010-0008662-007, VS010-0008662-008 | 71-114 | 2 | мульчирование, сжигание | апрель | май | 1.9 | 8 | 6 | 2 | АЗС | филиал ОАО "МРСК Центра" - "Липецкэнеро" | Добровский | ВЛ 10кВ № 04 ПС Бутырки | 10 | VS010-0008662-007, VS010-0008662-008 | 71-114 | 2 | мульчирование, сжигание | апрель | май | 1.9 | 8 | 6 | 2 | АЗС | филиал ОАО "МРСК Центра" - "Липецкэнеро" | Добровский | ВЛ 10кВ № 04 ПС Бутырки | 10 | VS010-0008662-007, VS010-0008662-008 | 71-114 | 2 | мульчирование, сжигание | апрель | май | 1.9 | 8 | 6 | 2 | АЗС | филиал ОАО "МРСК Центра" - "Липецкэнеро" | Добровский | ВЛ 10кВ № 04 ПС Бутырки | 10 | VS010-0008662-007, VS010-0008662-008 | 71-114 | 2 | мульчирование, сжигание | апрель | май | 1.9 | 8 | 6 | 2 | АЗС | филиал ОАО "МРСК Центра" - "Липецкэнеро" | Добровский | ВЛ 10кВ № 04 ПС Бутырки | 10 | VS010-0008662-007, VS010-0008662-008 | 71-114 | 2 | мульчирование, сжигание | апрель | май | 1.9 | 8 | 6 | 2 | АЗС | филиал ОАО "МРСК Центра" - "Липецкэнеро" | Добровский | ВЛ 10кВ № 04 ПС Бутырки | 10 | VS010-0008662-007, VS010-0008662-008 | 71-114 | 2 | мульчирование, сжигание | апрель | май | 1.9 | 8 | 6 | 2 | АЗС | филиал ОАО "МРСК Центра" - "Липецкэнеро" | Добровский | ВЛ 10кВ № 04 ПС Бутырки | 10 | VS010-0008662-007, VS010-0008662-008 | 71-114 | 2 | мульчирование, сжигание | апрель | май | 1.9 | 8 | 6 | 2 | АЗС | филиал ОАО "МРСК Центра" - "Липецкэнеро" | Добровский | ВЛ 10кВ № 04 ПС Бутырки | 10 | VS010-0008662-007, VS010-0008662-008 | 71-114 | 2 | мульчирование, сжигание | апрель | май | 1.9 | 8 | 6 | 2 | АЗС | филиал ОАО "МРСК Центра" - "Липецкэнеро" | Добровский | ВЛ 10кВ № 04 ПС Бутырки | 10 | VS010-0008662-007, VS010-0008662-008 | 71-114 | 2 | мульчирование, сжигание | апрель | май | 1.9 | 8 | 6 | 2 | АЗС | филиал ОАО "МРСК Центра" - "Липецкэнеро" | Добровский | ВЛ 10кВ № 04 ПС Бутырки | 10 | VS010-0008662-007, VS010-0008662-008 | 71-114 | 2 | мульчирование, сжигание | апрель | май | 1.9 | 8 | 6 | 2 | АЗС | филиал ОАО "МРСК Центра" - "Липецкэнеро" | Добровский | ВЛ 10кВ № 04 ПС Бутырки | 10 | VS010-0008662-007, VS010-0008662-008 | 71-114 | 2 | мульчирование, сжигание | апрель | май | 1.9 | 8 | 6 | 2 | АЗС | филиал ОАО "МРСК Центра" - "Липецкэнеро" | Добровский | ВЛ 10кВ № 04 ПС Бутырки | 10 | VS010-0008662-007, VS010-0008662-008 | 71-114 | 2 | мульчирование, сжигание | апрель | май | 1.9 | 8 | 6 | 2 | АЗС | филиал ОАО "МРСК Центра" - "Липецкэнеро" | Добровский | ВЛ 10кВ № 04 ПС Бутырки | 10 | VS010-0008662-007, VS010-0008662-008 | 71-114 | 2 | мульчирование, сжигание | апрель | май | 1.9 | 8 | 6 | 2 | АЗС | филиал ОАО "МРСК Центра" - "Липецкэнеро" | Добровский | ВЛ 10кВ № 04 ПС Бутырки | 10 | VS010-0008662-007, VS010-0008662-008 | 71-114 | 2 | мульчирование, сжигание | апрель | май | 1.9 | 8 | 6 | 2 | АЗС | филиал ОАО "МРСК Центра" - "Липецкэнеро" | Добровский | ВЛ 10кВ № 04 ПС Бутырки | 10 | VS010-0008662-007, VS010-0008662-008 | 71-114 | 2 | мульчирование, сжигание | апрель | май | 1.9 | 8 | 6 | 2 | АЗС | филиал ОАО "МРСК Центра" - "Липецкэнеро" | Добровский | ВЛ 10кВ № 04 ПС Бутырки | 10 | VS010-0008662-007, VS010-0008662-008 | 71-114 | 2 | мульчирование, сжигание | апрель | май | 1.9 | 8 | 6 | 2 | АЗС | филиал ОАО "МРСК Центра" - "Липецкэнеро" | Добровский | ВЛ 10кВ № 04 ПС Бутырки | 10 | VS010-0008662-007, VS010-0008662-008 | 71-114 | 2 | мульчирование, сжигание | апрель | май | 1.9 | 8 | 6 | 2 | АЗС | филиал ОАО "МРСК Центра" - "Липецкэнеро" | Добровский | ВЛ 10кВ № 04 ПС Бутырки | 10 | VS010-0008662-007, VS010-0008662-008 | 71-114 | 2 | мульчирование, сжигание | апрель | май | 1.9 | 8 | 6 | 2 | АЗС | филиал ОАО "МРСК Центра" - "Липецкэнеро" | Добровский | ВЛ 10кВ № 04 ПС Бутырки | 10 | VS010-0008662-007, VS010-0008662-008 | 71-114 | 2 | мульчирование, сжигание | апрель | май | 1.9 | 8 | 6 | 2 | АЗС | филиал ОАО "МРСК Центра" - "Липецкэнеро" | Добровский | ВЛ 10кВ № 04 ПС Бутырки | 10 | VS010-0008662-007, VS010-0008662-008 | 71-114 | 2 | мульчирование, сжигание | апрель | май | 1.9 | 8 | 6 | 2 | АЗС | филиал ОАО "МРСК Центра" - "Липецкэнеро" | Добровский | ВЛ 10кВ № 04 ПС Бутырки | 10 | VS010-0008662-007, VS010-0008662-008 | 71-114 | 2 | мульчирование, сжигание | апрель | май | 1.9 | 8 | 6 | 2 | АЗС | филиал ОАО "МРСК Центра" - "Липецкэнеро" | Добровский | ВЛ 10кВ № 04 ПС Бутырки | 10 | VS010-0008662-007, VS010-0008662-008 | 71-114 | 2 | мульчирование, сжигание | апрель | май | 1.9 | 8 | 6 | 2 | АЗС | филиал ОАО "МРСК Центра" - "Липецкэнеро" | Добровский | ВЛ 10кВ № 04 ПС Бутырки | 10 | VS010-0008662-007, VS010-0008662-008 | 71-114 | 2 | мульчирование, сжигание | апрель | май | 1.9 | 8 | 6 | 2 | АЗС | филиал ОАО "МРСК Центра" - "Липецкэнеро" | Добровский | ВЛ 10кВ № 04 ПС Бутырки | 10 | VS010-0008662-007, VS010-0008662-008 | 71-114 | 2 | мульчирование, сжигание | апрель | май | 1.9 | 8 | 6 | 2 | АЗС | филиал ОАО "МРСК Центра" - "Липецкэнеро" | Добровский | ВЛ 10кВ № 04 ПС Бутырки | 10 | VS010-0008662-007, VS010-0008662-008 | 71-114 | 2 | мульчирование, сжигание | апрель | май | 1.9 | 8 | 6 | 2 | АЗС | филиал ОАО "МРСК Центра" - "Липецкэнеро" | Добровский | ВЛ 10кВ № 04 ПС Бутырки | 10 | VS010-0008662-007, VS010-0008662-008 | 71-114 | 2 | мульчирование, сжигание | апрель | май | 1.9 | 8 | 6 | 2 | АЗС | филиал ОАО "МРСК Центра" - "Липецкэнеро" | Добровский | ВЛ 10кВ № 04 ПС Бутырки | 10 | VS010-0008662-007, VS010-0008662-008 | 71-114 | 2 | мульчирование, сжигание | апрель | май | 1.9 | 8 | 6 | 2 | АЗС | филиал ОАО "МРСК Центра" - "Липецкэнеро" | Добровский | ВЛ 10кВ № 04 ПС Бутырки | 10 | VS010-0008662-007, VS010-0008662-008 | 71-114 | 2 | мульчирование, сжигание | апрель | май | 1.9 | 8 | 6 | 2 | АЗС | филиал ОАО "МРСК Центра" - "Липецкэнеро" | Добровский | ВЛ 10кВ № 04 ПС Бутырки | 10 | VS010-0008662-007, VS010-0008662-008 | 71-114 | 2 | мульчирование, сжигание | апрель | май | 1.9 | 8 | 6 | 2 | АЗС | филиал ОАО "МРСК Центра" - "Липецкэнеро" | Добровский | ВЛ 10кВ № 04 ПС Бутырки | 10 | VS010-0008662-007, VS010-0008662-008 | 71-114 | 2 | мульчирование, сжигание | апрель | май | 1.9 | 8 | 6 | 2 | АЗС | филиал ОАО "МРСК Центра" - "Липецкэнеро" | Добровский | ВЛ 10кВ № 04 ПС Бутырки | 10 | VS010-0008662-007, VS010-0008662-008 | 71-114 | 2 | мульчирование, сжигание | апрель | май | 1.9 | 8 | 6 | 2 | АЗС | филиал ОАО "МРСК Центра" - "Липецкэнеро" | Добровский | ВЛ 10кВ № 04 ПС Бутырки | 10 | VS010-0008662-007, VS010-0008662-008 | 71-114 | 2 | мульчирование, сжигание | апрель | май | 1.9 | 8 | 6 | 2 | АЗС | филиал ОАО "МРСК Центра" - "Липецкэнеро" | Добровский | ВЛ 10кВ № 04 ПС Бутырки | 10 | VS010-0008662-007, VS010-0008662-008 | 71-114 | 2 | мульчирование, сжигание | апрель | май | 1.9 | 8 | 6 | 2 | АЗС | филиал ОАО "МРСК Центра" - "Липецкэнеро" | Добровский | ВЛ 10кВ № 04 ПС Бутырки | 10 | VS010-0008662-007, VS010-0008662-008 | 71-114 | 2 | мульчирование, сжигание | апрель | май | 1.9 | 8 | 6 | 2 | АЗС | филиал ОАО "МРСК Центра" - "Липецкэнеро" | Добровский | ВЛ 10кВ № 04 ПС Бутырки | 10 | VS010-0008662-007, VS010-0008662-008 | 71-114 | 2 | мульчирование, сжигание | апрель | май | 1.9 | 8 | 6 | 2 | АЗС | филиал ОАО "МРСК Центра" - "Липецкэнеро" | Добровский | ВЛ 10кВ № 04 ПС Бутырки | 10 | VS010-0008662-007, VS010-0008662-008 | 71-114 | 2 | мульчирование, сжигание | апрель | май | 1.9 | 8 | 6 | 2 | АЗС | филиал ОАО "МРСК Центра" - "Липецкэнеро" | Добровский | ВЛ 10кВ № 04 ПС Бутырки | 10 | VS010-0008662-007, VS010-0008662-008 | 71-114 | 2 | мульчирование, сжигание | апрель | май | 1.9 | 8 | 6 | 2 | АЗС | филиал ОАО "МРСК Центра" - "Липецкэнеро" | Добровский | ВЛ 10кВ № 04 ПС Бутырки | 10 | VS010-0008662-007, VS010-0008662-008 | 71-114 | 2 | мульчирование, сжигание | апрель | май | 1.9 | 8 | 6 | 2 | АЗС | филиал ОАО "МРСК Центра" - "Липецкэнеро" | Добровский | ВЛ 10кВ № 04 ПС Бутырки | 10 | VS010-0008662-007, VS010-0008662-008 | 71-114 | 2 | мульчирование, сжигание | апрель | май | 1.9 | 8 | 6 | 2 | АЗС | филиал ОАО "МРСК Центра" - "Липецкэнеро" | Добровский | ВЛ 10кВ № 04 ПС Бутырки | 10 | VS010-0008662-007, VS010-0008662-008 | 71-114 | 2 | мульчирование, сжигание | апрель | май | 1.9 | 8 | 6 | 2 | АЗС | филиал ОАО "МРСК Центра" - "Липецкэнеро" | Добровский | ВЛ 10кВ № 04 ПС Бутырки | 10 | VS010-0008662-007, VS010-0008662-008 | 71-114 | 2 | мульчирование, сжигание | апрель | май | 1.9 | 8 | 6 | 2 | АЗС | филиал ОАО "МРСК Центра" - "Липецкэнеро" | Добровский | ВЛ 10кВ № 04 ПС Бутырки | 10 | VS010-0008662-007, VS010-0008662-008 | 71-114 | 2 | мульчирование, сжигание | апрель | май | 1.9 | 8 | 6 | 2 | АЗС | филиал ОАО "МРСК Центра" - "Липецкэнеро" | Добровский | ВЛ 10кВ № 04 ПС Бутырки | 10 | VS010-0008662-007, VS010-0008662-008 | 71-114 | 2 | мульчирование, сжигание | апрель | май | 1.9 | 8 | 6 | 2 | АЗС | филиал ОАО "МРСК Центра" - "Липецкэнеро" | Добровский | ВЛ 10кВ № 04 ПС Бутырки | 10 | VS010-0008662-007, VS010-0008662-008 | 71-114 | 2 | мульчирование, сжигание | апрель | май | 1.9 | 8 | 6 | 2 | АЗС | филиал ОАО "МРСК Центра" - "Липецкэнеро" | Добровский | ВЛ 10кВ № 04 ПС Бутырки | 10 | VS010-0008662-007, VS010-0008662-008 | 71-114 | 2 | мульчирование, сжигание | апрель | май | 1.9 | 8 | 6 | 2 | АЗС | филиал ОАО "МРСК Центра" - "Липецкэнеро" | Добровский | ВЛ 10кВ № 04 ПС Бутырки | 10 | VS010-0008662-007, VS010-0008662-008 | 71-114 | 2 | мульчирование, сжигание | апрель | май | 1.9 | 8 | 6 | 2 | АЗС | филиал ОАО "МРСК Центра" - "Липецкэнеро" | Добровский | ВЛ 10кВ № 04 ПС Бутырки | 10 | VS010-0008662-007, VS010-0008662-008 | 71-114 | 2 | мульчирование, сжигание | апрель | май | 1.9 | 8 | 6 | 2 | АЗС | филиал ОАО "МРСК Центра" - "Липецкэнеро" | Добровский | ВЛ 10кВ № 04 ПС Бутырки | 10 | VS010-0008662-007, VS010-0008662-008 | 71-114 | 2 | мульчирование, сжигание | апрель | май | 1.9 | 8 | 6 | 2 | АЗС | филиал ОАО "МРСК Центра" - "Липецкэнеро" | Добровский | ВЛ 10кВ № 04 ПС Бутырки | 10 | VS010-0008662-007, VS010-0008662-008 | 71-114 | 2 | мульчирование, сжигание | апрель | май | 1.9 | 8 | 6 | 2 | АЗС | филиал ОАО "МРСК Центра" - "Липецкэнеро" | Добровский | ВЛ 10кВ № 04 ПС Бутырки | 10 | VS010-0008662-007, VS010-0008662-008 | 71-114 | 2 | мульчирование, сжигание | апрель | май | 1.9 | 8 | 6 | 2 | АЗС | филиал ОАО "МРСК Центра" - "Липецкэнеро" | Добровский | ВЛ 10кВ № 04 ПС Бутырки | 10 | VS010-0008662-007, VS010-0008662-008 | 71-114 | 2 | мульчирование, сжигание | апрель | май | 1.9 | 8 | 6 | 2 | АЗС | филиал ОАО "МРСК Центра" - "Липецкэнеро" | Добровский | ВЛ 10кВ № 04 ПС Бутырки | 10 | VS010-0008662-007, VS010-0008662-008 | 71-114 | 2 | мульчирование, сжигание | апрель | май | 1.9 | 8 | 6 | 2 | АЗС | филиал ОАО "МРСК Центра" - "Липецкэнеро" | Добровский | ВЛ 10кВ № 04 ПС Бутырки | 10 | VS010-0008662-007, VS010-0008662-008 | 71-114 | 2 | мульчирование, сжигание | апрель | май | 1.9 | 8 | 6 | 2 | АЗС | филиал ОАО "МРСК Центра" - "Липецкэнеро" | Добровский | ВЛ 10кВ № 04 ПС Бутырки | 10 | VS010-0008662-007, VS010-0008662-008 | 71-114 | 2 | мульчирование, сжигание | апрель | май | 1.9 | 8 | 6 | 2 | АЗС | филиал ОАО "МРСК Центра" - "Липецкэнеро" | Добровский | ВЛ 10кВ № 04 ПС Бутырки | 10 | VS010-0008662-007, VS010-0008662-008 | 71-114 | 2 | мульчирование, сжигание | апрель | май | 1.9 | 8 | 6 | 2 | АЗС | филиал ОАО "МРСК Центра" - "Липецкэнеро" | Добровский | ВЛ 10кВ № 04 ПС Бутырки | 10 | VS010-0008662-007, VS010-0008662-008 | 71-114 | 2 | мульчирование, сжигание | апрель | май | 1.9 | 8 | 6 | 2 | АЗС | филиал ОАО "МРСК Центра" - "Липецкэнеро" | Добровский | ВЛ 10кВ № 04 ПС Бутырки | 10 | VS010-0008662-007, VS010-0008662-008 | 71-114 | 2 | мульчирование, сжигание | апрель | май | 1.9 | 8 | 6 | 2 | АЗС | филиал ОАО "МРСК Центра" - "Липецкэнеро" | Добровский | ВЛ 10кВ № 04 ПС Бутырки | 10 | VS010-0008662-007, VS010-0008662-008 | 71-114 | 2 | мульчирование, сжигание | апрель | май | 1.9 | 8 | 6 | 2 | АЗС | филиал ОАО "МРСК Центра" - "Липецкэнеро" | Добровский | ВЛ 10кВ № 04 ПС Бутырки | 10 | VS010-0008662-007, VS010-0008662-008 | 71-114 | 2 | мульчирование, сжигание | апрель | май | 1.9 | 8 | 6 | 2 | АЗС | филиал ОАО "МРСК Центра" - "Липецкэнеро" | Добровский | ВЛ 10кВ № 04 ПС Бутырки | 10 | VS010-0008662-007, VS010-0008662-008 | 71-114 | 2 | мульчирование, сжигание | апрель | май | 1.9 | 8 | 6 | 2 | АЗС | филиал ОАО "МРСК Центра" - "Липецкэнеро" | Добровский | ВЛ 10кВ № 04 ПС Бутырки | 10 | VS010-0008662-007, VS010-0008662-008 | 71-114 | 2 | мульчирование, сжигание | апрель | май | 1.9 | 8 | 6 | 2 | АЗС | филиал ОАО "МРСК Центра" - "Липецкэнеро" | Добровский | ВЛ 10кВ № 04 ПС Бутырки | 10 | VS010-0008662-007, VS010-0008662-008 | 71-114 | 2 | мульчирование, сжигание | апрель | май | 1.9 | 8 | 6 | 2 | АЗС | филиал ОАО "МРСК Центра" - "Липецкэнеро" | Добровский | ВЛ 10кВ № 04 ПС Бутырки | 10 | VS010-0008662-007, VS010-0008662-008 | 71-114 | 2 | мульчирование, сжигание | апрель | май | 1.9 | 8 | 6 | 2 | АЗС | филиал ОАО "МРСК Центра" - "Липецкэнеро" | Добровский | ВЛ 10кВ № 04 ПС Бутырки | 10 | VS010-0008662-007, VS010-0008662-008 | 71-114 | 2 | мульчирование, сжигание | апрель | май | 1.9 | 8 | 6 | 2 | АЗС | филиал ОАО "МРСК Центра" - "Липецкэнеро" | Добровский | ВЛ 10кВ № 04 ПС Бутырки | 10 | VS010-0008662-007, VS010-0008662-008 | 71-114 | 2 | мульчирование, сжигание | апрель | май | 1.9 | 8 | 6 | 2 | АЗС | филиал ОАО "МРСК Центра" - "Липецкэнеро" | Добровский | ВЛ 10кВ № 04 ПС Бутырки | 10 | VS010-0008662-007, VS010-0008662-008 | 71-114 | 2 | мульчирование, сжигание | апрель | май | 1.9 | 8 | 6 | 2 | АЗС | филиал ОАО "МРСК Центра" - "Липецкэнеро" | Добровский | ВЛ 10кВ № 04 ПС Бутырки | 10 | VS010-0008662-007, VS010-0008662-008 | 71-114 | 2 | мульчирование, сжигание | апрель | май | 1.9 | 8 | 6 | 2 | АЗС | филиал ОАО "МРСК Центра" - "Липецкэнеро" | Добровский | ВЛ 10кВ № 04 ПС Бутырки | 10 | VS010-0008662-007, VS010-0008662-008 | 71-114 | 2 | мульчирование, сжигание | апрель | май | 1.9 | 8 | 6 | 2 | АЗС | филиал ОАО "МРСК Центра" - "Липецкэнеро" | Добровский | ВЛ 10кВ № 04 ПС Бутырки | 10 | VS010-0008662-007, VS010-0008662-008 | 71-114 | 2 | мульчирование, сжигание | апрель | май | 1.9 | 8 | 6 | 2 | АЗС | филиал ОАО "МРСК Центра" - "Липецкэнеро" | Добровский | ВЛ 10кВ № 04 ПС Бутырки | 10 | VS010-0008662-007, VS010-0008662-008 | 71-114 | 2 | мульчирование, сжигание | апрель | май | 1.9 | 8 | 6 | 2 | АЗС | филиал ОАО "МРСК Центра" - "Липецкэнеро" | Добровский | ВЛ 10кВ № 04 ПС Бутырки | 10 | VS010-0008662-007, VS010-0008662-008 | 71-114 | 2 | мульчирование, сжигание | апрель | май | 1.9 | 8 | 6 | 2 | АЗС | филиал ОАО "МРСК Центра" - "Липецкэнеро" | Добровский | ВЛ 10кВ № 04 ПС Бутырки | 10 | VS010-0008662-007, VS010-0008662-008 | 71-114 | 2 | мульчирование, сжигание | апрель | май | 1.9 | 8 | 6 | 2 | АЗС | филиал ОАО "МРСК Центра" - "Липецкэнеро" | Добровский | ВЛ 10кВ № 04 ПС Бутырки | 10 | VS010-0008662-007, VS010-0008662-008 | 71-114 | 2 | мульчирование, сжигание | апрель | май | 1.9 | 8 | 6 | 2 | АЗС | филиал ОАО "МРСК Центра" - "Липецкэнеро" | Добровский | ВЛ 10кВ № 04 ПС Бутырки | 10 | VS010-0008662-007, VS010-0008662-008 | 71-114 | 2 | мульчирование, сжигание | апрель | май | 1.9 | 8 | 6 | 2 | АЗС | филиал ОАО "МРСК Центра" - "Липецкэнеро" | Добровский | ВЛ 10кВ № 04 ПС Бутырки | 10 | VS010-0008662-007, VS010-0008662-008 | 71-114 | 2 | мульчирование, сжигание | апрель | май | 1.9 | 8 | 6 | 2 | АЗС | филиал ОАО "МРСК Центра" - "Липецкэнеро" | Добровский | ВЛ 10кВ № 04 ПС Бутырки | 10 | VS010-0008662-007, VS010-0008662-008 | 71-114 | 2 | мульчирование, сжигание | апрель | май | 1.9 | 8 | 6 | 2 | АЗС | филиал ОАО "МРСК Центра" - "Липецкэнеро" | Добровский | ВЛ 10кВ № 04 ПС Бутырки | 10 | VS010-0008662-007, VS010-0008662-008 | 71-114 | 2 | мульчирование, сжигание | апрель | май | 1.9 | 8 | 6 | 2 | АЗС | филиал ОАО "МРСК Центра" - "Липецкэнеро" | Добровский | ВЛ 10кВ № 04 ПС Бутырки | 10 | VS010-0008662-007, VS010-0008662-008 | 71-114 | 2 | мульчирование, сжигание | апрель | май | 1.9 | 8 | 6 | 2 | АЗС | филиал ОАО "МРСК Центра" - "Липецкэнеро" | Добровский | ВЛ 10кВ № 04 ПС Бутырки | 10 | VS010-0008662-007, VS010-0008662-008 | 71-114 | 2 | мульчирование, сжигание | апрель | май | 1.9 | 8 | 6 | 2 | АЗС | филиал ОАО "МРСК Центра" - "Липецкэнеро" | Добровский | ВЛ 10кВ № 04 ПС Бутырки | 10 | VS010-0008662-007, VS010-0008662-008 | 71-114 | 2 | мульчирование, сжигание | апрель | май | 1.9 | 8 | 6 | 2 | АЗС | филиал ОАО "МРСК Центра" - "Липецкэнеро" | Добровский | ВЛ 10кВ № 04 ПС Бутырки | 10 | VS010-0008662-007, VS010-0008662-008 | 71-114 | 2 | мульчирование, сжигание | апрель | май | 1.9 | 8 | 6 | 2 | АЗС | филиал ОАО "МРСК Центра" - "Липецкэнеро" | Добровский | ВЛ 10кВ № 04 ПС Бутырки | 10 | VS010-0008662-007, VS010-0008662-008 | 71-114 | 2 | мульчирование, сжигание | апрель | май | 1.9 | 8 | 6 | 2 | АЗС | филиал ОАО "МРСК Центра" - "Липецкэнеро" | Добровский | ВЛ 10кВ № 04 ПС Бутырки | 10 | VS010-0008662-007, VS010-0008662-008 | 71-114 | 2 | мульчирование, сжигание | апрель | май | 1.9 | 8 | 6 | 2 | АЗС | филиал ОАО "МРСК Центра" - "Липецкэнеро" | Добровский | ВЛ 10кВ № 04 ПС Бутырки | 10 | VS010-0008662-007, VS010-0008662-008 | 71-114 | 2 | мульчирование, сжигание | апрель | май | 1.9 | 8 | 6 | 2 | АЗС | филиал ОАО "МРСК Центра" - "Липецкэнеро" | Добровский | ВЛ 10кВ № 04 ПС Бутырки | 10 | VS010-0008662-007, VS010-0008662-008 | 71-114 | 2 | мульчирование, сжигание | апрель | май | 1.9 | 8 | 6 | 2 | АЗС | филиал ОАО "МРСК Центра" - "Липецкэнеро" | Добровский | ВЛ 10кВ № 04 ПС Бутырки | 10 | VS010-0008662-007, VS010-0008662-008 | 71-114 | 2 | мульчирование, сжигание | апрель | май | 1.9 | 8 | 6 | 2 | АЗС | филиал ОАО "МРСК Центра" - "Липецкэнеро" | Добровский | ВЛ 10кВ № 04 ПС Бутырки | 10 | VS010-0008662-007, VS010-0008662-008 | 71-114 | 2 | мульчирование, сжигание | апрель | май | 1.9 | 8 | 6 | 2 | АЗС | филиал ОАО "МРСК Центра" - "Липецкэнеро" | Добровский | ВЛ 10кВ № 04 ПС Бутырки | 10 | VS010-0008662-007, VS010-0008662-008 | 71-114 | 2 | мульчирование, сжигание | апрель | май | 1.9 | 8 | 6 | 2 | АЗС | филиал ОАО "МРСК Центра" - "Липецкэнеро" | Добровский | ВЛ 10кВ № 04 ПС Бутырки | 10 | VS010-0008662-007, VS010-0008662-008 | 71-114 | 2 | мульчирование, сжигание | апрель | май | 1.9 | 8 | 6 | 2 | АЗС | филиал ОАО "МРСК Центра" - "Липецкэнеро" | Добровский | ВЛ 10кВ № 04 ПС Бутырки | 10 | VS010-0008662-007, VS010-0008662-008 | 71-114 | 2 | мульчирование, сжигание | апрель | май | 1.9 | 8 | 6 | 2 | АЗС | филиал ОАО "МРСК Центра" - "Липецкэнеро" | Добровский | ВЛ 10кВ № 04 ПС Бутырки | 10 | VS010-0008662-007, VS010-0008662-008 | 71-114 | 2 | мульчирование, сжигание | апрель | май | 1.9 | 8 | 6 | 2 | АЗС | филиал ОАО "МРСК Центра" - "Липецкэнеро" | Добровский | ВЛ 10кВ № 04 ПС Бутырки | 10 | VS010-0008662-007, VS010-0008662-008 | 71-114 | 2 | мульчирование, сжигание | апрель | май | 1.9 | 8 | 6 | 2 | АЗС | филиал ОАО "МРСК Центра" - "Липецкэнеро" | Добровский | ВЛ 10кВ № 04 ПС Бутырки | 10 | VS010-0008662-007, VS010-0008662-008 | 71-114 | 2 | мульчирование, сжигание | апрель | май | 1.9 | 8 | 6 | 2 | АЗС | филиал ОАО "МРСК Центра" - "Липецкэнеро" | Добровский | ВЛ 10кВ № 04 ПС Бутырки | 10 | VS010-0008662-007, VS010-0008662-008 | 71-114 | 2 | мульчирование, сжигание | апрель | май | 1.9 | 8 | 6 | 2 | АЗС | филиал ОАО "МРСК Центра" - "Липецкэнеро" | Добровский | ВЛ 10кВ № 04 ПС Бутырки | 10 | VS010-0008662-007, VS010-0008662-008 | 71-114 | 2 | мульчирование, сжигание | апрель | май | 1.9 | 8 | 6 | 2 | АЗС | филиал ОАО "МРСК Центра" - "Липецкэнеро" | Добровский | ВЛ 10кВ № 04 ПС Бутырки | 10 | VS010-0008662-007, VS010-0008662-008 | 71-114 | 2 | мульчирование, сжигание | апрель | май | 1.9 | 8 | 6 | 2 | АЗС | филиал ОАО "МРСК Центра" - "Липецкэнеро" | Добровский | ВЛ 10кВ № 04 ПС Бутырки | 10 | VS010-0008662-007, VS010-0008662-008 | 71-114 | 2 | мульчирование, сжигание | апрель | май | 1.9 | 8 | 6 | 2 | АЗС | филиал ОАО "МРСК Центра" - "Липецкэнеро" | Добровский | ВЛ 10кВ № 04 ПС Бутырки | 10 | VS010-0008662-007, VS010-0008662-008 | 71-114 | 2 | мульчирование, сжигание | апрель | май | 1.9 | 8 | 6 | 2 | АЗС | филиал ОАО "МРСК Центра" - "Липецкэнеро" | Добровский | ВЛ 10кВ № 04 ПС Бутырки | 10 | VS010-0008662-007, VS010-0008662-008 | 71-114 | 2 | мульчирование, сжигание | апрель | май | 1.9 | 8 | 6 | 2 | АЗС | филиал ОАО "МРСК Центра" - "Липецкэнеро" | Добровский | ВЛ 10кВ № 04 ПС Бутырки | 10 | VS010-0008662-007, VS010-0008662-008 | 71-114 | 2 | мульчирование, сжигание | апрель | май | 1.9 | 8 | 6 | 2 | АЗС | филиал ОАО "МРСК Центра" - "Липецкэнеро" | Добровский | ВЛ 10кВ № 04 ПС Бутырки | 10 | VS010-0008662-007, VS010-0008662-008 | 71-114 | 2 | мульчирование, сжигание | апрель | май | 1.9 | 8 | 6 | 2 | АЗС | филиал ОАО "МРСК Центра" - "Липецкэнеро" | Добровский | ВЛ 10кВ № 04 ПС Бутырки | 10 | VS010-0008662-007, VS010-0008662-008 | 71-114 | 2 | мульчирование, сжигание | апрель | май | 1.9 | 8 | 6 | 2 | АЗС | филиал ОАО "МРСК Центра" - "Липецкэнеро" | Добровский | ВЛ 10кВ № 04 ПС Бутырки | 10 | VS010-0008662-007, VS010-0008662-008 | 71-114 | 2 | мульчирование, сжигание | апрель | май | 1.9 | 8 | 6 | 2 | АЗС | филиал ОАО "МРСК Центра" - "Липецкэнеро" | Добровский | ВЛ 10кВ № 04 ПС Бутырки | 10 | VS010-0008662-007, VS010-0008662-008 | 71-114 | 2 | мульчирование, сжигание | апрель | май | 1.9 | 8 | 6 | 2 | АЗС | филиал ОАО "МРСК Центра" - "Липецкэнеро" | Добровский | ВЛ 10кВ № 04 ПС Бутырки | 10 | VS010-0008662-007, VS010-0008662-008 | 71-114 | 2 | мульчирование, сжигание | апрель | май | 1.9 | 8 | 6 | 2 | АЗС | филиал ОАО "МРСК Центра" - "Липецкэнеро" | Добровский | ВЛ 10кВ № 04 ПС Бутырки | 10 | VS010-0008662-007, VS010-0008662-008 | 71-114 | 2 | мульчирование, сжигание | апрель | май | 1.9 | 8 | 6 | 2 | АЗС | филиал ОАО "МРСК Центра" - "Липецкэнеро" | Добровский | ВЛ 10кВ № 04 ПС Бутырки | 10 | VS010-0008662-007, VS010-0008662-008 | 71-114 | 2 | мульчирование, сжигание | апрель | май | 1.9 | 8 | 6 | 2 | АЗС | филиал ОАО "МРСК Центра" - "Липецкэнеро" | Добровский | ВЛ 10кВ № 04 ПС Бутырки | 10 | VS010-0008662-007, VS010-0008662-008 | 71-114 | 2 | мульчирование, сжигание | апрель | май | 1.9 | 8 | 6 | 2 | АЗС | филиал ОАО "МРСК Центра" - "Липецкэнеро" | Добровский | ВЛ 10кВ № 04 ПС Бутырки | 10 | VS010-0008662-007, VS010-0008662-008 | 71-114 | 2 | мульчирование, сжигание | апрель | май | 1.9 | 8 | 6 | 2 | АЗС | филиал ОАО "МРСК Центра" - "Липецкэнеро" | Добровский | ВЛ 10кВ № 04 ПС Бутырки | 10 | VS010-0008662-007, VS010-0008662-008 | 71-114 | 2 | мульчирование, сжигание | апрель | май | 1.9 | 8 | 6 | 2 | АЗС | филиал ОАО "МРСК Центра" - "Липецкэнеро" | Добровский | ВЛ 10кВ № 04 ПС Бутырки | 10 | VS010-0008662-007, VS010-0008662-008 | 71-114 | 2 | мульчирование, сжигание | апрель | май | 1.9 | 8 | 6 | 2 | АЗС | филиал ОАО "МРСК Центра" - "Липецкэнеро" | Добровский | ВЛ 10кВ № 04 ПС Бутырки | 10 | VS010-0008662-007, VS010-0008662-008 | 71-114 | 2 | мульчирование, сжигание | апрель | май | 1.9 | 8 | 6 | 2 | АЗС | филиал ОАО "МРСК Центра" - "Липецкэнеро" | Добровский | ВЛ 10кВ № 04 ПС Бутырки | 10 | VS010-0008662-007, VS010-0008662-008 | 71-114 | 2 | мульчирование, сжигание | апрель | май | 1.9 | 8 | 6 | 2 | АЗС | филиал ОАО "МРСК Центра" - "Липецкэнеро" | Добровский | ВЛ 10кВ № 04 ПС Бутырки | 10 | VS010-0008662-007, VS010-0008662-008 | 71-114 | 2 | мульчирование, сжигание | апрель | май | 1.9 | 8 | 6 | 2 | АЗС | филиал ОАО "МРСК Центра" - "Липецкэнеро" | Добровский | ВЛ 10кВ № 04 ПС Бутырки | 10 | VS010-0008662-007, VS010-0008662-008 | 71-114 | 2 | мульчирование, сжигание | апрель | май | 1.9 | 8 | 6 | 2 | АЗС | филиал ОАО "МРСК Центра" - "Липецкэнеро" | Добровский | ВЛ 10кВ № 04 ПС Бутырки | 10 | VS010-0008662-007, VS010-0008662-008 | 71-114 | 2 | мульчирование, сжигание | апрель | май | 1.9 | 8 | 6 | 2 | АЗС | филиал ОАО "МРСК Центра" - "Липецкэнеро" | Добровский | ВЛ 10кВ № 04 ПС Бутырки | 10 | VS010-0008662-007, VS010-0008662-008 | 71-114 | 2 | мульчирование, сжигание | апрель | май | 1.9 | 8 | 6 | 2 | АЗС | филиал ОАО "МРСК Центра" - "Липецкэнеро" | Добровский | ВЛ 10кВ № 04 ПС Бутырки | 10 | VS010-0008662-007, VS010-0008662-008 | 71-114 | 2 | мульчирование, сжигание | апрель | май | 1.9 | 8 | 6 | 2 | АЗС | филиал ОАО "МРСК Центра" - "Липецкэнеро" | Добровский | ВЛ 10кВ № 04 ПС Бутырки | 10 | VS010-0008662-007, VS010-0008662-008 | 71-114 | 2 | мульчирование, сжигание | апрель | май | 1.9 | 8 | 6 | 2 | АЗС | филиал ОАО "МРСК Центра" - "Липецкэнеро" | Добровский | ВЛ 10кВ № 04 ПС Бутырки | 10 | VS010-0008662-007, VS010-0008662-008 | 71-114 | 2 | мульчирование, сжигание | апрель | май | 1.9 | 8 | 6 | 2 | АЗС | филиал ОАО "МРСК Центра" - "Липецкэнеро" | Добровский | ВЛ 10кВ № 04 ПС Бутырки | 10 | VS010-0008662-007, VS010-0008662-008 | 71-114 | 2 | мульчирование, сжигание | апрель | май | 1.9 | 8 | 6 | 2 | АЗС | филиал ОАО "МРСК Центра" - "Липецкэнеро" | Добровский | ВЛ 10кВ № 04 ПС Бутырки | 10 | VS010-0008662-007, VS010-0008662-008 | 71-114 | 2 | мульчирование, сжигание | апрель | май | 1.9 | 8 | 6 | 2 | АЗС | филиал ОАО "МРСК Центра" - "Липецкэнеро" | Добровский | ВЛ 10кВ № 04 ПС Бутырки | 10 | VS010-0008662-007, VS010-0008662-008 | 71-114 | 2 | мульчирование, сжигание | апрель | май | 1.9 | 8 | 6 | 2 | АЗС | филиал ОАО "МРСК Центра" - "Липецкэнеро" | Добровский | ВЛ 10кВ № 04 ПС Бутырки | 10 | VS010-0008662-007, VS010-0008662-008 | 71-114 | 2 | мульчирование, сжигание | апрель | май | 1.9 | 8 | 6 | 2 | АЗС | филиал ОАО "МРСК Центра" - "Липецкэнеро" | Добровский | ВЛ 10кВ № 04 ПС Бутырки | 10 | VS010-0008662-007, VS010-0008662-008 | 71-114 | 2 | мульчирование, сжигание | апрель | май | 1.9 | 8 | 6 | 2 | АЗС | филиал ОАО "МРСК Центра" - "Липецкэнеро" | Добровский | ВЛ 10кВ № 04 ПС Бутырки | 10 | VS010-0008662-007, VS010-0008662-008 | 71-114 | 2 | мульчирование, сжигание | апрель | май | 1.9 | 8 | 6 | 2 | АЗС | филиал ОАО "МРСК Центра" - "Липецкэнеро" | Добровский | ВЛ 10кВ № 04 ПС Бутырки | 10 | VS010-0008662-007, VS010-0008662-008 | 71-114 | 2 | мульчирование, сжигание | апрель | май | 1.9 | 8 | 6 | 2 | АЗС | филиал ОАО "МРСК Центра" - "Липецкэнеро" | Добровский | ВЛ 10кВ № 04 ПС Бутырки | 10 | VS010-0008662-007, VS010-0008662-008 | 71-114 | 2 | мульчирование, сжигание | апрель | май | 1.9 | 8 | 6 | 2 | АЗС | филиал ОАО "МРСК Центра" - "Липецкэнеро" | Добровский | ВЛ 10кВ № 04 ПС Бутырки | 10 | VS010-0008662-007, VS010-0008662-008 | 71-114 | 2 | мульчирование, сжигание | апрель | май | 1.9 | 8 | 6 | 2 | АЗС | филиал ОАО "МРСК Центра" - "Липецкэнеро" | Добровский | ВЛ 10кВ № 04 ПС Бутырки | 10 | VS010-0008662-007, VS010-0008662-008 | 71-114 | 2 | мульчирование, сжигание | апрель | май | 1.9 | 8 | 6 | 2 | АЗС | филиал ОАО "МРСК Центра" - "Липецкэнеро" | Добровский | ВЛ 10кВ № 04 ПС Бутырки | 10 | VS010-0008662-007, VS010-0008662-008 | 71-114 | 2 | мульчирование, сжигание | апрель | май | 1.9 | 8 | 6 | 2 | АЗС | филиал ОАО "МРСК Центра" - "Липецкэнеро" | Добровский | ВЛ 10кВ № 04 ПС Бутырки | 10 | VS010-0008662-007, VS010-0008662-008 | 71-114 | 2 | мульчирование, сжигание | апрель | май | 1.9 | 8 | 6 | 2 | АЗС | филиал ОАО "МРСК Центра" - "Липецкэнеро" | Добровский | ВЛ 10кВ № 04 ПС Бутырки | 10 | VS010-0008662-007, VS010-0008662-008 | 71-114 | 2 | мульчирование, сжигание | апрель | май | 1.9 | 8 | 6 | 2 | АЗС | филиал ОАО "МРСК Центра" - "Липецкэнеро" | Добровский | ВЛ 10кВ № 04 ПС Бутырки | 10 | VS010-0008662-007, VS010-0008662-008 | 71-114 | 2 | мульчирование, сжигание | апрель | май | 1.9 | 8 | 6 | 2 | АЗС | филиал ОАО "МРСК Центра" - "Липецкэнеро" | Добровский | ВЛ 10кВ № 04 ПС Бутырки | 10 | VS010-0008662-007, VS010-0008662-008 | 71-114 | 2 | мульчирование, сжигание | апрель | май | 1.9 | 8 | 6 | 2 | АЗС | филиал ОАО "МРСК Центра" - "Липецкэнеро" | Добровский | ВЛ 10кВ № 04 ПС Бутырки | 10 | VS010-0008662-007, VS010-0008662-008 | 71-114 | 2 | мульчирование, сжигание | апрель | май | 1.9 | 8 | 6 | 2 | АЗС | филиал ОАО "МРСК Центра" - "Липецкэнеро" | Добровский | ВЛ 10кВ № 04 ПС Бутырки | 10 | VS010-0008662-007, VS010-0008662-008 | 71-114 | 2 | мульчирование, сжигание | апрель | май | 1.9 | 8 | 6 | 2 | АЗС | филиал ОАО "МРСК Центра" - "Липецкэнеро" | Добровский | ВЛ 10кВ № 04 ПС Бутырки | 10 | VS010-0008662-007, VS010-0008662-008 | 71-114 | 2 | мульчирование, сжигание | апрель | май | 1.9 | 8 | 6 | 2 | АЗС | филиал ОАО "МРСК Центра" - "Липецкэнеро" | Добровский | ВЛ 10кВ № 04 ПС Бутырки | 10 | VS010-0008662-007, VS010-0008662-008 | 71-114 | 2 | мульчирование, сжигание | апрель | май | 1.9 | 8 | 6 | 2 | АЗС | филиал ОАО "МРСК Центра" - "Липецкэнеро" | Добровский | ВЛ 10кВ № 04 ПС Бутырки | 10 | VS010-0008662-007, VS010-0008662-008 | 71-114 | 2 | мульчирование, сжигание | апрель | май | 1.9 | 8 | 6 | 2 | АЗС | филиал ОАО "МРСК Центра" - "Липецкэнеро" | Добровский | ВЛ 10кВ № 04 ПС Бутырки | 10 | VS010-0008662-007, VS010-0008662-008 | 71-114 | 2 | мульчирование, сжигание | апрель | май | 1.9 | 8 | 6 | 2 | АЗС | филиал ОАО "МРСК Центра" - "Липецкэнеро" | Добровский | ВЛ 10кВ № 04 ПС Бутырки | 10 | VS010-0008662-007, VS010-0008662-008 | 71-114 | 2 | мульчирование, сжигание | апрель | май | 1.9 | 8 | 6 | 2 | АЗС | филиал ОАО "МРСК Центра" - "Липецкэнеро" | Добровский | ВЛ 10кВ № 04 ПС Бутырки | 10 | VS010-0008662-007, VS010-0008662-008 | 71-114 | 2 | мульчирование, сжигание | апрель | май | 1.9 | 8 | 6 | 2 | АЗС | филиал ОАО "МРСК Центра" - "Липецкэнеро" | Добровский | ВЛ 10кВ № 04 ПС Бутырки | 10 | VS010-0008662-007, VS010-0008662-008 | 71-114 | 2 | мульчирование, сжигание | апрель | май | 1.9 | 8 | 6 | 2 | АЗС | филиал ОАО "МРСК Центра" - "Липецкэнеро" | Добровский | ВЛ 10кВ № 04 ПС Бутырки | 10 | VS010-0008662-007, VS010-0008662-008 | 71-114 | 2 | мульчирование, сжигание | апрель | май | 1.9 | 8 | 6 | 2 | АЗС | филиал ОАО "МРСК Центра" - "Липецкэнеро" | Добровский | ВЛ 10кВ № 04 ПС Бутырки | 10 | VS010-0008662-007, VS010-0008662-008 | 71-114 | 2 | мульчирование, сжигание | апрель | май | 1.9 | 8 | 6 | 2 | АЗС | филиал ОАО "МРСК Центра" - "Липецкэнеро" | Добровский | ВЛ 10кВ № 04 ПС Бутырки | 10 | VS010-0008662-007, VS010-0008662-008 | 71-114 | 2 | мульчирование, сжигание | апрель | май | 1.9 | 8 | 6 | 2 | АЗС | филиал ОАО "МРСК Центра" - "Липецкэнеро" | Добровский | ВЛ 10кВ № 04 ПС Бутырки | 10 | VS010-0008662-007, VS010-0008662-008 | 71-114 | 2 | мульчирование, сжигание | апрель | май | 1.9 | 8 | 6 | 2 | АЗС | филиал ОАО "МРСК Центра" - "Липецкэнеро" | Добровский | ВЛ 10кВ № 04 ПС Бутырки | 10 | VS010-0008662-007, VS010-0008662-008 | 71-114 | 2 | мульчирование, сжигание | апрель | май | 1.9 | 8 | 6 | 2 | АЗС | филиал ОАО "МРСК Центра" - "Липецкэнеро" | Добровский | ВЛ 10кВ № 04 ПС Бутырки | 10 | VS010-0008662-007, VS010-0008662-008 | 71-114 | 2 | мульчирование, сжигание | апрель | май | 1.9 | 8 | 6 | 2 | АЗС | филиал ОАО "МРСК Центра" - "Липецкэнеро" | Добровский | ВЛ 10кВ № 04 ПС Бутырки | 10 | VS010-0008662-007, VS010-0008662-008 | 71-114 | 2 | мульчирование, сжигание | апрель | май | 1.9 | 8 | 6 | 2 | АЗС | филиал ОАО "МРСК Центра" - "Липецкэнеро" | Добровский | ВЛ 10кВ № 04 ПС Бутырки | 10 | VS010-0008662-007, VS010-0008662-008 | 71-114 | 2 | мульчирование, сжигание | апрель | май | 1.9 | 8 | 6 | 2 | АЗС | филиал ОАО "МРСК Центра" - "Липецкэнеро" | Добровский | ВЛ 10кВ № 04 ПС Бутырки | 10 | VS010-0008662-007, VS010-0008662-008 | 71-114 | 2 | мульчирование, сжигание | апрель | май | 1.9 | 8 | 6 | 2 | АЗС | филиал ОАО "МРСК Центра" - "Липецкэнеро" | Добровский | ВЛ 10кВ № 04 ПС Бутырки | 10 | VS010-0008662-007, VS010-0008662-008 | 71-114 | 2 | мульчирование, сжигание | апрель | май | 1.9 | 8 | 6 | 2 | АЗС | филиал ОАО "МРСК Центра" - "Липецкэнеро" | Добровский | ВЛ 10кВ № 04 ПС Бутырки | 10 | VS010-0008662-007, VS010-0008662-008 | 71-114 | 2 | мульчирование, сжигание | апрель | май | 1.9 | 8 | 6 | 2 | АЗС | филиал ОАО "МРСК Центра" - "Липецкэнеро" | Добровский | ВЛ 10кВ № 04 ПС Бутырки | 10 | VS010-0008662-007, VS010-0008662-008 | 71-114 | 2 | мульчирование, сжигание | апрель | май | 1.9 | 8 | 6 | 2 | АЗС | филиал ОАО "МРСК Центра" - "Липецкэнеро" | Добровский | ВЛ 10кВ № 04 ПС Бутырки | 10 | VS010-0008662-007, VS010-0008662-008 | 71-114 | 2 | мульчирование, сжигание | апрель | май | 1.9 | 8 | 6 | 2 | АЗС | филиал ОАО "МРСК Центра" - "Липецкэнеро" | Добровский | ВЛ 10кВ № 04 ПС Бутырки | 10 | VS010-0008662-007, VS010-0008662-008 | 71-114 | 2 | мульчирование, сжигание | апрель | май | 1.9 | 8 | 6 | 2 | АЗС | филиал ОАО "МРСК Центра" - "Липецкэнеро" | Добровский | ВЛ 10кВ № 04 ПС Бутырки | 10 | VS010-0008662-007, VS010-0008662-008 | 71-114 | 2 | мульчирование, сжигание | апрель | май | 1.9 | 8 | 6 | 2 | АЗС | филиал ОАО "МРСК Центра" - "Липецкэнеро" | Добровский | ВЛ 10кВ № 04 ПС Бутырки | 10 | VS010-0008662-007, VS010-0008662-008 | 71-114 | 2 | мульчирование, сжигание | апрель | май | 1.9 | 8 | 6 | 2 | АЗС | филиал ОАО "МРСК Центра" - "Липецкэнеро" | Добровский | ВЛ 10кВ № 04 ПС Бутырки | 10 | VS010-0008662-007, VS010-0008662-008 | 71-114 | 2 | мульчирование, сжигание | апрель | май | 1.9 | 8 | 6 | 2 | АЗС | филиал ОАО "МРСК Центра" - "Липецкэнеро" | Добровский | ВЛ 10кВ № 04 ПС Бутырки | 10 | VS010-0008662-007, VS010-0008662-008 | 71-114 | 2 | мульчирование, сжигание | апрель | май | 1.9 | 8 | 6 | 2 | АЗС | филиал ОАО "МРСК Центра" - "Липецкэнеро" | Добровский | ВЛ 10кВ № 04 ПС Бутырки | 10 | VS010-0008662-007, VS010-0008662-008 | 71-114 | 2 | мульчирование, сжигание | апрель | май | 1.9 | 8 | 6 | 2 | АЗС | филиал ОАО "МРСК Центра" - "Липецкэнеро" | Добровский | ВЛ 10кВ № 04 ПС Бутырки | 10 | VS010-0008662-007, VS010-0008662-008 | 71-114 | 2 | мульчирование, сжигание | апрель | май | 1.9 | 8 | 6 | 2 | АЗС | филиал ОАО "МРСК Центра" - "Липецкэнеро" | Добровский | ВЛ 10кВ № 04 ПС Бутырки | 10 | VS010-0008662-007, VS010-0008662-008 | 71-114 | 2 | мульчирование, сжигание | апрель | май | 1.9 | 8 | 6 | 2 | АЗС | филиал ОАО "МРСК Центра" - "Липецкэнеро" | Добровский | ВЛ 10кВ № 04 ПС Бутырки | 10 | VS010-0008662-007, VS010-0008662-008 | 71-114 | 2 | мульчирование, сжигание | апрель | май | 1.9 | 8 | 6 | 2 | АЗС | филиал ОАО "МРСК Центра" - "Липецкэнеро" | Добровский | ВЛ 10кВ № 04 ПС Бутырки | 10 | VS010-0008662-007, VS010-0008662-008 | 71-114 | 2 | мульчирование, сжигание | апрель | май | 1.9 | 8 | 6 | 2 | АЗС | филиал ОАО "МРСК Центра" - "Липецкэнеро" | Добровский | ВЛ 10кВ № 04 ПС Бутырки | 10 | VS010-0008662-007, VS010-0008662-008 | 71-114 | 2 | мульчирование, сжигание | апрель | май | 1.9 | 8 | 6 | 2 | АЗС | филиал ОАО "МРСК Центра" - "Липецкэнеро" | Добровский | ВЛ 10кВ № 04 ПС Бутырки | 10 | VS010-0008662-007, VS010-0008662-008 | 71-114 | 2 | мульчирование, сжигание | апрель | май | 1.9 | 8 | 6 | 2 | АЗС | филиал ОАО "МРСК Центра" - "Липецкэнеро" | Добровский | ВЛ 10кВ № 04 ПС Бутырки | 10 | VS010-0008662-007, VS010-0008662-008 | 71-114 | 2 | мульчирование, сжигание | апрель | май | 1.9 | 8 | 6 | 2 | АЗС | филиал ОАО "МРСК Центра" - "Липецкэнеро" | Добровский | ВЛ 10кВ № 04 ПС Бутырки | 10 | VS010-0008662-007, VS010-0008662-008 | 71-114 | 2 | мульчирование, сжигание | апрель | май | 1.9 | 8 | 6 | 2 | АЗС | филиал ОАО "МРСК Центра" - "Липецкэнеро" | Добровский | ВЛ 10кВ № 04 ПС Бутырки | 10 | VS010-0008662-007, VS010-0008662-008 | 71-114 | 2 | мульчирование, сжигание | апрель | май | 1.9 | 8 | 6 | 2 | АЗС | филиал ОАО "МРСК Центра" - "Липецкэнеро" | Добровский | ВЛ 10кВ № 04 ПС Бутырки | 10 | VS010-0008662-007, VS010-0008662-008 | 71-114 | 2 | мульчирование, сжигание | апрель | май | 1.9 | 8 | 6 | 2 | АЗС | филиал ОАО "МРСК Центра" - "Липецкэнеро" | Добровский | ВЛ 10кВ № 04 ПС Бутырки | 10 | VS010-0008662-007, VS010-0008662-008 | 71-114 | 2 | мульчирование, сжигание | апрель | май | 1.9 | 8 | 6 | 2 | АЗС | филиал ОАО "МРСК Центра" - "Липецкэнеро" | Добровский | ВЛ 10кВ № 04 ПС Бутырки | 10 | VS010-0008662-007, VS010-0008662-008 | 71-114 | 2 | мульчирование, сжигание | апрель | май | 1.9 | 8 | 6 | 2 | АЗС | филиал ОАО "МРСК Центра" - "Липецкэнеро" | Добровский | ВЛ 10кВ № 04 ПС Бутырки | 10 | VS010-0008662-007, VS010-0008662-008 | 71-114 | 2 | мульчирование, сжигание | апрель | май | 1.9 | 8 | 6 | 2 | АЗС | филиал ОАО "МРСК Центра" - "Липецкэнеро" | Добровский | ВЛ 10кВ № 04 ПС Бутырки | 10 | VS010-0008662-007, VS010-0008662-008 | 71-114 | 2 | мульчирование, сжигание | апрель | май | 1.9 | 8 | 6 | 2 | АЗС | филиал ОАО "МРСК Центра" - "Липецкэнеро" | Добровский | ВЛ 10кВ № 04 ПС Бутырки | 10 | VS010-0008662-007, VS010-0008662-008 | 71-114 | 2 | мульчирование, сжигание | апрель | май | 1.9 | 8 | 6 | 2 | АЗС | филиал ОАО "МРСК Центра" - "Липецкэнеро" | Добровский | ВЛ 10кВ № 04 ПС Бутырки | 10 | VS010-0008662-007, VS010-0008662-008 | 71-114 | 2 | мульчирование, сжигание | апрель | май | 1.9 | 8 | 6 | 2 | АЗС | филиал ОАО "МРСК Центра" - "Липецкэнеро" | Добровский | ВЛ 10кВ № 04 ПС Бутырки | 10 | VS010-0008662-007, VS010-0008662-008 | 71-114 | 2 | мульчирование, сжигание | апрель | май | 1.9 | 8 | 6 | 2 | АЗС | филиал ОАО "МРСК Центра" - "Липецкэнеро" | Добровский | ВЛ 10кВ № 04 ПС Бутырки | 10 | VS010-0008662-007, VS010-0008662-008 | 71-114 | 2 | мульчирование, сжигание | апрель | май | 1.9 | 8 | 6 | 2 | АЗС | филиал ОАО "МРСК Центра" - "Липецкэнеро" | Добровский | ВЛ 10кВ № 04 ПС Бутырки | 10 | VS010-0008662-007, VS010-0008662-008 | 71-114 | 2 | мульчирование, сжигание | апрель | май | 1.9 | 8 | 6 | 2 | АЗС | филиал ОАО "МРСК Центра" - "Липецкэнеро" | Добровский | ВЛ 10кВ № 04 ПС Бутырки | 10 | VS010-0008662-007, VS010-0008662-008 | 71-114 | 2 | мульчирование, сжигание | апрель | май | 1.9 | 8 | 6 | 2 | АЗС | филиал ОАО "МРСК Центра" - "Липецкэнеро" | Добровский | ВЛ 10кВ № 04 ПС Бутырки | 10 | VS010-0008662-007, VS010-0008662-008 | 71-114 | 2 | мульчирование, сжигание | апрель | май | 1.9 | 8 | 6 | 2 | АЗС | филиал ОАО "МРСК Центра" - "Липецкэнеро" | Добровский | ВЛ 10кВ № 04 ПС Бутырки | 10 | VS010-0008662-007, VS010-0008662-008 | 71-114 | 2 | мульчирование, сжигание | апрель | май | 1.9 | 8 | 6 | 2 | АЗС | филиал ОАО "МРСК Центра" - "Липецкэнеро" | Добровский | ВЛ 10кВ № 04 ПС Бутырки | 10 | VS010-0008662-007, VS010-0008662-008 | 71-114 | 2 | мульчирование, сжигание | апрель | май | 1.9 | 8 | 6 | 2 | АЗС | филиал ОАО "МРСК Центра" - "Липецкэнеро" | Добровский | ВЛ 10кВ № 04 ПС Бутырки | 10 | VS010-0008662-007, VS010-0008662-008 | 71-114 | 2 | мульчирование, сжигание | апрель | май | 1.9 | 8 | 6 | 2 | АЗС | филиал ОАО "МРСК Центра" - "Липецкэнеро" | Добровский | ВЛ 10кВ № 04 ПС Бутырки | 10 | VS010-0008662-007, VS010-0008662-008 | 71-114 | 2 | мульчирование, сжигание | апрель | май | 1.9 | 8 | 6 | 2 | АЗС | филиал ОАО "МРСК Центра" - "Липецкэнеро" | Добровский | ВЛ 10кВ № 04 ПС Бутырки | 10 | VS010-0008662-007, VS010-0008662-008 | 71-114 | 2 | мульчирование, сжигание | апрель | май | 1.9 | 8 | 6 | 2 | АЗС | филиал ОАО "МРСК Центра" - "Липецкэнеро" | Добровский | ВЛ 10кВ № 04 ПС Бутырки | 10 | VS010-0008662-007, VS010-0008662-008 | 71-114 | 2 | мульчирование, сжигание | апрель | май | 1.9 | 8 | 6 | 2 | АЗС | филиал ОАО "МРСК Центра" - "Липецкэнеро" | Добровский | ВЛ 10кВ № 04 ПС Бутырки | 10 | VS010-0008662-007, VS010-0008662-008 | 71-114 | 2 | мульчирование, сжигание | апрель | май | 1.9 | 8 | 6 | 2 | АЗС | филиал ОАО "МРСК Центра" - "Липецкэнеро" | Добровский | ВЛ 10кВ № 04 ПС Бутырки | 10 | VS010-0008662-007, VS010-0008662-008 | 71-114 | 2 | мульчирование, сжигание | апрель | май | 1.9 | 8 | 6 | 2 | АЗС | филиал ОАО "МРСК Центра" - "Липецкэнеро" | Добровский | ВЛ 10кВ № 04 ПС Бутырки | 10 | VS010-0008662-007, VS010-0008662-008 | 71-114 | 2 | мульчирование, сжигание | апрель | май | 1.9 | 8 | 6 | 2 | АЗС | филиал ОАО "МРСК Центра" - "Липецкэнеро" | Добровский | ВЛ 10кВ № 04 ПС Бутырки | 10 | VS010-0008662-007, VS010-0008662-008 | 71-114 | 2 | мульчирование, сжигание | апрель | май | 1.9 | 8 | 6 | 2 | АЗС | филиал ОАО "МРСК Центра" - "Липецкэнеро" | Добровский | ВЛ 10кВ № 04 ПС Бутырки | 10 | VS010-0008662-007, VS010-0008662-008 | 71-114 | 2 | мульчирование, сжигание | апрель | май | 1.9 | 8 | 6 | 2 | АЗС | филиал ОАО "МРСК Центра" - "Липецкэнеро" | Добровский | ВЛ 10кВ № 04 ПС Бутырки | 10 | VS010-0008662-007, VS010-0008662-008 | 71-114 | 2 | мульчирование, сжигание | апрель | май | 1.9 | 8 | 6 | 2 | АЗС | филиал ОАО "МРСК Центра" - "Липецкэнеро" | Добровский | ВЛ 10кВ № 04 ПС Бутырки | 10 | VS010-0008662-007, VS010-0008662-008 | 71-114 | 2 | мульчирование, сжигание | апрель | май | 1.9 | 8 | 6 | 2 | АЗС | филиал ОАО "МРСК Центра" - "Липецкэнеро" | Добровский | ВЛ 10кВ № 04 ПС Бутырки | 10 | VS010-0008662-007, VS010-0008662-008 | 71-114 | 2 | мульчирование, сжигание | апрель | май | 1.9 | 8 | 6 | 2 | АЗС | филиал ОАО "МРСК Центра" - "Липецкэнеро" | Добровский | ВЛ 10кВ № 04 ПС Бутырки | 10 | VS010-0008662-007, VS010-0008662-008 | 71-114 | 2 | мульчирование, сжигание | апрель | май | 1.9 | 8 | 6 | 2 | АЗС | филиал ОАО "МРСК Центра" - "Липецкэнеро" | Добровский | ВЛ 10кВ № 04 ПС Бутырки | 10 | VS010-0008662-007, VS010-0008662-008 | 71-114 | 2 | мульчирование, сжигание | апрель | май | 1.9 | 8 | 6 | 2 | АЗС | филиал ОАО "МРСК Центра" - "Липецкэнеро" | Добровский | ВЛ 10кВ № 04 ПС Бутырки | 10 | VS010-0008662-007, VS010-0008662-008 | 71-114 | 2 | мульчирование, сжигание | апрель | май | 1.9 | 8 | 6 | 2 | АЗС | филиал ОАО "МРСК Центра" - "Липецкэнеро" | Добровский | ВЛ 10кВ № 04 ПС Бутырки | 10 | VS010-0008662-007, VS010-0008662-008 | 71-114 | 2 | мульчирование, сжигание | апрель | май | 1.9 | 8 | 6 | 2 | АЗС | филиал ОАО "МРСК Центра" - "Липецкэнеро" | Добровский | ВЛ 10кВ № 04 ПС Бутырки | 10 | VS010-0008662-007, VS010-0008662-008 | 71-114 | 2 | мульчирование, сжигание | апрель | май | 1.9 | 8 | 6 | 2 | АЗС | филиал ОАО "МРСК Центра" - "Липецкэнеро" | Добровский | ВЛ 10кВ № 04 ПС Бутырки | 10 | VS010-0008662-007, VS010-0008662-008 | 71-114 | 2 | мульчирование, сжигание | апрель | май | 1.9 | 8 | 6 | 2 | АЗС | филиал ОАО "МРСК Центра" - "Липецкэнеро" | Добровский | ВЛ 10кВ № 04 ПС Бутырки | 10 | VS010-0008662-007, VS010-0008662-008 | 71-114 | 2 | мульчирование, сжигание | апрель | май | 1.9 | 8 | 6 | 2 | АЗС | филиал ОАО "МРСК Центра" - "Липецкэнеро" | Добровский | ВЛ 10кВ № 04 ПС Бутырки | 10 | VS010-0008662-007, VS010-0008662-008 | 71-114 | 2 | мульчирование, сжигание | апрель | май | 1.9 | 8 | 6 | 2 | АЗС | филиал ОАО "МРСК Центра" - "Липецкэнеро" | Добровский | ВЛ 10кВ № 04 ПС Бутырки | 10 | VS010-0008662-007, VS010-0008662-008 | 71-114 | 2 | мульчирование, сжигание | апрель | май | 1.9 | 8 | 6 | 2 | АЗС | филиал ОАО "МРСК Центра" - "Липецкэнеро" | Добровский | ВЛ 10кВ № 04 ПС Бутырки | 10 | VS010-0008662-007, VS010-0008662-008 | 71-114 | 2 | мульчирование, сжигание | апрель | май | 1.9 | 8 | 6 | 2 | АЗС | филиал ОАО "МРСК Центра" - "Липецкэнеро" | Добровский | ВЛ 10кВ № 04 ПС Бутырки | 10 | VS010-0008662-007, VS010-0008662-008 | 71-114 | 2 | мульчирование, сжигание | апрель | май | 1.9 | 8 | 6 | 2 | АЗС | филиал ОАО "МРСК Центра" - "Липецкэнеро" | Добровский | ВЛ 10кВ № 04 ПС Бутырки | 10 | VS010-0008662-007, VS010-0008662-008 | 71-114 | 2 | мульчирование, сжигание | апрель | май | 1.9 | 8 | 6 | 2 | АЗС | филиал ОАО "МРСК Центра" - "Липецкэнеро" | Добровский | ВЛ 10кВ № 04 ПС Бутырки | 10 | VS010-0008662-007, VS010-0008662-008 | 71-114 | 2 | мульчирование, сжигание | апрель | май | 1.9 | 8 | 6 | 2 | АЗС | филиал ОАО "МРСК Центра" - "Липецкэнеро" | Добровский | ВЛ 10кВ № 04 ПС Бутырки | 10 | VS010-0008662-007, VS010-0008662-008 | 71-114 | 2 | мульчирование, сжигание | апрель | май | 1.9 | 8 | 6 | 2 | АЗС | филиал ОАО "МРСК Центра" - "Липецкэнеро" | Добровский | ВЛ 10кВ № 04 ПС Бутырки | 10 | VS010-0008662-007, VS010-0008662-008 | 71-114 | 2 | мульчирование, сжигание | апрель | май | 1.9 | 8 | 6 | 2 | АЗС | филиал ОАО "МРСК Центра" - "Липецкэнеро" | Добровский | ВЛ 10кВ № 04 ПС Бутырки | 10 | VS010-0008662-007, VS010-0008662-008 | 71-114 | 2 | мульчирование, сжигание | апрель | май | 1.9 | 8 | 6 | 2 | АЗС | филиал ОАО "МРСК Центра" - "Липецкэнеро" | Добровский | ВЛ 10кВ № 04 ПС Бутырки | 10 | VS010-0008662-007, VS010-0008662-008 | 71-114 | 2 | мульчирование, сжигание | апрель | май | 1.9 | 8 | 6 | 2 | АЗС | филиал ОАО "МРСК Центра" - "Липецкэнеро" | Добровский | ВЛ 10кВ № 04 ПС Бутырки | 10 | VS010-0008662-007, VS010-0008662-008 | 71-114 | 2 | мульчирование, сжигание | апрель | май | 1.9 | 8 | 6 | 2 | АЗС | филиал ОАО "МРСК Центра" - "Липецкэнеро" | Добровский | ВЛ 10кВ № 04 ПС Бутырки | 10 | VS010-0008662-007, VS010-0008662-008 | 71-114 | 2 | мульчирование, сжигание | апрель | май | 1.9 | 8 | 6 | 2 | АЗС | филиал ОАО "МРСК Центра" - "Липецкэнеро" | Добровский | ВЛ 10кВ № 04 ПС Бутырки | 10 | VS010-0008662-007, VS010-0008662-008 | 71-114 | 2 | мульчирование, сжигание | апрель | май | 1.9 | 8 | 6 | 2 | АЗС | филиал ОАО "МРСК Центра" - "Липецкэнеро" | Добровский | ВЛ 10кВ № 04 ПС Бутырки | 10 | VS010-0008662-007, VS010-0008662-008 | 71-114 | 2 | мульчирование, сжигание | апрель | май | 1.9 | 8 | 6 | 2 | АЗС | филиал ОАО "МРСК Центра" - "Липецкэнеро" | Добровский | ВЛ 10кВ № 04 ПС Бутырки | 10 | VS010-0008662-007, VS010-0008662-008 | 71-114 | 2 | мульчирование, сжигание | апрель | май | 1.9 | 8 | 6 | 2 | АЗС | филиал ОАО "МРСК Центра" - "Липецкэнеро" | Добровский | ВЛ 10кВ № 04 ПС Бутырки | 10 | VS010-0008662-007, VS010-0008662-008 | 71-114 | 2 | мульчирование, сжигание | апрель | май | 1.9 | 8 | 6 | 2 | АЗС | филиал ОАО "МРСК Центра" - "Липецкэнеро" | Добровский | ВЛ 10кВ № 04 ПС Бутырки | 10 | VS010-0008662-007, VS010-0008662-008 | 71-114 | 2 | мульчирование, сжигание | апрель | май | 1.9 | 8 | 6 | 2 | АЗС | филиал ОАО "МРСК Центра" - "Липецкэнеро" | Добровский | ВЛ 10кВ № 04 ПС Бутырки | 10 | VS010-0008662-007, VS010-0008662-008 | 71-114 | 2 | мульчирование, сжигание | апрель | май | 1.9 | 8 | 6 | 2 | АЗС | филиал ОАО "МРСК Центра" - "Липецкэнеро" | Добровский | ВЛ 10кВ № 04 ПС Бутырки | 10 | VS010-0008662-007, VS010-0008662-008 | 71-114 | 2 | мульчирование, сжигание | апрель | май | 1.9 | 8 | 6 | 2 | АЗС | филиал ОАО "МРСК Центра" - "Липецкэнеро" | Добровский | ВЛ 10кВ № 04 ПС Бутырки | 10 | VS010-0008662-007, VS010-0008662-008 | 71-114 | 2 | мульчирование, сжигание | апрель | май | 1.9 | 8 | 6 | 2 | АЗС | филиал ОАО "МРСК Центра" - "Липецкэнеро" | Добровский | ВЛ 10кВ № 04 ПС Бутырки | 10 | VS010-0008662-007, VS010-0008662-008 | 71-114 | 2 | мульчирование, сжигание | апрель | май | 1.9 | 8 | 6 | 2 | АЗС | филиал ОАО "МРСК Центра" - "Липецкэнеро" | Добровский | ВЛ 10кВ № 04 ПС Бутырки | 10 | VS010-0008662-007, VS010-0008662-008 | 71-114 | 2 | мульчирование, сжигание | апрель | май | 1.9 | 8 | 6 | 2 | АЗС | филиал ОАО "МРСК Центра" - "Липецкэнеро" | Добровский | ВЛ 10кВ № 04 ПС Бутырки | 10 | VS010-0008662-007, VS010-0008662-008 | 71-114 | 2 | мульчирование, сжигание | апрель | май | 1.9 | 8 | 6 | 2 | АЗС | филиал ОАО "МРСК Центра" - "Липецкэнеро" | Добровский | ВЛ 10кВ № 04 ПС Бутырки | 10 | VS010-0008662-007, VS010-0008662-008 | 71-114 | 2 | мульчирование, сжигание | апрель | май | 1.9 | 8 | 6 | 2 | АЗС | филиал ОАО "МРСК Центра" - "Липецкэнеро" | Добровский | ВЛ 10кВ № 04 ПС Бутырки | 10 | VS010-0008662-007, VS010-0008662-008 | 71-114 | 2 | мульчирование, сжигание | апрель | май | 1.9 | 8 | 6 | 2 | АЗС | филиал ОАО "МРСК Центра" - "Липецкэнеро" | Добровский | ВЛ 10кВ № 04 ПС Бутырки | 10 | VS010-0008662-007, VS010-0008662-008 | 71-114 | 2 | мульчирование, сжигание | апрель | май | 1.9 | 8 | 6 | 2 | АЗС | филиал ОАО "МРСК Центра" - "Липецкэнеро" | Добровский | ВЛ 10кВ № 04 ПС Бутырки | 10 | VS010-0008662-007, VS010-0008662-008 | 71-114 | 2 | мульчирование, сжигание | апрель | май | 1.9 | 8 | 6 | 2 | АЗС | филиал ОАО "МРСК Центра" - "Липецкэнеро" | Добровский | ВЛ 10кВ № 04 ПС Бутырки | 10 | VS010-0008662-007, VS010-0008662-008 | 71-114 | 2 | мульчирование, сжигание | апрель | май | 1.9 | 8 | 6 | 2 | АЗС | филиал ОАО "МРСК Центра" - "Липецкэнеро" | Добровский | ВЛ 10кВ № 04 ПС Бутырки | 10 | VS010-0008662-007, VS010-0008662-008 | 71-114 | 2 | мульчирование, сжигание | апрель | май | 1.9 | 8 | 6 | 2 | АЗС | филиал ОАО "МРСК Центра" - "Липецкэнеро" | Добровский | ВЛ 10кВ № 04 ПС Бутырки | 10 | VS010-0008662-007, VS010-0008662-008 | 71-114 | 2 | мульчирование, сжигание | апрель | май | 1.9 | 8 | 6 | 2 | АЗС | филиал ОАО "МРСК Центра" - "Липецкэнеро" | Добровский | ВЛ 10кВ № 04 ПС Бутырки | 10 | VS010-0008662-007, VS010-0008662-008 | 71-114 | 2 | мульчирование, сжигание | апрель | май | 1.9 | 8 | 6 | 2 | АЗС | филиал ОАО "МРСК Центра" - "Липецкэнеро" | Добровский | ВЛ 10кВ № 04 ПС Бутырки | 10 | VS010-0008662-007, VS010-0008662-008 | 71-114 | 2 | мульчирование, сжигание | апрель | май | 1.9 | 8 | 6 | 2 | АЗС | филиал ОАО "МРСК Центра" - "Липецкэнеро" | Добровский | ВЛ 10кВ № 04 ПС Бутырки | 10 | VS010-0008662-007, VS010-0008662-008 | 71-114 | 2 | мульчирование, сжигание | апрель | май | 1.9 | 8 | 6 | 2 | АЗС | филиал ОАО "МРСК Центра" - "Липецкэнеро" | Добровский | ВЛ 10кВ № 04 ПС Бутырки | 10 | VS010-0008662-007, VS010-0008662-008 | 71-114 | 2 | мульчирование, сжигание | апрель | май | 1.9 | 8 | 6 | 2 | АЗС | филиал ОАО "МРСК Центра" - "Липецкэнеро" | Добровский | ВЛ 10кВ № 04 ПС Бутырки | 10 | VS010-0008662-007, VS010-0008662-008 | 71-114 | 2 | мульчирование, сжигание | апрель | май | 1.9 | 8 | 6 | 2 | АЗС | филиал ОАО "МРСК Центра" - "Липецкэнеро" | Добровский | ВЛ 10кВ № 04 ПС Бутырки | 10 | VS010-0008662-007, VS010-0008662-008 | 71-114 | 2 | мульчирование, сжигание | апрель | май | 1.9 | 8 | 6 | 2 | АЗС | филиал ОАО "МРСК Центра" - "Липецкэнеро" | Добровский | ВЛ 10кВ № 04 ПС Бутырки | 10 | VS010-0008662-007, VS010-0008662-008 | 71-114 | 2 | мульчирование, сжигание | апрель | май | 1.9 | 8 | 6 | 2 | АЗС | филиал ОАО "МРСК Центра" - "Липецкэнеро" | Добровский | ВЛ 10кВ № 04 ПС Бутырки | 10 | VS010-0008662-007, VS010-0008662-008 | 71-114 | 2 | мульчирование, сжигание | апрель | май | 1.9 | 8 | 6 | 2 | АЗС | филиал ОАО "МРСК Центра" - "Липецкэнеро" | Добровский | ВЛ 10кВ № 04 ПС Бутырки | 10 | VS010-0008662-007, VS010-0008662-008 | 71-114 | 2 | мульчирование, сжигание | апрель | май | 1.9 | 8 | 6 | 2 | АЗС | филиал ОАО "МРСК Центра" - "Липецкэнеро" | Добровский | ВЛ 10кВ № 04 ПС Бутырки | 10 | VS010-0008662-007, VS010-0008662-008 | 71-114 | 2 | мульчирование, сжигание | апрель | май | 1.9 | 8 | 6 | 2 | АЗС | филиал ОАО "МРСК Центра" - "Липецкэнеро" | Добровский | ВЛ 10кВ № 04 ПС Бутырки | 10 | VS010-0008662-007, VS010-0008662-008 | 71-114 | 2 | мульчирование, сжигание | апрель | май | 1.9 | 8 | 6 | 2 | АЗС | филиал ОАО "МРСК Центра" - "Липецкэнеро" | Добровский | ВЛ 10кВ № 04 ПС Бутырки | 10 | VS010-0008662-007, VS010-0008662-008 | 71-114 | 2 | мульчирование, сжигание | апрель | май | 1.9 | 8 | 6 | 2 | АЗС | филиал ОАО "МРСК Центра" - "Липецкэнеро" | Добровский | ВЛ 10кВ № 04 ПС Бутырки | 10 | VS010-0008662-007, VS010-0008662-008 | 71-114 | 2 | мульчирование, сжигание | апрель | май | 1.9 | 8 | 6 | 2 | АЗС | филиал ОАО "МРСК Центра" - "Липецкэнеро" | Добровский | ВЛ 10кВ № 04 ПС Бутырки | 10 | VS010-0008662-007, VS010-0008662-008 | 71-114 | 2 | мульчирование, сжигание | апрель | май | 1.9 | 8 | 6 | 2 | АЗС | филиал ОАО "МРСК Центра" - "Липецкэнеро" | Добровский | ВЛ 10кВ № 04 ПС Бутырки | 10 | VS010-0008662-007, VS010-0008662-008 | 71-114 | 2 | мульчирование, сжигание | апрель | май | 1.9 | 8 | 6 | 2 | АЗС | филиал ОАО "МРСК Центра" - "Липецкэнеро" | Добровский | ВЛ 10кВ № 04 ПС Бутырки | 10 | VS010-0008662-007, VS010-0008662-008 | 71-114 | 2 | мульчирование, сжигание | апрель | май | 1.9 | 8 | 6 | 2 | АЗС | филиал ОАО "МРСК Центра" - "Липецкэнеро" | Добровский | ВЛ 10кВ № 04 ПС Бутырки | 10 | VS010-0008662-007, VS010-0008662-008 | 71-114 | 2 | мульчирование, сжигание | апрель | май | 1.9 | 8 | 6 | 2 | АЗС | филиал ОАО "МРСК Центра" - "Липецкэнеро" | Добровский | ВЛ 10кВ № 04 ПС Бутырки | 10 | VS010-0008662-007, VS010-0008662-008 | 71-114 | 2 | мульчирование, сжигание | апрель | май | 1.9 | 8 | 6 | 2 | АЗС | филиал ОАО "МРСК Центра" - "Липецкэнеро" | Добровский | ВЛ 10кВ № 04 ПС Бутырки | 10 | VS010-0008662-007, VS010-0008662-008 | 71-114 | 2 | мульчирование, сжигание | апрель | май | 1.9 | 8 | 6 | 2 | АЗС | филиал ОАО "МРСК Центра" - "Липецкэнеро" | Добровский | ВЛ 10кВ № 04 ПС Бутырки | 10 | VS010-0008662-007, VS010-0008662-008 | 71-114 | 2 | мульчирование, сжигание | апрель | май | 1.9 | 8 | 6 | 2 | АЗС | филиал ОАО "МРСК Центра" - "Липецкэнеро" | Добровский | ВЛ 10кВ № 04 ПС Бутырки | 10 | VS010-0008662-007, VS010-0008662-008 | 71-114 | 2 | мульчирование, сжигание | апрель | май | 1.9 | 8 | 6 | 2 | АЗС | филиал ОАО "МРСК Центра" - "Липецкэнеро" | Добровский | ВЛ 10кВ № 04 ПС Бутырки | 10 | VS010-0008662-007, VS010-0008662-008 | 71-114 | 2 | мульчирование, сжигание | апрель | май | 1.9 | 8 | 6 | 2 | АЗС | филиал ОАО "МРСК Центра" - "Липецкэнеро" | Добровский | ВЛ 10кВ № 04 ПС Бутырки | 10 | VS010-0008662-007, VS010-0008662-008 | 71-114 | 2 | мульчирование, сжигание | апрель | май | 1.9 | 8 | 6 | 2 | АЗС | филиал ОАО "МРСК Центра" - "Липецкэнеро" | Добровский | ВЛ 10кВ № 04 ПС Бутырки | 10 | VS010-0008662-007, VS010-0008662-008 | 71-114 | 2 | мульчирование, сжигание | апрель | май | 1.9 | 8 | 6 | 2 | АЗС | филиал ОАО "МРСК Центра" - "Липецкэнеро" | Добровский | ВЛ 10кВ № 04 ПС Бутырки | 10 | VS010-0008662-007, VS010-0008662-008 | 71-114 | 2 | мульчирование, сжигание | апрель | май | 1.9 | 8 | 6 | 2 | АЗС | филиал ОАО "МРСК Центра" - "Липецкэнеро" | Добровский | ВЛ 10кВ № 04 ПС Бутырки | 10 | VS010-0008662-007, VS010-0008662-008 | 71-114 | 2 | мульчирование, сжигание | апрель | май | 1.9 | 8 | 6 | 2 | АЗС | филиал ОАО "МРСК Центра" - "Липецкэнеро" | Добровский | ВЛ 10кВ № 04 ПС Бутырки | 10 | VS010-0008662-007, VS010-0008662-008 | 71-114 | 2 | мульчирование, сжигание | апрель | май | 1.9 | 8 | 6 | 2 | АЗС | филиал ОАО "МРСК Центра" - "Липецкэнеро" | Добровский | ВЛ 10кВ № 04 ПС Бутырки | 10 | VS010-0008662-007, VS010-0008662-008 | 71-114 | 2 | мульчирование, сжигание | апрель | май | 1.9 | 8 | 6 | 2 | АЗС | филиал ОАО "МРСК Центра" - "Липецкэнеро" | Добровский | ВЛ 10кВ № 04 ПС Бутырки | 10 | VS010-0008662-007, VS010-0008662-008 | 71-114 | 2 | мульчирование, сжигание | апрель | май | 1.9 | 8 | 6 | 2 | АЗС | филиал ОАО "МРСК Центра" - "Липецкэнеро" | Добровский | ВЛ 10кВ № 04 ПС Бутырки | 10 | VS010-0008662-007, VS010-0008662-008 | 71-114 | 2 | мульчирование, сжигание | апрель | май | 1.9 | 8 | 6 | 2 | АЗС | филиал ОАО "МРСК Центра" - "Липецкэнеро" | Добровский | ВЛ 10кВ № 04 ПС Бутырки | 10 | VS010-0008662-007, VS010-0008662-008 | 71-114 | 2 | мульчирование, сжигание | апрель | май | 1.9 | 8 | 6 | 2 | АЗС | филиал ОАО "МРСК Центра" - "Липецкэнеро" | Добровский | ВЛ 10кВ № 04 ПС Бутырки | 10 | VS010-0008662-007, VS010-0008662-008 | 71-114 | 2 | мульчирование, сжигание | апрель | май | 1.9 | 8 | 6 | 2 | АЗС | филиал ОАО "МРСК Центра" - "Липецкэнеро" | Добровский | ВЛ 10кВ № 04 ПС Бутырки | 10 | VS010-0008662-007, VS010-0008662-008 | 71-114 | 2 | мульчирование, сжигание | апрель | май | 1.9 | 8 | 6 | 2 | АЗС | филиал ОАО "МРСК Центра" - "Липецкэнеро" | Добровский | ВЛ 10кВ № 04 ПС Бутырки | 10 | VS010-0008662-007, VS010-0008662-008 | 71-114 | 2 | мульчирование, сжигание | апрель | май | 1.9 | 8 | 6 | 2 | АЗС | филиал ОАО "МРСК Центра" - "Липецкэнеро" | Добровский | ВЛ 10кВ № 04 ПС Бутырки | 10 | VS010-0008662-007, VS010-0008662-008 | 71-114 | 2 | мульчирование, сжигание | апрель | май | 1.9 | 8 | 6 | 2 | АЗС | филиал ОАО "МРСК Центра" - "Липецкэнеро" | Добровский | ВЛ 10кВ № 04 ПС Бутырки | 10 | VS010-0008662-007, VS010-0008662-008 | 71-114 | 2 | мульчирование, сжигание | апрель | май | 1.9 | 8 | 6 | 2 | АЗС | филиал ОАО "МРСК Центра" - "Липецкэнеро" | Добровский | ВЛ 10кВ № 04 ПС Бутырки | 10 | VS010-0008662-007, VS010-0008662-008 | 71-114 | 2 | мульчирование, сжигание | апрель | май | 1.9 | 8 | 6 | 2 | АЗС | филиал ОАО "МРСК Центра" - "Липецкэнеро" | Добровский | ВЛ 10кВ № 04 ПС Бутырки | 10 | VS010-0008662-007, VS010-0008662-008 | 71-114 | 2 | мульчирование, сжигание | апрель | май | 1.9 | 8 | 6 | 2 | АЗС | филиал ОАО "МРСК Центра" - "Липецкэнеро" | Добровский | ВЛ 10кВ № 04 ПС Бутырки | 10 | VS010-0008662-007, VS010-0008662-008 | 71-114 | 2 | мульчирование, сжигание | апрель | май | 1.9 | 8 | 6 | 2 | АЗС | филиал ОАО "МРСК Центра" - "Липецкэнеро" | Добровский | ВЛ 10кВ № 04 ПС Бутырки | 10 | VS010-0008662-007, VS010-0008662-008 | 71-114 | 2 | мульчирование, сжигание | апрель | май | 1.9 | 8 | 6 | 2 | АЗС | филиал ОАО "МРСК Центра" - "Липецкэнеро" | Добровский | ВЛ 10кВ № 04 ПС Бутырки | 10 | VS010-0008662-007, VS010-0008662-008 | 71-114 | 2 | мульчирование, сжигание | апрель | май | 1.9 | 8 | 6 | 2 | АЗС | филиал ОАО "МРСК Центра" - "Липецкэнеро" | Добровский | ВЛ 10кВ № 04 ПС Бутырки | 10 | VS010-0008662-007, VS010-0008662-008 | 71-114 | 2 | мульчирование, сжигание | апрель | май | 1.9 | 8 | 6 | 2 | АЗС | филиал ОАО "МРСК Центра" - "Липецкэнеро" | Добровский | ВЛ 10кВ № 04 ПС Бутырки | 10 | VS010-0008662-007, VS010-0008662-008 | 71-114 | 2 | мульчирование, сжигание | апрель | май | 1.9 | 8 | 6 | 2 | АЗС | филиал ОАО "МРСК Центра" - "Липецкэнеро" | Добровский | ВЛ 10кВ № 04 ПС Бутырки | 10 | VS010-0008662-007, VS010-0008662-008 | 71-114 | 2 | мульчирование, сжигание | апрель | май | 1.9 | 8 | 6 | 2 | АЗС | филиал ОАО "МРСК Центра" - "Липецкэнеро" | Добровский | ВЛ 10кВ № 04 ПС Бутырки | 10 | VS010-0008662-007, VS010-0008662-008 | 71-114 | 2 | мульчирование, сжигание | апрель | май | 1.9 | 8 | 6 | 2 | АЗС | филиал ОАО "МРСК Центра" - "Липецкэнеро" | Добровский | ВЛ 10кВ № 04 ПС Бутырки | 10 | VS010-0008662-007, VS010-0008662-008 | 71-114 | 2 | мульчирование, сжигание | апрель | май | 1.9 | 8 | 6 | 2 | АЗС | филиал ОАО "МРСК Центра" - "Липецкэнеро" | Добровский | ВЛ 10кВ № 04 ПС Бутырки | 10 | VS010-0008662-007, VS010-0008662-008 | 71-114 | 2 | мульчирование, сжигание | апрель | май | 1.9 | 8 | 6 | 2 | АЗС | филиал ОАО "МРСК Центра" - "Липецкэнеро" | Добровский | ВЛ 10кВ № 04 ПС Бутырки | 10 | VS010-0008662-007, VS010-0008662-008 | 71-114 | 2 | мульчирование, сжигание | апрель | май | 1.9 | 8 | 6 | 2 | АЗС | филиал ОАО "МРСК Центра" - "Липецкэнеро" | Добровский | ВЛ 10кВ № 04 ПС Бутырки | 10 | VS010-0008662-007, VS010-0008662-008 | 71-114 | 2 | мульчирование, сжигание | апрель | май | 1.9 | 8 | 6 | 2 | АЗС | филиал ОАО "МРСК Центра" - "Липецкэнеро" | Добровский | ВЛ 10кВ № 04 ПС Бутырки | 10 | VS010-0008662-007, VS010-0008662-008 | 71-114 | 2 | мульчирование, сжигание | апрель | май | 1.9 | 8 | 6 | 2 | АЗС | филиал ОАО "МРСК Центра" - "Липецкэнеро" | Добровский | ВЛ 10кВ № 04 ПС Бутырки | 10 | VS010-0008662-007, VS010-0008662-008 | 71-114 | 2 | мульчирование, сжигание | апрель | май | 1.9 | 8 | 6 | 2 | АЗС | филиал ОАО "МРСК Центра" - "Липецкэнеро" | Добровский | ВЛ 10кВ № 04 ПС Бутырки | 10 | VS010-0008662-007, VS010-0008662-008 | 71-114 | 2 | мульчирование, сжигание | апрель | май | 1.9 | 8 | 6 | 2 | АЗС | филиал ОАО "МРСК Центра" - "Липецкэнеро" | Добровский | ВЛ 10кВ № 04 ПС Бутырки | 10 | VS010-0008662-007, VS010-0008662-008 | 71-114 | 2 | мульчирование, сжигание | апрель | май | 1.9 | 8 | 6 | 2 | АЗС | филиал ОАО "МРСК Центра" - "Липецкэнеро" | Добровский | ВЛ 10кВ № 04 ПС Бутырки | 10 | VS010-0008662-007, VS010-0008662-008 | 71-114 | 2 | мульчирование, сжигание | апрель | май | 1.9 | 8 | 6 | 2 | АЗС | филиал ОАО "МРСК Центра" - "Липецкэнеро" | Добровский | ВЛ 10кВ № 04 ПС Бутырки | 10 | VS010-0008662-007, VS010-0008662-008 | 71-114 | 2 | мульчирование, сжигание | апрель | май | 1.9 | 8 | 6 | 2 | АЗС | филиал ОАО "МРСК Центра" - "Липецкэнеро" | Добровский | ВЛ 10кВ № 04 ПС Бутырки | 10 | VS010-0008662-007, VS010-0008662-008 | 71-114 | 2 | мульчирование, сжигание | апрель | май | 1.9 | 8 | 6 | 2 | АЗС | филиал ОАО "МРСК Центра" - "Липецкэнеро" | Добровский | ВЛ 10кВ № 04 ПС Бутырки | 10 | VS010-0008662-007, VS010-0008662-008 | 71-114 | 2 | мульчирование, сжигание | апрель | май | 1.9 | 8 | 6 | 2 | АЗС | филиал ОАО "МРСК Центра" - "Липецкэнеро" | Добровский | ВЛ 10кВ № 04 ПС Бутырки | 10 | VS010-0008662-007, VS010-0008662-008 | 71-114 | 2 | мульчирование, сжигание | апрель | май | 1.9 | 8 | 6 | 2 | АЗС | филиал ОАО "МРСК Центра" - "Липецкэнеро" | Добровский | ВЛ 10кВ № 04 ПС Бутырки | 10 | VS010-0008662-007, VS010-0008662-008 | 71-114 | 2 | мульчирование, сжигание | апрель | май | 1.9 | 8 | 6 | 2 | АЗС | филиал ОАО "МРСК Центра" - "Липецкэнеро" | Добровский | ВЛ 10кВ № 04 ПС Бутырки | 10 | VS010-0008662-007, VS010-0008662-008 | 71-114 | 2 | мульчирование, сжигание | апрель | май | 1.9 | 8 | 6 | 2 | АЗС | филиал ОАО "МРСК Центра" - "Липецкэнеро" | Добровский | ВЛ 10кВ № 04 ПС Бутырки | 10 | VS010-0008662-007, VS010-0008662-008 | 71-114 | 2 | мульчирование, сжигание | апрель | май | 1.9 | 8 | 6 | 2 | АЗС | филиал ОАО "МРСК Центра" - "Липецкэнеро" | Добровский | ВЛ 10кВ № 04 ПС Бутырки | 10 | VS010-0008662-007, VS010-0008662-008 | 71-114 | 2 | мульчирование, сжигание | апрель | май | 1.9 | 8 | 6 | 2 | АЗС | филиал ОАО "МРСК Центра" - "Липецкэнеро" | Добровский | ВЛ 10кВ № 04 ПС Бутырки | 10 | VS010-0008662-007, VS010-0008662-008 | 71-114 | 2 | мульчирование, сжигание | апрель | май | 1.9 | 8 | 6 | 2 | АЗС | филиал ОАО "МРСК Центра" - "Липецкэнеро" | Добровский | ВЛ 10кВ № 04 ПС Бутырки | 10 | VS010-0008662-007, VS010-0008662-008 | 71-114 | 2 | мульчирование, сжигание | апрель | май | 1.9 | 8 | 6 | 2 | АЗС | филиал ОАО "МРСК Центра" - "Липецкэнеро" | Добровский | ВЛ 10кВ № 04 ПС Бутырки | 10 | VS010-0008662-007, VS010-0008662-008 | 71-114 | 2 | мульчирование, сжигание | апрель | май | 1.9 | 8 | 6 | 2 | АЗС | филиал ОАО "МРСК Центра" - "Липецкэнеро" | Добровский | ВЛ 10кВ № 04 ПС Бутырки | 10 | VS010-0008662-007, VS010-0008662-008 | 71-114 | 2 | мульчирование, сжигание | апрель | май | 1.9 | 8 | 6 | 2 | АЗС | филиал ОАО "МРСК Центра" - "Липецкэнеро" | Добровский | ВЛ 10кВ № 04 ПС Бутырки | 10 | VS010-0008662-007, VS010-0008662-008 | 71-114 | 2 | мульчирование, сжигание | апрель | май | 1.9 | 8 | 6 | 2 | АЗС | филиал ОАО "МРСК Центра" - "Липецкэнеро" | Добровский | ВЛ 10кВ № 04 ПС Бутырки | 10 | VS010-0008662-007, VS010-0008662-008 | 71-114 | 2 | мульчирование, сжигание | апрель | май | 1.9 | 8 | 6 | 2 | АЗС | филиал ОАО "МРСК Центра" - "Липецкэнеро" | Добровский | ВЛ 10кВ № 04 ПС Бутырки | 10 | VS010-0008662-007, VS010-0008662-008 | 71-114 | 2 | мульчирование, сжигание | апрель | май | 1.9 | 8 | 6 | 2 | АЗС | филиал ОАО "МРСК Центра" - "Липецкэнеро" | Добровский | ВЛ 10кВ № 04 ПС Бутырки | 10 | VS010-0008662-007, VS010-0008662-008 | 71-114 | 2 | мульчирование, сжигание | апрель | май | 1.9 | 8 | 6 | 2 | АЗС | филиал ОАО "МРСК Центра" - "Липецкэнеро" | Добровский | ВЛ 10кВ № 04 ПС Бутырки | 10 | VS010-0008662-007, VS010-0008662-008 | 71-114 | 2 | мульчирование, сжигание | апрель | май | 1.9 | 8 | 6 | 2 | АЗС | филиал ОАО "МРСК Центра" - "Липецкэнеро" | Добровский | ВЛ 10кВ № 04 ПС Бутырки | 10 | VS010-0008662-007, VS010-0008662-008 | 71-114 | 2 | мульчирование, сжигание | апрель | май | 1.9 | 8 | 6 | 2 | АЗС | филиал ОАО "МРСК Центра" - "Липецкэнеро" | Добровский | ВЛ 10кВ № 04 ПС Бутырки | 10 | VS010-0008662-007, VS010-0008662-008 | 71-114 | 2 | мульчирование, сжигание | апрель | май | 1.9 | 8 | 6 | 2 | АЗС | филиал ОАО "МРСК Центра" - "Липецкэнеро" | Добровский | ВЛ 10кВ № 04 ПС Бутырки | 10 | VS010-0008662-007, VS010-0008662-008 | 71-114 | 2 | мульчирование, сжигание | апрель | май | 1.9 | 8 | 6 | 2 | АЗС | филиал ОАО "МРСК Центра" - "Липецкэнеро" | Добровский | ВЛ 10кВ № 04 ПС Бутырки | 10 | VS010-0008662-007, VS010-0008662-008 | 71-114 | 2 | мульчирование, сжигание | апрель | май | 1.9 | 8 | 6 | 2 | АЗС | филиал ОАО "МРСК Центра" - "Липецкэнеро" | Добровский | ВЛ 10кВ № 04 ПС Бутырки | 10 | VS010-0008662-007, VS010-0008662-008 | 71-114 | 2 | мульчирование, сжигание | апрель | май | 1.9 | 8 | 6 | 2 | АЗС | филиал ОАО "МРСК Центра" - "Липецкэнеро" | Добровский | ВЛ 10кВ № 04 ПС Бутырки | 10 | VS010-0008662-007, VS010-0008662-008 | 71-114 | 2 | мульчирование, сжигание | апрель | май | 1.9 | 8 | 6 | 2 | АЗС | филиал ОАО "МРСК Центра" - "Липецкэнеро" | Добровский | ВЛ 10кВ № 04 ПС Бутырки | 10 | VS010-0008662-007, VS010-0008662-008 | 71-114 | 2 | мульчирование, сжигание | апрель | май | 1.9 | 8 | 6 | 2 | АЗС | филиал ОАО "МРСК Центра" - "Липецкэнеро" | Добровский | ВЛ 10кВ № 04 ПС Бутырки | 10 | VS010-0008662-007, VS010-0008662-008 | 71-114 | 2 | мульчирование, сжигание | апрель | май | 1.9 | 8 | 6 | 2 | АЗС | филиал ОАО "МРСК Центра" - "Липецкэнеро" | Добровский | ВЛ 10кВ № 04 ПС Бутырки | 10 | VS010-0008662-007, VS010-0008662-008 | 71-114 | 2 | мульчирование, сжигание | апрель | май | 1.9 | 8 | 6 | 2 | АЗС | филиал ОАО "МРСК Центра" - "Липецкэнеро" | Добровский | ВЛ 10кВ № 04 ПС Бутырки | 10 | VS010-0008662-007, VS010-0008662-008 | 71-114 | 2 | мульчирование, сжигание | апрель | май | 1.9 | 8 | 6 | 2 | АЗС | филиал ОАО "МРСК Центра" - "Липецкэнеро" | Добровский | ВЛ 10кВ № 04 ПС Бутырки | 10 | VS010-0008662-007, VS010-0008662-008 | 71-114 | 2 | мульчирование, сжигание | апрель | май | 1.9 | 8 | 6 | 2 | АЗС | филиал ОАО "МРСК Центра" - "Липецкэнеро" | Добровский | ВЛ 10кВ № 04 ПС Бутырки | 10 | VS010-0008662-007, VS010-0008662-008 | 71-114 | 2 | мульчирование, сжигание | апрель | май | 1.9 | 8 | 6 | 2 | АЗС | филиал ОАО "МРСК Центра" - "Липецкэнеро" | Добровский | ВЛ 10кВ № 04 ПС Бутырки | 10 | VS010-0008662-007, VS010-0008662-008 | 71-114 | 2 | мульчирование, сжигание | апрель | май | 1.9 | 8 | 6 | 2 | АЗС | филиал ОАО "МРСК Центра" - "Липецкэнеро" | Добровский | ВЛ 10кВ № 04 ПС Бутырки | 10 | VS010-0008662-007, VS010-0008662-008 | 71-114 | 2 | мульчирование, сжигание | апрель | май | 1.9 | 8 | 6 | 2 | АЗС | филиал ОАО "МРСК Центра" - "Липецкэнеро" | Добровский | ВЛ 10кВ № 04 ПС Бутырки | 10 | VS010-0008662-007, VS010-0008662-008 | 71-114 | 2 | мульчирование, сжигание | апрель | май | 1.9 | 8 | 6 | 2 | АЗС | филиал ОАО "МРСК Центра" - "Липецкэнеро" | Добровский | ВЛ 10кВ № 04 ПС Бутырки | 10 | VS010-0008662-007, VS010-0008662-008 | 71-114 | 2 | мульчирование, сжигание | апрель | май | 1.9 | 8 | 6 | 2 | АЗС | филиал ОАО "МРСК Центра" - "Липецкэнеро" | Добровский | ВЛ 10кВ № 04 ПС Бутырки | 10 | VS010-0008662-007, VS010-0008662-008 | 71-114 | 2 | мульчирование, сжигание | апрель | май | 1.9 | 8 | 6 | 2 | АЗС | филиал ОАО "МРСК Центра" - "Липецкэнеро" | Добровский | ВЛ 10кВ № 04 ПС Бутырки | 10 | VS010-0008662-007, VS010-0008662-008 | 71-114 | 2 | мульчирование, сжигание | апрель | май | 1.9 | 8 | 6 | 2 | АЗС | филиал ОАО "МРСК Центра" - "Липецкэнеро" | Добровский | ВЛ 10кВ № 04 ПС Бутырки | 10 | VS010-0008662-007, VS010-0008662-008 | 71-114 | 2 | мульчирование, сжигание | апрель | май | 1.9 | 8 | 6 | 2 | АЗС | филиал ОАО "МРСК Центра" - "Липецкэнеро" | Добровский | ВЛ 10кВ № 04 ПС Бутырки | 10 | VS010-0008662-007, VS010-0008662-008 | 71-114 | 2 | мульчирование, сжигание | апрель | май | 1.9 | 8 | 6 | 2 | АЗС | филиал ОАО "МРСК Центра" - "Липецкэнеро" | Добровский | ВЛ 10кВ № 04 ПС Бутырки | 10 | VS010-0008662-007, VS010-0008662-008 | 71-114 | 2 | мульчирование, сжигание | апрель | май | 1.9 | 8 | 6 | 2 | АЗС | филиал ОАО "МРСК Центра" - "Липецкэнеро" | Добровский | ВЛ 10кВ № 04 ПС Бутырки | 10 | VS010-0008662-007, VS010-0008662-008 | 71-114 | 2 | мульчирование, сжигание | апрель | май | 1.9 | 8 | 6 | 2 | АЗС | филиал ОАО "МРСК Центра" - "Липецкэнеро" | Добровский | ВЛ 10кВ № 04 ПС Бутырки | 10 | VS010-0008662-007, VS010-0008662-008 | 71-114 | 2 | мульчирование, сжигание | апрель | май | 1.9 | 8 | 6 | 2 | АЗС | филиал ОАО "МРСК Центра" - "Липецкэнеро" | Добровский | ВЛ 10кВ № 04 ПС Бутырки | 10 | VS010-0008662-007, VS010-0008662-008 | 71-114 | 2 | мульчирование, сжигание | апрель | май | 1.9 | 8 | 6 | 2 | АЗС | филиал ОАО "МРСК Центра" - "Липецкэнеро" | Добровский | ВЛ 10кВ № 04 ПС Бутырки | 10 | VS010-0008662-007, VS010-0008662-008 | 71-114 | 2 | мульчирование, сжигание | апрель | май | 1.9 | 8 | 6 | 2 | АЗС | филиал ОАО "МРСК Центра" - "Липецкэнеро" | Добровский | ВЛ 10кВ № 04 ПС Бутырки | 10 | VS010-0008662-007, VS010-0008662-008 | 71-114 | 2 | мульчирование, сжигание | апрель | май | 1.9 | 8 | 6 | 2 | АЗС | филиал ОАО "МРСК Центра" - "Липецкэнеро" | Добровский | ВЛ 10кВ № 04 ПС Бутырки | 10 | VS010-0008662-007, VS010-0008662-008 | 71-114 | 2 | мульчирование, сжигание | апрель | май | 1.9 | 8 | 6 | 2 | АЗС | филиал ОАО "МРСК Центра" - "Липецкэнеро" | Добровский | ВЛ 10кВ № 04 ПС Бутырки | 10 | VS010-0008662-007, VS010-0008662-008 | 71-114 | 2 | мульчирование, сжигание | апрель | май | 1.9 | 8 | 6 | 2 | АЗС | филиал ОАО "МРСК Центра" - "Липецкэнеро" | Добровский | ВЛ 10кВ № 04 ПС Бутырки | 10 | VS010-0008662-007, VS010-0008662-008 | 71-114 | 2 | мульчирование, сжигание | апрель | май | 1.9 | 8 | 6 | 2 | АЗС | филиал ОАО "МРСК Центра" - "Липецкэнеро" | Добровский | ВЛ 10кВ № 04 ПС Бутырки | 10 | VS010-0008662-007, VS010-0008662-008 | 71-114 | 2 | мульчирование, сжигание | апрель | май | 1.9 | 8 | 6 | 2 | АЗС | филиал ОАО "МРСК Центра" - "Липецкэнеро" | Добровский | ВЛ 10кВ № 04 ПС Бутырки | 10 | VS010-0008662-007, VS010-0008662-008 | 71-114 | 2 | мульчирование, сжигание | апрель | май | 1.9 | 8 | 6 | 2 | АЗС | филиал ОАО "МРСК Центра" - "Липецкэнеро" | Добровский | ВЛ 10кВ № 04 ПС Бутырки | 10 | VS010-0008662-007, VS010-0008662-008 | 71-114 | 2 | мульчирование, сжигание | апрель | май | 1.9 | 8 | 6 | 2 | АЗС | филиал ОАО "МРСК Центра" - "Липецкэнеро" | Добровский | ВЛ 10кВ № 04 ПС Бутырки | 10 | VS010-0008662-007, VS010-0008662-008 | 71-114 | 2 | мульчирование, сжигание | апрель | май | 1.9 | 8 | 6 | 2 | АЗС | филиал ОАО "МРСК Центра" - "Липецкэнеро" | Добровский | ВЛ 10кВ № 04 ПС Бутырки | 10 | VS010-0008662-007, VS010-0008662-008 | 71-114 | 2 | мульчирование, сжигание | апрель | май | 1.9 | 8 | 6 | 2 | АЗС | филиал ОАО "МРСК Центра" - "Липецкэнеро" | Добровский | ВЛ 10кВ № 04 ПС Бутырки | 10 | VS010-0008662-007, VS010-0008662-008 | 71-114 | 2 | мульчирование, сжигание | апрель | май | 1.9 | 8 | 6 | 2 | АЗС | филиал ОАО "МРСК Центра" - "Липецкэнеро" | Добровский | ВЛ 10кВ № 04 ПС Бутырки | 10 | VS010-0008662-007, VS010-0008662-008 | 71-114 | 2 | мульчирование, сжигание | апрель | май | 1.9 | 8 | 6 | 2 | АЗС | филиал ОАО "МРСК Центра" - "Липецкэнеро" | Добровский | ВЛ 10кВ № 04 ПС Бутырки | 10 | VS010-0008662-007, VS010-0008662-008 | 71-114 | 2 | мульчирование, сжигание | апрель | май | 1.9 | 8 | 6 | 2 | АЗС | филиал ОАО "МРСК Центра" - "Липецкэнеро" | Добровский | ВЛ 10кВ № 04 ПС Бутырки | 10 | VS010-0008662-007, VS010-0008662-008 | 71-114 | 2 | мульчирование, сжигание | апрель | май | 1.9 | 8 | 6 | 2 | АЗС | филиал ОАО "МРСК Центра" - "Липецкэнеро" | Добровский | ВЛ 10кВ № 04 ПС Бутырки | 10 | VS010-0008662-007, VS010-0008662-008 | 71-114 | 2 | мульчирование, сжигание | апрель | май | 1.9 | 8 | 6 | 2 | АЗС | филиал ОАО "МРСК Центра" - "Липецкэнеро" | Добровский | ВЛ 10кВ № 04 ПС Бутырки | 10 | VS010-0008662-007, VS010-0008662-008 | 71-114 | 2 | мульчирование, сжигание | апрель | май | 1.9 | 8 | 6 | 2 | АЗС | филиал ОАО "МРСК Центра" - "Липецкэнеро" | Добровский | ВЛ 10кВ № 04 ПС Бутырки | 10 | VS010-0008662-007, VS010-0008662-008 | 71-114 | 2 | мульчирование, сжигание | апрель | май | 1.9 | 8 | 6 | 2 | АЗС | филиал ОАО "МРСК Центра" - "Липецкэнеро" | Добровский | ВЛ 10кВ № 04 ПС Бутырки | 10 | VS010-0008662-007, VS010-0008662-008 | 71-114 | 2 | мульчирование, сжигание | апрель | май | 1.9 | 8 | 6 | 2 | АЗС | филиал ОАО "МРСК Центра" - "Липецкэнеро" | Добровский | ВЛ 10кВ № 04 ПС Бутырки | 10 | VS010-0008662-007, VS010-0008662-008 | 71-114 | 2 | мульчирование, сжигание | апрель | май | 1.9 | 8 | 6 | 2 | АЗС | филиал ОАО "МРСК Центра" - "Липецкэнеро" | Добровский | ВЛ 10кВ № 04 ПС Бутырки | 10 | VS010-0008662-007, VS010-0008662-008 | 71-114 | 2 | мульчирование, сжигание | апрель | май | 1.9 | 8 | 6 | 2 | АЗС | филиал ОАО "МРСК Центра" - "Липецкэнеро" | Добровский | ВЛ 10кВ № 04 ПС Бутырки | 10 | VS010-0008662-007, VS010-0008662-008 | 71-114 | 2 | мульчирование, сжигание | апрель | май | 1.9 | 8 | 6 | 2 | АЗС | филиал ОАО "МРСК Центра" - "Липецкэнеро" | Добровский | ВЛ 10кВ № 04 ПС Бутырки | 10 | VS010-0008662-007, VS010-0008662-008 | 71-114 | 2 | мульчирование, сжигание | апрель | май | 1.9 | 8 | 6 | 2 | АЗС | филиал ОАО "МРСК Центра" - "Липецкэнеро" | Добровский | ВЛ 10кВ № 04 ПС Бутырки | 10 | VS010-0008662-007, VS010-0008662-008 | 71-114 | 2 | мульчирование, сжигание | апрель | май | 1.9 | 8 | 6 | 2 | АЗС | филиал ОАО "МРСК Центра" - "Липецкэнеро" | Добровский | ВЛ 10кВ № 04 ПС Бутырки | 10 | VS010-0008662-007, VS010-0008662-008 | 71-114 | 2 | мульчирование, сжигание | апрель | май | 1.9 | 8 | 6 | 2 | АЗС | филиал ОАО "МРСК Центра" - "Липецкэнеро" | Добровский | ВЛ 10кВ № 04 ПС Бутырки | 10 | VS010-0008662-007, VS010-0008662-008 | 71-114 | 2 | мульчирование, сжигание | апрель | май | 1.9 | 8 | 6 | 2 | АЗС | филиал ОАО "МРСК Центра" - "Липецкэнеро" | Добровский | ВЛ 10кВ № 04 ПС Бутырки | 10 | VS010-0008662-007, VS010-0008662-008 | 71-114 | 2 | мульчирование, сжигание | апрель | май | 1.9 | 8 | 6 | 2 | АЗС | филиал ОАО "МРСК Центра" - "Липецкэнеро" | Добровский | ВЛ 10кВ № 04 ПС Бутырки | 10 | VS010-0008662-007, VS010-0008662-008 | 71-114 | 2 | мульчирование, сжигание | апрель | май | 1.9 | 8 | 6 | 2 | АЗС | филиал ОАО "МРСК Центра" - "Липецкэнеро" | Добровский | ВЛ 10кВ № 04 ПС Бутырки | 10 | VS010-0008662-007, VS010-0008662-008 | 71-114 | 2 | мульчирование, сжигание | апрель | май | 1.9 | 8 | 6 | 2 | АЗС | филиал ОАО "МРСК Центра" - "Липецкэнеро" | Добровский | ВЛ 10кВ № 04 ПС Бутырки | 10 | VS010-0008662-007, VS010-0008662-008 | 71-114 | 2 | мульчирование, сжигание | апрель | май | 1.9 | 8 | 6 | 2 | АЗС | филиал ОАО "МРСК Центра" - "Липецкэнеро" | Добровский | ВЛ 10кВ № 04 ПС Бутырки | 10 | VS010-0008662-007, VS010-0008662-008 | 71-114 | 2 | мульчирование, сжигание | апрель | май | 1.9 | 8 | 6 | 2 | АЗС | филиал ОАО "МРСК Центра" - "Липецкэнеро" | Добровский | ВЛ 10кВ № 04 ПС Бутырки | 10 | VS010-0008662-007, VS010-0008662-008 | 71-114 | 2 | мульчирование, сжигание | апрель | май | 1.9 | 8 | 6 | 2 | АЗС | филиал ОАО "МРСК Центра" - "Липецкэнеро" | Добровский | ВЛ 10кВ № 04 ПС Бутырки | 10 | VS010-0008662-007, VS010-0008662-008 | 71-114 | 2 | мульчирование, сжигание | апрель | май | 1.9 | 8 | 6 | 2 | АЗС | филиал ОАО "МРСК Центра" - "Липецкэнеро" | Добровский | ВЛ 10кВ № 04 ПС Бутырки | 10 | VS010-0008662-007, VS010-0008662-008 | 71-114 | 2 | мульчирование, сжигание | апрель | май | 1.9 | 8 | 6 | 2 | АЗС | филиал ОАО "МРСК Центра" - "Липецкэнеро" | Добровский | ВЛ 10кВ № 04 ПС Бутырки | 10 | VS010-0008662-007, VS010-0008662-008 | 71-114 | 2 | мульчирование, сжигание | апрель | май | 1.9 | 8 | 6 | 2 | АЗС | филиал ОАО "МРСК Центра" - "Липецкэнеро" | Добровский | ВЛ 10кВ № 04 ПС Бутырки | 10 | VS010-0008662-007, VS010-0008662-008 | 71-114 | 2 | мульчирование, сжигание | апрель | май | 1.9 | 8 | 6 | 2 | АЗС | филиал ОАО "МРСК Центра" - "Липецкэнеро" | Добровский | ВЛ 10кВ № 04 ПС Бутырки | 10 | VS010-0008662-007, VS010-0008662-008 | 71-114 | 2 | мульчирование, сжигание | апрель | май | 1.9 | 8 | 6 | 2 | АЗС | филиал ОАО "МРСК Центра" - "Липецкэнеро" | Добровский | ВЛ 10кВ № 04 ПС Бутырки | 10 | VS010-0008662-007, VS010-0008662-008 | 71-114 | 2 | мульчирование, сжигание | апрель | май | 1.9 | 8 | 6 | 2 | АЗС | филиал ОАО "МРСК Центра" - "Липецкэнеро" | Добровский | ВЛ 10кВ № 04 ПС Бутырки | 10 | VS010-0008662-007, VS010-0008662-008 | 71-114 | 2 | мульчирование, сжигание | апрель | май | 1.9 | 8 | 6 | 2 | АЗС | филиал ОАО "МРСК Центра" - "Липецкэнеро" | Добровский | ВЛ 10кВ № 04 ПС Бутырки | 10 | VS010-0008662-007, VS010-0008662-008 | 71-114 | 2 | мульчирование, сжигание | апрель | май | 1.9 | 8 | 6 | 2 | АЗС | филиал ОАО "МРСК Центра" - "Липецкэнеро" | Добровский | ВЛ 10кВ № 04 ПС Бутырки | 10 | VS010-0008662-007, VS010-0008662-008 | 71-114 | 2 | мульчирование, сжигание | апрель | май | 1.9 | 8 | 6 | 2 | АЗС | филиал ОАО "МРСК Центра" - "Липецкэнеро" | Добровский | ВЛ 10кВ № 04 ПС Бутырки | 10 | VS010-0008662-007, VS010-0008662-008 | 71-114 | 2 | мульчирование, сжигание | апрель | май | 1.9 | 8 | 6 | 2 | АЗС | филиал ОАО "МРСК Центра" - "Липецкэнеро" | Добровский | ВЛ 10кВ № 04 ПС Бутырки | 10 | VS010-0008662-007, VS010-0008662-008 | 71-114 | 2 | мульчирование, сжигание | апрель | май | 1.9 | 8 | 6 | 2 | АЗС | филиал ОАО "МРСК Центра" - "Липецкэнеро" | Добровский | ВЛ 10кВ № 04 ПС Бутырки | 10 | VS010-0008662-007, VS010-0008662-008 | 71-114 | 2 | мульчирование, сжигание | апрель | май | 1.9 | 8 | 6 | 2 | АЗС | филиал ОАО "МРСК Центра" - "Липецкэнеро" | Добровский | ВЛ 10кВ № 04 ПС Бутырки | 10 | VS010-0008662-007, VS010-0008662-008 | 71-114 | 2 | мульчирование, сжигание | апрель | май | 1.9 | 8 | 6 | 2 | АЗС | филиал ОАО "МРСК Центра" - "Липецкэнеро" | Добровский | ВЛ 10кВ № 04 ПС Бутырки | 10 | VS010-0008662-007, VS010-0008662-008 | 71-114 | 2 | мульчирование, сжигание | апрель | май | 1.9 | 8 | 6 | 2 | АЗС | филиал ОАО "МРСК Центра" - "Липецкэнеро" | Добровский | ВЛ 10кВ № 04 ПС Бутырки | 10 | VS010-0008662-007, VS010-0008662-008 | 71-114 | 2 | мульчирование, сжигание | апрель | май | 1.9 | 8 | 6 | 2 | АЗС | филиал ОАО "МРСК Центра" - "Липецкэнеро" | Добровский | ВЛ 10кВ № 04 ПС Бутырки | 10 | VS010-0008662-007, VS010-0008662-008 | 71-114 | 2 | мульчирование, сжигание | апрель | май | 1.9 | 8 | 6 | 2 | АЗС | филиал ОАО "МРСК Центра" - "Липецкэнеро" | Добровский | ВЛ 10кВ № 04 ПС Бутырки | 10 | VS010-0008662-007, VS010-0008662-008 | 71-114 | 2 | мульчирование, сжигание | апрель | май | 1.9 | 8 | 6 | 2 | АЗС | филиал ОАО "МРСК Центра" - "Липецкэнеро" | Добровский | ВЛ 10кВ № 04 ПС Бутырки | 10 | VS010-0008662-007, VS010-0008662-008 | 71-114 | 2 | мульчирование, сжигание | апрель | май | 1.9 | 8 | 6 | 2 | АЗС | филиал ОАО "МРСК Центра" - "Липецкэнеро" | Добровский | ВЛ 10кВ № 04 ПС Бутырки | 10 | VS010-0008662-007, VS010-0008662-008 | 71-114 | 2 | мульчирование, сжигание | апрель | май | 1.9 | 8 | 6 | 2 | АЗС | филиал ОАО "МРСК Центра" - "Липецкэнеро" | Добровский | ВЛ 10кВ № 04 ПС Бутырки | 10 | VS010-0008662-007, VS010-0008662-008 | 71-114 | 2 | мульчирование, сжигание | апрель | май | 1.9 | 8 | 6 | 2 | АЗС | филиал ОАО "МРСК Центра" - "Липецкэнеро" | Добровский | ВЛ 10кВ № 04 ПС Бутырки | 10 | VS010-0008662-007, VS010-0008662-008 | 71-114 | 2 | мульчирование, сжигание | апрель | май | 1.9 | 8 | 6 | 2 | АЗС | филиал ОАО "МРСК Центра" - "Липецкэнеро" | Добровский | ВЛ 10кВ № 04 ПС Бутырки | 10 | VS010-0008662-007, VS010-0008662-008 | 71-114 | 2 | мульчирование, сжигание | апрель | май | 1.9 | 8 | 6 | 2 | АЗС | филиал ОАО "МРСК Центра" - "Липецкэнеро" | Добровский | ВЛ 10кВ № 04 ПС Бутырки | 10 | VS010-0008662-007, VS010-0008662-008 | 71-114 | 2 | мульчирование, сжигание | апрель | май | 1.9 | 8 | 6 | 2 | АЗС | филиал ОАО "МРСК Центра" - "Липецкэнеро" | Добровский | ВЛ 10кВ № 04 ПС Бутырки | 10 | VS010-0008662-007, VS010-0008662-008 | 71-114 | 2 | мульчирование, сжигание | апрель | май | 1.9 | 8 | 6 | 2 | АЗС | филиал ОАО "МРСК Центра" - "Липецкэнеро" | Добровский | ВЛ 10кВ № 04 ПС Бутырки | 10 | VS010-0008662-007, VS010-0008662-008 | 71-114 | 2 | мульчирование, сжигание | апрель | май | 1.9 | 8 | 6 | 2 | АЗС | филиал ОАО "МРСК Центра" - "Липецкэнеро" | Добровский | ВЛ 10кВ № 04 ПС Бутырки | 10 | VS010-0008662-007, VS010-0008662-008 | 71-114 | 2 | мульчирование, сжигание | апрель | май | 1.9 | 8 | 6 | 2 | АЗС | филиал ОАО "МРСК Центра" - "Липецкэнеро" | Добровский | ВЛ 10кВ № 04 ПС Бутырки | 10 | VS010-0008662-007, VS010-0008662-008 | 71-114 | 2 | мульчирование, сжигание | апрель | май | 1.9 | 8 | 6 | 2 | АЗС | филиал ОАО "МРСК Центра" - "Липецкэнеро" | Добровский | ВЛ 10кВ № 04 ПС Бутырки | 10 | VS010-0008662-007, VS010-0008662-008 | 71-114 | 2 | мульчирование, сжигание | апрель | май | 1.9 | 8 | 6 | 2 | АЗС | филиал ОАО "МРСК Центра" - "Липецкэнеро" | Добровский | ВЛ 10кВ № 04 ПС Бутырки | 10 | VS010-0008662-007, VS010-0008662-008 | 71-114 | 2 | мульчирование, сжигание | апрель | май | 1.9 | 8 | 6 | 2 | АЗС | филиал ОАО "МРСК Центра" - "Липецкэнеро" | Добровский | ВЛ 10кВ № 04 ПС Бутырки | 10 | VS010-0008662-007, VS010-0008662-008 | 71-114 | 2 | мульчирование, сжигание | апрель | май | 1.9 | 8 | 6 | 2 | АЗС | филиал ОАО "МРСК Центра" - "Липецкэнеро" | Добровский | ВЛ 10кВ № 04 ПС Бутырки | 10 | VS010-0008662-007, VS010-0008662-008 | 71-114 | 2 | мульчирование, сжигание | апрель | май | 1.9 | 8 | 6 | 2 | АЗС | филиал ОАО "МРСК Центра" - "Липецкэнеро" | Добровский | ВЛ 10кВ № 04 ПС Бутырки | 10 | VS010-0008662-007, VS010-0008662-008 | 71-114 | 2 | мульчирование, сжигание | апрель | май | 1.9 | 8 | 6 | 2 | АЗС | филиал ОАО "МРСК Центра" - "Липецкэнеро" | Добровский | ВЛ 10кВ № 04 ПС Бутырки | 10 | VS010-0008662-007, VS010-0008662-008 | 71-114 | 2 | мульчирование, сжигание | апрель | май | 1.9 | 8 | 6 | 2 | АЗС | филиал ОАО "МРСК Центра" - "Липецкэнеро" | Добровский | ВЛ 10кВ № 04 ПС Бутырки | 10 | VS010-0008662-007, VS010-0008662-008 | 71-114 | 2 | мульчирование, сжигание | апрель | май | 1.9 | 8 | 6 | 2 | АЗС | филиал ОАО "МРСК Центра" - "Липецкэнеро" | Добровский | ВЛ 10кВ № 04 ПС Бутырки | 10 | VS010-0008662-007, VS010-0008662-008 | 71-114 | 2 | мульчирование, сжигание | апрель | май | 1.9 | 8 | 6 | 2 | АЗС | филиал ОАО "МРСК Центра" - "Липецкэнеро" | Добровский | ВЛ 10кВ № 04 ПС Бутырки | 10 | VS010-0008662-007, VS010-0008662-008 | 71-114 | 2 | мульчирование, сжигание | апрель | май | 1.9 | 8 | 6 | 2 | АЗС | филиал ОАО "МРСК Центра" - "Липецкэнеро" | Добровский | ВЛ 10кВ № 04 ПС Бутырки | 10 | VS010-0008662-007, VS010-0008662-008 | 71-114 | 2 | мульчирование, сжигание | апрель | май | 1.9 | 8 | 6 | 2 | АЗС | филиал ОАО "МРСК Центра" - "Липецкэнеро" | Добровский | ВЛ 10кВ № 04 ПС Бутырки | 10 | VS010-0008662-007, VS010-0008662-008 | 71-114 | 2 | мульчирование, сжигание | апрель | май | 1.9 | 8 | 6 | 2 | АЗС | филиал ОАО "МРСК Центра" - "Липецкэнеро" | Добровский | ВЛ 10кВ № 04 ПС Бутырки | 10 | VS010-0008662-007, VS010-0008662-008 | 71-114 | 2 | мульчирование, сжигание | апрель | май | 1.9 | 8 | 6 | 2 | АЗС | филиал ОАО "МРСК Центра" - "Липецкэнеро" | Добровский | ВЛ 10кВ № 04 ПС Бутырки | 10 | VS010-0008662-007, VS010-0008662-008 | 71-114 | 2 | мульчирование, сжигание | апрель | май | 1.9 | 8 | 6 | 2 | АЗС | филиал ОАО "МРСК Центра" - "Липецкэнеро" | Добровский | ВЛ 10кВ № 04 ПС Бутырки | 10 | VS010-0008662-007, VS010-0008662-008 | 71-114 | 2 | мульчирование, сжигание | апрель | май | 1.9 | 8 | 6 | 2 | АЗС | филиал ОАО "МРСК Центра" - "Липецкэнеро" | Добровский | ВЛ 10кВ № 04 ПС Бутырки | 10 | VS010-0008662-007, VS010-0008662-008 | 71-114 | 2 | мульчирование, сжигание | апрель | май | 1.9 | 8 | 6 | 2 | АЗС | филиал ОАО "МРСК Центра" - "Липецкэнеро" | Добровский | ВЛ 10кВ № 04 ПС Бутырки | 10 | VS010-0008662-007, VS010-0008662-008 | 71-114 | 2 | мульчирование, сжигание | апрель | май | 1.9 | 8 | 6 | 2 | АЗС | филиал ОАО "МРСК Центра" - "Липецкэнеро" | Добровский | ВЛ 10кВ № 04 ПС Бутырки | 10 | VS010-0008662-007, VS010-0008662-008 | 71-114 | 2 | мульчирование, сжигание | апрель | май | 1.9 | 8 | 6 | 2 | АЗС | филиал ОАО "МРСК Центра" - "Липецкэнеро" | Добровский | ВЛ 10кВ № 04 ПС Бутырки | 10 | VS010-0008662-007, VS010-0008662-008 | 71-114 | 2 | мульчирование, сжигание | апрель | май | 1.9 | 8 | 6 | 2 | АЗС | филиал ОАО "МРСК Центра" - "Липецкэнеро" | Добровский | ВЛ 10кВ № 04 ПС Бутырки | 10 | VS010-0008662-007, VS010-0008662-008 | 71-114 | 2 | мульчирование, сжигание | апрель | май | 1.9 | 8 | 6 | 2 | АЗС | филиал ОАО "МРСК Центра" - "Липецкэнеро" | Добровский | ВЛ 10кВ № 04 ПС Бутырки | 10 | VS010-0008662-007, VS010-0008662-008 | 71-114 | 2 | мульчирование, сжигание | апрель | май | 1.9 | 8 | 6 | 2 | АЗС | филиал ОАО "МРСК Центра" - "Липецкэнеро" | Добровский | ВЛ 10кВ № 04 ПС Бутырки | 10 | VS010-0008662-007, VS010-0008662-008 | 71-114 | 2 | мульчирование, сжигание | апрель | май | 1.9 | 8 | 6 | 2 | АЗС | филиал ОАО "МРСК Центра" - "Липецкэнеро" | Добровский | ВЛ 10кВ № 04 ПС Бутырки | 10 | VS010-0008662-007, VS010-0008662-008 | 71-114 | 2 | мульчирование, сжигание | апрель | май | 1.9 | 8 | 6 | 2 | АЗС | филиал ОАО "МРСК Центра" - "Липецкэнеро" | Добровский | ВЛ 10кВ № 04 ПС Бутырки | 10 | VS010-0008662-007, VS010-0008662-008 | 71-114 | 2 | мульчирование, сжигание | апрель | май | 1.9 | 8 | 6 | 2 | АЗС | филиал ОАО "МРСК Центра" - "Липецкэнеро" | Добровский | ВЛ 10кВ № 04 ПС Бутырки | 10 | VS010-0008662-007, VS010-0008662-008 | 71-114 | 2 | мульчирование, сжигание | апрель | май | 1.9 | 8 | 6 | 2 | АЗС | филиал ОАО "МРСК Центра" - "Липецкэнеро" | Добровский | ВЛ 10кВ № 04 ПС Бутырки | 10 | VS010-0008662-007, VS010-0008662-008 | 71-114 | 2 | мульчирование, сжигание | апрель | май | 1.9 | 8 | 6 | 2 | АЗС | филиал ОАО "МРСК Центра" - "Липецкэнеро" | Добровский | ВЛ 10кВ № 04 ПС Бутырки | 10 | VS010-0008662-007, VS010-0008662-008 | 71-114 | 2 | мульчирование, сжигание | апрель | май | 1.9 | 8 | 6 | 2 | АЗС | филиал ОАО "МРСК Центра" - "Липецкэнеро" | Добровский | ВЛ 10кВ № 04 ПС Бутырки | 10 | VS010-0008662-007, VS010-0008662-008 | 71-114 | 2 | мульчирование, сжигание | апрель | май | 1.9 | 8 | 6 | 2 | АЗС | филиал ОАО "МРСК Центра" - "Липецкэнеро" | Добровский | ВЛ 10кВ № 04 ПС Бутырки | 10 | VS010-0008662-007, VS010-0008662-008 | 71-114 | 2 | мульчирование, сжигание | апрель | май | 1.9 | 8 | 6 | 2 | АЗС | филиал ОАО "МРСК Центра" - "Липецкэнеро" | Добровский | ВЛ 10кВ № 04 ПС Бутырки | 10 | VS010-0008662-007, VS010-0008662-008 | 71-114 | 2 | мульчирование, сжигание | апрель | май | 1.9 | 8 | 6 | 2 | АЗС | филиал ОАО "МРСК Центра" - "Липецкэнеро" | Добровский | ВЛ 10кВ № 04 ПС Бутырки | 10 | VS010-0008662-007, VS010-0008662-008 | 71-114 | 2 | мульчирование, сжигание | апрель | май | 1.9 | 8 | 6 | 2 | АЗС | филиал ОАО "МРСК Центра" - "Липецкэнеро" | Добровский | ВЛ 10кВ № 04 ПС Бутырки | 10 | VS010-0008662-007, VS010-0008662-008 | 71-114 | 2 | мульчирование, сжигание | апрель | май | 1.9 | 8 | 6 | 2 | АЗС | филиал ОАО "МРСК Центра" - "Липецкэнеро" | Добровский | ВЛ 10кВ № 04 ПС Бутырки | 10 | VS010-0008662-007, VS010-0008662-008 | 71-114 | 2 | мульчирование, сжигание | апрель | май | 1.9 | 8 | 6 | 2 | АЗС | филиал ОАО "МРСК Центра" - "Липецкэнеро" | Добровский | ВЛ 10кВ № 04 ПС Бутырки | 10 | VS010-0008662-007, VS010-0008662-008 | 71-114 | 2 | мульчирование, сжигание | апрель | май | 1.9 | 8 | 6 | 2 | АЗС | филиал ОАО "МРСК Центра" - "Липецкэнеро" | Добровский | ВЛ 10кВ № 04 ПС Бутырки | 10 | VS010-0008662-007, VS010-0008662-008 | 71-114 | 2 | мульчирование, сжигание | апрель | май | 1.9 | 8 | 6 | 2 | АЗС | филиал ОАО "МРСК Центра" - "Липецкэнеро" | Добровский | ВЛ 10кВ № 04 ПС Бутырки | 10 | VS010-0008662-007, VS010-0008662-008 | 71-114 | 2 | мульчирование, сжигание | апрель | май | 1.9 | 8 | 6 | 2 | АЗС | филиал ОАО "МРСК Центра" - "Липецкэнеро" | Добровский | ВЛ 10кВ № 04 ПС Бутырки | 10 | VS010-0008662-007, VS010-0008662-008 | 71-114 | 2 | мульчирование, сжигание | апрель | май | 1.9 | 8 | 6 | 2 | АЗС | филиал ОАО "МРСК Центра" - "Липецкэнеро" | Добровский | ВЛ 10кВ № 04 ПС Бутырки | 10 | VS010-0008662-007, VS010-0008662-008 | 71-114 | 2 | мульчирование, сжигание | апрель | май | 1.9 | 8 | 6 | 2 | АЗС | филиал ОАО "МРСК Центра" - "Липецкэнеро" | Добровский | ВЛ 10кВ № 04 ПС Бутырки | 10 | VS010-0008662-007, VS010-0008662-008 | 71-114 | 2 | мульчирование, сжигание | апрель | май | 1.9 | 8 | 6 | 2 | АЗС | филиал ОАО "МРСК Центра" - "Липецкэнеро" | Добровский | ВЛ 10кВ № 04 ПС Бутырки | 10 | VS010-0008662-007, VS010-0008662-008 | 71-114 | 2 | мульчирование, сжигание | апрель | май | 1.9 | 8 | 6 | 2 | АЗС | филиал ОАО "МРСК Центра" - "Липецкэнеро" | Добровский | ВЛ 10кВ № 04 ПС Бутырки | 10 | VS010-0008662-007, VS010-0008662-008 | 71-114 | 2 | мульчирование, сжигание | апрель | май | 1.9 | 8 | 6 | 2 | АЗС | филиал ОАО "МРСК Центра" - "Липецкэнеро" | Добровский | ВЛ 10кВ № 04 ПС Бутырки | 10 | VS010-0008662-007, VS010-0008662-008 | 71-114 | 2 | мульчирование, сжигание | апрель | май | 1.9 | 8 | 6 | 2 | АЗС | филиал ОАО "МРСК Центра" - "Липецкэнеро" | Добровский | ВЛ 10кВ № 04 ПС Бутырки | 10 | VS010-0008662-007, VS010-0008662-008 | 71-114 | 2 | мульчирование, сжигание | апрель | май | 1.9 | 8 | 6 | 2 | АЗС | филиал ОАО "МРСК Центра" - "Липецкэнеро" | Добровский | ВЛ 10кВ № 04 ПС Бутырки | 10 | VS010-0008662-007, VS010-0008662-008 | 71-114 | 2 | мульчирование, сжигание | апрель | май | 1.9 | 8 | 6 | 2 | АЗС | филиал ОАО "МРСК Центра" - "Липецкэнеро" | Добровский | ВЛ 10кВ № 04 ПС Бутырки | 10 | VS010-0008662-007, VS010-0008662-008 | 71-114 | 2 | мульчирование, сжигание | апрель | май | 1.9 | 8 | 6 | 2 | АЗС | филиал ОАО "МРСК Центра" - "Липецкэнеро" | Добровский | ВЛ 10кВ № 04 ПС Бутырки | 10 | VS010-0008662-007, VS010-0008662-008 | 71-114 | 2 | мульчирование, сжигание | апрель | май | 1.9 | 8 | 6 | 2 | АЗС | филиал ОАО "МРСК Центра" - "Липецкэнеро" | Добровский | ВЛ 10кВ № 04 ПС Бутырки | 10 | VS010-0008662-007, VS010-0008662-008 | 71-114 | 2 | мульчирование, сжигание | апрель | май | 1.9 | 8 | 6 | 2 | АЗС | филиал ОАО "МРСК Центра" - "Липецкэнеро" | Добровский | ВЛ 10кВ № 04 ПС Бутырки | 10 | VS010-0008662-007, VS010-0008662-008 | 71-114 | 2 | мульчирование, сжигание | апрель | май | 1.9 | 8 | 6 | 2 | АЗС | филиал ОАО "МРСК Центра" - "Липецкэнеро" | Добровский | ВЛ 10кВ № 04 ПС Бутырки | 10 | VS010-0008662-007, VS010-0008662-008 | 71-114 | 2 | мульчирование, сжигание | апрель | май | 1.9 | 8 | 6 | 2 | АЗС | филиал ОАО "МРСК Центра" - "Липецкэнеро" | Добровский | ВЛ 10кВ № 04 ПС Бутырки | 10 | VS010-0008662-007, VS010-0008662-008 | 71-114 | 2 | мульчирование, сжигание | апрель | май | 1.9 | 8 | 6 | 2 | АЗС | филиал ОАО "МРСК Центра" - "Липецкэнеро" | Добровский | ВЛ 10кВ № 04 ПС Бутырки | 10 | VS010-0008662-007, VS010-0008662-008 | 71-114 | 2 | мульчирование, сжигание | апрель | май | 1.9 | 8 | 6 | 2 | АЗС | филиал ОАО "МРСК Центра" - "Липецкэнеро" | Добровский | ВЛ 10кВ № 04 ПС Бутырки | 10 | VS010-0008662-007, VS010-0008662-008 | 71-114 | 2 | мульчирование, сжигание | апрель | май | 1.9 | 8 | 6 | 2 | АЗС | филиал ОАО "МРСК Центра" - "Липецкэнеро" | Добровский | ВЛ 10кВ № 04 ПС Бутырки | 10 | VS010-0008662-007, VS010-0008662-008 | 71-114 | 2 | мульчирование, сжигание | апрель | май | 1.9 | 8 | 6 | 2 | АЗС | филиал ОАО "МРСК Центра" - "Липецкэнеро" | Добровский | ВЛ 10кВ № 04 ПС Бутырки | 10 | VS010-0008662-007, VS010-0008662-008 | 71-114 | 2 | мульчирование, сжигание | апрель | май | 1.9 | 8 | 6 | 2 | АЗС | филиал ОАО "МРСК Центра" - "Липецкэнеро" | Добровский | ВЛ 10кВ № 04 ПС Бутырки | 10 | VS010-0008662-007, VS010-0008662-008 | 71-114 | 2 | мульчирование, сжигание | апрель | май | 1.9 | 8 | 6 | 2 | АЗС | филиал ОАО "МРСК Центра" - "Липецкэнеро" | Добровский | ВЛ 10кВ № 04 ПС Бутырки | 10 | VS010-0008662-007, VS010-0008662-008 | 71-114 | 2 | мульчирование, сжигание | апрель | май | 1.9 | 8 | 6 | 2 | АЗС | филиал ОАО "МРСК Центра" - "Липецкэнеро" | Добровский | ВЛ 10кВ № 04 ПС Бутырки | 10 | VS010-0008662-007, VS010-0008662-008 | 71-114 | 2 | мульчирование, сжигание | апрель | май | 1.9 | 8 | 6 | 2 | АЗС | филиал ОАО "МРСК Центра" - "Липецкэнеро" | Добровский | ВЛ 10кВ № 04 ПС Бутырки | 10 | VS010-0008662-007, VS010-0008662-008 | 71-114 | 2 | мульчирование, сжигание | апрель | май | 1.9 | 8 | 6 | 2 | АЗС | филиал ОАО "МРСК Центра" - "Липецкэнеро" | Добровский | ВЛ 10кВ № 04 ПС Бутырки | 10 | VS010-0008662-007, VS010-0008662-008 | 71-114 | 2 | мульчирование, сжигание | апрель | май | 1.9 | 8 | 6 | 2 | АЗС | филиал ОАО "МРСК Центра" - "Липецкэнеро" | Добровский | ВЛ 10кВ № 04 ПС Бутырки | 10 | VS010-0008662-007, VS010-0008662-008 | 71-114 | 2 | мульчирование, сжигание | апрель | май | 1.9 | 8 | 6 | 2 | АЗС | филиал ОАО "МРСК Центра" - "Липецкэнеро" | Добровский | ВЛ 10кВ № 04 ПС Бутырки | 10 | VS010-0008662-007, VS010-0008662-008 | 71-114 | 2 | мульчирование, сжигание | апрель | май | 1.9 | 8 | 6 | 2 | АЗС | филиал ОАО "МРСК Центра" - "Липецкэнеро" | Добровский | ВЛ 10кВ № 04 ПС Бутырки | 10 | VS010-0008662-007, VS010-0008662-008 | 71-114 | 2 | мульчирование, сжигание | апрель | май | 1.9 | 8 | 6 | 2 | АЗС | филиал ОАО "МРСК Центра" - "Липецкэнеро" | Добровский | ВЛ 10кВ № 04 ПС Бутырки | 10 | VS010-0008662-007, VS010-0008662-008 | 71-114 | 2 | мульчирование, сжигание | апрель | май | 1.9 | 8 | 6 | 2 | АЗС | филиал ОАО "МРСК Центра" - "Липецкэнеро" | Добровский | ВЛ 10кВ № 04 ПС Бутырки | 10 | VS010-0008662-007, VS010-0008662-008 | 71-114 | 2 | мульчирование, сжигание | апрель | май | 1.9 | 8 | 6 | 2 | АЗС | филиал ОАО "МРСК Центра" - "Липецкэнеро" | Добровский | ВЛ 10кВ № 04 ПС Бутырки | 10 | VS010-0008662-007, VS010-0008662-008 | 71-114 | 2 | мульчирование, сжигание | апрель | май | 1.9 | 8 | 6 | 2 | АЗС | филиал ОАО "МРСК Центра" - "Липецкэнеро" | Добровский | ВЛ 10кВ № 04 ПС Бутырки | 10 | VS010-0008662-007, VS010-0008662-008 | 71-114 | 2 | мульчирование, сжигание | апрель | май | 1.9 | 8 | 6 | 2 | АЗС | филиал ОАО "МРСК Центра" - "Липецкэнеро" | Добровский | ВЛ 10кВ № 04 ПС Бутырки | 10 | VS010-0008662-007, VS010-0008662-008 | 71-114 | 2 | мульчирование, сжигание | апрель | май | 1.9 | 8 | 6 | 2 | АЗС | филиал ОАО "МРСК Центра" - "Липецкэнеро" | Добровский | ВЛ 10кВ № 04 ПС Бутырки | 10 | VS010-0008662-007, VS010-0008662-008 | 71-114 | 2 | мульчирование, сжигание | апрель | май | 1.9 | 8 | 6 | 2 | АЗС | филиал ОАО "МРСК Центра" - "Липецкэнеро" | Добровский | ВЛ 10кВ № 04 ПС Бутырки | 10 | VS010-0008662-007, VS010-0008662-008 | 71-114 | 2 | мульчирование, сжигание | апрель | май | 1.9 | 8 | 6 | 2 | АЗС | филиал ОАО "МРСК Центра" - "Липецкэнеро" | Добровский | ВЛ 10кВ № 04 ПС Бутырки | 10 | VS010-0008662-007, VS010-0008662-008 | 71-114 | 2 | мульчирование, сжигание | апрель | май | 1.9 | 8 | 6 | 2 | АЗС | филиал ОАО "МРСК Центра" - "Липецкэнеро" | Добровский | ВЛ 10кВ № 04 ПС Бутырки | 10 | VS010-0008662-007, VS010-0008662-008 | 71-114 | 2 | мульчирование, сжигание | апрель | май | 1.9 | 8 | 6 | 2 | АЗС | филиал ОАО "МРСК Центра" - "Липецкэнеро" | Добровский | ВЛ 10кВ № 04 ПС Бутырки | 10 | VS010-0008662-007, VS010-0008662-008 | 71-114 | 2 | мульчирование, сжигание | апрель | май | 1.9 | 8 | 6 | 2 | АЗС | филиал ОАО "МРСК Центра" - "Липецкэнеро" | Добровский | ВЛ 10кВ № 04 ПС Бутырки | 10 | VS010-0008662-007, VS010-0008662-008 | 71-114 | 2 | мульчирование, сжигание | апрель | май | 1.9 | 8 | 6 | 2 | АЗС | филиал ОАО "МРСК Центра" - "Липецкэнеро" | Добровский | ВЛ 10кВ № 04 ПС Бутырки | 10 | VS010-0008662-007, VS010-0008662-008 | 71-114 | 2 | мульчирование, сжигание | апрель | май | 1.9 | 8 | 6 | 2 | АЗС | филиал ОАО "МРСК Центра" - "Липецкэнеро" | Добровский | ВЛ 10кВ № 04 ПС Бутырки | 10 | VS010-0008662-007, VS010-0008662-008 | 71-114 | 2 | мульчирование, сжигание | апрель | май | 1.9 | 8 | 6 | 2 | АЗС | филиал ОАО "МРСК Центра" - "Липецкэнеро" | Добровский | ВЛ 10кВ № 04 ПС Бутырки | 10 | VS010-0008662-007, VS010-0008662-008 | 71-114 | 2 | мульчирование, сжигание | апрель | май | 1.9 | 8 | 6 | 2 | АЗС | филиал ОАО "МРСК Центра" - "Липецкэнеро" | Добровский | ВЛ 10кВ № 04 ПС Бутырки | 10 | VS010-0008662-007, VS010-0008662-008 | 71-114 | 2 | мульчирование, сжигание | апрель | май | 1.9 | 8 | 6 | 2 | АЗС | филиал ОАО "МРСК Центра" - "Липецкэнеро" | Добровский | ВЛ 10кВ № 04 ПС Бутырки | 10 | VS010-0008662-007, VS010-0008662-008 | 71-114 | 2 | мульчирование, сжигание | апрель | май | 1.9 | 8 | 6 | 2 | АЗС | филиал ОАО "МРСК Центра" - "Липецкэнеро" | Добровский | ВЛ 10кВ № 04 ПС Бутырки | 10 | VS010-0008662-007, VS010-0008662-008 | 71-114 | 2 | мульчирование, сжигание | апрель | май | 1.9 | 8 | 6 | 2 | АЗС | филиал ОАО "МРСК Центра" - "Липецкэнеро" | Добровский | ВЛ 10кВ № 04 ПС Бутырки | 10 | VS010-0008662-007, VS010-0008662-008 | 71-114 | 2 | мульчирование, сжигание | апрель | май | 1.9 | 8 | 6 | 2 | АЗС | филиал ОАО "МРСК Центра" - "Липецкэнеро" | Добровский | ВЛ 10кВ № 04 ПС Бутырки | 10 | VS010-0008662-007, VS010-0008662-008 | 71-114 | 2 | мульчирование, сжигание | апрель | май | 1.9 | 8 | 6 | 2 | АЗС | филиал ОАО "МРСК Центра" - "Липецкэнеро" | Добровский | ВЛ 10кВ № 04 ПС Бутырки | 10 | VS010-0008662-007, VS010-0008662-008 | 71-114 | 2 | мульчирование, сжигание | апрель | май | 1.9 | 8 | 6 | 2 | АЗС | филиал ОАО "МРСК Центра" - "Липецкэнеро" | Добровский | ВЛ 10кВ № 04 ПС Бутырки | 10 | VS010-0008662-007, VS010-0008662-008 | 71-114 | 2 | мульчирование, сжигание | апрель | май | 1.9 | 8 | 6 | 2 | АЗС | филиал ОАО "МРСК Центра" - "Липецкэнеро" | Добровский | ВЛ 10кВ № 04 ПС Бутырки | 10 | VS010-0008662-007, VS010-0008662-008 | 71-114 | 2 | мульчирование, сжигание | апрель | май | 1.9 | 8 | 6 | 2 | АЗС | филиал ОАО "МРСК Центра" - "Липецкэнеро" | Добровский | ВЛ 10кВ № 04 ПС Бутырки | 10 | VS010-0008662-007, VS010-0008662-008 | 71-114 | 2 | мульчирование, сжигание | апрель | май | 1.9 | 8 | 6 | 2 | АЗС | филиал ОАО "МРСК Центра" - "Липецкэнеро" | Добровский | ВЛ 10кВ № 04 ПС Бутырки | 10 | VS010-0008662-007, VS010-0008662-008 | 71-114 | 2 | мульчирование, сжигание | апрель | май | 1.9 | 8 | 6 | 2 | АЗС | филиал ОАО "МРСК Центра" - "Липецкэнеро" | Добровский | ВЛ 10кВ № 04 ПС Бутырки | 10 | VS010-0008662-007, VS010-0008662-008 | 71-114 | 2 | мульчирование, сжигание | апрель | май | 1.9 | 8 | 6 | 2 | АЗС | филиал ОАО "МРСК Центра" - "Липецкэнеро" | Добровский | ВЛ 10кВ № 04 ПС Бутырки | 10 | VS010-0008662-007, VS010-0008662-008 | 71-114 | 2 | мульчирование, сжигание | апрель | май | 1.9 | 8 | 6 | 2 | АЗС | филиал ОАО "МРСК Центра" - "Липецкэнеро" | Добровский | ВЛ 10кВ № 04 ПС Бутырки | 10 | VS010-0008662-007, VS010-0008662-008 | 71-114 | 2 | мульчирование, сжигание | апрель | май | 1.9 | 8 | 6 | 2 | АЗС | филиал ОАО "МРСК Центра" - "Липецкэнеро" | Добровский | ВЛ 10кВ № 04 ПС Бутырки | 10 | VS010-0008662-007, VS010-0008662-008 | 71-114 | 2 | мульчирование, сжигание | апрель | май | 1.9 | 8 | 6 | 2 | АЗС | филиал ОАО "МРСК Центра" - "Липецкэнеро" | Добровский | ВЛ 10кВ № 04 ПС Бутырки | 10 | VS010-0008662-007, VS010-0008662-008 | 71-114 | 2 | мульчирование, сжигание | апрель | май | 1.9 | 8 | 6 | 2 | АЗС | филиал ОАО "МРСК Центра" - "Липецкэнеро" | Добровский | ВЛ 10кВ № 04 ПС Бутырки | 10 | VS010-0008662-007, VS010-0008662-008 | 71-114 | 2 | мульчирование, сжигание | апрель | май | 1.9 | 8 | 6 | 2 | АЗС | филиал ОАО "МРСК Центра" - "Липецкэнеро" | Добровский | ВЛ 10кВ № 04 ПС Бутырки | 10 | VS010-0008662-007, VS010-0008662-008 | 71-114 | 2 | мульчирование, сжигание | апрель | май | 1.9 | 8 | 6 | 2 | АЗС | филиал ОАО "МРСК Центра" - "Липецкэнеро" | Добровский | ВЛ 10кВ № 04 ПС Бутырки | 10 | VS010-0008662-007, VS010-0008662-008 | 71-114 | 2 | мульчирование, сжигание | апрель | май | 1.9 | 8 | 6 | 2 | АЗС | филиал ОАО "МРСК Центра" - "Липецкэнеро" | Добровский | ВЛ 10кВ № 04 ПС Бутырки | 10 | VS010-0008662-007, VS010-0008662-008 | 71-114 | 2 | мульчирование, сжигание | апрель | май | 1.9 | 8 | 6 | 2 | АЗС | филиал ОАО "МРСК Центра" - "Липецкэнеро" | Добровский | ВЛ 10кВ № 04 ПС Бутырки | 10 | VS010-0008662-007, VS010-0008662-008 | 71-114 | 2 | мульчирование, сжигание | апрель | май | 1.9 | 8 | 6 | 2 | АЗС | филиал ОАО "МРСК Центра" - "Липецкэнеро" | Добровский | ВЛ 10кВ № 04 ПС Бутырки | 10 | VS010-0008662-007, VS010-0008662-008 | 71-114 | 2 | мульчирование, сжигание | апрель | май | 1.9 | 8 | 6 | 2 | АЗС | филиал ОАО "МРСК Центра" - "Липецкэнеро" | Добровский | ВЛ 10кВ № 04 ПС Бутырки | 10 | VS010-0008662-007, VS010-0008662-008 | 71-114 | 2 | мульчирование, сжигание | апрель | май | 1.9 | 8 | 6 | 2 | АЗС | филиал ОАО "МРСК Центра" - "Липецкэнеро" | Добровский | ВЛ 10кВ № 04 ПС Бутырки | 10 | VS010-0008662-007, VS010-0008662-008 | 71-114 | 2 | мульчирование, сжигание | апрель | май | 1.9 | 8 | 6 | 2 | АЗС | филиал ОАО "МРСК Центра" - "Липецкэнеро" | Добровский | ВЛ 10кВ № 04 ПС Бутырки | 10 | VS010-0008662-007, VS010-0008662-008 | 71-114 | 2 | мульчирование, сжигание | апрель | май | 1.9 | 8 | 6 | 2 | АЗС | филиал ОАО "МРСК Центра" - "Липецкэнеро" | Добровский | ВЛ 10кВ № 04 ПС Бутырки | 10 | VS010-0008662-007, VS010-0008662-008 | 71-114 | 2 | мульчирование, сжигание | апрель | май | 1.9 | 8 | 6 | 2 | АЗС | филиал ОАО "МРСК Центра" - "Липецкэнеро" | Добровский | ВЛ 10кВ № 04 ПС Бутырки | 10 | VS010-0008662-007, VS010-0008662-008 | 71-114 | 2 | мульчирование, сжигание | апрель | май | 1.9 | 8 | 6 | 2 | АЗС | филиал ОАО "МРСК Центра" - "Липецкэнеро" | Добровский | ВЛ 10кВ № 04 ПС Бутырки | 10 | VS010-0008662-007, VS010-0008662-008 | 71-114 | 2 | мульчирование, сжигание | апрель | май | 1.9 | 8 | 6 | 2 | АЗС | филиал ОАО "МРСК Центра" - "Липецкэнеро" | Добровский | ВЛ 10кВ № 04 ПС Бутырки | 10 | VS010-0008662-007, VS010-0008662-008 | 71-114 | 2 | мульчирование, сжигание | апрель | май | 1.9 | 8 | 6 | 2 | АЗС | филиал ОАО "МРСК Центра" - "Липецкэнеро" | Добровский | ВЛ 10кВ № 04 ПС Бутырки | 10 | VS010-0008662-007, VS010-0008662-008 | 71-114 | 2 | мульчирование, сжигание | апрель | май | 1.9 | 8 | 6 | 2 | АЗС | филиал ОАО "МРСК Центра" - "Липецкэнеро" | Добровский | ВЛ 10кВ № 04 ПС Бутырки | 10 | VS010-0008662-007, VS010-0008662-008 | 71-114 | 2 | мульчирование, сжигание | апрель | май | 1.9 | 8 | 6 | 2 | АЗС | филиал ОАО "МРСК Центра" - "Липецкэнеро" | Добровский | ВЛ 10кВ № 04 ПС Бутырки | 10 | VS010-0008662-007, VS010-0008662-008 | 71-114 | 2 | мульчирование, сжигание | апрель | май | 1.9 | 8 | 6 | 2 | АЗС | филиал ОАО "МРСК Центра" - "Липецкэнеро" | Добровский | ВЛ 10кВ № 04 ПС Бутырки | 10 | VS010-0008662-007, VS010-0008662-008 | 71-114 | 2 | мульчирование, сжигание | апрель | май | 1.9 | 8 | 6 | 2 | АЗС | филиал ОАО "МРСК Центра" - "Липецкэнеро" | Добровский | ВЛ 10кВ № 04 ПС Бутырки | 10 | VS010-0008662-007, VS010-0008662-008 | 71-114 | 2 | мульчирование, сжигание | апрель | май | 1.9 | 8 | 6 | 2 | АЗС | филиал ОАО "МРСК Центра" - "Липецкэнеро" | Добровский | ВЛ 10кВ № 04 ПС Бутырки | 10 | VS010-0008662-007, VS010-0008662-008 | 71-114 | 2 | мульчирование, сжигание | апрель | май | 1.9 | 8 | 6 | 2 | АЗС | филиал ОАО "МРСК Центра" - "Липецкэнеро" | Добровский | ВЛ 10кВ № 04 ПС Бутырки | 10 | VS010-0008662-007, VS010-0008662-008 | 71-114 | 2 | мульчирование, сжигание | апрель | май | 1.9 | 8 | 6 | 2 | АЗС | филиал ОАО "МРСК Центра" - "Липецкэнеро" | Добровский | ВЛ 10кВ № 04 ПС Бутырки | 10 | VS010-0008662-007, VS010-0008662-008 | 71-114 | 2 | мульчирование, сжигание | апрель | май | 1.9 | 8 | 6 | 2 | АЗС | филиал ОАО "МРСК Центра" - "Липецкэнеро" | Добровский | ВЛ 10кВ № 04 ПС Бутырки | 10 | VS010-0008662-007, VS010-0008662-008 | 71-114 | 2 | мульчирование, сжигание | апрель | май | 1.9 | 8 | 6 | 2 | АЗС | филиал ОАО "МРСК Центра" - "Липецкэнеро" | Добровский | ВЛ 10кВ № 04 ПС Бутырки | 10 | VS010-0008662-007, VS010-0008662-008 | 71-114 | 2 | мульчирование, сжигание | апрель | май | 1.9 | 8 | 6 | 2 | АЗС | филиал ОАО "МРСК Центра" - "Липецкэнеро" | Добровский | ВЛ 10кВ № 04 ПС Бутырки | 10 | VS010-0008662-007, VS010-0008662-008 | 71-114 | 2 | мульчирование, сжигание | апрель | май | 1.9 | 8 | 6 | 2 | АЗС | филиал ОАО "МРСК Центра" - "Липецкэнеро" | Добровский | ВЛ 10кВ № 04 ПС Бутырки | 10 | VS010-0008662-007, VS010-0008662-008 | 71-114 | 2 | мульчирование, сжигание | апрель | май | 1.9 | 8 | 6 | 2 | АЗС | филиал ОАО "МРСК Центра" - "Липецкэнеро" | Добровский | ВЛ 10кВ № 04 ПС Бутырки | 10 | VS010-0008662-007, VS010-0008662-008 | 71-114 | 2 | мульчирование, сжигание | апрель | май | 1.9 | 8 | 6 | 2 | АЗС | филиал ОАО "МРСК Центра" - "Липецкэнеро" | Добровский | ВЛ 10кВ № 04 ПС Бутырки | 10 | VS010-0008662-007, VS010-0008662-008 | 71-114 | 2 | мульчирование, сжигание | апрель | май | 1.9 | 8 | 6 | 2 | АЗС | филиал ОАО "МРСК Центра" - "Липецкэнеро" | Добровский | ВЛ 10кВ № 04 ПС Бутырки | 10 | VS010-0008662-007, VS010-0008662-008 | 71-114 | 2 | мульчирование, сжигание | апрель | май | 1.9 | 8 | 6 | 2 | АЗС | филиал ОАО "МРСК Центра" - "Липецкэнеро" | Добровский | ВЛ 10кВ № 04 ПС Бутырки | 10 | VS010-0008662-007, VS010-0008662-008 | 71-114 | 2 | мульчирование, сжигание | апрель | май | 1.9 | 8 | 6 | 2 | АЗС | филиал ОАО "МРСК Центра" - "Липецкэнеро" | Добровский | ВЛ 10кВ № 04 ПС Бутырки | 10 | VS010-0008662-007, VS010-0008662-008 | 71-114 | 2 | мульчирование, сжигание | апрель | май | 1.9 | 8 | 6 | 2 | АЗС | филиал ОАО "МРСК Центра" - "Липецкэнеро" | Добровский | ВЛ 10кВ № 04 ПС Бутырки | 10 | VS010-0008662-007, VS010-0008662-008 | 71-114 | 2 | мульчирование, сжигание | апрель | май | 1.9 | 8 | 6 | 2 | АЗС | филиал ОАО "МРСК Центра" - "Липецкэнеро" | Добровский | ВЛ 10кВ № 04 ПС Бутырки | 10 | VS010-0008662-007, VS010-0008662-008 | 71-114 | 2 | мульчирование, сжигание | апрель | май | 1.9 | 8 | 6 | 2 | АЗС | филиал ОАО "МРСК Центра" - "Липецкэнеро" | Добровский | ВЛ 10кВ № 04 ПС Бутырки | 10 | VS010-0008662-007, VS010-0008662-008 | 71-114 | 2 | мульчирование, сжигание | апрель | май | 1.9 | 8 | 6 | 2 | АЗС | филиал ОАО "МРСК Центра" - "Липецкэнеро" | Добровский | ВЛ 10кВ № 04 ПС Бутырки | 10 | VS010-0008662-007, VS010-0008662-008 | 71-114 | 2 | мульчирование, сжигание | апрель | май | 1.9 | 8 | 6 | 2 | АЗС | филиал ОАО "МРСК Центра" - "Липецкэнеро" | Добровский | ВЛ 10кВ № 04 ПС Бутырки | 10 | VS010-0008662-007, VS010-0008662-008 | 71-114 | 2 | мульчирование, сжигание | апрель | май | 1.9 | 8 | 6 | 2 | АЗС | филиал ОАО "МРСК Центра" - "Липецкэнеро" | Добровский | ВЛ 10кВ № 04 ПС Бутырки | 10 | VS010-0008662-007, VS010-0008662-008 | 71-114 | 2 | мульчирование, сжигание | апрель | май | 1.9 | 8 | 6 | 2 | АЗС | филиал ОАО "МРСК Центра" - "Липецкэнеро" | Добровский | ВЛ 10кВ № 04 ПС Бутырки | 10 | VS010-0008662-007, VS010-0008662-008 | 71-114 | 2 | мульчирование, сжигание | апрель | май | 1.9 | 8 | 6 | 2 | АЗС | филиал ОАО "МРСК Центра" - "Липецкэнеро" | Добровский | ВЛ 10кВ № 04 ПС Бутырки | 10 | VS010-0008662-007, VS010-0008662-008 | 71-114 | 2 | мульчирование, сжигание | апрель | май | 1.9 | 8 | 6 | 2 | АЗС | филиал ОАО "МРСК Центра" - "Липецкэнеро" | Добровский | ВЛ 10кВ № 04 ПС Бутырки | 10 | VS010-0008662-007, VS010-0008662-008 | 71-114 | 2 | мульчирование, сжигание | апрель | май | 1.9 | 8 | 6 | 2 | АЗС | филиал ОАО "МРСК Центра" - "Липецкэнеро" | Добровский | ВЛ 10кВ № 04 ПС Бутырки | 10 | VS010-0008662-007, VS010-0008662-008 | 71-114 | 2 | мульчирование, сжигание | апрель | май | 1.9 | 8 | 6 | 2 | АЗС | филиал ОАО "МРСК Центра" - "Липецкэнеро" | Добровский | ВЛ 10кВ № 04 ПС Бутырки | 10 | VS010-0008662-007, VS010-0008662-008 | 71-114 | 2 | мульчирование, сжигание | апрель | май | 1.9 | 8 | 6 | 2 | АЗС | филиал ОАО "МРСК Центра" - "Липецкэнеро" | Добровский | ВЛ 10кВ № 04 ПС Бутырки | 10 | VS010-0008662-007, VS010-0008662-008 | 71-114 | 2 | мульчирование, сжигание | апрель | май | 1.9 | 8 | 6 | 2 | АЗС | филиал ОАО "МРСК Центра" - "Липецкэнеро" | Добровский | ВЛ 10кВ № 04 ПС Бутырки | 10 | VS010-0008662-007, VS010-0008662-008 | 71-114 | 2 | мульчирование, сжигание | апрель | май | 1.9 | 8 | 6 | 2 | АЗС | филиал ОАО "МРСК Центра" - "Липецкэнеро" | Добровский | ВЛ 10кВ № 04 ПС Бутырки | 10 | VS010-0008662-007, VS010-0008662-008 | 71-114 | 2 | мульчирование, сжигание | апрель | май | 1.9 | 8 | 6 | 2 | АЗС | филиал ОАО "МРСК Центра" - "Липецкэнеро" | Добровский | ВЛ 10кВ № 04 ПС Бутырки | 10 | VS010-0008662-007, VS010-0008662-008 | 71-114 | 2 | мульчирование, сжигание | апрель | май | 1.9 | 8 | 6 | 2 | АЗС | филиал ОАО "МРСК Центра" - "Липецкэнеро" | Добровский | ВЛ 10кВ № 04 ПС Бутырки | 10 | VS010-0008662-007, VS010-0008662-008 | 71-114 | 2 | мульчирование, сжигание | апрель | май | 1.9 | 8 | 6 | 2 | АЗС | филиал ОАО "МРСК Центра" - "Липецкэнеро" | Добровский | ВЛ 10кВ № 04 ПС Бутырки | 10 | VS010-0008662-007, VS010-0008662-008 | 71-114 | 2 | мульчирование, сжигание | апрель | май | 1.9 | 8 | 6 | 2 | АЗС | филиал ОАО "МРСК Центра" - "Липецкэнеро" | Добровский | ВЛ 10кВ № 04 ПС Бутырки | 10 | VS010-0008662-007, VS010-0008662-008 | 71-114 | 2 | мульчирование, сжигание | апрель | май | 1.9 | 8 | 6 | 2 | АЗС | филиал ОАО "МРСК Центра" - "Липецкэнеро" | Добровский | ВЛ 10кВ № 04 ПС Бутырки | 10 | VS010-0008662-007, VS010-0008662-008 | 71-114 | 2 | мульчирование, сжигание | апрель | май | 1.9 | 8 | 6 | 2 | АЗС | филиал ОАО "МРСК Центра" - "Липецкэнеро" | Добровский | ВЛ 10кВ № 04 ПС Бутырки | 10 | VS010-0008662-007, VS010-0008662-008 | 71-114 | 2 | мульчирование, сжигание | апрель | май | 1.9 | 8 | 6 | 2 | АЗС | филиал ОАО "МРСК Центра" - "Липецкэнеро" | Добровский | ВЛ 10кВ № 04 ПС Бутырки | 10 | VS010-0008662-007, VS010-0008662-008 | 71-114 | 2 | мульчирование, сжигание | апрель | май | 1.9 | 8 | 6 | 2 | АЗС | филиал ОАО "МРСК Центра" - "Липецкэнеро" | Добровский | ВЛ 10кВ № 04 ПС Бутырки | 10 | VS010-0008662-007, VS010-0008662-008 | 71-114 | 2 | мульчирование, сжигание | апрель | май | 1.9 | 8 | 6 | 2 | АЗС | филиал ОАО "МРСК Центра" - "Липецкэнеро" | Добровский | ВЛ 10кВ № 04 ПС Бутырки | 10 | VS010-0008662-007, VS010-0008662-008 | 71-114 | 2 | мульчирование, сжигание | апрель | май | 1.9 | 8 | 6 | 2 | АЗС | филиал ОАО "МРСК Центра" - "Липецкэнеро" | Добровский | ВЛ 10кВ № 04 ПС Бутырки | 10 | VS010-0008662-007, VS010-0008662-008 | 71-114 | 2 | мульчирование, сжигание | апрель | май | 1.9 | 8 | 6 | 2 | АЗС | филиал ОАО "МРСК Центра" - "Липецкэнеро" | Добровский | ВЛ 10кВ № 04 ПС Бутырки | 10 | VS010-0008662-007, VS010-0008662-008 | 71-114 | 2 | мульчирование, сжигание | апрель | май | 1.9 | 8 | 6 | 2 | АЗС | филиал ОАО "МРСК Центра" - "Липецкэнеро" | Добровский | ВЛ 10кВ № 04 ПС Бутырки | 10 | VS010-0008662-007, VS010-0008662-008 | 71-114 | 2 | мульчирование, сжигание | апрель | май | 1.9 | 8 | 6 | 2 | АЗС | филиал ОАО "МРСК Центра" - "Липецкэнеро" | Добровский | ВЛ 10кВ № 04 ПС Бутырки | 10 | VS010-0008662-007, VS010-0008662-008 | 71-114 | 2 | мульчирование, сжигание | апрель | май | 1.9 | 8 | 6 | 2 | АЗС | филиал ОАО "МРСК Центра" - "Липецкэнеро" | Добровский | ВЛ 10кВ № 04 ПС Бутырки | 10 | VS010-0008662-007, VS010-0008662-008 | 71-114 | 2 | мульчирование, сжигание | апрель | май | 1.9 | 8 | 6 | 2 | АЗС | филиал ОАО "МРСК Центра" - "Липецкэнеро" | Добровский | ВЛ 10кВ № 04 ПС Бутырки | 10 | VS010-0008662-007, VS010-0008662-008 | 71-114 | 2 | мульчирование, сжигание | апрель | май | 1.9 | 8 | 6 | 2 | АЗС | филиал ОАО "МРСК Центра" - "Липецкэнеро" | Добровский | ВЛ 10кВ № 04 ПС Бутырки | 10 | VS010-0008662-007, VS010-0008662-008 | 71-114 | 2 | мульчирование, сжигание | апрель | май | 1.9 | 8 | 6 | 2 | АЗС | филиал ОАО "МРСК Центра" - "Липецкэнеро" | Добровский | ВЛ 10кВ № 04 ПС Бутырки | 10 | VS010-0008662-007, VS010-0008662-008 | 71-114 | 2 | мульчирование, сжигание | апрель | май | 1.9 | 8 | 6 | 2 | АЗС | филиал ОАО "МРСК Центра" - "Липецкэнеро" | Добровский | ВЛ 10кВ № 04 ПС Бутырки | 10 | VS010-0008662-007, VS010-0008662-008 | 71-114 | 2 | мульчирование, сжигание | апрель | май | 1.9 | 8 | 6 | 2 | АЗС | филиал ОАО "МРСК Центра" - "Липецкэнеро" | Добровский | ВЛ 10кВ № 04 ПС Бутырки | 10 | VS010-0008662-007, VS010-0008662-008 | 71-114 | 2 | мульчирование, сжигание | апрель | май | 1.9 | 8 | 6 | 2 | АЗС | филиал ОАО "МРСК Центра" - "Липецкэнеро" | Добровский | ВЛ 10кВ № 04 ПС Бутырки | 10 | VS010-0008662-007, VS010-0008662-008 | 71-114 | 2 | мульчирование, сжигание | апрель | май | 1.9 | 8 | 6 | 2 | АЗС | филиал ОАО "МРСК Центра" - "Липецкэнеро" | Добровский | ВЛ 10кВ № 04 ПС Бутырки | 10 | VS010-0008662-007, VS010-0008662-008 | 71-114 | 2 | мульчирование, сжигание | апрель | май | 1.9 | 8 | 6 | 2 | АЗС | филиал ОАО "МРСК Центра" - "Липецкэнеро" | Добровский | ВЛ 10кВ № 04 ПС Бутырки | 10 | VS010-0008662-007, VS010-0008662-008 | 71-114 | 2 | мульчирование, сжигание | апрель | май | 1.9 | 8 | 6 | 2 | АЗС | филиал ОАО "МРСК Центра" - "Липецкэнеро" | Добровский | ВЛ 10кВ № 04 ПС Бутырки | 10 | VS010-0008662-007, VS010-0008662-008 | 71-114 | 2 | мульчирование, сжигание | апрель | май | 1.9 | 8 | 6 | 2 | АЗС | филиал ОАО "МРСК Центра" - "Липецкэнеро" | Добровский | ВЛ 10кВ № 04 ПС Бутырки | 10 | VS010-0008662-007, VS010-0008662-008 | 71-114 | 2 | мульчирование, сжигание | апрель | май | 1.9 | 8 | 6 | 2 | АЗС | филиал ОАО "МРСК Центра" - "Липецкэнеро" | Добровский | ВЛ 10кВ № 04 ПС Бутырки | 10 | VS010-0008662-007, VS010-0008662-008 | 71-114 | 2 | мульчирование, сжигание | апрель | май | 1.9 | 8 | 6 | 2 | АЗС | филиал ОАО "МРСК Центра" - "Липецкэнеро" | Добровский | ВЛ 10кВ № 04 ПС Бутырки | 10 | VS010-0008662-007, VS010-0008662-008 | 71-114 | 2 | мульчирование, сжигание | апрель | май | 1.9 | 8 | 6 | 2 | АЗС | филиал ОАО "МРСК Центра" - "Липецкэнеро" | Добровский | ВЛ 10кВ № 04 ПС Бутырки | 10 | VS010-0008662-007, VS010-0008662-008 | 71-114 | 2 | мульчирование, сжигание | апрель | май | 1.9 | 8 | 6 | 2 | АЗС | филиал ОАО "МРСК Центра" - "Липецкэнеро" | Добровский | ВЛ 10кВ № 04 ПС Бутырки | 10 | VS010-0008662-007, VS010-0008662-008 | 71-114 | 2 | мульчирование, сжигание | апрель | май | 1.9 | 8 | 6 | 2 | АЗС | филиал ОАО "МРСК Центра" - "Липецкэнеро" | Добровский | ВЛ 10кВ № 04 ПС Бутырки | 10 | VS010-0008662-007, VS010-0008662-008 | 71-114 | 2 | мульчирование, сжигание | апрель | май | 1.9 | 8 | 6 | 2 | АЗС | филиал ОАО "МРСК Центра" - "Липецкэнеро" | Добровский | ВЛ 10кВ № 04 ПС Бутырки | 10 | VS010-0008662-007, VS010-0008662-008 | 71-114 | 2 | мульчирование, сжигание | апрель | май | 1.9 | 8 | 6 | 2 | АЗС | филиал ОАО "МРСК Центра" - "Липецкэнеро" | Добровский | ВЛ 10кВ № 04 ПС Бутырки | 10 | VS010-0008662-007, VS010-0008662-008 | 71-114 | 2 | мульчирование, сжигание | апрель | май | 1.9 | 8 | 6 | 2 | АЗС | филиал ОАО "МРСК Центра" - "Липецкэнеро" | Добровский | ВЛ 10кВ № 04 ПС Бутырки | 10 | VS010-0008662-007, VS010-0008662-008 | 71-114 | 2 | мульчирование, сжигание | апрель | май | 1.9 | 8 | 6 | 2 | АЗС | филиал ОАО "МРСК Центра" - "Липецкэнеро" | Добровский | ВЛ 10кВ № 04 ПС Бутырки | 10 | VS010-0008662-007, VS010-0008662-008 | 71-114 | 2 | мульчирование, сжигание | апрель | май | 1.9 | 8 | 6 | 2 | АЗС | филиал ОАО "МРСК Центра" - "Липецкэнеро" | Добровский | ВЛ 10кВ № 04 ПС Бутырки | 10 | VS010-0008662-007, VS010-0008662-008 | 71-114 | 2 | мульчирование, сжигание | апрель | май | 1.9 | 8 | 6 | 2 | АЗС | филиал ОАО "МРСК Центра" - "Липецкэнеро" | Добровский | ВЛ 10кВ № 04 ПС Бутырки | 10 | VS010-0008662-007, VS010-0008662-008 | 71-114 | 2 | мульчирование, сжигание | апрель | май | 1.9 | 8 | 6 | 2 | АЗС | филиал ОАО "МРСК Центра" - "Липецкэнеро" | Добровский | ВЛ 10кВ № 04 ПС Бутырки | 10 | VS010-0008662-007, VS010-0008662-008 | 71-114 | 2 | мульчирование, сжигание | апрель | май | 1.9 | 8 | 6 | 2 | АЗС | филиал ОАО "МРСК Центра" - "Липецкэнеро" | Добровский | ВЛ 10кВ № 04 ПС Бутырки | 10 | VS010-0008662-007, VS010-0008662-008 | 71-114 | 2 | мульчирование, сжигание | апрель | май | 1.9 | 8 | 6 | 2 | АЗС | филиал ОАО "МРСК Центра" - "Липецкэнеро" | Добровский | ВЛ 10кВ № 04 ПС Бутырки | 10 | VS010-0008662-007, VS010-0008662-008 | 71-114 | 2 | мульчирование, сжигание | апрель | май | 1.9 | 8 | 6 | 2 | АЗС | филиал ОАО "МРСК Центра" - "Липецкэнеро" | Добровский | ВЛ 10кВ № 04 ПС Бутырки | 10 | VS010-0008662-007, VS010-0008662-008 | 71-114 | 2 | мульчирование, сжигание | апрель | май | 1.9 | 8 | 6 | 2 | АЗС
Липецкэнеро | Усманский | ВЛ-10кВ "фидер № 2" от ПС 110/35/10кВ "Усмань" | 10 | VS010-0014713 | 4-5 (0,107 га); 5-6 (0,107 га); 6-7 (0,168 га); 7-8 (0,168 га); 8-9 (0,168 га); 9-10 (0,168 га); 10-11 (0,168 га); 11-12 (0,168 га); 12-13 (0,168 га); 13-14 (0,168 га); 14-15 (0,168 га); 15-16 (0,168 га); 16-17 (0,168 га); 17-18 (0,168 га); 18-19 (0,168 га); 19-20 (0,168 га); 20-21 (0,168 га); 21-22 (0,168 га); 63-64 (0,1 га); 64-65 (0,1 га); 65-66 (0,1 га); 66-67 (0,1 га); 67-68 (0,1 га); 68-69 (0,1 га). | 3.5 | 12 | мульчирование, сжигание | январь | июнь |  | 3.5088 | мульчирование, сжигание | январь | июнь | 1.036 | 1 | 6 | 3 | Туб. Санаторий, школа №2, водозабор, детский сад, детская воспитательная колония | филиал ОАО "МРСК Центра" - "Липецкэнеро" | Усманский | ВЛ-10кВ "фидер № 2" от ПС 110/35/10кВ "Усмань" | 10 | VS010-0014713 | 4-5 (0,107 га); 5-6 (0,107 га); 6-7 (0,168 га); 7-8 (0,168 га); 8-9 (0,168 га); 9-10 (0,168 га); 10-11 (0,168 га); 11-12 (0,168 га); 12-13 (0,168 га); 13-14 (0,168 га); 14-15 (0,168 га); 15-16 (0,168 га); 16-17 (0,168 га); 17-18 (0,168 га); 18-19 (0,168 га); 19-20 (0,168 га); 20-21 (0,168 га); 21-22 (0,168 га); 63-64 (0,1 га); 64-65 (0,1 га); 65-66 (0,1 га); 66-67 (0,1 га); 67-68 (0,1 га); 68-69 (0,1 га). | 3.5088 | мульчирование, сжигание | январь | июнь | 1.036 | 1 | 6 | 3 | Туб. Санаторий, школа №2, водозабор, детский сад, детская воспитательная колония | филиал ОАО "МРСК Центра" - "Липецкэнеро" | Усманский | ВЛ-10кВ "фидер № 2" от ПС 110/35/10кВ "Усмань" | 10 | VS010-0014713 | 4-5 (0,107 га); 5-6 (0,107 га); 6-7 (0,168 га); 7-8 (0,168 га); 8-9 (0,168 га); 9-10 (0,168 га); 10-11 (0,168 га); 11-12 (0,168 га); 12-13 (0,168 га); 13-14 (0,168 га); 14-15 (0,168 га); 15-16 (0,168 га); 16-17 (0,168 га); 17-18 (0,168 га); 18-19 (0,168 га); 19-20 (0,168 га); 20-21 (0,168 га); 21-22 (0,168 га); 63-64 (0,1 га); 64-65 (0,1 га); 65-66 (0,1 га); 66-67 (0,1 га); 67-68 (0,1 га); 68-69 (0,1 га). | 3.5088 | мульчирование, сжигание | январь | июнь | 1.036 | 1 | 6 | 3 | Туб. Санаторий, школа №2, водозабор, детский сад, детская воспитательная колония | филиал ОАО "МРСК Центра" - "Липецкэнеро" | Усманский | ВЛ-10кВ "фидер № 2" от ПС 110/35/10кВ "Усмань" | 10 | VS010-0014713 | 4-5 (0,107 га); 5-6 (0,107 га); 6-7 (0,168 га); 7-8 (0,168 га); 8-9 (0,168 га); 9-10 (0,168 га); 10-11 (0,168 га); 11-12 (0,168 га); 12-13 (0,168 га); 13-14 (0,168 га); 14-15 (0,168 га); 15-16 (0,168 га); 16-17 (0,168 га); 17-18 (0,168 га); 18-19 (0,168 га); 19-20 (0,168 га); 20-21 (0,168 га); 21-22 (0,168 га); 63-64 (0,1 га); 64-65 (0,1 га); 65-66 (0,1 га); 66-67 (0,1 га); 67-68 (0,1 га); 68-69 (0,1 га). | 3.5088 | мульчирование, сжигание | январь | июнь | 1.036 | 1 | 6 | 3 | Туб. Санаторий, школа №2, водозабор, детский сад, детская воспитательная колония | филиал ОАО "МРСК Центра" - "Липецкэнеро" | Усманский | ВЛ-10кВ "фидер № 2" от ПС 110/35/10кВ "Усмань" | 10 | VS010-0014713 | 4-5 (0,107 га); 5-6 (0,107 га); 6-7 (0,168 га); 7-8 (0,168 га); 8-9 (0,168 га); 9-10 (0,168 га); 10-11 (0,168 га); 11-12 (0,168 га); 12-13 (0,168 га); 13-14 (0,168 га); 14-15 (0,168 га); 15-16 (0,168 га); 16-17 (0,168 га); 17-18 (0,168 га); 18-19 (0,168 га); 19-20 (0,168 га); 20-21 (0,168 га); 21-22 (0,168 га); 63-64 (0,1 га); 64-65 (0,1 га); 65-66 (0,1 га); 66-67 (0,1 га); 67-68 (0,1 га); 68-69 (0,1 га). | 3.5088 | мульчирование, сжигание | январь | июнь | 1.036 | 1 | 6 | 3 | Туб. Санаторий, школа №2, водозабор, детский сад, детская воспитательная колония | филиал ОАО "МРСК Центра" - "Липецкэнеро" | Усманский | ВЛ-10кВ "фидер № 2" от ПС 110/35/10кВ "Усмань" | 10 | VS010-0014713 | 4-5 (0,107 га); 5-6 (0,107 га); 6-7 (0,168 га); 7-8 (0,168 га); 8-9 (0,168 га); 9-10 (0,168 га); 10-11 (0,168 га); 11-12 (0,168 га); 12-13 (0,168 га); 13-14 (0,168 га); 14-15 (0,168 га); 15-16 (0,168 га); 16-17 (0,168 га); 17-18 (0,168 га); 18-19 (0,168 га); 19-20 (0,168 га); 20-21 (0,168 га); 21-22 (0,168 га); 63-64 (0,1 га); 64-65 (0,1 га); 65-66 (0,1 га); 66-67 (0,1 га); 67-68 (0,1 га); 68-69 (0,1 га). | 3.5088 | мульчирование, сжигание | январь | июнь | 1.036 | 1 | 6 | 3 | Туб. Санаторий, школа №2, водозабор, детский сад, детская воспитательная колония | филиал ОАО "МРСК Центра" - "Липецкэнеро" | Усманский | ВЛ-10кВ "фидер № 2" от ПС 110/35/10кВ "Усмань" | 10 | VS010-0014713 | 4-5 (0,107 га); 5-6 (0,107 га); 6-7 (0,168 га); 7-8 (0,168 га); 8-9 (0,168 га); 9-10 (0,168 га); 10-11 (0,168 га); 11-12 (0,168 га); 12-13 (0,168 га); 13-14 (0,168 га); 14-15 (0,168 га); 15-16 (0,168 га); 16-17 (0,168 га); 17-18 (0,168 га); 18-19 (0,168 га); 19-20 (0,168 га); 20-21 (0,168 га); 21-22 (0,168 га); 63-64 (0,1 га); 64-65 (0,1 га); 65-66 (0,1 га); 66-67 (0,1 га); 67-68 (0,1 га); 68-69 (0,1 га). | 3.5088 | мульчирование, сжигание | январь | июнь | 1.036 | 1 | 6 | 3 | Туб. Санаторий, школа №2, водозабор, детский сад, детская воспитательная колония | филиал ОАО "МРСК Центра" - "Липецкэнеро" | Усманский | ВЛ-10кВ "фидер № 2" от ПС 110/35/10кВ "Усмань" | 10 | VS010-0014713 | 4-5 (0,107 га); 5-6 (0,107 га); 6-7 (0,168 га); 7-8 (0,168 га); 8-9 (0,168 га); 9-10 (0,168 га); 10-11 (0,168 га); 11-12 (0,168 га); 12-13 (0,168 га); 13-14 (0,168 га); 14-15 (0,168 га); 15-16 (0,168 га); 16-17 (0,168 га); 17-18 (0,168 га); 18-19 (0,168 га); 19-20 (0,168 га); 20-21 (0,168 га); 21-22 (0,168 га); 63-64 (0,1 га); 64-65 (0,1 га); 65-66 (0,1 га); 66-67 (0,1 га); 67-68 (0,1 га); 68-69 (0,1 га). | 3.5088 | мульчирование, сжигание | январь | июнь | 1.036 | 1 | 6 | 3 | Туб. Санаторий, школа №2, водозабор, детский сад, детская воспитательная колония | филиал ОАО "МРСК Центра" - "Липецкэнеро" | Усманский | ВЛ-10кВ "фидер № 2" от ПС 110/35/10кВ "Усмань" | 10 | VS010-0014713 | 4-5 (0,107 га); 5-6 (0,107 га); 6-7 (0,168 га); 7-8 (0,168 га); 8-9 (0,168 га); 9-10 (0,168 га); 10-11 (0,168 га); 11-12 (0,168 га); 12-13 (0,168 га); 13-14 (0,168 га); 14-15 (0,168 га); 15-16 (0,168 га); 16-17 (0,168 га); 17-18 (0,168 га); 18-19 (0,168 га); 19-20 (0,168 га); 20-21 (0,168 га); 21-22 (0,168 га); 63-64 (0,1 га); 64-65 (0,1 га); 65-66 (0,1 га); 66-67 (0,1 га); 67-68 (0,1 га); 68-69 (0,1 га). | 3.5088 | мульчирование, сжигание | январь | июнь | 1.036 | 1 | 6 | 3 | Туб. Санаторий, школа №2, водозабор, детский сад, детская воспитательная колония | филиал ОАО "МРСК Центра" - "Липецкэнеро" | Усманский | ВЛ-10кВ "фидер № 2" от ПС 110/35/10кВ "Усмань" | 10 | VS010-0014713 | 4-5 (0,107 га); 5-6 (0,107 га); 6-7 (0,168 га); 7-8 (0,168 га); 8-9 (0,168 га); 9-10 (0,168 га); 10-11 (0,168 га); 11-12 (0,168 га); 12-13 (0,168 га); 13-14 (0,168 га); 14-15 (0,168 га); 15-16 (0,168 га); 16-17 (0,168 га); 17-18 (0,168 га); 18-19 (0,168 га); 19-20 (0,168 га); 20-21 (0,168 га); 21-22 (0,168 га); 63-64 (0,1 га); 64-65 (0,1 га); 65-66 (0,1 га); 66-67 (0,1 га); 67-68 (0,1 га); 68-69 (0,1 га). | 3.5088 | мульчирование, сжигание | январь | июнь | 1.036 | 1 | 6 | 3 | Туб. Санаторий, школа №2, водозабор, детский сад, детская воспитательная колония | филиал ОАО "МРСК Центра" - "Липецкэнеро" | Усманский | ВЛ-10кВ "фидер № 2" от ПС 110/35/10кВ "Усмань" | 10 | VS010-0014713 | 4-5 (0,107 га); 5-6 (0,107 га); 6-7 (0,168 га); 7-8 (0,168 га); 8-9 (0,168 га); 9-10 (0,168 га); 10-11 (0,168 га); 11-12 (0,168 га); 12-13 (0,168 га); 13-14 (0,168 га); 14-15 (0,168 га); 15-16 (0,168 га); 16-17 (0,168 га); 17-18 (0,168 га); 18-19 (0,168 га); 19-20 (0,168 га); 20-21 (0,168 га); 21-22 (0,168 га); 63-64 (0,1 га); 64-65 (0,1 га); 65-66 (0,1 га); 66-67 (0,1 га); 67-68 (0,1 га); 68-69 (0,1 га). | 3.5088 | мульчирование, сжигание | январь | июнь | 1.036 | 1 | 6 | 3 | Туб. Санаторий, школа №2, водозабор, детский сад, детская воспитательная колония | филиал ОАО "МРСК Центра" - "Липецкэнеро" | Усманский | ВЛ-10кВ "фидер № 2" от ПС 110/35/10кВ "Усмань" | 10 | VS010-0014713 | 4-5 (0,107 га); 5-6 (0,107 га); 6-7 (0,168 га); 7-8 (0,168 га); 8-9 (0,168 га); 9-10 (0,168 га); 10-11 (0,168 га); 11-12 (0,168 га); 12-13 (0,168 га); 13-14 (0,168 га); 14-15 (0,168 га); 15-16 (0,168 га); 16-17 (0,168 га); 17-18 (0,168 га); 18-19 (0,168 га); 19-20 (0,168 га); 20-21 (0,168 га); 21-22 (0,168 га); 63-64 (0,1 га); 64-65 (0,1 га); 65-66 (0,1 га); 66-67 (0,1 га); 67-68 (0,1 га); 68-69 (0,1 га). | 3.5088 | мульчирование, сжигание | январь | июнь | 1.036 | 1 | 6 | 3 | Туб. Санаторий, школа №2, водозабор, детский сад, детская воспитательная колония | филиал ОАО "МРСК Центра" - "Липецкэнеро" | Усманский | ВЛ-10кВ "фидер № 2" от ПС 110/35/10кВ "Усмань" | 10 | VS010-0014713 | 4-5 (0,107 га); 5-6 (0,107 га); 6-7 (0,168 га); 7-8 (0,168 га); 8-9 (0,168 га); 9-10 (0,168 га); 10-11 (0,168 га); 11-12 (0,168 га); 12-13 (0,168 га); 13-14 (0,168 га); 14-15 (0,168 га); 15-16 (0,168 га); 16-17 (0,168 га); 17-18 (0,168 га); 18-19 (0,168 га); 19-20 (0,168 га); 20-21 (0,168 га); 21-22 (0,168 га); 63-64 (0,1 га); 64-65 (0,1 га); 65-66 (0,1 га); 66-67 (0,1 га); 67-68 (0,1 га); 68-69 (0,1 га). | 3.5088 | мульчирование, сжигание | январь | июнь | 1.036 | 1 | 6 | 3 | Туб. Санаторий, школа №2, водозабор, детский сад, детская воспитательная колония | филиал ОАО "МРСК Центра" - "Липецкэнеро" | Усманский | ВЛ-10кВ "фидер № 2" от ПС 110/35/10кВ "Усмань" | 10 | VS010-0014713 | 4-5 (0,107 га); 5-6 (0,107 га); 6-7 (0,168 га); 7-8 (0,168 га); 8-9 (0,168 га); 9-10 (0,168 га); 10-11 (0,168 га); 11-12 (0,168 га); 12-13 (0,168 га); 13-14 (0,168 га); 14-15 (0,168 га); 15-16 (0,168 га); 16-17 (0,168 га); 17-18 (0,168 га); 18-19 (0,168 га); 19-20 (0,168 га); 20-21 (0,168 га); 21-22 (0,168 га); 63-64 (0,1 га); 64-65 (0,1 га); 65-66 (0,1 га); 66-67 (0,1 га); 67-68 (0,1 га); 68-69 (0,1 га). | 3.5088 | мульчирование, сжигание | январь | июнь | 1.036 | 1 | 6 | 3 | Туб. Санаторий, школа №2, водозабор, детский сад, детская воспитательная колония | филиал ОАО "МРСК Центра" - "Липецкэнеро" | Усманский | ВЛ-10кВ "фидер № 2" от ПС 110/35/10кВ "Усмань" | 10 | VS010-0014713 | 4-5 (0,107 га); 5-6 (0,107 га); 6-7 (0,168 га); 7-8 (0,168 га); 8-9 (0,168 га); 9-10 (0,168 га); 10-11 (0,168 га); 11-12 (0,168 га); 12-13 (0,168 га); 13-14 (0,168 га); 14-15 (0,168 га); 15-16 (0,168 га); 16-17 (0,168 га); 17-18 (0,168 га); 18-19 (0,168 га); 19-20 (0,168 га); 20-21 (0,168 га); 21-22 (0,168 га); 63-64 (0,1 га); 64-65 (0,1 га); 65-66 (0,1 га); 66-67 (0,1 га); 67-68 (0,1 га); 68-69 (0,1 га). | 3.5088 | мульчирование, сжигание | январь | июнь | 1.036 | 1 | 6 | 3 | Туб. Санаторий, школа №2, водозабор, детский сад, детская воспитательная колония | филиал ОАО "МРСК Центра" - "Липецкэнеро" | Усманский | ВЛ-10кВ "фидер № 2" от ПС 110/35/10кВ "Усмань" | 10 | VS010-0014713 | 4-5 (0,107 га); 5-6 (0,107 га); 6-7 (0,168 га); 7-8 (0,168 га); 8-9 (0,168 га); 9-10 (0,168 га); 10-11 (0,168 га); 11-12 (0,168 га); 12-13 (0,168 га); 13-14 (0,168 га); 14-15 (0,168 га); 15-16 (0,168 га); 16-17 (0,168 га); 17-18 (0,168 га); 18-19 (0,168 га); 19-20 (0,168 га); 20-21 (0,168 га); 21-22 (0,168 га); 63-64 (0,1 га); 64-65 (0,1 га); 65-66 (0,1 га); 66-67 (0,1 га); 67-68 (0,1 га); 68-69 (0,1 га). | 3.5088 | мульчирование, сжигание | январь | июнь | 1.036 | 1 | 6 | 3 | Туб. Санаторий, школа №2, водозабор, детский сад, детская воспитательная колония | филиал ОАО "МРСК Центра" - "Липецкэнеро" | Усманский | ВЛ-10кВ "фидер № 2" от ПС 110/35/10кВ "Усмань" | 10 | VS010-0014713 | 4-5 (0,107 га); 5-6 (0,107 га); 6-7 (0,168 га); 7-8 (0,168 га); 8-9 (0,168 га); 9-10 (0,168 га); 10-11 (0,168 га); 11-12 (0,168 га); 12-13 (0,168 га); 13-14 (0,168 га); 14-15 (0,168 га); 15-16 (0,168 га); 16-17 (0,168 га); 17-18 (0,168 га); 18-19 (0,168 га); 19-20 (0,168 га); 20-21 (0,168 га); 21-22 (0,168 га); 63-64 (0,1 га); 64-65 (0,1 га); 65-66 (0,1 га); 66-67 (0,1 га); 67-68 (0,1 га); 68-69 (0,1 га). | 3.5088 | мульчирование, сжигание | январь | июнь | 1.036 | 1 | 6 | 3 | Туб. Санаторий, школа №2, водозабор, детский сад, детская воспитательная колония | филиал ОАО "МРСК Центра" - "Липецкэнеро" | Усманский | ВЛ-10кВ "фидер № 2" от ПС 110/35/10кВ "Усмань" | 10 | VS010-0014713 | 4-5 (0,107 га); 5-6 (0,107 га); 6-7 (0,168 га); 7-8 (0,168 га); 8-9 (0,168 га); 9-10 (0,168 га); 10-11 (0,168 га); 11-12 (0,168 га); 12-13 (0,168 га); 13-14 (0,168 га); 14-15 (0,168 га); 15-16 (0,168 га); 16-17 (0,168 га); 17-18 (0,168 га); 18-19 (0,168 га); 19-20 (0,168 га); 20-21 (0,168 га); 21-22 (0,168 га); 63-64 (0,1 га); 64-65 (0,1 га); 65-66 (0,1 га); 66-67 (0,1 га); 67-68 (0,1 га); 68-69 (0,1 га). | 3.5088 | мульчирование, сжигание | январь | июнь | 1.036 | 1 | 6 | 3 | Туб. Санаторий, школа №2, водозабор, детский сад, детская воспитательная колония | филиал ОАО "МРСК Центра" - "Липецкэнеро" | Усманский | ВЛ-10кВ "фидер № 2" от ПС 110/35/10кВ "Усмань" | 10 | VS010-0014713 | 4-5 (0,107 га); 5-6 (0,107 га); 6-7 (0,168 га); 7-8 (0,168 га); 8-9 (0,168 га); 9-10 (0,168 га); 10-11 (0,168 га); 11-12 (0,168 га); 12-13 (0,168 га); 13-14 (0,168 га); 14-15 (0,168 га); 15-16 (0,168 га); 16-17 (0,168 га); 17-18 (0,168 га); 18-19 (0,168 га); 19-20 (0,168 га); 20-21 (0,168 га); 21-22 (0,168 га); 63-64 (0,1 га); 64-65 (0,1 га); 65-66 (0,1 га); 66-67 (0,1 га); 67-68 (0,1 га); 68-69 (0,1 га). | 3.5088 | мульчирование, сжигание | январь | июнь | 1.036 | 1 | 6 | 3 | Туб. Санаторий, школа №2, водозабор, детский сад, детская воспитательная колония | филиал ОАО "МРСК Центра" - "Липецкэнеро" | Усманский | ВЛ-10кВ "фидер № 2" от ПС 110/35/10кВ "Усмань" | 10 | VS010-0014713 | 4-5 (0,107 га); 5-6 (0,107 га); 6-7 (0,168 га); 7-8 (0,168 га); 8-9 (0,168 га); 9-10 (0,168 га); 10-11 (0,168 га); 11-12 (0,168 га); 12-13 (0,168 га); 13-14 (0,168 га); 14-15 (0,168 га); 15-16 (0,168 га); 16-17 (0,168 га); 17-18 (0,168 га); 18-19 (0,168 га); 19-20 (0,168 га); 20-21 (0,168 га); 21-22 (0,168 га); 63-64 (0,1 га); 64-65 (0,1 га); 65-66 (0,1 га); 66-67 (0,1 га); 67-68 (0,1 га); 68-69 (0,1 га). | 3.5088 | мульчирование, сжигание | январь | июнь | 1.036 | 1 | 6 | 3 | Туб. Санаторий, школа №2, водозабор, детский сад, детская воспитательная колония | филиал ОАО "МРСК Центра" - "Липецкэнеро" | Усманский | ВЛ-10кВ "фидер № 2" от ПС 110/35/10кВ "Усмань" | 10 | VS010-0014713 | 4-5 (0,107 га); 5-6 (0,107 га); 6-7 (0,168 га); 7-8 (0,168 га); 8-9 (0,168 га); 9-10 (0,168 га); 10-11 (0,168 га); 11-12 (0,168 га); 12-13 (0,168 га); 13-14 (0,168 га); 14-15 (0,168 га); 15-16 (0,168 га); 16-17 (0,168 га); 17-18 (0,168 га); 18-19 (0,168 га); 19-20 (0,168 га); 20-21 (0,168 га); 21-22 (0,168 га); 63-64 (0,1 га); 64-65 (0,1 га); 65-66 (0,1 га); 66-67 (0,1 га); 67-68 (0,1 га); 68-69 (0,1 га). | 3.5088 | мульчирование, сжигание | январь | июнь | 1.036 | 1 | 6 | 3 | Туб. Санаторий, школа №2, водозабор, детский сад, детская воспитательная колония | филиал ОАО "МРСК Центра" - "Липецкэнеро" | Усманский | ВЛ-10кВ "фидер № 2" от ПС 110/35/10кВ "Усмань" | 10 | VS010-0014713 | 4-5 (0,107 га); 5-6 (0,107 га); 6-7 (0,168 га); 7-8 (0,168 га); 8-9 (0,168 га); 9-10 (0,168 га); 10-11 (0,168 га); 11-12 (0,168 га); 12-13 (0,168 га); 13-14 (0,168 га); 14-15 (0,168 га); 15-16 (0,168 га); 16-17 (0,168 га); 17-18 (0,168 га); 18-19 (0,168 га); 19-20 (0,168 га); 20-21 (0,168 га); 21-22 (0,168 га); 63-64 (0,1 га); 64-65 (0,1 га); 65-66 (0,1 га); 66-67 (0,1 га); 67-68 (0,1 га); 68-69 (0,1 га). | 3.5088 | мульчирование, сжигание | январь | июнь | 1.036 | 1 | 6 | 3 | Туб. Санаторий, школа №2, водозабор, детский сад, детская воспитательная колония | филиал ОАО "МРСК Центра" - "Липецкэнеро" | Усманский | ВЛ-10кВ "фидер № 2" от ПС 110/35/10кВ "Усмань" | 10 | VS010-0014713 | 4-5 (0,107 га); 5-6 (0,107 га); 6-7 (0,168 га); 7-8 (0,168 га); 8-9 (0,168 га); 9-10 (0,168 га); 10-11 (0,168 га); 11-12 (0,168 га); 12-13 (0,168 га); 13-14 (0,168 га); 14-15 (0,168 га); 15-16 (0,168 га); 16-17 (0,168 га); 17-18 (0,168 га); 18-19 (0,168 га); 19-20 (0,168 га); 20-21 (0,168 га); 21-22 (0,168 га); 63-64 (0,1 га); 64-65 (0,1 га); 65-66 (0,1 га); 66-67 (0,1 га); 67-68 (0,1 га); 68-69 (0,1 га). | 3.5088 | мульчирование, сжигание | январь | июнь | 1.036 | 1 | 6 | 3 | Туб. Санаторий, школа №2, водозабор, детский сад, детская воспитательная колония | филиал ОАО "МРСК Центра" - "Липецкэнеро" | Усманский | ВЛ-10кВ "фидер № 2" от ПС 110/35/10кВ "Усмань" | 10 | VS010-0014713 | 4-5 (0,107 га); 5-6 (0,107 га); 6-7 (0,168 га); 7-8 (0,168 га); 8-9 (0,168 га); 9-10 (0,168 га); 10-11 (0,168 га); 11-12 (0,168 га); 12-13 (0,168 га); 13-14 (0,168 га); 14-15 (0,168 га); 15-16 (0,168 га); 16-17 (0,168 га); 17-18 (0,168 га); 18-19 (0,168 га); 19-20 (0,168 га); 20-21 (0,168 га); 21-22 (0,168 га); 63-64 (0,1 га); 64-65 (0,1 га); 65-66 (0,1 га); 66-67 (0,1 га); 67-68 (0,1 га); 68-69 (0,1 га). | 3.5088 | мульчирование, сжигание | январь | июнь | 1.036 | 1 | 6 | 3 | Туб. Санаторий, школа №2, водозабор, детский сад, детская воспитательная колония | филиал ОАО "МРСК Центра" - "Липецкэнеро" | Усманский | ВЛ-10кВ "фидер № 2" от ПС 110/35/10кВ "Усмань" | 10 | VS010-0014713 | 4-5 (0,107 га); 5-6 (0,107 га); 6-7 (0,168 га); 7-8 (0,168 га); 8-9 (0,168 га); 9-10 (0,168 га); 10-11 (0,168 га); 11-12 (0,168 га); 12-13 (0,168 га); 13-14 (0,168 га); 14-15 (0,168 га); 15-16 (0,168 га); 16-17 (0,168 га); 17-18 (0,168 га); 18-19 (0,168 га); 19-20 (0,168 га); 20-21 (0,168 га); 21-22 (0,168 га); 63-64 (0,1 га); 64-65 (0,1 га); 65-66 (0,1 га); 66-67 (0,1 га); 67-68 (0,1 га); 68-69 (0,1 га). | 3.5088 | мульчирование, сжигание | январь | июнь | 1.036 | 1 | 6 | 3 | Туб. Санаторий, школа №2, водозабор, детский сад, детская воспитательная колония | филиал ОАО "МРСК Центра" - "Липецкэнеро" | Усманский | ВЛ-10кВ "фидер № 2" от ПС 110/35/10кВ "Усмань" | 10 | VS010-0014713 | 4-5 (0,107 га); 5-6 (0,107 га); 6-7 (0,168 га); 7-8 (0,168 га); 8-9 (0,168 га); 9-10 (0,168 га); 10-11 (0,168 га); 11-12 (0,168 га); 12-13 (0,168 га); 13-14 (0,168 га); 14-15 (0,168 га); 15-16 (0,168 га); 16-17 (0,168 га); 17-18 (0,168 га); 18-19 (0,168 га); 19-20 (0,168 га); 20-21 (0,168 га); 21-22 (0,168 га); 63-64 (0,1 га); 64-65 (0,1 га); 65-66 (0,1 га); 66-67 (0,1 га); 67-68 (0,1 га); 68-69 (0,1 га). | 3.5088 | мульчирование, сжигание | январь | июнь | 1.036 | 1 | 6 | 3 | Туб. Санаторий, школа №2, водозабор, детский сад, детская воспитательная колония | филиал ОАО "МРСК Центра" - "Липецкэнеро" | Усманский | ВЛ-10кВ "фидер № 2" от ПС 110/35/10кВ "Усмань" | 10 | VS010-0014713 | 4-5 (0,107 га); 5-6 (0,107 га); 6-7 (0,168 га); 7-8 (0,168 га); 8-9 (0,168 га); 9-10 (0,168 га); 10-11 (0,168 га); 11-12 (0,168 га); 12-13 (0,168 га); 13-14 (0,168 га); 14-15 (0,168 га); 15-16 (0,168 га); 16-17 (0,168 га); 17-18 (0,168 га); 18-19 (0,168 га); 19-20 (0,168 га); 20-21 (0,168 га); 21-22 (0,168 га); 63-64 (0,1 га); 64-65 (0,1 га); 65-66 (0,1 га); 66-67 (0,1 га); 67-68 (0,1 га); 68-69 (0,1 га). | 3.5088 | мульчирование, сжигание | январь | июнь | 1.036 | 1 | 6 | 3 | Туб. Санаторий, школа №2, водозабор, детский сад, детская воспитательная колония | филиал ОАО "МРСК Центра" - "Липецкэнеро" | Усманский | ВЛ-10кВ "фидер № 2" от ПС 110/35/10кВ "Усмань" | 10 | VS010-0014713 | 4-5 (0,107 га); 5-6 (0,107 га); 6-7 (0,168 га); 7-8 (0,168 га); 8-9 (0,168 га); 9-10 (0,168 га); 10-11 (0,168 га); 11-12 (0,168 га); 12-13 (0,168 га); 13-14 (0,168 га); 14-15 (0,168 га); 15-16 (0,168 га); 16-17 (0,168 га); 17-18 (0,168 га); 18-19 (0,168 га); 19-20 (0,168 га); 20-21 (0,168 га); 21-22 (0,168 га); 63-64 (0,1 га); 64-65 (0,1 га); 65-66 (0,1 га); 66-67 (0,1 га); 67-68 (0,1 га); 68-69 (0,1 га). | 3.5088 | мульчирование, сжигание | январь | июнь | 1.036 | 1 | 6 | 3 | Туб. Санаторий, школа №2, водозабор, детский сад, детская воспитательная колония | филиал ОАО "МРСК Центра" - "Липецкэнеро" | Усманский | ВЛ-10кВ "фидер № 2" от ПС 110/35/10кВ "Усмань" | 10 | VS010-0014713 | 4-5 (0,107 га); 5-6 (0,107 га); 6-7 (0,168 га); 7-8 (0,168 га); 8-9 (0,168 га); 9-10 (0,168 га); 10-11 (0,168 га); 11-12 (0,168 га); 12-13 (0,168 га); 13-14 (0,168 га); 14-15 (0,168 га); 15-16 (0,168 га); 16-17 (0,168 га); 17-18 (0,168 га); 18-19 (0,168 га); 19-20 (0,168 га); 20-21 (0,168 га); 21-22 (0,168 га); 63-64 (0,1 га); 64-65 (0,1 га); 65-66 (0,1 га); 66-67 (0,1 га); 67-68 (0,1 га); 68-69 (0,1 га). | 3.5088 | мульчирование, сжигание | январь | июнь | 1.036 | 1 | 6 | 3 | Туб. Санаторий, школа №2, водозабор, детский сад, детская воспитательная колония | филиал ОАО "МРСК Центра" - "Липецкэнеро" | Усманский | ВЛ-10кВ "фидер № 2" от ПС 110/35/10кВ "Усмань" | 10 | VS010-0014713 | 4-5 (0,107 га); 5-6 (0,107 га); 6-7 (0,168 га); 7-8 (0,168 га); 8-9 (0,168 га); 9-10 (0,168 га); 10-11 (0,168 га); 11-12 (0,168 га); 12-13 (0,168 га); 13-14 (0,168 га); 14-15 (0,168 га); 15-16 (0,168 га); 16-17 (0,168 га); 17-18 (0,168 га); 18-19 (0,168 га); 19-20 (0,168 га); 20-21 (0,168 га); 21-22 (0,168 га); 63-64 (0,1 га); 64-65 (0,1 га); 65-66 (0,1 га); 66-67 (0,1 га); 67-68 (0,1 га); 68-69 (0,1 га). | 3.5088 | мульчирование, сжигание | январь | июнь | 1.036 | 1 | 6 | 3 | Туб. Санаторий, школа №2, водозабор, детский сад, детская воспитательная колония | филиал ОАО "МРСК Центра" - "Липецкэнеро" | Усманский | ВЛ-10кВ "фидер № 2" от ПС 110/35/10кВ "Усмань" | 10 | VS010-0014713 | 4-5 (0,107 га); 5-6 (0,107 га); 6-7 (0,168 га); 7-8 (0,168 га); 8-9 (0,168 га); 9-10 (0,168 га); 10-11 (0,168 га); 11-12 (0,168 га); 12-13 (0,168 га); 13-14 (0,168 га); 14-15 (0,168 га); 15-16 (0,168 га); 16-17 (0,168 га); 17-18 (0,168 га); 18-19 (0,168 га); 19-20 (0,168 га); 20-21 (0,168 га); 21-22 (0,168 га); 63-64 (0,1 га); 64-65 (0,1 га); 65-66 (0,1 га); 66-67 (0,1 га); 67-68 (0,1 га); 68-69 (0,1 га). | 3.5088 | мульчирование, сжигание | январь | июнь | 1.036 | 1 | 6 | 3 | Туб. Санаторий, школа №2, водозабор, детский сад, детская воспитательная колония | филиал ОАО "МРСК Центра" - "Липецкэнеро" | Усманский | ВЛ-10кВ "фидер № 2" от ПС 110/35/10кВ "Усмань" | 10 | VS010-0014713 | 4-5 (0,107 га); 5-6 (0,107 га); 6-7 (0,168 га); 7-8 (0,168 га); 8-9 (0,168 га); 9-10 (0,168 га); 10-11 (0,168 га); 11-12 (0,168 га); 12-13 (0,168 га); 13-14 (0,168 га); 14-15 (0,168 га); 15-16 (0,168 га); 16-17 (0,168 га); 17-18 (0,168 га); 18-19 (0,168 га); 19-20 (0,168 га); 20-21 (0,168 га); 21-22 (0,168 га); 63-64 (0,1 га); 64-65 (0,1 га); 65-66 (0,1 га); 66-67 (0,1 га); 67-68 (0,1 га); 68-69 (0,1 га). | 3.5088 | мульчирование, сжигание | январь | июнь | 1.036 | 1 | 6 | 3 | Туб. Санаторий, школа №2, водозабор, детский сад, детская воспитательная колония | филиал ОАО "МРСК Центра" - "Липецкэнеро" | Усманский | ВЛ-10кВ "фидер № 2" от ПС 110/35/10кВ "Усмань" | 10 | VS010-0014713 | 4-5 (0,107 га); 5-6 (0,107 га); 6-7 (0,168 га); 7-8 (0,168 га); 8-9 (0,168 га); 9-10 (0,168 га); 10-11 (0,168 га); 11-12 (0,168 га); 12-13 (0,168 га); 13-14 (0,168 га); 14-15 (0,168 га); 15-16 (0,168 га); 16-17 (0,168 га); 17-18 (0,168 га); 18-19 (0,168 га); 19-20 (0,168 га); 20-21 (0,168 га); 21-22 (0,168 га); 63-64 (0,1 га); 64-65 (0,1 га); 65-66 (0,1 га); 66-67 (0,1 га); 67-68 (0,1 га); 68-69 (0,1 га). | 3.5088 | мульчирование, сжигание | январь | июнь | 1.036 | 1 | 6 | 3 | Туб. Санаторий, школа №2, водозабор, детский сад, детская воспитательная колония | филиал ОАО "МРСК Центра" - "Липецкэнеро" | Усманский | ВЛ-10кВ "фидер № 2" от ПС 110/35/10кВ "Усмань" | 10 | VS010-0014713 | 4-5 (0,107 га); 5-6 (0,107 га); 6-7 (0,168 га); 7-8 (0,168 га); 8-9 (0,168 га); 9-10 (0,168 га); 10-11 (0,168 га); 11-12 (0,168 га); 12-13 (0,168 га); 13-14 (0,168 га); 14-15 (0,168 га); 15-16 (0,168 га); 16-17 (0,168 га); 17-18 (0,168 га); 18-19 (0,168 га); 19-20 (0,168 га); 20-21 (0,168 га); 21-22 (0,168 га); 63-64 (0,1 га); 64-65 (0,1 га); 65-66 (0,1 га); 66-67 (0,1 га); 67-68 (0,1 га); 68-69 (0,1 га). | 3.5088 | мульчирование, сжигание | январь | июнь | 1.036 | 1 | 6 | 3 | Туб. Санаторий, школа №2, водозабор, детский сад, детская воспитательная колония | филиал ОАО "МРСК Центра" - "Липецкэнеро" | Усманский | ВЛ-10кВ "фидер № 2" от ПС 110/35/10кВ "Усмань" | 10 | VS010-0014713 | 4-5 (0,107 га); 5-6 (0,107 га); 6-7 (0,168 га); 7-8 (0,168 га); 8-9 (0,168 га); 9-10 (0,168 га); 10-11 (0,168 га); 11-12 (0,168 га); 12-13 (0,168 га); 13-14 (0,168 га); 14-15 (0,168 га); 15-16 (0,168 га); 16-17 (0,168 га); 17-18 (0,168 га); 18-19 (0,168 га); 19-20 (0,168 га); 20-21 (0,168 га); 21-22 (0,168 га); 63-64 (0,1 га); 64-65 (0,1 га); 65-66 (0,1 га); 66-67 (0,1 га); 67-68 (0,1 га); 68-69 (0,1 га). | 3.5088 | мульчирование, сжигание | январь | июнь | 1.036 | 1 | 6 | 3 | Туб. Санаторий, школа №2, водозабор, детский сад, детская воспитательная колония | филиал ОАО "МРСК Центра" - "Липецкэнеро" | Усманский | ВЛ-10кВ "фидер № 2" от ПС 110/35/10кВ "Усмань" | 10 | VS010-0014713 | 4-5 (0,107 га); 5-6 (0,107 га); 6-7 (0,168 га); 7-8 (0,168 га); 8-9 (0,168 га); 9-10 (0,168 га); 10-11 (0,168 га); 11-12 (0,168 га); 12-13 (0,168 га); 13-14 (0,168 га); 14-15 (0,168 га); 15-16 (0,168 га); 16-17 (0,168 га); 17-18 (0,168 га); 18-19 (0,168 га); 19-20 (0,168 га); 20-21 (0,168 га); 21-22 (0,168 га); 63-64 (0,1 га); 64-65 (0,1 га); 65-66 (0,1 га); 66-67 (0,1 га); 67-68 (0,1 га); 68-69 (0,1 га). | 3.5088 | мульчирование, сжигание | январь | июнь | 1.036 | 1 | 6 | 3 | Туб. Санаторий, школа №2, водозабор, детский сад, детская воспитательная колония | филиал ОАО "МРСК Центра" - "Липецкэнеро" | Усманский | ВЛ-10кВ "фидер № 2" от ПС 110/35/10кВ "Усмань" | 10 | VS010-0014713 | 4-5 (0,107 га); 5-6 (0,107 га); 6-7 (0,168 га); 7-8 (0,168 га); 8-9 (0,168 га); 9-10 (0,168 га); 10-11 (0,168 га); 11-12 (0,168 га); 12-13 (0,168 га); 13-14 (0,168 га); 14-15 (0,168 га); 15-16 (0,168 га); 16-17 (0,168 га); 17-18 (0,168 га); 18-19 (0,168 га); 19-20 (0,168 га); 20-21 (0,168 га); 21-22 (0,168 га); 63-64 (0,1 га); 64-65 (0,1 га); 65-66 (0,1 га); 66-67 (0,1 га); 67-68 (0,1 га); 68-69 (0,1 га). | 3.5088 | мульчирование, сжигание | январь | июнь | 1.036 | 1 | 6 | 3 | Туб. Санаторий, школа №2, водозабор, детский сад, детская воспитательная колония | филиал ОАО "МРСК Центра" - "Липецкэнеро" | Усманский | ВЛ-10кВ "фидер № 2" от ПС 110/35/10кВ "Усмань" | 10 | VS010-0014713 | 4-5 (0,107 га); 5-6 (0,107 га); 6-7 (0,168 га); 7-8 (0,168 га); 8-9 (0,168 га); 9-10 (0,168 га); 10-11 (0,168 га); 11-12 (0,168 га); 12-13 (0,168 га); 13-14 (0,168 га); 14-15 (0,168 га); 15-16 (0,168 га); 16-17 (0,168 га); 17-18 (0,168 га); 18-19 (0,168 га); 19-20 (0,168 га); 20-21 (0,168 га); 21-22 (0,168 га); 63-64 (0,1 га); 64-65 (0,1 га); 65-66 (0,1 га); 66-67 (0,1 га); 67-68 (0,1 га); 68-69 (0,1 га). | 3.5088 | мульчирование, сжигание | январь | июнь | 1.036 | 1 | 6 | 3 | Туб. Санаторий, школа №2, водозабор, детский сад, детская воспитательная колония | филиал ОАО "МРСК Центра" - "Липецкэнеро" | Усманский | ВЛ-10кВ "фидер № 2" от ПС 110/35/10кВ "Усмань" | 10 | VS010-0014713 | 4-5 (0,107 га); 5-6 (0,107 га); 6-7 (0,168 га); 7-8 (0,168 га); 8-9 (0,168 га); 9-10 (0,168 га); 10-11 (0,168 га); 11-12 (0,168 га); 12-13 (0,168 га); 13-14 (0,168 га); 14-15 (0,168 га); 15-16 (0,168 га); 16-17 (0,168 га); 17-18 (0,168 га); 18-19 (0,168 га); 19-20 (0,168 га); 20-21 (0,168 га); 21-22 (0,168 га); 63-64 (0,1 га); 64-65 (0,1 га); 65-66 (0,1 га); 66-67 (0,1 га); 67-68 (0,1 га); 68-69 (0,1 га). | 3.5088 | мульчирование, сжигание | январь | июнь | 1.036 | 1 | 6 | 3 | Туб. Санаторий, школа №2, водозабор, детский сад, детская воспитательная колония | филиал ОАО "МРСК Центра" - "Липецкэнеро" | Усманский | ВЛ-10кВ "фидер № 2" от ПС 110/35/10кВ "Усмань" | 10 | VS010-0014713 | 4-5 (0,107 га); 5-6 (0,107 га); 6-7 (0,168 га); 7-8 (0,168 га); 8-9 (0,168 га); 9-10 (0,168 га); 10-11 (0,168 га); 11-12 (0,168 га); 12-13 (0,168 га); 13-14 (0,168 га); 14-15 (0,168 га); 15-16 (0,168 га); 16-17 (0,168 га); 17-18 (0,168 га); 18-19 (0,168 га); 19-20 (0,168 га); 20-21 (0,168 га); 21-22 (0,168 га); 63-64 (0,1 га); 64-65 (0,1 га); 65-66 (0,1 га); 66-67 (0,1 га); 67-68 (0,1 га); 68-69 (0,1 га). | 3.5088 | мульчирование, сжигание | январь | июнь | 1.036 | 1 | 6 | 3 | Туб. Санаторий, школа №2, водозабор, детский сад, детская воспитательная колония | филиал ОАО "МРСК Центра" - "Липецкэнеро" | Усманский | ВЛ-10кВ "фидер № 2" от ПС 110/35/10кВ "Усмань" | 10 | VS010-0014713 | 4-5 (0,107 га); 5-6 (0,107 га); 6-7 (0,168 га); 7-8 (0,168 га); 8-9 (0,168 га); 9-10 (0,168 га); 10-11 (0,168 га); 11-12 (0,168 га); 12-13 (0,168 га); 13-14 (0,168 га); 14-15 (0,168 га); 15-16 (0,168 га); 16-17 (0,168 га); 17-18 (0,168 га); 18-19 (0,168 га); 19-20 (0,168 га); 20-21 (0,168 га); 21-22 (0,168 га); 63-64 (0,1 га); 64-65 (0,1 га); 65-66 (0,1 га); 66-67 (0,1 га); 67-68 (0,1 га); 68-69 (0,1 га). | 3.5088 | мульчирование, сжигание | январь | июнь | 1.036 | 1 | 6 | 3 | Туб. Санаторий, школа №2, водозабор, детский сад, детская воспитательная колония | филиал ОАО "МРСК Центра" - "Липецкэнеро" | Усманский | ВЛ-10кВ "фидер № 2" от ПС 110/35/10кВ "Усмань" | 10 | VS010-0014713 | 4-5 (0,107 га); 5-6 (0,107 га); 6-7 (0,168 га); 7-8 (0,168 га); 8-9 (0,168 га); 9-10 (0,168 га); 10-11 (0,168 га); 11-12 (0,168 га); 12-13 (0,168 га); 13-14 (0,168 га); 14-15 (0,168 га); 15-16 (0,168 га); 16-17 (0,168 га); 17-18 (0,168 га); 18-19 (0,168 га); 19-20 (0,168 га); 20-21 (0,168 га); 21-22 (0,168 га); 63-64 (0,1 га); 64-65 (0,1 га); 65-66 (0,1 га); 66-67 (0,1 га); 67-68 (0,1 га); 68-69 (0,1 га). | 3.5088 | мульчирование, сжигание | январь | июнь | 1.036 | 1 | 6 | 3 | Туб. Санаторий, школа №2, водозабор, детский сад, детская воспитательная колония | филиал ОАО "МРСК Центра" - "Липецкэнеро" | Усманский | ВЛ-10кВ "фидер № 2" от ПС 110/35/10кВ "Усмань" | 10 | VS010-0014713 | 4-5 (0,107 га); 5-6 (0,107 га); 6-7 (0,168 га); 7-8 (0,168 га); 8-9 (0,168 га); 9-10 (0,168 га); 10-11 (0,168 га); 11-12 (0,168 га); 12-13 (0,168 га); 13-14 (0,168 га); 14-15 (0,168 га); 15-16 (0,168 га); 16-17 (0,168 га); 17-18 (0,168 га); 18-19 (0,168 га); 19-20 (0,168 га); 20-21 (0,168 га); 21-22 (0,168 га); 63-64 (0,1 га); 64-65 (0,1 га); 65-66 (0,1 га); 66-67 (0,1 га); 67-68 (0,1 га); 68-69 (0,1 га). | 3.5088 | мульчирование, сжигание | январь | июнь | 1.036 | 1 | 6 | 3 | Туб. Санаторий, школа №2, водозабор, детский сад, детская воспитательная колония | филиал ОАО "МРСК Центра" - "Липецкэнеро" | Усманский | ВЛ-10кВ "фидер № 2" от ПС 110/35/10кВ "Усмань" | 10 | VS010-0014713 | 4-5 (0,107 га); 5-6 (0,107 га); 6-7 (0,168 га); 7-8 (0,168 га); 8-9 (0,168 га); 9-10 (0,168 га); 10-11 (0,168 га); 11-12 (0,168 га); 12-13 (0,168 га); 13-14 (0,168 га); 14-15 (0,168 га); 15-16 (0,168 га); 16-17 (0,168 га); 17-18 (0,168 га); 18-19 (0,168 га); 19-20 (0,168 га); 20-21 (0,168 га); 21-22 (0,168 га); 63-64 (0,1 га); 64-65 (0,1 га); 65-66 (0,1 га); 66-67 (0,1 га); 67-68 (0,1 га); 68-69 (0,1 га). | 3.5088 | мульчирование, сжигание | январь | июнь | 1.036 | 1 | 6 | 3 | Туб. Санаторий, школа №2, водозабор, детский сад, детская воспитательная колония | филиал ОАО "МРСК Центра" - "Липецкэнеро" | Усманский | ВЛ-10кВ "фидер № 2" от ПС 110/35/10кВ "Усмань" | 10 | VS010-0014713 | 4-5 (0,107 га); 5-6 (0,107 га); 6-7 (0,168 га); 7-8 (0,168 га); 8-9 (0,168 га); 9-10 (0,168 га); 10-11 (0,168 га); 11-12 (0,168 га); 12-13 (0,168 га); 13-14 (0,168 га); 14-15 (0,168 га); 15-16 (0,168 га); 16-17 (0,168 га); 17-18 (0,168 га); 18-19 (0,168 га); 19-20 (0,168 га); 20-21 (0,168 га); 21-22 (0,168 га); 63-64 (0,1 га); 64-65 (0,1 га); 65-66 (0,1 га); 66-67 (0,1 га); 67-68 (0,1 га); 68-69 (0,1 га). | 3.5088 | мульчирование, сжигание | январь | июнь | 1.036 | 1 | 6 | 3 | Туб. Санаторий, школа №2, водозабор, детский сад, детская воспитательная колония | филиал ОАО "МРСК Центра" - "Липецкэнеро" | Усманский | ВЛ-10кВ "фидер № 2" от ПС 110/35/10кВ "Усмань" | 10 | VS010-0014713 | 4-5 (0,107 га); 5-6 (0,107 га); 6-7 (0,168 га); 7-8 (0,168 га); 8-9 (0,168 га); 9-10 (0,168 га); 10-11 (0,168 га); 11-12 (0,168 га); 12-13 (0,168 га); 13-14 (0,168 га); 14-15 (0,168 га); 15-16 (0,168 га); 16-17 (0,168 га); 17-18 (0,168 га); 18-19 (0,168 га); 19-20 (0,168 га); 20-21 (0,168 га); 21-22 (0,168 га); 63-64 (0,1 га); 64-65 (0,1 га); 65-66 (0,1 га); 66-67 (0,1 га); 67-68 (0,1 га); 68-69 (0,1 га). | 3.5088 | мульчирование, сжигание | январь | июнь | 1.036 | 1 | 6 | 3 | Туб. Санаторий, школа №2, водозабор, детский сад, детская воспитательная колония | филиал ОАО "МРСК Центра" - "Липецкэнеро" | Усманский | ВЛ-10кВ "фидер № 2" от ПС 110/35/10кВ "Усмань" | 10 | VS010-0014713 | 4-5 (0,107 га); 5-6 (0,107 га); 6-7 (0,168 га); 7-8 (0,168 га); 8-9 (0,168 га); 9-10 (0,168 га); 10-11 (0,168 га); 11-12 (0,168 га); 12-13 (0,168 га); 13-14 (0,168 га); 14-15 (0,168 га); 15-16 (0,168 га); 16-17 (0,168 га); 17-18 (0,168 га); 18-19 (0,168 га); 19-20 (0,168 га); 20-21 (0,168 га); 21-22 (0,168 га); 63-64 (0,1 га); 64-65 (0,1 га); 65-66 (0,1 га); 66-67 (0,1 га); 67-68 (0,1 га); 68-69 (0,1 га). | 3.5088 | мульчирование, сжигание | январь | июнь | 1.036 | 1 | 6 | 3 | Туб. Санаторий, школа №2, водозабор, детский сад, детская воспитательная колония | филиал ОАО "МРСК Центра" - "Липецкэнеро" | Усманский | ВЛ-10кВ "фидер № 2" от ПС 110/35/10кВ "Усмань" | 10 | VS010-0014713 | 4-5 (0,107 га); 5-6 (0,107 га); 6-7 (0,168 га); 7-8 (0,168 га); 8-9 (0,168 га); 9-10 (0,168 га); 10-11 (0,168 га); 11-12 (0,168 га); 12-13 (0,168 га); 13-14 (0,168 га); 14-15 (0,168 га); 15-16 (0,168 га); 16-17 (0,168 га); 17-18 (0,168 га); 18-19 (0,168 га); 19-20 (0,168 га); 20-21 (0,168 га); 21-22 (0,168 га); 63-64 (0,1 га); 64-65 (0,1 га); 65-66 (0,1 га); 66-67 (0,1 га); 67-68 (0,1 га); 68-69 (0,1 га). | 3.5088 | мульчирование, сжигание | январь | июнь | 1.036 | 1 | 6 | 3 | Туб. Санаторий, школа №2, водозабор, детский сад, детская воспитательная колония | филиал ОАО "МРСК Центра" - "Липецкэнеро" | Усманский | ВЛ-10кВ "фидер № 2" от ПС 110/35/10кВ "Усмань" | 10 | VS010-0014713 | 4-5 (0,107 га); 5-6 (0,107 га); 6-7 (0,168 га); 7-8 (0,168 га); 8-9 (0,168 га); 9-10 (0,168 га); 10-11 (0,168 га); 11-12 (0,168 га); 12-13 (0,168 га); 13-14 (0,168 га); 14-15 (0,168 га); 15-16 (0,168 га); 16-17 (0,168 га); 17-18 (0,168 га); 18-19 (0,168 га); 19-20 (0,168 га); 20-21 (0,168 га); 21-22 (0,168 га); 63-64 (0,1 га); 64-65 (0,1 га); 65-66 (0,1 га); 66-67 (0,1 га); 67-68 (0,1 га); 68-69 (0,1 га). | 3.5088 | мульчирование, сжигание | январь | июнь | 1.036 | 1 | 6 | 3 | Туб. Санаторий, школа №2, водозабор, детский сад, детская воспитательная колония | филиал ОАО "МРСК Центра" - "Липецкэнеро" | Усманский | ВЛ-10кВ "фидер № 2" от ПС 110/35/10кВ "Усмань" | 10 | VS010-0014713 | 4-5 (0,107 га); 5-6 (0,107 га); 6-7 (0,168 га); 7-8 (0,168 га); 8-9 (0,168 га); 9-10 (0,168 га); 10-11 (0,168 га); 11-12 (0,168 га); 12-13 (0,168 га); 13-14 (0,168 га); 14-15 (0,168 га); 15-16 (0,168 га); 16-17 (0,168 га); 17-18 (0,168 га); 18-19 (0,168 га); 19-20 (0,168 га); 20-21 (0,168 га); 21-22 (0,168 га); 63-64 (0,1 га); 64-65 (0,1 га); 65-66 (0,1 га); 66-67 (0,1 га); 67-68 (0,1 га); 68-69 (0,1 га). | 3.5088 | мульчирование, сжигание | январь | июнь | 1.036 | 1 | 6 | 3 | Туб. Санаторий, школа №2, водозабор, детский сад, детская воспитательная колония | филиал ОАО "МРСК Центра" - "Липецкэнеро" | Усманский | ВЛ-10кВ "фидер № 2" от ПС 110/35/10кВ "Усмань" | 10 | VS010-0014713 | 4-5 (0,107 га); 5-6 (0,107 га); 6-7 (0,168 га); 7-8 (0,168 га); 8-9 (0,168 га); 9-10 (0,168 га); 10-11 (0,168 га); 11-12 (0,168 га); 12-13 (0,168 га); 13-14 (0,168 га); 14-15 (0,168 га); 15-16 (0,168 га); 16-17 (0,168 га); 17-18 (0,168 га); 18-19 (0,168 га); 19-20 (0,168 га); 20-21 (0,168 га); 21-22 (0,168 га); 63-64 (0,1 га); 64-65 (0,1 га); 65-66 (0,1 га); 66-67 (0,1 га); 67-68 (0,1 га); 68-69 (0,1 га). | 3.5088 | мульчирование, сжигание | январь | июнь | 1.036 | 1 | 6 | 3 | Туб. Санаторий, школа №2, водозабор, детский сад, детская воспитательная колония | филиал ОАО "МРСК Центра" - "Липецкэнеро" | Усманский | ВЛ-10кВ "фидер № 2" от ПС 110/35/10кВ "Усмань" | 10 | VS010-0014713 | 4-5 (0,107 га); 5-6 (0,107 га); 6-7 (0,168 га); 7-8 (0,168 га); 8-9 (0,168 га); 9-10 (0,168 га); 10-11 (0,168 га); 11-12 (0,168 га); 12-13 (0,168 га); 13-14 (0,168 га); 14-15 (0,168 га); 15-16 (0,168 га); 16-17 (0,168 га); 17-18 (0,168 га); 18-19 (0,168 га); 19-20 (0,168 га); 20-21 (0,168 га); 21-22 (0,168 га); 63-64 (0,1 га); 64-65 (0,1 га); 65-66 (0,1 га); 66-67 (0,1 га); 67-68 (0,1 га); 68-69 (0,1 га). | 3.5088 | мульчирование, сжигание | январь | июнь | 1.036 | 1 | 6 | 3 | Туб. Санаторий, школа №2, водозабор, детский сад, детская воспитательная колония | филиал ОАО "МРСК Центра" - "Липецкэнеро" | Усманский | ВЛ-10кВ "фидер № 2" от ПС 110/35/10кВ "Усмань" | 10 | VS010-0014713 | 4-5 (0,107 га); 5-6 (0,107 га); 6-7 (0,168 га); 7-8 (0,168 га); 8-9 (0,168 га); 9-10 (0,168 га); 10-11 (0,168 га); 11-12 (0,168 га); 12-13 (0,168 га); 13-14 (0,168 га); 14-15 (0,168 га); 15-16 (0,168 га); 16-17 (0,168 га); 17-18 (0,168 га); 18-19 (0,168 га); 19-20 (0,168 га); 20-21 (0,168 га); 21-22 (0,168 га); 63-64 (0,1 га); 64-65 (0,1 га); 65-66 (0,1 га); 66-67 (0,1 га); 67-68 (0,1 га); 68-69 (0,1 га). | 3.5088 | мульчирование, сжигание | январь | июнь | 1.036 | 1 | 6 | 3 | Туб. Санаторий, школа №2, водозабор, детский сад, детская воспитательная колония | филиал ОАО "МРСК Центра" - "Липецкэнеро" | Усманский | ВЛ-10кВ "фидер № 2" от ПС 110/35/10кВ "Усмань" | 10 | VS010-0014713 | 4-5 (0,107 га); 5-6 (0,107 га); 6-7 (0,168 га); 7-8 (0,168 га); 8-9 (0,168 га); 9-10 (0,168 га); 10-11 (0,168 га); 11-12 (0,168 га); 12-13 (0,168 га); 13-14 (0,168 га); 14-15 (0,168 га); 15-16 (0,168 га); 16-17 (0,168 га); 17-18 (0,168 га); 18-19 (0,168 га); 19-20 (0,168 га); 20-21 (0,168 га); 21-22 (0,168 га); 63-64 (0,1 га); 64-65 (0,1 га); 65-66 (0,1 га); 66-67 (0,1 га); 67-68 (0,1 га); 68-69 (0,1 га). | 3.5088 | мульчирование, сжигание | январь | июнь | 1.036 | 1 | 6 | 3 | Туб. Санаторий, школа №2, водозабор, детский сад, детская воспитательная колония | филиал ОАО "МРСК Центра" - "Липецкэнеро" | Усманский | ВЛ-10кВ "фидер № 2" от ПС 110/35/10кВ "Усмань" | 10 | VS010-0014713 | 4-5 (0,107 га); 5-6 (0,107 га); 6-7 (0,168 га); 7-8 (0,168 га); 8-9 (0,168 га); 9-10 (0,168 га); 10-11 (0,168 га); 11-12 (0,168 га); 12-13 (0,168 га); 13-14 (0,168 га); 14-15 (0,168 га); 15-16 (0,168 га); 16-17 (0,168 га); 17-18 (0,168 га); 18-19 (0,168 га); 19-20 (0,168 га); 20-21 (0,168 га); 21-22 (0,168 га); 63-64 (0,1 га); 64-65 (0,1 га); 65-66 (0,1 га); 66-67 (0,1 га); 67-68 (0,1 га); 68-69 (0,1 га). | 3.5088 | мульчирование, сжигание | январь | июнь | 1.036 | 1 | 6 | 3 | Туб. Санаторий, школа №2, водозабор, детский сад, детская воспитательная колония | филиал ОАО "МРСК Центра" - "Липецкэнеро" | Усманский | ВЛ-10кВ "фидер № 2" от ПС 110/35/10кВ "Усмань" | 10 | VS010-0014713 | 4-5 (0,107 га); 5-6 (0,107 га); 6-7 (0,168 га); 7-8 (0,168 га); 8-9 (0,168 га); 9-10 (0,168 га); 10-11 (0,168 га); 11-12 (0,168 га); 12-13 (0,168 га); 13-14 (0,168 га); 14-15 (0,168 га); 15-16 (0,168 га); 16-17 (0,168 га); 17-18 (0,168 га); 18-19 (0,168 га); 19-20 (0,168 га); 20-21 (0,168 га); 21-22 (0,168 га); 63-64 (0,1 га); 64-65 (0,1 га); 65-66 (0,1 га); 66-67 (0,1 га); 67-68 (0,1 га); 68-69 (0,1 га). | 3.5088 | мульчирование, сжигание | январь | июнь | 1.036 | 1 | 6 | 3 | Туб. Санаторий, школа №2, водозабор, детский сад, детская воспитательная колония | филиал ОАО "МРСК Центра" - "Липецкэнеро" | Усманский | ВЛ-10кВ "фидер № 2" от ПС 110/35/10кВ "Усмань" | 10 | VS010-0014713 | 4-5 (0,107 га); 5-6 (0,107 га); 6-7 (0,168 га); 7-8 (0,168 га); 8-9 (0,168 га); 9-10 (0,168 га); 10-11 (0,168 га); 11-12 (0,168 га); 12-13 (0,168 га); 13-14 (0,168 га); 14-15 (0,168 га); 15-16 (0,168 га); 16-17 (0,168 га); 17-18 (0,168 га); 18-19 (0,168 га); 19-20 (0,168 га); 20-21 (0,168 га); 21-22 (0,168 га); 63-64 (0,1 га); 64-65 (0,1 га); 65-66 (0,1 га); 66-67 (0,1 га); 67-68 (0,1 га); 68-69 (0,1 га). | 3.5088 | мульчирование, сжигание | январь | июнь | 1.036 | 1 | 6 | 3 | Туб. Санаторий, школа №2, водозабор, детский сад, детская воспитательная колония | филиал ОАО "МРСК Центра" - "Липецкэнеро" | Усманский | ВЛ-10кВ "фидер № 2" от ПС 110/35/10кВ "Усмань" | 10 | VS010-0014713 | 4-5 (0,107 га); 5-6 (0,107 га); 6-7 (0,168 га); 7-8 (0,168 га); 8-9 (0,168 га); 9-10 (0,168 га); 10-11 (0,168 га); 11-12 (0,168 га); 12-13 (0,168 га); 13-14 (0,168 га); 14-15 (0,168 га); 15-16 (0,168 га); 16-17 (0,168 га); 17-18 (0,168 га); 18-19 (0,168 га); 19-20 (0,168 га); 20-21 (0,168 га); 21-22 (0,168 га); 63-64 (0,1 га); 64-65 (0,1 га); 65-66 (0,1 га); 66-67 (0,1 га); 67-68 (0,1 га); 68-69 (0,1 га). | 3.5088 | мульчирование, сжигание | январь | июнь | 1.036 | 1 | 6 | 3 | Туб. Санаторий, школа №2, водозабор, детский сад, детская воспитательная колония | филиал ОАО "МРСК Центра" - "Липецкэнеро" | Усманский | ВЛ-10кВ "фидер № 2" от ПС 110/35/10кВ "Усмань" | 10 | VS010-0014713 | 4-5 (0,107 га); 5-6 (0,107 га); 6-7 (0,168 га); 7-8 (0,168 га); 8-9 (0,168 га); 9-10 (0,168 га); 10-11 (0,168 га); 11-12 (0,168 га); 12-13 (0,168 га); 13-14 (0,168 га); 14-15 (0,168 га); 15-16 (0,168 га); 16-17 (0,168 га); 17-18 (0,168 га); 18-19 (0,168 га); 19-20 (0,168 га); 20-21 (0,168 га); 21-22 (0,168 га); 63-64 (0,1 га); 64-65 (0,1 га); 65-66 (0,1 га); 66-67 (0,1 га); 67-68 (0,1 га); 68-69 (0,1 га). | 3.5088 | мульчирование, сжигание | январь | июнь | 1.036 | 1 | 6 | 3 | Туб. Санаторий, школа №2, водозабор, детский сад, детская воспитательная колония | филиал ОАО "МРСК Центра" - "Липецкэнеро" | Усманский | ВЛ-10кВ "фидер № 2" от ПС 110/35/10кВ "Усмань" | 10 | VS010-0014713 | 4-5 (0,107 га); 5-6 (0,107 га); 6-7 (0,168 га); 7-8 (0,168 га); 8-9 (0,168 га); 9-10 (0,168 га); 10-11 (0,168 га); 11-12 (0,168 га); 12-13 (0,168 га); 13-14 (0,168 га); 14-15 (0,168 га); 15-16 (0,168 га); 16-17 (0,168 га); 17-18 (0,168 га); 18-19 (0,168 га); 19-20 (0,168 га); 20-21 (0,168 га); 21-22 (0,168 га); 63-64 (0,1 га); 64-65 (0,1 га); 65-66 (0,1 га); 66-67 (0,1 га); 67-68 (0,1 га); 68-69 (0,1 га). | 3.5088 | мульчирование, сжигание | январь | июнь | 1.036 | 1 | 6 | 3 | Туб. Санаторий, школа №2, водозабор, детский сад, детская воспитательная колония | филиал ОАО "МРСК Центра" - "Липецкэнеро" | Усманский | ВЛ-10кВ "фидер № 2" от ПС 110/35/10кВ "Усмань" | 10 | VS010-0014713 | 4-5 (0,107 га); 5-6 (0,107 га); 6-7 (0,168 га); 7-8 (0,168 га); 8-9 (0,168 га); 9-10 (0,168 га); 10-11 (0,168 га); 11-12 (0,168 га); 12-13 (0,168 га); 13-14 (0,168 га); 14-15 (0,168 га); 15-16 (0,168 га); 16-17 (0,168 га); 17-18 (0,168 га); 18-19 (0,168 га); 19-20 (0,168 га); 20-21 (0,168 га); 21-22 (0,168 га); 63-64 (0,1 га); 64-65 (0,1 га); 65-66 (0,1 га); 66-67 (0,1 га); 67-68 (0,1 га); 68-69 (0,1 га). | 3.5088 | мульчирование, сжигание | январь | июнь | 1.036 | 1 | 6 | 3 | Туб. Санаторий, школа №2, водозабор, детский сад, детская воспитательная колония | филиал ОАО "МРСК Центра" - "Липецкэнеро" | Усманский | ВЛ-10кВ "фидер № 2" от ПС 110/35/10кВ "Усмань" | 10 | VS010-0014713 | 4-5 (0,107 га); 5-6 (0,107 га); 6-7 (0,168 га); 7-8 (0,168 га); 8-9 (0,168 га); 9-10 (0,168 га); 10-11 (0,168 га); 11-12 (0,168 га); 12-13 (0,168 га); 13-14 (0,168 га); 14-15 (0,168 га); 15-16 (0,168 га); 16-17 (0,168 га); 17-18 (0,168 га); 18-19 (0,168 га); 19-20 (0,168 га); 20-21 (0,168 га); 21-22 (0,168 га); 63-64 (0,1 га); 64-65 (0,1 га); 65-66 (0,1 га); 66-67 (0,1 га); 67-68 (0,1 га); 68-69 (0,1 га). | 3.5088 | мульчирование, сжигание | январь | июнь | 1.036 | 1 | 6 | 3 | Туб. Санаторий, школа №2, водозабор, детский сад, детская воспитательная колония | филиал ОАО "МРСК Центра" - "Липецкэнеро" | Усманский | ВЛ-10кВ "фидер № 2" от ПС 110/35/10кВ "Усмань" | 10 | VS010-0014713 | 4-5 (0,107 га); 5-6 (0,107 га); 6-7 (0,168 га); 7-8 (0,168 га); 8-9 (0,168 га); 9-10 (0,168 га); 10-11 (0,168 га); 11-12 (0,168 га); 12-13 (0,168 га); 13-14 (0,168 га); 14-15 (0,168 га); 15-16 (0,168 га); 16-17 (0,168 га); 17-18 (0,168 га); 18-19 (0,168 га); 19-20 (0,168 га); 20-21 (0,168 га); 21-22 (0,168 га); 63-64 (0,1 га); 64-65 (0,1 га); 65-66 (0,1 га); 66-67 (0,1 га); 67-68 (0,1 га); 68-69 (0,1 га). | 3.5088 | мульчирование, сжигание | январь | июнь | 1.036 | 1 | 6 | 3 | Туб. Санаторий, школа №2, водозабор, детский сад, детская воспитательная колония | филиал ОАО "МРСК Центра" - "Липецкэнеро" | Усманский | ВЛ-10кВ "фидер № 2" от ПС 110/35/10кВ "Усмань" | 10 | VS010-0014713 | 4-5 (0,107 га); 5-6 (0,107 га); 6-7 (0,168 га); 7-8 (0,168 га); 8-9 (0,168 га); 9-10 (0,168 га); 10-11 (0,168 га); 11-12 (0,168 га); 12-13 (0,168 га); 13-14 (0,168 га); 14-15 (0,168 га); 15-16 (0,168 га); 16-17 (0,168 га); 17-18 (0,168 га); 18-19 (0,168 га); 19-20 (0,168 га); 20-21 (0,168 га); 21-22 (0,168 га); 63-64 (0,1 га); 64-65 (0,1 га); 65-66 (0,1 га); 66-67 (0,1 га); 67-68 (0,1 га); 68-69 (0,1 га). | 3.5088 | мульчирование, сжигание | январь | июнь | 1.036 | 1 | 6 | 3 | Туб. Санаторий, школа №2, водозабор, детский сад, детская воспитательная колония | филиал ОАО "МРСК Центра" - "Липецкэнеро" | Усманский | ВЛ-10кВ "фидер № 2" от ПС 110/35/10кВ "Усмань" | 10 | VS010-0014713 | 4-5 (0,107 га); 5-6 (0,107 га); 6-7 (0,168 га); 7-8 (0,168 га); 8-9 (0,168 га); 9-10 (0,168 га); 10-11 (0,168 га); 11-12 (0,168 га); 12-13 (0,168 га); 13-14 (0,168 га); 14-15 (0,168 га); 15-16 (0,168 га); 16-17 (0,168 га); 17-18 (0,168 га); 18-19 (0,168 га); 19-20 (0,168 га); 20-21 (0,168 га); 21-22 (0,168 га); 63-64 (0,1 га); 64-65 (0,1 га); 65-66 (0,1 га); 66-67 (0,1 га); 67-68 (0,1 га); 68-69 (0,1 га). | 3.5088 | мульчирование, сжигание | январь | июнь | 1.036 | 1 | 6 | 3 | Туб. Санаторий, школа №2, водозабор, детский сад, детская воспитательная колония | филиал ОАО "МРСК Центра" - "Липецкэнеро" | Усманский | ВЛ-10кВ "фидер № 2" от ПС 110/35/10кВ "Усмань" | 10 | VS010-0014713 | 4-5 (0,107 га); 5-6 (0,107 га); 6-7 (0,168 га); 7-8 (0,168 га); 8-9 (0,168 га); 9-10 (0,168 га); 10-11 (0,168 га); 11-12 (0,168 га); 12-13 (0,168 га); 13-14 (0,168 га); 14-15 (0,168 га); 15-16 (0,168 га); 16-17 (0,168 га); 17-18 (0,168 га); 18-19 (0,168 га); 19-20 (0,168 га); 20-21 (0,168 га); 21-22 (0,168 га); 63-64 (0,1 га); 64-65 (0,1 га); 65-66 (0,1 га); 66-67 (0,1 га); 67-68 (0,1 га); 68-69 (0,1 га). | 3.5088 | мульчирование, сжигание | январь | июнь | 1.036 | 1 | 6 | 3 | Туб. Санаторий, школа №2, водозабор, детский сад, детская воспитательная колония | филиал ОАО "МРСК Центра" - "Липецкэнеро" | Усманский | ВЛ-10кВ "фидер № 2" от ПС 110/35/10кВ "Усмань" | 10 | VS010-0014713 | 4-5 (0,107 га); 5-6 (0,107 га); 6-7 (0,168 га); 7-8 (0,168 га); 8-9 (0,168 га); 9-10 (0,168 га); 10-11 (0,168 га); 11-12 (0,168 га); 12-13 (0,168 га); 13-14 (0,168 га); 14-15 (0,168 га); 15-16 (0,168 га); 16-17 (0,168 га); 17-18 (0,168 га); 18-19 (0,168 га); 19-20 (0,168 га); 20-21 (0,168 га); 21-22 (0,168 га); 63-64 (0,1 га); 64-65 (0,1 га); 65-66 (0,1 га); 66-67 (0,1 га); 67-68 (0,1 га); 68-69 (0,1 га). | 3.5088 | мульчирование, сжигание | январь | июнь | 1.036 | 1 | 6 | 3 | Туб. Санаторий, школа №2, водозабор, детский сад, детская воспитательная колония | филиал ОАО "МРСК Центра" - "Липецкэнеро" | Усманский | ВЛ-10кВ "фидер № 2" от ПС 110/35/10кВ "Усмань" | 10 | VS010-0014713 | 4-5 (0,107 га); 5-6 (0,107 га); 6-7 (0,168 га); 7-8 (0,168 га); 8-9 (0,168 га); 9-10 (0,168 га); 10-11 (0,168 га); 11-12 (0,168 га); 12-13 (0,168 га); 13-14 (0,168 га); 14-15 (0,168 га); 15-16 (0,168 га); 16-17 (0,168 га); 17-18 (0,168 га); 18-19 (0,168 га); 19-20 (0,168 га); 20-21 (0,168 га); 21-22 (0,168 га); 63-64 (0,1 га); 64-65 (0,1 га); 65-66 (0,1 га); 66-67 (0,1 га); 67-68 (0,1 га); 68-69 (0,1 га). | 3.5088 | мульчирование, сжигание | январь | июнь | 1.036 | 1 | 6 | 3 | Туб. Санаторий, школа №2, водозабор, детский сад, детская воспитательная колония | филиал ОАО "МРСК Центра" - "Липецкэнеро" | Усманский | ВЛ-10кВ "фидер № 2" от ПС 110/35/10кВ "Усмань" | 10 | VS010-0014713 | 4-5 (0,107 га); 5-6 (0,107 га); 6-7 (0,168 га); 7-8 (0,168 га); 8-9 (0,168 га); 9-10 (0,168 га); 10-11 (0,168 га); 11-12 (0,168 га); 12-13 (0,168 га); 13-14 (0,168 га); 14-15 (0,168 га); 15-16 (0,168 га); 16-17 (0,168 га); 17-18 (0,168 га); 18-19 (0,168 га); 19-20 (0,168 га); 20-21 (0,168 га); 21-22 (0,168 га); 63-64 (0,1 га); 64-65 (0,1 га); 65-66 (0,1 га); 66-67 (0,1 га); 67-68 (0,1 га); 68-69 (0,1 га). | 3.5088 | мульчирование, сжигание | январь | июнь | 1.036 | 1 | 6 | 3 | Туб. Санаторий, школа №2, водозабор, детский сад, детская воспитательная колония | филиал ОАО "МРСК Центра" - "Липецкэнеро" | Усманский | ВЛ-10кВ "фидер № 2" от ПС 110/35/10кВ "Усмань" | 10 | VS010-0014713 | 4-5 (0,107 га); 5-6 (0,107 га); 6-7 (0,168 га); 7-8 (0,168 га); 8-9 (0,168 га); 9-10 (0,168 га); 10-11 (0,168 га); 11-12 (0,168 га); 12-13 (0,168 га); 13-14 (0,168 га); 14-15 (0,168 га); 15-16 (0,168 га); 16-17 (0,168 га); 17-18 (0,168 га); 18-19 (0,168 га); 19-20 (0,168 га); 20-21 (0,168 га); 21-22 (0,168 га); 63-64 (0,1 га); 64-65 (0,1 га); 65-66 (0,1 га); 66-67 (0,1 га); 67-68 (0,1 га); 68-69 (0,1 га). | 3.5088 | мульчирование, сжигание | январь | июнь | 1.036 | 1 | 6 | 3 | Туб. Санаторий, школа №2, водозабор, детский сад, детская воспитательная колония | филиал ОАО "МРСК Центра" - "Липецкэнеро" | Усманский | ВЛ-10кВ "фидер № 2" от ПС 110/35/10кВ "Усмань" | 10 | VS010-0014713 | 4-5 (0,107 га); 5-6 (0,107 га); 6-7 (0,168 га); 7-8 (0,168 га); 8-9 (0,168 га); 9-10 (0,168 га); 10-11 (0,168 га); 11-12 (0,168 га); 12-13 (0,168 га); 13-14 (0,168 га); 14-15 (0,168 га); 15-16 (0,168 га); 16-17 (0,168 га); 17-18 (0,168 га); 18-19 (0,168 га); 19-20 (0,168 га); 20-21 (0,168 га); 21-22 (0,168 га); 63-64 (0,1 га); 64-65 (0,1 га); 65-66 (0,1 га); 66-67 (0,1 га); 67-68 (0,1 га); 68-69 (0,1 га). | 3.5088 | мульчирование, сжигание | январь | июнь | 1.036 | 1 | 6 | 3 | Туб. Санаторий, школа №2, водозабор, детский сад, детская воспитательная колония | филиал ОАО "МРСК Центра" - "Липецкэнеро" | Усманский | ВЛ-10кВ "фидер № 2" от ПС 110/35/10кВ "Усмань" | 10 | VS010-0014713 | 4-5 (0,107 га); 5-6 (0,107 га); 6-7 (0,168 га); 7-8 (0,168 га); 8-9 (0,168 га); 9-10 (0,168 га); 10-11 (0,168 га); 11-12 (0,168 га); 12-13 (0,168 га); 13-14 (0,168 га); 14-15 (0,168 га); 15-16 (0,168 га); 16-17 (0,168 га); 17-18 (0,168 га); 18-19 (0,168 га); 19-20 (0,168 га); 20-21 (0,168 га); 21-22 (0,168 га); 63-64 (0,1 га); 64-65 (0,1 га); 65-66 (0,1 га); 66-67 (0,1 га); 67-68 (0,1 га); 68-69 (0,1 га). | 3.5088 | мульчирование, сжигание | январь | июнь | 1.036 | 1 | 6 | 3 | Туб. Санаторий, школа №2, водозабор, детский сад, детская воспитательная колония | филиал ОАО "МРСК Центра" - "Липецкэнеро" | Усманский | ВЛ-10кВ "фидер № 2" от ПС 110/35/10кВ "Усмань" | 10 | VS010-0014713 | 4-5 (0,107 га); 5-6 (0,107 га); 6-7 (0,168 га); 7-8 (0,168 га); 8-9 (0,168 га); 9-10 (0,168 га); 10-11 (0,168 га); 11-12 (0,168 га); 12-13 (0,168 га); 13-14 (0,168 га); 14-15 (0,168 га); 15-16 (0,168 га); 16-17 (0,168 га); 17-18 (0,168 га); 18-19 (0,168 га); 19-20 (0,168 га); 20-21 (0,168 га); 21-22 (0,168 га); 63-64 (0,1 га); 64-65 (0,1 га); 65-66 (0,1 га); 66-67 (0,1 га); 67-68 (0,1 га); 68-69 (0,1 га). | 3.5088 | мульчирование, сжигание | январь | июнь | 1.036 | 1 | 6 | 3 | Туб. Санаторий, школа №2, водозабор, детский сад, детская воспитательная колония | филиал ОАО "МРСК Центра" - "Липецкэнеро" | Усманский | ВЛ-10кВ "фидер № 2" от ПС 110/35/10кВ "Усмань" | 10 | VS010-0014713 | 4-5 (0,107 га); 5-6 (0,107 га); 6-7 (0,168 га); 7-8 (0,168 га); 8-9 (0,168 га); 9-10 (0,168 га); 10-11 (0,168 га); 11-12 (0,168 га); 12-13 (0,168 га); 13-14 (0,168 га); 14-15 (0,168 га); 15-16 (0,168 га); 16-17 (0,168 га); 17-18 (0,168 га); 18-19 (0,168 га); 19-20 (0,168 га); 20-21 (0,168 га); 21-22 (0,168 га); 63-64 (0,1 га); 64-65 (0,1 га); 65-66 (0,1 га); 66-67 (0,1 га); 67-68 (0,1 га); 68-69 (0,1 га). | 3.5088 | мульчирование, сжигание | январь | июнь | 1.036 | 1 | 6 | 3 | Туб. Санаторий, школа №2, водозабор, детский сад, детская воспитательная колония | филиал ОАО "МРСК Центра" - "Липецкэнеро" | Усманский | ВЛ-10кВ "фидер № 2" от ПС 110/35/10кВ "Усмань" | 10 | VS010-0014713 | 4-5 (0,107 га); 5-6 (0,107 га); 6-7 (0,168 га); 7-8 (0,168 га); 8-9 (0,168 га); 9-10 (0,168 га); 10-11 (0,168 га); 11-12 (0,168 га); 12-13 (0,168 га); 13-14 (0,168 га); 14-15 (0,168 га); 15-16 (0,168 га); 16-17 (0,168 га); 17-18 (0,168 га); 18-19 (0,168 га); 19-20 (0,168 га); 20-21 (0,168 га); 21-22 (0,168 га); 63-64 (0,1 га); 64-65 (0,1 га); 65-66 (0,1 га); 66-67 (0,1 га); 67-68 (0,1 га); 68-69 (0,1 га). | 3.5088 | мульчирование, сжигание | январь | июнь | 1.036 | 1 | 6 | 3 | Туб. Санаторий, школа №2, водозабор, детский сад, детская воспитательная колония | филиал ОАО "МРСК Центра" - "Липецкэнеро" | Усманский | ВЛ-10кВ "фидер № 2" от ПС 110/35/10кВ "Усмань" | 10 | VS010-0014713 | 4-5 (0,107 га); 5-6 (0,107 га); 6-7 (0,168 га); 7-8 (0,168 га); 8-9 (0,168 га); 9-10 (0,168 га); 10-11 (0,168 га); 11-12 (0,168 га); 12-13 (0,168 га); 13-14 (0,168 га); 14-15 (0,168 га); 15-16 (0,168 га); 16-17 (0,168 га); 17-18 (0,168 га); 18-19 (0,168 га); 19-20 (0,168 га); 20-21 (0,168 га); 21-22 (0,168 га); 63-64 (0,1 га); 64-65 (0,1 га); 65-66 (0,1 га); 66-67 (0,1 га); 67-68 (0,1 га); 68-69 (0,1 га). | 3.5088 | мульчирование, сжигание | январь | июнь | 1.036 | 1 | 6 | 3 | Туб. Санаторий, школа №2, водозабор, детский сад, детская воспитательная колония | филиал ОАО "МРСК Центра" - "Липецкэнеро" | Усманский | ВЛ-10кВ "фидер № 2" от ПС 110/35/10кВ "Усмань" | 10 | VS010-0014713 | 4-5 (0,107 га); 5-6 (0,107 га); 6-7 (0,168 га); 7-8 (0,168 га); 8-9 (0,168 га); 9-10 (0,168 га); 10-11 (0,168 га); 11-12 (0,168 га); 12-13 (0,168 га); 13-14 (0,168 га); 14-15 (0,168 га); 15-16 (0,168 га); 16-17 (0,168 га); 17-18 (0,168 га); 18-19 (0,168 га); 19-20 (0,168 га); 20-21 (0,168 га); 21-22 (0,168 га); 63-64 (0,1 га); 64-65 (0,1 га); 65-66 (0,1 га); 66-67 (0,1 га); 67-68 (0,1 га); 68-69 (0,1 га). | 3.5088 | мульчирование, сжигание | январь | июнь | 1.036 | 1 | 6 | 3 | Туб. Санаторий, школа №2, водозабор, детский сад, детская воспитательная колония | филиал ОАО "МРСК Центра" - "Липецкэнеро" | Усманский | ВЛ-10кВ "фидер № 2" от ПС 110/35/10кВ "Усмань" | 10 | VS010-0014713 | 4-5 (0,107 га); 5-6 (0,107 га); 6-7 (0,168 га); 7-8 (0,168 га); 8-9 (0,168 га); 9-10 (0,168 га); 10-11 (0,168 га); 11-12 (0,168 га); 12-13 (0,168 га); 13-14 (0,168 га); 14-15 (0,168 га); 15-16 (0,168 га); 16-17 (0,168 га); 17-18 (0,168 га); 18-19 (0,168 га); 19-20 (0,168 га); 20-21 (0,168 га); 21-22 (0,168 га); 63-64 (0,1 га); 64-65 (0,1 га); 65-66 (0,1 га); 66-67 (0,1 га); 67-68 (0,1 га); 68-69 (0,1 га). | 3.5088 | мульчирование, сжигание | январь | июнь | 1.036 | 1 | 6 | 3 | Туб. Санаторий, школа №2, водозабор, детский сад, детская воспитательная колония | филиал ОАО "МРСК Центра" - "Липецкэнеро" | Усманский | ВЛ-10кВ "фидер № 2" от ПС 110/35/10кВ "Усмань" | 10 | VS010-0014713 | 4-5 (0,107 га); 5-6 (0,107 га); 6-7 (0,168 га); 7-8 (0,168 га); 8-9 (0,168 га); 9-10 (0,168 га); 10-11 (0,168 га); 11-12 (0,168 га); 12-13 (0,168 га); 13-14 (0,168 га); 14-15 (0,168 га); 15-16 (0,168 га); 16-17 (0,168 га); 17-18 (0,168 га); 18-19 (0,168 га); 19-20 (0,168 га); 20-21 (0,168 га); 21-22 (0,168 га); 63-64 (0,1 га); 64-65 (0,1 га); 65-66 (0,1 га); 66-67 (0,1 га); 67-68 (0,1 га); 68-69 (0,1 га). | 3.5088 | мульчирование, сжигание | январь | июнь | 1.036 | 1 | 6 | 3 | Туб. Санаторий, школа №2, водозабор, детский сад, детская воспитательная колония | филиал ОАО "МРСК Центра" - "Липецкэнеро" | Усманский | ВЛ-10кВ "фидер № 2" от ПС 110/35/10кВ "Усмань" | 10 | VS010-0014713 | 4-5 (0,107 га); 5-6 (0,107 га); 6-7 (0,168 га); 7-8 (0,168 га); 8-9 (0,168 га); 9-10 (0,168 га); 10-11 (0,168 га); 11-12 (0,168 га); 12-13 (0,168 га); 13-14 (0,168 га); 14-15 (0,168 га); 15-16 (0,168 га); 16-17 (0,168 га); 17-18 (0,168 га); 18-19 (0,168 га); 19-20 (0,168 га); 20-21 (0,168 га); 21-22 (0,168 га); 63-64 (0,1 га); 64-65 (0,1 га); 65-66 (0,1 га); 66-67 (0,1 га); 67-68 (0,1 га); 68-69 (0,1 га). | 3.5088 | мульчирование, сжигание | январь | июнь | 1.036 | 1 | 6 | 3 | Туб. Санаторий, школа №2, водозабор, детский сад, детская воспитательная колония | филиал ОАО "МРСК Центра" - "Липецкэнеро" | Усманский | ВЛ-10кВ "фидер № 2" от ПС 110/35/10кВ "Усмань" | 10 | VS010-0014713 | 4-5 (0,107 га); 5-6 (0,107 га); 6-7 (0,168 га); 7-8 (0,168 га); 8-9 (0,168 га); 9-10 (0,168 га); 10-11 (0,168 га); 11-12 (0,168 га); 12-13 (0,168 га); 13-14 (0,168 га); 14-15 (0,168 га); 15-16 (0,168 га); 16-17 (0,168 га); 17-18 (0,168 га); 18-19 (0,168 га); 19-20 (0,168 га); 20-21 (0,168 га); 21-22 (0,168 га); 63-64 (0,1 га); 64-65 (0,1 га); 65-66 (0,1 га); 66-67 (0,1 га); 67-68 (0,1 га); 68-69 (0,1 га). | 3.5088 | мульчирование, сжигание | январь | июнь | 1.036 | 1 | 6 | 3 | Туб. Санаторий, школа №2, водозабор, детский сад, детская воспитательная колония | филиал ОАО "МРСК Центра" - "Липецкэнеро" | Усманский | ВЛ-10кВ "фидер № 2" от ПС 110/35/10кВ "Усмань" | 10 | VS010-0014713 | 4-5 (0,107 га); 5-6 (0,107 га); 6-7 (0,168 га); 7-8 (0,168 га); 8-9 (0,168 га); 9-10 (0,168 га); 10-11 (0,168 га); 11-12 (0,168 га); 12-13 (0,168 га); 13-14 (0,168 га); 14-15 (0,168 га); 15-16 (0,168 га); 16-17 (0,168 га); 17-18 (0,168 га); 18-19 (0,168 га); 19-20 (0,168 га); 20-21 (0,168 га); 21-22 (0,168 га); 63-64 (0,1 га); 64-65 (0,1 га); 65-66 (0,1 га); 66-67 (0,1 га); 67-68 (0,1 га); 68-69 (0,1 га). | 3.5088 | мульчирование, сжигание | январь | июнь | 1.036 | 1 | 6 | 3 | Туб. Санаторий, школа №2, водозабор, детский сад, детская воспитательная колония | филиал ОАО "МРСК Центра" - "Липецкэнеро" | Усманский | ВЛ-10кВ "фидер № 2" от ПС 110/35/10кВ "Усмань" | 10 | VS010-0014713 | 4-5 (0,107 га); 5-6 (0,107 га); 6-7 (0,168 га); 7-8 (0,168 га); 8-9 (0,168 га); 9-10 (0,168 га); 10-11 (0,168 га); 11-12 (0,168 га); 12-13 (0,168 га); 13-14 (0,168 га); 14-15 (0,168 га); 15-16 (0,168 га); 16-17 (0,168 га); 17-18 (0,168 га); 18-19 (0,168 га); 19-20 (0,168 га); 20-21 (0,168 га); 21-22 (0,168 га); 63-64 (0,1 га); 64-65 (0,1 га); 65-66 (0,1 га); 66-67 (0,1 га); 67-68 (0,1 га); 68-69 (0,1 га). | 3.5088 | мульчирование, сжигание | январь | июнь | 1.036 | 1 | 6 | 3 | Туб. Санаторий, школа №2, водозабор, детский сад, детская воспитательная колония | филиал ОАО "МРСК Центра" - "Липецкэнеро" | Усманский | ВЛ-10кВ "фидер № 2" от ПС 110/35/10кВ "Усмань" | 10 | VS010-0014713 | 4-5 (0,107 га); 5-6 (0,107 га); 6-7 (0,168 га); 7-8 (0,168 га); 8-9 (0,168 га); 9-10 (0,168 га); 10-11 (0,168 га); 11-12 (0,168 га); 12-13 (0,168 га); 13-14 (0,168 га); 14-15 (0,168 га); 15-16 (0,168 га); 16-17 (0,168 га); 17-18 (0,168 га); 18-19 (0,168 га); 19-20 (0,168 га); 20-21 (0,168 га); 21-22 (0,168 га); 63-64 (0,1 га); 64-65 (0,1 га); 65-66 (0,1 га); 66-67 (0,1 га); 67-68 (0,1 га); 68-69 (0,1 га). | 3.5088 | мульчирование, сжигание | январь | июнь | 1.036 | 1 | 6 | 3 | Туб. Санаторий, школа №2, водозабор, детский сад, детская воспитательная колония | филиал ОАО "МРСК Центра" - "Липецкэнеро" | Усманский | ВЛ-10кВ "фидер № 2" от ПС 110/35/10кВ "Усмань" | 10 | VS010-0014713 | 4-5 (0,107 га); 5-6 (0,107 га); 6-7 (0,168 га); 7-8 (0,168 га); 8-9 (0,168 га); 9-10 (0,168 га); 10-11 (0,168 га); 11-12 (0,168 га); 12-13 (0,168 га); 13-14 (0,168 га); 14-15 (0,168 га); 15-16 (0,168 га); 16-17 (0,168 га); 17-18 (0,168 га); 18-19 (0,168 га); 19-20 (0,168 га); 20-21 (0,168 га); 21-22 (0,168 га); 63-64 (0,1 га); 64-65 (0,1 га); 65-66 (0,1 га); 66-67 (0,1 га); 67-68 (0,1 га); 68-69 (0,1 га). | 3.5088 | мульчирование, сжигание | январь | июнь | 1.036 | 1 | 6 | 3 | Туб. Санаторий, школа №2, водозабор, детский сад, детская воспитательная колония | филиал ОАО "МРСК Центра" - "Липецкэнеро" | Усманский | ВЛ-10кВ "фидер № 2" от ПС 110/35/10кВ "Усмань" | 10 | VS010-0014713 | 4-5 (0,107 га); 5-6 (0,107 га); 6-7 (0,168 га); 7-8 (0,168 га); 8-9 (0,168 га); 9-10 (0,168 га); 10-11 (0,168 га); 11-12 (0,168 га); 12-13 (0,168 га); 13-14 (0,168 га); 14-15 (0,168 га); 15-16 (0,168 га); 16-17 (0,168 га); 17-18 (0,168 га); 18-19 (0,168 га); 19-20 (0,168 га); 20-21 (0,168 га); 21-22 (0,168 га); 63-64 (0,1 га); 64-65 (0,1 га); 65-66 (0,1 га); 66-67 (0,1 га); 67-68 (0,1 га); 68-69 (0,1 га). | 3.5088 | мульчирование, сжигание | январь | июнь | 1.036 | 1 | 6 | 3 | Туб. Санаторий, школа №2, водозабор, детский сад, детская воспитательная колония | филиал ОАО "МРСК Центра" - "Липецкэнеро" | Усманский | ВЛ-10кВ "фидер № 2" от ПС 110/35/10кВ "Усмань" | 10 | VS010-0014713 | 4-5 (0,107 га); 5-6 (0,107 га); 6-7 (0,168 га); 7-8 (0,168 га); 8-9 (0,168 га); 9-10 (0,168 га); 10-11 (0,168 га); 11-12 (0,168 га); 12-13 (0,168 га); 13-14 (0,168 га); 14-15 (0,168 га); 15-16 (0,168 га); 16-17 (0,168 га); 17-18 (0,168 га); 18-19 (0,168 га); 19-20 (0,168 га); 20-21 (0,168 га); 21-22 (0,168 га); 63-64 (0,1 га); 64-65 (0,1 га); 65-66 (0,1 га); 66-67 (0,1 га); 67-68 (0,1 га); 68-69 (0,1 га). | 3.5088 | мульчирование, сжигание | январь | июнь | 1.036 | 1 | 6 | 3 | Туб. Санаторий, школа №2, водозабор, детский сад, детская воспитательная колония | филиал ОАО "МРСК Центра" - "Липецкэнеро" | Усманский | ВЛ-10кВ "фидер № 2" от ПС 110/35/10кВ "Усмань" | 10 | VS010-0014713 | 4-5 (0,107 га); 5-6 (0,107 га); 6-7 (0,168 га); 7-8 (0,168 га); 8-9 (0,168 га); 9-10 (0,168 га); 10-11 (0,168 га); 11-12 (0,168 га); 12-13 (0,168 га); 13-14 (0,168 га); 14-15 (0,168 га); 15-16 (0,168 га); 16-17 (0,168 га); 17-18 (0,168 га); 18-19 (0,168 га); 19-20 (0,168 га); 20-21 (0,168 га); 21-22 (0,168 га); 63-64 (0,1 га); 64-65 (0,1 га); 65-66 (0,1 га); 66-67 (0,1 га); 67-68 (0,1 га); 68-69 (0,1 га). | 3.5088 | мульчирование, сжигание | январь | июнь | 1.036 | 1 | 6 | 3 | Туб. Санаторий, школа №2, водозабор, детский сад, детская воспитательная колония | филиал ОАО "МРСК Центра" - "Липецкэнеро" | Усманский | ВЛ-10кВ "фидер № 2" от ПС 110/35/10кВ "Усмань" | 10 | VS010-0014713 | 4-5 (0,107 га); 5-6 (0,107 га); 6-7 (0,168 га); 7-8 (0,168 га); 8-9 (0,168 га); 9-10 (0,168 га); 10-11 (0,168 га); 11-12 (0,168 га); 12-13 (0,168 га); 13-14 (0,168 га); 14-15 (0,168 га); 15-16 (0,168 га); 16-17 (0,168 га); 17-18 (0,168 га); 18-19 (0,168 га); 19-20 (0,168 га); 20-21 (0,168 га); 21-22 (0,168 га); 63-64 (0,1 га); 64-65 (0,1 га); 65-66 (0,1 га); 66-67 (0,1 га); 67-68 (0,1 га); 68-69 (0,1 га). | 3.5088 | мульчирование, сжигание | январь | июнь | 1.036 | 1 | 6 | 3 | Туб. Санаторий, школа №2, водозабор, детский сад, детская воспитательная колония | филиал ОАО "МРСК Центра" - "Липецкэнеро" | Усманский | ВЛ-10кВ "фидер № 2" от ПС 110/35/10кВ "Усмань" | 10 | VS010-0014713 | 4-5 (0,107 га); 5-6 (0,107 га); 6-7 (0,168 га); 7-8 (0,168 га); 8-9 (0,168 га); 9-10 (0,168 га); 10-11 (0,168 га); 11-12 (0,168 га); 12-13 (0,168 га); 13-14 (0,168 га); 14-15 (0,168 га); 15-16 (0,168 га); 16-17 (0,168 га); 17-18 (0,168 га); 18-19 (0,168 га); 19-20 (0,168 га); 20-21 (0,168 га); 21-22 (0,168 га); 63-64 (0,1 га); 64-65 (0,1 га); 65-66 (0,1 га); 66-67 (0,1 га); 67-68 (0,1 га); 68-69 (0,1 га). | 3.5088 | мульчирование, сжигание | январь | июнь | 1.036 | 1 | 6 | 3 | Туб. Санаторий, школа №2, водозабор, детский сад, детская воспитательная колония | филиал ОАО "МРСК Центра" - "Липецкэнеро" | Усманский | ВЛ-10кВ "фидер № 2" от ПС 110/35/10кВ "Усмань" | 10 | VS010-0014713 | 4-5 (0,107 га); 5-6 (0,107 га); 6-7 (0,168 га); 7-8 (0,168 га); 8-9 (0,168 га); 9-10 (0,168 га); 10-11 (0,168 га); 11-12 (0,168 га); 12-13 (0,168 га); 13-14 (0,168 га); 14-15 (0,168 га); 15-16 (0,168 га); 16-17 (0,168 га); 17-18 (0,168 га); 18-19 (0,168 га); 19-20 (0,168 га); 20-21 (0,168 га); 21-22 (0,168 га); 63-64 (0,1 га); 64-65 (0,1 га); 65-66 (0,1 га); 66-67 (0,1 га); 67-68 (0,1 га); 68-69 (0,1 га). | 3.5088 | мульчирование, сжигание | январь | июнь | 1.036 | 1 | 6 | 3 | Туб. Санаторий, школа №2, водозабор, детский сад, детская воспитательная колония | филиал ОАО "МРСК Центра" - "Липецкэнеро" | Усманский | ВЛ-10кВ "фидер № 2" от ПС 110/35/10кВ "Усмань" | 10 | VS010-0014713 | 4-5 (0,107 га); 5-6 (0,107 га); 6-7 (0,168 га); 7-8 (0,168 га); 8-9 (0,168 га); 9-10 (0,168 га); 10-11 (0,168 га); 11-12 (0,168 га); 12-13 (0,168 га); 13-14 (0,168 га); 14-15 (0,168 га); 15-16 (0,168 га); 16-17 (0,168 га); 17-18 (0,168 га); 18-19 (0,168 га); 19-20 (0,168 га); 20-21 (0,168 га); 21-22 (0,168 га); 63-64 (0,1 га); 64-65 (0,1 га); 65-66 (0,1 га); 66-67 (0,1 га); 67-68 (0,1 га); 68-69 (0,1 га). | 3.5088 | мульчирование, сжигание | январь | июнь | 1.036 | 1 | 6 | 3 | Туб. Санаторий, школа №2, водозабор, детский сад, детская воспитательная колония | филиал ОАО "МРСК Центра" - "Липецкэнеро" | Усманский | ВЛ-10кВ "фидер № 2" от ПС 110/35/10кВ "Усмань" | 10 | VS010-0014713 | 4-5 (0,107 га); 5-6 (0,107 га); 6-7 (0,168 га); 7-8 (0,168 га); 8-9 (0,168 га); 9-10 (0,168 га); 10-11 (0,168 га); 11-12 (0,168 га); 12-13 (0,168 га); 13-14 (0,168 га); 14-15 (0,168 га); 15-16 (0,168 га); 16-17 (0,168 га); 17-18 (0,168 га); 18-19 (0,168 га); 19-20 (0,168 га); 20-21 (0,168 га); 21-22 (0,168 га); 63-64 (0,1 га); 64-65 (0,1 га); 65-66 (0,1 га); 66-67 (0,1 га); 67-68 (0,1 га); 68-69 (0,1 га). | 3.5088 | мульчирование, сжигание | январь | июнь | 1.036 | 1 | 6 | 3 | Туб. Санаторий, школа №2, водозабор, детский сад, детская воспитательная колония | филиал ОАО "МРСК Центра" - "Липецкэнеро" | Усманский | ВЛ-10кВ "фидер № 2" от ПС 110/35/10кВ "Усмань" | 10 | VS010-0014713 | 4-5 (0,107 га); 5-6 (0,107 га); 6-7 (0,168 га); 7-8 (0,168 га); 8-9 (0,168 га); 9-10 (0,168 га); 10-11 (0,168 га); 11-12 (0,168 га); 12-13 (0,168 га); 13-14 (0,168 га); 14-15 (0,168 га); 15-16 (0,168 га); 16-17 (0,168 га); 17-18 (0,168 га); 18-19 (0,168 га); 19-20 (0,168 га); 20-21 (0,168 га); 21-22 (0,168 га); 63-64 (0,1 га); 64-65 (0,1 га); 65-66 (0,1 га); 66-67 (0,1 га); 67-68 (0,1 га); 68-69 (0,1 га). | 3.5088 | мульчирование, сжигание | январь | июнь | 1.036 | 1 | 6 | 3 | Туб. Санаторий, школа №2, водозабор, детский сад, детская воспитательная колония | филиал ОАО "МРСК Центра" - "Липецкэнеро" | Усманский | ВЛ-10кВ "фидер № 2" от ПС 110/35/10кВ "Усмань" | 10 | VS010-0014713 | 4-5 (0,107 га); 5-6 (0,107 га); 6-7 (0,168 га); 7-8 (0,168 га); 8-9 (0,168 га); 9-10 (0,168 га); 10-11 (0,168 га); 11-12 (0,168 га); 12-13 (0,168 га); 13-14 (0,168 га); 14-15 (0,168 га); 15-16 (0,168 га); 16-17 (0,168 га); 17-18 (0,168 га); 18-19 (0,168 га); 19-20 (0,168 га); 20-21 (0,168 га); 21-22 (0,168 га); 63-64 (0,1 га); 64-65 (0,1 га); 65-66 (0,1 га); 66-67 (0,1 га); 67-68 (0,1 га); 68-69 (0,1 га). | 3.5088 | мульчирование, сжигание | январь | июнь | 1.036 | 1 | 6 | 3 | Туб. Санаторий, школа №2, водозабор, детский сад, детская воспитательная колония | филиал ОАО "МРСК Центра" - "Липецкэнеро" | Усманский | ВЛ-10кВ "фидер № 2" от ПС 110/35/10кВ "Усмань" | 10 | VS010-0014713 | 4-5 (0,107 га); 5-6 (0,107 га); 6-7 (0,168 га); 7-8 (0,168 га); 8-9 (0,168 га); 9-10 (0,168 га); 10-11 (0,168 га); 11-12 (0,168 га); 12-13 (0,168 га); 13-14 (0,168 га); 14-15 (0,168 га); 15-16 (0,168 га); 16-17 (0,168 га); 17-18 (0,168 га); 18-19 (0,168 га); 19-20 (0,168 га); 20-21 (0,168 га); 21-22 (0,168 га); 63-64 (0,1 га); 64-65 (0,1 га); 65-66 (0,1 га); 66-67 (0,1 га); 67-68 (0,1 га); 68-69 (0,1 га). | 3.5088 | мульчирование, сжигание | январь | июнь | 1.036 | 1 | 6 | 3 | Туб. Санаторий, школа №2, водозабор, детский сад, детская воспитательная колония | филиал ОАО "МРСК Центра" - "Липецкэнеро" | Усманский | ВЛ-10кВ "фидер № 2" от ПС 110/35/10кВ "Усмань" | 10 | VS010-0014713 | 4-5 (0,107 га); 5-6 (0,107 га); 6-7 (0,168 га); 7-8 (0,168 га); 8-9 (0,168 га); 9-10 (0,168 га); 10-11 (0,168 га); 11-12 (0,168 га); 12-13 (0,168 га); 13-14 (0,168 га); 14-15 (0,168 га); 15-16 (0,168 га); 16-17 (0,168 га); 17-18 (0,168 га); 18-19 (0,168 га); 19-20 (0,168 га); 20-21 (0,168 га); 21-22 (0,168 га); 63-64 (0,1 га); 64-65 (0,1 га); 65-66 (0,1 га); 66-67 (0,1 га); 67-68 (0,1 га); 68-69 (0,1 га). | 3.5088 | мульчирование, сжигание | январь | июнь | 1.036 | 1 | 6 | 3 | Туб. Санаторий, школа №2, водозабор, детский сад, детская воспитательная колония | филиал ОАО "МРСК Центра" - "Липецкэнеро" | Усманский | ВЛ-10кВ "фидер № 2" от ПС 110/35/10кВ "Усмань" | 10 | VS010-0014713 | 4-5 (0,107 га); 5-6 (0,107 га); 6-7 (0,168 га); 7-8 (0,168 га); 8-9 (0,168 га); 9-10 (0,168 га); 10-11 (0,168 га); 11-12 (0,168 га); 12-13 (0,168 га); 13-14 (0,168 га); 14-15 (0,168 га); 15-16 (0,168 га); 16-17 (0,168 га); 17-18 (0,168 га); 18-19 (0,168 га); 19-20 (0,168 га); 20-21 (0,168 га); 21-22 (0,168 га); 63-64 (0,1 га); 64-65 (0,1 га); 65-66 (0,1 га); 66-67 (0,1 га); 67-68 (0,1 га); 68-69 (0,1 га). | 3.5088 | мульчирование, сжигание | январь | июнь | 1.036 | 1 | 6 | 3 | Туб. Санаторий, школа №2, водозабор, детский сад, детская воспитательная колония | филиал ОАО "МРСК Центра" - "Липецкэнеро" | Усманский | ВЛ-10кВ "фидер № 2" от ПС 110/35/10кВ "Усмань" | 10 | VS010-0014713 | 4-5 (0,107 га); 5-6 (0,107 га); 6-7 (0,168 га); 7-8 (0,168 га); 8-9 (0,168 га); 9-10 (0,168 га); 10-11 (0,168 га); 11-12 (0,168 га); 12-13 (0,168 га); 13-14 (0,168 га); 14-15 (0,168 га); 15-16 (0,168 га); 16-17 (0,168 га); 17-18 (0,168 га); 18-19 (0,168 га); 19-20 (0,168 га); 20-21 (0,168 га); 21-22 (0,168 га); 63-64 (0,1 га); 64-65 (0,1 га); 65-66 (0,1 га); 66-67 (0,1 га); 67-68 (0,1 га); 68-69 (0,1 га). | 3.5088 | мульчирование, сжигание | январь | июнь | 1.036 | 1 | 6 | 3 | Туб. Санаторий, школа №2, водозабор, детский сад, детская воспитательная колония | филиал ОАО "МРСК Центра" - "Липецкэнеро" | Усманский | ВЛ-10кВ "фидер № 2" от ПС 110/35/10кВ "Усмань" | 10 | VS010-0014713 | 4-5 (0,107 га); 5-6 (0,107 га); 6-7 (0,168 га); 7-8 (0,168 га); 8-9 (0,168 га); 9-10 (0,168 га); 10-11 (0,168 га); 11-12 (0,168 га); 12-13 (0,168 га); 13-14 (0,168 га); 14-15 (0,168 га); 15-16 (0,168 га); 16-17 (0,168 га); 17-18 (0,168 га); 18-19 (0,168 га); 19-20 (0,168 га); 20-21 (0,168 га); 21-22 (0,168 га); 63-64 (0,1 га); 64-65 (0,1 га); 65-66 (0,1 га); 66-67 (0,1 га); 67-68 (0,1 га); 68-69 (0,1 га). | 3.5088 | мульчирование, сжигание | январь | июнь | 1.036 | 1 | 6 | 3 | Туб. Санаторий, школа №2, водозабор, детский сад, детская воспитательная колония | филиал ОАО "МРСК Центра" - "Липецкэнеро" | Усманский | ВЛ-10кВ "фидер № 2" от ПС 110/35/10кВ "Усмань" | 10 | VS010-0014713 | 4-5 (0,107 га); 5-6 (0,107 га); 6-7 (0,168 га); 7-8 (0,168 га); 8-9 (0,168 га); 9-10 (0,168 га); 10-11 (0,168 га); 11-12 (0,168 га); 12-13 (0,168 га); 13-14 (0,168 га); 14-15 (0,168 га); 15-16 (0,168 га); 16-17 (0,168 га); 17-18 (0,168 га); 18-19 (0,168 га); 19-20 (0,168 га); 20-21 (0,168 га); 21-22 (0,168 га); 63-64 (0,1 га); 64-65 (0,1 га); 65-66 (0,1 га); 66-67 (0,1 га); 67-68 (0,1 га); 68-69 (0,1 га). | 3.5088 | мульчирование, сжигание | январь | июнь | 1.036 | 1 | 6 | 3 | Туб. Санаторий, школа №2, водозабор, детский сад, детская воспитательная колония | филиал ОАО "МРСК Центра" - "Липецкэнеро" | Усманский | ВЛ-10кВ "фидер № 2" от ПС 110/35/10кВ "Усмань" | 10 | VS010-0014713 | 4-5 (0,107 га); 5-6 (0,107 га); 6-7 (0,168 га); 7-8 (0,168 га); 8-9 (0,168 га); 9-10 (0,168 га); 10-11 (0,168 га); 11-12 (0,168 га); 12-13 (0,168 га); 13-14 (0,168 га); 14-15 (0,168 га); 15-16 (0,168 га); 16-17 (0,168 га); 17-18 (0,168 га); 18-19 (0,168 га); 19-20 (0,168 га); 20-21 (0,168 га); 21-22 (0,168 га); 63-64 (0,1 га); 64-65 (0,1 га); 65-66 (0,1 га); 66-67 (0,1 га); 67-68 (0,1 га); 68-69 (0,1 га). | 3.5088 | мульчирование, сжигание | январь | июнь | 1.036 | 1 | 6 | 3 | Туб. Санаторий, школа №2, водозабор, детский сад, детская воспитательная колония | филиал ОАО "МРСК Центра" - "Липецкэнеро" | Усманский | ВЛ-10кВ "фидер № 2" от ПС 110/35/10кВ "Усмань" | 10 | VS010-0014713 | 4-5 (0,107 га); 5-6 (0,107 га); 6-7 (0,168 га); 7-8 (0,168 га); 8-9 (0,168 га); 9-10 (0,168 га); 10-11 (0,168 га); 11-12 (0,168 га); 12-13 (0,168 га); 13-14 (0,168 га); 14-15 (0,168 га); 15-16 (0,168 га); 16-17 (0,168 га); 17-18 (0,168 га); 18-19 (0,168 га); 19-20 (0,168 га); 20-21 (0,168 га); 21-22 (0,168 га); 63-64 (0,1 га); 64-65 (0,1 га); 65-66 (0,1 га); 66-67 (0,1 га); 67-68 (0,1 га); 68-69 (0,1 га). | 3.5088 | мульчирование, сжигание | январь | июнь | 1.036 | 1 | 6 | 3 | Туб. Санаторий, школа №2, водозабор, детский сад, детская воспитательная колония | филиал ОАО "МРСК Центра" - "Липецкэнеро" | Усманский | ВЛ-10кВ "фидер № 2" от ПС 110/35/10кВ "Усмань" | 10 | VS010-0014713 | 4-5 (0,107 га); 5-6 (0,107 га); 6-7 (0,168 га); 7-8 (0,168 га); 8-9 (0,168 га); 9-10 (0,168 га); 10-11 (0,168 га); 11-12 (0,168 га); 12-13 (0,168 га); 13-14 (0,168 га); 14-15 (0,168 га); 15-16 (0,168 га); 16-17 (0,168 га); 17-18 (0,168 га); 18-19 (0,168 га); 19-20 (0,168 га); 20-21 (0,168 га); 21-22 (0,168 га); 63-64 (0,1 га); 64-65 (0,1 га); 65-66 (0,1 га); 66-67 (0,1 га); 67-68 (0,1 га); 68-69 (0,1 га). | 3.5088 | мульчирование, сжигание | январь | июнь | 1.036 | 1 | 6 | 3 | Туб. Санаторий, школа №2, водозабор, детский сад, детская воспитательная колония | филиал ОАО "МРСК Центра" - "Липецкэнеро" | Усманский | ВЛ-10кВ "фидер № 2" от ПС 110/35/10кВ "Усмань" | 10 | VS010-0014713 | 4-5 (0,107 га); 5-6 (0,107 га); 6-7 (0,168 га); 7-8 (0,168 га); 8-9 (0,168 га); 9-10 (0,168 га); 10-11 (0,168 га); 11-12 (0,168 га); 12-13 (0,168 га); 13-14 (0,168 га); 14-15 (0,168 га); 15-16 (0,168 га); 16-17 (0,168 га); 17-18 (0,168 га); 18-19 (0,168 га); 19-20 (0,168 га); 20-21 (0,168 га); 21-22 (0,168 га); 63-64 (0,1 га); 64-65 (0,1 га); 65-66 (0,1 га); 66-67 (0,1 га); 67-68 (0,1 га); 68-69 (0,1 га). | 3.5088 | мульчирование, сжигание | январь | июнь | 1.036 | 1 | 6 | 3 | Туб. Санаторий, школа №2, водозабор, детский сад, детская воспитательная колония | филиал ОАО "МРСК Центра" - "Липецкэнеро" | Усманский | ВЛ-10кВ "фидер № 2" от ПС 110/35/10кВ "Усмань" | 10 | VS010-0014713 | 4-5 (0,107 га); 5-6 (0,107 га); 6-7 (0,168 га); 7-8 (0,168 га); 8-9 (0,168 га); 9-10 (0,168 га); 10-11 (0,168 га); 11-12 (0,168 га); 12-13 (0,168 га); 13-14 (0,168 га); 14-15 (0,168 га); 15-16 (0,168 га); 16-17 (0,168 га); 17-18 (0,168 га); 18-19 (0,168 га); 19-20 (0,168 га); 20-21 (0,168 га); 21-22 (0,168 га); 63-64 (0,1 га); 64-65 (0,1 га); 65-66 (0,1 га); 66-67 (0,1 га); 67-68 (0,1 га); 68-69 (0,1 га). | 3.5088 | мульчирование, сжигание | январь | июнь | 1.036 | 1 | 6 | 3 | Туб. Санаторий, школа №2, водозабор, детский сад, детская воспитательная колония | филиал ОАО "МРСК Центра" - "Липецкэнеро" | Усманский | ВЛ-10кВ "фидер № 2" от ПС 110/35/10кВ "Усмань" | 10 | VS010-0014713 | 4-5 (0,107 га); 5-6 (0,107 га); 6-7 (0,168 га); 7-8 (0,168 га); 8-9 (0,168 га); 9-10 (0,168 га); 10-11 (0,168 га); 11-12 (0,168 га); 12-13 (0,168 га); 13-14 (0,168 га); 14-15 (0,168 га); 15-16 (0,168 га); 16-17 (0,168 га); 17-18 (0,168 га); 18-19 (0,168 га); 19-20 (0,168 га); 20-21 (0,168 га); 21-22 (0,168 га); 63-64 (0,1 га); 64-65 (0,1 га); 65-66 (0,1 га); 66-67 (0,1 га); 67-68 (0,1 га); 68-69 (0,1 га). | 3.5088 | мульчирование, сжигание | январь | июнь | 1.036 | 1 | 6 | 3 | Туб. Санаторий, школа №2, водозабор, детский сад, детская воспитательная колония | филиал ОАО "МРСК Центра" - "Липецкэнеро" | Усманский | ВЛ-10кВ "фидер № 2" от ПС 110/35/10кВ "Усмань" | 10 | VS010-0014713 | 4-5 (0,107 га); 5-6 (0,107 га); 6-7 (0,168 га); 7-8 (0,168 га); 8-9 (0,168 га); 9-10 (0,168 га); 10-11 (0,168 га); 11-12 (0,168 га); 12-13 (0,168 га); 13-14 (0,168 га); 14-15 (0,168 га); 15-16 (0,168 га); 16-17 (0,168 га); 17-18 (0,168 га); 18-19 (0,168 га); 19-20 (0,168 га); 20-21 (0,168 га); 21-22 (0,168 га); 63-64 (0,1 га); 64-65 (0,1 га); 65-66 (0,1 га); 66-67 (0,1 га); 67-68 (0,1 га); 68-69 (0,1 га). | 3.5088 | мульчирование, сжигание | январь | июнь | 1.036 | 1 | 6 | 3 | Туб. Санаторий, школа №2, водозабор, детский сад, детская воспитательная колония | филиал ОАО "МРСК Центра" - "Липецкэнеро" | Усманский | ВЛ-10кВ "фидер № 2" от ПС 110/35/10кВ "Усмань" | 10 | VS010-0014713 | 4-5 (0,107 га); 5-6 (0,107 га); 6-7 (0,168 га); 7-8 (0,168 га); 8-9 (0,168 га); 9-10 (0,168 га); 10-11 (0,168 га); 11-12 (0,168 га); 12-13 (0,168 га); 13-14 (0,168 га); 14-15 (0,168 га); 15-16 (0,168 га); 16-17 (0,168 га); 17-18 (0,168 га); 18-19 (0,168 га); 19-20 (0,168 га); 20-21 (0,168 га); 21-22 (0,168 га); 63-64 (0,1 га); 64-65 (0,1 га); 65-66 (0,1 га); 66-67 (0,1 га); 67-68 (0,1 га); 68-69 (0,1 га). | 3.5088 | мульчирование, сжигание | январь | июнь | 1.036 | 1 | 6 | 3 | Туб. Санаторий, школа №2, водозабор, детский сад, детская воспитательная колония | филиал ОАО "МРСК Центра" - "Липецкэнеро" | Усманский | ВЛ-10кВ "фидер № 2" от ПС 110/35/10кВ "Усмань" | 10 | VS010-0014713 | 4-5 (0,107 га); 5-6 (0,107 га); 6-7 (0,168 га); 7-8 (0,168 га); 8-9 (0,168 га); 9-10 (0,168 га); 10-11 (0,168 га); 11-12 (0,168 га); 12-13 (0,168 га); 13-14 (0,168 га); 14-15 (0,168 га); 15-16 (0,168 га); 16-17 (0,168 га); 17-18 (0,168 га); 18-19 (0,168 га); 19-20 (0,168 га); 20-21 (0,168 га); 21-22 (0,168 га); 63-64 (0,1 га); 64-65 (0,1 га); 65-66 (0,1 га); 66-67 (0,1 га); 67-68 (0,1 га); 68-69 (0,1 га). | 3.5088 | мульчирование, сжигание | январь | июнь | 1.036 | 1 | 6 | 3 | Туб. Санаторий, школа №2, водозабор, детский сад, детская воспитательная колония | филиал ОАО "МРСК Центра" - "Липецкэнеро" | Усманский | ВЛ-10кВ "фидер № 2" от ПС 110/35/10кВ "Усмань" | 10 | VS010-0014713 | 4-5 (0,107 га); 5-6 (0,107 га); 6-7 (0,168 га); 7-8 (0,168 га); 8-9 (0,168 га); 9-10 (0,168 га); 10-11 (0,168 га); 11-12 (0,168 га); 12-13 (0,168 га); 13-14 (0,168 га); 14-15 (0,168 га); 15-16 (0,168 га); 16-17 (0,168 га); 17-18 (0,168 га); 18-19 (0,168 га); 19-20 (0,168 га); 20-21 (0,168 га); 21-22 (0,168 га); 63-64 (0,1 га); 64-65 (0,1 га); 65-66 (0,1 га); 66-67 (0,1 га); 67-68 (0,1 га); 68-69 (0,1 га). | 3.5088 | мульчирование, сжигание | январь | июнь | 1.036 | 1 | 6 | 3 | Туб. Санаторий, школа №2, водозабор, детский сад, детская воспитательная колония | филиал ОАО "МРСК Центра" - "Липецкэнеро" | Усманский | ВЛ-10кВ "фидер № 2" от ПС 110/35/10кВ "Усмань" | 10 | VS010-0014713 | 4-5 (0,107 га); 5-6 (0,107 га); 6-7 (0,168 га); 7-8 (0,168 га); 8-9 (0,168 га); 9-10 (0,168 га); 10-11 (0,168 га); 11-12 (0,168 га); 12-13 (0,168 га); 13-14 (0,168 га); 14-15 (0,168 га); 15-16 (0,168 га); 16-17 (0,168 га); 17-18 (0,168 га); 18-19 (0,168 га); 19-20 (0,168 га); 20-21 (0,168 га); 21-22 (0,168 га); 63-64 (0,1 га); 64-65 (0,1 га); 65-66 (0,1 га); 66-67 (0,1 га); 67-68 (0,1 га); 68-69 (0,1 га). | 3.5088 | мульчирование, сжигание | январь | июнь | 1.036 | 1 | 6 | 3 | Туб. Санаторий, школа №2, водозабор, детский сад, детская воспитательная колония | филиал ОАО "МРСК Центра" - "Липецкэнеро" | Усманский | ВЛ-10кВ "фидер № 2" от ПС 110/35/10кВ "Усмань" | 10 | VS010-0014713 | 4-5 (0,107 га); 5-6 (0,107 га); 6-7 (0,168 га); 7-8 (0,168 га); 8-9 (0,168 га); 9-10 (0,168 га); 10-11 (0,168 га); 11-12 (0,168 га); 12-13 (0,168 га); 13-14 (0,168 га); 14-15 (0,168 га); 15-16 (0,168 га); 16-17 (0,168 га); 17-18 (0,168 га); 18-19 (0,168 га); 19-20 (0,168 га); 20-21 (0,168 га); 21-22 (0,168 га); 63-64 (0,1 га); 64-65 (0,1 га); 65-66 (0,1 га); 66-67 (0,1 га); 67-68 (0,1 га); 68-69 (0,1 га). | 3.5088 | мульчирование, сжигание | январь | июнь | 1.036 | 1 | 6 | 3 | Туб. Санаторий, школа №2, водозабор, детский сад, детская воспитательная колония | филиал ОАО "МРСК Центра" - "Липецкэнеро" | Усманский | ВЛ-10кВ "фидер № 2" от ПС 110/35/10кВ "Усмань" | 10 | VS010-0014713 | 4-5 (0,107 га); 5-6 (0,107 га); 6-7 (0,168 га); 7-8 (0,168 га); 8-9 (0,168 га); 9-10 (0,168 га); 10-11 (0,168 га); 11-12 (0,168 га); 12-13 (0,168 га); 13-14 (0,168 га); 14-15 (0,168 га); 15-16 (0,168 га); 16-17 (0,168 га); 17-18 (0,168 га); 18-19 (0,168 га); 19-20 (0,168 га); 20-21 (0,168 га); 21-22 (0,168 га); 63-64 (0,1 га); 64-65 (0,1 га); 65-66 (0,1 га); 66-67 (0,1 га); 67-68 (0,1 га); 68-69 (0,1 га). | 3.5088 | мульчирование, сжигание | январь | июнь | 1.036 | 1 | 6 | 3 | Туб. Санаторий, школа №2, водозабор, детский сад, детская воспитательная колония | филиал ОАО "МРСК Центра" - "Липецкэнеро" | Усманский | ВЛ-10кВ "фидер № 2" от ПС 110/35/10кВ "Усмань" | 10 | VS010-0014713 | 4-5 (0,107 га); 5-6 (0,107 га); 6-7 (0,168 га); 7-8 (0,168 га); 8-9 (0,168 га); 9-10 (0,168 га); 10-11 (0,168 га); 11-12 (0,168 га); 12-13 (0,168 га); 13-14 (0,168 га); 14-15 (0,168 га); 15-16 (0,168 га); 16-17 (0,168 га); 17-18 (0,168 га); 18-19 (0,168 га); 19-20 (0,168 га); 20-21 (0,168 га); 21-22 (0,168 га); 63-64 (0,1 га); 64-65 (0,1 га); 65-66 (0,1 га); 66-67 (0,1 га); 67-68 (0,1 га); 68-69 (0,1 га). | 3.5088 | мульчирование, сжигание | январь | июнь | 1.036 | 1 | 6 | 3 | Туб. Санаторий, школа №2, водозабор, детский сад, детская воспитательная колония | филиал ОАО "МРСК Центра" - "Липецкэнеро" | Усманский | ВЛ-10кВ "фидер № 2" от ПС 110/35/10кВ "Усмань" | 10 | VS010-0014713 | 4-5 (0,107 га); 5-6 (0,107 га); 6-7 (0,168 га); 7-8 (0,168 га); 8-9 (0,168 га); 9-10 (0,168 га); 10-11 (0,168 га); 11-12 (0,168 га); 12-13 (0,168 га); 13-14 (0,168 га); 14-15 (0,168 га); 15-16 (0,168 га); 16-17 (0,168 га); 17-18 (0,168 га); 18-19 (0,168 га); 19-20 (0,168 га); 20-21 (0,168 га); 21-22 (0,168 га); 63-64 (0,1 га); 64-65 (0,1 га); 65-66 (0,1 га); 66-67 (0,1 га); 67-68 (0,1 га); 68-69 (0,1 га). | 3.5088 | мульчирование, сжигание | январь | июнь | 1.036 | 1 | 6 | 3 | Туб. Санаторий, школа №2, водозабор, детский сад, детская воспитательная колония | филиал ОАО "МРСК Центра" - "Липецкэнеро" | Усманский | ВЛ-10кВ "фидер № 2" от ПС 110/35/10кВ "Усмань" | 10 | VS010-0014713 | 4-5 (0,107 га); 5-6 (0,107 га); 6-7 (0,168 га); 7-8 (0,168 га); 8-9 (0,168 га); 9-10 (0,168 га); 10-11 (0,168 га); 11-12 (0,168 га); 12-13 (0,168 га); 13-14 (0,168 га); 14-15 (0,168 га); 15-16 (0,168 га); 16-17 (0,168 га); 17-18 (0,168 га); 18-19 (0,168 га); 19-20 (0,168 га); 20-21 (0,168 га); 21-22 (0,168 га); 63-64 (0,1 га); 64-65 (0,1 га); 65-66 (0,1 га); 66-67 (0,1 га); 67-68 (0,1 га); 68-69 (0,1 га). | 3.5088 | мульчирование, сжигание | январь | июнь | 1.036 | 1 | 6 | 3 | Туб. Санаторий, школа №2, водозабор, детский сад, детская воспитательная колония | филиал ОАО "МРСК Центра" - "Липецкэнеро" | Усманский | ВЛ-10кВ "фидер № 2" от ПС 110/35/10кВ "Усмань" | 10 | VS010-0014713 | 4-5 (0,107 га); 5-6 (0,107 га); 6-7 (0,168 га); 7-8 (0,168 га); 8-9 (0,168 га); 9-10 (0,168 га); 10-11 (0,168 га); 11-12 (0,168 га); 12-13 (0,168 га); 13-14 (0,168 га); 14-15 (0,168 га); 15-16 (0,168 га); 16-17 (0,168 га); 17-18 (0,168 га); 18-19 (0,168 га); 19-20 (0,168 га); 20-21 (0,168 га); 21-22 (0,168 га); 63-64 (0,1 га); 64-65 (0,1 га); 65-66 (0,1 га); 66-67 (0,1 га); 67-68 (0,1 га); 68-69 (0,1 га). | 3.5088 | мульчирование, сжигание | январь | июнь | 1.036 | 1 | 6 | 3 | Туб. Санаторий, школа №2, водозабор, детский сад, детская воспитательная колония | филиал ОАО "МРСК Центра" - "Липецкэнеро" | Усманский | ВЛ-10кВ "фидер № 2" от ПС 110/35/10кВ "Усмань" | 10 | VS010-0014713 | 4-5 (0,107 га); 5-6 (0,107 га); 6-7 (0,168 га); 7-8 (0,168 га); 8-9 (0,168 га); 9-10 (0,168 га); 10-11 (0,168 га); 11-12 (0,168 га); 12-13 (0,168 га); 13-14 (0,168 га); 14-15 (0,168 га); 15-16 (0,168 га); 16-17 (0,168 га); 17-18 (0,168 га); 18-19 (0,168 га); 19-20 (0,168 га); 20-21 (0,168 га); 21-22 (0,168 га); 63-64 (0,1 га); 64-65 (0,1 га); 65-66 (0,1 га); 66-67 (0,1 га); 67-68 (0,1 га); 68-69 (0,1 га). | 3.5088 | мульчирование, сжигание | январь | июнь | 1.036 | 1 | 6 | 3 | Туб. Санаторий, школа №2, водозабор, детский сад, детская воспитательная колония | филиал ОАО "МРСК Центра" - "Липецкэнеро" | Усманский | ВЛ-10кВ "фидер № 2" от ПС 110/35/10кВ "Усмань" | 10 | VS010-0014713 | 4-5 (0,107 га); 5-6 (0,107 га); 6-7 (0,168 га); 7-8 (0,168 га); 8-9 (0,168 га); 9-10 (0,168 га); 10-11 (0,168 га); 11-12 (0,168 га); 12-13 (0,168 га); 13-14 (0,168 га); 14-15 (0,168 га); 15-16 (0,168 га); 16-17 (0,168 га); 17-18 (0,168 га); 18-19 (0,168 га); 19-20 (0,168 га); 20-21 (0,168 га); 21-22 (0,168 га); 63-64 (0,1 га); 64-65 (0,1 га); 65-66 (0,1 га); 66-67 (0,1 га); 67-68 (0,1 га); 68-69 (0,1 га). | 3.5088 | мульчирование, сжигание | январь | июнь | 1.036 | 1 | 6 | 3 | Туб. Санаторий, школа №2, водозабор, детский сад, детская воспитательная колония | филиал ОАО "МРСК Центра" - "Липецкэнеро" | Усманский | ВЛ-10кВ "фидер № 2" от ПС 110/35/10кВ "Усмань" | 10 | VS010-0014713 | 4-5 (0,107 га); 5-6 (0,107 га); 6-7 (0,168 га); 7-8 (0,168 га); 8-9 (0,168 га); 9-10 (0,168 га); 10-11 (0,168 га); 11-12 (0,168 га); 12-13 (0,168 га); 13-14 (0,168 га); 14-15 (0,168 га); 15-16 (0,168 га); 16-17 (0,168 га); 17-18 (0,168 га); 18-19 (0,168 га); 19-20 (0,168 га); 20-21 (0,168 га); 21-22 (0,168 га); 63-64 (0,1 га); 64-65 (0,1 га); 65-66 (0,1 га); 66-67 (0,1 га); 67-68 (0,1 га); 68-69 (0,1 га). | 3.5088 | мульчирование, сжигание | январь | июнь | 1.036 | 1 | 6 | 3 | Туб. Санаторий, школа №2, водозабор, детский сад, детская воспитательная колония | филиал ОАО "МРСК Центра" - "Липецкэнеро" | Усманский | ВЛ-10кВ "фидер № 2" от ПС 110/35/10кВ "Усмань" | 10 | VS010-0014713 | 4-5 (0,107 га); 5-6 (0,107 га); 6-7 (0,168 га); 7-8 (0,168 га); 8-9 (0,168 га); 9-10 (0,168 га); 10-11 (0,168 га); 11-12 (0,168 га); 12-13 (0,168 га); 13-14 (0,168 га); 14-15 (0,168 га); 15-16 (0,168 га); 16-17 (0,168 га); 17-18 (0,168 га); 18-19 (0,168 га); 19-20 (0,168 га); 20-21 (0,168 га); 21-22 (0,168 га); 63-64 (0,1 га); 64-65 (0,1 га); 65-66 (0,1 га); 66-67 (0,1 га); 67-68 (0,1 га); 68-69 (0,1 га). | 3.5088 | мульчирование, сжигание | январь | июнь | 1.036 | 1 | 6 | 3 | Туб. Санаторий, школа №2, водозабор, детский сад, детская воспитательная колония | филиал ОАО "МРСК Центра" - "Липецкэнеро" | Усманский | ВЛ-10кВ "фидер № 2" от ПС 110/35/10кВ "Усмань" | 10 | VS010-0014713 | 4-5 (0,107 га); 5-6 (0,107 га); 6-7 (0,168 га); 7-8 (0,168 га); 8-9 (0,168 га); 9-10 (0,168 га); 10-11 (0,168 га); 11-12 (0,168 га); 12-13 (0,168 га); 13-14 (0,168 га); 14-15 (0,168 га); 15-16 (0,168 га); 16-17 (0,168 га); 17-18 (0,168 га); 18-19 (0,168 га); 19-20 (0,168 га); 20-21 (0,168 га); 21-22 (0,168 га); 63-64 (0,1 га); 64-65 (0,1 га); 65-66 (0,1 га); 66-67 (0,1 га); 67-68 (0,1 га); 68-69 (0,1 га). | 3.5088 | мульчирование, сжигание | январь | июнь | 1.036 | 1 | 6 | 3 | Туб. Санаторий, школа №2, водозабор, детский сад, детская воспитательная колония | филиал ОАО "МРСК Центра" - "Липецкэнеро" | Усманский | ВЛ-10кВ "фидер № 2" от ПС 110/35/10кВ "Усмань" | 10 | VS010-0014713 | 4-5 (0,107 га); 5-6 (0,107 га); 6-7 (0,168 га); 7-8 (0,168 га); 8-9 (0,168 га); 9-10 (0,168 га); 10-11 (0,168 га); 11-12 (0,168 га); 12-13 (0,168 га); 13-14 (0,168 га); 14-15 (0,168 га); 15-16 (0,168 га); 16-17 (0,168 га); 17-18 (0,168 га); 18-19 (0,168 га); 19-20 (0,168 га); 20-21 (0,168 га); 21-22 (0,168 га); 63-64 (0,1 га); 64-65 (0,1 га); 65-66 (0,1 га); 66-67 (0,1 га); 67-68 (0,1 га); 68-69 (0,1 га). | 3.5088 | мульчирование, сжигание | январь | июнь | 1.036 | 1 | 6 | 3 | Туб. Санаторий, школа №2, водозабор, детский сад, детская воспитательная колония | филиал ОАО "МРСК Центра" - "Липецкэнеро" | Усманский | ВЛ-10кВ "фидер № 2" от ПС 110/35/10кВ "Усмань" | 10 | VS010-0014713 | 4-5 (0,107 га); 5-6 (0,107 га); 6-7 (0,168 га); 7-8 (0,168 га); 8-9 (0,168 га); 9-10 (0,168 га); 10-11 (0,168 га); 11-12 (0,168 га); 12-13 (0,168 га); 13-14 (0,168 га); 14-15 (0,168 га); 15-16 (0,168 га); 16-17 (0,168 га); 17-18 (0,168 га); 18-19 (0,168 га); 19-20 (0,168 га); 20-21 (0,168 га); 21-22 (0,168 га); 63-64 (0,1 га); 64-65 (0,1 га); 65-66 (0,1 га); 66-67 (0,1 га); 67-68 (0,1 га); 68-69 (0,1 га). | 3.5088 | мульчирование, сжигание | январь | июнь | 1.036 | 1 | 6 | 3 | Туб. Санаторий, школа №2, водозабор, детский сад, детская воспитательная колония | филиал ОАО "МРСК Центра" - "Липецкэнеро" | Усманский | ВЛ-10кВ "фидер № 2" от ПС 110/35/10кВ "Усмань" | 10 | VS010-0014713 | 4-5 (0,107 га); 5-6 (0,107 га); 6-7 (0,168 га); 7-8 (0,168 га); 8-9 (0,168 га); 9-10 (0,168 га); 10-11 (0,168 га); 11-12 (0,168 га); 12-13 (0,168 га); 13-14 (0,168 га); 14-15 (0,168 га); 15-16 (0,168 га); 16-17 (0,168 га); 17-18 (0,168 га); 18-19 (0,168 га); 19-20 (0,168 га); 20-21 (0,168 га); 21-22 (0,168 га); 63-64 (0,1 га); 64-65 (0,1 га); 65-66 (0,1 га); 66-67 (0,1 га); 67-68 (0,1 га); 68-69 (0,1 га). | 3.5088 | мульчирование, сжигание | январь | июнь | 1.036 | 1 | 6 | 3 | Туб. Санаторий, школа №2, водозабор, детский сад, детская воспитательная колония | филиал ОАО "МРСК Центра" - "Липецкэнеро" | Усманский | ВЛ-10кВ "фидер № 2" от ПС 110/35/10кВ "Усмань" | 10 | VS010-0014713 | 4-5 (0,107 га); 5-6 (0,107 га); 6-7 (0,168 га); 7-8 (0,168 га); 8-9 (0,168 га); 9-10 (0,168 га); 10-11 (0,168 га); 11-12 (0,168 га); 12-13 (0,168 га); 13-14 (0,168 га); 14-15 (0,168 га); 15-16 (0,168 га); 16-17 (0,168 га); 17-18 (0,168 га); 18-19 (0,168 га); 19-20 (0,168 га); 20-21 (0,168 га); 21-22 (0,168 га); 63-64 (0,1 га); 64-65 (0,1 га); 65-66 (0,1 га); 66-67 (0,1 га); 67-68 (0,1 га); 68-69 (0,1 га). | 3.5088 | мульчирование, сжигание | январь | июнь | 1.036 | 1 | 6 | 3 | Туб. Санаторий, школа №2, водозабор, детский сад, детская воспитательная колония | филиал ОАО "МРСК Центра" - "Липецкэнеро" | Усманский | ВЛ-10кВ "фидер № 2" от ПС 110/35/10кВ "Усмань" | 10 | VS010-0014713 | 4-5 (0,107 га); 5-6 (0,107 га); 6-7 (0,168 га); 7-8 (0,168 га); 8-9 (0,168 га); 9-10 (0,168 га); 10-11 (0,168 га); 11-12 (0,168 га); 12-13 (0,168 га); 13-14 (0,168 га); 14-15 (0,168 га); 15-16 (0,168 га); 16-17 (0,168 га); 17-18 (0,168 га); 18-19 (0,168 га); 19-20 (0,168 га); 20-21 (0,168 га); 21-22 (0,168 га); 63-64 (0,1 га); 64-65 (0,1 га); 65-66 (0,1 га); 66-67 (0,1 га); 67-68 (0,1 га); 68-69 (0,1 га). | 3.5088 | мульчирование, сжигание | январь | июнь | 1.036 | 1 | 6 | 3 | Туб. Санаторий, школа №2, водозабор, детский сад, детская воспитательная колония | филиал ОАО "МРСК Центра" - "Липецкэнеро" | Усманский | ВЛ-10кВ "фидер № 2" от ПС 110/35/10кВ "Усмань" | 10 | VS010-0014713 | 4-5 (0,107 га); 5-6 (0,107 га); 6-7 (0,168 га); 7-8 (0,168 га); 8-9 (0,168 га); 9-10 (0,168 га); 10-11 (0,168 га); 11-12 (0,168 га); 12-13 (0,168 га); 13-14 (0,168 га); 14-15 (0,168 га); 15-16 (0,168 га); 16-17 (0,168 га); 17-18 (0,168 га); 18-19 (0,168 га); 19-20 (0,168 га); 20-21 (0,168 га); 21-22 (0,168 га); 63-64 (0,1 га); 64-65 (0,1 га); 65-66 (0,1 га); 66-67 (0,1 га); 67-68 (0,1 га); 68-69 (0,1 га). | 3.5088 | мульчирование, сжигание | январь | июнь | 1.036 | 1 | 6 | 3 | Туб. Санаторий, школа №2, водозабор, детский сад, детская воспитательная колония | филиал ОАО "МРСК Центра" - "Липецкэнеро" | Усманский | ВЛ-10кВ "фидер № 2" от ПС 110/35/10кВ "Усмань" | 10 | VS010-0014713 | 4-5 (0,107 га); 5-6 (0,107 га); 6-7 (0,168 га); 7-8 (0,168 га); 8-9 (0,168 га); 9-10 (0,168 га); 10-11 (0,168 га); 11-12 (0,168 га); 12-13 (0,168 га); 13-14 (0,168 га); 14-15 (0,168 га); 15-16 (0,168 га); 16-17 (0,168 га); 17-18 (0,168 га); 18-19 (0,168 га); 19-20 (0,168 га); 20-21 (0,168 га); 21-22 (0,168 га); 63-64 (0,1 га); 64-65 (0,1 га); 65-66 (0,1 га); 66-67 (0,1 га); 67-68 (0,1 га); 68-69 (0,1 га). | 3.5088 | мульчирование, сжигание | январь | июнь | 1.036 | 1 | 6 | 3 | Туб. Санаторий, школа №2, водозабор, детский сад, детская воспитательная колония | филиал ОАО "МРСК Центра" - "Липецкэнеро" | Усманский | ВЛ-10кВ "фидер № 2" от ПС 110/35/10кВ "Усмань" | 10 | VS010-0014713 | 4-5 (0,107 га); 5-6 (0,107 га); 6-7 (0,168 га); 7-8 (0,168 га); 8-9 (0,168 га); 9-10 (0,168 га); 10-11 (0,168 га); 11-12 (0,168 га); 12-13 (0,168 га); 13-14 (0,168 га); 14-15 (0,168 га); 15-16 (0,168 га); 16-17 (0,168 га); 17-18 (0,168 га); 18-19 (0,168 га); 19-20 (0,168 га); 20-21 (0,168 га); 21-22 (0,168 га); 63-64 (0,1 га); 64-65 (0,1 га); 65-66 (0,1 га); 66-67 (0,1 га); 67-68 (0,1 га); 68-69 (0,1 га). | 3.5088 | мульчирование, сжигание | январь | июнь | 1.036 | 1 | 6 | 3 | Туб. Санаторий, школа №2, водозабор, детский сад, детская воспитательная колония | филиал ОАО "МРСК Центра" - "Липецкэнеро" | Усманский | ВЛ-10кВ "фидер № 2" от ПС 110/35/10кВ "Усмань" | 10 | VS010-0014713 | 4-5 (0,107 га); 5-6 (0,107 га); 6-7 (0,168 га); 7-8 (0,168 га); 8-9 (0,168 га); 9-10 (0,168 га); 10-11 (0,168 га); 11-12 (0,168 га); 12-13 (0,168 га); 13-14 (0,168 га); 14-15 (0,168 га); 15-16 (0,168 га); 16-17 (0,168 га); 17-18 (0,168 га); 18-19 (0,168 га); 19-20 (0,168 га); 20-21 (0,168 га); 21-22 (0,168 га); 63-64 (0,1 га); 64-65 (0,1 га); 65-66 (0,1 га); 66-67 (0,1 га); 67-68 (0,1 га); 68-69 (0,1 га). | 3.5088 | мульчирование, сжигание | январь | июнь | 1.036 | 1 | 6 | 3 | Туб. Санаторий, школа №2, водозабор, детский сад, детская воспитательная колония | филиал ОАО "МРСК Центра" - "Липецкэнеро" | Усманский | ВЛ-10кВ "фидер № 2" от ПС 110/35/10кВ "Усмань" | 10 | VS010-0014713 | 4-5 (0,107 га); 5-6 (0,107 га); 6-7 (0,168 га); 7-8 (0,168 га); 8-9 (0,168 га); 9-10 (0,168 га); 10-11 (0,168 га); 11-12 (0,168 га); 12-13 (0,168 га); 13-14 (0,168 га); 14-15 (0,168 га); 15-16 (0,168 га); 16-17 (0,168 га); 17-18 (0,168 га); 18-19 (0,168 га); 19-20 (0,168 га); 20-21 (0,168 га); 21-22 (0,168 га); 63-64 (0,1 га); 64-65 (0,1 га); 65-66 (0,1 га); 66-67 (0,1 га); 67-68 (0,1 га); 68-69 (0,1 га). | 3.5088 | мульчирование, сжигание | январь | июнь | 1.036 | 1 | 6 | 3 | Туб. Санаторий, школа №2, водозабор, детский сад, детская воспитательная колония | филиал ОАО "МРСК Центра" - "Липецкэнеро" | Усманский | ВЛ-10кВ "фидер № 2" от ПС 110/35/10кВ "Усмань" | 10 | VS010-0014713 | 4-5 (0,107 га); 5-6 (0,107 га); 6-7 (0,168 га); 7-8 (0,168 га); 8-9 (0,168 га); 9-10 (0,168 га); 10-11 (0,168 га); 11-12 (0,168 га); 12-13 (0,168 га); 13-14 (0,168 га); 14-15 (0,168 га); 15-16 (0,168 га); 16-17 (0,168 га); 17-18 (0,168 га); 18-19 (0,168 га); 19-20 (0,168 га); 20-21 (0,168 га); 21-22 (0,168 га); 63-64 (0,1 га); 64-65 (0,1 га); 65-66 (0,1 га); 66-67 (0,1 га); 67-68 (0,1 га); 68-69 (0,1 га). | 3.5088 | мульчирование, сжигание | январь | июнь | 1.036 | 1 | 6 | 3 | Туб. Санаторий, школа №2, водозабор, детский сад, детская воспитательная колония | филиал ОАО "МРСК Центра" - "Липецкэнеро" | Усманский | ВЛ-10кВ "фидер № 2" от ПС 110/35/10кВ "Усмань" | 10 | VS010-0014713 | 4-5 (0,107 га); 5-6 (0,107 га); 6-7 (0,168 га); 7-8 (0,168 га); 8-9 (0,168 га); 9-10 (0,168 га); 10-11 (0,168 га); 11-12 (0,168 га); 12-13 (0,168 га); 13-14 (0,168 га); 14-15 (0,168 га); 15-16 (0,168 га); 16-17 (0,168 га); 17-18 (0,168 га); 18-19 (0,168 га); 19-20 (0,168 га); 20-21 (0,168 га); 21-22 (0,168 га); 63-64 (0,1 га); 64-65 (0,1 га); 65-66 (0,1 га); 66-67 (0,1 га); 67-68 (0,1 га); 68-69 (0,1 га). | 3.5088 | мульчирование, сжигание | январь | июнь | 1.036 | 1 | 6 | 3 | Туб. Санаторий, школа №2, водозабор, детский сад, детская воспитательная колония | филиал ОАО "МРСК Центра" - "Липецкэнеро" | Усманский | ВЛ-10кВ "фидер № 2" от ПС 110/35/10кВ "Усмань" | 10 | VS010-0014713 | 4-5 (0,107 га); 5-6 (0,107 га); 6-7 (0,168 га); 7-8 (0,168 га); 8-9 (0,168 га); 9-10 (0,168 га); 10-11 (0,168 га); 11-12 (0,168 га); 12-13 (0,168 га); 13-14 (0,168 га); 14-15 (0,168 га); 15-16 (0,168 га); 16-17 (0,168 га); 17-18 (0,168 га); 18-19 (0,168 га); 19-20 (0,168 га); 20-21 (0,168 га); 21-22 (0,168 га); 63-64 (0,1 га); 64-65 (0,1 га); 65-66 (0,1 га); 66-67 (0,1 га); 67-68 (0,1 га); 68-69 (0,1 га). | 3.5088 | мульчирование, сжигание | январь | июнь | 1.036 | 1 | 6 | 3 | Туб. Санаторий, школа №2, водозабор, детский сад, детская воспитательная колония | филиал ОАО "МРСК Центра" - "Липецкэнеро" | Усманский | ВЛ-10кВ "фидер № 2" от ПС 110/35/10кВ "Усмань" | 10 | VS010-0014713 | 4-5 (0,107 га); 5-6 (0,107 га); 6-7 (0,168 га); 7-8 (0,168 га); 8-9 (0,168 га); 9-10 (0,168 га); 10-11 (0,168 га); 11-12 (0,168 га); 12-13 (0,168 га); 13-14 (0,168 га); 14-15 (0,168 га); 15-16 (0,168 га); 16-17 (0,168 га); 17-18 (0,168 га); 18-19 (0,168 га); 19-20 (0,168 га); 20-21 (0,168 га); 21-22 (0,168 га); 63-64 (0,1 га); 64-65 (0,1 га); 65-66 (0,1 га); 66-67 (0,1 га); 67-68 (0,1 га); 68-69 (0,1 га). | 3.5088 | мульчирование, сжигание | январь | июнь | 1.036 | 1 | 6 | 3 | Туб. Санаторий, школа №2, водозабор, детский сад, детская воспитательная колония | филиал ОАО "МРСК Центра" - "Липецкэнеро" | Усманский | ВЛ-10кВ "фидер № 2" от ПС 110/35/10кВ "Усмань" | 10 | VS010-0014713 | 4-5 (0,107 га); 5-6 (0,107 га); 6-7 (0,168 га); 7-8 (0,168 га); 8-9 (0,168 га); 9-10 (0,168 га); 10-11 (0,168 га); 11-12 (0,168 га); 12-13 (0,168 га); 13-14 (0,168 га); 14-15 (0,168 га); 15-16 (0,168 га); 16-17 (0,168 га); 17-18 (0,168 га); 18-19 (0,168 га); 19-20 (0,168 га); 20-21 (0,168 га); 21-22 (0,168 га); 63-64 (0,1 га); 64-65 (0,1 га); 65-66 (0,1 га); 66-67 (0,1 га); 67-68 (0,1 га); 68-69 (0,1 га). | 3.5088 | мульчирование, сжигание | январь | июнь | 1.036 | 1 | 6 | 3 | Туб. Санаторий, школа №2, водозабор, детский сад, детская воспитательная колония | филиал ОАО "МРСК Центра" - "Липецкэнеро" | Усманский | ВЛ-10кВ "фидер № 2" от ПС 110/35/10кВ "Усмань" | 10 | VS010-0014713 | 4-5 (0,107 га); 5-6 (0,107 га); 6-7 (0,168 га); 7-8 (0,168 га); 8-9 (0,168 га); 9-10 (0,168 га); 10-11 (0,168 га); 11-12 (0,168 га); 12-13 (0,168 га); 13-14 (0,168 га); 14-15 (0,168 га); 15-16 (0,168 га); 16-17 (0,168 га); 17-18 (0,168 га); 18-19 (0,168 га); 19-20 (0,168 га); 20-21 (0,168 га); 21-22 (0,168 га); 63-64 (0,1 га); 64-65 (0,1 га); 65-66 (0,1 га); 66-67 (0,1 га); 67-68 (0,1 га); 68-69 (0,1 га). | 3.5088 | мульчирование, сжигание | январь | июнь | 1.036 | 1 | 6 | 3 | Туб. Санаторий, школа №2, водозабор, детский сад, детская воспитательная колония | филиал ОАО "МРСК Центра" - "Липецкэнеро" | Усманский | ВЛ-10кВ "фидер № 2" от ПС 110/35/10кВ "Усмань" | 10 | VS010-0014713 | 4-5 (0,107 га); 5-6 (0,107 га); 6-7 (0,168 га); 7-8 (0,168 га); 8-9 (0,168 га); 9-10 (0,168 га); 10-11 (0,168 га); 11-12 (0,168 га); 12-13 (0,168 га); 13-14 (0,168 га); 14-15 (0,168 га); 15-16 (0,168 га); 16-17 (0,168 га); 17-18 (0,168 га); 18-19 (0,168 га); 19-20 (0,168 га); 20-21 (0,168 га); 21-22 (0,168 га); 63-64 (0,1 га); 64-65 (0,1 га); 65-66 (0,1 га); 66-67 (0,1 га); 67-68 (0,1 га); 68-69 (0,1 га). | 3.5088 | мульчирование, сжигание | январь | июнь | 1.036 | 1 | 6 | 3 | Туб. Санаторий, школа №2, водозабор, детский сад, детская воспитательная колония | филиал ОАО "МРСК Центра" - "Липецкэнеро" | Усманский | ВЛ-10кВ "фидер № 2" от ПС 110/35/10кВ "Усмань" | 10 | VS010-0014713 | 4-5 (0,107 га); 5-6 (0,107 га); 6-7 (0,168 га); 7-8 (0,168 га); 8-9 (0,168 га); 9-10 (0,168 га); 10-11 (0,168 га); 11-12 (0,168 га); 12-13 (0,168 га); 13-14 (0,168 га); 14-15 (0,168 га); 15-16 (0,168 га); 16-17 (0,168 га); 17-18 (0,168 га); 18-19 (0,168 га); 19-20 (0,168 га); 20-21 (0,168 га); 21-22 (0,168 га); 63-64 (0,1 га); 64-65 (0,1 га); 65-66 (0,1 га); 66-67 (0,1 га); 67-68 (0,1 га); 68-69 (0,1 га). | 3.5088 | мульчирование, сжигание | январь | июнь | 1.036 | 1 | 6 | 3 | Туб. Санаторий, школа №2, водозабор, детский сад, детская воспитательная колония | филиал ОАО "МРСК Центра" - "Липецкэнеро" | Усманский | ВЛ-10кВ "фидер № 2" от ПС 110/35/10кВ "Усмань" | 10 | VS010-0014713 | 4-5 (0,107 га); 5-6 (0,107 га); 6-7 (0,168 га); 7-8 (0,168 га); 8-9 (0,168 га); 9-10 (0,168 га); 10-11 (0,168 га); 11-12 (0,168 га); 12-13 (0,168 га); 13-14 (0,168 га); 14-15 (0,168 га); 15-16 (0,168 га); 16-17 (0,168 га); 17-18 (0,168 га); 18-19 (0,168 га); 19-20 (0,168 га); 20-21 (0,168 га); 21-22 (0,168 га); 63-64 (0,1 га); 64-65 (0,1 га); 65-66 (0,1 га); 66-67 (0,1 га); 67-68 (0,1 га); 68-69 (0,1 га). | 3.5088 | мульчирование, сжигание | январь | июнь | 1.036 | 1 | 6 | 3 | Туб. Санаторий, школа №2, водозабор, детский сад, детская воспитательная колония | филиал ОАО "МРСК Центра" - "Липецкэнеро" | Усманский | ВЛ-10кВ "фидер № 2" от ПС 110/35/10кВ "Усмань" | 10 | VS010-0014713 | 4-5 (0,107 га); 5-6 (0,107 га); 6-7 (0,168 га); 7-8 (0,168 га); 8-9 (0,168 га); 9-10 (0,168 га); 10-11 (0,168 га); 11-12 (0,168 га); 12-13 (0,168 га); 13-14 (0,168 га); 14-15 (0,168 га); 15-16 (0,168 га); 16-17 (0,168 га); 17-18 (0,168 га); 18-19 (0,168 га); 19-20 (0,168 га); 20-21 (0,168 га); 21-22 (0,168 га); 63-64 (0,1 га); 64-65 (0,1 га); 65-66 (0,1 га); 66-67 (0,1 га); 67-68 (0,1 га); 68-69 (0,1 га). | 3.5088 | мульчирование, сжигание | январь | июнь | 1.036 | 1 | 6 | 3 | Туб. Санаторий, школа №2, водозабор, детский сад, детская воспитательная колония | филиал ОАО "МРСК Центра" - "Липецкэнеро" | Усманский | ВЛ-10кВ "фидер № 2" от ПС 110/35/10кВ "Усмань" | 10 | VS010-0014713 | 4-5 (0,107 га); 5-6 (0,107 га); 6-7 (0,168 га); 7-8 (0,168 га); 8-9 (0,168 га); 9-10 (0,168 га); 10-11 (0,168 га); 11-12 (0,168 га); 12-13 (0,168 га); 13-14 (0,168 га); 14-15 (0,168 га); 15-16 (0,168 га); 16-17 (0,168 га); 17-18 (0,168 га); 18-19 (0,168 га); 19-20 (0,168 га); 20-21 (0,168 га); 21-22 (0,168 га); 63-64 (0,1 га); 64-65 (0,1 га); 65-66 (0,1 га); 66-67 (0,1 га); 67-68 (0,1 га); 68-69 (0,1 га). | 3.5088 | мульчирование, сжигание | январь | июнь | 1.036 | 1 | 6 | 3 | Туб. Санаторий, школа №2, водозабор, детский сад, детская воспитательная колония | филиал ОАО "МРСК Центра" - "Липецкэнеро" | Усманский | ВЛ-10кВ "фидер № 2" от ПС 110/35/10кВ "Усмань" | 10 | VS010-0014713 | 4-5 (0,107 га); 5-6 (0,107 га); 6-7 (0,168 га); 7-8 (0,168 га); 8-9 (0,168 га); 9-10 (0,168 га); 10-11 (0,168 га); 11-12 (0,168 га); 12-13 (0,168 га); 13-14 (0,168 га); 14-15 (0,168 га); 15-16 (0,168 га); 16-17 (0,168 га); 17-18 (0,168 га); 18-19 (0,168 га); 19-20 (0,168 га); 20-21 (0,168 га); 21-22 (0,168 га); 63-64 (0,1 га); 64-65 (0,1 га); 65-66 (0,1 га); 66-67 (0,1 га); 67-68 (0,1 га); 68-69 (0,1 га). | 3.5088 | мульчирование, сжигание | январь | июнь | 1.036 | 1 | 6 | 3 | Туб. Санаторий, школа №2, водозабор, детский сад, детская воспитательная колония | филиал ОАО "МРСК Центра" - "Липецкэнеро" | Усманский | ВЛ-10кВ "фидер № 2" от ПС 110/35/10кВ "Усмань" | 10 | VS010-0014713 | 4-5 (0,107 га); 5-6 (0,107 га); 6-7 (0,168 га); 7-8 (0,168 га); 8-9 (0,168 га); 9-10 (0,168 га); 10-11 (0,168 га); 11-12 (0,168 га); 12-13 (0,168 га); 13-14 (0,168 га); 14-15 (0,168 га); 15-16 (0,168 га); 16-17 (0,168 га); 17-18 (0,168 га); 18-19 (0,168 га); 19-20 (0,168 га); 20-21 (0,168 га); 21-22 (0,168 га); 63-64 (0,1 га); 64-65 (0,1 га); 65-66 (0,1 га); 66-67 (0,1 га); 67-68 (0,1 га); 68-69 (0,1 га). | 3.5088 | мульчирование, сжигание | январь | июнь | 1.036 | 1 | 6 | 3 | Туб. Санаторий, школа №2, водозабор, детский сад, детская воспитательная колония | филиал ОАО "МРСК Центра" - "Липецкэнеро" | Усманский | ВЛ-10кВ "фидер № 2" от ПС 110/35/10кВ "Усмань" | 10 | VS010-0014713 | 4-5 (0,107 га); 5-6 (0,107 га); 6-7 (0,168 га); 7-8 (0,168 га); 8-9 (0,168 га); 9-10 (0,168 га); 10-11 (0,168 га); 11-12 (0,168 га); 12-13 (0,168 га); 13-14 (0,168 га); 14-15 (0,168 га); 15-16 (0,168 га); 16-17 (0,168 га); 17-18 (0,168 га); 18-19 (0,168 га); 19-20 (0,168 га); 20-21 (0,168 га); 21-22 (0,168 га); 63-64 (0,1 га); 64-65 (0,1 га); 65-66 (0,1 га); 66-67 (0,1 га); 67-68 (0,1 га); 68-69 (0,1 га). | 3.5088 | мульчирование, сжигание | январь | июнь | 1.036 | 1 | 6 | 3 | Туб. Санаторий, школа №2, водозабор, детский сад, детская воспитательная колония | филиал ОАО "МРСК Центра" - "Липецкэнеро" | Усманский | ВЛ-10кВ "фидер № 2" от ПС 110/35/10кВ "Усмань" | 10 | VS010-0014713 | 4-5 (0,107 га); 5-6 (0,107 га); 6-7 (0,168 га); 7-8 (0,168 га); 8-9 (0,168 га); 9-10 (0,168 га); 10-11 (0,168 га); 11-12 (0,168 га); 12-13 (0,168 га); 13-14 (0,168 га); 14-15 (0,168 га); 15-16 (0,168 га); 16-17 (0,168 га); 17-18 (0,168 га); 18-19 (0,168 га); 19-20 (0,168 га); 20-21 (0,168 га); 21-22 (0,168 га); 63-64 (0,1 га); 64-65 (0,1 га); 65-66 (0,1 га); 66-67 (0,1 га); 67-68 (0,1 га); 68-69 (0,1 га). | 3.5088 | мульчирование, сжигание | январь | июнь | 1.036 | 1 | 6 | 3 | Туб. Санаторий, школа №2, водозабор, детский сад, детская воспитательная колония | филиал ОАО "МРСК Центра" - "Липецкэнеро" | Усманский | ВЛ-10кВ "фидер № 2" от ПС 110/35/10кВ "Усмань" | 10 | VS010-0014713 | 4-5 (0,107 га); 5-6 (0,107 га); 6-7 (0,168 га); 7-8 (0,168 га); 8-9 (0,168 га); 9-10 (0,168 га); 10-11 (0,168 га); 11-12 (0,168 га); 12-13 (0,168 га); 13-14 (0,168 га); 14-15 (0,168 га); 15-16 (0,168 га); 16-17 (0,168 га); 17-18 (0,168 га); 18-19 (0,168 га); 19-20 (0,168 га); 20-21 (0,168 га); 21-22 (0,168 га); 63-64 (0,1 га); 64-65 (0,1 га); 65-66 (0,1 га); 66-67 (0,1 га); 67-68 (0,1 га); 68-69 (0,1 га). | 3.5088 | мульчирование, сжигание | январь | июнь | 1.036 | 1 | 6 | 3 | Туб. Санаторий, школа №2, водозабор, детский сад, детская воспитательная колония | филиал ОАО "МРСК Центра" - "Липецкэнеро" | Усманский | ВЛ-10кВ "фидер № 2" от ПС 110/35/10кВ "Усмань" | 10 | VS010-0014713 | 4-5 (0,107 га); 5-6 (0,107 га); 6-7 (0,168 га); 7-8 (0,168 га); 8-9 (0,168 га); 9-10 (0,168 га); 10-11 (0,168 га); 11-12 (0,168 га); 12-13 (0,168 га); 13-14 (0,168 га); 14-15 (0,168 га); 15-16 (0,168 га); 16-17 (0,168 га); 17-18 (0,168 га); 18-19 (0,168 га); 19-20 (0,168 га); 20-21 (0,168 га); 21-22 (0,168 га); 63-64 (0,1 га); 64-65 (0,1 га); 65-66 (0,1 га); 66-67 (0,1 га); 67-68 (0,1 га); 68-69 (0,1 га). | 3.5088 | мульчирование, сжигание | январь | июнь | 1.036 | 1 | 6 | 3 | Туб. Санаторий, школа №2, водозабор, детский сад, детская воспитательная колония | филиал ОАО "МРСК Центра" - "Липецкэнеро" | Усманский | ВЛ-10кВ "фидер № 2" от ПС 110/35/10кВ "Усмань" | 10 | VS010-0014713 | 4-5 (0,107 га); 5-6 (0,107 га); 6-7 (0,168 га); 7-8 (0,168 га); 8-9 (0,168 га); 9-10 (0,168 га); 10-11 (0,168 га); 11-12 (0,168 га); 12-13 (0,168 га); 13-14 (0,168 га); 14-15 (0,168 га); 15-16 (0,168 га); 16-17 (0,168 га); 17-18 (0,168 га); 18-19 (0,168 га); 19-20 (0,168 га); 20-21 (0,168 га); 21-22 (0,168 га); 63-64 (0,1 га); 64-65 (0,1 га); 65-66 (0,1 га); 66-67 (0,1 га); 67-68 (0,1 га); 68-69 (0,1 га). | 3.5088 | мульчирование, сжигание | январь | июнь | 1.036 | 1 | 6 | 3 | Туб. Санаторий, школа №2, водозабор, детский сад, детская воспитательная колония | филиал ОАО "МРСК Центра" - "Липецкэнеро" | Усманский | ВЛ-10кВ "фидер № 2" от ПС 110/35/10кВ "Усмань" | 10 | VS010-0014713 | 4-5 (0,107 га); 5-6 (0,107 га); 6-7 (0,168 га); 7-8 (0,168 га); 8-9 (0,168 га); 9-10 (0,168 га); 10-11 (0,168 га); 11-12 (0,168 га); 12-13 (0,168 га); 13-14 (0,168 га); 14-15 (0,168 га); 15-16 (0,168 га); 16-17 (0,168 га); 17-18 (0,168 га); 18-19 (0,168 га); 19-20 (0,168 га); 20-21 (0,168 га); 21-22 (0,168 га); 63-64 (0,1 га); 64-65 (0,1 га); 65-66 (0,1 га); 66-67 (0,1 га); 67-68 (0,1 га); 68-69 (0,1 га). | 3.5088 | мульчирование, сжигание | январь | июнь | 1.036 | 1 | 6 | 3 | Туб. Санаторий, школа №2, водозабор, детский сад, детская воспитательная колония | филиал ОАО "МРСК Центра" - "Липецкэнеро" | Усманский | ВЛ-10кВ "фидер № 2" от ПС 110/35/10кВ "Усмань" | 10 | VS010-0014713 | 4-5 (0,107 га); 5-6 (0,107 га); 6-7 (0,168 га); 7-8 (0,168 га); 8-9 (0,168 га); 9-10 (0,168 га); 10-11 (0,168 га); 11-12 (0,168 га); 12-13 (0,168 га); 13-14 (0,168 га); 14-15 (0,168 га); 15-16 (0,168 га); 16-17 (0,168 га); 17-18 (0,168 га); 18-19 (0,168 га); 19-20 (0,168 га); 20-21 (0,168 га); 21-22 (0,168 га); 63-64 (0,1 га); 64-65 (0,1 га); 65-66 (0,1 га); 66-67 (0,1 га); 67-68 (0,1 га); 68-69 (0,1 га). | 3.5088 | мульчирование, сжигание | январь | июнь | 1.036 | 1 | 6 | 3 | Туб. Санаторий, школа №2, водозабор, детский сад, детская воспитательная колония | филиал ОАО "МРСК Центра" - "Липецкэнеро" | Усманский | ВЛ-10кВ "фидер № 2" от ПС 110/35/10кВ "Усмань" | 10 | VS010-0014713 | 4-5 (0,107 га); 5-6 (0,107 га); 6-7 (0,168 га); 7-8 (0,168 га); 8-9 (0,168 га); 9-10 (0,168 га); 10-11 (0,168 га); 11-12 (0,168 га); 12-13 (0,168 га); 13-14 (0,168 га); 14-15 (0,168 га); 15-16 (0,168 га); 16-17 (0,168 га); 17-18 (0,168 га); 18-19 (0,168 га); 19-20 (0,168 га); 20-21 (0,168 га); 21-22 (0,168 га); 63-64 (0,1 га); 64-65 (0,1 га); 65-66 (0,1 га); 66-67 (0,1 га); 67-68 (0,1 га); 68-69 (0,1 га). | 3.5088 | мульчирование, сжигание | январь | июнь | 1.036 | 1 | 6 | 3 | Туб. Санаторий, школа №2, водозабор, детский сад, детская воспитательная колония | филиал ОАО "МРСК Центра" - "Липецкэнеро" | Усманский | ВЛ-10кВ "фидер № 2" от ПС 110/35/10кВ "Усмань" | 10 | VS010-0014713 | 4-5 (0,107 га); 5-6 (0,107 га); 6-7 (0,168 га); 7-8 (0,168 га); 8-9 (0,168 га); 9-10 (0,168 га); 10-11 (0,168 га); 11-12 (0,168 га); 12-13 (0,168 га); 13-14 (0,168 га); 14-15 (0,168 га); 15-16 (0,168 га); 16-17 (0,168 га); 17-18 (0,168 га); 18-19 (0,168 га); 19-20 (0,168 га); 20-21 (0,168 га); 21-22 (0,168 га); 63-64 (0,1 га); 64-65 (0,1 га); 65-66 (0,1 га); 66-67 (0,1 га); 67-68 (0,1 га); 68-69 (0,1 га). | 3.5088 | мульчирование, сжигание | январь | июнь | 1.036 | 1 | 6 | 3 | Туб. Санаторий, школа №2, водозабор, детский сад, детская воспитательная колония | филиал ОАО "МРСК Центра" - "Липецкэнеро" | Усманский | ВЛ-10кВ "фидер № 2" от ПС 110/35/10кВ "Усмань" | 10 | VS010-0014713 | 4-5 (0,107 га); 5-6 (0,107 га); 6-7 (0,168 га); 7-8 (0,168 га); 8-9 (0,168 га); 9-10 (0,168 га); 10-11 (0,168 га); 11-12 (0,168 га); 12-13 (0,168 га); 13-14 (0,168 га); 14-15 (0,168 га); 15-16 (0,168 га); 16-17 (0,168 га); 17-18 (0,168 га); 18-19 (0,168 га); 19-20 (0,168 га); 20-21 (0,168 га); 21-22 (0,168 га); 63-64 (0,1 га); 64-65 (0,1 га); 65-66 (0,1 га); 66-67 (0,1 га); 67-68 (0,1 га); 68-69 (0,1 га). | 3.5088 | мульчирование, сжигание | январь | июнь | 1.036 | 1 | 6 | 3 | Туб. Санаторий, школа №2, водозабор, детский сад, детская воспитательная колония | филиал ОАО "МРСК Центра" - "Липецкэнеро" | Усманский | ВЛ-10кВ "фидер № 2" от ПС 110/35/10кВ "Усмань" | 10 | VS010-0014713 | 4-5 (0,107 га); 5-6 (0,107 га); 6-7 (0,168 га); 7-8 (0,168 га); 8-9 (0,168 га); 9-10 (0,168 га); 10-11 (0,168 га); 11-12 (0,168 га); 12-13 (0,168 га); 13-14 (0,168 га); 14-15 (0,168 га); 15-16 (0,168 га); 16-17 (0,168 га); 17-18 (0,168 га); 18-19 (0,168 га); 19-20 (0,168 га); 20-21 (0,168 га); 21-22 (0,168 га); 63-64 (0,1 га); 64-65 (0,1 га); 65-66 (0,1 га); 66-67 (0,1 га); 67-68 (0,1 га); 68-69 (0,1 га). | 3.5088 | мульчирование, сжигание | январь | июнь | 1.036 | 1 | 6 | 3 | Туб. Санаторий, школа №2, водозабор, детский сад, детская воспитательная колония | филиал ОАО "МРСК Центра" - "Липецкэнеро" | Усманский | ВЛ-10кВ "фидер № 2" от ПС 110/35/10кВ "Усмань" | 10 | VS010-0014713 | 4-5 (0,107 га); 5-6 (0,107 га); 6-7 (0,168 га); 7-8 (0,168 га); 8-9 (0,168 га); 9-10 (0,168 га); 10-11 (0,168 га); 11-12 (0,168 га); 12-13 (0,168 га); 13-14 (0,168 га); 14-15 (0,168 га); 15-16 (0,168 га); 16-17 (0,168 га); 17-18 (0,168 га); 18-19 (0,168 га); 19-20 (0,168 га); 20-21 (0,168 га); 21-22 (0,168 га); 63-64 (0,1 га); 64-65 (0,1 га); 65-66 (0,1 га); 66-67 (0,1 га); 67-68 (0,1 га); 68-69 (0,1 га). | 3.5088 | мульчирование, сжигание | январь | июнь | 1.036 | 1 | 6 | 3 | Туб. Санаторий, школа №2, водозабор, детский сад, детская воспитательная колония | филиал ОАО "МРСК Центра" - "Липецкэнеро" | Усманский | ВЛ-10кВ "фидер № 2" от ПС 110/35/10кВ "Усмань" | 10 | VS010-0014713 | 4-5 (0,107 га); 5-6 (0,107 га); 6-7 (0,168 га); 7-8 (0,168 га); 8-9 (0,168 га); 9-10 (0,168 га); 10-11 (0,168 га); 11-12 (0,168 га); 12-13 (0,168 га); 13-14 (0,168 га); 14-15 (0,168 га); 15-16 (0,168 га); 16-17 (0,168 га); 17-18 (0,168 га); 18-19 (0,168 га); 19-20 (0,168 га); 20-21 (0,168 га); 21-22 (0,168 га); 63-64 (0,1 га); 64-65 (0,1 га); 65-66 (0,1 га); 66-67 (0,1 га); 67-68 (0,1 га); 68-69 (0,1 га). | 3.5088 | мульчирование, сжигание | январь | июнь | 1.036 | 1 | 6 | 3 | Туб. Санаторий, школа №2, водозабор, детский сад, детская воспитательная колония | филиал ОАО "МРСК Центра" - "Липецкэнеро" | Усманский | ВЛ-10кВ "фидер № 2" от ПС 110/35/10кВ "Усмань" | 10 | VS010-0014713 | 4-5 (0,107 га); 5-6 (0,107 га); 6-7 (0,168 га); 7-8 (0,168 га); 8-9 (0,168 га); 9-10 (0,168 га); 10-11 (0,168 га); 11-12 (0,168 га); 12-13 (0,168 га); 13-14 (0,168 га); 14-15 (0,168 га); 15-16 (0,168 га); 16-17 (0,168 га); 17-18 (0,168 га); 18-19 (0,168 га); 19-20 (0,168 га); 20-21 (0,168 га); 21-22 (0,168 га); 63-64 (0,1 га); 64-65 (0,1 га); 65-66 (0,1 га); 66-67 (0,1 га); 67-68 (0,1 га); 68-69 (0,1 га). | 3.5088 | мульчирование, сжигание | январь | июнь | 1.036 | 1 | 6 | 3 | Туб. Санаторий, школа №2, водозабор, детский сад, детская воспитательная колония | филиал ОАО "МРСК Центра" - "Липецкэнеро" | Усманский | ВЛ-10кВ "фидер № 2" от ПС 110/35/10кВ "Усмань" | 10 | VS010-0014713 | 4-5 (0,107 га); 5-6 (0,107 га); 6-7 (0,168 га); 7-8 (0,168 га); 8-9 (0,168 га); 9-10 (0,168 га); 10-11 (0,168 га); 11-12 (0,168 га); 12-13 (0,168 га); 13-14 (0,168 га); 14-15 (0,168 га); 15-16 (0,168 га); 16-17 (0,168 га); 17-18 (0,168 га); 18-19 (0,168 га); 19-20 (0,168 га); 20-21 (0,168 га); 21-22 (0,168 га); 63-64 (0,1 га); 64-65 (0,1 га); 65-66 (0,1 га); 66-67 (0,1 га); 67-68 (0,1 га); 68-69 (0,1 га). | 3.5088 | мульчирование, сжигание | январь | июнь | 1.036 | 1 | 6 | 3 | Туб. Санаторий, школа №2, водозабор, детский сад, детская воспитательная колония | филиал ОАО "МРСК Центра" - "Липецкэнеро" | Усманский | ВЛ-10кВ "фидер № 2" от ПС 110/35/10кВ "Усмань" | 10 | VS010-0014713 | 4-5 (0,107 га); 5-6 (0,107 га); 6-7 (0,168 га); 7-8 (0,168 га); 8-9 (0,168 га); 9-10 (0,168 га); 10-11 (0,168 га); 11-12 (0,168 га); 12-13 (0,168 га); 13-14 (0,168 га); 14-15 (0,168 га); 15-16 (0,168 га); 16-17 (0,168 га); 17-18 (0,168 га); 18-19 (0,168 га); 19-20 (0,168 га); 20-21 (0,168 га); 21-22 (0,168 га); 63-64 (0,1 га); 64-65 (0,1 га); 65-66 (0,1 га); 66-67 (0,1 га); 67-68 (0,1 га); 68-69 (0,1 га). | 3.5088 | мульчирование, сжигание | январь | июнь | 1.036 | 1 | 6 | 3 | Туб. Санаторий, школа №2, водозабор, детский сад, детская воспитательная колония | филиал ОАО "МРСК Центра" - "Липецкэнеро" | Усманский | ВЛ-10кВ "фидер № 2" от ПС 110/35/10кВ "Усмань" | 10 | VS010-0014713 | 4-5 (0,107 га); 5-6 (0,107 га); 6-7 (0,168 га); 7-8 (0,168 га); 8-9 (0,168 га); 9-10 (0,168 га); 10-11 (0,168 га); 11-12 (0,168 га); 12-13 (0,168 га); 13-14 (0,168 га); 14-15 (0,168 га); 15-16 (0,168 га); 16-17 (0,168 га); 17-18 (0,168 га); 18-19 (0,168 га); 19-20 (0,168 га); 20-21 (0,168 га); 21-22 (0,168 га); 63-64 (0,1 га); 64-65 (0,1 га); 65-66 (0,1 га); 66-67 (0,1 га); 67-68 (0,1 га); 68-69 (0,1 га). | 3.5088 | мульчирование, сжигание | январь | июнь | 1.036 | 1 | 6 | 3 | Туб. Санаторий, школа №2, водозабор, детский сад, детская воспитательная колония | филиал ОАО "МРСК Центра" - "Липецкэнеро" | Усманский | ВЛ-10кВ "фидер № 2" от ПС 110/35/10кВ "Усмань" | 10 | VS010-0014713 | 4-5 (0,107 га); 5-6 (0,107 га); 6-7 (0,168 га); 7-8 (0,168 га); 8-9 (0,168 га); 9-10 (0,168 га); 10-11 (0,168 га); 11-12 (0,168 га); 12-13 (0,168 га); 13-14 (0,168 га); 14-15 (0,168 га); 15-16 (0,168 га); 16-17 (0,168 га); 17-18 (0,168 га); 18-19 (0,168 га); 19-20 (0,168 га); 20-21 (0,168 га); 21-22 (0,168 га); 63-64 (0,1 га); 64-65 (0,1 га); 65-66 (0,1 га); 66-67 (0,1 га); 67-68 (0,1 га); 68-69 (0,1 га). | 3.5088 | мульчирование, сжигание | январь | июнь | 1.036 | 1 | 6 | 3 | Туб. Санаторий, школа №2, водозабор, детский сад, детская воспитательная колония | филиал ОАО "МРСК Центра" - "Липецкэнеро" | Усманский | ВЛ-10кВ "фидер № 2" от ПС 110/35/10кВ "Усмань" | 10 | VS010-0014713 | 4-5 (0,107 га); 5-6 (0,107 га); 6-7 (0,168 га); 7-8 (0,168 га); 8-9 (0,168 га); 9-10 (0,168 га); 10-11 (0,168 га); 11-12 (0,168 га); 12-13 (0,168 га); 13-14 (0,168 га); 14-15 (0,168 га); 15-16 (0,168 га); 16-17 (0,168 га); 17-18 (0,168 га); 18-19 (0,168 га); 19-20 (0,168 га); 20-21 (0,168 га); 21-22 (0,168 га); 63-64 (0,1 га); 64-65 (0,1 га); 65-66 (0,1 га); 66-67 (0,1 га); 67-68 (0,1 га); 68-69 (0,1 га). | 3.5088 | мульчирование, сжигание | январь | июнь | 1.036 | 1 | 6 | 3 | Туб. Санаторий, школа №2, водозабор, детский сад, детская воспитательная колония | филиал ОАО "МРСК Центра" - "Липецкэнеро" | Усманский | ВЛ-10кВ "фидер № 2" от ПС 110/35/10кВ "Усмань" | 10 | VS010-0014713 | 4-5 (0,107 га); 5-6 (0,107 га); 6-7 (0,168 га); 7-8 (0,168 га); 8-9 (0,168 га); 9-10 (0,168 га); 10-11 (0,168 га); 11-12 (0,168 га); 12-13 (0,168 га); 13-14 (0,168 га); 14-15 (0,168 га); 15-16 (0,168 га); 16-17 (0,168 га); 17-18 (0,168 га); 18-19 (0,168 га); 19-20 (0,168 га); 20-21 (0,168 га); 21-22 (0,168 га); 63-64 (0,1 га); 64-65 (0,1 га); 65-66 (0,1 га); 66-67 (0,1 га); 67-68 (0,1 га); 68-69 (0,1 га). | 3.5088 | мульчирование, сжигание | январь | июнь | 1.036 | 1 | 6 | 3 | Туб. Санаторий, школа №2, водозабор, детский сад, детская воспитательная колония | филиал ОАО "МРСК Центра" - "Липецкэнеро" | Усманский | ВЛ-10кВ "фидер № 2" от ПС 110/35/10кВ "Усмань" | 10 | VS010-0014713 | 4-5 (0,107 га); 5-6 (0,107 га); 6-7 (0,168 га); 7-8 (0,168 га); 8-9 (0,168 га); 9-10 (0,168 га); 10-11 (0,168 га); 11-12 (0,168 га); 12-13 (0,168 га); 13-14 (0,168 га); 14-15 (0,168 га); 15-16 (0,168 га); 16-17 (0,168 га); 17-18 (0,168 га); 18-19 (0,168 га); 19-20 (0,168 га); 20-21 (0,168 га); 21-22 (0,168 га); 63-64 (0,1 га); 64-65 (0,1 га); 65-66 (0,1 га); 66-67 (0,1 га); 67-68 (0,1 га); 68-69 (0,1 га). | 3.5088 | мульчирование, сжигание | январь | июнь | 1.036 | 1 | 6 | 3 | Туб. Санаторий, школа №2, водозабор, детский сад, детская воспитательная колония | филиал ОАО "МРСК Центра" - "Липецкэнеро" | Усманский | ВЛ-10кВ "фидер № 2" от ПС 110/35/10кВ "Усмань" | 10 | VS010-0014713 | 4-5 (0,107 га); 5-6 (0,107 га); 6-7 (0,168 га); 7-8 (0,168 га); 8-9 (0,168 га); 9-10 (0,168 га); 10-11 (0,168 га); 11-12 (0,168 га); 12-13 (0,168 га); 13-14 (0,168 га); 14-15 (0,168 га); 15-16 (0,168 га); 16-17 (0,168 га); 17-18 (0,168 га); 18-19 (0,168 га); 19-20 (0,168 га); 20-21 (0,168 га); 21-22 (0,168 га); 63-64 (0,1 га); 64-65 (0,1 га); 65-66 (0,1 га); 66-67 (0,1 га); 67-68 (0,1 га); 68-69 (0,1 га). | 3.5088 | мульчирование, сжигание | январь | июнь | 1.036 | 1 | 6 | 3 | Туб. Санаторий, школа №2, водозабор, детский сад, детская воспитательная колония | филиал ОАО "МРСК Центра" - "Липецкэнеро" | Усманский | ВЛ-10кВ "фидер № 2" от ПС 110/35/10кВ "Усмань" | 10 | VS010-0014713 | 4-5 (0,107 га); 5-6 (0,107 га); 6-7 (0,168 га); 7-8 (0,168 га); 8-9 (0,168 га); 9-10 (0,168 га); 10-11 (0,168 га); 11-12 (0,168 га); 12-13 (0,168 га); 13-14 (0,168 га); 14-15 (0,168 га); 15-16 (0,168 га); 16-17 (0,168 га); 17-18 (0,168 га); 18-19 (0,168 га); 19-20 (0,168 га); 20-21 (0,168 га); 21-22 (0,168 га); 63-64 (0,1 га); 64-65 (0,1 га); 65-66 (0,1 га); 66-67 (0,1 га); 67-68 (0,1 га); 68-69 (0,1 га). | 3.5088 | мульчирование, сжигание | январь | июнь | 1.036 | 1 | 6 | 3 | Туб. Санаторий, школа №2, водозабор, детский сад, детская воспитательная колония | филиал ОАО "МРСК Центра" - "Липецкэнеро" | Усманский | ВЛ-10кВ "фидер № 2" от ПС 110/35/10кВ "Усмань" | 10 | VS010-0014713 | 4-5 (0,107 га); 5-6 (0,107 га); 6-7 (0,168 га); 7-8 (0,168 га); 8-9 (0,168 га); 9-10 (0,168 га); 10-11 (0,168 га); 11-12 (0,168 га); 12-13 (0,168 га); 13-14 (0,168 га); 14-15 (0,168 га); 15-16 (0,168 га); 16-17 (0,168 га); 17-18 (0,168 га); 18-19 (0,168 га); 19-20 (0,168 га); 20-21 (0,168 га); 21-22 (0,168 га); 63-64 (0,1 га); 64-65 (0,1 га); 65-66 (0,1 га); 66-67 (0,1 га); 67-68 (0,1 га); 68-69 (0,1 га). | 3.5088 | мульчирование, сжигание | январь | июнь | 1.036 | 1 | 6 | 3 | Туб. Санаторий, школа №2, водозабор, детский сад, детская воспитательная колония | филиал ОАО "МРСК Центра" - "Липецкэнеро" | Усманский | ВЛ-10кВ "фидер № 2" от ПС 110/35/10кВ "Усмань" | 10 | VS010-0014713 | 4-5 (0,107 га); 5-6 (0,107 га); 6-7 (0,168 га); 7-8 (0,168 га); 8-9 (0,168 га); 9-10 (0,168 га); 10-11 (0,168 га); 11-12 (0,168 га); 12-13 (0,168 га); 13-14 (0,168 га); 14-15 (0,168 га); 15-16 (0,168 га); 16-17 (0,168 га); 17-18 (0,168 га); 18-19 (0,168 га); 19-20 (0,168 га); 20-21 (0,168 га); 21-22 (0,168 га); 63-64 (0,1 га); 64-65 (0,1 га); 65-66 (0,1 га); 66-67 (0,1 га); 67-68 (0,1 га); 68-69 (0,1 га). | 3.5088 | мульчирование, сжигание | январь | июнь | 1.036 | 1 | 6 | 3 | Туб. Санаторий, школа №2, водозабор, детский сад, детская воспитательная колония | филиал ОАО "МРСК Центра" - "Липецкэнеро" | Усманский | ВЛ-10кВ "фидер № 2" от ПС 110/35/10кВ "Усмань" | 10 | VS010-0014713 | 4-5 (0,107 га); 5-6 (0,107 га); 6-7 (0,168 га); 7-8 (0,168 га); 8-9 (0,168 га); 9-10 (0,168 га); 10-11 (0,168 га); 11-12 (0,168 га); 12-13 (0,168 га); 13-14 (0,168 га); 14-15 (0,168 га); 15-16 (0,168 га); 16-17 (0,168 га); 17-18 (0,168 га); 18-19 (0,168 га); 19-20 (0,168 га); 20-21 (0,168 га); 21-22 (0,168 га); 63-64 (0,1 га); 64-65 (0,1 га); 65-66 (0,1 га); 66-67 (0,1 га); 67-68 (0,1 га); 68-69 (0,1 га). | 3.5088 | мульчирование, сжигание | январь | июнь | 1.036 | 1 | 6 | 3 | Туб. Санаторий, школа №2, водозабор, детский сад, детская воспитательная колония | филиал ОАО "МРСК Центра" - "Липецкэнеро" | Усманский | ВЛ-10кВ "фидер № 2" от ПС 110/35/10кВ "Усмань" | 10 | VS010-0014713 | 4-5 (0,107 га); 5-6 (0,107 га); 6-7 (0,168 га); 7-8 (0,168 га); 8-9 (0,168 га); 9-10 (0,168 га); 10-11 (0,168 га); 11-12 (0,168 га); 12-13 (0,168 га); 13-14 (0,168 га); 14-15 (0,168 га); 15-16 (0,168 га); 16-17 (0,168 га); 17-18 (0,168 га); 18-19 (0,168 га); 19-20 (0,168 га); 20-21 (0,168 га); 21-22 (0,168 га); 63-64 (0,1 га); 64-65 (0,1 га); 65-66 (0,1 га); 66-67 (0,1 га); 67-68 (0,1 га); 68-69 (0,1 га). | 3.5088 | мульчирование, сжигание | январь | июнь | 1.036 | 1 | 6 | 3 | Туб. Санаторий, школа №2, водозабор, детский сад, детская воспитательная колония | филиал ОАО "МРСК Центра" - "Липецкэнеро" | Усманский | ВЛ-10кВ "фидер № 2" от ПС 110/35/10кВ "Усмань" | 10 | VS010-0014713 | 4-5 (0,107 га); 5-6 (0,107 га); 6-7 (0,168 га); 7-8 (0,168 га); 8-9 (0,168 га); 9-10 (0,168 га); 10-11 (0,168 га); 11-12 (0,168 га); 12-13 (0,168 га); 13-14 (0,168 га); 14-15 (0,168 га); 15-16 (0,168 га); 16-17 (0,168 га); 17-18 (0,168 га); 18-19 (0,168 га); 19-20 (0,168 га); 20-21 (0,168 га); 21-22 (0,168 га); 63-64 (0,1 га); 64-65 (0,1 га); 65-66 (0,1 га); 66-67 (0,1 га); 67-68 (0,1 га); 68-69 (0,1 га). | 3.5088 | мульчирование, сжигание | январь | июнь | 1.036 | 1 | 6 | 3 | Туб. Санаторий, школа №2, водозабор, детский сад, детская воспитательная колония | филиал ОАО "МРСК Центра" - "Липецкэнеро" | Усманский | ВЛ-10кВ "фидер № 2" от ПС 110/35/10кВ "Усмань" | 10 | VS010-0014713 | 4-5 (0,107 га); 5-6 (0,107 га); 6-7 (0,168 га); 7-8 (0,168 га); 8-9 (0,168 га); 9-10 (0,168 га); 10-11 (0,168 га); 11-12 (0,168 га); 12-13 (0,168 га); 13-14 (0,168 га); 14-15 (0,168 га); 15-16 (0,168 га); 16-17 (0,168 га); 17-18 (0,168 га); 18-19 (0,168 га); 19-20 (0,168 га); 20-21 (0,168 га); 21-22 (0,168 га); 63-64 (0,1 га); 64-65 (0,1 га); 65-66 (0,1 га); 66-67 (0,1 га); 67-68 (0,1 га); 68-69 (0,1 га). | 3.5088 | мульчирование, сжигание | январь | июнь | 1.036 | 1 | 6 | 3 | Туб. Санаторий, школа №2, водозабор, детский сад, детская воспитательная колония | филиал ОАО "МРСК Центра" - "Липецкэнеро" | Усманский | ВЛ-10кВ "фидер № 2" от ПС 110/35/10кВ "Усмань" | 10 | VS010-0014713 | 4-5 (0,107 га); 5-6 (0,107 га); 6-7 (0,168 га); 7-8 (0,168 га); 8-9 (0,168 га); 9-10 (0,168 га); 10-11 (0,168 га); 11-12 (0,168 га); 12-13 (0,168 га); 13-14 (0,168 га); 14-15 (0,168 га); 15-16 (0,168 га); 16-17 (0,168 га); 17-18 (0,168 га); 18-19 (0,168 га); 19-20 (0,168 га); 20-21 (0,168 га); 21-22 (0,168 га); 63-64 (0,1 га); 64-65 (0,1 га); 65-66 (0,1 га); 66-67 (0,1 га); 67-68 (0,1 га); 68-69 (0,1 га). | 3.5088 | мульчирование, сжигание | январь | июнь | 1.036 | 1 | 6 | 3 | Туб. Санаторий, школа №2, водозабор, детский сад, детская воспитательная колония | филиал ОАО "МРСК Центра" - "Липецкэнеро" | Усманский | ВЛ-10кВ "фидер № 2" от ПС 110/35/10кВ "Усмань" | 10 | VS010-0014713 | 4-5 (0,107 га); 5-6 (0,107 га); 6-7 (0,168 га); 7-8 (0,168 га); 8-9 (0,168 га); 9-10 (0,168 га); 10-11 (0,168 га); 11-12 (0,168 га); 12-13 (0,168 га); 13-14 (0,168 га); 14-15 (0,168 га); 15-16 (0,168 га); 16-17 (0,168 га); 17-18 (0,168 га); 18-19 (0,168 га); 19-20 (0,168 га); 20-21 (0,168 га); 21-22 (0,168 га); 63-64 (0,1 га); 64-65 (0,1 га); 65-66 (0,1 га); 66-67 (0,1 га); 67-68 (0,1 га); 68-69 (0,1 га). | 3.5088 | мульчирование, сжигание | январь | июнь | 1.036 | 1 | 6 | 3 | Туб. Санаторий, школа №2, водозабор, детский сад, детская воспитательная колония | филиал ОАО "МРСК Центра" - "Липецкэнеро" | Усманский | ВЛ-10кВ "фидер № 2" от ПС 110/35/10кВ "Усмань" | 10 | VS010-0014713 | 4-5 (0,107 га); 5-6 (0,107 га); 6-7 (0,168 га); 7-8 (0,168 га); 8-9 (0,168 га); 9-10 (0,168 га); 10-11 (0,168 га); 11-12 (0,168 га); 12-13 (0,168 га); 13-14 (0,168 га); 14-15 (0,168 га); 15-16 (0,168 га); 16-17 (0,168 га); 17-18 (0,168 га); 18-19 (0,168 га); 19-20 (0,168 га); 20-21 (0,168 га); 21-22 (0,168 га); 63-64 (0,1 га); 64-65 (0,1 га); 65-66 (0,1 га); 66-67 (0,1 га); 67-68 (0,1 га); 68-69 (0,1 га). | 3.5088 | мульчирование, сжигание | январь | июнь | 1.036 | 1 | 6 | 3 | Туб. Санаторий, школа №2, водозабор, детский сад, детская воспитательная колония | филиал ОАО "МРСК Центра" - "Липецкэнеро" | Усманский | ВЛ-10кВ "фидер № 2" от ПС 110/35/10кВ "Усмань" | 10 | VS010-0014713 | 4-5 (0,107 га); 5-6 (0,107 га); 6-7 (0,168 га); 7-8 (0,168 га); 8-9 (0,168 га); 9-10 (0,168 га); 10-11 (0,168 га); 11-12 (0,168 га); 12-13 (0,168 га); 13-14 (0,168 га); 14-15 (0,168 га); 15-16 (0,168 га); 16-17 (0,168 га); 17-18 (0,168 га); 18-19 (0,168 га); 19-20 (0,168 га); 20-21 (0,168 га); 21-22 (0,168 га); 63-64 (0,1 га); 64-65 (0,1 га); 65-66 (0,1 га); 66-67 (0,1 га); 67-68 (0,1 га); 68-69 (0,1 га). | 3.5088 | мульчирование, сжигание | январь | июнь | 1.036 | 1 | 6 | 3 | Туб. Санаторий, школа №2, водозабор, детский сад, детская воспитательная колония | филиал ОАО "МРСК Центра" - "Липецкэнеро" | Усманский | ВЛ-10кВ "фидер № 2" от ПС 110/35/10кВ "Усмань" | 10 | VS010-0014713 | 4-5 (0,107 га); 5-6 (0,107 га); 6-7 (0,168 га); 7-8 (0,168 га); 8-9 (0,168 га); 9-10 (0,168 га); 10-11 (0,168 га); 11-12 (0,168 га); 12-13 (0,168 га); 13-14 (0,168 га); 14-15 (0,168 га); 15-16 (0,168 га); 16-17 (0,168 га); 17-18 (0,168 га); 18-19 (0,168 га); 19-20 (0,168 га); 20-21 (0,168 га); 21-22 (0,168 га); 63-64 (0,1 га); 64-65 (0,1 га); 65-66 (0,1 га); 66-67 (0,1 га); 67-68 (0,1 га); 68-69 (0,1 га). | 3.5088 | мульчирование, сжигание | январь | июнь | 1.036 | 1 | 6 | 3 | Туб. Санаторий, школа №2, водозабор, детский сад, детская воспитательная колония | филиал ОАО "МРСК Центра" - "Липецкэнеро" | Усманский | ВЛ-10кВ "фидер № 2" от ПС 110/35/10кВ "Усмань" | 10 | VS010-0014713 | 4-5 (0,107 га); 5-6 (0,107 га); 6-7 (0,168 га); 7-8 (0,168 га); 8-9 (0,168 га); 9-10 (0,168 га); 10-11 (0,168 га); 11-12 (0,168 га); 12-13 (0,168 га); 13-14 (0,168 га); 14-15 (0,168 га); 15-16 (0,168 га); 16-17 (0,168 га); 17-18 (0,168 га); 18-19 (0,168 га); 19-20 (0,168 га); 20-21 (0,168 га); 21-22 (0,168 га); 63-64 (0,1 га); 64-65 (0,1 га); 65-66 (0,1 га); 66-67 (0,1 га); 67-68 (0,1 га); 68-69 (0,1 га). | 3.5088 | мульчирование, сжигание | январь | июнь | 1.036 | 1 | 6 | 3 | Туб. Санаторий, школа №2, водозабор, детский сад, детская воспитательная колония | филиал ОАО "МРСК Центра" - "Липецкэнеро" | Усманский | ВЛ-10кВ "фидер № 2" от ПС 110/35/10кВ "Усмань" | 10 | VS010-0014713 | 4-5 (0,107 га); 5-6 (0,107 га); 6-7 (0,168 га); 7-8 (0,168 га); 8-9 (0,168 га); 9-10 (0,168 га); 10-11 (0,168 га); 11-12 (0,168 га); 12-13 (0,168 га); 13-14 (0,168 га); 14-15 (0,168 га); 15-16 (0,168 га); 16-17 (0,168 га); 17-18 (0,168 га); 18-19 (0,168 га); 19-20 (0,168 га); 20-21 (0,168 га); 21-22 (0,168 га); 63-64 (0,1 га); 64-65 (0,1 га); 65-66 (0,1 га); 66-67 (0,1 га); 67-68 (0,1 га); 68-69 (0,1 га). | 3.5088 | мульчирование, сжигание | январь | июнь | 1.036 | 1 | 6 | 3 | Туб. Санаторий, школа №2, водозабор, детский сад, детская воспитательная колония | филиал ОАО "МРСК Центра" - "Липецкэнеро" | Усманский | ВЛ-10кВ "фидер № 2" от ПС 110/35/10кВ "Усмань" | 10 | VS010-0014713 | 4-5 (0,107 га); 5-6 (0,107 га); 6-7 (0,168 га); 7-8 (0,168 га); 8-9 (0,168 га); 9-10 (0,168 га); 10-11 (0,168 га); 11-12 (0,168 га); 12-13 (0,168 га); 13-14 (0,168 га); 14-15 (0,168 га); 15-16 (0,168 га); 16-17 (0,168 га); 17-18 (0,168 га); 18-19 (0,168 га); 19-20 (0,168 га); 20-21 (0,168 га); 21-22 (0,168 га); 63-64 (0,1 га); 64-65 (0,1 га); 65-66 (0,1 га); 66-67 (0,1 га); 67-68 (0,1 га); 68-69 (0,1 га). | 3.5088 | мульчирование, сжигание | январь | июнь | 1.036 | 1 | 6 | 3 | Туб. Санаторий, школа №2, водозабор, детский сад, детская воспитательная колония | филиал ОАО "МРСК Центра" - "Липецкэнеро" | Усманский | ВЛ-10кВ "фидер № 2" от ПС 110/35/10кВ "Усмань" | 10 | VS010-0014713 | 4-5 (0,107 га); 5-6 (0,107 га); 6-7 (0,168 га); 7-8 (0,168 га); 8-9 (0,168 га); 9-10 (0,168 га); 10-11 (0,168 га); 11-12 (0,168 га); 12-13 (0,168 га); 13-14 (0,168 га); 14-15 (0,168 га); 15-16 (0,168 га); 16-17 (0,168 га); 17-18 (0,168 га); 18-19 (0,168 га); 19-20 (0,168 га); 20-21 (0,168 га); 21-22 (0,168 га); 63-64 (0,1 га); 64-65 (0,1 га); 65-66 (0,1 га); 66-67 (0,1 га); 67-68 (0,1 га); 68-69 (0,1 га). | 3.5088 | мульчирование, сжигание | январь | июнь | 1.036 | 1 | 6 | 3 | Туб. Санаторий, школа №2, водозабор, детский сад, детская воспитательная колония | филиал ОАО "МРСК Центра" - "Липецкэнеро" | Усманский | ВЛ-10кВ "фидер № 2" от ПС 110/35/10кВ "Усмань" | 10 | VS010-0014713 | 4-5 (0,107 га); 5-6 (0,107 га); 6-7 (0,168 га); 7-8 (0,168 га); 8-9 (0,168 га); 9-10 (0,168 га); 10-11 (0,168 га); 11-12 (0,168 га); 12-13 (0,168 га); 13-14 (0,168 га); 14-15 (0,168 га); 15-16 (0,168 га); 16-17 (0,168 га); 17-18 (0,168 га); 18-19 (0,168 га); 19-20 (0,168 га); 20-21 (0,168 га); 21-22 (0,168 га); 63-64 (0,1 га); 64-65 (0,1 га); 65-66 (0,1 га); 66-67 (0,1 га); 67-68 (0,1 га); 68-69 (0,1 га). | 3.5088 | мульчирование, сжигание | январь | июнь | 1.036 | 1 | 6 | 3 | Туб. Санаторий, школа №2, водозабор, детский сад, детская воспитательная колония | филиал ОАО "МРСК Центра" - "Липецкэнеро" | Усманский | ВЛ-10кВ "фидер № 2" от ПС 110/35/10кВ "Усмань" | 10 | VS010-0014713 | 4-5 (0,107 га); 5-6 (0,107 га); 6-7 (0,168 га); 7-8 (0,168 га); 8-9 (0,168 га); 9-10 (0,168 га); 10-11 (0,168 га); 11-12 (0,168 га); 12-13 (0,168 га); 13-14 (0,168 га); 14-15 (0,168 га); 15-16 (0,168 га); 16-17 (0,168 га); 17-18 (0,168 га); 18-19 (0,168 га); 19-20 (0,168 га); 20-21 (0,168 га); 21-22 (0,168 га); 63-64 (0,1 га); 64-65 (0,1 га); 65-66 (0,1 га); 66-67 (0,1 га); 67-68 (0,1 га); 68-69 (0,1 га). | 3.5088 | мульчирование, сжигание | январь | июнь | 1.036 | 1 | 6 | 3 | Туб. Санаторий, школа №2, водозабор, детский сад, детская воспитательная колония | филиал ОАО "МРСК Центра" - "Липецкэнеро" | Усманский | ВЛ-10кВ "фидер № 2" от ПС 110/35/10кВ "Усмань" | 10 | VS010-0014713 | 4-5 (0,107 га); 5-6 (0,107 га); 6-7 (0,168 га); 7-8 (0,168 га); 8-9 (0,168 га); 9-10 (0,168 га); 10-11 (0,168 га); 11-12 (0,168 га); 12-13 (0,168 га); 13-14 (0,168 га); 14-15 (0,168 га); 15-16 (0,168 га); 16-17 (0,168 га); 17-18 (0,168 га); 18-19 (0,168 га); 19-20 (0,168 га); 20-21 (0,168 га); 21-22 (0,168 га); 63-64 (0,1 га); 64-65 (0,1 га); 65-66 (0,1 га); 66-67 (0,1 га); 67-68 (0,1 га); 68-69 (0,1 га). | 3.5088 | мульчирование, сжигание | январь | июнь | 1.036 | 1 | 6 | 3 | Туб. Санаторий, школа №2, водозабор, детский сад, детская воспитательная колония | филиал ОАО "МРСК Центра" - "Липецкэнеро" | Усманский | ВЛ-10кВ "фидер № 2" от ПС 110/35/10кВ "Усмань" | 10 | VS010-0014713 | 4-5 (0,107 га); 5-6 (0,107 га); 6-7 (0,168 га); 7-8 (0,168 га); 8-9 (0,168 га); 9-10 (0,168 га); 10-11 (0,168 га); 11-12 (0,168 га); 12-13 (0,168 га); 13-14 (0,168 га); 14-15 (0,168 га); 15-16 (0,168 га); 16-17 (0,168 га); 17-18 (0,168 га); 18-19 (0,168 га); 19-20 (0,168 га); 20-21 (0,168 га); 21-22 (0,168 га); 63-64 (0,1 га); 64-65 (0,1 га); 65-66 (0,1 га); 66-67 (0,1 га); 67-68 (0,1 га); 68-69 (0,1 га). | 3.5088 | мульчирование, сжигание | январь | июнь | 1.036 | 1 | 6 | 3 | Туб. Санаторий, школа №2, водозабор, детский сад, детская воспитательная колония | филиал ОАО "МРСК Центра" - "Липецкэнеро" | Усманский | ВЛ-10кВ "фидер № 2" от ПС 110/35/10кВ "Усмань" | 10 | VS010-0014713 | 4-5 (0,107 га); 5-6 (0,107 га); 6-7 (0,168 га); 7-8 (0,168 га); 8-9 (0,168 га); 9-10 (0,168 га); 10-11 (0,168 га); 11-12 (0,168 га); 12-13 (0,168 га); 13-14 (0,168 га); 14-15 (0,168 га); 15-16 (0,168 га); 16-17 (0,168 га); 17-18 (0,168 га); 18-19 (0,168 га); 19-20 (0,168 га); 20-21 (0,168 га); 21-22 (0,168 га); 63-64 (0,1 га); 64-65 (0,1 га); 65-66 (0,1 га); 66-67 (0,1 га); 67-68 (0,1 га); 68-69 (0,1 га). | 3.5088 | мульчирование, сжигание | январь | июнь | 1.036 | 1 | 6 | 3 | Туб. Санаторий, школа №2, водозабор, детский сад, детская воспитательная колония | филиал ОАО "МРСК Центра" - "Липецкэнеро" | Усманский | ВЛ-10кВ "фидер № 2" от ПС 110/35/10кВ "Усмань" | 10 | VS010-0014713 | 4-5 (0,107 га); 5-6 (0,107 га); 6-7 (0,168 га); 7-8 (0,168 га); 8-9 (0,168 га); 9-10 (0,168 га); 10-11 (0,168 га); 11-12 (0,168 га); 12-13 (0,168 га); 13-14 (0,168 га); 14-15 (0,168 га); 15-16 (0,168 га); 16-17 (0,168 га); 17-18 (0,168 га); 18-19 (0,168 га); 19-20 (0,168 га); 20-21 (0,168 га); 21-22 (0,168 га); 63-64 (0,1 га); 64-65 (0,1 га); 65-66 (0,1 га); 66-67 (0,1 га); 67-68 (0,1 га); 68-69 (0,1 га). | 3.5088 | мульчирование, сжигание | январь | июнь | 1.036 | 1 | 6 | 3 | Туб. Санаторий, школа №2, водозабор, детский сад, детская воспитательная колония | филиал ОАО "МРСК Центра" - "Липецкэнеро" | Усманский | ВЛ-10кВ "фидер № 2" от ПС 110/35/10кВ "Усмань" | 10 | VS010-0014713 | 4-5 (0,107 га); 5-6 (0,107 га); 6-7 (0,168 га); 7-8 (0,168 га); 8-9 (0,168 га); 9-10 (0,168 га); 10-11 (0,168 га); 11-12 (0,168 га); 12-13 (0,168 га); 13-14 (0,168 га); 14-15 (0,168 га); 15-16 (0,168 га); 16-17 (0,168 га); 17-18 (0,168 га); 18-19 (0,168 га); 19-20 (0,168 га); 20-21 (0,168 га); 21-22 (0,168 га); 63-64 (0,1 га); 64-65 (0,1 га); 65-66 (0,1 га); 66-67 (0,1 га); 67-68 (0,1 га); 68-69 (0,1 га). | 3.5088 | мульчирование, сжигание | январь | июнь | 1.036 | 1 | 6 | 3 | Туб. Санаторий, школа №2, водозабор, детский сад, детская воспитательная колония | филиал ОАО "МРСК Центра" - "Липецкэнеро" | Усманский | ВЛ-10кВ "фидер № 2" от ПС 110/35/10кВ "Усмань" | 10 | VS010-0014713 | 4-5 (0,107 га); 5-6 (0,107 га); 6-7 (0,168 га); 7-8 (0,168 га); 8-9 (0,168 га); 9-10 (0,168 га); 10-11 (0,168 га); 11-12 (0,168 га); 12-13 (0,168 га); 13-14 (0,168 га); 14-15 (0,168 га); 15-16 (0,168 га); 16-17 (0,168 га); 17-18 (0,168 га); 18-19 (0,168 га); 19-20 (0,168 га); 20-21 (0,168 га); 21-22 (0,168 га); 63-64 (0,1 га); 64-65 (0,1 га); 65-66 (0,1 га); 66-67 (0,1 га); 67-68 (0,1 га); 68-69 (0,1 га). | 3.5088 | мульчирование, сжигание | январь | июнь | 1.036 | 1 | 6 | 3 | Туб. Санаторий, школа №2, водозабор, детский сад, детская воспитательная колония | филиал ОАО "МРСК Центра" - "Липецкэнеро" | Усманский | ВЛ-10кВ "фидер № 2" от ПС 110/35/10кВ "Усмань" | 10 | VS010-0014713 | 4-5 (0,107 га); 5-6 (0,107 га); 6-7 (0,168 га); 7-8 (0,168 га); 8-9 (0,168 га); 9-10 (0,168 га); 10-11 (0,168 га); 11-12 (0,168 га); 12-13 (0,168 га); 13-14 (0,168 га); 14-15 (0,168 га); 15-16 (0,168 га); 16-17 (0,168 га); 17-18 (0,168 га); 18-19 (0,168 га); 19-20 (0,168 га); 20-21 (0,168 га); 21-22 (0,168 га); 63-64 (0,1 га); 64-65 (0,1 га); 65-66 (0,1 га); 66-67 (0,1 га); 67-68 (0,1 га); 68-69 (0,1 га). | 3.5088 | мульчирование, сжигание | январь | июнь | 1.036 | 1 | 6 | 3 | Туб. Санаторий, школа №2, водозабор, детский сад, детская воспитательная колония | филиал ОАО "МРСК Центра" - "Липецкэнеро" | Усманский | ВЛ-10кВ "фидер № 2" от ПС 110/35/10кВ "Усмань" | 10 | VS010-0014713 | 4-5 (0,107 га); 5-6 (0,107 га); 6-7 (0,168 га); 7-8 (0,168 га); 8-9 (0,168 га); 9-10 (0,168 га); 10-11 (0,168 га); 11-12 (0,168 га); 12-13 (0,168 га); 13-14 (0,168 га); 14-15 (0,168 га); 15-16 (0,168 га); 16-17 (0,168 га); 17-18 (0,168 га); 18-19 (0,168 га); 19-20 (0,168 га); 20-21 (0,168 га); 21-22 (0,168 га); 63-64 (0,1 га); 64-65 (0,1 га); 65-66 (0,1 га); 66-67 (0,1 га); 67-68 (0,1 га); 68-69 (0,1 га). | 3.5088 | мульчирование, сжигание | январь | июнь | 1.036 | 1 | 6 | 3 | Туб. Санаторий, школа №2, водозабор, детский сад, детская воспитательная колония | филиал ОАО "МРСК Центра" - "Липецкэнеро" | Усманский | ВЛ-10кВ "фидер № 2" от ПС 110/35/10кВ "Усмань" | 10 | VS010-0014713 | 4-5 (0,107 га); 5-6 (0,107 га); 6-7 (0,168 га); 7-8 (0,168 га); 8-9 (0,168 га); 9-10 (0,168 га); 10-11 (0,168 га); 11-12 (0,168 га); 12-13 (0,168 га); 13-14 (0,168 га); 14-15 (0,168 га); 15-16 (0,168 га); 16-17 (0,168 га); 17-18 (0,168 га); 18-19 (0,168 га); 19-20 (0,168 га); 20-21 (0,168 га); 21-22 (0,168 га); 63-64 (0,1 га); 64-65 (0,1 га); 65-66 (0,1 га); 66-67 (0,1 га); 67-68 (0,1 га); 68-69 (0,1 га). | 3.5088 | мульчирование, сжигание | январь | июнь | 1.036 | 1 | 6 | 3 | Туб. Санаторий, школа №2, водозабор, детский сад, детская воспитательная колония | филиал ОАО "МРСК Центра" - "Липецкэнеро" | Усманский | ВЛ-10кВ "фидер № 2" от ПС 110/35/10кВ "Усмань" | 10 | VS010-0014713 | 4-5 (0,107 га); 5-6 (0,107 га); 6-7 (0,168 га); 7-8 (0,168 га); 8-9 (0,168 га); 9-10 (0,168 га); 10-11 (0,168 га); 11-12 (0,168 га); 12-13 (0,168 га); 13-14 (0,168 га); 14-15 (0,168 га); 15-16 (0,168 га); 16-17 (0,168 га); 17-18 (0,168 га); 18-19 (0,168 га); 19-20 (0,168 га); 20-21 (0,168 га); 21-22 (0,168 га); 63-64 (0,1 га); 64-65 (0,1 га); 65-66 (0,1 га); 66-67 (0,1 га); 67-68 (0,1 га); 68-69 (0,1 га). | 3.5088 | мульчирование, сжигание | январь | июнь | 1.036 | 1 | 6 | 3 | Туб. Санаторий, школа №2, водозабор, детский сад, детская воспитательная колония | филиал ОАО "МРСК Центра" - "Липецкэнеро" | Усманский | ВЛ-10кВ "фидер № 2" от ПС 110/35/10кВ "Усмань" | 10 | VS010-0014713 | 4-5 (0,107 га); 5-6 (0,107 га); 6-7 (0,168 га); 7-8 (0,168 га); 8-9 (0,168 га); 9-10 (0,168 га); 10-11 (0,168 га); 11-12 (0,168 га); 12-13 (0,168 га); 13-14 (0,168 га); 14-15 (0,168 га); 15-16 (0,168 га); 16-17 (0,168 га); 17-18 (0,168 га); 18-19 (0,168 га); 19-20 (0,168 га); 20-21 (0,168 га); 21-22 (0,168 га); 63-64 (0,1 га); 64-65 (0,1 га); 65-66 (0,1 га); 66-67 (0,1 га); 67-68 (0,1 га); 68-69 (0,1 га). | 3.5088 | мульчирование, сжигание | январь | июнь | 1.036 | 1 | 6 | 3 | Туб. Санаторий, школа №2, водозабор, детский сад, детская воспитательная колония | филиал ОАО "МРСК Центра" - "Липецкэнеро" | Усманский | ВЛ-10кВ "фидер № 2" от ПС 110/35/10кВ "Усмань" | 10 | VS010-0014713 | 4-5 (0,107 га); 5-6 (0,107 га); 6-7 (0,168 га); 7-8 (0,168 га); 8-9 (0,168 га); 9-10 (0,168 га); 10-11 (0,168 га); 11-12 (0,168 га); 12-13 (0,168 га); 13-14 (0,168 га); 14-15 (0,168 га); 15-16 (0,168 га); 16-17 (0,168 га); 17-18 (0,168 га); 18-19 (0,168 га); 19-20 (0,168 га); 20-21 (0,168 га); 21-22 (0,168 га); 63-64 (0,1 га); 64-65 (0,1 га); 65-66 (0,1 га); 66-67 (0,1 га); 67-68 (0,1 га); 68-69 (0,1 га). | 3.5088 | мульчирование, сжигание | январь | июнь | 1.036 | 1 | 6 | 3 | Туб. Санаторий, школа №2, водозабор, детский сад, детская воспитательная колония | филиал ОАО "МРСК Центра" - "Липецкэнеро" | Усманский | ВЛ-10кВ "фидер № 2" от ПС 110/35/10кВ "Усмань" | 10 | VS010-0014713 | 4-5 (0,107 га); 5-6 (0,107 га); 6-7 (0,168 га); 7-8 (0,168 га); 8-9 (0,168 га); 9-10 (0,168 га); 10-11 (0,168 га); 11-12 (0,168 га); 12-13 (0,168 га); 13-14 (0,168 га); 14-15 (0,168 га); 15-16 (0,168 га); 16-17 (0,168 га); 17-18 (0,168 га); 18-19 (0,168 га); 19-20 (0,168 га); 20-21 (0,168 га); 21-22 (0,168 га); 63-64 (0,1 га); 64-65 (0,1 га); 65-66 (0,1 га); 66-67 (0,1 га); 67-68 (0,1 га); 68-69 (0,1 га). | 3.5088 | мульчирование, сжигание | январь | июнь | 1.036 | 1 | 6 | 3 | Туб. Санаторий, школа №2, водозабор, детский сад, детская воспитательная колония | филиал ОАО "МРСК Центра" - "Липецкэнеро" | Усманский | ВЛ-10кВ "фидер № 2" от ПС 110/35/10кВ "Усмань" | 10 | VS010-0014713 | 4-5 (0,107 га); 5-6 (0,107 га); 6-7 (0,168 га); 7-8 (0,168 га); 8-9 (0,168 га); 9-10 (0,168 га); 10-11 (0,168 га); 11-12 (0,168 га); 12-13 (0,168 га); 13-14 (0,168 га); 14-15 (0,168 га); 15-16 (0,168 га); 16-17 (0,168 га); 17-18 (0,168 га); 18-19 (0,168 га); 19-20 (0,168 га); 20-21 (0,168 га); 21-22 (0,168 га); 63-64 (0,1 га); 64-65 (0,1 га); 65-66 (0,1 га); 66-67 (0,1 га); 67-68 (0,1 га); 68-69 (0,1 га). | 3.5088 | мульчирование, сжигание | январь | июнь | 1.036 | 1 | 6 | 3 | Туб. Санаторий, школа №2, водозабор, детский сад, детская воспитательная колония | филиал ОАО "МРСК Центра" - "Липецкэнеро" | Усманский | ВЛ-10кВ "фидер № 2" от ПС 110/35/10кВ "Усмань" | 10 | VS010-0014713 | 4-5 (0,107 га); 5-6 (0,107 га); 6-7 (0,168 га); 7-8 (0,168 га); 8-9 (0,168 га); 9-10 (0,168 га); 10-11 (0,168 га); 11-12 (0,168 га); 12-13 (0,168 га); 13-14 (0,168 га); 14-15 (0,168 га); 15-16 (0,168 га); 16-17 (0,168 га); 17-18 (0,168 га); 18-19 (0,168 га); 19-20 (0,168 га); 20-21 (0,168 га); 21-22 (0,168 га); 63-64 (0,1 га); 64-65 (0,1 га); 65-66 (0,1 га); 66-67 (0,1 га); 67-68 (0,1 га); 68-69 (0,1 га). | 3.5088 | мульчирование, сжигание | январь | июнь | 1.036 | 1 | 6 | 3 | Туб. Санаторий, школа №2, водозабор, детский сад, детская воспитательная колония | филиал ОАО "МРСК Центра" - "Липецкэнеро" | Усманский | ВЛ-10кВ "фидер № 2" от ПС 110/35/10кВ "Усмань" | 10 | VS010-0014713 | 4-5 (0,107 га); 5-6 (0,107 га); 6-7 (0,168 га); 7-8 (0,168 га); 8-9 (0,168 га); 9-10 (0,168 га); 10-11 (0,168 га); 11-12 (0,168 га); 12-13 (0,168 га); 13-14 (0,168 га); 14-15 (0,168 га); 15-16 (0,168 га); 16-17 (0,168 га); 17-18 (0,168 га); 18-19 (0,168 га); 19-20 (0,168 га); 20-21 (0,168 га); 21-22 (0,168 га); 63-64 (0,1 га); 64-65 (0,1 га); 65-66 (0,1 га); 66-67 (0,1 га); 67-68 (0,1 га); 68-69 (0,1 га). | 3.5088 | мульчирование, сжигание | январь | июнь | 1.036 | 1 | 6 | 3 | Туб. Санаторий, школа №2, водозабор, детский сад, детская воспитательная колония | филиал ОАО "МРСК Центра" - "Липецкэнеро" | Усманский | ВЛ-10кВ "фидер № 2" от ПС 110/35/10кВ "Усмань" | 10 | VS010-0014713 | 4-5 (0,107 га); 5-6 (0,107 га); 6-7 (0,168 га); 7-8 (0,168 га); 8-9 (0,168 га); 9-10 (0,168 га); 10-11 (0,168 га); 11-12 (0,168 га); 12-13 (0,168 га); 13-14 (0,168 га); 14-15 (0,168 га); 15-16 (0,168 га); 16-17 (0,168 га); 17-18 (0,168 га); 18-19 (0,168 га); 19-20 (0,168 га); 20-21 (0,168 га); 21-22 (0,168 га); 63-64 (0,1 га); 64-65 (0,1 га); 65-66 (0,1 га); 66-67 (0,1 га); 67-68 (0,1 га); 68-69 (0,1 га). | 3.5088 | мульчирование, сжигание | январь | июнь | 1.036 | 1 | 6 | 3 | Туб. Санаторий, школа №2, водозабор, детский сад, детская воспитательная колония | филиал ОАО "МРСК Центра" - "Липецкэнеро" | Усманский | ВЛ-10кВ "фидер № 2" от ПС 110/35/10кВ "Усмань" | 10 | VS010-0014713 | 4-5 (0,107 га); 5-6 (0,107 га); 6-7 (0,168 га); 7-8 (0,168 га); 8-9 (0,168 га); 9-10 (0,168 га); 10-11 (0,168 га); 11-12 (0,168 га); 12-13 (0,168 га); 13-14 (0,168 га); 14-15 (0,168 га); 15-16 (0,168 га); 16-17 (0,168 га); 17-18 (0,168 га); 18-19 (0,168 га); 19-20 (0,168 га); 20-21 (0,168 га); 21-22 (0,168 га); 63-64 (0,1 га); 64-65 (0,1 га); 65-66 (0,1 га); 66-67 (0,1 га); 67-68 (0,1 га); 68-69 (0,1 га). | 3.5088 | мульчирование, сжигание | январь | июнь | 1.036 | 1 | 6 | 3 | Туб. Санаторий, школа №2, водозабор, детский сад, детская воспитательная колония | филиал ОАО "МРСК Центра" - "Липецкэнеро" | Усманский | ВЛ-10кВ "фидер № 2" от ПС 110/35/10кВ "Усмань" | 10 | VS010-0014713 | 4-5 (0,107 га); 5-6 (0,107 га); 6-7 (0,168 га); 7-8 (0,168 га); 8-9 (0,168 га); 9-10 (0,168 га); 10-11 (0,168 га); 11-12 (0,168 га); 12-13 (0,168 га); 13-14 (0,168 га); 14-15 (0,168 га); 15-16 (0,168 га); 16-17 (0,168 га); 17-18 (0,168 га); 18-19 (0,168 га); 19-20 (0,168 га); 20-21 (0,168 га); 21-22 (0,168 га); 63-64 (0,1 га); 64-65 (0,1 га); 65-66 (0,1 га); 66-67 (0,1 га); 67-68 (0,1 га); 68-69 (0,1 га). | 3.5088 | мульчирование, сжигание | январь | июнь | 1.036 | 1 | 6 | 3 | Туб. Санаторий, школа №2, водозабор, детский сад, детская воспитательная колония | филиал ОАО "МРСК Центра" - "Липецкэнеро" | Усманский | ВЛ-10кВ "фидер № 2" от ПС 110/35/10кВ "Усмань" | 10 | VS010-0014713 | 4-5 (0,107 га); 5-6 (0,107 га); 6-7 (0,168 га); 7-8 (0,168 га); 8-9 (0,168 га); 9-10 (0,168 га); 10-11 (0,168 га); 11-12 (0,168 га); 12-13 (0,168 га); 13-14 (0,168 га); 14-15 (0,168 га); 15-16 (0,168 га); 16-17 (0,168 га); 17-18 (0,168 га); 18-19 (0,168 га); 19-20 (0,168 га); 20-21 (0,168 га); 21-22 (0,168 га); 63-64 (0,1 га); 64-65 (0,1 га); 65-66 (0,1 га); 66-67 (0,1 га); 67-68 (0,1 га); 68-69 (0,1 га). | 3.5088 | мульчирование, сжигание | январь | июнь | 1.036 | 1 | 6 | 3 | Туб. Санаторий, школа №2, водозабор, детский сад, детская воспитательная колония | филиал ОАО "МРСК Центра" - "Липецкэнеро" | Усманский | ВЛ-10кВ "фидер № 2" от ПС 110/35/10кВ "Усмань" | 10 | VS010-0014713 | 4-5 (0,107 га); 5-6 (0,107 га); 6-7 (0,168 га); 7-8 (0,168 га); 8-9 (0,168 га); 9-10 (0,168 га); 10-11 (0,168 га); 11-12 (0,168 га); 12-13 (0,168 га); 13-14 (0,168 га); 14-15 (0,168 га); 15-16 (0,168 га); 16-17 (0,168 га); 17-18 (0,168 га); 18-19 (0,168 га); 19-20 (0,168 га); 20-21 (0,168 га); 21-22 (0,168 га); 63-64 (0,1 га); 64-65 (0,1 га); 65-66 (0,1 га); 66-67 (0,1 га); 67-68 (0,1 га); 68-69 (0,1 га). | 3.5088 | мульчирование, сжигание | январь | июнь | 1.036 | 1 | 6 | 3 | Туб. Санаторий, школа №2, водозабор, детский сад, детская воспитательная колония | филиал ОАО "МРСК Центра" - "Липецкэнеро" | Усманский | ВЛ-10кВ "фидер № 2" от ПС 110/35/10кВ "Усмань" | 10 | VS010-0014713 | 4-5 (0,107 га); 5-6 (0,107 га); 6-7 (0,168 га); 7-8 (0,168 га); 8-9 (0,168 га); 9-10 (0,168 га); 10-11 (0,168 га); 11-12 (0,168 га); 12-13 (0,168 га); 13-14 (0,168 га); 14-15 (0,168 га); 15-16 (0,168 га); 16-17 (0,168 га); 17-18 (0,168 га); 18-19 (0,168 га); 19-20 (0,168 га); 20-21 (0,168 га); 21-22 (0,168 га); 63-64 (0,1 га); 64-65 (0,1 га); 65-66 (0,1 га); 66-67 (0,1 га); 67-68 (0,1 га); 68-69 (0,1 га). | 3.5088 | мульчирование, сжигание | январь | июнь | 1.036 | 1 | 6 | 3 | Туб. Санаторий, школа №2, водозабор, детский сад, детская воспитательная колония | филиал ОАО "МРСК Центра" - "Липецкэнеро" | Усманский | ВЛ-10кВ "фидер № 2" от ПС 110/35/10кВ "Усмань" | 10 | VS010-0014713 | 4-5 (0,107 га); 5-6 (0,107 га); 6-7 (0,168 га); 7-8 (0,168 га); 8-9 (0,168 га); 9-10 (0,168 га); 10-11 (0,168 га); 11-12 (0,168 га); 12-13 (0,168 га); 13-14 (0,168 га); 14-15 (0,168 га); 15-16 (0,168 га); 16-17 (0,168 га); 17-18 (0,168 га); 18-19 (0,168 га); 19-20 (0,168 га); 20-21 (0,168 га); 21-22 (0,168 га); 63-64 (0,1 га); 64-65 (0,1 га); 65-66 (0,1 га); 66-67 (0,1 га); 67-68 (0,1 га); 68-69 (0,1 га). | 3.5088 | мульчирование, сжигание | январь | июнь | 1.036 | 1 | 6 | 3 | Туб. Санаторий, школа №2, водозабор, детский сад, детская воспитательная колония | филиал ОАО "МРСК Центра" - "Липецкэнеро" | Усманский | ВЛ-10кВ "фидер № 2" от ПС 110/35/10кВ "Усмань" | 10 | VS010-0014713 | 4-5 (0,107 га); 5-6 (0,107 га); 6-7 (0,168 га); 7-8 (0,168 га); 8-9 (0,168 га); 9-10 (0,168 га); 10-11 (0,168 га); 11-12 (0,168 га); 12-13 (0,168 га); 13-14 (0,168 га); 14-15 (0,168 га); 15-16 (0,168 га); 16-17 (0,168 га); 17-18 (0,168 га); 18-19 (0,168 га); 19-20 (0,168 га); 20-21 (0,168 га); 21-22 (0,168 га); 63-64 (0,1 га); 64-65 (0,1 га); 65-66 (0,1 га); 66-67 (0,1 га); 67-68 (0,1 га); 68-69 (0,1 га). | 3.5088 | мульчирование, сжигание | январь | июнь | 1.036 | 1 | 6 | 3 | Туб. Санаторий, школа №2, водозабор, детский сад, детская воспитательная колония | филиал ОАО "МРСК Центра" - "Липецкэнеро" | Усманский | ВЛ-10кВ "фидер № 2" от ПС 110/35/10кВ "Усмань" | 10 | VS010-0014713 | 4-5 (0,107 га); 5-6 (0,107 га); 6-7 (0,168 га); 7-8 (0,168 га); 8-9 (0,168 га); 9-10 (0,168 га); 10-11 (0,168 га); 11-12 (0,168 га); 12-13 (0,168 га); 13-14 (0,168 га); 14-15 (0,168 га); 15-16 (0,168 га); 16-17 (0,168 га); 17-18 (0,168 га); 18-19 (0,168 га); 19-20 (0,168 га); 20-21 (0,168 га); 21-22 (0,168 га); 63-64 (0,1 га); 64-65 (0,1 га); 65-66 (0,1 га); 66-67 (0,1 га); 67-68 (0,1 га); 68-69 (0,1 га). | 3.5088 | мульчирование, сжигание | январь | июнь | 1.036 | 1 | 6 | 3 | Туб. Санаторий, школа №2, водозабор, детский сад, детская воспитательная колония | филиал ОАО "МРСК Центра" - "Липецкэнеро" | Усманский | ВЛ-10кВ "фидер № 2" от ПС 110/35/10кВ "Усмань" | 10 | VS010-0014713 | 4-5 (0,107 га); 5-6 (0,107 га); 6-7 (0,168 га); 7-8 (0,168 га); 8-9 (0,168 га); 9-10 (0,168 га); 10-11 (0,168 га); 11-12 (0,168 га); 12-13 (0,168 га); 13-14 (0,168 га); 14-15 (0,168 га); 15-16 (0,168 га); 16-17 (0,168 га); 17-18 (0,168 га); 18-19 (0,168 га); 19-20 (0,168 га); 20-21 (0,168 га); 21-22 (0,168 га); 63-64 (0,1 га); 64-65 (0,1 га); 65-66 (0,1 га); 66-67 (0,1 га); 67-68 (0,1 га); 68-69 (0,1 га). | 3.5088 | мульчирование, сжигание | январь | июнь | 1.036 | 1 | 6 | 3 | Туб. Санаторий, школа №2, водозабор, детский сад, детская воспитательная колония | филиал ОАО "МРСК Центра" - "Липецкэнеро" | Усманский | ВЛ-10кВ "фидер № 2" от ПС 110/35/10кВ "Усмань" | 10 | VS010-0014713 | 4-5 (0,107 га); 5-6 (0,107 га); 6-7 (0,168 га); 7-8 (0,168 га); 8-9 (0,168 га); 9-10 (0,168 га); 10-11 (0,168 га); 11-12 (0,168 га); 12-13 (0,168 га); 13-14 (0,168 га); 14-15 (0,168 га); 15-16 (0,168 га); 16-17 (0,168 га); 17-18 (0,168 га); 18-19 (0,168 га); 19-20 (0,168 га); 20-21 (0,168 га); 21-22 (0,168 га); 63-64 (0,1 га); 64-65 (0,1 га); 65-66 (0,1 га); 66-67 (0,1 га); 67-68 (0,1 га); 68-69 (0,1 га). | 3.5088 | мульчирование, сжигание | январь | июнь | 1.036 | 1 | 6 | 3 | Туб. Санаторий, школа №2, водозабор, детский сад, детская воспитательная колония | филиал ОАО "МРСК Центра" - "Липецкэнеро" | Усманский | ВЛ-10кВ "фидер № 2" от ПС 110/35/10кВ "Усмань" | 10 | VS010-0014713 | 4-5 (0,107 га); 5-6 (0,107 га); 6-7 (0,168 га); 7-8 (0,168 га); 8-9 (0,168 га); 9-10 (0,168 га); 10-11 (0,168 га); 11-12 (0,168 га); 12-13 (0,168 га); 13-14 (0,168 га); 14-15 (0,168 га); 15-16 (0,168 га); 16-17 (0,168 га); 17-18 (0,168 га); 18-19 (0,168 га); 19-20 (0,168 га); 20-21 (0,168 га); 21-22 (0,168 га); 63-64 (0,1 га); 64-65 (0,1 га); 65-66 (0,1 га); 66-67 (0,1 га); 67-68 (0,1 га); 68-69 (0,1 га). | 3.5088 | мульчирование, сжигание | январь | июнь | 1.036 | 1 | 6 | 3 | Туб. Санаторий, школа №2, водозабор, детский сад, детская воспитательная колония | филиал ОАО "МРСК Центра" - "Липецкэнеро" | Усманский | ВЛ-10кВ "фидер № 2" от ПС 110/35/10кВ "Усмань" | 10 | VS010-0014713 | 4-5 (0,107 га); 5-6 (0,107 га); 6-7 (0,168 га); 7-8 (0,168 га); 8-9 (0,168 га); 9-10 (0,168 га); 10-11 (0,168 га); 11-12 (0,168 га); 12-13 (0,168 га); 13-14 (0,168 га); 14-15 (0,168 га); 15-16 (0,168 га); 16-17 (0,168 га); 17-18 (0,168 га); 18-19 (0,168 га); 19-20 (0,168 га); 20-21 (0,168 га); 21-22 (0,168 га); 63-64 (0,1 га); 64-65 (0,1 га); 65-66 (0,1 га); 66-67 (0,1 га); 67-68 (0,1 га); 68-69 (0,1 га). | 3.5088 | мульчирование, сжигание | январь | июнь | 1.036 | 1 | 6 | 3 | Туб. Санаторий, школа №2, водозабор, детский сад, детская воспитательная колония | филиал ОАО "МРСК Центра" - "Липецкэнеро" | Усманский | ВЛ-10кВ "фидер № 2" от ПС 110/35/10кВ "Усмань" | 10 | VS010-0014713 | 4-5 (0,107 га); 5-6 (0,107 га); 6-7 (0,168 га); 7-8 (0,168 га); 8-9 (0,168 га); 9-10 (0,168 га); 10-11 (0,168 га); 11-12 (0,168 га); 12-13 (0,168 га); 13-14 (0,168 га); 14-15 (0,168 га); 15-16 (0,168 га); 16-17 (0,168 га); 17-18 (0,168 га); 18-19 (0,168 га); 19-20 (0,168 га); 20-21 (0,168 га); 21-22 (0,168 га); 63-64 (0,1 га); 64-65 (0,1 га); 65-66 (0,1 га); 66-67 (0,1 га); 67-68 (0,1 га); 68-69 (0,1 га). | 3.5088 | мульчирование, сжигание | январь | июнь | 1.036 | 1 | 6 | 3 | Туб. Санаторий, школа №2, водозабор, детский сад, детская воспитательная колония | филиал ОАО "МРСК Центра" - "Липецкэнеро" | Усманский | ВЛ-10кВ "фидер № 2" от ПС 110/35/10кВ "Усмань" | 10 | VS010-0014713 | 4-5 (0,107 га); 5-6 (0,107 га); 6-7 (0,168 га); 7-8 (0,168 га); 8-9 (0,168 га); 9-10 (0,168 га); 10-11 (0,168 га); 11-12 (0,168 га); 12-13 (0,168 га); 13-14 (0,168 га); 14-15 (0,168 га); 15-16 (0,168 га); 16-17 (0,168 га); 17-18 (0,168 га); 18-19 (0,168 га); 19-20 (0,168 га); 20-21 (0,168 га); 21-22 (0,168 га); 63-64 (0,1 га); 64-65 (0,1 га); 65-66 (0,1 га); 66-67 (0,1 га); 67-68 (0,1 га); 68-69 (0,1 га). | 3.5088 | мульчирование, сжигание | январь | июнь | 1.036 | 1 | 6 | 3 | Туб. Санаторий, школа №2, водозабор, детский сад, детская воспитательная колония | филиал ОАО "МРСК Центра" - "Липецкэнеро" | Усманский | ВЛ-10кВ "фидер № 2" от ПС 110/35/10кВ "Усмань" | 10 | VS010-0014713 | 4-5 (0,107 га); 5-6 (0,107 га); 6-7 (0,168 га); 7-8 (0,168 га); 8-9 (0,168 га); 9-10 (0,168 га); 10-11 (0,168 га); 11-12 (0,168 га); 12-13 (0,168 га); 13-14 (0,168 га); 14-15 (0,168 га); 15-16 (0,168 га); 16-17 (0,168 га); 17-18 (0,168 га); 18-19 (0,168 га); 19-20 (0,168 га); 20-21 (0,168 га); 21-22 (0,168 га); 63-64 (0,1 га); 64-65 (0,1 га); 65-66 (0,1 га); 66-67 (0,1 га); 67-68 (0,1 га); 68-69 (0,1 га). | 3.5088 | мульчирование, сжигание | январь | июнь | 1.036 | 1 | 6 | 3 | Туб. Санаторий, школа №2, водозабор, детский сад, детская воспитательная колония | филиал ОАО "МРСК Центра" - "Липецкэнеро" | Усманский | ВЛ-10кВ "фидер № 2" от ПС 110/35/10кВ "Усмань" | 10 | VS010-0014713 | 4-5 (0,107 га); 5-6 (0,107 га); 6-7 (0,168 га); 7-8 (0,168 га); 8-9 (0,168 га); 9-10 (0,168 га); 10-11 (0,168 га); 11-12 (0,168 га); 12-13 (0,168 га); 13-14 (0,168 га); 14-15 (0,168 га); 15-16 (0,168 га); 16-17 (0,168 га); 17-18 (0,168 га); 18-19 (0,168 га); 19-20 (0,168 га); 20-21 (0,168 га); 21-22 (0,168 га); 63-64 (0,1 га); 64-65 (0,1 га); 65-66 (0,1 га); 66-67 (0,1 га); 67-68 (0,1 га); 68-69 (0,1 га). | 3.5088 | мульчирование, сжигание | январь | июнь | 1.036 | 1 | 6 | 3 | Туб. Санаторий, школа №2, водозабор, детский сад, детская воспитательная колония | филиал ОАО "МРСК Центра" - "Липецкэнеро" | Усманский | ВЛ-10кВ "фидер № 2" от ПС 110/35/10кВ "Усмань" | 10 | VS010-0014713 | 4-5 (0,107 га); 5-6 (0,107 га); 6-7 (0,168 га); 7-8 (0,168 га); 8-9 (0,168 га); 9-10 (0,168 га); 10-11 (0,168 га); 11-12 (0,168 га); 12-13 (0,168 га); 13-14 (0,168 га); 14-15 (0,168 га); 15-16 (0,168 га); 16-17 (0,168 га); 17-18 (0,168 га); 18-19 (0,168 га); 19-20 (0,168 га); 20-21 (0,168 га); 21-22 (0,168 га); 63-64 (0,1 га); 64-65 (0,1 га); 65-66 (0,1 га); 66-67 (0,1 га); 67-68 (0,1 га); 68-69 (0,1 га). | 3.5088 | мульчирование, сжигание | январь | июнь | 1.036 | 1 | 6 | 3 | Туб. Санаторий, школа №2, водозабор, детский сад, детская воспитательная колония | филиал ОАО "МРСК Центра" - "Липецкэнеро" | Усманский | ВЛ-10кВ "фидер № 2" от ПС 110/35/10кВ "Усмань" | 10 | VS010-0014713 | 4-5 (0,107 га); 5-6 (0,107 га); 6-7 (0,168 га); 7-8 (0,168 га); 8-9 (0,168 га); 9-10 (0,168 га); 10-11 (0,168 га); 11-12 (0,168 га); 12-13 (0,168 га); 13-14 (0,168 га); 14-15 (0,168 га); 15-16 (0,168 га); 16-17 (0,168 га); 17-18 (0,168 га); 18-19 (0,168 га); 19-20 (0,168 га); 20-21 (0,168 га); 21-22 (0,168 га); 63-64 (0,1 га); 64-65 (0,1 га); 65-66 (0,1 га); 66-67 (0,1 га); 67-68 (0,1 га); 68-69 (0,1 га). | 3.5088 | мульчирование, сжигание | январь | июнь | 1.036 | 1 | 6 | 3 | Туб. Санаторий, школа №2, водозабор, детский сад, детская воспитательная колония | филиал ОАО "МРСК Центра" - "Липецкэнеро" | Усманский | ВЛ-10кВ "фидер № 2" от ПС 110/35/10кВ "Усмань" | 10 | VS010-0014713 | 4-5 (0,107 га); 5-6 (0,107 га); 6-7 (0,168 га); 7-8 (0,168 га); 8-9 (0,168 га); 9-10 (0,168 га); 10-11 (0,168 га); 11-12 (0,168 га); 12-13 (0,168 га); 13-14 (0,168 га); 14-15 (0,168 га); 15-16 (0,168 га); 16-17 (0,168 га); 17-18 (0,168 га); 18-19 (0,168 га); 19-20 (0,168 га); 20-21 (0,168 га); 21-22 (0,168 га); 63-64 (0,1 га); 64-65 (0,1 га); 65-66 (0,1 га); 66-67 (0,1 га); 67-68 (0,1 га); 68-69 (0,1 га). | 3.5088 | мульчирование, сжигание | январь | июнь | 1.036 | 1 | 6 | 3 | Туб. Санаторий, школа №2, водозабор, детский сад, детская воспитательная колония | филиал ОАО "МРСК Центра" - "Липецкэнеро" | Усманский | ВЛ-10кВ "фидер № 2" от ПС 110/35/10кВ "Усмань" | 10 | VS010-0014713 | 4-5 (0,107 га); 5-6 (0,107 га); 6-7 (0,168 га); 7-8 (0,168 га); 8-9 (0,168 га); 9-10 (0,168 га); 10-11 (0,168 га); 11-12 (0,168 га); 12-13 (0,168 га); 13-14 (0,168 га); 14-15 (0,168 га); 15-16 (0,168 га); 16-17 (0,168 га); 17-18 (0,168 га); 18-19 (0,168 га); 19-20 (0,168 га); 20-21 (0,168 га); 21-22 (0,168 га); 63-64 (0,1 га); 64-65 (0,1 га); 65-66 (0,1 га); 66-67 (0,1 га); 67-68 (0,1 га); 68-69 (0,1 га). | 3.5088 | мульчирование, сжигание | январь | июнь | 1.036 | 1 | 6 | 3 | Туб. Санаторий, школа №2, водозабор, детский сад, детская воспитательная колония | филиал ОАО "МРСК Центра" - "Липецкэнеро" | Усманский | ВЛ-10кВ "фидер № 2" от ПС 110/35/10кВ "Усмань" | 10 | VS010-0014713 | 4-5 (0,107 га); 5-6 (0,107 га); 6-7 (0,168 га); 7-8 (0,168 га); 8-9 (0,168 га); 9-10 (0,168 га); 10-11 (0,168 га); 11-12 (0,168 га); 12-13 (0,168 га); 13-14 (0,168 га); 14-15 (0,168 га); 15-16 (0,168 га); 16-17 (0,168 га); 17-18 (0,168 га); 18-19 (0,168 га); 19-20 (0,168 га); 20-21 (0,168 га); 21-22 (0,168 га); 63-64 (0,1 га); 64-65 (0,1 га); 65-66 (0,1 га); 66-67 (0,1 га); 67-68 (0,1 га); 68-69 (0,1 га). | 3.5088 | мульчирование, сжигание | январь | июнь | 1.036 | 1 | 6 | 3 | Туб. Санаторий, школа №2, водозабор, детский сад, детская воспитательная колония | филиал ОАО "МРСК Центра" - "Липецкэнеро" | Усманский | ВЛ-10кВ "фидер № 2" от ПС 110/35/10кВ "Усмань" | 10 | VS010-0014713 | 4-5 (0,107 га); 5-6 (0,107 га); 6-7 (0,168 га); 7-8 (0,168 га); 8-9 (0,168 га); 9-10 (0,168 га); 10-11 (0,168 га); 11-12 (0,168 га); 12-13 (0,168 га); 13-14 (0,168 га); 14-15 (0,168 га); 15-16 (0,168 га); 16-17 (0,168 га); 17-18 (0,168 га); 18-19 (0,168 га); 19-20 (0,168 га); 20-21 (0,168 га); 21-22 (0,168 га); 63-64 (0,1 га); 64-65 (0,1 га); 65-66 (0,1 га); 66-67 (0,1 га); 67-68 (0,1 га); 68-69 (0,1 га). | 3.5088 | мульчирование, сжигание | январь | июнь | 1.036 | 1 | 6 | 3 | Туб. Санаторий, школа №2, водозабор, детский сад, детская воспитательная колония | филиал ОАО "МРСК Центра" - "Липецкэнеро" | Усманский | ВЛ-10кВ "фидер № 2" от ПС 110/35/10кВ "Усмань" | 10 | VS010-0014713 | 4-5 (0,107 га); 5-6 (0,107 га); 6-7 (0,168 га); 7-8 (0,168 га); 8-9 (0,168 га); 9-10 (0,168 га); 10-11 (0,168 га); 11-12 (0,168 га); 12-13 (0,168 га); 13-14 (0,168 га); 14-15 (0,168 га); 15-16 (0,168 га); 16-17 (0,168 га); 17-18 (0,168 га); 18-19 (0,168 га); 19-20 (0,168 га); 20-21 (0,168 га); 21-22 (0,168 га); 63-64 (0,1 га); 64-65 (0,1 га); 65-66 (0,1 га); 66-67 (0,1 га); 67-68 (0,1 га); 68-69 (0,1 га). | 3.5088 | мульчирование, сжигание | январь | июнь | 1.036 | 1 | 6 | 3 | Туб. Санаторий, школа №2, водозабор, детский сад, детская воспитательная колония | филиал ОАО "МРСК Центра" - "Липецкэнеро" | Усманский | ВЛ-10кВ "фидер № 2" от ПС 110/35/10кВ "Усмань" | 10 | VS010-0014713 | 4-5 (0,107 га); 5-6 (0,107 га); 6-7 (0,168 га); 7-8 (0,168 га); 8-9 (0,168 га); 9-10 (0,168 га); 10-11 (0,168 га); 11-12 (0,168 га); 12-13 (0,168 га); 13-14 (0,168 га); 14-15 (0,168 га); 15-16 (0,168 га); 16-17 (0,168 га); 17-18 (0,168 га); 18-19 (0,168 га); 19-20 (0,168 га); 20-21 (0,168 га); 21-22 (0,168 га); 63-64 (0,1 га); 64-65 (0,1 га); 65-66 (0,1 га); 66-67 (0,1 га); 67-68 (0,1 га); 68-69 (0,1 га). | 3.5088 | мульчирование, сжигание | январь | июнь | 1.036 | 1 | 6 | 3 | Туб. Санаторий, школа №2, водозабор, детский сад, детская воспитательная колония | филиал ОАО "МРСК Центра" - "Липецкэнеро" | Усманский | ВЛ-10кВ "фидер № 2" от ПС 110/35/10кВ "Усмань" | 10 | VS010-0014713 | 4-5 (0,107 га); 5-6 (0,107 га); 6-7 (0,168 га); 7-8 (0,168 га); 8-9 (0,168 га); 9-10 (0,168 га); 10-11 (0,168 га); 11-12 (0,168 га); 12-13 (0,168 га); 13-14 (0,168 га); 14-15 (0,168 га); 15-16 (0,168 га); 16-17 (0,168 га); 17-18 (0,168 га); 18-19 (0,168 га); 19-20 (0,168 га); 20-21 (0,168 га); 21-22 (0,168 га); 63-64 (0,1 га); 64-65 (0,1 га); 65-66 (0,1 га); 66-67 (0,1 га); 67-68 (0,1 га); 68-69 (0,1 га). | 3.5088 | мульчирование, сжигание | январь | июнь | 1.036 | 1 | 6 | 3 | Туб. Санаторий, школа №2, водозабор, детский сад, детская воспитательная колония | филиал ОАО "МРСК Центра" - "Липецкэнеро" | Усманский | ВЛ-10кВ "фидер № 2" от ПС 110/35/10кВ "Усмань" | 10 | VS010-0014713 | 4-5 (0,107 га); 5-6 (0,107 га); 6-7 (0,168 га); 7-8 (0,168 га); 8-9 (0,168 га); 9-10 (0,168 га); 10-11 (0,168 га); 11-12 (0,168 га); 12-13 (0,168 га); 13-14 (0,168 га); 14-15 (0,168 га); 15-16 (0,168 га); 16-17 (0,168 га); 17-18 (0,168 га); 18-19 (0,168 га); 19-20 (0,168 га); 20-21 (0,168 га); 21-22 (0,168 га); 63-64 (0,1 га); 64-65 (0,1 га); 65-66 (0,1 га); 66-67 (0,1 га); 67-68 (0,1 га); 68-69 (0,1 га). | 3.5088 | мульчирование, сжигание | январь | июнь | 1.036 | 1 | 6 | 3 | Туб. Санаторий, школа №2, водозабор, детский сад, детская воспитательная колония | филиал ОАО "МРСК Центра" - "Липецкэнеро" | Усманский | ВЛ-10кВ "фидер № 2" от ПС 110/35/10кВ "Усмань" | 10 | VS010-0014713 | 4-5 (0,107 га); 5-6 (0,107 га); 6-7 (0,168 га); 7-8 (0,168 га); 8-9 (0,168 га); 9-10 (0,168 га); 10-11 (0,168 га); 11-12 (0,168 га); 12-13 (0,168 га); 13-14 (0,168 га); 14-15 (0,168 га); 15-16 (0,168 га); 16-17 (0,168 га); 17-18 (0,168 га); 18-19 (0,168 га); 19-20 (0,168 га); 20-21 (0,168 га); 21-22 (0,168 га); 63-64 (0,1 га); 64-65 (0,1 га); 65-66 (0,1 га); 66-67 (0,1 га); 67-68 (0,1 га); 68-69 (0,1 га). | 3.5088 | мульчирование, сжигание | январь | июнь | 1.036 | 1 | 6 | 3 | Туб. Санаторий, школа №2, водозабор, детский сад, детская воспитательная колония | филиал ОАО "МРСК Центра" - "Липецкэнеро" | Усманский | ВЛ-10кВ "фидер № 2" от ПС 110/35/10кВ "Усмань" | 10 | VS010-0014713 | 4-5 (0,107 га); 5-6 (0,107 га); 6-7 (0,168 га); 7-8 (0,168 га); 8-9 (0,168 га); 9-10 (0,168 га); 10-11 (0,168 га); 11-12 (0,168 га); 12-13 (0,168 га); 13-14 (0,168 га); 14-15 (0,168 га); 15-16 (0,168 га); 16-17 (0,168 га); 17-18 (0,168 га); 18-19 (0,168 га); 19-20 (0,168 га); 20-21 (0,168 га); 21-22 (0,168 га); 63-64 (0,1 га); 64-65 (0,1 га); 65-66 (0,1 га); 66-67 (0,1 га); 67-68 (0,1 га); 68-69 (0,1 га). | 3.5088 | мульчирование, сжигание | январь | июнь | 1.036 | 1 | 6 | 3 | Туб. Санаторий, школа №2, водозабор, детский сад, детская воспитательная колония | филиал ОАО "МРСК Центра" - "Липецкэнеро" | Усманский | ВЛ-10кВ "фидер № 2" от ПС 110/35/10кВ "Усмань" | 10 | VS010-0014713 | 4-5 (0,107 га); 5-6 (0,107 га); 6-7 (0,168 га); 7-8 (0,168 га); 8-9 (0,168 га); 9-10 (0,168 га); 10-11 (0,168 га); 11-12 (0,168 га); 12-13 (0,168 га); 13-14 (0,168 га); 14-15 (0,168 га); 15-16 (0,168 га); 16-17 (0,168 га); 17-18 (0,168 га); 18-19 (0,168 га); 19-20 (0,168 га); 20-21 (0,168 га); 21-22 (0,168 га); 63-64 (0,1 га); 64-65 (0,1 га); 65-66 (0,1 га); 66-67 (0,1 га); 67-68 (0,1 га); 68-69 (0,1 га). | 3.5088 | мульчирование, сжигание | январь | июнь | 1.036 | 1 | 6 | 3 | Туб. Санаторий, школа №2, водозабор, детский сад, детская воспитательная колония | филиал ОАО "МРСК Центра" - "Липецкэнеро" | Усманский | ВЛ-10кВ "фидер № 2" от ПС 110/35/10кВ "Усмань" | 10 | VS010-0014713 | 4-5 (0,107 га); 5-6 (0,107 га); 6-7 (0,168 га); 7-8 (0,168 га); 8-9 (0,168 га); 9-10 (0,168 га); 10-11 (0,168 га); 11-12 (0,168 га); 12-13 (0,168 га); 13-14 (0,168 га); 14-15 (0,168 га); 15-16 (0,168 га); 16-17 (0,168 га); 17-18 (0,168 га); 18-19 (0,168 га); 19-20 (0,168 га); 20-21 (0,168 га); 21-22 (0,168 га); 63-64 (0,1 га); 64-65 (0,1 га); 65-66 (0,1 га); 66-67 (0,1 га); 67-68 (0,1 га); 68-69 (0,1 га). | 3.5088 | мульчирование, сжигание | январь | июнь | 1.036 | 1 | 6 | 3 | Туб. Санаторий, школа №2, водозабор, детский сад, детская воспитательная колония | филиал ОАО "МРСК Центра" - "Липецкэнеро" | Усманский | ВЛ-10кВ "фидер № 2" от ПС 110/35/10кВ "Усмань" | 10 | VS010-0014713 | 4-5 (0,107 га); 5-6 (0,107 га); 6-7 (0,168 га); 7-8 (0,168 га); 8-9 (0,168 га); 9-10 (0,168 га); 10-11 (0,168 га); 11-12 (0,168 га); 12-13 (0,168 га); 13-14 (0,168 га); 14-15 (0,168 га); 15-16 (0,168 га); 16-17 (0,168 га); 17-18 (0,168 га); 18-19 (0,168 га); 19-20 (0,168 га); 20-21 (0,168 га); 21-22 (0,168 га); 63-64 (0,1 га); 64-65 (0,1 га); 65-66 (0,1 га); 66-67 (0,1 га); 67-68 (0,1 га); 68-69 (0,1 га). | 3.5088 | мульчирование, сжигание | январь | июнь | 1.036 | 1 | 6 | 3 | Туб. Санаторий, школа №2, водозабор, детский сад, детская воспитательная колония | филиал ОАО "МРСК Центра" - "Липецкэнеро" | Усманский | ВЛ-10кВ "фидер № 2" от ПС 110/35/10кВ "Усмань" | 10 | VS010-0014713 | 4-5 (0,107 га); 5-6 (0,107 га); 6-7 (0,168 га); 7-8 (0,168 га); 8-9 (0,168 га); 9-10 (0,168 га); 10-11 (0,168 га); 11-12 (0,168 га); 12-13 (0,168 га); 13-14 (0,168 га); 14-15 (0,168 га); 15-16 (0,168 га); 16-17 (0,168 га); 17-18 (0,168 га); 18-19 (0,168 га); 19-20 (0,168 га); 20-21 (0,168 га); 21-22 (0,168 га); 63-64 (0,1 га); 64-65 (0,1 га); 65-66 (0,1 га); 66-67 (0,1 га); 67-68 (0,1 га); 68-69 (0,1 га). | 3.5088 | мульчирование, сжигание | январь | июнь | 1.036 | 1 | 6 | 3 | Туб. Санаторий, школа №2, водозабор, детский сад, детская воспитательная колония | филиал ОАО "МРСК Центра" - "Липецкэнеро" | Усманский | ВЛ-10кВ "фидер № 2" от ПС 110/35/10кВ "Усмань" | 10 | VS010-0014713 | 4-5 (0,107 га); 5-6 (0,107 га); 6-7 (0,168 га); 7-8 (0,168 га); 8-9 (0,168 га); 9-10 (0,168 га); 10-11 (0,168 га); 11-12 (0,168 га); 12-13 (0,168 га); 13-14 (0,168 га); 14-15 (0,168 га); 15-16 (0,168 га); 16-17 (0,168 га); 17-18 (0,168 га); 18-19 (0,168 га); 19-20 (0,168 га); 20-21 (0,168 га); 21-22 (0,168 га); 63-64 (0,1 га); 64-65 (0,1 га); 65-66 (0,1 га); 66-67 (0,1 га); 67-68 (0,1 га); 68-69 (0,1 га). | 3.5088 | мульчирование, сжигание | январь | июнь | 1.036 | 1 | 6 | 3 | Туб. Санаторий, школа №2, водозабор, детский сад, детская воспитательная колония | филиал ОАО "МРСК Центра" - "Липецкэнеро" | Усманский | ВЛ-10кВ "фидер № 2" от ПС 110/35/10кВ "Усмань" | 10 | VS010-0014713 | 4-5 (0,107 га); 5-6 (0,107 га); 6-7 (0,168 га); 7-8 (0,168 га); 8-9 (0,168 га); 9-10 (0,168 га); 10-11 (0,168 га); 11-12 (0,168 га); 12-13 (0,168 га); 13-14 (0,168 га); 14-15 (0,168 га); 15-16 (0,168 га); 16-17 (0,168 га); 17-18 (0,168 га); 18-19 (0,168 га); 19-20 (0,168 га); 20-21 (0,168 га); 21-22 (0,168 га); 63-64 (0,1 га); 64-65 (0,1 га); 65-66 (0,1 га); 66-67 (0,1 га); 67-68 (0,1 га); 68-69 (0,1 га). | 3.5088 | мульчирование, сжигание | январь | июнь | 1.036 | 1 | 6 | 3 | Туб. Санаторий, школа №2, водозабор, детский сад, детская воспитательная колония | филиал ОАО "МРСК Центра" - "Липецкэнеро" | Усманский | ВЛ-10кВ "фидер № 2" от ПС 110/35/10кВ "Усмань" | 10 | VS010-0014713 | 4-5 (0,107 га); 5-6 (0,107 га); 6-7 (0,168 га); 7-8 (0,168 га); 8-9 (0,168 га); 9-10 (0,168 га); 10-11 (0,168 га); 11-12 (0,168 га); 12-13 (0,168 га); 13-14 (0,168 га); 14-15 (0,168 га); 15-16 (0,168 га); 16-17 (0,168 га); 17-18 (0,168 га); 18-19 (0,168 га); 19-20 (0,168 га); 20-21 (0,168 га); 21-22 (0,168 га); 63-64 (0,1 га); 64-65 (0,1 га); 65-66 (0,1 га); 66-67 (0,1 га); 67-68 (0,1 га); 68-69 (0,1 га). | 3.5088 | мульчирование, сжигание | январь | июнь | 1.036 | 1 | 6 | 3 | Туб. Санаторий, школа №2, водозабор, детский сад, детская воспитательная колония | филиал ОАО "МРСК Центра" - "Липецкэнеро" | Усманский | ВЛ-10кВ "фидер № 2" от ПС 110/35/10кВ "Усмань" | 10 | VS010-0014713 | 4-5 (0,107 га); 5-6 (0,107 га); 6-7 (0,168 га); 7-8 (0,168 га); 8-9 (0,168 га); 9-10 (0,168 га); 10-11 (0,168 га); 11-12 (0,168 га); 12-13 (0,168 га); 13-14 (0,168 га); 14-15 (0,168 га); 15-16 (0,168 га); 16-17 (0,168 га); 17-18 (0,168 га); 18-19 (0,168 га); 19-20 (0,168 га); 20-21 (0,168 га); 21-22 (0,168 га); 63-64 (0,1 га); 64-65 (0,1 га); 65-66 (0,1 га); 66-67 (0,1 га); 67-68 (0,1 га); 68-69 (0,1 га). | 3.5088 | мульчирование, сжигание | январь | июнь | 1.036 | 1 | 6 | 3 | Туб. Санаторий, школа №2, водозабор, детский сад, детская воспитательная колония | филиал ОАО "МРСК Центра" - "Липецкэнеро" | Усманский | ВЛ-10кВ "фидер № 2" от ПС 110/35/10кВ "Усмань" | 10 | VS010-0014713 | 4-5 (0,107 га); 5-6 (0,107 га); 6-7 (0,168 га); 7-8 (0,168 га); 8-9 (0,168 га); 9-10 (0,168 га); 10-11 (0,168 га); 11-12 (0,168 га); 12-13 (0,168 га); 13-14 (0,168 га); 14-15 (0,168 га); 15-16 (0,168 га); 16-17 (0,168 га); 17-18 (0,168 га); 18-19 (0,168 га); 19-20 (0,168 га); 20-21 (0,168 га); 21-22 (0,168 га); 63-64 (0,1 га); 64-65 (0,1 га); 65-66 (0,1 га); 66-67 (0,1 га); 67-68 (0,1 га); 68-69 (0,1 га). | 3.5088 | мульчирование, сжигание | январь | июнь | 1.036 | 1 | 6 | 3 | Туб. Санаторий, школа №2, водозабор, детский сад, детская воспитательная колония | филиал ОАО "МРСК Центра" - "Липецкэнеро" | Усманский | ВЛ-10кВ "фидер № 2" от ПС 110/35/10кВ "Усмань" | 10 | VS010-0014713 | 4-5 (0,107 га); 5-6 (0,107 га); 6-7 (0,168 га); 7-8 (0,168 га); 8-9 (0,168 га); 9-10 (0,168 га); 10-11 (0,168 га); 11-12 (0,168 га); 12-13 (0,168 га); 13-14 (0,168 га); 14-15 (0,168 га); 15-16 (0,168 га); 16-17 (0,168 га); 17-18 (0,168 га); 18-19 (0,168 га); 19-20 (0,168 га); 20-21 (0,168 га); 21-22 (0,168 га); 63-64 (0,1 га); 64-65 (0,1 га); 65-66 (0,1 га); 66-67 (0,1 га); 67-68 (0,1 га); 68-69 (0,1 га). | 3.5088 | мульчирование, сжигание | январь | июнь | 1.036 | 1 | 6 | 3 | Туб. Санаторий, школа №2, водозабор, детский сад, детская воспитательная колония | филиал ОАО "МРСК Центра" - "Липецкэнеро" | Усманский | ВЛ-10кВ "фидер № 2" от ПС 110/35/10кВ "Усмань" | 10 | VS010-0014713 | 4-5 (0,107 га); 5-6 (0,107 га); 6-7 (0,168 га); 7-8 (0,168 га); 8-9 (0,168 га); 9-10 (0,168 га); 10-11 (0,168 га); 11-12 (0,168 га); 12-13 (0,168 га); 13-14 (0,168 га); 14-15 (0,168 га); 15-16 (0,168 га); 16-17 (0,168 га); 17-18 (0,168 га); 18-19 (0,168 га); 19-20 (0,168 га); 20-21 (0,168 га); 21-22 (0,168 га); 63-64 (0,1 га); 64-65 (0,1 га); 65-66 (0,1 га); 66-67 (0,1 га); 67-68 (0,1 га); 68-69 (0,1 га). | 3.5088 | мульчирование, сжигание | январь | июнь | 1.036 | 1 | 6 | 3 | Туб. Санаторий, школа №2, водозабор, детский сад, детская воспитательная колония | филиал ОАО "МРСК Центра" - "Липецкэнеро" | Усманский | ВЛ-10кВ "фидер № 2" от ПС 110/35/10кВ "Усмань" | 10 | VS010-0014713 | 4-5 (0,107 га); 5-6 (0,107 га); 6-7 (0,168 га); 7-8 (0,168 га); 8-9 (0,168 га); 9-10 (0,168 га); 10-11 (0,168 га); 11-12 (0,168 га); 12-13 (0,168 га); 13-14 (0,168 га); 14-15 (0,168 га); 15-16 (0,168 га); 16-17 (0,168 га); 17-18 (0,168 га); 18-19 (0,168 га); 19-20 (0,168 га); 20-21 (0,168 га); 21-22 (0,168 га); 63-64 (0,1 га); 64-65 (0,1 га); 65-66 (0,1 га); 66-67 (0,1 га); 67-68 (0,1 га); 68-69 (0,1 га). | 3.5088 | мульчирование, сжигание | январь | июнь | 1.036 | 1 | 6 | 3 | Туб. Санаторий, школа №2, водозабор, детский сад, детская воспитательная колония | филиал ОАО "МРСК Центра" - "Липецкэнеро" | Усманский | ВЛ-10кВ "фидер № 2" от ПС 110/35/10кВ "Усмань" | 10 | VS010-0014713 | 4-5 (0,107 га); 5-6 (0,107 га); 6-7 (0,168 га); 7-8 (0,168 га); 8-9 (0,168 га); 9-10 (0,168 га); 10-11 (0,168 га); 11-12 (0,168 га); 12-13 (0,168 га); 13-14 (0,168 га); 14-15 (0,168 га); 15-16 (0,168 га); 16-17 (0,168 га); 17-18 (0,168 га); 18-19 (0,168 га); 19-20 (0,168 га); 20-21 (0,168 га); 21-22 (0,168 га); 63-64 (0,1 га); 64-65 (0,1 га); 65-66 (0,1 га); 66-67 (0,1 га); 67-68 (0,1 га); 68-69 (0,1 га). | 3.5088 | мульчирование, сжигание | январь | июнь | 1.036 | 1 | 6 | 3 | Туб. Санаторий, школа №2, водозабор, детский сад, детская воспитательная колония | филиал ОАО "МРСК Центра" - "Липецкэнеро" | Усманский | ВЛ-10кВ "фидер № 2" от ПС 110/35/10кВ "Усмань" | 10 | VS010-0014713 | 4-5 (0,107 га); 5-6 (0,107 га); 6-7 (0,168 га); 7-8 (0,168 га); 8-9 (0,168 га); 9-10 (0,168 га); 10-11 (0,168 га); 11-12 (0,168 га); 12-13 (0,168 га); 13-14 (0,168 га); 14-15 (0,168 га); 15-16 (0,168 га); 16-17 (0,168 га); 17-18 (0,168 га); 18-19 (0,168 га); 19-20 (0,168 га); 20-21 (0,168 га); 21-22 (0,168 га); 63-64 (0,1 га); 64-65 (0,1 га); 65-66 (0,1 га); 66-67 (0,1 га); 67-68 (0,1 га); 68-69 (0,1 га). | 3.5088 | мульчирование, сжигание | январь | июнь | 1.036 | 1 | 6 | 3 | Туб. Санаторий, школа №2, водозабор, детский сад, детская воспитательная колония | филиал ОАО "МРСК Центра" - "Липецкэнеро" | Усманский | ВЛ-10кВ "фидер № 2" от ПС 110/35/10кВ "Усмань" | 10 | VS010-0014713 | 4-5 (0,107 га); 5-6 (0,107 га); 6-7 (0,168 га); 7-8 (0,168 га); 8-9 (0,168 га); 9-10 (0,168 га); 10-11 (0,168 га); 11-12 (0,168 га); 12-13 (0,168 га); 13-14 (0,168 га); 14-15 (0,168 га); 15-16 (0,168 га); 16-17 (0,168 га); 17-18 (0,168 га); 18-19 (0,168 га); 19-20 (0,168 га); 20-21 (0,168 га); 21-22 (0,168 га); 63-64 (0,1 га); 64-65 (0,1 га); 65-66 (0,1 га); 66-67 (0,1 га); 67-68 (0,1 га); 68-69 (0,1 га). | 3.5088 | мульчирование, сжигание | январь | июнь | 1.036 | 1 | 6 | 3 | Туб. Санаторий, школа №2, водозабор, детский сад, детская воспитательная колония | филиал ОАО "МРСК Центра" - "Липецкэнеро" | Усманский | ВЛ-10кВ "фидер № 2" от ПС 110/35/10кВ "Усмань" | 10 | VS010-0014713 | 4-5 (0,107 га); 5-6 (0,107 га); 6-7 (0,168 га); 7-8 (0,168 га); 8-9 (0,168 га); 9-10 (0,168 га); 10-11 (0,168 га); 11-12 (0,168 га); 12-13 (0,168 га); 13-14 (0,168 га); 14-15 (0,168 га); 15-16 (0,168 га); 16-17 (0,168 га); 17-18 (0,168 га); 18-19 (0,168 га); 19-20 (0,168 га); 20-21 (0,168 га); 21-22 (0,168 га); 63-64 (0,1 га); 64-65 (0,1 га); 65-66 (0,1 га); 66-67 (0,1 га); 67-68 (0,1 га); 68-69 (0,1 га). | 3.5088 | мульчирование, сжигание | январь | июнь | 1.036 | 1 | 6 | 3 | Туб. Санаторий, школа №2, водозабор, детский сад, детская воспитательная колония | филиал ОАО "МРСК Центра" - "Липецкэнеро" | Усманский | ВЛ-10кВ "фидер № 2" от ПС 110/35/10кВ "Усмань" | 10 | VS010-0014713 | 4-5 (0,107 га); 5-6 (0,107 га); 6-7 (0,168 га); 7-8 (0,168 га); 8-9 (0,168 га); 9-10 (0,168 га); 10-11 (0,168 га); 11-12 (0,168 га); 12-13 (0,168 га); 13-14 (0,168 га); 14-15 (0,168 га); 15-16 (0,168 га); 16-17 (0,168 га); 17-18 (0,168 га); 18-19 (0,168 га); 19-20 (0,168 га); 20-21 (0,168 га); 21-22 (0,168 га); 63-64 (0,1 га); 64-65 (0,1 га); 65-66 (0,1 га); 66-67 (0,1 га); 67-68 (0,1 га); 68-69 (0,1 га). | 3.5088 | мульчирование, сжигание | январь | июнь | 1.036 | 1 | 6 | 3 | Туб. Санаторий, школа №2, водозабор, детский сад, детская воспитательная колония | филиал ОАО "МРСК Центра" - "Липецкэнеро" | Усманский | ВЛ-10кВ "фидер № 2" от ПС 110/35/10кВ "Усмань" | 10 | VS010-0014713 | 4-5 (0,107 га); 5-6 (0,107 га); 6-7 (0,168 га); 7-8 (0,168 га); 8-9 (0,168 га); 9-10 (0,168 га); 10-11 (0,168 га); 11-12 (0,168 га); 12-13 (0,168 га); 13-14 (0,168 га); 14-15 (0,168 га); 15-16 (0,168 га); 16-17 (0,168 га); 17-18 (0,168 га); 18-19 (0,168 га); 19-20 (0,168 га); 20-21 (0,168 га); 21-22 (0,168 га); 63-64 (0,1 га); 64-65 (0,1 га); 65-66 (0,1 га); 66-67 (0,1 га); 67-68 (0,1 га); 68-69 (0,1 га). | 3.5088 | мульчирование, сжигание | январь | июнь | 1.036 | 1 | 6 | 3 | Туб. Санаторий, школа №2, водозабор, детский сад, детская воспитательная колония | филиал ОАО "МРСК Центра" - "Липецкэнеро" | Усманский | ВЛ-10кВ "фидер № 2" от ПС 110/35/10кВ "Усмань" | 10 | VS010-0014713 | 4-5 (0,107 га); 5-6 (0,107 га); 6-7 (0,168 га); 7-8 (0,168 га); 8-9 (0,168 га); 9-10 (0,168 га); 10-11 (0,168 га); 11-12 (0,168 га); 12-13 (0,168 га); 13-14 (0,168 га); 14-15 (0,168 га); 15-16 (0,168 га); 16-17 (0,168 га); 17-18 (0,168 га); 18-19 (0,168 га); 19-20 (0,168 га); 20-21 (0,168 га); 21-22 (0,168 га); 63-64 (0,1 га); 64-65 (0,1 га); 65-66 (0,1 га); 66-67 (0,1 га); 67-68 (0,1 га); 68-69 (0,1 га). | 3.5088 | мульчирование, сжигание | январь | июнь | 1.036 | 1 | 6 | 3 | Туб. Санаторий, школа №2, водозабор, детский сад, детская воспитательная колония | филиал ОАО "МРСК Центра" - "Липецкэнеро" | Усманский | ВЛ-10кВ "фидер № 2" от ПС 110/35/10кВ "Усмань" | 10 | VS010-0014713 | 4-5 (0,107 га); 5-6 (0,107 га); 6-7 (0,168 га); 7-8 (0,168 га); 8-9 (0,168 га); 9-10 (0,168 га); 10-11 (0,168 га); 11-12 (0,168 га); 12-13 (0,168 га); 13-14 (0,168 га); 14-15 (0,168 га); 15-16 (0,168 га); 16-17 (0,168 га); 17-18 (0,168 га); 18-19 (0,168 га); 19-20 (0,168 га); 20-21 (0,168 га); 21-22 (0,168 га); 63-64 (0,1 га); 64-65 (0,1 га); 65-66 (0,1 га); 66-67 (0,1 га); 67-68 (0,1 га); 68-69 (0,1 га). | 3.5088 | мульчирование, сжигание | январь | июнь | 1.036 | 1 | 6 | 3 | Туб. Санаторий, школа №2, водозабор, детский сад, детская воспитательная колония | филиал ОАО "МРСК Центра" - "Липецкэнеро" | Усманский | ВЛ-10кВ "фидер № 2" от ПС 110/35/10кВ "Усмань" | 10 | VS010-0014713 | 4-5 (0,107 га); 5-6 (0,107 га); 6-7 (0,168 га); 7-8 (0,168 га); 8-9 (0,168 га); 9-10 (0,168 га); 10-11 (0,168 га); 11-12 (0,168 га); 12-13 (0,168 га); 13-14 (0,168 га); 14-15 (0,168 га); 15-16 (0,168 га); 16-17 (0,168 га); 17-18 (0,168 га); 18-19 (0,168 га); 19-20 (0,168 га); 20-21 (0,168 га); 21-22 (0,168 га); 63-64 (0,1 га); 64-65 (0,1 га); 65-66 (0,1 га); 66-67 (0,1 га); 67-68 (0,1 га); 68-69 (0,1 га). | 3.5088 | мульчирование, сжигание | январь | июнь | 1.036 | 1 | 6 | 3 | Туб. Санаторий, школа №2, водозабор, детский сад, детская воспитательная колония | филиал ОАО "МРСК Центра" - "Липецкэнеро" | Усманский | ВЛ-10кВ "фидер № 2" от ПС 110/35/10кВ "Усмань" | 10 | VS010-0014713 | 4-5 (0,107 га); 5-6 (0,107 га); 6-7 (0,168 га); 7-8 (0,168 га); 8-9 (0,168 га); 9-10 (0,168 га); 10-11 (0,168 га); 11-12 (0,168 га); 12-13 (0,168 га); 13-14 (0,168 га); 14-15 (0,168 га); 15-16 (0,168 га); 16-17 (0,168 га); 17-18 (0,168 га); 18-19 (0,168 га); 19-20 (0,168 га); 20-21 (0,168 га); 21-22 (0,168 га); 63-64 (0,1 га); 64-65 (0,1 га); 65-66 (0,1 га); 66-67 (0,1 га); 67-68 (0,1 га); 68-69 (0,1 га). | 3.5088 | мульчирование, сжигание | январь | июнь | 1.036 | 1 | 6 | 3 | Туб. Санаторий, школа №2, водозабор, детский сад, детская воспитательная колония | филиал ОАО "МРСК Центра" - "Липецкэнеро" | Усманский | ВЛ-10кВ "фидер № 2" от ПС 110/35/10кВ "Усмань" | 10 | VS010-0014713 | 4-5 (0,107 га); 5-6 (0,107 га); 6-7 (0,168 га); 7-8 (0,168 га); 8-9 (0,168 га); 9-10 (0,168 га); 10-11 (0,168 га); 11-12 (0,168 га); 12-13 (0,168 га); 13-14 (0,168 га); 14-15 (0,168 га); 15-16 (0,168 га); 16-17 (0,168 га); 17-18 (0,168 га); 18-19 (0,168 га); 19-20 (0,168 га); 20-21 (0,168 га); 21-22 (0,168 га); 63-64 (0,1 га); 64-65 (0,1 га); 65-66 (0,1 га); 66-67 (0,1 га); 67-68 (0,1 га); 68-69 (0,1 га). | 3.5088 | мульчирование, сжигание | январь | июнь | 1.036 | 1 | 6 | 3 | Туб. Санаторий, школа №2, водозабор, детский сад, детская воспитательная колония | филиал ОАО "МРСК Центра" - "Липецкэнеро" | Усманский | ВЛ-10кВ "фидер № 2" от ПС 110/35/10кВ "Усмань" | 10 | VS010-0014713 | 4-5 (0,107 га); 5-6 (0,107 га); 6-7 (0,168 га); 7-8 (0,168 га); 8-9 (0,168 га); 9-10 (0,168 га); 10-11 (0,168 га); 11-12 (0,168 га); 12-13 (0,168 га); 13-14 (0,168 га); 14-15 (0,168 га); 15-16 (0,168 га); 16-17 (0,168 га); 17-18 (0,168 га); 18-19 (0,168 га); 19-20 (0,168 га); 20-21 (0,168 га); 21-22 (0,168 га); 63-64 (0,1 га); 64-65 (0,1 га); 65-66 (0,1 га); 66-67 (0,1 га); 67-68 (0,1 га); 68-69 (0,1 га). | 3.5088 | мульчирование, сжигание | январь | июнь | 1.036 | 1 | 6 | 3 | Туб. Санаторий, школа №2, водозабор, детский сад, детская воспитательная колония | филиал ОАО "МРСК Центра" - "Липецкэнеро" | Усманский | ВЛ-10кВ "фидер № 2" от ПС 110/35/10кВ "Усмань" | 10 | VS010-0014713 | 4-5 (0,107 га); 5-6 (0,107 га); 6-7 (0,168 га); 7-8 (0,168 га); 8-9 (0,168 га); 9-10 (0,168 га); 10-11 (0,168 га); 11-12 (0,168 га); 12-13 (0,168 га); 13-14 (0,168 га); 14-15 (0,168 га); 15-16 (0,168 га); 16-17 (0,168 га); 17-18 (0,168 га); 18-19 (0,168 га); 19-20 (0,168 га); 20-21 (0,168 га); 21-22 (0,168 га); 63-64 (0,1 га); 64-65 (0,1 га); 65-66 (0,1 га); 66-67 (0,1 га); 67-68 (0,1 га); 68-69 (0,1 га). | 3.5088 | мульчирование, сжигание | январь | июнь | 1.036 | 1 | 6 | 3 | Туб. Санаторий, школа №2, водозабор, детский сад, детская воспитательная колония | филиал ОАО "МРСК Центра" - "Липецкэнеро" | Усманский | ВЛ-10кВ "фидер № 2" от ПС 110/35/10кВ "Усмань" | 10 | VS010-0014713 | 4-5 (0,107 га); 5-6 (0,107 га); 6-7 (0,168 га); 7-8 (0,168 га); 8-9 (0,168 га); 9-10 (0,168 га); 10-11 (0,168 га); 11-12 (0,168 га); 12-13 (0,168 га); 13-14 (0,168 га); 14-15 (0,168 га); 15-16 (0,168 га); 16-17 (0,168 га); 17-18 (0,168 га); 18-19 (0,168 га); 19-20 (0,168 га); 20-21 (0,168 га); 21-22 (0,168 га); 63-64 (0,1 га); 64-65 (0,1 га); 65-66 (0,1 га); 66-67 (0,1 га); 67-68 (0,1 га); 68-69 (0,1 га). | 3.5088 | мульчирование, сжигание | январь | июнь | 1.036 | 1 | 6 | 3 | Туб. Санаторий, школа №2, водозабор, детский сад, детская воспитательная колония | филиал ОАО "МРСК Центра" - "Липецкэнеро" | Усманский | ВЛ-10кВ "фидер № 2" от ПС 110/35/10кВ "Усмань" | 10 | VS010-0014713 | 4-5 (0,107 га); 5-6 (0,107 га); 6-7 (0,168 га); 7-8 (0,168 га); 8-9 (0,168 га); 9-10 (0,168 га); 10-11 (0,168 га); 11-12 (0,168 га); 12-13 (0,168 га); 13-14 (0,168 га); 14-15 (0,168 га); 15-16 (0,168 га); 16-17 (0,168 га); 17-18 (0,168 га); 18-19 (0,168 га); 19-20 (0,168 га); 20-21 (0,168 га); 21-22 (0,168 га); 63-64 (0,1 га); 64-65 (0,1 га); 65-66 (0,1 га); 66-67 (0,1 га); 67-68 (0,1 га); 68-69 (0,1 га). | 3.5088 | мульчирование, сжигание | январь | июнь | 1.036 | 1 | 6 | 3 | Туб. Санаторий, школа №2, водозабор, детский сад, детская воспитательная колония | филиал ОАО "МРСК Центра" - "Липецкэнеро" | Усманский | ВЛ-10кВ "фидер № 2" от ПС 110/35/10кВ "Усмань" | 10 | VS010-0014713 | 4-5 (0,107 га); 5-6 (0,107 га); 6-7 (0,168 га); 7-8 (0,168 га); 8-9 (0,168 га); 9-10 (0,168 га); 10-11 (0,168 га); 11-12 (0,168 га); 12-13 (0,168 га); 13-14 (0,168 га); 14-15 (0,168 га); 15-16 (0,168 га); 16-17 (0,168 га); 17-18 (0,168 га); 18-19 (0,168 га); 19-20 (0,168 га); 20-21 (0,168 га); 21-22 (0,168 га); 63-64 (0,1 га); 64-65 (0,1 га); 65-66 (0,1 га); 66-67 (0,1 га); 67-68 (0,1 га); 68-69 (0,1 га). | 3.5088 | мульчирование, сжигание | январь | июнь | 1.036 | 1 | 6 | 3 | Туб. Санаторий, школа №2, водозабор, детский сад, детская воспитательная колония | филиал ОАО "МРСК Центра" - "Липецкэнеро" | Усманский | ВЛ-10кВ "фидер № 2" от ПС 110/35/10кВ "Усмань" | 10 | VS010-0014713 | 4-5 (0,107 га); 5-6 (0,107 га); 6-7 (0,168 га); 7-8 (0,168 га); 8-9 (0,168 га); 9-10 (0,168 га); 10-11 (0,168 га); 11-12 (0,168 га); 12-13 (0,168 га); 13-14 (0,168 га); 14-15 (0,168 га); 15-16 (0,168 га); 16-17 (0,168 га); 17-18 (0,168 га); 18-19 (0,168 га); 19-20 (0,168 га); 20-21 (0,168 га); 21-22 (0,168 га); 63-64 (0,1 га); 64-65 (0,1 га); 65-66 (0,1 га); 66-67 (0,1 га); 67-68 (0,1 га); 68-69 (0,1 га). | 3.5088 | мульчирование, сжигание | январь | июнь | 1.036 | 1 | 6 | 3 | Туб. Санаторий, школа №2, водозабор, детский сад, детская воспитательная колония | филиал ОАО "МРСК Центра" - "Липецкэнеро" | Усманский | ВЛ-10кВ "фидер № 2" от ПС 110/35/10кВ "Усмань" | 10 | VS010-0014713 | 4-5 (0,107 га); 5-6 (0,107 га); 6-7 (0,168 га); 7-8 (0,168 га); 8-9 (0,168 га); 9-10 (0,168 га); 10-11 (0,168 га); 11-12 (0,168 га); 12-13 (0,168 га); 13-14 (0,168 га); 14-15 (0,168 га); 15-16 (0,168 га); 16-17 (0,168 га); 17-18 (0,168 га); 18-19 (0,168 га); 19-20 (0,168 га); 20-21 (0,168 га); 21-22 (0,168 га); 63-64 (0,1 га); 64-65 (0,1 га); 65-66 (0,1 га); 66-67 (0,1 га); 67-68 (0,1 га); 68-69 (0,1 га). | 3.5088 | мульчирование, сжигание | январь | июнь | 1.036 | 1 | 6 | 3 | Туб. Санаторий, школа №2, водозабор, детский сад, детская воспитательная колония | филиал ОАО "МРСК Центра" - "Липецкэнеро" | Усманский | ВЛ-10кВ "фидер № 2" от ПС 110/35/10кВ "Усмань" | 10 | VS010-0014713 | 4-5 (0,107 га); 5-6 (0,107 га); 6-7 (0,168 га); 7-8 (0,168 га); 8-9 (0,168 га); 9-10 (0,168 га); 10-11 (0,168 га); 11-12 (0,168 га); 12-13 (0,168 га); 13-14 (0,168 га); 14-15 (0,168 га); 15-16 (0,168 га); 16-17 (0,168 га); 17-18 (0,168 га); 18-19 (0,168 га); 19-20 (0,168 га); 20-21 (0,168 га); 21-22 (0,168 га); 63-64 (0,1 га); 64-65 (0,1 га); 65-66 (0,1 га); 66-67 (0,1 га); 67-68 (0,1 га); 68-69 (0,1 га). | 3.5088 | мульчирование, сжигание | январь | июнь | 1.036 | 1 | 6 | 3 | Туб. Санаторий, школа №2, водозабор, детский сад, детская воспитательная колония | филиал ОАО "МРСК Центра" - "Липецкэнеро" | Усманский | ВЛ-10кВ "фидер № 2" от ПС 110/35/10кВ "Усмань" | 10 | VS010-0014713 | 4-5 (0,107 га); 5-6 (0,107 га); 6-7 (0,168 га); 7-8 (0,168 га); 8-9 (0,168 га); 9-10 (0,168 га); 10-11 (0,168 га); 11-12 (0,168 га); 12-13 (0,168 га); 13-14 (0,168 га); 14-15 (0,168 га); 15-16 (0,168 га); 16-17 (0,168 га); 17-18 (0,168 га); 18-19 (0,168 га); 19-20 (0,168 га); 20-21 (0,168 га); 21-22 (0,168 га); 63-64 (0,1 га); 64-65 (0,1 га); 65-66 (0,1 га); 66-67 (0,1 га); 67-68 (0,1 га); 68-69 (0,1 га). | 3.5088 | мульчирование, сжигание | январь | июнь | 1.036 | 1 | 6 | 3 | Туб. Санаторий, школа №2, водозабор, детский сад, детская воспитательная колония | филиал ОАО "МРСК Центра" - "Липецкэнеро" | Усманский | ВЛ-10кВ "фидер № 2" от ПС 110/35/10кВ "Усмань" | 10 | VS010-0014713 | 4-5 (0,107 га); 5-6 (0,107 га); 6-7 (0,168 га); 7-8 (0,168 га); 8-9 (0,168 га); 9-10 (0,168 га); 10-11 (0,168 га); 11-12 (0,168 га); 12-13 (0,168 га); 13-14 (0,168 га); 14-15 (0,168 га); 15-16 (0,168 га); 16-17 (0,168 га); 17-18 (0,168 га); 18-19 (0,168 га); 19-20 (0,168 га); 20-21 (0,168 га); 21-22 (0,168 га); 63-64 (0,1 га); 64-65 (0,1 га); 65-66 (0,1 га); 66-67 (0,1 га); 67-68 (0,1 га); 68-69 (0,1 га). | 3.5088 | мульчирование, сжигание | январь | июнь | 1.036 | 1 | 6 | 3 | Туб. Санаторий, школа №2, водозабор, детский сад, детская воспитательная колония | филиал ОАО "МРСК Центра" - "Липецкэнеро" | Усманский | ВЛ-10кВ "фидер № 2" от ПС 110/35/10кВ "Усмань" | 10 | VS010-0014713 | 4-5 (0,107 га); 5-6 (0,107 га); 6-7 (0,168 га); 7-8 (0,168 га); 8-9 (0,168 га); 9-10 (0,168 га); 10-11 (0,168 га); 11-12 (0,168 га); 12-13 (0,168 га); 13-14 (0,168 га); 14-15 (0,168 га); 15-16 (0,168 га); 16-17 (0,168 га); 17-18 (0,168 га); 18-19 (0,168 га); 19-20 (0,168 га); 20-21 (0,168 га); 21-22 (0,168 га); 63-64 (0,1 га); 64-65 (0,1 га); 65-66 (0,1 га); 66-67 (0,1 га); 67-68 (0,1 га); 68-69 (0,1 га). | 3.5088 | мульчирование, сжигание | январь | июнь | 1.036 | 1 | 6 | 3 | Туб. Санаторий, школа №2, водозабор, детский сад, детская воспитательная колония | филиал ОАО "МРСК Центра" - "Липецкэнеро" | Усманский | ВЛ-10кВ "фидер № 2" от ПС 110/35/10кВ "Усмань" | 10 | VS010-0014713 | 4-5 (0,107 га); 5-6 (0,107 га); 6-7 (0,168 га); 7-8 (0,168 га); 8-9 (0,168 га); 9-10 (0,168 га); 10-11 (0,168 га); 11-12 (0,168 га); 12-13 (0,168 га); 13-14 (0,168 га); 14-15 (0,168 га); 15-16 (0,168 га); 16-17 (0,168 га); 17-18 (0,168 га); 18-19 (0,168 га); 19-20 (0,168 га); 20-21 (0,168 га); 21-22 (0,168 га); 63-64 (0,1 га); 64-65 (0,1 га); 65-66 (0,1 га); 66-67 (0,1 га); 67-68 (0,1 га); 68-69 (0,1 га). | 3.5088 | мульчирование, сжигание | январь | июнь | 1.036 | 1 | 6 | 3 | Туб. Санаторий, школа №2, водозабор, детский сад, детская воспитательная колония | филиал ОАО "МРСК Центра" - "Липецкэнеро" | Усманский | ВЛ-10кВ "фидер № 2" от ПС 110/35/10кВ "Усмань" | 10 | VS010-0014713 | 4-5 (0,107 га); 5-6 (0,107 га); 6-7 (0,168 га); 7-8 (0,168 га); 8-9 (0,168 га); 9-10 (0,168 га); 10-11 (0,168 га); 11-12 (0,168 га); 12-13 (0,168 га); 13-14 (0,168 га); 14-15 (0,168 га); 15-16 (0,168 га); 16-17 (0,168 га); 17-18 (0,168 га); 18-19 (0,168 га); 19-20 (0,168 га); 20-21 (0,168 га); 21-22 (0,168 га); 63-64 (0,1 га); 64-65 (0,1 га); 65-66 (0,1 га); 66-67 (0,1 га); 67-68 (0,1 га); 68-69 (0,1 га). | 3.5088 | мульчирование, сжигание | январь | июнь | 1.036 | 1 | 6 | 3 | Туб. Санаторий, школа №2, водозабор, детский сад, детская воспитательная колония | филиал ОАО "МРСК Центра" - "Липецкэнеро" | Усманский | ВЛ-10кВ "фидер № 2" от ПС 110/35/10кВ "Усмань" | 10 | VS010-0014713 | 4-5 (0,107 га); 5-6 (0,107 га); 6-7 (0,168 га); 7-8 (0,168 га); 8-9 (0,168 га); 9-10 (0,168 га); 10-11 (0,168 га); 11-12 (0,168 га); 12-13 (0,168 га); 13-14 (0,168 га); 14-15 (0,168 га); 15-16 (0,168 га); 16-17 (0,168 га); 17-18 (0,168 га); 18-19 (0,168 га); 19-20 (0,168 га); 20-21 (0,168 га); 21-22 (0,168 га); 63-64 (0,1 га); 64-65 (0,1 га); 65-66 (0,1 га); 66-67 (0,1 га); 67-68 (0,1 га); 68-69 (0,1 га). | 3.5088 | мульчирование, сжигание | январь | июнь | 1.036 | 1 | 6 | 3 | Туб. Санаторий, школа №2, водозабор, детский сад, детская воспитательная колония | филиал ОАО "МРСК Центра" - "Липецкэнеро" | Усманский | ВЛ-10кВ "фидер № 2" от ПС 110/35/10кВ "Усмань" | 10 | VS010-0014713 | 4-5 (0,107 га); 5-6 (0,107 га); 6-7 (0,168 га); 7-8 (0,168 га); 8-9 (0,168 га); 9-10 (0,168 га); 10-11 (0,168 га); 11-12 (0,168 га); 12-13 (0,168 га); 13-14 (0,168 га); 14-15 (0,168 га); 15-16 (0,168 га); 16-17 (0,168 га); 17-18 (0,168 га); 18-19 (0,168 га); 19-20 (0,168 га); 20-21 (0,168 га); 21-22 (0,168 га); 63-64 (0,1 га); 64-65 (0,1 га); 65-66 (0,1 га); 66-67 (0,1 га); 67-68 (0,1 га); 68-69 (0,1 га). | 3.5088 | мульчирование, сжигание | январь | июнь | 1.036 | 1 | 6 | 3 | Туб. Санаторий, школа №2, водозабор, детский сад, детская воспитательная колония | филиал ОАО "МРСК Центра" - "Липецкэнеро" | Усманский | ВЛ-10кВ "фидер № 2" от ПС 110/35/10кВ "Усмань" | 10 | VS010-0014713 | 4-5 (0,107 га); 5-6 (0,107 га); 6-7 (0,168 га); 7-8 (0,168 га); 8-9 (0,168 га); 9-10 (0,168 га); 10-11 (0,168 га); 11-12 (0,168 га); 12-13 (0,168 га); 13-14 (0,168 га); 14-15 (0,168 га); 15-16 (0,168 га); 16-17 (0,168 га); 17-18 (0,168 га); 18-19 (0,168 га); 19-20 (0,168 га); 20-21 (0,168 га); 21-22 (0,168 га); 63-64 (0,1 га); 64-65 (0,1 га); 65-66 (0,1 га); 66-67 (0,1 га); 67-68 (0,1 га); 68-69 (0,1 га). | 3.5088 | мульчирование, сжигание | январь | июнь | 1.036 | 1 | 6 | 3 | Туб. Санаторий, школа №2, водозабор, детский сад, детская воспитательная колония | филиал ОАО "МРСК Центра" - "Липецкэнеро" | Усманский | ВЛ-10кВ "фидер № 2" от ПС 110/35/10кВ "Усмань" | 10 | VS010-0014713 | 4-5 (0,107 га); 5-6 (0,107 га); 6-7 (0,168 га); 7-8 (0,168 га); 8-9 (0,168 га); 9-10 (0,168 га); 10-11 (0,168 га); 11-12 (0,168 га); 12-13 (0,168 га); 13-14 (0,168 га); 14-15 (0,168 га); 15-16 (0,168 га); 16-17 (0,168 га); 17-18 (0,168 га); 18-19 (0,168 га); 19-20 (0,168 га); 20-21 (0,168 га); 21-22 (0,168 га); 63-64 (0,1 га); 64-65 (0,1 га); 65-66 (0,1 га); 66-67 (0,1 га); 67-68 (0,1 га); 68-69 (0,1 га). | 3.5088 | мульчирование, сжигание | январь | июнь | 1.036 | 1 | 6 | 3 | Туб. Санаторий, школа №2, водозабор, детский сад, детская воспитательная колония | филиал ОАО "МРСК Центра" - "Липецкэнеро" | Усманский | ВЛ-10кВ "фидер № 2" от ПС 110/35/10кВ "Усмань" | 10 | VS010-0014713 | 4-5 (0,107 га); 5-6 (0,107 га); 6-7 (0,168 га); 7-8 (0,168 га); 8-9 (0,168 га); 9-10 (0,168 га); 10-11 (0,168 га); 11-12 (0,168 га); 12-13 (0,168 га); 13-14 (0,168 га); 14-15 (0,168 га); 15-16 (0,168 га); 16-17 (0,168 га); 17-18 (0,168 га); 18-19 (0,168 га); 19-20 (0,168 га); 20-21 (0,168 га); 21-22 (0,168 га); 63-64 (0,1 га); 64-65 (0,1 га); 65-66 (0,1 га); 66-67 (0,1 га); 67-68 (0,1 га); 68-69 (0,1 га). | 3.5088 | мульчирование, сжигание | январь | июнь | 1.036 | 1 | 6 | 3 | Туб. Санаторий, школа №2, водозабор, детский сад, детская воспитательная колония | филиал ОАО "МРСК Центра" - "Липецкэнеро" | Усманский | ВЛ-10кВ "фидер № 2" от ПС 110/35/10кВ "Усмань" | 10 | VS010-0014713 | 4-5 (0,107 га); 5-6 (0,107 га); 6-7 (0,168 га); 7-8 (0,168 га); 8-9 (0,168 га); 9-10 (0,168 га); 10-11 (0,168 га); 11-12 (0,168 га); 12-13 (0,168 га); 13-14 (0,168 га); 14-15 (0,168 га); 15-16 (0,168 га); 16-17 (0,168 га); 17-18 (0,168 га); 18-19 (0,168 га); 19-20 (0,168 га); 20-21 (0,168 га); 21-22 (0,168 га); 63-64 (0,1 га); 64-65 (0,1 га); 65-66 (0,1 га); 66-67 (0,1 га); 67-68 (0,1 га); 68-69 (0,1 га). | 3.5088 | мульчирование, сжигание | январь | июнь | 1.036 | 1 | 6 | 3 | Туб. Санаторий, школа №2, водозабор, детский сад, детская воспитательная колония | филиал ОАО "МРСК Центра" - "Липецкэнеро" | Усманский | ВЛ-10кВ "фидер № 2" от ПС 110/35/10кВ "Усмань" | 10 | VS010-0014713 | 4-5 (0,107 га); 5-6 (0,107 га); 6-7 (0,168 га); 7-8 (0,168 га); 8-9 (0,168 га); 9-10 (0,168 га); 10-11 (0,168 га); 11-12 (0,168 га); 12-13 (0,168 га); 13-14 (0,168 га); 14-15 (0,168 га); 15-16 (0,168 га); 16-17 (0,168 га); 17-18 (0,168 га); 18-19 (0,168 га); 19-20 (0,168 га); 20-21 (0,168 га); 21-22 (0,168 га); 63-64 (0,1 га); 64-65 (0,1 га); 65-66 (0,1 га); 66-67 (0,1 га); 67-68 (0,1 га); 68-69 (0,1 га). | 3.5088 | мульчирование, сжигание | январь | июнь | 1.036 | 1 | 6 | 3 | Туб. Санаторий, школа №2, водозабор, детский сад, детская воспитательная колония | филиал ОАО "МРСК Центра" - "Липецкэнеро" | Усманский | ВЛ-10кВ "фидер № 2" от ПС 110/35/10кВ "Усмань" | 10 | VS010-0014713 | 4-5 (0,107 га); 5-6 (0,107 га); 6-7 (0,168 га); 7-8 (0,168 га); 8-9 (0,168 га); 9-10 (0,168 га); 10-11 (0,168 га); 11-12 (0,168 га); 12-13 (0,168 га); 13-14 (0,168 га); 14-15 (0,168 га); 15-16 (0,168 га); 16-17 (0,168 га); 17-18 (0,168 га); 18-19 (0,168 га); 19-20 (0,168 га); 20-21 (0,168 га); 21-22 (0,168 га); 63-64 (0,1 га); 64-65 (0,1 га); 65-66 (0,1 га); 66-67 (0,1 га); 67-68 (0,1 га); 68-69 (0,1 га). | 3.5088 | мульчирование, сжигание | январь | июнь | 1.036 | 1 | 6 | 3 | Туб. Санаторий, школа №2, водозабор, детский сад, детская воспитательная колония | филиал ОАО "МРСК Центра" - "Липецкэнеро" | Усманский | ВЛ-10кВ "фидер № 2" от ПС 110/35/10кВ "Усмань" | 10 | VS010-0014713 | 4-5 (0,107 га); 5-6 (0,107 га); 6-7 (0,168 га); 7-8 (0,168 га); 8-9 (0,168 га); 9-10 (0,168 га); 10-11 (0,168 га); 11-12 (0,168 га); 12-13 (0,168 га); 13-14 (0,168 га); 14-15 (0,168 га); 15-16 (0,168 га); 16-17 (0,168 га); 17-18 (0,168 га); 18-19 (0,168 га); 19-20 (0,168 га); 20-21 (0,168 га); 21-22 (0,168 га); 63-64 (0,1 га); 64-65 (0,1 га); 65-66 (0,1 га); 66-67 (0,1 га); 67-68 (0,1 га); 68-69 (0,1 га). | 3.5088 | мульчирование, сжигание | январь | июнь | 1.036 | 1 | 6 | 3 | Туб. Санаторий, школа №2, водозабор, детский сад, детская воспитательная колония | филиал ОАО "МРСК Центра" - "Липецкэнеро" | Усманский | ВЛ-10кВ "фидер № 2" от ПС 110/35/10кВ "Усмань" | 10 | VS010-0014713 | 4-5 (0,107 га); 5-6 (0,107 га); 6-7 (0,168 га); 7-8 (0,168 га); 8-9 (0,168 га); 9-10 (0,168 га); 10-11 (0,168 га); 11-12 (0,168 га); 12-13 (0,168 га); 13-14 (0,168 га); 14-15 (0,168 га); 15-16 (0,168 га); 16-17 (0,168 га); 17-18 (0,168 га); 18-19 (0,168 га); 19-20 (0,168 га); 20-21 (0,168 га); 21-22 (0,168 га); 63-64 (0,1 га); 64-65 (0,1 га); 65-66 (0,1 га); 66-67 (0,1 га); 67-68 (0,1 га); 68-69 (0,1 га). | 3.5088 | мульчирование, сжигание | январь | июнь | 1.036 | 1 | 6 | 3 | Туб. Санаторий, школа №2, водозабор, детский сад, детская воспитательная колония | филиал ОАО "МРСК Центра" - "Липецкэнеро" | Усманский | ВЛ-10кВ "фидер № 2" от ПС 110/35/10кВ "Усмань" | 10 | VS010-0014713 | 4-5 (0,107 га); 5-6 (0,107 га); 6-7 (0,168 га); 7-8 (0,168 га); 8-9 (0,168 га); 9-10 (0,168 га); 10-11 (0,168 га); 11-12 (0,168 га); 12-13 (0,168 га); 13-14 (0,168 га); 14-15 (0,168 га); 15-16 (0,168 га); 16-17 (0,168 га); 17-18 (0,168 га); 18-19 (0,168 га); 19-20 (0,168 га); 20-21 (0,168 га); 21-22 (0,168 га); 63-64 (0,1 га); 64-65 (0,1 га); 65-66 (0,1 га); 66-67 (0,1 га); 67-68 (0,1 га); 68-69 (0,1 га). | 3.5088 | мульчирование, сжигание | январь | июнь | 1.036 | 1 | 6 | 3 | Туб. Санаторий, школа №2, водозабор, детский сад, детская воспитательная колония | филиал ОАО "МРСК Центра" - "Липецкэнеро" | Усманский | ВЛ-10кВ "фидер № 2" от ПС 110/35/10кВ "Усмань" | 10 | VS010-0014713 | 4-5 (0,107 га); 5-6 (0,107 га); 6-7 (0,168 га); 7-8 (0,168 га); 8-9 (0,168 га); 9-10 (0,168 га); 10-11 (0,168 га); 11-12 (0,168 га); 12-13 (0,168 га); 13-14 (0,168 га); 14-15 (0,168 га); 15-16 (0,168 га); 16-17 (0,168 га); 17-18 (0,168 га); 18-19 (0,168 га); 19-20 (0,168 га); 20-21 (0,168 га); 21-22 (0,168 га); 63-64 (0,1 га); 64-65 (0,1 га); 65-66 (0,1 га); 66-67 (0,1 га); 67-68 (0,1 га); 68-69 (0,1 га). | 3.5088 | мульчирование, сжигание | январь | июнь | 1.036 | 1 | 6 | 3 | Туб. Санаторий, школа №2, водозабор, детский сад, детская воспитательная колония | филиал ОАО "МРСК Центра" - "Липецкэнеро" | Усманский | ВЛ-10кВ "фидер № 2" от ПС 110/35/10кВ "Усмань" | 10 | VS010-0014713 | 4-5 (0,107 га); 5-6 (0,107 га); 6-7 (0,168 га); 7-8 (0,168 га); 8-9 (0,168 га); 9-10 (0,168 га); 10-11 (0,168 га); 11-12 (0,168 га); 12-13 (0,168 га); 13-14 (0,168 га); 14-15 (0,168 га); 15-16 (0,168 га); 16-17 (0,168 га); 17-18 (0,168 га); 18-19 (0,168 га); 19-20 (0,168 га); 20-21 (0,168 га); 21-22 (0,168 га); 63-64 (0,1 га); 64-65 (0,1 га); 65-66 (0,1 га); 66-67 (0,1 га); 67-68 (0,1 га); 68-69 (0,1 га). | 3.5088 | мульчирование, сжигание | январь | июнь | 1.036 | 1 | 6 | 3 | Туб. Санаторий, школа №2, водозабор, детский сад, детская воспитательная колония | филиал ОАО "МРСК Центра" - "Липецкэнеро" | Усманский | ВЛ-10кВ "фидер № 2" от ПС 110/35/10кВ "Усмань" | 10 | VS010-0014713 | 4-5 (0,107 га); 5-6 (0,107 га); 6-7 (0,168 га); 7-8 (0,168 га); 8-9 (0,168 га); 9-10 (0,168 га); 10-11 (0,168 га); 11-12 (0,168 га); 12-13 (0,168 га); 13-14 (0,168 га); 14-15 (0,168 га); 15-16 (0,168 га); 16-17 (0,168 га); 17-18 (0,168 га); 18-19 (0,168 га); 19-20 (0,168 га); 20-21 (0,168 га); 21-22 (0,168 га); 63-64 (0,1 га); 64-65 (0,1 га); 65-66 (0,1 га); 66-67 (0,1 га); 67-68 (0,1 га); 68-69 (0,1 га). | 3.5088 | мульчирование, сжигание | январь | июнь | 1.036 | 1 | 6 | 3 | Туб. Санаторий, школа №2, водозабор, детский сад, детская воспитательная колония | филиал ОАО "МРСК Центра" - "Липецкэнеро" | Усманский | ВЛ-10кВ "фидер № 2" от ПС 110/35/10кВ "Усмань" | 10 | VS010-0014713 | 4-5 (0,107 га); 5-6 (0,107 га); 6-7 (0,168 га); 7-8 (0,168 га); 8-9 (0,168 га); 9-10 (0,168 га); 10-11 (0,168 га); 11-12 (0,168 га); 12-13 (0,168 га); 13-14 (0,168 га); 14-15 (0,168 га); 15-16 (0,168 га); 16-17 (0,168 га); 17-18 (0,168 га); 18-19 (0,168 га); 19-20 (0,168 га); 20-21 (0,168 га); 21-22 (0,168 га); 63-64 (0,1 га); 64-65 (0,1 га); 65-66 (0,1 га); 66-67 (0,1 га); 67-68 (0,1 га); 68-69 (0,1 га). | 3.5088 | мульчирование, сжигание | январь | июнь | 1.036 | 1 | 6 | 3 | Туб. Санаторий, школа №2, водозабор, детский сад, детская воспитательная колония | филиал ОАО "МРСК Центра" - "Липецкэнеро" | Усманский | ВЛ-10кВ "фидер № 2" от ПС 110/35/10кВ "Усмань" | 10 | VS010-0014713 | 4-5 (0,107 га); 5-6 (0,107 га); 6-7 (0,168 га); 7-8 (0,168 га); 8-9 (0,168 га); 9-10 (0,168 га); 10-11 (0,168 га); 11-12 (0,168 га); 12-13 (0,168 га); 13-14 (0,168 га); 14-15 (0,168 га); 15-16 (0,168 га); 16-17 (0,168 га); 17-18 (0,168 га); 18-19 (0,168 га); 19-20 (0,168 га); 20-21 (0,168 га); 21-22 (0,168 га); 63-64 (0,1 га); 64-65 (0,1 га); 65-66 (0,1 га); 66-67 (0,1 га); 67-68 (0,1 га); 68-69 (0,1 га). | 3.5088 | мульчирование, сжигание | январь | июнь | 1.036 | 1 | 6 | 3 | Туб. Санаторий, школа №2, водозабор, детский сад, детская воспитательная колония | филиал ОАО "МРСК Центра" - "Липецкэнеро" | Усманский | ВЛ-10кВ "фидер № 2" от ПС 110/35/10кВ "Усмань" | 10 | VS010-0014713 | 4-5 (0,107 га); 5-6 (0,107 га); 6-7 (0,168 га); 7-8 (0,168 га); 8-9 (0,168 га); 9-10 (0,168 га); 10-11 (0,168 га); 11-12 (0,168 га); 12-13 (0,168 га); 13-14 (0,168 га); 14-15 (0,168 га); 15-16 (0,168 га); 16-17 (0,168 га); 17-18 (0,168 га); 18-19 (0,168 га); 19-20 (0,168 га); 20-21 (0,168 га); 21-22 (0,168 га); 63-64 (0,1 га); 64-65 (0,1 га); 65-66 (0,1 га); 66-67 (0,1 га); 67-68 (0,1 га); 68-69 (0,1 га). | 3.5088 | мульчирование, сжигание | январь | июнь | 1.036 | 1 | 6 | 3 | Туб. Санаторий, школа №2, водозабор, детский сад, детская воспитательная колония | филиал ОАО "МРСК Центра" - "Липецкэнеро" | Усманский | ВЛ-10кВ "фидер № 2" от ПС 110/35/10кВ "Усмань" | 10 | VS010-0014713 | 4-5 (0,107 га); 5-6 (0,107 га); 6-7 (0,168 га); 7-8 (0,168 га); 8-9 (0,168 га); 9-10 (0,168 га); 10-11 (0,168 га); 11-12 (0,168 га); 12-13 (0,168 га); 13-14 (0,168 га); 14-15 (0,168 га); 15-16 (0,168 га); 16-17 (0,168 га); 17-18 (0,168 га); 18-19 (0,168 га); 19-20 (0,168 га); 20-21 (0,168 га); 21-22 (0,168 га); 63-64 (0,1 га); 64-65 (0,1 га); 65-66 (0,1 га); 66-67 (0,1 га); 67-68 (0,1 га); 68-69 (0,1 га). | 3.5088 | мульчирование, сжигание | январь | июнь | 1.036 | 1 | 6 | 3 | Туб. Санаторий, школа №2, водозабор, детский сад, детская воспитательная колония | филиал ОАО "МРСК Центра" - "Липецкэнеро" | Усманский | ВЛ-10кВ "фидер № 2" от ПС 110/35/10кВ "Усмань" | 10 | VS010-0014713 | 4-5 (0,107 га); 5-6 (0,107 га); 6-7 (0,168 га); 7-8 (0,168 га); 8-9 (0,168 га); 9-10 (0,168 га); 10-11 (0,168 га); 11-12 (0,168 га); 12-13 (0,168 га); 13-14 (0,168 га); 14-15 (0,168 га); 15-16 (0,168 га); 16-17 (0,168 га); 17-18 (0,168 га); 18-19 (0,168 га); 19-20 (0,168 га); 20-21 (0,168 га); 21-22 (0,168 га); 63-64 (0,1 га); 64-65 (0,1 га); 65-66 (0,1 га); 66-67 (0,1 га); 67-68 (0,1 га); 68-69 (0,1 га). | 3.5088 | мульчирование, сжигание | январь | июнь | 1.036 | 1 | 6 | 3 | Туб. Санаторий, школа №2, водозабор, детский сад, детская воспитательная колония | филиал ОАО "МРСК Центра" - "Липецкэнеро" | Усманский | ВЛ-10кВ "фидер № 2" от ПС 110/35/10кВ "Усмань" | 10 | VS010-0014713 | 4-5 (0,107 га); 5-6 (0,107 га); 6-7 (0,168 га); 7-8 (0,168 га); 8-9 (0,168 га); 9-10 (0,168 га); 10-11 (0,168 га); 11-12 (0,168 га); 12-13 (0,168 га); 13-14 (0,168 га); 14-15 (0,168 га); 15-16 (0,168 га); 16-17 (0,168 га); 17-18 (0,168 га); 18-19 (0,168 га); 19-20 (0,168 га); 20-21 (0,168 га); 21-22 (0,168 га); 63-64 (0,1 га); 64-65 (0,1 га); 65-66 (0,1 га); 66-67 (0,1 га); 67-68 (0,1 га); 68-69 (0,1 га). | 3.5088 | мульчирование, сжигание | январь | июнь | 1.036 | 1 | 6 | 3 | Туб. Санаторий, школа №2, водозабор, детский сад, детская воспитательная колония | филиал ОАО "МРСК Центра" - "Липецкэнеро" | Усманский | ВЛ-10кВ "фидер № 2" от ПС 110/35/10кВ "Усмань" | 10 | VS010-0014713 | 4-5 (0,107 га); 5-6 (0,107 га); 6-7 (0,168 га); 7-8 (0,168 га); 8-9 (0,168 га); 9-10 (0,168 га); 10-11 (0,168 га); 11-12 (0,168 га); 12-13 (0,168 га); 13-14 (0,168 га); 14-15 (0,168 га); 15-16 (0,168 га); 16-17 (0,168 га); 17-18 (0,168 га); 18-19 (0,168 га); 19-20 (0,168 га); 20-21 (0,168 га); 21-22 (0,168 га); 63-64 (0,1 га); 64-65 (0,1 га); 65-66 (0,1 га); 66-67 (0,1 га); 67-68 (0,1 га); 68-69 (0,1 га). | 3.5088 | мульчирование, сжигание | январь | июнь | 1.036 | 1 | 6 | 3 | Туб. Санаторий, школа №2, водозабор, детский сад, детская воспитательная колония | филиал ОАО "МРСК Центра" - "Липецкэнеро" | Усманский | ВЛ-10кВ "фидер № 2" от ПС 110/35/10кВ "Усмань" | 10 | VS010-0014713 | 4-5 (0,107 га); 5-6 (0,107 га); 6-7 (0,168 га); 7-8 (0,168 га); 8-9 (0,168 га); 9-10 (0,168 га); 10-11 (0,168 га); 11-12 (0,168 га); 12-13 (0,168 га); 13-14 (0,168 га); 14-15 (0,168 га); 15-16 (0,168 га); 16-17 (0,168 га); 17-18 (0,168 га); 18-19 (0,168 га); 19-20 (0,168 га); 20-21 (0,168 га); 21-22 (0,168 га); 63-64 (0,1 га); 64-65 (0,1 га); 65-66 (0,1 га); 66-67 (0,1 га); 67-68 (0,1 га); 68-69 (0,1 га). | 3.5088 | мульчирование, сжигание | январь | июнь | 1.036 | 1 | 6 | 3 | Туб. Санаторий, школа №2, водозабор, детский сад, детская воспитательная колония | филиал ОАО "МРСК Центра" - "Липецкэнеро" | Усманский | ВЛ-10кВ "фидер № 2" от ПС 110/35/10кВ "Усмань" | 10 | VS010-0014713 | 4-5 (0,107 га); 5-6 (0,107 га); 6-7 (0,168 га); 7-8 (0,168 га); 8-9 (0,168 га); 9-10 (0,168 га); 10-11 (0,168 га); 11-12 (0,168 га); 12-13 (0,168 га); 13-14 (0,168 га); 14-15 (0,168 га); 15-16 (0,168 га); 16-17 (0,168 га); 17-18 (0,168 га); 18-19 (0,168 га); 19-20 (0,168 га); 20-21 (0,168 га); 21-22 (0,168 га); 63-64 (0,1 га); 64-65 (0,1 га); 65-66 (0,1 га); 66-67 (0,1 га); 67-68 (0,1 га); 68-69 (0,1 га). | 3.5088 | мульчирование, сжигание | январь | июнь | 1.036 | 1 | 6 | 3 | Туб. Санаторий, школа №2, водозабор, детский сад, детская воспитательная колония | филиал ОАО "МРСК Центра" - "Липецкэнеро" | Усманский | ВЛ-10кВ "фидер № 2" от ПС 110/35/10кВ "Усмань" | 10 | VS010-0014713 | 4-5 (0,107 га); 5-6 (0,107 га); 6-7 (0,168 га); 7-8 (0,168 га); 8-9 (0,168 га); 9-10 (0,168 га); 10-11 (0,168 га); 11-12 (0,168 га); 12-13 (0,168 га); 13-14 (0,168 га); 14-15 (0,168 га); 15-16 (0,168 га); 16-17 (0,168 га); 17-18 (0,168 га); 18-19 (0,168 га); 19-20 (0,168 га); 20-21 (0,168 га); 21-22 (0,168 га); 63-64 (0,1 га); 64-65 (0,1 га); 65-66 (0,1 га); 66-67 (0,1 га); 67-68 (0,1 га); 68-69 (0,1 га). | 3.5088 | мульчирование, сжигание | январь | июнь | 1.036 | 1 | 6 | 3 | Туб. Санаторий, школа №2, водозабор, детский сад, детская воспитательная колония | филиал ОАО "МРСК Центра" - "Липецкэнеро" | Усманский | ВЛ-10кВ "фидер № 2" от ПС 110/35/10кВ "Усмань" | 10 | VS010-0014713 | 4-5 (0,107 га); 5-6 (0,107 га); 6-7 (0,168 га); 7-8 (0,168 га); 8-9 (0,168 га); 9-10 (0,168 га); 10-11 (0,168 га); 11-12 (0,168 га); 12-13 (0,168 га); 13-14 (0,168 га); 14-15 (0,168 га); 15-16 (0,168 га); 16-17 (0,168 га); 17-18 (0,168 га); 18-19 (0,168 га); 19-20 (0,168 га); 20-21 (0,168 га); 21-22 (0,168 га); 63-64 (0,1 га); 64-65 (0,1 га); 65-66 (0,1 га); 66-67 (0,1 га); 67-68 (0,1 га); 68-69 (0,1 га). | 3.5088 | мульчирование, сжигание | январь | июнь | 1.036 | 1 | 6 | 3 | Туб. Санаторий, школа №2, водозабор, детский сад, детская воспитательная колония | филиал ОАО "МРСК Центра" - "Липецкэнеро" | Усманский | ВЛ-10кВ "фидер № 2" от ПС 110/35/10кВ "Усмань" | 10 | VS010-0014713 | 4-5 (0,107 га); 5-6 (0,107 га); 6-7 (0,168 га); 7-8 (0,168 га); 8-9 (0,168 га); 9-10 (0,168 га); 10-11 (0,168 га); 11-12 (0,168 га); 12-13 (0,168 га); 13-14 (0,168 га); 14-15 (0,168 га); 15-16 (0,168 га); 16-17 (0,168 га); 17-18 (0,168 га); 18-19 (0,168 га); 19-20 (0,168 га); 20-21 (0,168 га); 21-22 (0,168 га); 63-64 (0,1 га); 64-65 (0,1 га); 65-66 (0,1 га); 66-67 (0,1 га); 67-68 (0,1 га); 68-69 (0,1 га). | 3.5088 | мульчирование, сжигание | январь | июнь | 1.036 | 1 | 6 | 3 | Туб. Санаторий, школа №2, водозабор, детский сад, детская воспитательная колония | филиал ОАО "МРСК Центра" - "Липецкэнеро" | Усманский | ВЛ-10кВ "фидер № 2" от ПС 110/35/10кВ "Усмань" | 10 | VS010-0014713 | 4-5 (0,107 га); 5-6 (0,107 га); 6-7 (0,168 га); 7-8 (0,168 га); 8-9 (0,168 га); 9-10 (0,168 га); 10-11 (0,168 га); 11-12 (0,168 га); 12-13 (0,168 га); 13-14 (0,168 га); 14-15 (0,168 га); 15-16 (0,168 га); 16-17 (0,168 га); 17-18 (0,168 га); 18-19 (0,168 га); 19-20 (0,168 га); 20-21 (0,168 га); 21-22 (0,168 га); 63-64 (0,1 га); 64-65 (0,1 га); 65-66 (0,1 га); 66-67 (0,1 га); 67-68 (0,1 га); 68-69 (0,1 га). | 3.5088 | мульчирование, сжигание | январь | июнь | 1.036 | 1 | 6 | 3 | Туб. Санаторий, школа №2, водозабор, детский сад, детская воспитательная колония | филиал ОАО "МРСК Центра" - "Липецкэнеро" | Усманский | ВЛ-10кВ "фидер № 2" от ПС 110/35/10кВ "Усмань" | 10 | VS010-0014713 | 4-5 (0,107 га); 5-6 (0,107 га); 6-7 (0,168 га); 7-8 (0,168 га); 8-9 (0,168 га); 9-10 (0,168 га); 10-11 (0,168 га); 11-12 (0,168 га); 12-13 (0,168 га); 13-14 (0,168 га); 14-15 (0,168 га); 15-16 (0,168 га); 16-17 (0,168 га); 17-18 (0,168 га); 18-19 (0,168 га); 19-20 (0,168 га); 20-21 (0,168 га); 21-22 (0,168 га); 63-64 (0,1 га); 64-65 (0,1 га); 65-66 (0,1 га); 66-67 (0,1 га); 67-68 (0,1 га); 68-69 (0,1 га). | 3.5088 | мульчирование, сжигание | январь | июнь | 1.036 | 1 | 6 | 3 | Туб. Санаторий, школа №2, водозабор, детский сад, детская воспитательная колония | филиал ОАО "МРСК Центра" - "Липецкэнеро" | Усманский | ВЛ-10кВ "фидер № 2" от ПС 110/35/10кВ "Усмань" | 10 | VS010-0014713 | 4-5 (0,107 га); 5-6 (0,107 га); 6-7 (0,168 га); 7-8 (0,168 га); 8-9 (0,168 га); 9-10 (0,168 га); 10-11 (0,168 га); 11-12 (0,168 га); 12-13 (0,168 га); 13-14 (0,168 га); 14-15 (0,168 га); 15-16 (0,168 га); 16-17 (0,168 га); 17-18 (0,168 га); 18-19 (0,168 га); 19-20 (0,168 га); 20-21 (0,168 га); 21-22 (0,168 га); 63-64 (0,1 га); 64-65 (0,1 га); 65-66 (0,1 га); 66-67 (0,1 га); 67-68 (0,1 га); 68-69 (0,1 га). | 3.5088 | мульчирование, сжигание | январь | июнь | 1.036 | 1 | 6 | 3 | Туб. Санаторий, школа №2, водозабор, детский сад, детская воспитательная колония | филиал ОАО "МРСК Центра" - "Липецкэнеро" | Усманский | ВЛ-10кВ "фидер № 2" от ПС 110/35/10кВ "Усмань" | 10 | VS010-0014713 | 4-5 (0,107 га); 5-6 (0,107 га); 6-7 (0,168 га); 7-8 (0,168 га); 8-9 (0,168 га); 9-10 (0,168 га); 10-11 (0,168 га); 11-12 (0,168 га); 12-13 (0,168 га); 13-14 (0,168 га); 14-15 (0,168 га); 15-16 (0,168 га); 16-17 (0,168 га); 17-18 (0,168 га); 18-19 (0,168 га); 19-20 (0,168 га); 20-21 (0,168 га); 21-22 (0,168 га); 63-64 (0,1 га); 64-65 (0,1 га); 65-66 (0,1 га); 66-67 (0,1 га); 67-68 (0,1 га); 68-69 (0,1 га). | 3.5088 | мульчирование, сжигание | январь | июнь | 1.036 | 1 | 6 | 3 | Туб. Санаторий, школа №2, водозабор, детский сад, детская воспитательная колония | филиал ОАО "МРСК Центра" - "Липецкэнеро" | Усманский | ВЛ-10кВ "фидер № 2" от ПС 110/35/10кВ "Усмань" | 10 | VS010-0014713 | 4-5 (0,107 га); 5-6 (0,107 га); 6-7 (0,168 га); 7-8 (0,168 га); 8-9 (0,168 га); 9-10 (0,168 га); 10-11 (0,168 га); 11-12 (0,168 га); 12-13 (0,168 га); 13-14 (0,168 га); 14-15 (0,168 га); 15-16 (0,168 га); 16-17 (0,168 га); 17-18 (0,168 га); 18-19 (0,168 га); 19-20 (0,168 га); 20-21 (0,168 га); 21-22 (0,168 га); 63-64 (0,1 га); 64-65 (0,1 га); 65-66 (0,1 га); 66-67 (0,1 га); 67-68 (0,1 га); 68-69 (0,1 га). | 3.5088 | мульчирование, сжигание | январь | июнь | 1.036 | 1 | 6 | 3 | Туб. Санаторий, школа №2, водозабор, детский сад, детская воспитательная колония | филиал ОАО "МРСК Центра" - "Липецкэнеро" | Усманский | ВЛ-10кВ "фидер № 2" от ПС 110/35/10кВ "Усмань" | 10 | VS010-0014713 | 4-5 (0,107 га); 5-6 (0,107 га); 6-7 (0,168 га); 7-8 (0,168 га); 8-9 (0,168 га); 9-10 (0,168 га); 10-11 (0,168 га); 11-12 (0,168 га); 12-13 (0,168 га); 13-14 (0,168 га); 14-15 (0,168 га); 15-16 (0,168 га); 16-17 (0,168 га); 17-18 (0,168 га); 18-19 (0,168 га); 19-20 (0,168 га); 20-21 (0,168 га); 21-22 (0,168 га); 63-64 (0,1 га); 64-65 (0,1 га); 65-66 (0,1 га); 66-67 (0,1 га); 67-68 (0,1 га); 68-69 (0,1 га). | 3.5088 | мульчирование, сжигание | январь | июнь | 1.036 | 1 | 6 | 3 | Туб. Санаторий, школа №2, водозабор, детский сад, детская воспитательная колония | филиал ОАО "МРСК Центра" - "Липецкэнеро" | Усманский | ВЛ-10кВ "фидер № 2" от ПС 110/35/10кВ "Усмань" | 10 | VS010-0014713 | 4-5 (0,107 га); 5-6 (0,107 га); 6-7 (0,168 га); 7-8 (0,168 га); 8-9 (0,168 га); 9-10 (0,168 га); 10-11 (0,168 га); 11-12 (0,168 га); 12-13 (0,168 га); 13-14 (0,168 га); 14-15 (0,168 га); 15-16 (0,168 га); 16-17 (0,168 га); 17-18 (0,168 га); 18-19 (0,168 га); 19-20 (0,168 га); 20-21 (0,168 га); 21-22 (0,168 га); 63-64 (0,1 га); 64-65 (0,1 га); 65-66 (0,1 га); 66-67 (0,1 га); 67-68 (0,1 га); 68-69 (0,1 га). | 3.5088 | мульчирование, сжигание | январь | июнь | 1.036 | 1 | 6 | 3 | Туб. Санаторий, школа №2, водозабор, детский сад, детская воспитательная колония | филиал ОАО "МРСК Центра" - "Липецкэнеро" | Усманский | ВЛ-10кВ "фидер № 2" от ПС 110/35/10кВ "Усмань" | 10 | VS010-0014713 | 4-5 (0,107 га); 5-6 (0,107 га); 6-7 (0,168 га); 7-8 (0,168 га); 8-9 (0,168 га); 9-10 (0,168 га); 10-11 (0,168 га); 11-12 (0,168 га); 12-13 (0,168 га); 13-14 (0,168 га); 14-15 (0,168 га); 15-16 (0,168 га); 16-17 (0,168 га); 17-18 (0,168 га); 18-19 (0,168 га); 19-20 (0,168 га); 20-21 (0,168 га); 21-22 (0,168 га); 63-64 (0,1 га); 64-65 (0,1 га); 65-66 (0,1 га); 66-67 (0,1 га); 67-68 (0,1 га); 68-69 (0,1 га). | 3.5088 | мульчирование, сжигание | январь | июнь | 1.036 | 1 | 6 | 3 | Туб. Санаторий, школа №2, водозабор, детский сад, детская воспитательная колония | филиал ОАО "МРСК Центра" - "Липецкэнеро" | Усманский | ВЛ-10кВ "фидер № 2" от ПС 110/35/10кВ "Усмань" | 10 | VS010-0014713 | 4-5 (0,107 га); 5-6 (0,107 га); 6-7 (0,168 га); 7-8 (0,168 га); 8-9 (0,168 га); 9-10 (0,168 га); 10-11 (0,168 га); 11-12 (0,168 га); 12-13 (0,168 га); 13-14 (0,168 га); 14-15 (0,168 га); 15-16 (0,168 га); 16-17 (0,168 га); 17-18 (0,168 га); 18-19 (0,168 га); 19-20 (0,168 га); 20-21 (0,168 га); 21-22 (0,168 га); 63-64 (0,1 га); 64-65 (0,1 га); 65-66 (0,1 га); 66-67 (0,1 га); 67-68 (0,1 га); 68-69 (0,1 га). | 3.5088 | мульчирование, сжигание | январь | июнь | 1.036 | 1 | 6 | 3 | Туб. Санаторий, школа №2, водозабор, детский сад, детская воспитательная колония | филиал ОАО "МРСК Центра" - "Липецкэнеро" | Усманский | ВЛ-10кВ "фидер № 2" от ПС 110/35/10кВ "Усмань" | 10 | VS010-0014713 | 4-5 (0,107 га); 5-6 (0,107 га); 6-7 (0,168 га); 7-8 (0,168 га); 8-9 (0,168 га); 9-10 (0,168 га); 10-11 (0,168 га); 11-12 (0,168 га); 12-13 (0,168 га); 13-14 (0,168 га); 14-15 (0,168 га); 15-16 (0,168 га); 16-17 (0,168 га); 17-18 (0,168 га); 18-19 (0,168 га); 19-20 (0,168 га); 20-21 (0,168 га); 21-22 (0,168 га); 63-64 (0,1 га); 64-65 (0,1 га); 65-66 (0,1 га); 66-67 (0,1 га); 67-68 (0,1 га); 68-69 (0,1 га). | 3.5088 | мульчирование, сжигание | январь | июнь | 1.036 | 1 | 6 | 3 | Туб. Санаторий, школа №2, водозабор, детский сад, детская воспитательная колония | филиал ОАО "МРСК Центра" - "Липецкэнеро" | Усманский | ВЛ-10кВ "фидер № 2" от ПС 110/35/10кВ "Усмань" | 10 | VS010-0014713 | 4-5 (0,107 га); 5-6 (0,107 га); 6-7 (0,168 га); 7-8 (0,168 га); 8-9 (0,168 га); 9-10 (0,168 га); 10-11 (0,168 га); 11-12 (0,168 га); 12-13 (0,168 га); 13-14 (0,168 га); 14-15 (0,168 га); 15-16 (0,168 га); 16-17 (0,168 га); 17-18 (0,168 га); 18-19 (0,168 га); 19-20 (0,168 га); 20-21 (0,168 га); 21-22 (0,168 га); 63-64 (0,1 га); 64-65 (0,1 га); 65-66 (0,1 га); 66-67 (0,1 га); 67-68 (0,1 га); 68-69 (0,1 га). | 3.5088 | мульчирование, сжигание | январь | июнь | 1.036 | 1 | 6 | 3 | Туб. Санаторий, школа №2, водозабор, детский сад, детская воспитательная колония | филиал ОАО "МРСК Центра" - "Липецкэнеро" | Усманский | ВЛ-10кВ "фидер № 2" от ПС 110/35/10кВ "Усмань" | 10 | VS010-0014713 | 4-5 (0,107 га); 5-6 (0,107 га); 6-7 (0,168 га); 7-8 (0,168 га); 8-9 (0,168 га); 9-10 (0,168 га); 10-11 (0,168 га); 11-12 (0,168 га); 12-13 (0,168 га); 13-14 (0,168 га); 14-15 (0,168 га); 15-16 (0,168 га); 16-17 (0,168 га); 17-18 (0,168 га); 18-19 (0,168 га); 19-20 (0,168 га); 20-21 (0,168 га); 21-22 (0,168 га); 63-64 (0,1 га); 64-65 (0,1 га); 65-66 (0,1 га); 66-67 (0,1 га); 67-68 (0,1 га); 68-69 (0,1 га). | 3.5088 | мульчирование, сжигание | январь | июнь | 1.036 | 1 | 6 | 3 | Туб. Санаторий, школа №2, водозабор, детский сад, детская воспитательная колония | филиал ОАО "МРСК Центра" - "Липецкэнеро" | Усманский | ВЛ-10кВ "фидер № 2" от ПС 110/35/10кВ "Усмань" | 10 | VS010-0014713 | 4-5 (0,107 га); 5-6 (0,107 га); 6-7 (0,168 га); 7-8 (0,168 га); 8-9 (0,168 га); 9-10 (0,168 га); 10-11 (0,168 га); 11-12 (0,168 га); 12-13 (0,168 га); 13-14 (0,168 га); 14-15 (0,168 га); 15-16 (0,168 га); 16-17 (0,168 га); 17-18 (0,168 га); 18-19 (0,168 га); 19-20 (0,168 га); 20-21 (0,168 га); 21-22 (0,168 га); 63-64 (0,1 га); 64-65 (0,1 га); 65-66 (0,1 га); 66-67 (0,1 га); 67-68 (0,1 га); 68-69 (0,1 га). | 3.5088 | мульчирование, сжигание | январь | июнь | 1.036 | 1 | 6 | 3 | Туб. Санаторий, школа №2, водозабор, детский сад, детская воспитательная колония | филиал ОАО "МРСК Центра" - "Липецкэнеро" | Усманский | ВЛ-10кВ "фидер № 2" от ПС 110/35/10кВ "Усмань" | 10 | VS010-0014713 | 4-5 (0,107 га); 5-6 (0,107 га); 6-7 (0,168 га); 7-8 (0,168 га); 8-9 (0,168 га); 9-10 (0,168 га); 10-11 (0,168 га); 11-12 (0,168 га); 12-13 (0,168 га); 13-14 (0,168 га); 14-15 (0,168 га); 15-16 (0,168 га); 16-17 (0,168 га); 17-18 (0,168 га); 18-19 (0,168 га); 19-20 (0,168 га); 20-21 (0,168 га); 21-22 (0,168 га); 63-64 (0,1 га); 64-65 (0,1 га); 65-66 (0,1 га); 66-67 (0,1 га); 67-68 (0,1 га); 68-69 (0,1 га). | 3.5088 | мульчирование, сжигание | январь | июнь | 1.036 | 1 | 6 | 3 | Туб. Санаторий, школа №2, водозабор, детский сад, детская воспитательная колония | филиал ОАО "МРСК Центра" - "Липецкэнеро" | Усманский | ВЛ-10кВ "фидер № 2" от ПС 110/35/10кВ "Усмань" | 10 | VS010-0014713 | 4-5 (0,107 га); 5-6 (0,107 га); 6-7 (0,168 га); 7-8 (0,168 га); 8-9 (0,168 га); 9-10 (0,168 га); 10-11 (0,168 га); 11-12 (0,168 га); 12-13 (0,168 га); 13-14 (0,168 га); 14-15 (0,168 га); 15-16 (0,168 га); 16-17 (0,168 га); 17-18 (0,168 га); 18-19 (0,168 га); 19-20 (0,168 га); 20-21 (0,168 га); 21-22 (0,168 га); 63-64 (0,1 га); 64-65 (0,1 га); 65-66 (0,1 га); 66-67 (0,1 га); 67-68 (0,1 га); 68-69 (0,1 га). | 3.5088 | мульчирование, сжигание | январь | июнь | 1.036 | 1 | 6 | 3 | Туб. Санаторий, школа №2, водозабор, детский сад, детская воспитательная колония | филиал ОАО "МРСК Центра" - "Липецкэнеро" | Усманский | ВЛ-10кВ "фидер № 2" от ПС 110/35/10кВ "Усмань" | 10 | VS010-0014713 | 4-5 (0,107 га); 5-6 (0,107 га); 6-7 (0,168 га); 7-8 (0,168 га); 8-9 (0,168 га); 9-10 (0,168 га); 10-11 (0,168 га); 11-12 (0,168 га); 12-13 (0,168 га); 13-14 (0,168 га); 14-15 (0,168 га); 15-16 (0,168 га); 16-17 (0,168 га); 17-18 (0,168 га); 18-19 (0,168 га); 19-20 (0,168 га); 20-21 (0,168 га); 21-22 (0,168 га); 63-64 (0,1 га); 64-65 (0,1 га); 65-66 (0,1 га); 66-67 (0,1 га); 67-68 (0,1 га); 68-69 (0,1 га). | 3.5088 | мульчирование, сжигание | январь | июнь | 1.036 | 1 | 6 | 3 | Туб. Санаторий, школа №2, водозабор, детский сад, детская воспитательная колония | филиал ОАО "МРСК Центра" - "Липецкэнеро" | Усманский | ВЛ-10кВ "фидер № 2" от ПС 110/35/10кВ "Усмань" | 10 | VS010-0014713 | 4-5 (0,107 га); 5-6 (0,107 га); 6-7 (0,168 га); 7-8 (0,168 га); 8-9 (0,168 га); 9-10 (0,168 га); 10-11 (0,168 га); 11-12 (0,168 га); 12-13 (0,168 га); 13-14 (0,168 га); 14-15 (0,168 га); 15-16 (0,168 га); 16-17 (0,168 га); 17-18 (0,168 га); 18-19 (0,168 га); 19-20 (0,168 га); 20-21 (0,168 га); 21-22 (0,168 га); 63-64 (0,1 га); 64-65 (0,1 га); 65-66 (0,1 га); 66-67 (0,1 га); 67-68 (0,1 га); 68-69 (0,1 га). | 3.5088 | мульчирование, сжигание | январь | июнь | 1.036 | 1 | 6 | 3 | Туб. Санаторий, школа №2, водозабор, детский сад, детская воспитательная колония | филиал ОАО "МРСК Центра" - "Липецкэнеро" | Усманский | ВЛ-10кВ "фидер № 2" от ПС 110/35/10кВ "Усмань" | 10 | VS010-0014713 | 4-5 (0,107 га); 5-6 (0,107 га); 6-7 (0,168 га); 7-8 (0,168 га); 8-9 (0,168 га); 9-10 (0,168 га); 10-11 (0,168 га); 11-12 (0,168 га); 12-13 (0,168 га); 13-14 (0,168 га); 14-15 (0,168 га); 15-16 (0,168 га); 16-17 (0,168 га); 17-18 (0,168 га); 18-19 (0,168 га); 19-20 (0,168 га); 20-21 (0,168 га); 21-22 (0,168 га); 63-64 (0,1 га); 64-65 (0,1 га); 65-66 (0,1 га); 66-67 (0,1 га); 67-68 (0,1 га); 68-69 (0,1 га). | 3.5088 | мульчирование, сжигание | январь | июнь | 1.036 | 1 | 6 | 3 | Туб. Санаторий, школа №2, водозабор, детский сад, детская воспитательная колония | филиал ОАО "МРСК Центра" - "Липецкэнеро" | Усманский | ВЛ-10кВ "фидер № 2" от ПС 110/35/10кВ "Усмань" | 10 | VS010-0014713 | 4-5 (0,107 га); 5-6 (0,107 га); 6-7 (0,168 га); 7-8 (0,168 га); 8-9 (0,168 га); 9-10 (0,168 га); 10-11 (0,168 га); 11-12 (0,168 га); 12-13 (0,168 га); 13-14 (0,168 га); 14-15 (0,168 га); 15-16 (0,168 га); 16-17 (0,168 га); 17-18 (0,168 га); 18-19 (0,168 га); 19-20 (0,168 га); 20-21 (0,168 га); 21-22 (0,168 га); 63-64 (0,1 га); 64-65 (0,1 га); 65-66 (0,1 га); 66-67 (0,1 га); 67-68 (0,1 га); 68-69 (0,1 га). | 3.5088 | мульчирование, сжигание | январь | июнь | 1.036 | 1 | 6 | 3 | Туб. Санаторий, школа №2, водозабор, детский сад, детская воспитательная колония | филиал ОАО "МРСК Центра" - "Липецкэнеро" | Усманский | ВЛ-10кВ "фидер № 2" от ПС 110/35/10кВ "Усмань" | 10 | VS010-0014713 | 4-5 (0,107 га); 5-6 (0,107 га); 6-7 (0,168 га); 7-8 (0,168 га); 8-9 (0,168 га); 9-10 (0,168 га); 10-11 (0,168 га); 11-12 (0,168 га); 12-13 (0,168 га); 13-14 (0,168 га); 14-15 (0,168 га); 15-16 (0,168 га); 16-17 (0,168 га); 17-18 (0,168 га); 18-19 (0,168 га); 19-20 (0,168 га); 20-21 (0,168 га); 21-22 (0,168 га); 63-64 (0,1 га); 64-65 (0,1 га); 65-66 (0,1 га); 66-67 (0,1 га); 67-68 (0,1 га); 68-69 (0,1 га). | 3.5088 | мульчирование, сжигание | январь | июнь | 1.036 | 1 | 6 | 3 | Туб. Санаторий, школа №2, водозабор, детский сад, детская воспитательная колония | филиал ОАО "МРСК Центра" - "Липецкэнеро" | Усманский | ВЛ-10кВ "фидер № 2" от ПС 110/35/10кВ "Усмань" | 10 | VS010-0014713 | 4-5 (0,107 га); 5-6 (0,107 га); 6-7 (0,168 га); 7-8 (0,168 га); 8-9 (0,168 га); 9-10 (0,168 га); 10-11 (0,168 га); 11-12 (0,168 га); 12-13 (0,168 га); 13-14 (0,168 га); 14-15 (0,168 га); 15-16 (0,168 га); 16-17 (0,168 га); 17-18 (0,168 га); 18-19 (0,168 га); 19-20 (0,168 га); 20-21 (0,168 га); 21-22 (0,168 га); 63-64 (0,1 га); 64-65 (0,1 га); 65-66 (0,1 га); 66-67 (0,1 га); 67-68 (0,1 га); 68-69 (0,1 га). | 3.5088 | мульчирование, сжигание | январь | июнь | 1.036 | 1 | 6 | 3 | Туб. Санаторий, школа №2, водозабор, детский сад, детская воспитательная колония | филиал ОАО "МРСК Центра" - "Липецкэнеро" | Усманский | ВЛ-10кВ "фидер № 2" от ПС 110/35/10кВ "Усмань" | 10 | VS010-0014713 | 4-5 (0,107 га); 5-6 (0,107 га); 6-7 (0,168 га); 7-8 (0,168 га); 8-9 (0,168 га); 9-10 (0,168 га); 10-11 (0,168 га); 11-12 (0,168 га); 12-13 (0,168 га); 13-14 (0,168 га); 14-15 (0,168 га); 15-16 (0,168 га); 16-17 (0,168 га); 17-18 (0,168 га); 18-19 (0,168 га); 19-20 (0,168 га); 20-21 (0,168 га); 21-22 (0,168 га); 63-64 (0,1 га); 64-65 (0,1 га); 65-66 (0,1 га); 66-67 (0,1 га); 67-68 (0,1 га); 68-69 (0,1 га). | 3.5088 | мульчирование, сжигание | январь | июнь | 1.036 | 1 | 6 | 3 | Туб. Санаторий, школа №2, водозабор, детский сад, детская воспитательная колония | филиал ОАО "МРСК Центра" - "Липецкэнеро" | Усманский | ВЛ-10кВ "фидер № 2" от ПС 110/35/10кВ "Усмань" | 10 | VS010-0014713 | 4-5 (0,107 га); 5-6 (0,107 га); 6-7 (0,168 га); 7-8 (0,168 га); 8-9 (0,168 га); 9-10 (0,168 га); 10-11 (0,168 га); 11-12 (0,168 га); 12-13 (0,168 га); 13-14 (0,168 га); 14-15 (0,168 га); 15-16 (0,168 га); 16-17 (0,168 га); 17-18 (0,168 га); 18-19 (0,168 га); 19-20 (0,168 га); 20-21 (0,168 га); 21-22 (0,168 га); 63-64 (0,1 га); 64-65 (0,1 га); 65-66 (0,1 га); 66-67 (0,1 га); 67-68 (0,1 га); 68-69 (0,1 га). | 3.5088 | мульчирование, сжигание | январь | июнь | 1.036 | 1 | 6 | 3 | Туб. Санаторий, школа №2, водозабор, детский сад, детская воспитательная колония | филиал ОАО "МРСК Центра" - "Липецкэнеро" | Усманский | ВЛ-10кВ "фидер № 2" от ПС 110/35/10кВ "Усмань" | 10 | VS010-0014713 | 4-5 (0,107 га); 5-6 (0,107 га); 6-7 (0,168 га); 7-8 (0,168 га); 8-9 (0,168 га); 9-10 (0,168 га); 10-11 (0,168 га); 11-12 (0,168 га); 12-13 (0,168 га); 13-14 (0,168 га); 14-15 (0,168 га); 15-16 (0,168 га); 16-17 (0,168 га); 17-18 (0,168 га); 18-19 (0,168 га); 19-20 (0,168 га); 20-21 (0,168 га); 21-22 (0,168 га); 63-64 (0,1 га); 64-65 (0,1 га); 65-66 (0,1 га); 66-67 (0,1 га); 67-68 (0,1 га); 68-69 (0,1 га). | 3.5088 | мульчирование, сжигание | январь | июнь | 1.036 | 1 | 6 | 3 | Туб. Санаторий, школа №2, водозабор, детский сад, детская воспитательная колония | филиал ОАО "МРСК Центра" - "Липецкэнеро" | Усманский | ВЛ-10кВ "фидер № 2" от ПС 110/35/10кВ "Усмань" | 10 | VS010-0014713 | 4-5 (0,107 га); 5-6 (0,107 га); 6-7 (0,168 га); 7-8 (0,168 га); 8-9 (0,168 га); 9-10 (0,168 га); 10-11 (0,168 га); 11-12 (0,168 га); 12-13 (0,168 га); 13-14 (0,168 га); 14-15 (0,168 га); 15-16 (0,168 га); 16-17 (0,168 га); 17-18 (0,168 га); 18-19 (0,168 га); 19-20 (0,168 га); 20-21 (0,168 га); 21-22 (0,168 га); 63-64 (0,1 га); 64-65 (0,1 га); 65-66 (0,1 га); 66-67 (0,1 га); 67-68 (0,1 га); 68-69 (0,1 га). | 3.5088 | мульчирование, сжигание | январь | июнь | 1.036 | 1 | 6 | 3 | Туб. Санаторий, школа №2, водозабор, детский сад, детская воспитательная колония | филиал ОАО "МРСК Центра" - "Липецкэнеро" | Усманский | ВЛ-10кВ "фидер № 2" от ПС 110/35/10кВ "Усмань" | 10 | VS010-0014713 | 4-5 (0,107 га); 5-6 (0,107 га); 6-7 (0,168 га); 7-8 (0,168 га); 8-9 (0,168 га); 9-10 (0,168 га); 10-11 (0,168 га); 11-12 (0,168 га); 12-13 (0,168 га); 13-14 (0,168 га); 14-15 (0,168 га); 15-16 (0,168 га); 16-17 (0,168 га); 17-18 (0,168 га); 18-19 (0,168 га); 19-20 (0,168 га); 20-21 (0,168 га); 21-22 (0,168 га); 63-64 (0,1 га); 64-65 (0,1 га); 65-66 (0,1 га); 66-67 (0,1 га); 67-68 (0,1 га); 68-69 (0,1 га). | 3.5088 | мульчирование, сжигание | январь | июнь | 1.036 | 1 | 6 | 3 | Туб. Санаторий, школа №2, водозабор, детский сад, детская воспитательная колония | филиал ОАО "МРСК Центра" - "Липецкэнеро" | Усманский | ВЛ-10кВ "фидер № 2" от ПС 110/35/10кВ "Усмань" | 10 | VS010-0014713 | 4-5 (0,107 га); 5-6 (0,107 га); 6-7 (0,168 га); 7-8 (0,168 га); 8-9 (0,168 га); 9-10 (0,168 га); 10-11 (0,168 га); 11-12 (0,168 га); 12-13 (0,168 га); 13-14 (0,168 га); 14-15 (0,168 га); 15-16 (0,168 га); 16-17 (0,168 га); 17-18 (0,168 га); 18-19 (0,168 га); 19-20 (0,168 га); 20-21 (0,168 га); 21-22 (0,168 га); 63-64 (0,1 га); 64-65 (0,1 га); 65-66 (0,1 га); 66-67 (0,1 га); 67-68 (0,1 га); 68-69 (0,1 га). | 3.5088 | мульчирование, сжигание | январь | июнь | 1.036 | 1 | 6 | 3 | Туб. Санаторий, школа №2, водозабор, детский сад, детская воспитательная колония | филиал ОАО "МРСК Центра" - "Липецкэнеро" | Усманский | ВЛ-10кВ "фидер № 2" от ПС 110/35/10кВ "Усмань" | 10 | VS010-0014713 | 4-5 (0,107 га); 5-6 (0,107 га); 6-7 (0,168 га); 7-8 (0,168 га); 8-9 (0,168 га); 9-10 (0,168 га); 10-11 (0,168 га); 11-12 (0,168 га); 12-13 (0,168 га); 13-14 (0,168 га); 14-15 (0,168 га); 15-16 (0,168 га); 16-17 (0,168 га); 17-18 (0,168 га); 18-19 (0,168 га); 19-20 (0,168 га); 20-21 (0,168 га); 21-22 (0,168 га); 63-64 (0,1 га); 64-65 (0,1 га); 65-66 (0,1 га); 66-67 (0,1 га); 67-68 (0,1 га); 68-69 (0,1 га). | 3.5088 | мульчирование, сжигание | январь | июнь | 1.036 | 1 | 6 | 3 | Туб. Санаторий, школа №2, водозабор, детский сад, детская воспитательная колония | филиал ОАО "МРСК Центра" - "Липецкэнеро" | Усманский | ВЛ-10кВ "фидер № 2" от ПС 110/35/10кВ "Усмань" | 10 | VS010-0014713 | 4-5 (0,107 га); 5-6 (0,107 га); 6-7 (0,168 га); 7-8 (0,168 га); 8-9 (0,168 га); 9-10 (0,168 га); 10-11 (0,168 га); 11-12 (0,168 га); 12-13 (0,168 га); 13-14 (0,168 га); 14-15 (0,168 га); 15-16 (0,168 га); 16-17 (0,168 га); 17-18 (0,168 га); 18-19 (0,168 га); 19-20 (0,168 га); 20-21 (0,168 га); 21-22 (0,168 га); 63-64 (0,1 га); 64-65 (0,1 га); 65-66 (0,1 га); 66-67 (0,1 га); 67-68 (0,1 га); 68-69 (0,1 га). | 3.5088 | мульчирование, сжигание | январь | июнь | 1.036 | 1 | 6 | 3 | Туб. Санаторий, школа №2, водозабор, детский сад, детская воспитательная колония | филиал ОАО "МРСК Центра" - "Липецкэнеро" | Усманский | ВЛ-10кВ "фидер № 2" от ПС 110/35/10кВ "Усмань" | 10 | VS010-0014713 | 4-5 (0,107 га); 5-6 (0,107 га); 6-7 (0,168 га); 7-8 (0,168 га); 8-9 (0,168 га); 9-10 (0,168 га); 10-11 (0,168 га); 11-12 (0,168 га); 12-13 (0,168 га); 13-14 (0,168 га); 14-15 (0,168 га); 15-16 (0,168 га); 16-17 (0,168 га); 17-18 (0,168 га); 18-19 (0,168 га); 19-20 (0,168 га); 20-21 (0,168 га); 21-22 (0,168 га); 63-64 (0,1 га); 64-65 (0,1 га); 65-66 (0,1 га); 66-67 (0,1 га); 67-68 (0,1 га); 68-69 (0,1 га). | 3.5088 | мульчирование, сжигание | январь | июнь | 1.036 | 1 | 6 | 3 | Туб. Санаторий, школа №2, водозабор, детский сад, детская воспитательная колония | филиал ОАО "МРСК Центра" - "Липецкэнеро" | Усманский | ВЛ-10кВ "фидер № 2" от ПС 110/35/10кВ "Усмань" | 10 | VS010-0014713 | 4-5 (0,107 га); 5-6 (0,107 га); 6-7 (0,168 га); 7-8 (0,168 га); 8-9 (0,168 га); 9-10 (0,168 га); 10-11 (0,168 га); 11-12 (0,168 га); 12-13 (0,168 га); 13-14 (0,168 га); 14-15 (0,168 га); 15-16 (0,168 га); 16-17 (0,168 га); 17-18 (0,168 га); 18-19 (0,168 га); 19-20 (0,168 га); 20-21 (0,168 га); 21-22 (0,168 га); 63-64 (0,1 га); 64-65 (0,1 га); 65-66 (0,1 га); 66-67 (0,1 га); 67-68 (0,1 га); 68-69 (0,1 га). | 3.5088 | мульчирование, сжигание | январь | июнь | 1.036 | 1 | 6 | 3 | Туб. Санаторий, школа №2, водозабор, детский сад, детская воспитательная колония | филиал ОАО "МРСК Центра" - "Липецкэнеро" | Усманский | ВЛ-10кВ "фидер № 2" от ПС 110/35/10кВ "Усмань" | 10 | VS010-0014713 | 4-5 (0,107 га); 5-6 (0,107 га); 6-7 (0,168 га); 7-8 (0,168 га); 8-9 (0,168 га); 9-10 (0,168 га); 10-11 (0,168 га); 11-12 (0,168 га); 12-13 (0,168 га); 13-14 (0,168 га); 14-15 (0,168 га); 15-16 (0,168 га); 16-17 (0,168 га); 17-18 (0,168 га); 18-19 (0,168 га); 19-20 (0,168 га); 20-21 (0,168 га); 21-22 (0,168 га); 63-64 (0,1 га); 64-65 (0,1 га); 65-66 (0,1 га); 66-67 (0,1 га); 67-68 (0,1 га); 68-69 (0,1 га). | 3.5088 | мульчирование, сжигание | январь | июнь | 1.036 | 1 | 6 | 3 | Туб. Санаторий, школа №2, водозабор, детский сад, детская воспитательная колония | филиал ОАО "МРСК Центра" - "Липецкэнеро" | Усманский | ВЛ-10кВ "фидер № 2" от ПС 110/35/10кВ "Усмань" | 10 | VS010-0014713 | 4-5 (0,107 га); 5-6 (0,107 га); 6-7 (0,168 га); 7-8 (0,168 га); 8-9 (0,168 га); 9-10 (0,168 га); 10-11 (0,168 га); 11-12 (0,168 га); 12-13 (0,168 га); 13-14 (0,168 га); 14-15 (0,168 га); 15-16 (0,168 га); 16-17 (0,168 га); 17-18 (0,168 га); 18-19 (0,168 га); 19-20 (0,168 га); 20-21 (0,168 га); 21-22 (0,168 га); 63-64 (0,1 га); 64-65 (0,1 га); 65-66 (0,1 га); 66-67 (0,1 га); 67-68 (0,1 га); 68-69 (0,1 га). | 3.5088 | мульчирование, сжигание | январь | июнь | 1.036 | 1 | 6 | 3 | Туб. Санаторий, школа №2, водозабор, детский сад, детская воспитательная колония | филиал ОАО "МРСК Центра" - "Липецкэнеро" | Усманский | ВЛ-10кВ "фидер № 2" от ПС 110/35/10кВ "Усмань" | 10 | VS010-0014713 | 4-5 (0,107 га); 5-6 (0,107 га); 6-7 (0,168 га); 7-8 (0,168 га); 8-9 (0,168 га); 9-10 (0,168 га); 10-11 (0,168 га); 11-12 (0,168 га); 12-13 (0,168 га); 13-14 (0,168 га); 14-15 (0,168 га); 15-16 (0,168 га); 16-17 (0,168 га); 17-18 (0,168 га); 18-19 (0,168 га); 19-20 (0,168 га); 20-21 (0,168 га); 21-22 (0,168 га); 63-64 (0,1 га); 64-65 (0,1 га); 65-66 (0,1 га); 66-67 (0,1 га); 67-68 (0,1 га); 68-69 (0,1 га). | 3.5088 | мульчирование, сжигание | январь | июнь | 1.036 | 1 | 6 | 3 | Туб. Санаторий, школа №2, водозабор, детский сад, детская воспитательная колония | филиал ОАО "МРСК Центра" - "Липецкэнеро" | Усманский | ВЛ-10кВ "фидер № 2" от ПС 110/35/10кВ "Усмань" | 10 | VS010-0014713 | 4-5 (0,107 га); 5-6 (0,107 га); 6-7 (0,168 га); 7-8 (0,168 га); 8-9 (0,168 га); 9-10 (0,168 га); 10-11 (0,168 га); 11-12 (0,168 га); 12-13 (0,168 га); 13-14 (0,168 га); 14-15 (0,168 га); 15-16 (0,168 га); 16-17 (0,168 га); 17-18 (0,168 га); 18-19 (0,168 га); 19-20 (0,168 га); 20-21 (0,168 га); 21-22 (0,168 га); 63-64 (0,1 га); 64-65 (0,1 га); 65-66 (0,1 га); 66-67 (0,1 га); 67-68 (0,1 га); 68-69 (0,1 га). | 3.5088 | мульчирование, сжигание | январь | июнь | 1.036 | 1 | 6 | 3 | Туб. Санаторий, школа №2, водозабор, детский сад, детская воспитательная колония | филиал ОАО "МРСК Центра" - "Липецкэнеро" | Усманский | ВЛ-10кВ "фидер № 2" от ПС 110/35/10кВ "Усмань" | 10 | VS010-0014713 | 4-5 (0,107 га); 5-6 (0,107 га); 6-7 (0,168 га); 7-8 (0,168 га); 8-9 (0,168 га); 9-10 (0,168 га); 10-11 (0,168 га); 11-12 (0,168 га); 12-13 (0,168 га); 13-14 (0,168 га); 14-15 (0,168 га); 15-16 (0,168 га); 16-17 (0,168 га); 17-18 (0,168 га); 18-19 (0,168 га); 19-20 (0,168 га); 20-21 (0,168 га); 21-22 (0,168 га); 63-64 (0,1 га); 64-65 (0,1 га); 65-66 (0,1 га); 66-67 (0,1 га); 67-68 (0,1 га); 68-69 (0,1 га). | 3.5088 | мульчирование, сжигание | январь | июнь | 1.036 | 1 | 6 | 3 | Туб. Санаторий, школа №2, водозабор, детский сад, детская воспитательная колония | филиал ОАО "МРСК Центра" - "Липецкэнеро" | Усманский | ВЛ-10кВ "фидер № 2" от ПС 110/35/10кВ "Усмань" | 10 | VS010-0014713 | 4-5 (0,107 га); 5-6 (0,107 га); 6-7 (0,168 га); 7-8 (0,168 га); 8-9 (0,168 га); 9-10 (0,168 га); 10-11 (0,168 га); 11-12 (0,168 га); 12-13 (0,168 га); 13-14 (0,168 га); 14-15 (0,168 га); 15-16 (0,168 га); 16-17 (0,168 га); 17-18 (0,168 га); 18-19 (0,168 га); 19-20 (0,168 га); 20-21 (0,168 га); 21-22 (0,168 га); 63-64 (0,1 га); 64-65 (0,1 га); 65-66 (0,1 га); 66-67 (0,1 га); 67-68 (0,1 га); 68-69 (0,1 га). | 3.5088 | мульчирование, сжигание | январь | июнь | 1.036 | 1 | 6 | 3 | Туб. Санаторий, школа №2, водозабор, детский сад, детская воспитательная колония | филиал ОАО "МРСК Центра" - "Липецкэнеро" | Усманский | ВЛ-10кВ "фидер № 2" от ПС 110/35/10кВ "Усмань" | 10 | VS010-0014713 | 4-5 (0,107 га); 5-6 (0,107 га); 6-7 (0,168 га); 7-8 (0,168 га); 8-9 (0,168 га); 9-10 (0,168 га); 10-11 (0,168 га); 11-12 (0,168 га); 12-13 (0,168 га); 13-14 (0,168 га); 14-15 (0,168 га); 15-16 (0,168 га); 16-17 (0,168 га); 17-18 (0,168 га); 18-19 (0,168 га); 19-20 (0,168 га); 20-21 (0,168 га); 21-22 (0,168 га); 63-64 (0,1 га); 64-65 (0,1 га); 65-66 (0,1 га); 66-67 (0,1 га); 67-68 (0,1 га); 68-69 (0,1 га). | 3.5088 | мульчирование, сжигание | январь | июнь | 1.036 | 1 | 6 | 3 | Туб. Санаторий, школа №2, водозабор, детский сад, детская воспитательная колония | филиал ОАО "МРСК Центра" - "Липецкэнеро" | Усманский | ВЛ-10кВ "фидер № 2" от ПС 110/35/10кВ "Усмань" | 10 | VS010-0014713 | 4-5 (0,107 га); 5-6 (0,107 га); 6-7 (0,168 га); 7-8 (0,168 га); 8-9 (0,168 га); 9-10 (0,168 га); 10-11 (0,168 га); 11-12 (0,168 га); 12-13 (0,168 га); 13-14 (0,168 га); 14-15 (0,168 га); 15-16 (0,168 га); 16-17 (0,168 га); 17-18 (0,168 га); 18-19 (0,168 га); 19-20 (0,168 га); 20-21 (0,168 га); 21-22 (0,168 га); 63-64 (0,1 га); 64-65 (0,1 га); 65-66 (0,1 га); 66-67 (0,1 га); 67-68 (0,1 га); 68-69 (0,1 га). | 3.5088 | мульчирование, сжигание | январь | июнь | 1.036 | 1 | 6 | 3 | Туб. Санаторий, школа №2, водозабор, детский сад, детская воспитательная колония | филиал ОАО "МРСК Центра" - "Липецкэнеро" | Усманский | ВЛ-10кВ "фидер № 2" от ПС 110/35/10кВ "Усмань" | 10 | VS010-0014713 | 4-5 (0,107 га); 5-6 (0,107 га); 6-7 (0,168 га); 7-8 (0,168 га); 8-9 (0,168 га); 9-10 (0,168 га); 10-11 (0,168 га); 11-12 (0,168 га); 12-13 (0,168 га); 13-14 (0,168 га); 14-15 (0,168 га); 15-16 (0,168 га); 16-17 (0,168 га); 17-18 (0,168 га); 18-19 (0,168 га); 19-20 (0,168 га); 20-21 (0,168 га); 21-22 (0,168 га); 63-64 (0,1 га); 64-65 (0,1 га); 65-66 (0,1 га); 66-67 (0,1 га); 67-68 (0,1 га); 68-69 (0,1 га). | 3.5088 | мульчирование, сжигание | январь | июнь | 1.036 | 1 | 6 | 3 | Туб. Санаторий, школа №2, водозабор, детский сад, детская воспитательная колония | филиал ОАО "МРСК Центра" - "Липецкэнеро" | Усманский | ВЛ-10кВ "фидер № 2" от ПС 110/35/10кВ "Усмань" | 10 | VS010-0014713 | 4-5 (0,107 га); 5-6 (0,107 га); 6-7 (0,168 га); 7-8 (0,168 га); 8-9 (0,168 га); 9-10 (0,168 га); 10-11 (0,168 га); 11-12 (0,168 га); 12-13 (0,168 га); 13-14 (0,168 га); 14-15 (0,168 га); 15-16 (0,168 га); 16-17 (0,168 га); 17-18 (0,168 га); 18-19 (0,168 га); 19-20 (0,168 га); 20-21 (0,168 га); 21-22 (0,168 га); 63-64 (0,1 га); 64-65 (0,1 га); 65-66 (0,1 га); 66-67 (0,1 га); 67-68 (0,1 га); 68-69 (0,1 га). | 3.5088 | мульчирование, сжигание | январь | июнь | 1.036 | 1 | 6 | 3 | Туб. Санаторий, школа №2, водозабор, детский сад, детская воспитательная колония | филиал ОАО "МРСК Центра" - "Липецкэнеро" | Усманский | ВЛ-10кВ "фидер № 2" от ПС 110/35/10кВ "Усмань" | 10 | VS010-0014713 | 4-5 (0,107 га); 5-6 (0,107 га); 6-7 (0,168 га); 7-8 (0,168 га); 8-9 (0,168 га); 9-10 (0,168 га); 10-11 (0,168 га); 11-12 (0,168 га); 12-13 (0,168 га); 13-14 (0,168 га); 14-15 (0,168 га); 15-16 (0,168 га); 16-17 (0,168 га); 17-18 (0,168 га); 18-19 (0,168 га); 19-20 (0,168 га); 20-21 (0,168 га); 21-22 (0,168 га); 63-64 (0,1 га); 64-65 (0,1 га); 65-66 (0,1 га); 66-67 (0,1 га); 67-68 (0,1 га); 68-69 (0,1 га). | 3.5088 | мульчирование, сжигание | январь | июнь | 1.036 | 1 | 6 | 3 | Туб. Санаторий, школа №2, водозабор, детский сад, детская воспитательная колония | филиал ОАО "МРСК Центра" - "Липецкэнеро" | Усманский | ВЛ-10кВ "фидер № 2" от ПС 110/35/10кВ "Усмань" | 10 | VS010-0014713 | 4-5 (0,107 га); 5-6 (0,107 га); 6-7 (0,168 га); 7-8 (0,168 га); 8-9 (0,168 га); 9-10 (0,168 га); 10-11 (0,168 га); 11-12 (0,168 га); 12-13 (0,168 га); 13-14 (0,168 га); 14-15 (0,168 га); 15-16 (0,168 га); 16-17 (0,168 га); 17-18 (0,168 га); 18-19 (0,168 га); 19-20 (0,168 га); 20-21 (0,168 га); 21-22 (0,168 га); 63-64 (0,1 га); 64-65 (0,1 га); 65-66 (0,1 га); 66-67 (0,1 га); 67-68 (0,1 га); 68-69 (0,1 га). | 3.5088 | мульчирование, сжигание | январь | июнь | 1.036 | 1 | 6 | 3 | Туб. Санаторий, школа №2, водозабор, детский сад, детская воспитательная колония | филиал ОАО "МРСК Центра" - "Липецкэнеро" | Усманский | ВЛ-10кВ "фидер № 2" от ПС 110/35/10кВ "Усмань" | 10 | VS010-0014713 | 4-5 (0,107 га); 5-6 (0,107 га); 6-7 (0,168 га); 7-8 (0,168 га); 8-9 (0,168 га); 9-10 (0,168 га); 10-11 (0,168 га); 11-12 (0,168 га); 12-13 (0,168 га); 13-14 (0,168 га); 14-15 (0,168 га); 15-16 (0,168 га); 16-17 (0,168 га); 17-18 (0,168 га); 18-19 (0,168 га); 19-20 (0,168 га); 20-21 (0,168 га); 21-22 (0,168 га); 63-64 (0,1 га); 64-65 (0,1 га); 65-66 (0,1 га); 66-67 (0,1 га); 67-68 (0,1 га); 68-69 (0,1 га). | 3.5088 | мульчирование, сжигание | январь | июнь | 1.036 | 1 | 6 | 3 | Туб. Санаторий, школа №2, водозабор, детский сад, детская воспитательная колония | филиал ОАО "МРСК Центра" - "Липецкэнеро" | Усманский | ВЛ-10кВ "фидер № 2" от ПС 110/35/10кВ "Усмань" | 10 | VS010-0014713 | 4-5 (0,107 га); 5-6 (0,107 га); 6-7 (0,168 га); 7-8 (0,168 га); 8-9 (0,168 га); 9-10 (0,168 га); 10-11 (0,168 га); 11-12 (0,168 га); 12-13 (0,168 га); 13-14 (0,168 га); 14-15 (0,168 га); 15-16 (0,168 га); 16-17 (0,168 га); 17-18 (0,168 га); 18-19 (0,168 га); 19-20 (0,168 га); 20-21 (0,168 га); 21-22 (0,168 га); 63-64 (0,1 га); 64-65 (0,1 га); 65-66 (0,1 га); 66-67 (0,1 га); 67-68 (0,1 га); 68-69 (0,1 га). | 3.5088 | мульчирование, сжигание | январь | июнь | 1.036 | 1 | 6 | 3 | Туб. Санаторий, школа №2, водозабор, детский сад, детская воспитательная колония | филиал ОАО "МРСК Центра" - "Липецкэнеро" | Усманский | ВЛ-10кВ "фидер № 2" от ПС 110/35/10кВ "Усмань" | 10 | VS010-0014713 | 4-5 (0,107 га); 5-6 (0,107 га); 6-7 (0,168 га); 7-8 (0,168 га); 8-9 (0,168 га); 9-10 (0,168 га); 10-11 (0,168 га); 11-12 (0,168 га); 12-13 (0,168 га); 13-14 (0,168 га); 14-15 (0,168 га); 15-16 (0,168 га); 16-17 (0,168 га); 17-18 (0,168 га); 18-19 (0,168 га); 19-20 (0,168 га); 20-21 (0,168 га); 21-22 (0,168 га); 63-64 (0,1 га); 64-65 (0,1 га); 65-66 (0,1 га); 66-67 (0,1 га); 67-68 (0,1 га); 68-69 (0,1 га). | 3.5088 | мульчирование, сжигание | январь | июнь | 1.036 | 1 | 6 | 3 | Туб. Санаторий, школа №2, водозабор, детский сад, детская воспитательная колония | филиал ОАО "МРСК Центра" - "Липецкэнеро" | Усманский | ВЛ-10кВ "фидер № 2" от ПС 110/35/10кВ "Усмань" | 10 | VS010-0014713 | 4-5 (0,107 га); 5-6 (0,107 га); 6-7 (0,168 га); 7-8 (0,168 га); 8-9 (0,168 га); 9-10 (0,168 га); 10-11 (0,168 га); 11-12 (0,168 га); 12-13 (0,168 га); 13-14 (0,168 га); 14-15 (0,168 га); 15-16 (0,168 га); 16-17 (0,168 га); 17-18 (0,168 га); 18-19 (0,168 га); 19-20 (0,168 га); 20-21 (0,168 га); 21-22 (0,168 га); 63-64 (0,1 га); 64-65 (0,1 га); 65-66 (0,1 га); 66-67 (0,1 га); 67-68 (0,1 га); 68-69 (0,1 га). | 3.5088 | мульчирование, сжигание | январь | июнь | 1.036 | 1 | 6 | 3 | Туб. Санаторий, школа №2, водозабор, детский сад, детская воспитательная колония | филиал ОАО "МРСК Центра" - "Липецкэнеро" | Усманский | ВЛ-10кВ "фидер № 2" от ПС 110/35/10кВ "Усмань" | 10 | VS010-0014713 | 4-5 (0,107 га); 5-6 (0,107 га); 6-7 (0,168 га); 7-8 (0,168 га); 8-9 (0,168 га); 9-10 (0,168 га); 10-11 (0,168 га); 11-12 (0,168 га); 12-13 (0,168 га); 13-14 (0,168 га); 14-15 (0,168 га); 15-16 (0,168 га); 16-17 (0,168 га); 17-18 (0,168 га); 18-19 (0,168 га); 19-20 (0,168 га); 20-21 (0,168 га); 21-22 (0,168 га); 63-64 (0,1 га); 64-65 (0,1 га); 65-66 (0,1 га); 66-67 (0,1 га); 67-68 (0,1 га); 68-69 (0,1 га). | 3.5088 | мульчирование, сжигание | январь | июнь | 1.036 | 1 | 6 | 3 | Туб. Санаторий, школа №2, водозабор, детский сад, детская воспитательная колония | филиал ОАО "МРСК Центра" - "Липецкэнеро" | Усманский | ВЛ-10кВ "фидер № 2" от ПС 110/35/10кВ "Усмань" | 10 | VS010-0014713 | 4-5 (0,107 га); 5-6 (0,107 га); 6-7 (0,168 га); 7-8 (0,168 га); 8-9 (0,168 га); 9-10 (0,168 га); 10-11 (0,168 га); 11-12 (0,168 га); 12-13 (0,168 га); 13-14 (0,168 га); 14-15 (0,168 га); 15-16 (0,168 га); 16-17 (0,168 га); 17-18 (0,168 га); 18-19 (0,168 га); 19-20 (0,168 га); 20-21 (0,168 га); 21-22 (0,168 га); 63-64 (0,1 га); 64-65 (0,1 га); 65-66 (0,1 га); 66-67 (0,1 га); 67-68 (0,1 га); 68-69 (0,1 га). | 3.5088 | мульчирование, сжигание | январь | июнь | 1.036 | 1 | 6 | 3 | Туб. Санаторий, школа №2, водозабор, детский сад, детская воспитательная колония | филиал ОАО "МРСК Центра" - "Липецкэнеро" | Усманский | ВЛ-10кВ "фидер № 2" от ПС 110/35/10кВ "Усмань" | 10 | VS010-0014713 | 4-5 (0,107 га); 5-6 (0,107 га); 6-7 (0,168 га); 7-8 (0,168 га); 8-9 (0,168 га); 9-10 (0,168 га); 10-11 (0,168 га); 11-12 (0,168 га); 12-13 (0,168 га); 13-14 (0,168 га); 14-15 (0,168 га); 15-16 (0,168 га); 16-17 (0,168 га); 17-18 (0,168 га); 18-19 (0,168 га); 19-20 (0,168 га); 20-21 (0,168 га); 21-22 (0,168 га); 63-64 (0,1 га); 64-65 (0,1 га); 65-66 (0,1 га); 66-67 (0,1 га); 67-68 (0,1 га); 68-69 (0,1 га). | 3.5088 | мульчирование, сжигание | январь | июнь | 1.036 | 1 | 6 | 3 | Туб. Санаторий, школа №2, водозабор, детский сад, детская воспитательная колония | филиал ОАО "МРСК Центра" - "Липецкэнеро" | Усманский | ВЛ-10кВ "фидер № 2" от ПС 110/35/10кВ "Усмань" | 10 | VS010-0014713 | 4-5 (0,107 га); 5-6 (0,107 га); 6-7 (0,168 га); 7-8 (0,168 га); 8-9 (0,168 га); 9-10 (0,168 га); 10-11 (0,168 га); 11-12 (0,168 га); 12-13 (0,168 га); 13-14 (0,168 га); 14-15 (0,168 га); 15-16 (0,168 га); 16-17 (0,168 га); 17-18 (0,168 га); 18-19 (0,168 га); 19-20 (0,168 га); 20-21 (0,168 га); 21-22 (0,168 га); 63-64 (0,1 га); 64-65 (0,1 га); 65-66 (0,1 га); 66-67 (0,1 га); 67-68 (0,1 га); 68-69 (0,1 га). | 3.5088 | мульчирование, сжигание | январь | июнь | 1.036 | 1 | 6 | 3 | Туб. Санаторий, школа №2, водозабор, детский сад, детская воспитательная колония | филиал ОАО "МРСК Центра" - "Липецкэнеро" | Усманский | ВЛ-10кВ "фидер № 2" от ПС 110/35/10кВ "Усмань" | 10 | VS010-0014713 | 4-5 (0,107 га); 5-6 (0,107 га); 6-7 (0,168 га); 7-8 (0,168 га); 8-9 (0,168 га); 9-10 (0,168 га); 10-11 (0,168 га); 11-12 (0,168 га); 12-13 (0,168 га); 13-14 (0,168 га); 14-15 (0,168 га); 15-16 (0,168 га); 16-17 (0,168 га); 17-18 (0,168 га); 18-19 (0,168 га); 19-20 (0,168 га); 20-21 (0,168 га); 21-22 (0,168 га); 63-64 (0,1 га); 64-65 (0,1 га); 65-66 (0,1 га); 66-67 (0,1 га); 67-68 (0,1 га); 68-69 (0,1 га). | 3.5088 | мульчирование, сжигание | январь | июнь | 1.036 | 1 | 6 | 3 | Туб. Санаторий, школа №2, водозабор, детский сад, детская воспитательная колония | филиал ОАО "МРСК Центра" - "Липецкэнеро" | Усманский | ВЛ-10кВ "фидер № 2" от ПС 110/35/10кВ "Усмань" | 10 | VS010-0014713 | 4-5 (0,107 га); 5-6 (0,107 га); 6-7 (0,168 га); 7-8 (0,168 га); 8-9 (0,168 га); 9-10 (0,168 га); 10-11 (0,168 га); 11-12 (0,168 га); 12-13 (0,168 га); 13-14 (0,168 га); 14-15 (0,168 га); 15-16 (0,168 га); 16-17 (0,168 га); 17-18 (0,168 га); 18-19 (0,168 га); 19-20 (0,168 га); 20-21 (0,168 га); 21-22 (0,168 га); 63-64 (0,1 га); 64-65 (0,1 га); 65-66 (0,1 га); 66-67 (0,1 га); 67-68 (0,1 га); 68-69 (0,1 га). | 3.5088 | мульчирование, сжигание | январь | июнь | 1.036 | 1 | 6 | 3 | Туб. Санаторий, школа №2, водозабор, детский сад, детская воспитательная колония | филиал ОАО "МРСК Центра" - "Липецкэнеро" | Усманский | ВЛ-10кВ "фидер № 2" от ПС 110/35/10кВ "Усмань" | 10 | VS010-0014713 | 4-5 (0,107 га); 5-6 (0,107 га); 6-7 (0,168 га); 7-8 (0,168 га); 8-9 (0,168 га); 9-10 (0,168 га); 10-11 (0,168 га); 11-12 (0,168 га); 12-13 (0,168 га); 13-14 (0,168 га); 14-15 (0,168 га); 15-16 (0,168 га); 16-17 (0,168 га); 17-18 (0,168 га); 18-19 (0,168 га); 19-20 (0,168 га); 20-21 (0,168 га); 21-22 (0,168 га); 63-64 (0,1 га); 64-65 (0,1 га); 65-66 (0,1 га); 66-67 (0,1 га); 67-68 (0,1 га); 68-69 (0,1 га). | 3.5088 | мульчирование, сжигание | январь | июнь | 1.036 | 1 | 6 | 3 | Туб. Санаторий, школа №2, водозабор, детский сад, детская воспитательная колония | филиал ОАО "МРСК Центра" - "Липецкэнеро" | Усманский | ВЛ-10кВ "фидер № 2" от ПС 110/35/10кВ "Усмань" | 10 | VS010-0014713 | 4-5 (0,107 га); 5-6 (0,107 га); 6-7 (0,168 га); 7-8 (0,168 га); 8-9 (0,168 га); 9-10 (0,168 га); 10-11 (0,168 га); 11-12 (0,168 га); 12-13 (0,168 га); 13-14 (0,168 га); 14-15 (0,168 га); 15-16 (0,168 га); 16-17 (0,168 га); 17-18 (0,168 га); 18-19 (0,168 га); 19-20 (0,168 га); 20-21 (0,168 га); 21-22 (0,168 га); 63-64 (0,1 га); 64-65 (0,1 га); 65-66 (0,1 га); 66-67 (0,1 га); 67-68 (0,1 га); 68-69 (0,1 га). | 3.5088 | мульчирование, сжигание | январь | июнь | 1.036 | 1 | 6 | 3 | Туб. Санаторий, школа №2, водозабор, детский сад, детская воспитательная колония | филиал ОАО "МРСК Центра" - "Липецкэнеро" | Усманский | ВЛ-10кВ "фидер № 2" от ПС 110/35/10кВ "Усмань" | 10 | VS010-0014713 | 4-5 (0,107 га); 5-6 (0,107 га); 6-7 (0,168 га); 7-8 (0,168 га); 8-9 (0,168 га); 9-10 (0,168 га); 10-11 (0,168 га); 11-12 (0,168 га); 12-13 (0,168 га); 13-14 (0,168 га); 14-15 (0,168 га); 15-16 (0,168 га); 16-17 (0,168 га); 17-18 (0,168 га); 18-19 (0,168 га); 19-20 (0,168 га); 20-21 (0,168 га); 21-22 (0,168 га); 63-64 (0,1 га); 64-65 (0,1 га); 65-66 (0,1 га); 66-67 (0,1 га); 67-68 (0,1 га); 68-69 (0,1 га). | 3.5088 | мульчирование, сжигание | январь | июнь | 1.036 | 1 | 6 | 3 | Туб. Санаторий, школа №2, водозабор, детский сад, детская воспитательная колония | филиал ОАО "МРСК Центра" - "Липецкэнеро" | Усманский | ВЛ-10кВ "фидер № 2" от ПС 110/35/10кВ "Усмань" | 10 | VS010-0014713 | 4-5 (0,107 га); 5-6 (0,107 га); 6-7 (0,168 га); 7-8 (0,168 га); 8-9 (0,168 га); 9-10 (0,168 га); 10-11 (0,168 га); 11-12 (0,168 га); 12-13 (0,168 га); 13-14 (0,168 га); 14-15 (0,168 га); 15-16 (0,168 га); 16-17 (0,168 га); 17-18 (0,168 га); 18-19 (0,168 га); 19-20 (0,168 га); 20-21 (0,168 га); 21-22 (0,168 га); 63-64 (0,1 га); 64-65 (0,1 га); 65-66 (0,1 га); 66-67 (0,1 га); 67-68 (0,1 га); 68-69 (0,1 га). | 3.5088 | мульчирование, сжигание | январь | июнь | 1.036 | 1 | 6 | 3 | Туб. Санаторий, школа №2, водозабор, детский сад, детская воспитательная колония | филиал ОАО "МРСК Центра" - "Липецкэнеро" | Усманский | ВЛ-10кВ "фидер № 2" от ПС 110/35/10кВ "Усмань" | 10 | VS010-0014713 | 4-5 (0,107 га); 5-6 (0,107 га); 6-7 (0,168 га); 7-8 (0,168 га); 8-9 (0,168 га); 9-10 (0,168 га); 10-11 (0,168 га); 11-12 (0,168 га); 12-13 (0,168 га); 13-14 (0,168 га); 14-15 (0,168 га); 15-16 (0,168 га); 16-17 (0,168 га); 17-18 (0,168 га); 18-19 (0,168 га); 19-20 (0,168 га); 20-21 (0,168 га); 21-22 (0,168 га); 63-64 (0,1 га); 64-65 (0,1 га); 65-66 (0,1 га); 66-67 (0,1 га); 67-68 (0,1 га); 68-69 (0,1 га). | 3.5088 | мульчирование, сжигание | январь | июнь | 1.036 | 1 | 6 | 3 | Туб. Санаторий, школа №2, водозабор, детский сад, детская воспитательная колония | филиал ОАО "МРСК Центра" - "Липецкэнеро" | Усманский | ВЛ-10кВ "фидер № 2" от ПС 110/35/10кВ "Усмань" | 10 | VS010-0014713 | 4-5 (0,107 га); 5-6 (0,107 га); 6-7 (0,168 га); 7-8 (0,168 га); 8-9 (0,168 га); 9-10 (0,168 га); 10-11 (0,168 га); 11-12 (0,168 га); 12-13 (0,168 га); 13-14 (0,168 га); 14-15 (0,168 га); 15-16 (0,168 га); 16-17 (0,168 га); 17-18 (0,168 га); 18-19 (0,168 га); 19-20 (0,168 га); 20-21 (0,168 га); 21-22 (0,168 га); 63-64 (0,1 га); 64-65 (0,1 га); 65-66 (0,1 га); 66-67 (0,1 га); 67-68 (0,1 га); 68-69 (0,1 га). | 3.5088 | мульчирование, сжигание | январь | июнь | 1.036 | 1 | 6 | 3 | Туб. Санаторий, школа №2, водозабор, детский сад, детская воспитательная колония | филиал ОАО "МРСК Центра" - "Липецкэнеро" | Усманский | ВЛ-10кВ "фидер № 2" от ПС 110/35/10кВ "Усмань" | 10 | VS010-0014713 | 4-5 (0,107 га); 5-6 (0,107 га); 6-7 (0,168 га); 7-8 (0,168 га); 8-9 (0,168 га); 9-10 (0,168 га); 10-11 (0,168 га); 11-12 (0,168 га); 12-13 (0,168 га); 13-14 (0,168 га); 14-15 (0,168 га); 15-16 (0,168 га); 16-17 (0,168 га); 17-18 (0,168 га); 18-19 (0,168 га); 19-20 (0,168 га); 20-21 (0,168 га); 21-22 (0,168 га); 63-64 (0,1 га); 64-65 (0,1 га); 65-66 (0,1 га); 66-67 (0,1 га); 67-68 (0,1 га); 68-69 (0,1 га). | 3.5088 | мульчирование, сжигание | январь | июнь | 1.036 | 1 | 6 | 3 | Туб. Санаторий, школа №2, водозабор, детский сад, детская воспитательная колония | филиал ОАО "МРСК Центра" - "Липецкэнеро" | Усманский | ВЛ-10кВ "фидер № 2" от ПС 110/35/10кВ "Усмань" | 10 | VS010-0014713 | 4-5 (0,107 га); 5-6 (0,107 га); 6-7 (0,168 га); 7-8 (0,168 га); 8-9 (0,168 га); 9-10 (0,168 га); 10-11 (0,168 га); 11-12 (0,168 га); 12-13 (0,168 га); 13-14 (0,168 га); 14-15 (0,168 га); 15-16 (0,168 га); 16-17 (0,168 га); 17-18 (0,168 га); 18-19 (0,168 га); 19-20 (0,168 га); 20-21 (0,168 га); 21-22 (0,168 га); 63-64 (0,1 га); 64-65 (0,1 га); 65-66 (0,1 га); 66-67 (0,1 га); 67-68 (0,1 га); 68-69 (0,1 га). | 3.5088 | мульчирование, сжигание | январь | июнь | 1.036 | 1 | 6 | 3 | Туб. Санаторий, школа №2, водозабор, детский сад, детская воспитательная колония | филиал ОАО "МРСК Центра" - "Липецкэнеро" | Усманский | ВЛ-10кВ "фидер № 2" от ПС 110/35/10кВ "Усмань" | 10 | VS010-0014713 | 4-5 (0,107 га); 5-6 (0,107 га); 6-7 (0,168 га); 7-8 (0,168 га); 8-9 (0,168 га); 9-10 (0,168 га); 10-11 (0,168 га); 11-12 (0,168 га); 12-13 (0,168 га); 13-14 (0,168 га); 14-15 (0,168 га); 15-16 (0,168 га); 16-17 (0,168 га); 17-18 (0,168 га); 18-19 (0,168 га); 19-20 (0,168 га); 20-21 (0,168 га); 21-22 (0,168 га); 63-64 (0,1 га); 64-65 (0,1 га); 65-66 (0,1 га); 66-67 (0,1 га); 67-68 (0,1 га); 68-69 (0,1 га). | 3.5088 | мульчирование, сжигание | январь | июнь | 1.036 | 1 | 6 | 3 | Туб. Санаторий, школа №2, водозабор, детский сад, детская воспитательная колония | филиал ОАО "МРСК Центра" - "Липецкэнеро" | Усманский | ВЛ-10кВ "фидер № 2" от ПС 110/35/10кВ "Усмань" | 10 | VS010-0014713 | 4-5 (0,107 га); 5-6 (0,107 га); 6-7 (0,168 га); 7-8 (0,168 га); 8-9 (0,168 га); 9-10 (0,168 га); 10-11 (0,168 га); 11-12 (0,168 га); 12-13 (0,168 га); 13-14 (0,168 га); 14-15 (0,168 га); 15-16 (0,168 га); 16-17 (0,168 га); 17-18 (0,168 га); 18-19 (0,168 га); 19-20 (0,168 га); 20-21 (0,168 га); 21-22 (0,168 га); 63-64 (0,1 га); 64-65 (0,1 га); 65-66 (0,1 га); 66-67 (0,1 га); 67-68 (0,1 га); 68-69 (0,1 га). | 3.5088 | мульчирование, сжигание | январь | июнь | 1.036 | 1 | 6 | 3 | Туб. Санаторий, школа №2, водозабор, детский сад, детская воспитательная колония | филиал ОАО "МРСК Центра" - "Липецкэнеро" | Усманский | ВЛ-10кВ "фидер № 2" от ПС 110/35/10кВ "Усмань" | 10 | VS010-0014713 | 4-5 (0,107 га); 5-6 (0,107 га); 6-7 (0,168 га); 7-8 (0,168 га); 8-9 (0,168 га); 9-10 (0,168 га); 10-11 (0,168 га); 11-12 (0,168 га); 12-13 (0,168 га); 13-14 (0,168 га); 14-15 (0,168 га); 15-16 (0,168 га); 16-17 (0,168 га); 17-18 (0,168 га); 18-19 (0,168 га); 19-20 (0,168 га); 20-21 (0,168 га); 21-22 (0,168 га); 63-64 (0,1 га); 64-65 (0,1 га); 65-66 (0,1 га); 66-67 (0,1 га); 67-68 (0,1 га); 68-69 (0,1 га). | 3.5088 | мульчирование, сжигание | январь | июнь | 1.036 | 1 | 6 | 3 | Туб. Санаторий, школа №2, водозабор, детский сад, детская воспитательная колония | филиал ОАО "МРСК Центра" - "Липецкэнеро" | Усманский | ВЛ-10кВ "фидер № 2" от ПС 110/35/10кВ "Усмань" | 10 | VS010-0014713 | 4-5 (0,107 га); 5-6 (0,107 га); 6-7 (0,168 га); 7-8 (0,168 га); 8-9 (0,168 га); 9-10 (0,168 га); 10-11 (0,168 га); 11-12 (0,168 га); 12-13 (0,168 га); 13-14 (0,168 га); 14-15 (0,168 га); 15-16 (0,168 га); 16-17 (0,168 га); 17-18 (0,168 га); 18-19 (0,168 га); 19-20 (0,168 га); 20-21 (0,168 га); 21-22 (0,168 га); 63-64 (0,1 га); 64-65 (0,1 га); 65-66 (0,1 га); 66-67 (0,1 га); 67-68 (0,1 га); 68-69 (0,1 га). | 3.5088 | мульчирование, сжигание | январь | июнь | 1.036 | 1 | 6 | 3 | Туб. Санаторий, школа №2, водозабор, детский сад, детская воспитательная колония | филиал ОАО "МРСК Центра" - "Липецкэнеро" | Усманский | ВЛ-10кВ "фидер № 2" от ПС 110/35/10кВ "Усмань" | 10 | VS010-0014713 | 4-5 (0,107 га); 5-6 (0,107 га); 6-7 (0,168 га); 7-8 (0,168 га); 8-9 (0,168 га); 9-10 (0,168 га); 10-11 (0,168 га); 11-12 (0,168 га); 12-13 (0,168 га); 13-14 (0,168 га); 14-15 (0,168 га); 15-16 (0,168 га); 16-17 (0,168 га); 17-18 (0,168 га); 18-19 (0,168 га); 19-20 (0,168 га); 20-21 (0,168 га); 21-22 (0,168 га); 63-64 (0,1 га); 64-65 (0,1 га); 65-66 (0,1 га); 66-67 (0,1 га); 67-68 (0,1 га); 68-69 (0,1 га). | 3.5088 | мульчирование, сжигание | январь | июнь | 1.036 | 1 | 6 | 3 | Туб. Санаторий, школа №2, водозабор, детский сад, детская воспитательная колония | филиал ОАО "МРСК Центра" - "Липецкэнеро" | Усманский | ВЛ-10кВ "фидер № 2" от ПС 110/35/10кВ "Усмань" | 10 | VS010-0014713 | 4-5 (0,107 га); 5-6 (0,107 га); 6-7 (0,168 га); 7-8 (0,168 га); 8-9 (0,168 га); 9-10 (0,168 га); 10-11 (0,168 га); 11-12 (0,168 га); 12-13 (0,168 га); 13-14 (0,168 га); 14-15 (0,168 га); 15-16 (0,168 га); 16-17 (0,168 га); 17-18 (0,168 га); 18-19 (0,168 га); 19-20 (0,168 га); 20-21 (0,168 га); 21-22 (0,168 га); 63-64 (0,1 га); 64-65 (0,1 га); 65-66 (0,1 га); 66-67 (0,1 га); 67-68 (0,1 га); 68-69 (0,1 га). | 3.5088 | мульчирование, сжигание | январь | июнь | 1.036 | 1 | 6 | 3 | Туб. Санаторий, школа №2, водозабор, детский сад, детская воспитательная колония | филиал ОАО "МРСК Центра" - "Липецкэнеро" | Усманский | ВЛ-10кВ "фидер № 2" от ПС 110/35/10кВ "Усмань" | 10 | VS010-0014713 | 4-5 (0,107 га); 5-6 (0,107 га); 6-7 (0,168 га); 7-8 (0,168 га); 8-9 (0,168 га); 9-10 (0,168 га); 10-11 (0,168 га); 11-12 (0,168 га); 12-13 (0,168 га); 13-14 (0,168 га); 14-15 (0,168 га); 15-16 (0,168 га); 16-17 (0,168 га); 17-18 (0,168 га); 18-19 (0,168 га); 19-20 (0,168 га); 20-21 (0,168 га); 21-22 (0,168 га); 63-64 (0,1 га); 64-65 (0,1 га); 65-66 (0,1 га); 66-67 (0,1 га); 67-68 (0,1 га); 68-69 (0,1 га). | 3.5088 | мульчирование, сжигание | январь | июнь | 1.036 | 1 | 6 | 3 | Туб. Санаторий, школа №2, водозабор, детский сад, детская воспитательная колония | филиал ОАО "МРСК Центра" - "Липецкэнеро" | Усманский | ВЛ-10кВ "фидер № 2" от ПС 110/35/10кВ "Усмань" | 10 | VS010-0014713 | 4-5 (0,107 га); 5-6 (0,107 га); 6-7 (0,168 га); 7-8 (0,168 га); 8-9 (0,168 га); 9-10 (0,168 га); 10-11 (0,168 га); 11-12 (0,168 га); 12-13 (0,168 га); 13-14 (0,168 га); 14-15 (0,168 га); 15-16 (0,168 га); 16-17 (0,168 га); 17-18 (0,168 га); 18-19 (0,168 га); 19-20 (0,168 га); 20-21 (0,168 га); 21-22 (0,168 га); 63-64 (0,1 га); 64-65 (0,1 га); 65-66 (0,1 га); 66-67 (0,1 га); 67-68 (0,1 га); 68-69 (0,1 га). | 3.5088 | мульчирование, сжигание | январь | июнь | 1.036 | 1 | 6 | 3 | Туб. Санаторий, школа №2, водозабор, детский сад, детская воспитательная колония | филиал ОАО "МРСК Центра" - "Липецкэнеро" | Усманский | ВЛ-10кВ "фидер № 2" от ПС 110/35/10кВ "Усмань" | 10 | VS010-0014713 | 4-5 (0,107 га); 5-6 (0,107 га); 6-7 (0,168 га); 7-8 (0,168 га); 8-9 (0,168 га); 9-10 (0,168 га); 10-11 (0,168 га); 11-12 (0,168 га); 12-13 (0,168 га); 13-14 (0,168 га); 14-15 (0,168 га); 15-16 (0,168 га); 16-17 (0,168 га); 17-18 (0,168 га); 18-19 (0,168 га); 19-20 (0,168 га); 20-21 (0,168 га); 21-22 (0,168 га); 63-64 (0,1 га); 64-65 (0,1 га); 65-66 (0,1 га); 66-67 (0,1 га); 67-68 (0,1 га); 68-69 (0,1 га). | 3.5088 | мульчирование, сжигание | январь | июнь | 1.036 | 1 | 6 | 3 | Туб. Санаторий, школа №2, водозабор, детский сад, детская воспитательная колония | филиал ОАО "МРСК Центра" - "Липецкэнеро" | Усманский | ВЛ-10кВ "фидер № 2" от ПС 110/35/10кВ "Усмань" | 10 | VS010-0014713 | 4-5 (0,107 га); 5-6 (0,107 га); 6-7 (0,168 га); 7-8 (0,168 га); 8-9 (0,168 га); 9-10 (0,168 га); 10-11 (0,168 га); 11-12 (0,168 га); 12-13 (0,168 га); 13-14 (0,168 га); 14-15 (0,168 га); 15-16 (0,168 га); 16-17 (0,168 га); 17-18 (0,168 га); 18-19 (0,168 га); 19-20 (0,168 га); 20-21 (0,168 га); 21-22 (0,168 га); 63-64 (0,1 га); 64-65 (0,1 га); 65-66 (0,1 га); 66-67 (0,1 га); 67-68 (0,1 га); 68-69 (0,1 га). | 3.5088 | мульчирование, сжигание | январь | июнь | 1.036 | 1 | 6 | 3 | Туб. Санаторий, школа №2, водозабор, детский сад, детская воспитательная колония | филиал ОАО "МРСК Центра" - "Липецкэнеро" | Усманский | ВЛ-10кВ "фидер № 2" от ПС 110/35/10кВ "Усмань" | 10 | VS010-0014713 | 4-5 (0,107 га); 5-6 (0,107 га); 6-7 (0,168 га); 7-8 (0,168 га); 8-9 (0,168 га); 9-10 (0,168 га); 10-11 (0,168 га); 11-12 (0,168 га); 12-13 (0,168 га); 13-14 (0,168 га); 14-15 (0,168 га); 15-16 (0,168 га); 16-17 (0,168 га); 17-18 (0,168 га); 18-19 (0,168 га); 19-20 (0,168 га); 20-21 (0,168 га); 21-22 (0,168 га); 63-64 (0,1 га); 64-65 (0,1 га); 65-66 (0,1 га); 66-67 (0,1 га); 67-68 (0,1 га); 68-69 (0,1 га). | 3.5088 | мульчирование, сжигание | январь | июнь | 1.036 | 1 | 6 | 3 | Туб. Санаторий, школа №2, водозабор, детский сад, детская воспитательная колония | филиал ОАО "МРСК Центра" - "Липецкэнеро" | Усманский | ВЛ-10кВ "фидер № 2" от ПС 110/35/10кВ "Усмань" | 10 | VS010-0014713 | 4-5 (0,107 га); 5-6 (0,107 га); 6-7 (0,168 га); 7-8 (0,168 га); 8-9 (0,168 га); 9-10 (0,168 га); 10-11 (0,168 га); 11-12 (0,168 га); 12-13 (0,168 га); 13-14 (0,168 га); 14-15 (0,168 га); 15-16 (0,168 га); 16-17 (0,168 га); 17-18 (0,168 га); 18-19 (0,168 га); 19-20 (0,168 га); 20-21 (0,168 га); 21-22 (0,168 га); 63-64 (0,1 га); 64-65 (0,1 га); 65-66 (0,1 га); 66-67 (0,1 га); 67-68 (0,1 га); 68-69 (0,1 га). | 3.5088 | мульчирование, сжигание | январь | июнь | 1.036 | 1 | 6 | 3 | Туб. Санаторий, школа №2, водозабор, детский сад, детская воспитательная колония | филиал ОАО "МРСК Центра" - "Липецкэнеро" | Усманский | ВЛ-10кВ "фидер № 2" от ПС 110/35/10кВ "Усмань" | 10 | VS010-0014713 | 4-5 (0,107 га); 5-6 (0,107 га); 6-7 (0,168 га); 7-8 (0,168 га); 8-9 (0,168 га); 9-10 (0,168 га); 10-11 (0,168 га); 11-12 (0,168 га); 12-13 (0,168 га); 13-14 (0,168 га); 14-15 (0,168 га); 15-16 (0,168 га); 16-17 (0,168 га); 17-18 (0,168 га); 18-19 (0,168 га); 19-20 (0,168 га); 20-21 (0,168 га); 21-22 (0,168 га); 63-64 (0,1 га); 64-65 (0,1 га); 65-66 (0,1 га); 66-67 (0,1 га); 67-68 (0,1 га); 68-69 (0,1 га). | 3.5088 | мульчирование, сжигание | январь | июнь | 1.036 | 1 | 6 | 3 | Туб. Санаторий, школа №2, водозабор, детский сад, детская воспитательная колония | филиал ОАО "МРСК Центра" - "Липецкэнеро" | Усманский | ВЛ-10кВ "фидер № 2" от ПС 110/35/10кВ "Усмань" | 10 | VS010-0014713 | 4-5 (0,107 га); 5-6 (0,107 га); 6-7 (0,168 га); 7-8 (0,168 га); 8-9 (0,168 га); 9-10 (0,168 га); 10-11 (0,168 га); 11-12 (0,168 га); 12-13 (0,168 га); 13-14 (0,168 га); 14-15 (0,168 га); 15-16 (0,168 га); 16-17 (0,168 га); 17-18 (0,168 га); 18-19 (0,168 га); 19-20 (0,168 га); 20-21 (0,168 га); 21-22 (0,168 га); 63-64 (0,1 га); 64-65 (0,1 га); 65-66 (0,1 га); 66-67 (0,1 га); 67-68 (0,1 га); 68-69 (0,1 га). | 3.5088 | мульчирование, сжигание | январь | июнь | 1.036 | 1 | 6 | 3 | Туб. Санаторий, школа №2, водозабор, детский сад, детская воспитательная колония | филиал ОАО "МРСК Центра" - "Липецкэнеро" | Усманский | ВЛ-10кВ "фидер № 2" от ПС 110/35/10кВ "Усмань" | 10 | VS010-0014713 | 4-5 (0,107 га); 5-6 (0,107 га); 6-7 (0,168 га); 7-8 (0,168 га); 8-9 (0,168 га); 9-10 (0,168 га); 10-11 (0,168 га); 11-12 (0,168 га); 12-13 (0,168 га); 13-14 (0,168 га); 14-15 (0,168 га); 15-16 (0,168 га); 16-17 (0,168 га); 17-18 (0,168 га); 18-19 (0,168 га); 19-20 (0,168 га); 20-21 (0,168 га); 21-22 (0,168 га); 63-64 (0,1 га); 64-65 (0,1 га); 65-66 (0,1 га); 66-67 (0,1 га); 67-68 (0,1 га); 68-69 (0,1 га). | 3.5088 | мульчирование, сжигание | январь | июнь | 1.036 | 1 | 6 | 3 | Туб. Санаторий, школа №2, водозабор, детский сад, детская воспитательная колония | филиал ОАО "МРСК Центра" - "Липецкэнеро" | Усманский | ВЛ-10кВ "фидер № 2" от ПС 110/35/10кВ "Усмань" | 10 | VS010-0014713 | 4-5 (0,107 га); 5-6 (0,107 га); 6-7 (0,168 га); 7-8 (0,168 га); 8-9 (0,168 га); 9-10 (0,168 га); 10-11 (0,168 га); 11-12 (0,168 га); 12-13 (0,168 га); 13-14 (0,168 га); 14-15 (0,168 га); 15-16 (0,168 га); 16-17 (0,168 га); 17-18 (0,168 га); 18-19 (0,168 га); 19-20 (0,168 га); 20-21 (0,168 га); 21-22 (0,168 га); 63-64 (0,1 га); 64-65 (0,1 га); 65-66 (0,1 га); 66-67 (0,1 га); 67-68 (0,1 га); 68-69 (0,1 га). | 3.5088 | мульчирование, сжигание | январь | июнь | 1.036 | 1 | 6 | 3 | Туб. Санаторий, школа №2, водозабор, детский сад, детская воспитательная колония | филиал ОАО "МРСК Центра" - "Липецкэнеро" | Усманский | ВЛ-10кВ "фидер № 2" от ПС 110/35/10кВ "Усмань" | 10 | VS010-0014713 | 4-5 (0,107 га); 5-6 (0,107 га); 6-7 (0,168 га); 7-8 (0,168 га); 8-9 (0,168 га); 9-10 (0,168 га); 10-11 (0,168 га); 11-12 (0,168 га); 12-13 (0,168 га); 13-14 (0,168 га); 14-15 (0,168 га); 15-16 (0,168 га); 16-17 (0,168 га); 17-18 (0,168 га); 18-19 (0,168 га); 19-20 (0,168 га); 20-21 (0,168 га); 21-22 (0,168 га); 63-64 (0,1 га); 64-65 (0,1 га); 65-66 (0,1 га); 66-67 (0,1 га); 67-68 (0,1 га); 68-69 (0,1 га). | 3.5088 | мульчирование, сжигание | январь | июнь | 1.036 | 1 | 6 | 3 | Туб. Санаторий, школа №2, водозабор, детский сад, детская воспитательная колония | филиал ОАО "МРСК Центра" - "Липецкэнеро" | Усманский | ВЛ-10кВ "фидер № 2" от ПС 110/35/10кВ "Усмань" | 10 | VS010-0014713 | 4-5 (0,107 га); 5-6 (0,107 га); 6-7 (0,168 га); 7-8 (0,168 га); 8-9 (0,168 га); 9-10 (0,168 га); 10-11 (0,168 га); 11-12 (0,168 га); 12-13 (0,168 га); 13-14 (0,168 га); 14-15 (0,168 га); 15-16 (0,168 га); 16-17 (0,168 га); 17-18 (0,168 га); 18-19 (0,168 га); 19-20 (0,168 га); 20-21 (0,168 га); 21-22 (0,168 га); 63-64 (0,1 га); 64-65 (0,1 га); 65-66 (0,1 га); 66-67 (0,1 га); 67-68 (0,1 га); 68-69 (0,1 га). | 3.5088 | мульчирование, сжигание | январь | июнь | 1.036 | 1 | 6 | 3 | Туб. Санаторий, школа №2, водозабор, детский сад, детская воспитательная колония | филиал ОАО "МРСК Центра" - "Липецкэнеро" | Усманский | ВЛ-10кВ "фидер № 2" от ПС 110/35/10кВ "Усмань" | 10 | VS010-0014713 | 4-5 (0,107 га); 5-6 (0,107 га); 6-7 (0,168 га); 7-8 (0,168 га); 8-9 (0,168 га); 9-10 (0,168 га); 10-11 (0,168 га); 11-12 (0,168 га); 12-13 (0,168 га); 13-14 (0,168 га); 14-15 (0,168 га); 15-16 (0,168 га); 16-17 (0,168 га); 17-18 (0,168 га); 18-19 (0,168 га); 19-20 (0,168 га); 20-21 (0,168 га); 21-22 (0,168 га); 63-64 (0,1 га); 64-65 (0,1 га); 65-66 (0,1 га); 66-67 (0,1 га); 67-68 (0,1 га); 68-69 (0,1 га). | 3.5088 | мульчирование, сжигание | январь | июнь | 1.036 | 1 | 6 | 3 | Туб. Санаторий, школа №2, водозабор, детский сад, детская воспитательная колония | филиал ОАО "МРСК Центра" - "Липецкэнеро" | Усманский | ВЛ-10кВ "фидер № 2" от ПС 110/35/10кВ "Усмань" | 10 | VS010-0014713 | 4-5 (0,107 га); 5-6 (0,107 га); 6-7 (0,168 га); 7-8 (0,168 га); 8-9 (0,168 га); 9-10 (0,168 га); 10-11 (0,168 га); 11-12 (0,168 га); 12-13 (0,168 га); 13-14 (0,168 га); 14-15 (0,168 га); 15-16 (0,168 га); 16-17 (0,168 га); 17-18 (0,168 га); 18-19 (0,168 га); 19-20 (0,168 га); 20-21 (0,168 га); 21-22 (0,168 га); 63-64 (0,1 га); 64-65 (0,1 га); 65-66 (0,1 га); 66-67 (0,1 га); 67-68 (0,1 га); 68-69 (0,1 га). | 3.5088 | мульчирование, сжигание | январь | июнь | 1.036 | 1 | 6 | 3 | Туб. Санаторий, школа №2, водозабор, детский сад, детская воспитательная колония | филиал ОАО "МРСК Центра" - "Липецкэнеро" | Усманский | ВЛ-10кВ "фидер № 2" от ПС 110/35/10кВ "Усмань" | 10 | VS010-0014713 | 4-5 (0,107 га); 5-6 (0,107 га); 6-7 (0,168 га); 7-8 (0,168 га); 8-9 (0,168 га); 9-10 (0,168 га); 10-11 (0,168 га); 11-12 (0,168 га); 12-13 (0,168 га); 13-14 (0,168 га); 14-15 (0,168 га); 15-16 (0,168 га); 16-17 (0,168 га); 17-18 (0,168 га); 18-19 (0,168 га); 19-20 (0,168 га); 20-21 (0,168 га); 21-22 (0,168 га); 63-64 (0,1 га); 64-65 (0,1 га); 65-66 (0,1 га); 66-67 (0,1 га); 67-68 (0,1 га); 68-69 (0,1 га). | 3.5088 | мульчирование, сжигание | январь | июнь | 1.036 | 1 | 6 | 3 | Туб. Санаторий, школа №2, водозабор, детский сад, детская воспитательная колония | филиал ОАО "МРСК Центра" - "Липецкэнеро" | Усманский | ВЛ-10кВ "фидер № 2" от ПС 110/35/10кВ "Усмань" | 10 | VS010-0014713 | 4-5 (0,107 га); 5-6 (0,107 га); 6-7 (0,168 га); 7-8 (0,168 га); 8-9 (0,168 га); 9-10 (0,168 га); 10-11 (0,168 га); 11-12 (0,168 га); 12-13 (0,168 га); 13-14 (0,168 га); 14-15 (0,168 га); 15-16 (0,168 га); 16-17 (0,168 га); 17-18 (0,168 га); 18-19 (0,168 га); 19-20 (0,168 га); 20-21 (0,168 га); 21-22 (0,168 га); 63-64 (0,1 га); 64-65 (0,1 га); 65-66 (0,1 га); 66-67 (0,1 га); 67-68 (0,1 га); 68-69 (0,1 га). | 3.5088 | мульчирование, сжигание | январь | июнь | 1.036 | 1 | 6 | 3 | Туб. Санаторий, школа №2, водозабор, детский сад, детская воспитательная колония | филиал ОАО "МРСК Центра" - "Липецкэнеро" | Усманский | ВЛ-10кВ "фидер № 2" от ПС 110/35/10кВ "Усмань" | 10 | VS010-0014713 | 4-5 (0,107 га); 5-6 (0,107 га); 6-7 (0,168 га); 7-8 (0,168 га); 8-9 (0,168 га); 9-10 (0,168 га); 10-11 (0,168 га); 11-12 (0,168 га); 12-13 (0,168 га); 13-14 (0,168 га); 14-15 (0,168 га); 15-16 (0,168 га); 16-17 (0,168 га); 17-18 (0,168 га); 18-19 (0,168 га); 19-20 (0,168 га); 20-21 (0,168 га); 21-22 (0,168 га); 63-64 (0,1 га); 64-65 (0,1 га); 65-66 (0,1 га); 66-67 (0,1 га); 67-68 (0,1 га); 68-69 (0,1 га). | 3.5088 | мульчирование, сжигание | январь | июнь | 1.036 | 1 | 6 | 3 | Туб. Санаторий, школа №2, водозабор, детский сад, детская воспитательная колония | филиал ОАО "МРСК Центра" - "Липецкэнеро" | Усманский | ВЛ-10кВ "фидер № 2" от ПС 110/35/10кВ "Усмань" | 10 | VS010-0014713 | 4-5 (0,107 га); 5-6 (0,107 га); 6-7 (0,168 га); 7-8 (0,168 га); 8-9 (0,168 га); 9-10 (0,168 га); 10-11 (0,168 га); 11-12 (0,168 га); 12-13 (0,168 га); 13-14 (0,168 га); 14-15 (0,168 га); 15-16 (0,168 га); 16-17 (0,168 га); 17-18 (0,168 га); 18-19 (0,168 га); 19-20 (0,168 га); 20-21 (0,168 га); 21-22 (0,168 га); 63-64 (0,1 га); 64-65 (0,1 га); 65-66 (0,1 га); 66-67 (0,1 га); 67-68 (0,1 га); 68-69 (0,1 га). | 3.5088 | мульчирование, сжигание | январь | июнь | 1.036 | 1 | 6 | 3 | Туб. Санаторий, школа №2, водозабор, детский сад, детская воспитательная колония | филиал ОАО "МРСК Центра" - "Липецкэнеро" | Усманский | ВЛ-10кВ "фидер № 2" от ПС 110/35/10кВ "Усмань" | 10 | VS010-0014713 | 4-5 (0,107 га); 5-6 (0,107 га); 6-7 (0,168 га); 7-8 (0,168 га); 8-9 (0,168 га); 9-10 (0,168 га); 10-11 (0,168 га); 11-12 (0,168 га); 12-13 (0,168 га); 13-14 (0,168 га); 14-15 (0,168 га); 15-16 (0,168 га); 16-17 (0,168 га); 17-18 (0,168 га); 18-19 (0,168 га); 19-20 (0,168 га); 20-21 (0,168 га); 21-22 (0,168 га); 63-64 (0,1 га); 64-65 (0,1 га); 65-66 (0,1 га); 66-67 (0,1 га); 67-68 (0,1 га); 68-69 (0,1 га). | 3.5088 | мульчирование, сжигание | январь | июнь | 1.036 | 1 | 6 | 3 | Туб. Санаторий, школа №2, водозабор, детский сад, детская воспитательная колония | филиал ОАО "МРСК Центра" - "Липецкэнеро" | Усманский | ВЛ-10кВ "фидер № 2" от ПС 110/35/10кВ "Усмань" | 10 | VS010-0014713 | 4-5 (0,107 га); 5-6 (0,107 га); 6-7 (0,168 га); 7-8 (0,168 га); 8-9 (0,168 га); 9-10 (0,168 га); 10-11 (0,168 га); 11-12 (0,168 га); 12-13 (0,168 га); 13-14 (0,168 га); 14-15 (0,168 га); 15-16 (0,168 га); 16-17 (0,168 га); 17-18 (0,168 га); 18-19 (0,168 га); 19-20 (0,168 га); 20-21 (0,168 га); 21-22 (0,168 га); 63-64 (0,1 га); 64-65 (0,1 га); 65-66 (0,1 га); 66-67 (0,1 га); 67-68 (0,1 га); 68-69 (0,1 га). | 3.5088 | мульчирование, сжигание | январь | июнь | 1.036 | 1 | 6 | 3 | Туб. Санаторий, школа №2, водозабор, детский сад, детская воспитательная колония | филиал ОАО "МРСК Центра" - "Липецкэнеро" | Усманский | ВЛ-10кВ "фидер № 2" от ПС 110/35/10кВ "Усмань" | 10 | VS010-0014713 | 4-5 (0,107 га); 5-6 (0,107 га); 6-7 (0,168 га); 7-8 (0,168 га); 8-9 (0,168 га); 9-10 (0,168 га); 10-11 (0,168 га); 11-12 (0,168 га); 12-13 (0,168 га); 13-14 (0,168 га); 14-15 (0,168 га); 15-16 (0,168 га); 16-17 (0,168 га); 17-18 (0,168 га); 18-19 (0,168 га); 19-20 (0,168 га); 20-21 (0,168 га); 21-22 (0,168 га); 63-64 (0,1 га); 64-65 (0,1 га); 65-66 (0,1 га); 66-67 (0,1 га); 67-68 (0,1 га); 68-69 (0,1 га). | 3.5088 | мульчирование, сжигание | январь | июнь | 1.036 | 1 | 6 | 3 | Туб. Санаторий, школа №2, водозабор, детский сад, детская воспитательная колония | филиал ОАО "МРСК Центра" - "Липецкэнеро" | Усманский | ВЛ-10кВ "фидер № 2" от ПС 110/35/10кВ "Усмань" | 10 | VS010-0014713 | 4-5 (0,107 га); 5-6 (0,107 га); 6-7 (0,168 га); 7-8 (0,168 га); 8-9 (0,168 га); 9-10 (0,168 га); 10-11 (0,168 га); 11-12 (0,168 га); 12-13 (0,168 га); 13-14 (0,168 га); 14-15 (0,168 га); 15-16 (0,168 га); 16-17 (0,168 га); 17-18 (0,168 га); 18-19 (0,168 га); 19-20 (0,168 га); 20-21 (0,168 га); 21-22 (0,168 га); 63-64 (0,1 га); 64-65 (0,1 га); 65-66 (0,1 га); 66-67 (0,1 га); 67-68 (0,1 га); 68-69 (0,1 га). | 3.5088 | мульчирование, сжигание | январь | июнь | 1.036 | 1 | 6 | 3 | Туб. Санаторий, школа №2, водозабор, детский сад, детская воспитательная колония | филиал ОАО "МРСК Центра" - "Липецкэнеро" | Усманский | ВЛ-10кВ "фидер № 2" от ПС 110/35/10кВ "Усмань" | 10 | VS010-0014713 | 4-5 (0,107 га); 5-6 (0,107 га); 6-7 (0,168 га); 7-8 (0,168 га); 8-9 (0,168 га); 9-10 (0,168 га); 10-11 (0,168 га); 11-12 (0,168 га); 12-13 (0,168 га); 13-14 (0,168 га); 14-15 (0,168 га); 15-16 (0,168 га); 16-17 (0,168 га); 17-18 (0,168 га); 18-19 (0,168 га); 19-20 (0,168 га); 20-21 (0,168 га); 21-22 (0,168 га); 63-64 (0,1 га); 64-65 (0,1 га); 65-66 (0,1 га); 66-67 (0,1 га); 67-68 (0,1 га); 68-69 (0,1 га). | 3.5088 | мульчирование, сжигание | январь | июнь | 1.036 | 1 | 6 | 3 | Туб. Санаторий, школа №2, водозабор, детский сад, детская воспитательная колония | филиал ОАО "МРСК Центра" - "Липецкэнеро" | Усманский | ВЛ-10кВ "фидер № 2" от ПС 110/35/10кВ "Усмань" | 10 | VS010-0014713 | 4-5 (0,107 га); 5-6 (0,107 га); 6-7 (0,168 га); 7-8 (0,168 га); 8-9 (0,168 га); 9-10 (0,168 га); 10-11 (0,168 га); 11-12 (0,168 га); 12-13 (0,168 га); 13-14 (0,168 га); 14-15 (0,168 га); 15-16 (0,168 га); 16-17 (0,168 га); 17-18 (0,168 га); 18-19 (0,168 га); 19-20 (0,168 га); 20-21 (0,168 га); 21-22 (0,168 га); 63-64 (0,1 га); 64-65 (0,1 га); 65-66 (0,1 га); 66-67 (0,1 га); 67-68 (0,1 га); 68-69 (0,1 га). | 3.5088 | мульчирование, сжигание | январь | июнь | 1.036 | 1 | 6 | 3 | Туб. Санаторий, школа №2, водозабор, детский сад, детская воспитательная колония | филиал ОАО "МРСК Центра" - "Липецкэнеро" | Усманский | ВЛ-10кВ "фидер № 2" от ПС 110/35/10кВ "Усмань" | 10 | VS010-0014713 | 4-5 (0,107 га); 5-6 (0,107 га); 6-7 (0,168 га); 7-8 (0,168 га); 8-9 (0,168 га); 9-10 (0,168 га); 10-11 (0,168 га); 11-12 (0,168 га); 12-13 (0,168 га); 13-14 (0,168 га); 14-15 (0,168 га); 15-16 (0,168 га); 16-17 (0,168 га); 17-18 (0,168 га); 18-19 (0,168 га); 19-20 (0,168 га); 20-21 (0,168 га); 21-22 (0,168 га); 63-64 (0,1 га); 64-65 (0,1 га); 65-66 (0,1 га); 66-67 (0,1 га); 67-68 (0,1 га); 68-69 (0,1 га). | 3.5088 | мульчирование, сжигание | январь | июнь | 1.036 | 1 | 6 | 3 | Туб. Санаторий, школа №2, водозабор, детский сад, детская воспитательная колония | филиал ОАО "МРСК Центра" - "Липецкэнеро" | Усманский | ВЛ-10кВ "фидер № 2" от ПС 110/35/10кВ "Усмань" | 10 | VS010-0014713 | 4-5 (0,107 га); 5-6 (0,107 га); 6-7 (0,168 га); 7-8 (0,168 га); 8-9 (0,168 га); 9-10 (0,168 га); 10-11 (0,168 га); 11-12 (0,168 га); 12-13 (0,168 га); 13-14 (0,168 га); 14-15 (0,168 га); 15-16 (0,168 га); 16-17 (0,168 га); 17-18 (0,168 га); 18-19 (0,168 га); 19-20 (0,168 га); 20-21 (0,168 га); 21-22 (0,168 га); 63-64 (0,1 га); 64-65 (0,1 га); 65-66 (0,1 га); 66-67 (0,1 га); 67-68 (0,1 га); 68-69 (0,1 га). | 3.5088 | мульчирование, сжигание | январь | июнь | 1.036 | 1 | 6 | 3 | Туб. Санаторий, школа №2, водозабор, детский сад, детская воспитательная колония | филиал ОАО "МРСК Центра" - "Липецкэнеро" | Усманский | ВЛ-10кВ "фидер № 2" от ПС 110/35/10кВ "Усмань" | 10 | VS010-0014713 | 4-5 (0,107 га); 5-6 (0,107 га); 6-7 (0,168 га); 7-8 (0,168 га); 8-9 (0,168 га); 9-10 (0,168 га); 10-11 (0,168 га); 11-12 (0,168 га); 12-13 (0,168 га); 13-14 (0,168 га); 14-15 (0,168 га); 15-16 (0,168 га); 16-17 (0,168 га); 17-18 (0,168 га); 18-19 (0,168 га); 19-20 (0,168 га); 20-21 (0,168 га); 21-22 (0,168 га); 63-64 (0,1 га); 64-65 (0,1 га); 65-66 (0,1 га); 66-67 (0,1 га); 67-68 (0,1 га); 68-69 (0,1 га). | 3.5088 | мульчирование, сжигание | январь | июнь | 1.036 | 1 | 6 | 3 | Туб. Санаторий, школа №2, водозабор, детский сад, детская воспитательная колония | филиал ОАО "МРСК Центра" - "Липецкэнеро" | Усманский | ВЛ-10кВ "фидер № 2" от ПС 110/35/10кВ "Усмань" | 10 | VS010-0014713 | 4-5 (0,107 га); 5-6 (0,107 га); 6-7 (0,168 га); 7-8 (0,168 га); 8-9 (0,168 га); 9-10 (0,168 га); 10-11 (0,168 га); 11-12 (0,168 га); 12-13 (0,168 га); 13-14 (0,168 га); 14-15 (0,168 га); 15-16 (0,168 га); 16-17 (0,168 га); 17-18 (0,168 га); 18-19 (0,168 га); 19-20 (0,168 га); 20-21 (0,168 га); 21-22 (0,168 га); 63-64 (0,1 га); 64-65 (0,1 га); 65-66 (0,1 га); 66-67 (0,1 га); 67-68 (0,1 га); 68-69 (0,1 га). | 3.5088 | мульчирование, сжигание | январь | июнь | 1.036 | 1 | 6 | 3 | Туб. Санаторий, школа №2, водозабор, детский сад, детская воспитательная колония | филиал ОАО "МРСК Центра" - "Липецкэнеро" | Усманский | ВЛ-10кВ "фидер № 2" от ПС 110/35/10кВ "Усмань" | 10 | VS010-0014713 | 4-5 (0,107 га); 5-6 (0,107 га); 6-7 (0,168 га); 7-8 (0,168 га); 8-9 (0,168 га); 9-10 (0,168 га); 10-11 (0,168 га); 11-12 (0,168 га); 12-13 (0,168 га); 13-14 (0,168 га); 14-15 (0,168 га); 15-16 (0,168 га); 16-17 (0,168 га); 17-18 (0,168 га); 18-19 (0,168 га); 19-20 (0,168 га); 20-21 (0,168 га); 21-22 (0,168 га); 63-64 (0,1 га); 64-65 (0,1 га); 65-66 (0,1 га); 66-67 (0,1 га); 67-68 (0,1 га); 68-69 (0,1 га). | 3.5088 | мульчирование, сжигание | январь | июнь | 1.036 | 1 | 6 | 3 | Туб. Санаторий, школа №2, водозабор, детский сад, детская воспитательная колония | филиал ОАО "МРСК Центра" - "Липецкэнеро" | Усманский | ВЛ-10кВ "фидер № 2" от ПС 110/35/10кВ "Усмань" | 10 | VS010-0014713 | 4-5 (0,107 га); 5-6 (0,107 га); 6-7 (0,168 га); 7-8 (0,168 га); 8-9 (0,168 га); 9-10 (0,168 га); 10-11 (0,168 га); 11-12 (0,168 га); 12-13 (0,168 га); 13-14 (0,168 га); 14-15 (0,168 га); 15-16 (0,168 га); 16-17 (0,168 га); 17-18 (0,168 га); 18-19 (0,168 га); 19-20 (0,168 га); 20-21 (0,168 га); 21-22 (0,168 га); 63-64 (0,1 га); 64-65 (0,1 га); 65-66 (0,1 га); 66-67 (0,1 га); 67-68 (0,1 га); 68-69 (0,1 га). | 3.5088 | мульчирование, сжигание | январь | июнь | 1.036 | 1 | 6 | 3 | Туб. Санаторий, школа №2, водозабор, детский сад, детская воспитательная колония | филиал ОАО "МРСК Центра" - "Липецкэнеро" | Усманский | ВЛ-10кВ "фидер № 2" от ПС 110/35/10кВ "Усмань" | 10 | VS010-0014713 | 4-5 (0,107 га); 5-6 (0,107 га); 6-7 (0,168 га); 7-8 (0,168 га); 8-9 (0,168 га); 9-10 (0,168 га); 10-11 (0,168 га); 11-12 (0,168 га); 12-13 (0,168 га); 13-14 (0,168 га); 14-15 (0,168 га); 15-16 (0,168 га); 16-17 (0,168 га); 17-18 (0,168 га); 18-19 (0,168 га); 19-20 (0,168 га); 20-21 (0,168 га); 21-22 (0,168 га); 63-64 (0,1 га); 64-65 (0,1 га); 65-66 (0,1 га); 66-67 (0,1 га); 67-68 (0,1 га); 68-69 (0,1 га). | 3.5088 | мульчирование, сжигание | январь | июнь | 1.036 | 1 | 6 | 3 | Туб. Санаторий, школа №2, водозабор, детский сад, детская воспитательная колония | филиал ОАО "МРСК Центра" - "Липецкэнеро" | Усманский | ВЛ-10кВ "фидер № 2" от ПС 110/35/10кВ "Усмань" | 10 | VS010-0014713 | 4-5 (0,107 га); 5-6 (0,107 га); 6-7 (0,168 га); 7-8 (0,168 га); 8-9 (0,168 га); 9-10 (0,168 га); 10-11 (0,168 га); 11-12 (0,168 га); 12-13 (0,168 га); 13-14 (0,168 га); 14-15 (0,168 га); 15-16 (0,168 га); 16-17 (0,168 га); 17-18 (0,168 га); 18-19 (0,168 га); 19-20 (0,168 га); 20-21 (0,168 га); 21-22 (0,168 га); 63-64 (0,1 га); 64-65 (0,1 га); 65-66 (0,1 га); 66-67 (0,1 га); 67-68 (0,1 га); 68-69 (0,1 га). | 3.5088 | мульчирование, сжигание | январь | июнь | 1.036 | 1 | 6 | 3 | Туб. Санаторий, школа №2, водозабор, детский сад, детская воспитательная колония | филиал ОАО "МРСК Центра" - "Липецкэнеро" | Усманский | ВЛ-10кВ "фидер № 2" от ПС 110/35/10кВ "Усмань" | 10 | VS010-0014713 | 4-5 (0,107 га); 5-6 (0,107 га); 6-7 (0,168 га); 7-8 (0,168 га); 8-9 (0,168 га); 9-10 (0,168 га); 10-11 (0,168 га); 11-12 (0,168 га); 12-13 (0,168 га); 13-14 (0,168 га); 14-15 (0,168 га); 15-16 (0,168 га); 16-17 (0,168 га); 17-18 (0,168 га); 18-19 (0,168 га); 19-20 (0,168 га); 20-21 (0,168 га); 21-22 (0,168 га); 63-64 (0,1 га); 64-65 (0,1 га); 65-66 (0,1 га); 66-67 (0,1 га); 67-68 (0,1 га); 68-69 (0,1 га). | 3.5088 | мульчирование, сжигание | январь | июнь | 1.036 | 1 | 6 | 3 | Туб. Санаторий, школа №2, водозабор, детский сад, детская воспитательная колония | филиал ОАО "МРСК Центра" - "Липецкэнеро" | Усманский | ВЛ-10кВ "фидер № 2" от ПС 110/35/10кВ "Усмань" | 10 | VS010-0014713 | 4-5 (0,107 га); 5-6 (0,107 га); 6-7 (0,168 га); 7-8 (0,168 га); 8-9 (0,168 га); 9-10 (0,168 га); 10-11 (0,168 га); 11-12 (0,168 га); 12-13 (0,168 га); 13-14 (0,168 га); 14-15 (0,168 га); 15-16 (0,168 га); 16-17 (0,168 га); 17-18 (0,168 га); 18-19 (0,168 га); 19-20 (0,168 га); 20-21 (0,168 га); 21-22 (0,168 га); 63-64 (0,1 га); 64-65 (0,1 га); 65-66 (0,1 га); 66-67 (0,1 га); 67-68 (0,1 га); 68-69 (0,1 га). | 3.5088 | мульчирование, сжигание | январь | июнь | 1.036 | 1 | 6 | 3 | Туб. Санаторий, школа №2, водозабор, детский сад, детская воспитательная колония | филиал ОАО "МРСК Центра" - "Липецкэнеро" | Усманский | ВЛ-10кВ "фидер № 2" от ПС 110/35/10кВ "Усмань" | 10 | VS010-0014713 | 4-5 (0,107 га); 5-6 (0,107 га); 6-7 (0,168 га); 7-8 (0,168 га); 8-9 (0,168 га); 9-10 (0,168 га); 10-11 (0,168 га); 11-12 (0,168 га); 12-13 (0,168 га); 13-14 (0,168 га); 14-15 (0,168 га); 15-16 (0,168 га); 16-17 (0,168 га); 17-18 (0,168 га); 18-19 (0,168 га); 19-20 (0,168 га); 20-21 (0,168 га); 21-22 (0,168 га); 63-64 (0,1 га); 64-65 (0,1 га); 65-66 (0,1 га); 66-67 (0,1 га); 67-68 (0,1 га); 68-69 (0,1 га). | 3.5088 | мульчирование, сжигание | январь | июнь | 1.036 | 1 | 6 | 3 | Туб. Санаторий, школа №2, водозабор, детский сад, детская воспитательная колония | филиал ОАО "МРСК Центра" - "Липецкэнеро" | Усманский | ВЛ-10кВ "фидер № 2" от ПС 110/35/10кВ "Усмань" | 10 | VS010-0014713 | 4-5 (0,107 га); 5-6 (0,107 га); 6-7 (0,168 га); 7-8 (0,168 га); 8-9 (0,168 га); 9-10 (0,168 га); 10-11 (0,168 га); 11-12 (0,168 га); 12-13 (0,168 га); 13-14 (0,168 га); 14-15 (0,168 га); 15-16 (0,168 га); 16-17 (0,168 га); 17-18 (0,168 га); 18-19 (0,168 га); 19-20 (0,168 га); 20-21 (0,168 га); 21-22 (0,168 га); 63-64 (0,1 га); 64-65 (0,1 га); 65-66 (0,1 га); 66-67 (0,1 га); 67-68 (0,1 га); 68-69 (0,1 га). | 3.5088 | мульчирование, сжигание | январь | июнь | 1.036 | 1 | 6 | 3 | Туб. Санаторий, школа №2, водозабор, детский сад, детская воспитательная колония | филиал ОАО "МРСК Центра" - "Липецкэнеро" | Усманский | ВЛ-10кВ "фидер № 2" от ПС 110/35/10кВ "Усмань" | 10 | VS010-0014713 | 4-5 (0,107 га); 5-6 (0,107 га); 6-7 (0,168 га); 7-8 (0,168 га); 8-9 (0,168 га); 9-10 (0,168 га); 10-11 (0,168 га); 11-12 (0,168 га); 12-13 (0,168 га); 13-14 (0,168 га); 14-15 (0,168 га); 15-16 (0,168 га); 16-17 (0,168 га); 17-18 (0,168 га); 18-19 (0,168 га); 19-20 (0,168 га); 20-21 (0,168 га); 21-22 (0,168 га); 63-64 (0,1 га); 64-65 (0,1 га); 65-66 (0,1 га); 66-67 (0,1 га); 67-68 (0,1 га); 68-69 (0,1 га). | 3.5088 | мульчирование, сжигание | январь | июнь | 1.036 | 1 | 6 | 3 | Туб. Санаторий, школа №2, водозабор, детский сад, детская воспитательная колония | филиал ОАО "МРСК Центра" - "Липецкэнеро" | Усманский | ВЛ-10кВ "фидер № 2" от ПС 110/35/10кВ "Усмань" | 10 | VS010-0014713 | 4-5 (0,107 га); 5-6 (0,107 га); 6-7 (0,168 га); 7-8 (0,168 га); 8-9 (0,168 га); 9-10 (0,168 га); 10-11 (0,168 га); 11-12 (0,168 га); 12-13 (0,168 га); 13-14 (0,168 га); 14-15 (0,168 га); 15-16 (0,168 га); 16-17 (0,168 га); 17-18 (0,168 га); 18-19 (0,168 га); 19-20 (0,168 га); 20-21 (0,168 га); 21-22 (0,168 га); 63-64 (0,1 га); 64-65 (0,1 га); 65-66 (0,1 га); 66-67 (0,1 га); 67-68 (0,1 га); 68-69 (0,1 га). | 3.5088 | мульчирование, сжигание | январь | июнь | 1.036 | 1 | 6 | 3 | Туб. Санаторий, школа №2, водозабор, детский сад, детская воспитательная колония | филиал ОАО "МРСК Центра" - "Липецкэнеро" | Усманский | ВЛ-10кВ "фидер № 2" от ПС 110/35/10кВ "Усмань" | 10 | VS010-0014713 | 4-5 (0,107 га); 5-6 (0,107 га); 6-7 (0,168 га); 7-8 (0,168 га); 8-9 (0,168 га); 9-10 (0,168 га); 10-11 (0,168 га); 11-12 (0,168 га); 12-13 (0,168 га); 13-14 (0,168 га); 14-15 (0,168 га); 15-16 (0,168 га); 16-17 (0,168 га); 17-18 (0,168 га); 18-19 (0,168 га); 19-20 (0,168 га); 20-21 (0,168 га); 21-22 (0,168 га); 63-64 (0,1 га); 64-65 (0,1 га); 65-66 (0,1 га); 66-67 (0,1 га); 67-68 (0,1 га); 68-69 (0,1 га). | 3.5088 | мульчирование, сжигание | январь | июнь | 1.036 | 1 | 6 | 3 | Туб. Санаторий, школа №2, водозабор, детский сад, детская воспитательная колония | филиал ОАО "МРСК Центра" - "Липецкэнеро" | Усманский | ВЛ-10кВ "фидер № 2" от ПС 110/35/10кВ "Усмань" | 10 | VS010-0014713 | 4-5 (0,107 га); 5-6 (0,107 га); 6-7 (0,168 га); 7-8 (0,168 га); 8-9 (0,168 га); 9-10 (0,168 га); 10-11 (0,168 га); 11-12 (0,168 га); 12-13 (0,168 га); 13-14 (0,168 га); 14-15 (0,168 га); 15-16 (0,168 га); 16-17 (0,168 га); 17-18 (0,168 га); 18-19 (0,168 га); 19-20 (0,168 га); 20-21 (0,168 га); 21-22 (0,168 га); 63-64 (0,1 га); 64-65 (0,1 га); 65-66 (0,1 га); 66-67 (0,1 га); 67-68 (0,1 га); 68-69 (0,1 га). | 3.5088 | мульчирование, сжигание | январь | июнь | 1.036 | 1 | 6 | 3 | Туб. Санаторий, школа №2, водозабор, детский сад, детская воспитательная колония | филиал ОАО "МРСК Центра" - "Липецкэнеро" | Усманский | ВЛ-10кВ "фидер № 2" от ПС 110/35/10кВ "Усмань" | 10 | VS010-0014713 | 4-5 (0,107 га); 5-6 (0,107 га); 6-7 (0,168 га); 7-8 (0,168 га); 8-9 (0,168 га); 9-10 (0,168 га); 10-11 (0,168 га); 11-12 (0,168 га); 12-13 (0,168 га); 13-14 (0,168 га); 14-15 (0,168 га); 15-16 (0,168 га); 16-17 (0,168 га); 17-18 (0,168 га); 18-19 (0,168 га); 19-20 (0,168 га); 20-21 (0,168 га); 21-22 (0,168 га); 63-64 (0,1 га); 64-65 (0,1 га); 65-66 (0,1 га); 66-67 (0,1 га); 67-68 (0,1 га); 68-69 (0,1 га). | 3.5088 | мульчирование, сжигание | январь | июнь | 1.036 | 1 | 6 | 3 | Туб. Санаторий, школа №2, водозабор, детский сад, детская воспитательная колония | филиал ОАО "МРСК Центра" - "Липецкэнеро" | Усманский | ВЛ-10кВ "фидер № 2" от ПС 110/35/10кВ "Усмань" | 10 | VS010-0014713 | 4-5 (0,107 га); 5-6 (0,107 га); 6-7 (0,168 га); 7-8 (0,168 га); 8-9 (0,168 га); 9-10 (0,168 га); 10-11 (0,168 га); 11-12 (0,168 га); 12-13 (0,168 га); 13-14 (0,168 га); 14-15 (0,168 га); 15-16 (0,168 га); 16-17 (0,168 га); 17-18 (0,168 га); 18-19 (0,168 га); 19-20 (0,168 га); 20-21 (0,168 га); 21-22 (0,168 га); 63-64 (0,1 га); 64-65 (0,1 га); 65-66 (0,1 га); 66-67 (0,1 га); 67-68 (0,1 га); 68-69 (0,1 га). | 3.5088 | мульчирование, сжигание | январь | июнь | 1.036 | 1 | 6 | 3 | Туб. Санаторий, школа №2, водозабор, детский сад, детская воспитательная колония | филиал ОАО "МРСК Центра" - "Липецкэнеро" | Усманский | ВЛ-10кВ "фидер № 2" от ПС 110/35/10кВ "Усмань" | 10 | VS010-0014713 | 4-5 (0,107 га); 5-6 (0,107 га); 6-7 (0,168 га); 7-8 (0,168 га); 8-9 (0,168 га); 9-10 (0,168 га); 10-11 (0,168 га); 11-12 (0,168 га); 12-13 (0,168 га); 13-14 (0,168 га); 14-15 (0,168 га); 15-16 (0,168 га); 16-17 (0,168 га); 17-18 (0,168 га); 18-19 (0,168 га); 19-20 (0,168 га); 20-21 (0,168 га); 21-22 (0,168 га); 63-64 (0,1 га); 64-65 (0,1 га); 65-66 (0,1 га); 66-67 (0,1 га); 67-68 (0,1 га); 68-69 (0,1 га). | 3.5088 | мульчирование, сжигание | январь | июнь | 1.036 | 1 | 6 | 3 | Туб. Санаторий, школа №2, водозабор, детский сад, детская воспитательная колония | филиал ОАО "МРСК Центра" - "Липецкэнеро" | Усманский | ВЛ-10кВ "фидер № 2" от ПС 110/35/10кВ "Усмань" | 10 | VS010-0014713 | 4-5 (0,107 га); 5-6 (0,107 га); 6-7 (0,168 га); 7-8 (0,168 га); 8-9 (0,168 га); 9-10 (0,168 га); 10-11 (0,168 га); 11-12 (0,168 га); 12-13 (0,168 га); 13-14 (0,168 га); 14-15 (0,168 га); 15-16 (0,168 га); 16-17 (0,168 га); 17-18 (0,168 га); 18-19 (0,168 га); 19-20 (0,168 га); 20-21 (0,168 га); 21-22 (0,168 га); 63-64 (0,1 га); 64-65 (0,1 га); 65-66 (0,1 га); 66-67 (0,1 га); 67-68 (0,1 га); 68-69 (0,1 га). | 3.5088 | мульчирование, сжигание | январь | июнь | 1.036 | 1 | 6 | 3 | Туб. Санаторий, школа №2, водозабор, детский сад, детская воспитательная колония | филиал ОАО "МРСК Центра" - "Липецкэнеро" | Усманский | ВЛ-10кВ "фидер № 2" от ПС 110/35/10кВ "Усмань" | 10 | VS010-0014713 | 4-5 (0,107 га); 5-6 (0,107 га); 6-7 (0,168 га); 7-8 (0,168 га); 8-9 (0,168 га); 9-10 (0,168 га); 10-11 (0,168 га); 11-12 (0,168 га); 12-13 (0,168 га); 13-14 (0,168 га); 14-15 (0,168 га); 15-16 (0,168 га); 16-17 (0,168 га); 17-18 (0,168 га); 18-19 (0,168 га); 19-20 (0,168 га); 20-21 (0,168 га); 21-22 (0,168 га); 63-64 (0,1 га); 64-65 (0,1 га); 65-66 (0,1 га); 66-67 (0,1 га); 67-68 (0,1 га); 68-69 (0,1 га). | 3.5088 | мульчирование, сжигание | январь | июнь | 1.036 | 1 | 6 | 3 | Туб. Санаторий, школа №2, водозабор, детский сад, детская воспитательная колония | филиал ОАО "МРСК Центра" - "Липецкэнеро" | Усманский | ВЛ-10кВ "фидер № 2" от ПС 110/35/10кВ "Усмань" | 10 | VS010-0014713 | 4-5 (0,107 га); 5-6 (0,107 га); 6-7 (0,168 га); 7-8 (0,168 га); 8-9 (0,168 га); 9-10 (0,168 га); 10-11 (0,168 га); 11-12 (0,168 га); 12-13 (0,168 га); 13-14 (0,168 га); 14-15 (0,168 га); 15-16 (0,168 га); 16-17 (0,168 га); 17-18 (0,168 га); 18-19 (0,168 га); 19-20 (0,168 га); 20-21 (0,168 га); 21-22 (0,168 га); 63-64 (0,1 га); 64-65 (0,1 га); 65-66 (0,1 га); 66-67 (0,1 га); 67-68 (0,1 га); 68-69 (0,1 га). | 3.5088 | мульчирование, сжигание | январь | июнь | 1.036 | 1 | 6 | 3 | Туб. Санаторий, школа №2, водозабор, детский сад, детская воспитательная колония | филиал ОАО "МРСК Центра" - "Липецкэнеро" | Усманский | ВЛ-10кВ "фидер № 2" от ПС 110/35/10кВ "Усмань" | 10 | VS010-0014713 | 4-5 (0,107 га); 5-6 (0,107 га); 6-7 (0,168 га); 7-8 (0,168 га); 8-9 (0,168 га); 9-10 (0,168 га); 10-11 (0,168 га); 11-12 (0,168 га); 12-13 (0,168 га); 13-14 (0,168 га); 14-15 (0,168 га); 15-16 (0,168 га); 16-17 (0,168 га); 17-18 (0,168 га); 18-19 (0,168 га); 19-20 (0,168 га); 20-21 (0,168 га); 21-22 (0,168 га); 63-64 (0,1 га); 64-65 (0,1 га); 65-66 (0,1 га); 66-67 (0,1 га); 67-68 (0,1 га); 68-69 (0,1 га). | 3.5088 | мульчирование, сжигание | январь | июнь | 1.036 | 1 | 6 | 3 | Туб. Санаторий, школа №2, водозабор, детский сад, детская воспитательная колония | филиал ОАО "МРСК Центра" - "Липецкэнеро" | Усманский | ВЛ-10кВ "фидер № 2" от ПС 110/35/10кВ "Усмань" | 10 | VS010-0014713 | 4-5 (0,107 га); 5-6 (0,107 га); 6-7 (0,168 га); 7-8 (0,168 га); 8-9 (0,168 га); 9-10 (0,168 га); 10-11 (0,168 га); 11-12 (0,168 га); 12-13 (0,168 га); 13-14 (0,168 га); 14-15 (0,168 га); 15-16 (0,168 га); 16-17 (0,168 га); 17-18 (0,168 га); 18-19 (0,168 га); 19-20 (0,168 га); 20-21 (0,168 га); 21-22 (0,168 га); 63-64 (0,1 га); 64-65 (0,1 га); 65-66 (0,1 га); 66-67 (0,1 га); 67-68 (0,1 га); 68-69 (0,1 га). | 3.5088 | мульчирование, сжигание | январь | июнь | 1.036 | 1 | 6 | 3 | Туб. Санаторий, школа №2, водозабор, детский сад, детская воспитательная колония | филиал ОАО "МРСК Центра" - "Липецкэнеро" | Усманский | ВЛ-10кВ "фидер № 2" от ПС 110/35/10кВ "Усмань" | 10 | VS010-0014713 | 4-5 (0,107 га); 5-6 (0,107 га); 6-7 (0,168 га); 7-8 (0,168 га); 8-9 (0,168 га); 9-10 (0,168 га); 10-11 (0,168 га); 11-12 (0,168 га); 12-13 (0,168 га); 13-14 (0,168 га); 14-15 (0,168 га); 15-16 (0,168 га); 16-17 (0,168 га); 17-18 (0,168 га); 18-19 (0,168 га); 19-20 (0,168 га); 20-21 (0,168 га); 21-22 (0,168 га); 63-64 (0,1 га); 64-65 (0,1 га); 65-66 (0,1 га); 66-67 (0,1 га); 67-68 (0,1 га); 68-69 (0,1 га). | 3.5088 | мульчирование, сжигание | январь | июнь | 1.036 | 1 | 6 | 3 | Туб. Санаторий, школа №2, водозабор, детский сад, детская воспитательная колония | филиал ОАО "МРСК Центра" - "Липецкэнеро" | Усманский | ВЛ-10кВ "фидер № 2" от ПС 110/35/10кВ "Усмань" | 10 | VS010-0014713 | 4-5 (0,107 га); 5-6 (0,107 га); 6-7 (0,168 га); 7-8 (0,168 га); 8-9 (0,168 га); 9-10 (0,168 га); 10-11 (0,168 га); 11-12 (0,168 га); 12-13 (0,168 га); 13-14 (0,168 га); 14-15 (0,168 га); 15-16 (0,168 га); 16-17 (0,168 га); 17-18 (0,168 га); 18-19 (0,168 га); 19-20 (0,168 га); 20-21 (0,168 га); 21-22 (0,168 га); 63-64 (0,1 га); 64-65 (0,1 га); 65-66 (0,1 га); 66-67 (0,1 га); 67-68 (0,1 га); 68-69 (0,1 га). | 3.5088 | мульчирование, сжигание | январь | июнь | 1.036 | 1 | 6 | 3 | Туб. Санаторий, школа №2, водозабор, детский сад, детская воспитательная колония | филиал ОАО "МРСК Центра" - "Липецкэнеро" | Усманский | ВЛ-10кВ "фидер № 2" от ПС 110/35/10кВ "Усмань" | 10 | VS010-0014713 | 4-5 (0,107 га); 5-6 (0,107 га); 6-7 (0,168 га); 7-8 (0,168 га); 8-9 (0,168 га); 9-10 (0,168 га); 10-11 (0,168 га); 11-12 (0,168 га); 12-13 (0,168 га); 13-14 (0,168 га); 14-15 (0,168 га); 15-16 (0,168 га); 16-17 (0,168 га); 17-18 (0,168 га); 18-19 (0,168 га); 19-20 (0,168 га); 20-21 (0,168 га); 21-22 (0,168 га); 63-64 (0,1 га); 64-65 (0,1 га); 65-66 (0,1 га); 66-67 (0,1 га); 67-68 (0,1 га); 68-69 (0,1 га). | 3.5088 | мульчирование, сжигание | январь | июнь | 1.036 | 1 | 6 | 3 | Туб. Санаторий, школа №2, водозабор, детский сад, детская воспитательная колония | филиал ОАО "МРСК Центра" - "Липецкэнеро" | Усманский | ВЛ-10кВ "фидер № 2" от ПС 110/35/10кВ "Усмань" | 10 | VS010-0014713 | 4-5 (0,107 га); 5-6 (0,107 га); 6-7 (0,168 га); 7-8 (0,168 га); 8-9 (0,168 га); 9-10 (0,168 га); 10-11 (0,168 га); 11-12 (0,168 га); 12-13 (0,168 га); 13-14 (0,168 га); 14-15 (0,168 га); 15-16 (0,168 га); 16-17 (0,168 га); 17-18 (0,168 га); 18-19 (0,168 га); 19-20 (0,168 га); 20-21 (0,168 га); 21-22 (0,168 га); 63-64 (0,1 га); 64-65 (0,1 га); 65-66 (0,1 га); 66-67 (0,1 га); 67-68 (0,1 га); 68-69 (0,1 га). | 3.5088 | мульчирование, сжигание | январь | июнь | 1.036 | 1 | 6 | 3 | Туб. Санаторий, школа №2, водозабор, детский сад, детская воспитательная колония | филиал ОАО "МРСК Центра" - "Липецкэнеро" | Усманский | ВЛ-10кВ "фидер № 2" от ПС 110/35/10кВ "Усмань" | 10 | VS010-0014713 | 4-5 (0,107 га); 5-6 (0,107 га); 6-7 (0,168 га); 7-8 (0,168 га); 8-9 (0,168 га); 9-10 (0,168 га); 10-11 (0,168 га); 11-12 (0,168 га); 12-13 (0,168 га); 13-14 (0,168 га); 14-15 (0,168 га); 15-16 (0,168 га); 16-17 (0,168 га); 17-18 (0,168 га); 18-19 (0,168 га); 19-20 (0,168 га); 20-21 (0,168 га); 21-22 (0,168 га); 63-64 (0,1 га); 64-65 (0,1 га); 65-66 (0,1 га); 66-67 (0,1 га); 67-68 (0,1 га); 68-69 (0,1 га). | 3.5088 | мульчирование, сжигание | январь | июнь | 1.036 | 1 | 6 | 3 | Туб. Санаторий, школа №2, водозабор, детский сад, детская воспитательная колония | филиал ОАО "МРСК Центра" - "Липецкэнеро" | Усманский | ВЛ-10кВ "фидер № 2" от ПС 110/35/10кВ "Усмань" | 10 | VS010-0014713 | 4-5 (0,107 га); 5-6 (0,107 га); 6-7 (0,168 га); 7-8 (0,168 га); 8-9 (0,168 га); 9-10 (0,168 га); 10-11 (0,168 га); 11-12 (0,168 га); 12-13 (0,168 га); 13-14 (0,168 га); 14-15 (0,168 га); 15-16 (0,168 га); 16-17 (0,168 га); 17-18 (0,168 га); 18-19 (0,168 га); 19-20 (0,168 га); 20-21 (0,168 га); 21-22 (0,168 га); 63-64 (0,1 га); 64-65 (0,1 га); 65-66 (0,1 га); 66-67 (0,1 га); 67-68 (0,1 га); 68-69 (0,1 га). | 3.5088 | мульчирование, сжигание | январь | июнь | 1.036 | 1 | 6 | 3 | Туб. Санаторий, школа №2, водозабор, детский сад, детская воспитательная колония | филиал ОАО "МРСК Центра" - "Липецкэнеро" | Усманский | ВЛ-10кВ "фидер № 2" от ПС 110/35/10кВ "Усмань" | 10 | VS010-0014713 | 4-5 (0,107 га); 5-6 (0,107 га); 6-7 (0,168 га); 7-8 (0,168 га); 8-9 (0,168 га); 9-10 (0,168 га); 10-11 (0,168 га); 11-12 (0,168 га); 12-13 (0,168 га); 13-14 (0,168 га); 14-15 (0,168 га); 15-16 (0,168 га); 16-17 (0,168 га); 17-18 (0,168 га); 18-19 (0,168 га); 19-20 (0,168 га); 20-21 (0,168 га); 21-22 (0,168 га); 63-64 (0,1 га); 64-65 (0,1 га); 65-66 (0,1 га); 66-67 (0,1 га); 67-68 (0,1 га); 68-69 (0,1 га). | 3.5088 | мульчирование, сжигание | январь | июнь | 1.036 | 1 | 6 | 3 | Туб. Санаторий, школа №2, водозабор, детский сад, детская воспитательная колония | филиал ОАО "МРСК Центра" - "Липецкэнеро" | Усманский | ВЛ-10кВ "фидер № 2" от ПС 110/35/10кВ "Усмань" | 10 | VS010-0014713 | 4-5 (0,107 га); 5-6 (0,107 га); 6-7 (0,168 га); 7-8 (0,168 га); 8-9 (0,168 га); 9-10 (0,168 га); 10-11 (0,168 га); 11-12 (0,168 га); 12-13 (0,168 га); 13-14 (0,168 га); 14-15 (0,168 га); 15-16 (0,168 га); 16-17 (0,168 га); 17-18 (0,168 га); 18-19 (0,168 га); 19-20 (0,168 га); 20-21 (0,168 га); 21-22 (0,168 га); 63-64 (0,1 га); 64-65 (0,1 га); 65-66 (0,1 га); 66-67 (0,1 га); 67-68 (0,1 га); 68-69 (0,1 га). | 3.5088 | мульчирование, сжигание | январь | июнь | 1.036 | 1 | 6 | 3 | Туб. Санаторий, школа №2, водозабор, детский сад, детская воспитательная колония | филиал ОАО "МРСК Центра" - "Липецкэнеро" | Усманский | ВЛ-10кВ "фидер № 2" от ПС 110/35/10кВ "Усмань" | 10 | VS010-0014713 | 4-5 (0,107 га); 5-6 (0,107 га); 6-7 (0,168 га); 7-8 (0,168 га); 8-9 (0,168 га); 9-10 (0,168 га); 10-11 (0,168 га); 11-12 (0,168 га); 12-13 (0,168 га); 13-14 (0,168 га); 14-15 (0,168 га); 15-16 (0,168 га); 16-17 (0,168 га); 17-18 (0,168 га); 18-19 (0,168 га); 19-20 (0,168 га); 20-21 (0,168 га); 21-22 (0,168 га); 63-64 (0,1 га); 64-65 (0,1 га); 65-66 (0,1 га); 66-67 (0,1 га); 67-68 (0,1 га); 68-69 (0,1 га). | 3.5088 | мульчирование, сжигание | январь | июнь | 1.036 | 1 | 6 | 3 | Туб. Санаторий, школа №2, водозабор, детский сад, детская воспитательная колония | филиал ОАО "МРСК Центра" - "Липецкэнеро" | Усманский | ВЛ-10кВ "фидер № 2" от ПС 110/35/10кВ "Усмань" | 10 | VS010-0014713 | 4-5 (0,107 га); 5-6 (0,107 га); 6-7 (0,168 га); 7-8 (0,168 га); 8-9 (0,168 га); 9-10 (0,168 га); 10-11 (0,168 га); 11-12 (0,168 га); 12-13 (0,168 га); 13-14 (0,168 га); 14-15 (0,168 га); 15-16 (0,168 га); 16-17 (0,168 га); 17-18 (0,168 га); 18-19 (0,168 га); 19-20 (0,168 га); 20-21 (0,168 га); 21-22 (0,168 га); 63-64 (0,1 га); 64-65 (0,1 га); 65-66 (0,1 га); 66-67 (0,1 га); 67-68 (0,1 га); 68-69 (0,1 га). | 3.5088 | мульчирование, сжигание | январь | июнь | 1.036 | 1 | 6 | 3 | Туб. Санаторий, школа №2, водозабор, детский сад, детская воспитательная колония | филиал ОАО "МРСК Центра" - "Липецкэнеро" | Усманский | ВЛ-10кВ "фидер № 2" от ПС 110/35/10кВ "Усмань" | 10 | VS010-0014713 | 4-5 (0,107 га); 5-6 (0,107 га); 6-7 (0,168 га); 7-8 (0,168 га); 8-9 (0,168 га); 9-10 (0,168 га); 10-11 (0,168 га); 11-12 (0,168 га); 12-13 (0,168 га); 13-14 (0,168 га); 14-15 (0,168 га); 15-16 (0,168 га); 16-17 (0,168 га); 17-18 (0,168 га); 18-19 (0,168 га); 19-20 (0,168 га); 20-21 (0,168 га); 21-22 (0,168 га); 63-64 (0,1 га); 64-65 (0,1 га); 65-66 (0,1 га); 66-67 (0,1 га); 67-68 (0,1 га); 68-69 (0,1 га). | 3.5088 | мульчирование, сжигание | январь | июнь | 1.036 | 1 | 6 | 3 | Туб. Санаторий, школа №2, водозабор, детский сад, детская воспитательная колония | филиал ОАО "МРСК Центра" - "Липецкэнеро" | Усманский | ВЛ-10кВ "фидер № 2" от ПС 110/35/10кВ "Усмань" | 10 | VS010-0014713 | 4-5 (0,107 га); 5-6 (0,107 га); 6-7 (0,168 га); 7-8 (0,168 га); 8-9 (0,168 га); 9-10 (0,168 га); 10-11 (0,168 га); 11-12 (0,168 га); 12-13 (0,168 га); 13-14 (0,168 га); 14-15 (0,168 га); 15-16 (0,168 га); 16-17 (0,168 га); 17-18 (0,168 га); 18-19 (0,168 га); 19-20 (0,168 га); 20-21 (0,168 га); 21-22 (0,168 га); 63-64 (0,1 га); 64-65 (0,1 га); 65-66 (0,1 га); 66-67 (0,1 га); 67-68 (0,1 га); 68-69 (0,1 га). | 3.5088 | мульчирование, сжигание | январь | июнь | 1.036 | 1 | 6 | 3 | Туб. Санаторий, школа №2, водозабор, детский сад, детская воспитательная колония | филиал ОАО "МРСК Центра" - "Липецкэнеро" | Усманский | ВЛ-10кВ "фидер № 2" от ПС 110/35/10кВ "Усмань" | 10 | VS010-0014713 | 4-5 (0,107 га); 5-6 (0,107 га); 6-7 (0,168 га); 7-8 (0,168 га); 8-9 (0,168 га); 9-10 (0,168 га); 10-11 (0,168 га); 11-12 (0,168 га); 12-13 (0,168 га); 13-14 (0,168 га); 14-15 (0,168 га); 15-16 (0,168 га); 16-17 (0,168 га); 17-18 (0,168 га); 18-19 (0,168 га); 19-20 (0,168 га); 20-21 (0,168 га); 21-22 (0,168 га); 63-64 (0,1 га); 64-65 (0,1 га); 65-66 (0,1 га); 66-67 (0,1 га); 67-68 (0,1 га); 68-69 (0,1 га). | 3.5088 | мульчирование, сжигание | январь | июнь | 1.036 | 1 | 6 | 3 | Туб. Санаторий, школа №2, водозабор, детский сад, детская воспитательная колония | филиал ОАО "МРСК Центра" - "Липецкэнеро" | Усманский | ВЛ-10кВ "фидер № 2" от ПС 110/35/10кВ "Усмань" | 10 | VS010-0014713 | 4-5 (0,107 га); 5-6 (0,107 га); 6-7 (0,168 га); 7-8 (0,168 га); 8-9 (0,168 га); 9-10 (0,168 га); 10-11 (0,168 га); 11-12 (0,168 га); 12-13 (0,168 га); 13-14 (0,168 га); 14-15 (0,168 га); 15-16 (0,168 га); 16-17 (0,168 га); 17-18 (0,168 га); 18-19 (0,168 га); 19-20 (0,168 га); 20-21 (0,168 га); 21-22 (0,168 га); 63-64 (0,1 га); 64-65 (0,1 га); 65-66 (0,1 га); 66-67 (0,1 га); 67-68 (0,1 га); 68-69 (0,1 га). | 3.5088 | мульчирование, сжигание | январь | июнь | 1.036 | 1 | 6 | 3 | Туб. Санаторий, школа №2, водозабор, детский сад, детская воспитательная колония | филиал ОАО "МРСК Центра" - "Липецкэнеро" | Усманский | ВЛ-10кВ "фидер № 2" от ПС 110/35/10кВ "Усмань" | 10 | VS010-0014713 | 4-5 (0,107 га); 5-6 (0,107 га); 6-7 (0,168 га); 7-8 (0,168 га); 8-9 (0,168 га); 9-10 (0,168 га); 10-11 (0,168 га); 11-12 (0,168 га); 12-13 (0,168 га); 13-14 (0,168 га); 14-15 (0,168 га); 15-16 (0,168 га); 16-17 (0,168 га); 17-18 (0,168 га); 18-19 (0,168 га); 19-20 (0,168 га); 20-21 (0,168 га); 21-22 (0,168 га); 63-64 (0,1 га); 64-65 (0,1 га); 65-66 (0,1 га); 66-67 (0,1 га); 67-68 (0,1 га); 68-69 (0,1 га). | 3.5088 | мульчирование, сжигание | январь | июнь | 1.036 | 1 | 6 | 3 | Туб. Санаторий, школа №2, водозабор, детский сад, детская воспитательная колония | филиал ОАО "МРСК Центра" - "Липецкэнеро" | Усманский | ВЛ-10кВ "фидер № 2" от ПС 110/35/10кВ "Усмань" | 10 | VS010-0014713 | 4-5 (0,107 га); 5-6 (0,107 га); 6-7 (0,168 га); 7-8 (0,168 га); 8-9 (0,168 га); 9-10 (0,168 га); 10-11 (0,168 га); 11-12 (0,168 га); 12-13 (0,168 га); 13-14 (0,168 га); 14-15 (0,168 га); 15-16 (0,168 га); 16-17 (0,168 га); 17-18 (0,168 га); 18-19 (0,168 га); 19-20 (0,168 га); 20-21 (0,168 га); 21-22 (0,168 га); 63-64 (0,1 га); 64-65 (0,1 га); 65-66 (0,1 га); 66-67 (0,1 га); 67-68 (0,1 га); 68-69 (0,1 га). | 3.5088 | мульчирование, сжигание | январь | июнь | 1.036 | 1 | 6 | 3 | Туб. Санаторий, школа №2, водозабор, детский сад, детская воспитательная колония | филиал ОАО "МРСК Центра" - "Липецкэнеро" | Усманский | ВЛ-10кВ "фидер № 2" от ПС 110/35/10кВ "Усмань" | 10 | VS010-0014713 | 4-5 (0,107 га); 5-6 (0,107 га); 6-7 (0,168 га); 7-8 (0,168 га); 8-9 (0,168 га); 9-10 (0,168 га); 10-11 (0,168 га); 11-12 (0,168 га); 12-13 (0,168 га); 13-14 (0,168 га); 14-15 (0,168 га); 15-16 (0,168 га); 16-17 (0,168 га); 17-18 (0,168 га); 18-19 (0,168 га); 19-20 (0,168 га); 20-21 (0,168 га); 21-22 (0,168 га); 63-64 (0,1 га); 64-65 (0,1 га); 65-66 (0,1 га); 66-67 (0,1 га); 67-68 (0,1 га); 68-69 (0,1 га). | 3.5088 | мульчирование, сжигание | январь | июнь | 1.036 | 1 | 6 | 3 | Туб. Санаторий, школа №2, водозабор, детский сад, детская воспитательная колония | филиал ОАО "МРСК Центра" - "Липецкэнеро" | Усманский | ВЛ-10кВ "фидер № 2" от ПС 110/35/10кВ "Усмань" | 10 | VS010-0014713 | 4-5 (0,107 га); 5-6 (0,107 га); 6-7 (0,168 га); 7-8 (0,168 га); 8-9 (0,168 га); 9-10 (0,168 га); 10-11 (0,168 га); 11-12 (0,168 га); 12-13 (0,168 га); 13-14 (0,168 га); 14-15 (0,168 га); 15-16 (0,168 га); 16-17 (0,168 га); 17-18 (0,168 га); 18-19 (0,168 га); 19-20 (0,168 га); 20-21 (0,168 га); 21-22 (0,168 га); 63-64 (0,1 га); 64-65 (0,1 га); 65-66 (0,1 га); 66-67 (0,1 га); 67-68 (0,1 га); 68-69 (0,1 га). | 3.5088 | мульчирование, сжигание | январь | июнь | 1.036 | 1 | 6 | 3 | Туб. Санаторий, школа №2, водозабор, детский сад, детская воспитательная колония | филиал ОАО "МРСК Центра" - "Липецкэнеро" | Усманский | ВЛ-10кВ "фидер № 2" от ПС 110/35/10кВ "Усмань" | 10 | VS010-0014713 | 4-5 (0,107 га); 5-6 (0,107 га); 6-7 (0,168 га); 7-8 (0,168 га); 8-9 (0,168 га); 9-10 (0,168 га); 10-11 (0,168 га); 11-12 (0,168 га); 12-13 (0,168 га); 13-14 (0,168 га); 14-15 (0,168 га); 15-16 (0,168 га); 16-17 (0,168 га); 17-18 (0,168 га); 18-19 (0,168 га); 19-20 (0,168 га); 20-21 (0,168 га); 21-22 (0,168 га); 63-64 (0,1 га); 64-65 (0,1 га); 65-66 (0,1 га); 66-67 (0,1 га); 67-68 (0,1 га); 68-69 (0,1 га). | 3.5088 | мульчирование, сжигание | январь | июнь | 1.036 | 1 | 6 | 3 | Туб. Санаторий, школа №2, водозабор, детский сад, детская воспитательная колония | филиал ОАО "МРСК Центра" - "Липецкэнеро" | Усманский | ВЛ-10кВ "фидер № 2" от ПС 110/35/10кВ "Усмань" | 10 | VS010-0014713 | 4-5 (0,107 га); 5-6 (0,107 га); 6-7 (0,168 га); 7-8 (0,168 га); 8-9 (0,168 га); 9-10 (0,168 га); 10-11 (0,168 га); 11-12 (0,168 га); 12-13 (0,168 га); 13-14 (0,168 га); 14-15 (0,168 га); 15-16 (0,168 га); 16-17 (0,168 га); 17-18 (0,168 га); 18-19 (0,168 га); 19-20 (0,168 га); 20-21 (0,168 га); 21-22 (0,168 га); 63-64 (0,1 га); 64-65 (0,1 га); 65-66 (0,1 га); 66-67 (0,1 га); 67-68 (0,1 га); 68-69 (0,1 га). | 3.5088 | мульчирование, сжигание | январь | июнь | 1.036 | 1 | 6 | 3 | Туб. Санаторий, школа №2, водозабор, детский сад, детская воспитательная колония | филиал ОАО "МРСК Центра" - "Липецкэнеро" | Усманский | ВЛ-10кВ "фидер № 2" от ПС 110/35/10кВ "Усмань" | 10 | VS010-0014713 | 4-5 (0,107 га); 5-6 (0,107 га); 6-7 (0,168 га); 7-8 (0,168 га); 8-9 (0,168 га); 9-10 (0,168 га); 10-11 (0,168 га); 11-12 (0,168 га); 12-13 (0,168 га); 13-14 (0,168 га); 14-15 (0,168 га); 15-16 (0,168 га); 16-17 (0,168 га); 17-18 (0,168 га); 18-19 (0,168 га); 19-20 (0,168 га); 20-21 (0,168 га); 21-22 (0,168 га); 63-64 (0,1 га); 64-65 (0,1 га); 65-66 (0,1 га); 66-67 (0,1 га); 67-68 (0,1 га); 68-69 (0,1 га). | 3.5088 | мульчирование, сжигание | январь | июнь | 1.036 | 1 | 6 | 3 | Туб. Санаторий, школа №2, водозабор, детский сад, детская воспитательная колония | филиал ОАО "МРСК Центра" - "Липецкэнеро" | Усманский | ВЛ-10кВ "фидер № 2" от ПС 110/35/10кВ "Усмань" | 10 | VS010-0014713 | 4-5 (0,107 га); 5-6 (0,107 га); 6-7 (0,168 га); 7-8 (0,168 га); 8-9 (0,168 га); 9-10 (0,168 га); 10-11 (0,168 га); 11-12 (0,168 га); 12-13 (0,168 га); 13-14 (0,168 га); 14-15 (0,168 га); 15-16 (0,168 га); 16-17 (0,168 га); 17-18 (0,168 га); 18-19 (0,168 га); 19-20 (0,168 га); 20-21 (0,168 га); 21-22 (0,168 га); 63-64 (0,1 га); 64-65 (0,1 га); 65-66 (0,1 га); 66-67 (0,1 га); 67-68 (0,1 га); 68-69 (0,1 га). | 3.5088 | мульчирование, сжигание | январь | июнь | 1.036 | 1 | 6 | 3 | Туб. Санаторий, школа №2, водозабор, детский сад, детская воспитательная колония | филиал ОАО "МРСК Центра" - "Липецкэнеро" | Усманский | ВЛ-10кВ "фидер № 2" от ПС 110/35/10кВ "Усмань" | 10 | VS010-0014713 | 4-5 (0,107 га); 5-6 (0,107 га); 6-7 (0,168 га); 7-8 (0,168 га); 8-9 (0,168 га); 9-10 (0,168 га); 10-11 (0,168 га); 11-12 (0,168 га); 12-13 (0,168 га); 13-14 (0,168 га); 14-15 (0,168 га); 15-16 (0,168 га); 16-17 (0,168 га); 17-18 (0,168 га); 18-19 (0,168 га); 19-20 (0,168 га); 20-21 (0,168 га); 21-22 (0,168 га); 63-64 (0,1 га); 64-65 (0,1 га); 65-66 (0,1 га); 66-67 (0,1 га); 67-68 (0,1 га); 68-69 (0,1 га). | 3.5088 | мульчирование, сжигание | январь | июнь | 1.036 | 1 | 6 | 3 | Туб. Санаторий, школа №2, водозабор, детский сад, детская воспитательная колония | филиал ОАО "МРСК Центра" - "Липецкэнеро" | Усманский | ВЛ-10кВ "фидер № 2" от ПС 110/35/10кВ "Усмань" | 10 | VS010-0014713 | 4-5 (0,107 га); 5-6 (0,107 га); 6-7 (0,168 га); 7-8 (0,168 га); 8-9 (0,168 га); 9-10 (0,168 га); 10-11 (0,168 га); 11-12 (0,168 га); 12-13 (0,168 га); 13-14 (0,168 га); 14-15 (0,168 га); 15-16 (0,168 га); 16-17 (0,168 га); 17-18 (0,168 га); 18-19 (0,168 га); 19-20 (0,168 га); 20-21 (0,168 га); 21-22 (0,168 га); 63-64 (0,1 га); 64-65 (0,1 га); 65-66 (0,1 га); 66-67 (0,1 га); 67-68 (0,1 га); 68-69 (0,1 га). | 3.5088 | мульчирование, сжигание | январь | июнь | 1.036 | 1 | 6 | 3 | Туб. Санаторий, школа №2, водозабор, детский сад, детская воспитательная колония | филиал ОАО "МРСК Центра" - "Липецкэнеро" | Усманский | ВЛ-10кВ "фидер № 2" от ПС 110/35/10кВ "Усмань" | 10 | VS010-0014713 | 4-5 (0,107 га); 5-6 (0,107 га); 6-7 (0,168 га); 7-8 (0,168 га); 8-9 (0,168 га); 9-10 (0,168 га); 10-11 (0,168 га); 11-12 (0,168 га); 12-13 (0,168 га); 13-14 (0,168 га); 14-15 (0,168 га); 15-16 (0,168 га); 16-17 (0,168 га); 17-18 (0,168 га); 18-19 (0,168 га); 19-20 (0,168 га); 20-21 (0,168 га); 21-22 (0,168 га); 63-64 (0,1 га); 64-65 (0,1 га); 65-66 (0,1 га); 66-67 (0,1 га); 67-68 (0,1 га); 68-69 (0,1 га). | 3.5088 | мульчирование, сжигание | январь | июнь | 1.036 | 1 | 6 | 3 | Туб. Санаторий, школа №2, водозабор, детский сад, детская воспитательная колония | филиал ОАО "МРСК Центра" - "Липецкэнеро" | Усманский | ВЛ-10кВ "фидер № 2" от ПС 110/35/10кВ "Усмань" | 10 | VS010-0014713 | 4-5 (0,107 га); 5-6 (0,107 га); 6-7 (0,168 га); 7-8 (0,168 га); 8-9 (0,168 га); 9-10 (0,168 га); 10-11 (0,168 га); 11-12 (0,168 га); 12-13 (0,168 га); 13-14 (0,168 га); 14-15 (0,168 га); 15-16 (0,168 га); 16-17 (0,168 га); 17-18 (0,168 га); 18-19 (0,168 га); 19-20 (0,168 га); 20-21 (0,168 га); 21-22 (0,168 га); 63-64 (0,1 га); 64-65 (0,1 га); 65-66 (0,1 га); 66-67 (0,1 га); 67-68 (0,1 га); 68-69 (0,1 га). | 3.5088 | мульчирование, сжигание | январь | июнь | 1.036 | 1 | 6 | 3 | Туб. Санаторий, школа №2, водозабор, детский сад, детская воспитательная колония | филиал ОАО "МРСК Центра" - "Липецкэнеро" | Усманский | ВЛ-10кВ "фидер № 2" от ПС 110/35/10кВ "Усмань" | 10 | VS010-0014713 | 4-5 (0,107 га); 5-6 (0,107 га); 6-7 (0,168 га); 7-8 (0,168 га); 8-9 (0,168 га); 9-10 (0,168 га); 10-11 (0,168 га); 11-12 (0,168 га); 12-13 (0,168 га); 13-14 (0,168 га); 14-15 (0,168 га); 15-16 (0,168 га); 16-17 (0,168 га); 17-18 (0,168 га); 18-19 (0,168 га); 19-20 (0,168 га); 20-21 (0,168 га); 21-22 (0,168 га); 63-64 (0,1 га); 64-65 (0,1 га); 65-66 (0,1 га); 66-67 (0,1 га); 67-68 (0,1 га); 68-69 (0,1 га). | 3.5088 | мульчирование, сжигание | январь | июнь | 1.036 | 1 | 6 | 3 | Туб. Санаторий, школа №2, водозабор, детский сад, детская воспитательная колония | филиал ОАО "МРСК Центра" - "Липецкэнеро" | Усманский | ВЛ-10кВ "фидер № 2" от ПС 110/35/10кВ "Усмань" | 10 | VS010-0014713 | 4-5 (0,107 га); 5-6 (0,107 га); 6-7 (0,168 га); 7-8 (0,168 га); 8-9 (0,168 га); 9-10 (0,168 га); 10-11 (0,168 га); 11-12 (0,168 га); 12-13 (0,168 га); 13-14 (0,168 га); 14-15 (0,168 га); 15-16 (0,168 га); 16-17 (0,168 га); 17-18 (0,168 га); 18-19 (0,168 га); 19-20 (0,168 га); 20-21 (0,168 га); 21-22 (0,168 га); 63-64 (0,1 га); 64-65 (0,1 га); 65-66 (0,1 га); 66-67 (0,1 га); 67-68 (0,1 га); 68-69 (0,1 га). | 3.5088 | мульчирование, сжигание | январь | июнь | 1.036 | 1 | 6 | 3 | Туб. Санаторий, школа №2, водозабор, детский сад, детская воспитательная колония | филиал ОАО "МРСК Центра" - "Липецкэнеро" | Усманский | ВЛ-10кВ "фидер № 2" от ПС 110/35/10кВ "Усмань" | 10 | VS010-0014713 | 4-5 (0,107 га); 5-6 (0,107 га); 6-7 (0,168 га); 7-8 (0,168 га); 8-9 (0,168 га); 9-10 (0,168 га); 10-11 (0,168 га); 11-12 (0,168 га); 12-13 (0,168 га); 13-14 (0,168 га); 14-15 (0,168 га); 15-16 (0,168 га); 16-17 (0,168 га); 17-18 (0,168 га); 18-19 (0,168 га); 19-20 (0,168 га); 20-21 (0,168 га); 21-22 (0,168 га); 63-64 (0,1 га); 64-65 (0,1 га); 65-66 (0,1 га); 66-67 (0,1 га); 67-68 (0,1 га); 68-69 (0,1 га). | 3.5088 | мульчирование, сжигание | январь | июнь | 1.036 | 1 | 6 | 3 | Туб. Санаторий, школа №2, водозабор, детский сад, детская воспитательная колония | филиал ОАО "МРСК Центра" - "Липецкэнеро" | Усманский | ВЛ-10кВ "фидер № 2" от ПС 110/35/10кВ "Усмань" | 10 | VS010-0014713 | 4-5 (0,107 га); 5-6 (0,107 га); 6-7 (0,168 га); 7-8 (0,168 га); 8-9 (0,168 га); 9-10 (0,168 га); 10-11 (0,168 га); 11-12 (0,168 га); 12-13 (0,168 га); 13-14 (0,168 га); 14-15 (0,168 га); 15-16 (0,168 га); 16-17 (0,168 га); 17-18 (0,168 га); 18-19 (0,168 га); 19-20 (0,168 га); 20-21 (0,168 га); 21-22 (0,168 га); 63-64 (0,1 га); 64-65 (0,1 га); 65-66 (0,1 га); 66-67 (0,1 га); 67-68 (0,1 га); 68-69 (0,1 га). | 3.5088 | мульчирование, сжигание | январь | июнь | 1.036 | 1 | 6 | 3 | Туб. Санаторий, школа №2, водозабор, детский сад, детская воспитательная колония | филиал ОАО "МРСК Центра" - "Липецкэнеро" | Усманский | ВЛ-10кВ "фидер № 2" от ПС 110/35/10кВ "Усмань" | 10 | VS010-0014713 | 4-5 (0,107 га); 5-6 (0,107 га); 6-7 (0,168 га); 7-8 (0,168 га); 8-9 (0,168 га); 9-10 (0,168 га); 10-11 (0,168 га); 11-12 (0,168 га); 12-13 (0,168 га); 13-14 (0,168 га); 14-15 (0,168 га); 15-16 (0,168 га); 16-17 (0,168 га); 17-18 (0,168 га); 18-19 (0,168 га); 19-20 (0,168 га); 20-21 (0,168 га); 21-22 (0,168 га); 63-64 (0,1 га); 64-65 (0,1 га); 65-66 (0,1 га); 66-67 (0,1 га); 67-68 (0,1 га); 68-69 (0,1 га). | 3.5088 | мульчирование, сжигание | январь | июнь | 1.036 | 1 | 6 | 3 | Туб. Санаторий, школа №2, водозабор, детский сад, детская воспитательная колония | филиал ОАО "МРСК Центра" - "Липецкэнеро" | Усманский | ВЛ-10кВ "фидер № 2" от ПС 110/35/10кВ "Усмань" | 10 | VS010-0014713 | 4-5 (0,107 га); 5-6 (0,107 га); 6-7 (0,168 га); 7-8 (0,168 га); 8-9 (0,168 га); 9-10 (0,168 га); 10-11 (0,168 га); 11-12 (0,168 га); 12-13 (0,168 га); 13-14 (0,168 га); 14-15 (0,168 га); 15-16 (0,168 га); 16-17 (0,168 га); 17-18 (0,168 га); 18-19 (0,168 га); 19-20 (0,168 га); 20-21 (0,168 га); 21-22 (0,168 га); 63-64 (0,1 га); 64-65 (0,1 га); 65-66 (0,1 га); 66-67 (0,1 га); 67-68 (0,1 га); 68-69 (0,1 га). | 3.5088 | мульчирование, сжигание | январь | июнь | 1.036 | 1 | 6 | 3 | Туб. Санаторий, школа №2, водозабор, детский сад, детская воспитательная колония | филиал ОАО "МРСК Центра" - "Липецкэнеро" | Усманский | ВЛ-10кВ "фидер № 2" от ПС 110/35/10кВ "Усмань" | 10 | VS010-0014713 | 4-5 (0,107 га); 5-6 (0,107 га); 6-7 (0,168 га); 7-8 (0,168 га); 8-9 (0,168 га); 9-10 (0,168 га); 10-11 (0,168 га); 11-12 (0,168 га); 12-13 (0,168 га); 13-14 (0,168 га); 14-15 (0,168 га); 15-16 (0,168 га); 16-17 (0,168 га); 17-18 (0,168 га); 18-19 (0,168 га); 19-20 (0,168 га); 20-21 (0,168 га); 21-22 (0,168 га); 63-64 (0,1 га); 64-65 (0,1 га); 65-66 (0,1 га); 66-67 (0,1 га); 67-68 (0,1 га); 68-69 (0,1 га). | 3.5088 | мульчирование, сжигание | январь | июнь | 1.036 | 1 | 6 | 3 | Туб. Санаторий, школа №2, водозабор, детский сад, детская воспитательная колония | филиал ОАО "МРСК Центра" - "Липецкэнеро" | Усманский | ВЛ-10кВ "фидер № 2" от ПС 110/35/10кВ "Усмань" | 10 | VS010-0014713 | 4-5 (0,107 га); 5-6 (0,107 га); 6-7 (0,168 га); 7-8 (0,168 га); 8-9 (0,168 га); 9-10 (0,168 га); 10-11 (0,168 га); 11-12 (0,168 га); 12-13 (0,168 га); 13-14 (0,168 га); 14-15 (0,168 га); 15-16 (0,168 га); 16-17 (0,168 га); 17-18 (0,168 га); 18-19 (0,168 га); 19-20 (0,168 га); 20-21 (0,168 га); 21-22 (0,168 га); 63-64 (0,1 га); 64-65 (0,1 га); 65-66 (0,1 га); 66-67 (0,1 га); 67-68 (0,1 га); 68-69 (0,1 га). | 3.5088 | мульчирование, сжигание | январь | июнь | 1.036 | 1 | 6 | 3 | Туб. Санаторий, школа №2, водозабор, детский сад, детская воспитательная колония | филиал ОАО "МРСК Центра" - "Липецкэнеро" | Усманский | ВЛ-10кВ "фидер № 2" от ПС 110/35/10кВ "Усмань" | 10 | VS010-0014713 | 4-5 (0,107 га); 5-6 (0,107 га); 6-7 (0,168 га); 7-8 (0,168 га); 8-9 (0,168 га); 9-10 (0,168 га); 10-11 (0,168 га); 11-12 (0,168 га); 12-13 (0,168 га); 13-14 (0,168 га); 14-15 (0,168 га); 15-16 (0,168 га); 16-17 (0,168 га); 17-18 (0,168 га); 18-19 (0,168 га); 19-20 (0,168 га); 20-21 (0,168 га); 21-22 (0,168 га); 63-64 (0,1 га); 64-65 (0,1 га); 65-66 (0,1 га); 66-67 (0,1 га); 67-68 (0,1 га); 68-69 (0,1 га). | 3.5088 | мульчирование, сжигание | январь | июнь | 1.036 | 1 | 6 | 3 | Туб. Санаторий, школа №2, водозабор, детский сад, детская воспитательная колония | филиал ОАО "МРСК Центра" - "Липецкэнеро" | Усманский | ВЛ-10кВ "фидер № 2" от ПС 110/35/10кВ "Усмань" | 10 | VS010-0014713 | 4-5 (0,107 га); 5-6 (0,107 га); 6-7 (0,168 га); 7-8 (0,168 га); 8-9 (0,168 га); 9-10 (0,168 га); 10-11 (0,168 га); 11-12 (0,168 га); 12-13 (0,168 га); 13-14 (0,168 га); 14-15 (0,168 га); 15-16 (0,168 га); 16-17 (0,168 га); 17-18 (0,168 га); 18-19 (0,168 га); 19-20 (0,168 га); 20-21 (0,168 га); 21-22 (0,168 га); 63-64 (0,1 га); 64-65 (0,1 га); 65-66 (0,1 га); 66-67 (0,1 га); 67-68 (0,1 га); 68-69 (0,1 га). | 3.5088 | мульчирование, сжигание | январь | июнь | 1.036 | 1 | 6 | 3 | Туб. Санаторий, школа №2, водозабор, детский сад, детская воспитательная колония | филиал ОАО "МРСК Центра" - "Липецкэнеро" | Усманский | ВЛ-10кВ "фидер № 2" от ПС 110/35/10кВ "Усмань" | 10 | VS010-0014713 | 4-5 (0,107 га); 5-6 (0,107 га); 6-7 (0,168 га); 7-8 (0,168 га); 8-9 (0,168 га); 9-10 (0,168 га); 10-11 (0,168 га); 11-12 (0,168 га); 12-13 (0,168 га); 13-14 (0,168 га); 14-15 (0,168 га); 15-16 (0,168 га); 16-17 (0,168 га); 17-18 (0,168 га); 18-19 (0,168 га); 19-20 (0,168 га); 20-21 (0,168 га); 21-22 (0,168 га); 63-64 (0,1 га); 64-65 (0,1 га); 65-66 (0,1 га); 66-67 (0,1 га); 67-68 (0,1 га); 68-69 (0,1 га). | 3.5088 | мульчирование, сжигание | январь | июнь | 1.036 | 1 | 6 | 3 | Туб. Санаторий, школа №2, водозабор, детский сад, детская воспитательная колония | филиал ОАО "МРСК Центра" - "Липецкэнеро" | Усманский | ВЛ-10кВ "фидер № 2" от ПС 110/35/10кВ "Усмань" | 10 | VS010-0014713 | 4-5 (0,107 га); 5-6 (0,107 га); 6-7 (0,168 га); 7-8 (0,168 га); 8-9 (0,168 га); 9-10 (0,168 га); 10-11 (0,168 га); 11-12 (0,168 га); 12-13 (0,168 га); 13-14 (0,168 га); 14-15 (0,168 га); 15-16 (0,168 га); 16-17 (0,168 га); 17-18 (0,168 га); 18-19 (0,168 га); 19-20 (0,168 га); 20-21 (0,168 га); 21-22 (0,168 га); 63-64 (0,1 га); 64-65 (0,1 га); 65-66 (0,1 га); 66-67 (0,1 га); 67-68 (0,1 га); 68-69 (0,1 га). | 3.5088 | мульчирование, сжигание | январь | июнь | 1.036 | 1 | 6 | 3 | Туб. Санаторий, школа №2, водозабор, детский сад, детская воспитательная колония | филиал ОАО "МРСК Центра" - "Липецкэнеро" | Усманский | ВЛ-10кВ "фидер № 2" от ПС 110/35/10кВ "Усмань" | 10 | VS010-0014713 | 4-5 (0,107 га); 5-6 (0,107 га); 6-7 (0,168 га); 7-8 (0,168 га); 8-9 (0,168 га); 9-10 (0,168 га); 10-11 (0,168 га); 11-12 (0,168 га); 12-13 (0,168 га); 13-14 (0,168 га); 14-15 (0,168 га); 15-16 (0,168 га); 16-17 (0,168 га); 17-18 (0,168 га); 18-19 (0,168 га); 19-20 (0,168 га); 20-21 (0,168 га); 21-22 (0,168 га); 63-64 (0,1 га); 64-65 (0,1 га); 65-66 (0,1 га); 66-67 (0,1 га); 67-68 (0,1 га); 68-69 (0,1 га). | 3.5088 | мульчирование, сжигание | январь | июнь | 1.036 | 1 | 6 | 3 | Туб. Санаторий, школа №2, водозабор, детский сад, детская воспитательная колония | филиал ОАО "МРСК Центра" - "Липецкэнеро" | Усманский | ВЛ-10кВ "фидер № 2" от ПС 110/35/10кВ "Усмань" | 10 | VS010-0014713 | 4-5 (0,107 га); 5-6 (0,107 га); 6-7 (0,168 га); 7-8 (0,168 га); 8-9 (0,168 га); 9-10 (0,168 га); 10-11 (0,168 га); 11-12 (0,168 га); 12-13 (0,168 га); 13-14 (0,168 га); 14-15 (0,168 га); 15-16 (0,168 га); 16-17 (0,168 га); 17-18 (0,168 га); 18-19 (0,168 га); 19-20 (0,168 га); 20-21 (0,168 га); 21-22 (0,168 га); 63-64 (0,1 га); 64-65 (0,1 га); 65-66 (0,1 га); 66-67 (0,1 га); 67-68 (0,1 га); 68-69 (0,1 га). | 3.5088 | мульчирование, сжигание | январь | июнь | 1.036 | 1 | 6 | 3 | Туб. Санаторий, школа №2, водозабор, детский сад, детская воспитательная колония | филиал ОАО "МРСК Центра" - "Липецкэнеро" | Усманский | ВЛ-10кВ "фидер № 2" от ПС 110/35/10кВ "Усмань" | 10 | VS010-0014713 | 4-5 (0,107 га); 5-6 (0,107 га); 6-7 (0,168 га); 7-8 (0,168 га); 8-9 (0,168 га); 9-10 (0,168 га); 10-11 (0,168 га); 11-12 (0,168 га); 12-13 (0,168 га); 13-14 (0,168 га); 14-15 (0,168 га); 15-16 (0,168 га); 16-17 (0,168 га); 17-18 (0,168 га); 18-19 (0,168 га); 19-20 (0,168 га); 20-21 (0,168 га); 21-22 (0,168 га); 63-64 (0,1 га); 64-65 (0,1 га); 65-66 (0,1 га); 66-67 (0,1 га); 67-68 (0,1 га); 68-69 (0,1 га). | 3.5088 | мульчирование, сжигание | январь | июнь | 1.036 | 1 | 6 | 3 | Туб. Санаторий, школа №2, водозабор, детский сад, детская воспитательная колония | филиал ОАО "МРСК Центра" - "Липецкэнеро" | Усманский | ВЛ-10кВ "фидер № 2" от ПС 110/35/10кВ "Усмань" | 10 | VS010-0014713 | 4-5 (0,107 га); 5-6 (0,107 га); 6-7 (0,168 га); 7-8 (0,168 га); 8-9 (0,168 га); 9-10 (0,168 га); 10-11 (0,168 га); 11-12 (0,168 га); 12-13 (0,168 га); 13-14 (0,168 га); 14-15 (0,168 га); 15-16 (0,168 га); 16-17 (0,168 га); 17-18 (0,168 га); 18-19 (0,168 га); 19-20 (0,168 га); 20-21 (0,168 га); 21-22 (0,168 га); 63-64 (0,1 га); 64-65 (0,1 га); 65-66 (0,1 га); 66-67 (0,1 га); 67-68 (0,1 га); 68-69 (0,1 га). | 3.5088 | мульчирование, сжигание | январь | июнь | 1.036 | 1 | 6 | 3 | Туб. Санаторий, школа №2, водозабор, детский сад, детская воспитательная колония | филиал ОАО "МРСК Центра" - "Липецкэнеро" | Усманский | ВЛ-10кВ "фидер № 2" от ПС 110/35/10кВ "Усмань" | 10 | VS010-0014713 | 4-5 (0,107 га); 5-6 (0,107 га); 6-7 (0,168 га); 7-8 (0,168 га); 8-9 (0,168 га); 9-10 (0,168 га); 10-11 (0,168 га); 11-12 (0,168 га); 12-13 (0,168 га); 13-14 (0,168 га); 14-15 (0,168 га); 15-16 (0,168 га); 16-17 (0,168 га); 17-18 (0,168 га); 18-19 (0,168 га); 19-20 (0,168 га); 20-21 (0,168 га); 21-22 (0,168 га); 63-64 (0,1 га); 64-65 (0,1 га); 65-66 (0,1 га); 66-67 (0,1 га); 67-68 (0,1 га); 68-69 (0,1 га). | 3.5088 | мульчирование, сжигание | январь | июнь | 1.036 | 1 | 6 | 3 | Туб. Санаторий, школа №2, водозабор, детский сад, детская воспитательная колония | филиал ОАО "МРСК Центра" - "Липецкэнеро" | Усманский | ВЛ-10кВ "фидер № 2" от ПС 110/35/10кВ "Усмань" | 10 | VS010-0014713 | 4-5 (0,107 га); 5-6 (0,107 га); 6-7 (0,168 га); 7-8 (0,168 га); 8-9 (0,168 га); 9-10 (0,168 га); 10-11 (0,168 га); 11-12 (0,168 га); 12-13 (0,168 га); 13-14 (0,168 га); 14-15 (0,168 га); 15-16 (0,168 га); 16-17 (0,168 га); 17-18 (0,168 га); 18-19 (0,168 га); 19-20 (0,168 га); 20-21 (0,168 га); 21-22 (0,168 га); 63-64 (0,1 га); 64-65 (0,1 га); 65-66 (0,1 га); 66-67 (0,1 га); 67-68 (0,1 га); 68-69 (0,1 га). | 3.5088 | мульчирование, сжигание | январь | июнь | 1.036 | 1 | 6 | 3 | Туб. Санаторий, школа №2, водозабор, детский сад, детская воспитательная колония | филиал ОАО "МРСК Центра" - "Липецкэнеро" | Усманский | ВЛ-10кВ "фидер № 2" от ПС 110/35/10кВ "Усмань" | 10 | VS010-0014713 | 4-5 (0,107 га); 5-6 (0,107 га); 6-7 (0,168 га); 7-8 (0,168 га); 8-9 (0,168 га); 9-10 (0,168 га); 10-11 (0,168 га); 11-12 (0,168 га); 12-13 (0,168 га); 13-14 (0,168 га); 14-15 (0,168 га); 15-16 (0,168 га); 16-17 (0,168 га); 17-18 (0,168 га); 18-19 (0,168 га); 19-20 (0,168 га); 20-21 (0,168 га); 21-22 (0,168 га); 63-64 (0,1 га); 64-65 (0,1 га); 65-66 (0,1 га); 66-67 (0,1 га); 67-68 (0,1 га); 68-69 (0,1 га). | 3.5088 | мульчирование, сжигание | январь | июнь | 1.036 | 1 | 6 | 3 | Туб. Санаторий, школа №2, водозабор, детский сад, детская воспитательная колония | филиал ОАО "МРСК Центра" - "Липецкэнеро" | Усманский | ВЛ-10кВ "фидер № 2" от ПС 110/35/10кВ "Усмань" | 10 | VS010-0014713 | 4-5 (0,107 га); 5-6 (0,107 га); 6-7 (0,168 га); 7-8 (0,168 га); 8-9 (0,168 га); 9-10 (0,168 га); 10-11 (0,168 га); 11-12 (0,168 га); 12-13 (0,168 га); 13-14 (0,168 га); 14-15 (0,168 га); 15-16 (0,168 га); 16-17 (0,168 га); 17-18 (0,168 га); 18-19 (0,168 га); 19-20 (0,168 га); 20-21 (0,168 га); 21-22 (0,168 га); 63-64 (0,1 га); 64-65 (0,1 га); 65-66 (0,1 га); 66-67 (0,1 га); 67-68 (0,1 га); 68-69 (0,1 га). | 3.5088 | мульчирование, сжигание | январь | июнь | 1.036 | 1 | 6 | 3 | Туб. Санаторий, школа №2, водозабор, детский сад, детская воспитательная колония | филиал ОАО "МРСК Центра" - "Липецкэнеро" | Усманский | ВЛ-10кВ "фидер № 2" от ПС 110/35/10кВ "Усмань" | 10 | VS010-0014713 | 4-5 (0,107 га); 5-6 (0,107 га); 6-7 (0,168 га); 7-8 (0,168 га); 8-9 (0,168 га); 9-10 (0,168 га); 10-11 (0,168 га); 11-12 (0,168 га); 12-13 (0,168 га); 13-14 (0,168 га); 14-15 (0,168 га); 15-16 (0,168 га); 16-17 (0,168 га); 17-18 (0,168 га); 18-19 (0,168 га); 19-20 (0,168 га); 20-21 (0,168 га); 21-22 (0,168 га); 63-64 (0,1 га); 64-65 (0,1 га); 65-66 (0,1 га); 66-67 (0,1 га); 67-68 (0,1 га); 68-69 (0,1 га). | 3.5088 | мульчирование, сжигание | январь | июнь | 1.036 | 1 | 6 | 3 | Туб. Санаторий, школа №2, водозабор, детский сад, детская воспитательная колония | филиал ОАО "МРСК Центра" - "Липецкэнеро" | Усманский | ВЛ-10кВ "фидер № 2" от ПС 110/35/10кВ "Усмань" | 10 | VS010-0014713 | 4-5 (0,107 га); 5-6 (0,107 га); 6-7 (0,168 га); 7-8 (0,168 га); 8-9 (0,168 га); 9-10 (0,168 га); 10-11 (0,168 га); 11-12 (0,168 га); 12-13 (0,168 га); 13-14 (0,168 га); 14-15 (0,168 га); 15-16 (0,168 га); 16-17 (0,168 га); 17-18 (0,168 га); 18-19 (0,168 га); 19-20 (0,168 га); 20-21 (0,168 га); 21-22 (0,168 га); 63-64 (0,1 га); 64-65 (0,1 га); 65-66 (0,1 га); 66-67 (0,1 га); 67-68 (0,1 га); 68-69 (0,1 га). | 3.5088 | мульчирование, сжигание | январь | июнь | 1.036 | 1 | 6 | 3 | Туб. Санаторий, школа №2, водозабор, детский сад, детская воспитательная колония | филиал ОАО "МРСК Центра" - "Липецкэнеро" | Усманский | ВЛ-10кВ "фидер № 2" от ПС 110/35/10кВ "Усмань" | 10 | VS010-0014713 | 4-5 (0,107 га); 5-6 (0,107 га); 6-7 (0,168 га); 7-8 (0,168 га); 8-9 (0,168 га); 9-10 (0,168 га); 10-11 (0,168 га); 11-12 (0,168 га); 12-13 (0,168 га); 13-14 (0,168 га); 14-15 (0,168 га); 15-16 (0,168 га); 16-17 (0,168 га); 17-18 (0,168 га); 18-19 (0,168 га); 19-20 (0,168 га); 20-21 (0,168 га); 21-22 (0,168 га); 63-64 (0,1 га); 64-65 (0,1 га); 65-66 (0,1 га); 66-67 (0,1 га); 67-68 (0,1 га); 68-69 (0,1 га). | 3.5088 | мульчирование, сжигание | январь | июнь | 1.036 | 1 | 6 | 3 | Туб. Санаторий, школа №2, водозабор, детский сад, детская воспитательная колония | филиал ОАО "МРСК Центра" - "Липецкэнеро" | Усманский | ВЛ-10кВ "фидер № 2" от ПС 110/35/10кВ "Усмань" | 10 | VS010-0014713 | 4-5 (0,107 га); 5-6 (0,107 га); 6-7 (0,168 га); 7-8 (0,168 га); 8-9 (0,168 га); 9-10 (0,168 га); 10-11 (0,168 га); 11-12 (0,168 га); 12-13 (0,168 га); 13-14 (0,168 га); 14-15 (0,168 га); 15-16 (0,168 га); 16-17 (0,168 га); 17-18 (0,168 га); 18-19 (0,168 га); 19-20 (0,168 га); 20-21 (0,168 га); 21-22 (0,168 га); 63-64 (0,1 га); 64-65 (0,1 га); 65-66 (0,1 га); 66-67 (0,1 га); 67-68 (0,1 га); 68-69 (0,1 га). | 3.5088 | мульчирование, сжигание | январь | июнь | 1.036 | 1 | 6 | 3 | Туб. Санаторий, школа №2, водозабор, детский сад, детская воспитательная колония | филиал ОАО "МРСК Центра" - "Липецкэнеро" | Усманский | ВЛ-10кВ "фидер № 2" от ПС 110/35/10кВ "Усмань" | 10 | VS010-0014713 | 4-5 (0,107 га); 5-6 (0,107 га); 6-7 (0,168 га); 7-8 (0,168 га); 8-9 (0,168 га); 9-10 (0,168 га); 10-11 (0,168 га); 11-12 (0,168 га); 12-13 (0,168 га); 13-14 (0,168 га); 14-15 (0,168 га); 15-16 (0,168 га); 16-17 (0,168 га); 17-18 (0,168 га); 18-19 (0,168 га); 19-20 (0,168 га); 20-21 (0,168 га); 21-22 (0,168 га); 63-64 (0,1 га); 64-65 (0,1 га); 65-66 (0,1 га); 66-67 (0,1 га); 67-68 (0,1 га); 68-69 (0,1 га). | 3.5088 | мульчирование, сжигание | январь | июнь | 1.036 | 1 | 6 | 3 | Туб. Санаторий, школа №2, водозабор, детский сад, детская воспитательная колония | филиал ОАО "МРСК Центра" - "Липецкэнеро" | Усманский | ВЛ-10кВ "фидер № 2" от ПС 110/35/10кВ "Усмань" | 10 | VS010-0014713 | 4-5 (0,107 га); 5-6 (0,107 га); 6-7 (0,168 га); 7-8 (0,168 га); 8-9 (0,168 га); 9-10 (0,168 га); 10-11 (0,168 га); 11-12 (0,168 га); 12-13 (0,168 га); 13-14 (0,168 га); 14-15 (0,168 га); 15-16 (0,168 га); 16-17 (0,168 га); 17-18 (0,168 га); 18-19 (0,168 га); 19-20 (0,168 га); 20-21 (0,168 га); 21-22 (0,168 га); 63-64 (0,1 га); 64-65 (0,1 га); 65-66 (0,1 га); 66-67 (0,1 га); 67-68 (0,1 га); 68-69 (0,1 га). | 3.5088 | мульчирование, сжигание | январь | июнь | 1.036 | 1 | 6 | 3 | Туб. Санаторий, школа №2, водозабор, детский сад, детская воспитательная колония | филиал ОАО "МРСК Центра" - "Липецкэнеро" | Усманский | ВЛ-10кВ "фидер № 2" от ПС 110/35/10кВ "Усмань" | 10 | VS010-0014713 | 4-5 (0,107 га); 5-6 (0,107 га); 6-7 (0,168 га); 7-8 (0,168 га); 8-9 (0,168 га); 9-10 (0,168 га); 10-11 (0,168 га); 11-12 (0,168 га); 12-13 (0,168 га); 13-14 (0,168 га); 14-15 (0,168 га); 15-16 (0,168 га); 16-17 (0,168 га); 17-18 (0,168 га); 18-19 (0,168 га); 19-20 (0,168 га); 20-21 (0,168 га); 21-22 (0,168 га); 63-64 (0,1 га); 64-65 (0,1 га); 65-66 (0,1 га); 66-67 (0,1 га); 67-68 (0,1 га); 68-69 (0,1 га). | 3.5088 | мульчирование, сжигание | январь | июнь | 1.036 | 1 | 6 | 3 | Туб. Санаторий, школа №2, водозабор, детский сад, детская воспитательная колония | филиал ОАО "МРСК Центра" - "Липецкэнеро" | Усманский | ВЛ-10кВ "фидер № 2" от ПС 110/35/10кВ "Усмань" | 10 | VS010-0014713 | 4-5 (0,107 га); 5-6 (0,107 га); 6-7 (0,168 га); 7-8 (0,168 га); 8-9 (0,168 га); 9-10 (0,168 га); 10-11 (0,168 га); 11-12 (0,168 га); 12-13 (0,168 га); 13-14 (0,168 га); 14-15 (0,168 га); 15-16 (0,168 га); 16-17 (0,168 га); 17-18 (0,168 га); 18-19 (0,168 га); 19-20 (0,168 га); 20-21 (0,168 га); 21-22 (0,168 га); 63-64 (0,1 га); 64-65 (0,1 га); 65-66 (0,1 га); 66-67 (0,1 га); 67-68 (0,1 га); 68-69 (0,1 га). | 3.5088 | мульчирование, сжигание | январь | июнь | 1.036 | 1 | 6 | 3 | Туб. Санаторий, школа №2, водозабор, детский сад, детская воспитательная колония | филиал ОАО "МРСК Центра" - "Липецкэнеро" | Усманский | ВЛ-10кВ "фидер № 2" от ПС 110/35/10кВ "Усмань" | 10 | VS010-0014713 | 4-5 (0,107 га); 5-6 (0,107 га); 6-7 (0,168 га); 7-8 (0,168 га); 8-9 (0,168 га); 9-10 (0,168 га); 10-11 (0,168 га); 11-12 (0,168 га); 12-13 (0,168 га); 13-14 (0,168 га); 14-15 (0,168 га); 15-16 (0,168 га); 16-17 (0,168 га); 17-18 (0,168 га); 18-19 (0,168 га); 19-20 (0,168 га); 20-21 (0,168 га); 21-22 (0,168 га); 63-64 (0,1 га); 64-65 (0,1 га); 65-66 (0,1 га); 66-67 (0,1 га); 67-68 (0,1 га); 68-69 (0,1 га). | 3.5088 | мульчирование, сжигание | январь | июнь | 1.036 | 1 | 6 | 3 | Туб. Санаторий, школа №2, водозабор, детский сад, детская воспитательная колония | филиал ОАО "МРСК Центра" - "Липецкэнеро" | Усманский | ВЛ-10кВ "фидер № 2" от ПС 110/35/10кВ "Усмань" | 10 | VS010-0014713 | 4-5 (0,107 га); 5-6 (0,107 га); 6-7 (0,168 га); 7-8 (0,168 га); 8-9 (0,168 га); 9-10 (0,168 га); 10-11 (0,168 га); 11-12 (0,168 га); 12-13 (0,168 га); 13-14 (0,168 га); 14-15 (0,168 га); 15-16 (0,168 га); 16-17 (0,168 га); 17-18 (0,168 га); 18-19 (0,168 га); 19-20 (0,168 га); 20-21 (0,168 га); 21-22 (0,168 га); 63-64 (0,1 га); 64-65 (0,1 га); 65-66 (0,1 га); 66-67 (0,1 га); 67-68 (0,1 га); 68-69 (0,1 га). | 3.5088 | мульчирование, сжигание | январь | июнь | 1.036 | 1 | 6 | 3 | Туб. Санаторий, школа №2, водозабор, детский сад, детская воспитательная колония | филиал ОАО "МРСК Центра" - "Липецкэнеро" | Усманский | ВЛ-10кВ "фидер № 2" от ПС 110/35/10кВ "Усмань" | 10 | VS010-0014713 | 4-5 (0,107 га); 5-6 (0,107 га); 6-7 (0,168 га); 7-8 (0,168 га); 8-9 (0,168 га); 9-10 (0,168 га); 10-11 (0,168 га); 11-12 (0,168 га); 12-13 (0,168 га); 13-14 (0,168 га); 14-15 (0,168 га); 15-16 (0,168 га); 16-17 (0,168 га); 17-18 (0,168 га); 18-19 (0,168 га); 19-20 (0,168 га); 20-21 (0,168 га); 21-22 (0,168 га); 63-64 (0,1 га); 64-65 (0,1 га); 65-66 (0,1 га); 66-67 (0,1 га); 67-68 (0,1 га); 68-69 (0,1 га). | 3.5088 | мульчирование, сжигание | январь | июнь | 1.036 | 1 | 6 | 3 | Туб. Санаторий, школа №2, водозабор, детский сад, детская воспитательная колония | филиал ОАО "МРСК Центра" - "Липецкэнеро" | Усманский | ВЛ-10кВ "фидер № 2" от ПС 110/35/10кВ "Усмань" | 10 | VS010-0014713 | 4-5 (0,107 га); 5-6 (0,107 га); 6-7 (0,168 га); 7-8 (0,168 га); 8-9 (0,168 га); 9-10 (0,168 га); 10-11 (0,168 га); 11-12 (0,168 га); 12-13 (0,168 га); 13-14 (0,168 га); 14-15 (0,168 га); 15-16 (0,168 га); 16-17 (0,168 га); 17-18 (0,168 га); 18-19 (0,168 га); 19-20 (0,168 га); 20-21 (0,168 га); 21-22 (0,168 га); 63-64 (0,1 га); 64-65 (0,1 га); 65-66 (0,1 га); 66-67 (0,1 га); 67-68 (0,1 га); 68-69 (0,1 га). | 3.5088 | мульчирование, сжигание | январь | июнь | 1.036 | 1 | 6 | 3 | Туб. Санаторий, школа №2, водозабор, детский сад, детская воспитательная колония | филиал ОАО "МРСК Центра" - "Липецкэнеро" | Усманский | ВЛ-10кВ "фидер № 2" от ПС 110/35/10кВ "Усмань" | 10 | VS010-0014713 | 4-5 (0,107 га); 5-6 (0,107 га); 6-7 (0,168 га); 7-8 (0,168 га); 8-9 (0,168 га); 9-10 (0,168 га); 10-11 (0,168 га); 11-12 (0,168 га); 12-13 (0,168 га); 13-14 (0,168 га); 14-15 (0,168 га); 15-16 (0,168 га); 16-17 (0,168 га); 17-18 (0,168 га); 18-19 (0,168 га); 19-20 (0,168 га); 20-21 (0,168 га); 21-22 (0,168 га); 63-64 (0,1 га); 64-65 (0,1 га); 65-66 (0,1 га); 66-67 (0,1 га); 67-68 (0,1 га); 68-69 (0,1 га). | 3.5088 | мульчирование, сжигание | январь | июнь | 1.036 | 1 | 6 | 3 | Туб. Санаторий, школа №2, водозабор, детский сад, детская воспитательная колония | филиал ОАО "МРСК Центра" - "Липецкэнеро" | Усманский | ВЛ-10кВ "фидер № 2" от ПС 110/35/10кВ "Усмань" | 10 | VS010-0014713 | 4-5 (0,107 га); 5-6 (0,107 га); 6-7 (0,168 га); 7-8 (0,168 га); 8-9 (0,168 га); 9-10 (0,168 га); 10-11 (0,168 га); 11-12 (0,168 га); 12-13 (0,168 га); 13-14 (0,168 га); 14-15 (0,168 га); 15-16 (0,168 га); 16-17 (0,168 га); 17-18 (0,168 га); 18-19 (0,168 га); 19-20 (0,168 га); 20-21 (0,168 га); 21-22 (0,168 га); 63-64 (0,1 га); 64-65 (0,1 га); 65-66 (0,1 га); 66-67 (0,1 га); 67-68 (0,1 га); 68-69 (0,1 га). | 3.5088 | мульчирование, сжигание | январь | июнь | 1.036 | 1 | 6 | 3 | Туб. Санаторий, школа №2, водозабор, детский сад, детская воспитательная колония | филиал ОАО "МРСК Центра" - "Липецкэнеро" | Усманский | ВЛ-10кВ "фидер № 2" от ПС 110/35/10кВ "Усмань" | 10 | VS010-0014713 | 4-5 (0,107 га); 5-6 (0,107 га); 6-7 (0,168 га); 7-8 (0,168 га); 8-9 (0,168 га); 9-10 (0,168 га); 10-11 (0,168 га); 11-12 (0,168 га); 12-13 (0,168 га); 13-14 (0,168 га); 14-15 (0,168 га); 15-16 (0,168 га); 16-17 (0,168 га); 17-18 (0,168 га); 18-19 (0,168 га); 19-20 (0,168 га); 20-21 (0,168 га); 21-22 (0,168 га); 63-64 (0,1 га); 64-65 (0,1 га); 65-66 (0,1 га); 66-67 (0,1 га); 67-68 (0,1 га); 68-69 (0,1 га). | 3.5088 | мульчирование, сжигание | январь | июнь | 1.036 | 1 | 6 | 3 | Туб. Санаторий, школа №2, водозабор, детский сад, детская воспитательная колония | филиал ОАО "МРСК Центра" - "Липецкэнеро" | Усманский | ВЛ-10кВ "фидер № 2" от ПС 110/35/10кВ "Усмань" | 10 | VS010-0014713 | 4-5 (0,107 га); 5-6 (0,107 га); 6-7 (0,168 га); 7-8 (0,168 га); 8-9 (0,168 га); 9-10 (0,168 га); 10-11 (0,168 га); 11-12 (0,168 га); 12-13 (0,168 га); 13-14 (0,168 га); 14-15 (0,168 га); 15-16 (0,168 га); 16-17 (0,168 га); 17-18 (0,168 га); 18-19 (0,168 га); 19-20 (0,168 га); 20-21 (0,168 га); 21-22 (0,168 га); 63-64 (0,1 га); 64-65 (0,1 га); 65-66 (0,1 га); 66-67 (0,1 га); 67-68 (0,1 га); 68-69 (0,1 га). | 3.5088 | мульчирование, сжигание | январь | июнь | 1.036 | 1 | 6 | 3 | Туб. Санаторий, школа №2, водозабор, детский сад, детская воспитательная колония | филиал ОАО "МРСК Центра" - "Липецкэнеро" | Усманский | ВЛ-10кВ "фидер № 2" от ПС 110/35/10кВ "Усмань" | 10 | VS010-0014713 | 4-5 (0,107 га); 5-6 (0,107 га); 6-7 (0,168 га); 7-8 (0,168 га); 8-9 (0,168 га); 9-10 (0,168 га); 10-11 (0,168 га); 11-12 (0,168 га); 12-13 (0,168 га); 13-14 (0,168 га); 14-15 (0,168 га); 15-16 (0,168 га); 16-17 (0,168 га); 17-18 (0,168 га); 18-19 (0,168 га); 19-20 (0,168 га); 20-21 (0,168 га); 21-22 (0,168 га); 63-64 (0,1 га); 64-65 (0,1 га); 65-66 (0,1 га); 66-67 (0,1 га); 67-68 (0,1 га); 68-69 (0,1 га). | 3.5088 | мульчирование, сжигание | январь | июнь | 1.036 | 1 | 6 | 3 | Туб. Санаторий, школа №2, водозабор, детский сад, детская воспитательная колония | филиал ОАО "МРСК Центра" - "Липецкэнеро" | Усманский | ВЛ-10кВ "фидер № 2" от ПС 110/35/10кВ "Усмань" | 10 | VS010-0014713 | 4-5 (0,107 га); 5-6 (0,107 га); 6-7 (0,168 га); 7-8 (0,168 га); 8-9 (0,168 га); 9-10 (0,168 га); 10-11 (0,168 га); 11-12 (0,168 га); 12-13 (0,168 га); 13-14 (0,168 га); 14-15 (0,168 га); 15-16 (0,168 га); 16-17 (0,168 га); 17-18 (0,168 га); 18-19 (0,168 га); 19-20 (0,168 га); 20-21 (0,168 га); 21-22 (0,168 га); 63-64 (0,1 га); 64-65 (0,1 га); 65-66 (0,1 га); 66-67 (0,1 га); 67-68 (0,1 га); 68-69 (0,1 га). | 3.5088 | мульчирование, сжигание | январь | июнь | 1.036 | 1 | 6 | 3 | Туб. Санаторий, школа №2, водозабор, детский сад, детская воспитательная колония | филиал ОАО "МРСК Центра" - "Липецкэнеро" | Усманский | ВЛ-10кВ "фидер № 2" от ПС 110/35/10кВ "Усмань" | 10 | VS010-0014713 | 4-5 (0,107 га); 5-6 (0,107 га); 6-7 (0,168 га); 7-8 (0,168 га); 8-9 (0,168 га); 9-10 (0,168 га); 10-11 (0,168 га); 11-12 (0,168 га); 12-13 (0,168 га); 13-14 (0,168 га); 14-15 (0,168 га); 15-16 (0,168 га); 16-17 (0,168 га); 17-18 (0,168 га); 18-19 (0,168 га); 19-20 (0,168 га); 20-21 (0,168 га); 21-22 (0,168 га); 63-64 (0,1 га); 64-65 (0,1 га); 65-66 (0,1 га); 66-67 (0,1 га); 67-68 (0,1 га); 68-69 (0,1 га). | 3.5088 | мульчирование, сжигание | январь | июнь | 1.036 | 1 | 6 | 3 | Туб. Санаторий, школа №2, водозабор, детский сад, детская воспитательная колония | филиал ОАО "МРСК Центра" - "Липецкэнеро" | Усманский | ВЛ-10кВ "фидер № 2" от ПС 110/35/10кВ "Усмань" | 10 | VS010-0014713 | 4-5 (0,107 га); 5-6 (0,107 га); 6-7 (0,168 га); 7-8 (0,168 га); 8-9 (0,168 га); 9-10 (0,168 га); 10-11 (0,168 га); 11-12 (0,168 га); 12-13 (0,168 га); 13-14 (0,168 га); 14-15 (0,168 га); 15-16 (0,168 га); 16-17 (0,168 га); 17-18 (0,168 га); 18-19 (0,168 га); 19-20 (0,168 га); 20-21 (0,168 га); 21-22 (0,168 га); 63-64 (0,1 га); 64-65 (0,1 га); 65-66 (0,1 га); 66-67 (0,1 га); 67-68 (0,1 га); 68-69 (0,1 га). | 3.5088 | мульчирование, сжигание | январь | июнь | 1.036 | 1 | 6 | 3 | Туб. Санаторий, школа №2, водозабор, детский сад, детская воспитательная колония | филиал ОАО "МРСК Центра" - "Липецкэнеро" | Усманский | ВЛ-10кВ "фидер № 2" от ПС 110/35/10кВ "Усмань" | 10 | VS010-0014713 | 4-5 (0,107 га); 5-6 (0,107 га); 6-7 (0,168 га); 7-8 (0,168 га); 8-9 (0,168 га); 9-10 (0,168 га); 10-11 (0,168 га); 11-12 (0,168 га); 12-13 (0,168 га); 13-14 (0,168 га); 14-15 (0,168 га); 15-16 (0,168 га); 16-17 (0,168 га); 17-18 (0,168 га); 18-19 (0,168 га); 19-20 (0,168 га); 20-21 (0,168 га); 21-22 (0,168 га); 63-64 (0,1 га); 64-65 (0,1 га); 65-66 (0,1 га); 66-67 (0,1 га); 67-68 (0,1 га); 68-69 (0,1 га). | 3.5088 | мульчирование, сжигание | январь | июнь | 1.036 | 1 | 6 | 3 | Туб. Санаторий, школа №2, водозабор, детский сад, детская воспитательная колония | филиал ОАО "МРСК Центра" - "Липецкэнеро" | Усманский | ВЛ-10кВ "фидер № 2" от ПС 110/35/10кВ "Усмань" | 10 | VS010-0014713 | 4-5 (0,107 га); 5-6 (0,107 га); 6-7 (0,168 га); 7-8 (0,168 га); 8-9 (0,168 га); 9-10 (0,168 га); 10-11 (0,168 га); 11-12 (0,168 га); 12-13 (0,168 га); 13-14 (0,168 га); 14-15 (0,168 га); 15-16 (0,168 га); 16-17 (0,168 га); 17-18 (0,168 га); 18-19 (0,168 га); 19-20 (0,168 га); 20-21 (0,168 га); 21-22 (0,168 га); 63-64 (0,1 га); 64-65 (0,1 га); 65-66 (0,1 га); 66-67 (0,1 га); 67-68 (0,1 га); 68-69 (0,1 га). | 3.5088 | мульчирование, сжигание | январь | июнь | 1.036 | 1 | 6 | 3 | Туб. Санаторий, школа №2, водозабор, детский сад, детская воспитательная колония | филиал ОАО "МРСК Центра" - "Липецкэнеро" | Усманский | ВЛ-10кВ "фидер № 2" от ПС 110/35/10кВ "Усмань" | 10 | VS010-0014713 | 4-5 (0,107 га); 5-6 (0,107 га); 6-7 (0,168 га); 7-8 (0,168 га); 8-9 (0,168 га); 9-10 (0,168 га); 10-11 (0,168 га); 11-12 (0,168 га); 12-13 (0,168 га); 13-14 (0,168 га); 14-15 (0,168 га); 15-16 (0,168 га); 16-17 (0,168 га); 17-18 (0,168 га); 18-19 (0,168 га); 19-20 (0,168 га); 20-21 (0,168 га); 21-22 (0,168 га); 63-64 (0,1 га); 64-65 (0,1 га); 65-66 (0,1 га); 66-67 (0,1 га); 67-68 (0,1 га); 68-69 (0,1 га). | 3.5088 | мульчирование, сжигание | январь | июнь | 1.036 | 1 | 6 | 3 | Туб. Санаторий, школа №2, водозабор, детский сад, детская воспитательная колония | филиал ОАО "МРСК Центра" - "Липецкэнеро" | Усманский | ВЛ-10кВ "фидер № 2" от ПС 110/35/10кВ "Усмань" | 10 | VS010-0014713 | 4-5 (0,107 га); 5-6 (0,107 га); 6-7 (0,168 га); 7-8 (0,168 га); 8-9 (0,168 га); 9-10 (0,168 га); 10-11 (0,168 га); 11-12 (0,168 га); 12-13 (0,168 га); 13-14 (0,168 га); 14-15 (0,168 га); 15-16 (0,168 га); 16-17 (0,168 га); 17-18 (0,168 га); 18-19 (0,168 га); 19-20 (0,168 га); 20-21 (0,168 га); 21-22 (0,168 га); 63-64 (0,1 га); 64-65 (0,1 га); 65-66 (0,1 га); 66-67 (0,1 га); 67-68 (0,1 га); 68-69 (0,1 га). | 3.5088 | мульчирование, сжигание | январь | июнь | 1.036 | 1 | 6 | 3 | Туб. Санаторий, школа №2, водозабор, детский сад, детская воспитательная колония | филиал ОАО "МРСК Центра" - "Липецкэнеро" | Усманский | ВЛ-10кВ "фидер № 2" от ПС 110/35/10кВ "Усмань" | 10 | VS010-0014713 | 4-5 (0,107 га); 5-6 (0,107 га); 6-7 (0,168 га); 7-8 (0,168 га); 8-9 (0,168 га); 9-10 (0,168 га); 10-11 (0,168 га); 11-12 (0,168 га); 12-13 (0,168 га); 13-14 (0,168 га); 14-15 (0,168 га); 15-16 (0,168 га); 16-17 (0,168 га); 17-18 (0,168 га); 18-19 (0,168 га); 19-20 (0,168 га); 20-21 (0,168 га); 21-22 (0,168 га); 63-64 (0,1 га); 64-65 (0,1 га); 65-66 (0,1 га); 66-67 (0,1 га); 67-68 (0,1 га); 68-69 (0,1 га). | 3.5088 | мульчирование, сжигание | январь | июнь | 1.036 | 1 | 6 | 3 | Туб. Санаторий, школа №2, водозабор, детский сад, детская воспитательная колония | филиал ОАО "МРСК Центра" - "Липецкэнеро" | Усманский | ВЛ-10кВ "фидер № 2" от ПС 110/35/10кВ "Усмань" | 10 | VS010-0014713 | 4-5 (0,107 га); 5-6 (0,107 га); 6-7 (0,168 га); 7-8 (0,168 га); 8-9 (0,168 га); 9-10 (0,168 га); 10-11 (0,168 га); 11-12 (0,168 га); 12-13 (0,168 га); 13-14 (0,168 га); 14-15 (0,168 га); 15-16 (0,168 га); 16-17 (0,168 га); 17-18 (0,168 га); 18-19 (0,168 га); 19-20 (0,168 га); 20-21 (0,168 га); 21-22 (0,168 га); 63-64 (0,1 га); 64-65 (0,1 га); 65-66 (0,1 га); 66-67 (0,1 га); 67-68 (0,1 га); 68-69 (0,1 га). | 3.5088 | мульчирование, сжигание | январь | июнь | 1.036 | 1 | 6 | 3 | Туб. Санаторий, школа №2, водозабор, детский сад, детская воспитательная колония | филиал ОАО "МРСК Центра" - "Липецкэнеро" | Усманский | ВЛ-10кВ "фидер № 2" от ПС 110/35/10кВ "Усмань" | 10 | VS010-0014713 | 4-5 (0,107 га); 5-6 (0,107 га); 6-7 (0,168 га); 7-8 (0,168 га); 8-9 (0,168 га); 9-10 (0,168 га); 10-11 (0,168 га); 11-12 (0,168 га); 12-13 (0,168 га); 13-14 (0,168 га); 14-15 (0,168 га); 15-16 (0,168 га); 16-17 (0,168 га); 17-18 (0,168 га); 18-19 (0,168 га); 19-20 (0,168 га); 20-21 (0,168 га); 21-22 (0,168 га); 63-64 (0,1 га); 64-65 (0,1 га); 65-66 (0,1 га); 66-67 (0,1 га); 67-68 (0,1 га); 68-69 (0,1 га). | 3.5088 | мульчирование, сжигание | январь | июнь | 1.036 | 1 | 6 | 3 | Туб. Санаторий, школа №2, водозабор, детский сад, детская воспитательная колония | филиал ОАО "МРСК Центра" - "Липецкэнеро" | Усманский | ВЛ-10кВ "фидер № 2" от ПС 110/35/10кВ "Усмань" | 10 | VS010-0014713 | 4-5 (0,107 га); 5-6 (0,107 га); 6-7 (0,168 га); 7-8 (0,168 га); 8-9 (0,168 га); 9-10 (0,168 га); 10-11 (0,168 га); 11-12 (0,168 га); 12-13 (0,168 га); 13-14 (0,168 га); 14-15 (0,168 га); 15-16 (0,168 га); 16-17 (0,168 га); 17-18 (0,168 га); 18-19 (0,168 га); 19-20 (0,168 га); 20-21 (0,168 га); 21-22 (0,168 га); 63-64 (0,1 га); 64-65 (0,1 га); 65-66 (0,1 га); 66-67 (0,1 га); 67-68 (0,1 га); 68-69 (0,1 га). | 3.5088 | мульчирование, сжигание | январь | июнь | 1.036 | 1 | 6 | 3 | Туб. Санаторий, школа №2, водозабор, детский сад, детская воспитательная колония | филиал ОАО "МРСК Центра" - "Липецкэнеро" | Усманский | ВЛ-10кВ "фидер № 2" от ПС 110/35/10кВ "Усмань" | 10 | VS010-0014713 | 4-5 (0,107 га); 5-6 (0,107 га); 6-7 (0,168 га); 7-8 (0,168 га); 8-9 (0,168 га); 9-10 (0,168 га); 10-11 (0,168 га); 11-12 (0,168 га); 12-13 (0,168 га); 13-14 (0,168 га); 14-15 (0,168 га); 15-16 (0,168 га); 16-17 (0,168 га); 17-18 (0,168 га); 18-19 (0,168 га); 19-20 (0,168 га); 20-21 (0,168 га); 21-22 (0,168 га); 63-64 (0,1 га); 64-65 (0,1 га); 65-66 (0,1 га); 66-67 (0,1 га); 67-68 (0,1 га); 68-69 (0,1 га). | 3.5088 | мульчирование, сжигание | январь | июнь | 1.036 | 1 | 6 | 3 | Туб. Санаторий, школа №2, водозабор, детский сад, детская воспитательная колония | филиал ОАО "МРСК Центра" - "Липецкэнеро" | Усманский | ВЛ-10кВ "фидер № 2" от ПС 110/35/10кВ "Усмань" | 10 | VS010-0014713 | 4-5 (0,107 га); 5-6 (0,107 га); 6-7 (0,168 га); 7-8 (0,168 га); 8-9 (0,168 га); 9-10 (0,168 га); 10-11 (0,168 га); 11-12 (0,168 га); 12-13 (0,168 га); 13-14 (0,168 га); 14-15 (0,168 га); 15-16 (0,168 га); 16-17 (0,168 га); 17-18 (0,168 га); 18-19 (0,168 га); 19-20 (0,168 га); 20-21 (0,168 га); 21-22 (0,168 га); 63-64 (0,1 га); 64-65 (0,1 га); 65-66 (0,1 га); 66-67 (0,1 га); 67-68 (0,1 га); 68-69 (0,1 га). | 3.5088 | мульчирование, сжигание | январь | июнь | 1.036 | 1 | 6 | 3 | Туб. Санаторий, школа №2, водозабор, детский сад, детская воспитательная колония | филиал ОАО "МРСК Центра" - "Липецкэнеро" | Усманский | ВЛ-10кВ "фидер № 2" от ПС 110/35/10кВ "Усмань" | 10 | VS010-0014713 | 4-5 (0,107 га); 5-6 (0,107 га); 6-7 (0,168 га); 7-8 (0,168 га); 8-9 (0,168 га); 9-10 (0,168 га); 10-11 (0,168 га); 11-12 (0,168 га); 12-13 (0,168 га); 13-14 (0,168 га); 14-15 (0,168 га); 15-16 (0,168 га); 16-17 (0,168 га); 17-18 (0,168 га); 18-19 (0,168 га); 19-20 (0,168 га); 20-21 (0,168 га); 21-22 (0,168 га); 63-64 (0,1 га); 64-65 (0,1 га); 65-66 (0,1 га); 66-67 (0,1 га); 67-68 (0,1 га); 68-69 (0,1 га). | 3.5088 | мульчирование, сжигание | январь | июнь | 1.036 | 1 | 6 | 3 | Туб. Санаторий, школа №2, водозабор, детский сад, детская воспитательная колония | филиал ОАО "МРСК Центра" - "Липецкэнеро" | Усманский | ВЛ-10кВ "фидер № 2" от ПС 110/35/10кВ "Усмань" | 10 | VS010-0014713 | 4-5 (0,107 га); 5-6 (0,107 га); 6-7 (0,168 га); 7-8 (0,168 га); 8-9 (0,168 га); 9-10 (0,168 га); 10-11 (0,168 га); 11-12 (0,168 га); 12-13 (0,168 га); 13-14 (0,168 га); 14-15 (0,168 га); 15-16 (0,168 га); 16-17 (0,168 га); 17-18 (0,168 га); 18-19 (0,168 га); 19-20 (0,168 га); 20-21 (0,168 га); 21-22 (0,168 га); 63-64 (0,1 га); 64-65 (0,1 га); 65-66 (0,1 га); 66-67 (0,1 га); 67-68 (0,1 га); 68-69 (0,1 га). | 3.5088 | мульчирование, сжигание | январь | июнь | 1.036 | 1 | 6 | 3 | Туб. Санаторий, школа №2, водозабор, детский сад, детская воспитательная колония | филиал ОАО "МРСК Центра" - "Липецкэнеро" | Усманский | ВЛ-10кВ "фидер № 2" от ПС 110/35/10кВ "Усмань" | 10 | VS010-0014713 | 4-5 (0,107 га); 5-6 (0,107 га); 6-7 (0,168 га); 7-8 (0,168 га); 8-9 (0,168 га); 9-10 (0,168 га); 10-11 (0,168 га); 11-12 (0,168 га); 12-13 (0,168 га); 13-14 (0,168 га); 14-15 (0,168 га); 15-16 (0,168 га); 16-17 (0,168 га); 17-18 (0,168 га); 18-19 (0,168 га); 19-20 (0,168 га); 20-21 (0,168 га); 21-22 (0,168 га); 63-64 (0,1 га); 64-65 (0,1 га); 65-66 (0,1 га); 66-67 (0,1 га); 67-68 (0,1 га); 68-69 (0,1 га). | 3.5088 | мульчирование, сжигание | январь | июнь | 1.036 | 1 | 6 | 3 | Туб. Санаторий, школа №2, водозабор, детский сад, детская воспитательная колония | филиал ОАО "МРСК Центра" - "Липецкэнеро" | Усманский | ВЛ-10кВ "фидер № 2" от ПС 110/35/10кВ "Усмань" | 10 | VS010-0014713 | 4-5 (0,107 га); 5-6 (0,107 га); 6-7 (0,168 га); 7-8 (0,168 га); 8-9 (0,168 га); 9-10 (0,168 га); 10-11 (0,168 га); 11-12 (0,168 га); 12-13 (0,168 га); 13-14 (0,168 га); 14-15 (0,168 га); 15-16 (0,168 га); 16-17 (0,168 га); 17-18 (0,168 га); 18-19 (0,168 га); 19-20 (0,168 га); 20-21 (0,168 га); 21-22 (0,168 га); 63-64 (0,1 га); 64-65 (0,1 га); 65-66 (0,1 га); 66-67 (0,1 га); 67-68 (0,1 га); 68-69 (0,1 га). | 3.5088 | мульчирование, сжигание | январь | июнь | 1.036 | 1 | 6 | 3 | Туб. Санаторий, школа №2, водозабор, детский сад, детская воспитательная колония | филиал ОАО "МРСК Центра" - "Липецкэнеро" | Усманский | ВЛ-10кВ "фидер № 2" от ПС 110/35/10кВ "Усмань" | 10 | VS010-0014713 | 4-5 (0,107 га); 5-6 (0,107 га); 6-7 (0,168 га); 7-8 (0,168 га); 8-9 (0,168 га); 9-10 (0,168 га); 10-11 (0,168 га); 11-12 (0,168 га); 12-13 (0,168 га); 13-14 (0,168 га); 14-15 (0,168 га); 15-16 (0,168 га); 16-17 (0,168 га); 17-18 (0,168 га); 18-19 (0,168 га); 19-20 (0,168 га); 20-21 (0,168 га); 21-22 (0,168 га); 63-64 (0,1 га); 64-65 (0,1 га); 65-66 (0,1 га); 66-67 (0,1 га); 67-68 (0,1 га); 68-69 (0,1 га). | 3.5088 | мульчирование, сжигание | январь | июнь | 1.036 | 1 | 6 | 3 | Туб. Санаторий, школа №2, водозабор, детский сад, детская воспитательная колония | филиал ОАО "МРСК Центра" - "Липецкэнеро" | Усманский | ВЛ-10кВ "фидер № 2" от ПС 110/35/10кВ "Усмань" | 10 | VS010-0014713 | 4-5 (0,107 га); 5-6 (0,107 га); 6-7 (0,168 га); 7-8 (0,168 га); 8-9 (0,168 га); 9-10 (0,168 га); 10-11 (0,168 га); 11-12 (0,168 га); 12-13 (0,168 га); 13-14 (0,168 га); 14-15 (0,168 га); 15-16 (0,168 га); 16-17 (0,168 га); 17-18 (0,168 га); 18-19 (0,168 га); 19-20 (0,168 га); 20-21 (0,168 га); 21-22 (0,168 га); 63-64 (0,1 га); 64-65 (0,1 га); 65-66 (0,1 га); 66-67 (0,1 га); 67-68 (0,1 га); 68-69 (0,1 га). | 3.5088 | мульчирование, сжигание | январь | июнь | 1.036 | 1 | 6 | 3 | Туб. Санаторий, школа №2, водозабор, детский сад, детская воспитательная колония | филиал ОАО "МРСК Центра" - "Липецкэнеро" | Усманский | ВЛ-10кВ "фидер № 2" от ПС 110/35/10кВ "Усмань" | 10 | VS010-0014713 | 4-5 (0,107 га); 5-6 (0,107 га); 6-7 (0,168 га); 7-8 (0,168 га); 8-9 (0,168 га); 9-10 (0,168 га); 10-11 (0,168 га); 11-12 (0,168 га); 12-13 (0,168 га); 13-14 (0,168 га); 14-15 (0,168 га); 15-16 (0,168 га); 16-17 (0,168 га); 17-18 (0,168 га); 18-19 (0,168 га); 19-20 (0,168 га); 20-21 (0,168 га); 21-22 (0,168 га); 63-64 (0,1 га); 64-65 (0,1 га); 65-66 (0,1 га); 66-67 (0,1 га); 67-68 (0,1 га); 68-69 (0,1 га). | 3.5088 | мульчирование, сжигание | январь | июнь | 1.036 | 1 | 6 | 3 | Туб. Санаторий, школа №2, водозабор, детский сад, детская воспитательная колония | филиал ОАО "МРСК Центра" - "Липецкэнеро" | Усманский | ВЛ-10кВ "фидер № 2" от ПС 110/35/10кВ "Усмань" | 10 | VS010-0014713 | 4-5 (0,107 га); 5-6 (0,107 га); 6-7 (0,168 га); 7-8 (0,168 га); 8-9 (0,168 га); 9-10 (0,168 га); 10-11 (0,168 га); 11-12 (0,168 га); 12-13 (0,168 га); 13-14 (0,168 га); 14-15 (0,168 га); 15-16 (0,168 га); 16-17 (0,168 га); 17-18 (0,168 га); 18-19 (0,168 га); 19-20 (0,168 га); 20-21 (0,168 га); 21-22 (0,168 га); 63-64 (0,1 га); 64-65 (0,1 га); 65-66 (0,1 га); 66-67 (0,1 га); 67-68 (0,1 га); 68-69 (0,1 га). | 3.5088 | мульчирование, сжигание | январь | июнь | 1.036 | 1 | 6 | 3 | Туб. Санаторий, школа №2, водозабор, детский сад, детская воспитательная колония | филиал ОАО "МРСК Центра" - "Липецкэнеро" | Усманский | ВЛ-10кВ "фидер № 2" от ПС 110/35/10кВ "Усмань" | 10 | VS010-0014713 | 4-5 (0,107 га); 5-6 (0,107 га); 6-7 (0,168 га); 7-8 (0,168 га); 8-9 (0,168 га); 9-10 (0,168 га); 10-11 (0,168 га); 11-12 (0,168 га); 12-13 (0,168 га); 13-14 (0,168 га); 14-15 (0,168 га); 15-16 (0,168 га); 16-17 (0,168 га); 17-18 (0,168 га); 18-19 (0,168 га); 19-20 (0,168 га); 20-21 (0,168 га); 21-22 (0,168 га); 63-64 (0,1 га); 64-65 (0,1 га); 65-66 (0,1 га); 66-67 (0,1 га); 67-68 (0,1 га); 68-69 (0,1 га). | 3.5088 | мульчирование, сжигание | январь | июнь | 1.036 | 1 | 6 | 3 | Туб. Санаторий, школа №2, водозабор, детский сад, детская воспитательная колония | филиал ОАО "МРСК Центра" - "Липецкэнеро" | Усманский | ВЛ-10кВ "фидер № 2" от ПС 110/35/10кВ "Усмань" | 10 | VS010-0014713 | 4-5 (0,107 га); 5-6 (0,107 га); 6-7 (0,168 га); 7-8 (0,168 га); 8-9 (0,168 га); 9-10 (0,168 га); 10-11 (0,168 га); 11-12 (0,168 га); 12-13 (0,168 га); 13-14 (0,168 га); 14-15 (0,168 га); 15-16 (0,168 га); 16-17 (0,168 га); 17-18 (0,168 га); 18-19 (0,168 га); 19-20 (0,168 га); 20-21 (0,168 га); 21-22 (0,168 га); 63-64 (0,1 га); 64-65 (0,1 га); 65-66 (0,1 га); 66-67 (0,1 га); 67-68 (0,1 га); 68-69 (0,1 га). | 3.5088 | мульчирование, сжигание | январь | июнь | 1.036 | 1 | 6 | 3 | Туб. Санаторий, школа №2, водозабор, детский сад, детская воспитательная колония | филиал ОАО "МРСК Центра" - "Липецкэнеро" | Усманский | ВЛ-10кВ "фидер № 2" от ПС 110/35/10кВ "Усмань" | 10 | VS010-0014713 | 4-5 (0,107 га); 5-6 (0,107 га); 6-7 (0,168 га); 7-8 (0,168 га); 8-9 (0,168 га); 9-10 (0,168 га); 10-11 (0,168 га); 11-12 (0,168 га); 12-13 (0,168 га); 13-14 (0,168 га); 14-15 (0,168 га); 15-16 (0,168 га); 16-17 (0,168 га); 17-18 (0,168 га); 18-19 (0,168 га); 19-20 (0,168 га); 20-21 (0,168 га); 21-22 (0,168 га); 63-64 (0,1 га); 64-65 (0,1 га); 65-66 (0,1 га); 66-67 (0,1 га); 67-68 (0,1 га); 68-69 (0,1 га). | 3.5088 | мульчирование, сжигание | январь | июнь | 1.036 | 1 | 6 | 3 | Туб. Санаторий, школа №2, водозабор, детский сад, детская воспитательная колония | филиал ОАО "МРСК Центра" - "Липецкэнеро" | Усманский | ВЛ-10кВ "фидер № 2" от ПС 110/35/10кВ "Усмань" | 10 | VS010-0014713 | 4-5 (0,107 га); 5-6 (0,107 га); 6-7 (0,168 га); 7-8 (0,168 га); 8-9 (0,168 га); 9-10 (0,168 га); 10-11 (0,168 га); 11-12 (0,168 га); 12-13 (0,168 га); 13-14 (0,168 га); 14-15 (0,168 га); 15-16 (0,168 га); 16-17 (0,168 га); 17-18 (0,168 га); 18-19 (0,168 га); 19-20 (0,168 га); 20-21 (0,168 га); 21-22 (0,168 га); 63-64 (0,1 га); 64-65 (0,1 га); 65-66 (0,1 га); 66-67 (0,1 га); 67-68 (0,1 га); 68-69 (0,1 га). | 3.5088 | мульчирование, сжигание | январь | июнь | 1.036 | 1 | 6 | 3 | Туб. Санаторий, школа №2, водозабор, детский сад, детская воспитательная колония | филиал ОАО "МРСК Центра" - "Липецкэнеро" | Усманский | ВЛ-10кВ "фидер № 2" от ПС 110/35/10кВ "Усмань" | 10 | VS010-0014713 | 4-5 (0,107 га); 5-6 (0,107 га); 6-7 (0,168 га); 7-8 (0,168 га); 8-9 (0,168 га); 9-10 (0,168 га); 10-11 (0,168 га); 11-12 (0,168 га); 12-13 (0,168 га); 13-14 (0,168 га); 14-15 (0,168 га); 15-16 (0,168 га); 16-17 (0,168 га); 17-18 (0,168 га); 18-19 (0,168 га); 19-20 (0,168 га); 20-21 (0,168 га); 21-22 (0,168 га); 63-64 (0,1 га); 64-65 (0,1 га); 65-66 (0,1 га); 66-67 (0,1 га); 67-68 (0,1 га); 68-69 (0,1 га). | 3.5088 | мульчирование, сжигание | январь | июнь | 1.036 | 1 | 6 | 3 | Туб. Санаторий, школа №2, водозабор, детский сад, детская воспитательная колония | филиал ОАО "МРСК Центра" - "Липецкэнеро" | Усманский | ВЛ-10кВ "фидер № 2" от ПС 110/35/10кВ "Усмань" | 10 | VS010-0014713 | 4-5 (0,107 га); 5-6 (0,107 га); 6-7 (0,168 га); 7-8 (0,168 га); 8-9 (0,168 га); 9-10 (0,168 га); 10-11 (0,168 га); 11-12 (0,168 га); 12-13 (0,168 га); 13-14 (0,168 га); 14-15 (0,168 га); 15-16 (0,168 га); 16-17 (0,168 га); 17-18 (0,168 га); 18-19 (0,168 га); 19-20 (0,168 га); 20-21 (0,168 га); 21-22 (0,168 га); 63-64 (0,1 га); 64-65 (0,1 га); 65-66 (0,1 га); 66-67 (0,1 га); 67-68 (0,1 га); 68-69 (0,1 га). | 3.5088 | мульчирование, сжигание | январь | июнь | 1.036 | 1 | 6 | 3 | Туб. Санаторий, школа №2, водозабор, детский сад, детская воспитательная колония | филиал ОАО "МРСК Центра" - "Липецкэнеро" | Усманский | ВЛ-10кВ "фидер № 2" от ПС 110/35/10кВ "Усмань" | 10 | VS010-0014713 | 4-5 (0,107 га); 5-6 (0,107 га); 6-7 (0,168 га); 7-8 (0,168 га); 8-9 (0,168 га); 9-10 (0,168 га); 10-11 (0,168 га); 11-12 (0,168 га); 12-13 (0,168 га); 13-14 (0,168 га); 14-15 (0,168 га); 15-16 (0,168 га); 16-17 (0,168 га); 17-18 (0,168 га); 18-19 (0,168 га); 19-20 (0,168 га); 20-21 (0,168 га); 21-22 (0,168 га); 63-64 (0,1 га); 64-65 (0,1 га); 65-66 (0,1 га); 66-67 (0,1 га); 67-68 (0,1 га); 68-69 (0,1 га). | 3.5088 | мульчирование, сжигание | январь | июнь | 1.036 | 1 | 6 | 3 | Туб. Санаторий, школа №2, водозабор, детский сад, детская воспитательная колония | филиал ОАО "МРСК Центра" - "Липецкэнеро" | Усманский | ВЛ-10кВ "фидер № 2" от ПС 110/35/10кВ "Усмань" | 10 | VS010-0014713 | 4-5 (0,107 га); 5-6 (0,107 га); 6-7 (0,168 га); 7-8 (0,168 га); 8-9 (0,168 га); 9-10 (0,168 га); 10-11 (0,168 га); 11-12 (0,168 га); 12-13 (0,168 га); 13-14 (0,168 га); 14-15 (0,168 га); 15-16 (0,168 га); 16-17 (0,168 га); 17-18 (0,168 га); 18-19 (0,168 га); 19-20 (0,168 га); 20-21 (0,168 га); 21-22 (0,168 га); 63-64 (0,1 га); 64-65 (0,1 га); 65-66 (0,1 га); 66-67 (0,1 га); 67-68 (0,1 га); 68-69 (0,1 га). | 3.5088 | мульчирование, сжигание | январь | июнь | 1.036 | 1 | 6 | 3 | Туб. Санаторий, школа №2, водозабор, детский сад, детская воспитательная колония | филиал ОАО "МРСК Центра" - "Липецкэнеро" | Усманский | ВЛ-10кВ "фидер № 2" от ПС 110/35/10кВ "Усмань" | 10 | VS010-0014713 | 4-5 (0,107 га); 5-6 (0,107 га); 6-7 (0,168 га); 7-8 (0,168 га); 8-9 (0,168 га); 9-10 (0,168 га); 10-11 (0,168 га); 11-12 (0,168 га); 12-13 (0,168 га); 13-14 (0,168 га); 14-15 (0,168 га); 15-16 (0,168 га); 16-17 (0,168 га); 17-18 (0,168 га); 18-19 (0,168 га); 19-20 (0,168 га); 20-21 (0,168 га); 21-22 (0,168 га); 63-64 (0,1 га); 64-65 (0,1 га); 65-66 (0,1 га); 66-67 (0,1 га); 67-68 (0,1 га); 68-69 (0,1 га). | 3.5088 | мульчирование, сжигание | январь | июнь | 1.036 | 1 | 6 | 3 | Туб. Санаторий, школа №2, водозабор, детский сад, детская воспитательная колония | филиал ОАО "МРСК Центра" - "Липецкэнеро" | Усманский | ВЛ-10кВ "фидер № 2" от ПС 110/35/10кВ "Усмань" | 10 | VS010-0014713 | 4-5 (0,107 га); 5-6 (0,107 га); 6-7 (0,168 га); 7-8 (0,168 га); 8-9 (0,168 га); 9-10 (0,168 га); 10-11 (0,168 га); 11-12 (0,168 га); 12-13 (0,168 га); 13-14 (0,168 га); 14-15 (0,168 га); 15-16 (0,168 га); 16-17 (0,168 га); 17-18 (0,168 га); 18-19 (0,168 га); 19-20 (0,168 га); 20-21 (0,168 га); 21-22 (0,168 га); 63-64 (0,1 га); 64-65 (0,1 га); 65-66 (0,1 га); 66-67 (0,1 га); 67-68 (0,1 га); 68-69 (0,1 га). | 3.5088 | мульчирование, сжигание | январь | июнь | 1.036 | 1 | 6 | 3 | Туб. Санаторий, школа №2, водозабор, детский сад, детская воспитательная колония | филиал ОАО "МРСК Центра" - "Липецкэнеро" | Усманский | ВЛ-10кВ "фидер № 2" от ПС 110/35/10кВ "Усмань" | 10 | VS010-0014713 | 4-5 (0,107 га); 5-6 (0,107 га); 6-7 (0,168 га); 7-8 (0,168 га); 8-9 (0,168 га); 9-10 (0,168 га); 10-11 (0,168 га); 11-12 (0,168 га); 12-13 (0,168 га); 13-14 (0,168 га); 14-15 (0,168 га); 15-16 (0,168 га); 16-17 (0,168 га); 17-18 (0,168 га); 18-19 (0,168 га); 19-20 (0,168 га); 20-21 (0,168 га); 21-22 (0,168 га); 63-64 (0,1 га); 64-65 (0,1 га); 65-66 (0,1 га); 66-67 (0,1 га); 67-68 (0,1 га); 68-69 (0,1 га). | 3.5088 | мульчирование, сжигание | январь | июнь | 1.036 | 1 | 6 | 3 | Туб. Санаторий, школа №2, водозабор, детский сад, детская воспитательная колония | филиал ОАО "МРСК Центра" - "Липецкэнеро" | Усманский | ВЛ-10кВ "фидер № 2" от ПС 110/35/10кВ "Усмань" | 10 | VS010-0014713 | 4-5 (0,107 га); 5-6 (0,107 га); 6-7 (0,168 га); 7-8 (0,168 га); 8-9 (0,168 га); 9-10 (0,168 га); 10-11 (0,168 га); 11-12 (0,168 га); 12-13 (0,168 га); 13-14 (0,168 га); 14-15 (0,168 га); 15-16 (0,168 га); 16-17 (0,168 га); 17-18 (0,168 га); 18-19 (0,168 га); 19-20 (0,168 га); 20-21 (0,168 га); 21-22 (0,168 га); 63-64 (0,1 га); 64-65 (0,1 га); 65-66 (0,1 га); 66-67 (0,1 га); 67-68 (0,1 га); 68-69 (0,1 га). | 3.5088 | мульчирование, сжигание | январь | июнь | 1.036 | 1 | 6 | 3 | Туб. Санаторий, школа №2, водозабор, детский сад, детская воспитательная колония | филиал ОАО "МРСК Центра" - "Липецкэнеро" | Усманский | ВЛ-10кВ "фидер № 2" от ПС 110/35/10кВ "Усмань" | 10 | VS010-0014713 | 4-5 (0,107 га); 5-6 (0,107 га); 6-7 (0,168 га); 7-8 (0,168 га); 8-9 (0,168 га); 9-10 (0,168 га); 10-11 (0,168 га); 11-12 (0,168 га); 12-13 (0,168 га); 13-14 (0,168 га); 14-15 (0,168 га); 15-16 (0,168 га); 16-17 (0,168 га); 17-18 (0,168 га); 18-19 (0,168 га); 19-20 (0,168 га); 20-21 (0,168 га); 21-22 (0,168 га); 63-64 (0,1 га); 64-65 (0,1 га); 65-66 (0,1 га); 66-67 (0,1 га); 67-68 (0,1 га); 68-69 (0,1 га). | 3.5088 | мульчирование, сжигание | январь | июнь | 1.036 | 1 | 6 | 3 | Туб. Санаторий, школа №2, водозабор, детский сад, детская воспитательная колония | филиал ОАО "МРСК Центра" - "Липецкэнеро" | Усманский | ВЛ-10кВ "фидер № 2" от ПС 110/35/10кВ "Усмань" | 10 | VS010-0014713 | 4-5 (0,107 га); 5-6 (0,107 га); 6-7 (0,168 га); 7-8 (0,168 га); 8-9 (0,168 га); 9-10 (0,168 га); 10-11 (0,168 га); 11-12 (0,168 га); 12-13 (0,168 га); 13-14 (0,168 га); 14-15 (0,168 га); 15-16 (0,168 га); 16-17 (0,168 га); 17-18 (0,168 га); 18-19 (0,168 га); 19-20 (0,168 га); 20-21 (0,168 га); 21-22 (0,168 га); 63-64 (0,1 га); 64-65 (0,1 га); 65-66 (0,1 га); 66-67 (0,1 га); 67-68 (0,1 га); 68-69 (0,1 га). | 3.5088 | мульчирование, сжигание | январь | июнь | 1.036 | 1 | 6 | 3 | Туб. Санаторий, школа №2, водозабор, детский сад, детская воспитательная колония | филиал ОАО "МРСК Центра" - "Липецкэнеро" | Усманский | ВЛ-10кВ "фидер № 2" от ПС 110/35/10кВ "Усмань" | 10 | VS010-0014713 | 4-5 (0,107 га); 5-6 (0,107 га); 6-7 (0,168 га); 7-8 (0,168 га); 8-9 (0,168 га); 9-10 (0,168 га); 10-11 (0,168 га); 11-12 (0,168 га); 12-13 (0,168 га); 13-14 (0,168 га); 14-15 (0,168 га); 15-16 (0,168 га); 16-17 (0,168 га); 17-18 (0,168 га); 18-19 (0,168 га); 19-20 (0,168 га); 20-21 (0,168 га); 21-22 (0,168 га); 63-64 (0,1 га); 64-65 (0,1 га); 65-66 (0,1 га); 66-67 (0,1 га); 67-68 (0,1 га); 68-69 (0,1 га). | 3.5088 | мульчирование, сжигание | январь | июнь | 1.036 | 1 | 6 | 3 | Туб. Санаторий, школа №2, водозабор, детский сад, детская воспитательная колония | филиал ОАО "МРСК Центра" - "Липецкэнеро" | Усманский | ВЛ-10кВ "фидер № 2" от ПС 110/35/10кВ "Усмань" | 10 | VS010-0014713 | 4-5 (0,107 га); 5-6 (0,107 га); 6-7 (0,168 га); 7-8 (0,168 га); 8-9 (0,168 га); 9-10 (0,168 га); 10-11 (0,168 га); 11-12 (0,168 га); 12-13 (0,168 га); 13-14 (0,168 га); 14-15 (0,168 га); 15-16 (0,168 га); 16-17 (0,168 га); 17-18 (0,168 га); 18-19 (0,168 га); 19-20 (0,168 га); 20-21 (0,168 га); 21-22 (0,168 га); 63-64 (0,1 га); 64-65 (0,1 га); 65-66 (0,1 га); 66-67 (0,1 га); 67-68 (0,1 га); 68-69 (0,1 га). | 3.5088 | мульчирование, сжигание | январь | июнь | 1.036 | 1 | 6 | 3 | Туб. Санаторий, школа №2, водозабор, детский сад, детская воспитательная колония | филиал ОАО "МРСК Центра" - "Липецкэнеро" | Усманский | ВЛ-10кВ "фидер № 2" от ПС 110/35/10кВ "Усмань" | 10 | VS010-0014713 | 4-5 (0,107 га); 5-6 (0,107 га); 6-7 (0,168 га); 7-8 (0,168 га); 8-9 (0,168 га); 9-10 (0,168 га); 10-11 (0,168 га); 11-12 (0,168 га); 12-13 (0,168 га); 13-14 (0,168 га); 14-15 (0,168 га); 15-16 (0,168 га); 16-17 (0,168 га); 17-18 (0,168 га); 18-19 (0,168 га); 19-20 (0,168 га); 20-21 (0,168 га); 21-22 (0,168 га); 63-64 (0,1 га); 64-65 (0,1 га); 65-66 (0,1 га); 66-67 (0,1 га); 67-68 (0,1 га); 68-69 (0,1 га). | 3.5088 | мульчирование, сжигание | январь | июнь | 1.036 | 1 | 6 | 3 | Туб. Санаторий, школа №2, водозабор, детский сад, детская воспитательная колония | филиал ОАО "МРСК Центра" - "Липецкэнеро" | Усманский | ВЛ-10кВ "фидер № 2" от ПС 110/35/10кВ "Усмань" | 10 | VS010-0014713 | 4-5 (0,107 га); 5-6 (0,107 га); 6-7 (0,168 га); 7-8 (0,168 га); 8-9 (0,168 га); 9-10 (0,168 га); 10-11 (0,168 га); 11-12 (0,168 га); 12-13 (0,168 га); 13-14 (0,168 га); 14-15 (0,168 га); 15-16 (0,168 га); 16-17 (0,168 га); 17-18 (0,168 га); 18-19 (0,168 га); 19-20 (0,168 га); 20-21 (0,168 га); 21-22 (0,168 га); 63-64 (0,1 га); 64-65 (0,1 га); 65-66 (0,1 га); 66-67 (0,1 га); 67-68 (0,1 га); 68-69 (0,1 га). | 3.5088 | мульчирование, сжигание | январь | июнь | 1.036 | 1 | 6 | 3 | Туб. Санаторий, школа №2, водозабор, детский сад, детская воспитательная колония | филиал ОАО "МРСК Центра" - "Липецкэнеро" | Усманский | ВЛ-10кВ "фидер № 2" от ПС 110/35/10кВ "Усмань" | 10 | VS010-0014713 | 4-5 (0,107 га); 5-6 (0,107 га); 6-7 (0,168 га); 7-8 (0,168 га); 8-9 (0,168 га); 9-10 (0,168 га); 10-11 (0,168 га); 11-12 (0,168 га); 12-13 (0,168 га); 13-14 (0,168 га); 14-15 (0,168 га); 15-16 (0,168 га); 16-17 (0,168 га); 17-18 (0,168 га); 18-19 (0,168 га); 19-20 (0,168 га); 20-21 (0,168 га); 21-22 (0,168 га); 63-64 (0,1 га); 64-65 (0,1 га); 65-66 (0,1 га); 66-67 (0,1 га); 67-68 (0,1 га); 68-69 (0,1 га). | 3.5088 | мульчирование, сжигание | январь | июнь | 1.036 | 1 | 6 | 3 | Туб. Санаторий, школа №2, водозабор, детский сад, детская воспитательная колония | филиал ОАО "МРСК Центра" - "Липецкэнеро" | Усманский | ВЛ-10кВ "фидер № 2" от ПС 110/35/10кВ "Усмань" | 10 | VS010-0014713 | 4-5 (0,107 га); 5-6 (0,107 га); 6-7 (0,168 га); 7-8 (0,168 га); 8-9 (0,168 га); 9-10 (0,168 га); 10-11 (0,168 га); 11-12 (0,168 га); 12-13 (0,168 га); 13-14 (0,168 га); 14-15 (0,168 га); 15-16 (0,168 га); 16-17 (0,168 га); 17-18 (0,168 га); 18-19 (0,168 га); 19-20 (0,168 га); 20-21 (0,168 га); 21-22 (0,168 га); 63-64 (0,1 га); 64-65 (0,1 га); 65-66 (0,1 га); 66-67 (0,1 га); 67-68 (0,1 га); 68-69 (0,1 га). | 3.5088 | мульчирование, сжигание | январь | июнь | 1.036 | 1 | 6 | 3 | Туб. Санаторий, школа №2, водозабор, детский сад, детская воспитательная колония | филиал ОАО "МРСК Центра" - "Липецкэнеро" | Усманский | ВЛ-10кВ "фидер № 2" от ПС 110/35/10кВ "Усмань" | 10 | VS010-0014713 | 4-5 (0,107 га); 5-6 (0,107 га); 6-7 (0,168 га); 7-8 (0,168 га); 8-9 (0,168 га); 9-10 (0,168 га); 10-11 (0,168 га); 11-12 (0,168 га); 12-13 (0,168 га); 13-14 (0,168 га); 14-15 (0,168 га); 15-16 (0,168 га); 16-17 (0,168 га); 17-18 (0,168 га); 18-19 (0,168 га); 19-20 (0,168 га); 20-21 (0,168 га); 21-22 (0,168 га); 63-64 (0,1 га); 64-65 (0,1 га); 65-66 (0,1 га); 66-67 (0,1 га); 67-68 (0,1 га); 68-69 (0,1 га). | 3.5088 | мульчирование, сжигание | январь | июнь | 1.036 | 1 | 6 | 3 | Туб. Санаторий, школа №2, водозабор, детский сад, детская воспитательная колония | филиал ОАО "МРСК Центра" - "Липецкэнеро" | Усманский | ВЛ-10кВ "фидер № 2" от ПС 110/35/10кВ "Усмань" | 10 | VS010-0014713 | 4-5 (0,107 га); 5-6 (0,107 га); 6-7 (0,168 га); 7-8 (0,168 га); 8-9 (0,168 га); 9-10 (0,168 га); 10-11 (0,168 га); 11-12 (0,168 га); 12-13 (0,168 га); 13-14 (0,168 га); 14-15 (0,168 га); 15-16 (0,168 га); 16-17 (0,168 га); 17-18 (0,168 га); 18-19 (0,168 га); 19-20 (0,168 га); 20-21 (0,168 га); 21-22 (0,168 га); 63-64 (0,1 га); 64-65 (0,1 га); 65-66 (0,1 га); 66-67 (0,1 га); 67-68 (0,1 га); 68-69 (0,1 га). | 3.5088 | мульчирование, сжигание | январь | июнь | 1.036 | 1 | 6 | 3 | Туб. Санаторий, школа №2, водозабор, детский сад, детская воспитательная колония | филиал ОАО "МРСК Центра" - "Липецкэнеро" | Усманский | ВЛ-10кВ "фидер № 2" от ПС 110/35/10кВ "Усмань" | 10 | VS010-0014713 | 4-5 (0,107 га); 5-6 (0,107 га); 6-7 (0,168 га); 7-8 (0,168 га); 8-9 (0,168 га); 9-10 (0,168 га); 10-11 (0,168 га); 11-12 (0,168 га); 12-13 (0,168 га); 13-14 (0,168 га); 14-15 (0,168 га); 15-16 (0,168 га); 16-17 (0,168 га); 17-18 (0,168 га); 18-19 (0,168 га); 19-20 (0,168 га); 20-21 (0,168 га); 21-22 (0,168 га); 63-64 (0,1 га); 64-65 (0,1 га); 65-66 (0,1 га); 66-67 (0,1 га); 67-68 (0,1 га); 68-69 (0,1 га). | 3.5088 | мульчирование, сжигание | январь | июнь | 1.036 | 1 | 6 | 3 | Туб. Санаторий, школа №2, водозабор, детский сад, детская воспитательная колония | филиал ОАО "МРСК Центра" - "Липецкэнеро" | Усманский | ВЛ-10кВ "фидер № 2" от ПС 110/35/10кВ "Усмань" | 10 | VS010-0014713 | 4-5 (0,107 га); 5-6 (0,107 га); 6-7 (0,168 га); 7-8 (0,168 га); 8-9 (0,168 га); 9-10 (0,168 га); 10-11 (0,168 га); 11-12 (0,168 га); 12-13 (0,168 га); 13-14 (0,168 га); 14-15 (0,168 га); 15-16 (0,168 га); 16-17 (0,168 га); 17-18 (0,168 га); 18-19 (0,168 га); 19-20 (0,168 га); 20-21 (0,168 га); 21-22 (0,168 га); 63-64 (0,1 га); 64-65 (0,1 га); 65-66 (0,1 га); 66-67 (0,1 га); 67-68 (0,1 га); 68-69 (0,1 га). | 3.5088 | мульчирование, сжигание | январь | июнь | 1.036 | 1 | 6 | 3 | Туб. Санаторий, школа №2, водозабор, детский сад, детская воспитательная колония | филиал ОАО "МРСК Центра" - "Липецкэнеро" | Усманский | ВЛ-10кВ "фидер № 2" от ПС 110/35/10кВ "Усмань" | 10 | VS010-0014713 | 4-5 (0,107 га); 5-6 (0,107 га); 6-7 (0,168 га); 7-8 (0,168 га); 8-9 (0,168 га); 9-10 (0,168 га); 10-11 (0,168 га); 11-12 (0,168 га); 12-13 (0,168 га); 13-14 (0,168 га); 14-15 (0,168 га); 15-16 (0,168 га); 16-17 (0,168 га); 17-18 (0,168 га); 18-19 (0,168 га); 19-20 (0,168 га); 20-21 (0,168 га); 21-22 (0,168 га); 63-64 (0,1 га); 64-65 (0,1 га); 65-66 (0,1 га); 66-67 (0,1 га); 67-68 (0,1 га); 68-69 (0,1 га). | 3.5088 | мульчирование, сжигание | январь | июнь | 1.036 | 1 | 6 | 3 | Туб. Санаторий, школа №2, водозабор, детский сад, детская воспитательная колония | филиал ОАО "МРСК Центра" - "Липецкэнеро" | Усманский | ВЛ-10кВ "фидер № 2" от ПС 110/35/10кВ "Усмань" | 10 | VS010-0014713 | 4-5 (0,107 га); 5-6 (0,107 га); 6-7 (0,168 га); 7-8 (0,168 га); 8-9 (0,168 га); 9-10 (0,168 га); 10-11 (0,168 га); 11-12 (0,168 га); 12-13 (0,168 га); 13-14 (0,168 га); 14-15 (0,168 га); 15-16 (0,168 га); 16-17 (0,168 га); 17-18 (0,168 га); 18-19 (0,168 га); 19-20 (0,168 га); 20-21 (0,168 га); 21-22 (0,168 га); 63-64 (0,1 га); 64-65 (0,1 га); 65-66 (0,1 га); 66-67 (0,1 га); 67-68 (0,1 га); 68-69 (0,1 га). | 3.5088 | мульчирование, сжигание | январь | июнь | 1.036 | 1 | 6 | 3 | Туб. Санаторий, школа №2, водозабор, детский сад, детская воспитательная колония | филиал ОАО "МРСК Центра" - "Липецкэнеро" | Усманский | ВЛ-10кВ "фидер № 2" от ПС 110/35/10кВ "Усмань" | 10 | VS010-0014713 | 4-5 (0,107 га); 5-6 (0,107 га); 6-7 (0,168 га); 7-8 (0,168 га); 8-9 (0,168 га); 9-10 (0,168 га); 10-11 (0,168 га); 11-12 (0,168 га); 12-13 (0,168 га); 13-14 (0,168 га); 14-15 (0,168 га); 15-16 (0,168 га); 16-17 (0,168 га); 17-18 (0,168 га); 18-19 (0,168 га); 19-20 (0,168 га); 20-21 (0,168 га); 21-22 (0,168 га); 63-64 (0,1 га); 64-65 (0,1 га); 65-66 (0,1 га); 66-67 (0,1 га); 67-68 (0,1 га); 68-69 (0,1 га). | 3.5088 | мульчирование, сжигание | январь | июнь | 1.036 | 1 | 6 | 3 | Туб. Санаторий, школа №2, водозабор, детский сад, детская воспитательная колония | филиал ОАО "МРСК Центра" - "Липецкэнеро" | Усманский | ВЛ-10кВ "фидер № 2" от ПС 110/35/10кВ "Усмань" | 10 | VS010-0014713 | 4-5 (0,107 га); 5-6 (0,107 га); 6-7 (0,168 га); 7-8 (0,168 га); 8-9 (0,168 га); 9-10 (0,168 га); 10-11 (0,168 га); 11-12 (0,168 га); 12-13 (0,168 га); 13-14 (0,168 га); 14-15 (0,168 га); 15-16 (0,168 га); 16-17 (0,168 га); 17-18 (0,168 га); 18-19 (0,168 га); 19-20 (0,168 га); 20-21 (0,168 га); 21-22 (0,168 га); 63-64 (0,1 га); 64-65 (0,1 га); 65-66 (0,1 га); 66-67 (0,1 га); 67-68 (0,1 га); 68-69 (0,1 га). | 3.5088 | мульчирование, сжигание | январь | июнь | 1.036 | 1 | 6 | 3 | Туб. Санаторий, школа №2, водозабор, детский сад, детская воспитательная колония | филиал ОАО "МРСК Центра" - "Липецкэнеро" | Усманский | ВЛ-10кВ "фидер № 2" от ПС 110/35/10кВ "Усмань" | 10 | VS010-0014713 | 4-5 (0,107 га); 5-6 (0,107 га); 6-7 (0,168 га); 7-8 (0,168 га); 8-9 (0,168 га); 9-10 (0,168 га); 10-11 (0,168 га); 11-12 (0,168 га); 12-13 (0,168 га); 13-14 (0,168 га); 14-15 (0,168 га); 15-16 (0,168 га); 16-17 (0,168 га); 17-18 (0,168 га); 18-19 (0,168 га); 19-20 (0,168 га); 20-21 (0,168 га); 21-22 (0,168 га); 63-64 (0,1 га); 64-65 (0,1 га); 65-66 (0,1 га); 66-67 (0,1 га); 67-68 (0,1 га); 68-69 (0,1 га). | 3.5088 | мульчирование, сжигание | январь | июнь | 1.036 | 1 | 6 | 3 | Туб. Санаторий, школа №2, водозабор, детский сад, детская воспитательная колония | филиал ОАО "МРСК Центра" - "Липецкэнеро" | Усманский | ВЛ-10кВ "фидер № 2" от ПС 110/35/10кВ "Усмань" | 10 | VS010-0014713 | 4-5 (0,107 га); 5-6 (0,107 га); 6-7 (0,168 га); 7-8 (0,168 га); 8-9 (0,168 га); 9-10 (0,168 га); 10-11 (0,168 га); 11-12 (0,168 га); 12-13 (0,168 га); 13-14 (0,168 га); 14-15 (0,168 га); 15-16 (0,168 га); 16-17 (0,168 га); 17-18 (0,168 га); 18-19 (0,168 га); 19-20 (0,168 га); 20-21 (0,168 га); 21-22 (0,168 га); 63-64 (0,1 га); 64-65 (0,1 га); 65-66 (0,1 га); 66-67 (0,1 га); 67-68 (0,1 га); 68-69 (0,1 га). | 3.5088 | мульчирование, сжигание | январь | июнь | 1.036 | 1 | 6 | 3 | Туб. Санаторий, школа №2, водозабор, детский сад, детская воспитательная колония | филиал ОАО "МРСК Центра" - "Липецкэнеро" | Усманский | ВЛ-10кВ "фидер № 2" от ПС 110/35/10кВ "Усмань" | 10 | VS010-0014713 | 4-5 (0,107 га); 5-6 (0,107 га); 6-7 (0,168 га); 7-8 (0,168 га); 8-9 (0,168 га); 9-10 (0,168 га); 10-11 (0,168 га); 11-12 (0,168 га); 12-13 (0,168 га); 13-14 (0,168 га); 14-15 (0,168 га); 15-16 (0,168 га); 16-17 (0,168 га); 17-18 (0,168 га); 18-19 (0,168 га); 19-20 (0,168 га); 20-21 (0,168 га); 21-22 (0,168 га); 63-64 (0,1 га); 64-65 (0,1 га); 65-66 (0,1 га); 66-67 (0,1 га); 67-68 (0,1 га); 68-69 (0,1 га). | 3.5088 | мульчирование, сжигание | январь | июнь | 1.036 | 1 | 6 | 3 | Туб. Санаторий, школа №2, водозабор, детский сад, детская воспитательная колония | филиал ОАО "МРСК Центра" - "Липецкэнеро" | Усманский | ВЛ-10кВ "фидер № 2" от ПС 110/35/10кВ "Усмань" | 10 | VS010-0014713 | 4-5 (0,107 га); 5-6 (0,107 га); 6-7 (0,168 га); 7-8 (0,168 га); 8-9 (0,168 га); 9-10 (0,168 га); 10-11 (0,168 га); 11-12 (0,168 га); 12-13 (0,168 га); 13-14 (0,168 га); 14-15 (0,168 га); 15-16 (0,168 га); 16-17 (0,168 га); 17-18 (0,168 га); 18-19 (0,168 га); 19-20 (0,168 га); 20-21 (0,168 га); 21-22 (0,168 га); 63-64 (0,1 га); 64-65 (0,1 га); 65-66 (0,1 га); 66-67 (0,1 га); 67-68 (0,1 га); 68-69 (0,1 га). | 3.5088 | мульчирование, сжигание | январь | июнь | 1.036 | 1 | 6 | 3 | Туб. Санаторий, школа №2, водозабор, детский сад, детская воспитательная колония | филиал ОАО "МРСК Центра" - "Липецкэнеро" | Усманский | ВЛ-10кВ "фидер № 2" от ПС 110/35/10кВ "Усмань" | 10 | VS010-0014713 | 4-5 (0,107 га); 5-6 (0,107 га); 6-7 (0,168 га); 7-8 (0,168 га); 8-9 (0,168 га); 9-10 (0,168 га); 10-11 (0,168 га); 11-12 (0,168 га); 12-13 (0,168 га); 13-14 (0,168 га); 14-15 (0,168 га); 15-16 (0,168 га); 16-17 (0,168 га); 17-18 (0,168 га); 18-19 (0,168 га); 19-20 (0,168 га); 20-21 (0,168 га); 21-22 (0,168 га); 63-64 (0,1 га); 64-65 (0,1 га); 65-66 (0,1 га); 66-67 (0,1 га); 67-68 (0,1 га); 68-69 (0,1 га). | 3.5088 | мульчирование, сжигание | январь | июнь | 1.036 | 1 | 6 | 3 | Туб. Санаторий, школа №2, водозабор, детский сад, детская воспитательная колония | филиал ОАО "МРСК Центра" - "Липецкэнеро" | Усманский | ВЛ-10кВ "фидер № 2" от ПС 110/35/10кВ "Усмань" | 10 | VS010-0014713 | 4-5 (0,107 га); 5-6 (0,107 га); 6-7 (0,168 га); 7-8 (0,168 га); 8-9 (0,168 га); 9-10 (0,168 га); 10-11 (0,168 га); 11-12 (0,168 га); 12-13 (0,168 га); 13-14 (0,168 га); 14-15 (0,168 га); 15-16 (0,168 га); 16-17 (0,168 га); 17-18 (0,168 га); 18-19 (0,168 га); 19-20 (0,168 га); 20-21 (0,168 га); 21-22 (0,168 га); 63-64 (0,1 га); 64-65 (0,1 га); 65-66 (0,1 га); 66-67 (0,1 га); 67-68 (0,1 га); 68-69 (0,1 га). | 3.5088 | мульчирование, сжигание | январь | июнь | 1.036 | 1 | 6 | 3 | Туб. Санаторий, школа №2, водозабор, детский сад, детская воспитательная колония | филиал ОАО "МРСК Центра" - "Липецкэнеро" | Усманский | ВЛ-10кВ "фидер № 2" от ПС 110/35/10кВ "Усмань" | 10 | VS010-0014713 | 4-5 (0,107 га); 5-6 (0,107 га); 6-7 (0,168 га); 7-8 (0,168 га); 8-9 (0,168 га); 9-10 (0,168 га); 10-11 (0,168 га); 11-12 (0,168 га); 12-13 (0,168 га); 13-14 (0,168 га); 14-15 (0,168 га); 15-16 (0,168 га); 16-17 (0,168 га); 17-18 (0,168 га); 18-19 (0,168 га); 19-20 (0,168 га); 20-21 (0,168 га); 21-22 (0,168 га); 63-64 (0,1 га); 64-65 (0,1 га); 65-66 (0,1 га); 66-67 (0,1 га); 67-68 (0,1 га); 68-69 (0,1 га). | 3.5088 | мульчирование, сжигание | январь | июнь | 1.036 | 1 | 6 | 3 | Туб. Санаторий, школа №2, водозабор, детский сад, детская воспитательная колония | филиал ОАО "МРСК Центра" - "Липецкэнеро" | Усманский | ВЛ-10кВ "фидер № 2" от ПС 110/35/10кВ "Усмань" | 10 | VS010-0014713 | 4-5 (0,107 га); 5-6 (0,107 га); 6-7 (0,168 га); 7-8 (0,168 га); 8-9 (0,168 га); 9-10 (0,168 га); 10-11 (0,168 га); 11-12 (0,168 га); 12-13 (0,168 га); 13-14 (0,168 га); 14-15 (0,168 га); 15-16 (0,168 га); 16-17 (0,168 га); 17-18 (0,168 га); 18-19 (0,168 га); 19-20 (0,168 га); 20-21 (0,168 га); 21-22 (0,168 га); 63-64 (0,1 га); 64-65 (0,1 га); 65-66 (0,1 га); 66-67 (0,1 га); 67-68 (0,1 га); 68-69 (0,1 га). | 3.5088 | мульчирование, сжигание | январь | июнь | 1.036 | 1 | 6 | 3 | Туб. Санаторий, школа №2, водозабор, детский сад, детская воспитательная колония | филиал ОАО "МРСК Центра" - "Липецкэнеро" | Усманский | ВЛ-10кВ "фидер № 2" от ПС 110/35/10кВ "Усмань" | 10 | VS010-0014713 | 4-5 (0,107 га); 5-6 (0,107 га); 6-7 (0,168 га); 7-8 (0,168 га); 8-9 (0,168 га); 9-10 (0,168 га); 10-11 (0,168 га); 11-12 (0,168 га); 12-13 (0,168 га); 13-14 (0,168 га); 14-15 (0,168 га); 15-16 (0,168 га); 16-17 (0,168 га); 17-18 (0,168 га); 18-19 (0,168 га); 19-20 (0,168 га); 20-21 (0,168 га); 21-22 (0,168 га); 63-64 (0,1 га); 64-65 (0,1 га); 65-66 (0,1 га); 66-67 (0,1 га); 67-68 (0,1 га); 68-69 (0,1 га). | 3.5088 | мульчирование, сжигание | январь | июнь | 1.036 | 1 | 6 | 3 | Туб. Санаторий, школа №2, водозабор, детский сад, детская воспитательная колония | филиал ОАО "МРСК Центра" - "Липецкэнеро" | Усманский | ВЛ-10кВ "фидер № 2" от ПС 110/35/10кВ "Усмань" | 10 | VS010-0014713 | 4-5 (0,107 га); 5-6 (0,107 га); 6-7 (0,168 га); 7-8 (0,168 га); 8-9 (0,168 га); 9-10 (0,168 га); 10-11 (0,168 га); 11-12 (0,168 га); 12-13 (0,168 га); 13-14 (0,168 га); 14-15 (0,168 га); 15-16 (0,168 га); 16-17 (0,168 га); 17-18 (0,168 га); 18-19 (0,168 га); 19-20 (0,168 га); 20-21 (0,168 га); 21-22 (0,168 га); 63-64 (0,1 га); 64-65 (0,1 га); 65-66 (0,1 га); 66-67 (0,1 га); 67-68 (0,1 га); 68-69 (0,1 га). | 3.5088 | мульчирование, сжигание | январь | июнь | 1.036 | 1 | 6 | 3 | Туб. Санаторий, школа №2, водозабор, детский сад, детская воспитательная колония | филиал ОАО "МРСК Центра" - "Липецкэнеро" | Усманский | ВЛ-10кВ "фидер № 2" от ПС 110/35/10кВ "Усмань" | 10 | VS010-0014713 | 4-5 (0,107 га); 5-6 (0,107 га); 6-7 (0,168 га); 7-8 (0,168 га); 8-9 (0,168 га); 9-10 (0,168 га); 10-11 (0,168 га); 11-12 (0,168 га); 12-13 (0,168 га); 13-14 (0,168 га); 14-15 (0,168 га); 15-16 (0,168 га); 16-17 (0,168 га); 17-18 (0,168 га); 18-19 (0,168 га); 19-20 (0,168 га); 20-21 (0,168 га); 21-22 (0,168 га); 63-64 (0,1 га); 64-65 (0,1 га); 65-66 (0,1 га); 66-67 (0,1 га); 67-68 (0,1 га); 68-69 (0,1 га). | 3.5088 | мульчирование, сжигание | январь | июнь | 1.036 | 1 | 6 | 3 | Туб. Санаторий, школа №2, водозабор, детский сад, детская воспитательная колония | филиал ОАО "МРСК Центра" - "Липецкэнеро" | Усманский | ВЛ-10кВ "фидер № 2" от ПС 110/35/10кВ "Усмань" | 10 | VS010-0014713 | 4-5 (0,107 га); 5-6 (0,107 га); 6-7 (0,168 га); 7-8 (0,168 га); 8-9 (0,168 га); 9-10 (0,168 га); 10-11 (0,168 га); 11-12 (0,168 га); 12-13 (0,168 га); 13-14 (0,168 га); 14-15 (0,168 га); 15-16 (0,168 га); 16-17 (0,168 га); 17-18 (0,168 га); 18-19 (0,168 га); 19-20 (0,168 га); 20-21 (0,168 га); 21-22 (0,168 га); 63-64 (0,1 га); 64-65 (0,1 га); 65-66 (0,1 га); 66-67 (0,1 га); 67-68 (0,1 га); 68-69 (0,1 га). | 3.5088 | мульчирование, сжигание | январь | июнь | 1.036 | 1 | 6 | 3 | Туб. Санаторий, школа №2, водозабор, детский сад, детская воспитательная колония | филиал ОАО "МРСК Центра" - "Липецкэнеро" | Усманский | ВЛ-10кВ "фидер № 2" от ПС 110/35/10кВ "Усмань" | 10 | VS010-0014713 | 4-5 (0,107 га); 5-6 (0,107 га); 6-7 (0,168 га); 7-8 (0,168 га); 8-9 (0,168 га); 9-10 (0,168 га); 10-11 (0,168 га); 11-12 (0,168 га); 12-13 (0,168 га); 13-14 (0,168 га); 14-15 (0,168 га); 15-16 (0,168 га); 16-17 (0,168 га); 17-18 (0,168 га); 18-19 (0,168 га); 19-20 (0,168 га); 20-21 (0,168 га); 21-22 (0,168 га); 63-64 (0,1 га); 64-65 (0,1 га); 65-66 (0,1 га); 66-67 (0,1 га); 67-68 (0,1 га); 68-69 (0,1 га). | 3.5088 | мульчирование, сжигание | январь | июнь | 1.036 | 1 | 6 | 3 | Туб. Санаторий, школа №2, водозабор, детский сад, детская воспитательная колония | филиал ОАО "МРСК Центра" - "Липецкэнеро" | Усманский | ВЛ-10кВ "фидер № 2" от ПС 110/35/10кВ "Усмань" | 10 | VS010-0014713 | 4-5 (0,107 га); 5-6 (0,107 га); 6-7 (0,168 га); 7-8 (0,168 га); 8-9 (0,168 га); 9-10 (0,168 га); 10-11 (0,168 га); 11-12 (0,168 га); 12-13 (0,168 га); 13-14 (0,168 га); 14-15 (0,168 га); 15-16 (0,168 га); 16-17 (0,168 га); 17-18 (0,168 га); 18-19 (0,168 га); 19-20 (0,168 га); 20-21 (0,168 га); 21-22 (0,168 га); 63-64 (0,1 га); 64-65 (0,1 га); 65-66 (0,1 га); 66-67 (0,1 га); 67-68 (0,1 га); 68-69 (0,1 га). | 3.5088 | мульчирование, сжигание | январь | июнь | 1.036 | 1 | 6 | 3 | Туб. Санаторий, школа №2, водозабор, детский сад, детская воспитательная колония | филиал ОАО "МРСК Центра" - "Липецкэнеро" | Усманский | ВЛ-10кВ "фидер № 2" от ПС 110/35/10кВ "Усмань" | 10 | VS010-0014713 | 4-5 (0,107 га); 5-6 (0,107 га); 6-7 (0,168 га); 7-8 (0,168 га); 8-9 (0,168 га); 9-10 (0,168 га); 10-11 (0,168 га); 11-12 (0,168 га); 12-13 (0,168 га); 13-14 (0,168 га); 14-15 (0,168 га); 15-16 (0,168 га); 16-17 (0,168 га); 17-18 (0,168 га); 18-19 (0,168 га); 19-20 (0,168 га); 20-21 (0,168 га); 21-22 (0,168 га); 63-64 (0,1 га); 64-65 (0,1 га); 65-66 (0,1 га); 66-67 (0,1 га); 67-68 (0,1 га); 68-69 (0,1 га). | 3.5088 | мульчирование, сжигание | январь | июнь | 1.036 | 1 | 6 | 3 | Туб. Санаторий, школа №2, водозабор, детский сад, детская воспитательная колония | филиал ОАО "МРСК Центра" - "Липецкэнеро" | Усманский | ВЛ-10кВ "фидер № 2" от ПС 110/35/10кВ "Усмань" | 10 | VS010-0014713 | 4-5 (0,107 га); 5-6 (0,107 га); 6-7 (0,168 га); 7-8 (0,168 га); 8-9 (0,168 га); 9-10 (0,168 га); 10-11 (0,168 га); 11-12 (0,168 га); 12-13 (0,168 га); 13-14 (0,168 га); 14-15 (0,168 га); 15-16 (0,168 га); 16-17 (0,168 га); 17-18 (0,168 га); 18-19 (0,168 га); 19-20 (0,168 га); 20-21 (0,168 га); 21-22 (0,168 га); 63-64 (0,1 га); 64-65 (0,1 га); 65-66 (0,1 га); 66-67 (0,1 га); 67-68 (0,1 га); 68-69 (0,1 га). | 3.5088 | мульчирование, сжигание | январь | июнь | 1.036 | 1 | 6 | 3 | Туб. Санаторий, школа №2, водозабор, детский сад, детская воспитательная колония | филиал ОАО "МРСК Центра" - "Липецкэнеро" | Усманский | ВЛ-10кВ "фидер № 2" от ПС 110/35/10кВ "Усмань" | 10 | VS010-0014713 | 4-5 (0,107 га); 5-6 (0,107 га); 6-7 (0,168 га); 7-8 (0,168 га); 8-9 (0,168 га); 9-10 (0,168 га); 10-11 (0,168 га); 11-12 (0,168 га); 12-13 (0,168 га); 13-14 (0,168 га); 14-15 (0,168 га); 15-16 (0,168 га); 16-17 (0,168 га); 17-18 (0,168 га); 18-19 (0,168 га); 19-20 (0,168 га); 20-21 (0,168 га); 21-22 (0,168 га); 63-64 (0,1 га); 64-65 (0,1 га); 65-66 (0,1 га); 66-67 (0,1 га); 67-68 (0,1 га); 68-69 (0,1 га). | 3.5088 | мульчирование, сжигание | январь | июнь | 1.036 | 1 | 6 | 3 | Туб. Санаторий, школа №2, водозабор, детский сад, детская воспитательная колония | филиал ОАО "МРСК Центра" - "Липецкэнеро" | Усманский | ВЛ-10кВ "фидер № 2" от ПС 110/35/10кВ "Усмань" | 10 | VS010-0014713 | 4-5 (0,107 га); 5-6 (0,107 га); 6-7 (0,168 га); 7-8 (0,168 га); 8-9 (0,168 га); 9-10 (0,168 га); 10-11 (0,168 га); 11-12 (0,168 га); 12-13 (0,168 га); 13-14 (0,168 га); 14-15 (0,168 га); 15-16 (0,168 га); 16-17 (0,168 га); 17-18 (0,168 га); 18-19 (0,168 га); 19-20 (0,168 га); 20-21 (0,168 га); 21-22 (0,168 га); 63-64 (0,1 га); 64-65 (0,1 га); 65-66 (0,1 га); 66-67 (0,1 га); 67-68 (0,1 га); 68-69 (0,1 га). | 3.5088 | мульчирование, сжигание | январь | июнь | 1.036 | 1 | 6 | 3 | Туб. Санаторий, школа №2, водозабор, детский сад, детская воспитательная колония | филиал ОАО "МРСК Центра" - "Липецкэнеро" | Усманский | ВЛ-10кВ "фидер № 2" от ПС 110/35/10кВ "Усмань" | 10 | VS010-0014713 | 4-5 (0,107 га); 5-6 (0,107 га); 6-7 (0,168 га); 7-8 (0,168 га); 8-9 (0,168 га); 9-10 (0,168 га); 10-11 (0,168 га); 11-12 (0,168 га); 12-13 (0,168 га); 13-14 (0,168 га); 14-15 (0,168 га); 15-16 (0,168 га); 16-17 (0,168 га); 17-18 (0,168 га); 18-19 (0,168 га); 19-20 (0,168 га); 20-21 (0,168 га); 21-22 (0,168 га); 63-64 (0,1 га); 64-65 (0,1 га); 65-66 (0,1 га); 66-67 (0,1 га); 67-68 (0,1 га); 68-69 (0,1 га). | 3.5088 | мульчирование, сжигание | январь | июнь | 1.036 | 1 | 6 | 3 | Туб. Санаторий, школа №2, водозабор, детский сад, детская воспитательная колония | филиал ОАО "МРСК Центра" - "Липецкэнеро" | Усманский | ВЛ-10кВ "фидер № 2" от ПС 110/35/10кВ "Усмань" | 10 | VS010-0014713 | 4-5 (0,107 га); 5-6 (0,107 га); 6-7 (0,168 га); 7-8 (0,168 га); 8-9 (0,168 га); 9-10 (0,168 га); 10-11 (0,168 га); 11-12 (0,168 га); 12-13 (0,168 га); 13-14 (0,168 га); 14-15 (0,168 га); 15-16 (0,168 га); 16-17 (0,168 га); 17-18 (0,168 га); 18-19 (0,168 га); 19-20 (0,168 га); 20-21 (0,168 га); 21-22 (0,168 га); 63-64 (0,1 га); 64-65 (0,1 га); 65-66 (0,1 га); 66-67 (0,1 га); 67-68 (0,1 га); 68-69 (0,1 га). | 3.5088 | мульчирование, сжигание | январь | июнь | 1.036 | 1 | 6 | 3 | Туб. Санаторий, школа №2, водозабор, детский сад, детская воспитательная колония | филиал ОАО "МРСК Центра" - "Липецкэнеро" | Усманский | ВЛ-10кВ "фидер № 2" от ПС 110/35/10кВ "Усмань" | 10 | VS010-0014713 | 4-5 (0,107 га); 5-6 (0,107 га); 6-7 (0,168 га); 7-8 (0,168 га); 8-9 (0,168 га); 9-10 (0,168 га); 10-11 (0,168 га); 11-12 (0,168 га); 12-13 (0,168 га); 13-14 (0,168 га); 14-15 (0,168 га); 15-16 (0,168 га); 16-17 (0,168 га); 17-18 (0,168 га); 18-19 (0,168 га); 19-20 (0,168 га); 20-21 (0,168 га); 21-22 (0,168 га); 63-64 (0,1 га); 64-65 (0,1 га); 65-66 (0,1 га); 66-67 (0,1 га); 67-68 (0,1 га); 68-69 (0,1 га). | 3.5088 | мульчирование, сжигание | январь | июнь | 1.036 | 1 | 6 | 3 | Туб. Санаторий, школа №2, водозабор, детский сад, детская воспитательная колония | филиал ОАО "МРСК Центра" - "Липецкэнеро" | Усманский | ВЛ-10кВ "фидер № 2" от ПС 110/35/10кВ "Усмань" | 10 | VS010-0014713 | 4-5 (0,107 га); 5-6 (0,107 га); 6-7 (0,168 га); 7-8 (0,168 га); 8-9 (0,168 га); 9-10 (0,168 га); 10-11 (0,168 га); 11-12 (0,168 га); 12-13 (0,168 га); 13-14 (0,168 га); 14-15 (0,168 га); 15-16 (0,168 га); 16-17 (0,168 га); 17-18 (0,168 га); 18-19 (0,168 га); 19-20 (0,168 га); 20-21 (0,168 га); 21-22 (0,168 га); 63-64 (0,1 га); 64-65 (0,1 га); 65-66 (0,1 га); 66-67 (0,1 га); 67-68 (0,1 га); 68-69 (0,1 га). | 3.5088 | мульчирование, сжигание | январь | июнь | 1.036 | 1 | 6 | 3 | Туб. Санаторий, школа №2, водозабор, детский сад, детская воспитательная колония | филиал ОАО "МРСК Центра" - "Липецкэнеро" | Усманский | ВЛ-10кВ "фидер № 2" от ПС 110/35/10кВ "Усмань" | 10 | VS010-0014713 | 4-5 (0,107 га); 5-6 (0,107 га); 6-7 (0,168 га); 7-8 (0,168 га); 8-9 (0,168 га); 9-10 (0,168 га); 10-11 (0,168 га); 11-12 (0,168 га); 12-13 (0,168 га); 13-14 (0,168 га); 14-15 (0,168 га); 15-16 (0,168 га); 16-17 (0,168 га); 17-18 (0,168 га); 18-19 (0,168 га); 19-20 (0,168 га); 20-21 (0,168 га); 21-22 (0,168 га); 63-64 (0,1 га); 64-65 (0,1 га); 65-66 (0,1 га); 66-67 (0,1 га); 67-68 (0,1 га); 68-69 (0,1 га). | 3.5088 | мульчирование, сжигание | январь | июнь | 1.036 | 1 | 6 | 3 | Туб. Санаторий, школа №2, водозабор, детский сад, детская воспитательная колония | филиал ОАО "МРСК Центра" - "Липецкэнеро" | Усманский | ВЛ-10кВ "фидер № 2" от ПС 110/35/10кВ "Усмань" | 10 | VS010-0014713 | 4-5 (0,107 га); 5-6 (0,107 га); 6-7 (0,168 га); 7-8 (0,168 га); 8-9 (0,168 га); 9-10 (0,168 га); 10-11 (0,168 га); 11-12 (0,168 га); 12-13 (0,168 га); 13-14 (0,168 га); 14-15 (0,168 га); 15-16 (0,168 га); 16-17 (0,168 га); 17-18 (0,168 га); 18-19 (0,168 га); 19-20 (0,168 га); 20-21 (0,168 га); 21-22 (0,168 га); 63-64 (0,1 га); 64-65 (0,1 га); 65-66 (0,1 га); 66-67 (0,1 га); 67-68 (0,1 га); 68-69 (0,1 га). | 3.5088 | мульчирование, сжигание | январь | июнь | 1.036 | 1 | 6 | 3 | Туб. Санаторий, школа №2, водозабор, детский сад, детская воспитательная колония | филиал ОАО "МРСК Центра" - "Липецкэнеро" | Усманский | ВЛ-10кВ "фидер № 2" от ПС 110/35/10кВ "Усмань" | 10 | VS010-0014713 | 4-5 (0,107 га); 5-6 (0,107 га); 6-7 (0,168 га); 7-8 (0,168 га); 8-9 (0,168 га); 9-10 (0,168 га); 10-11 (0,168 га); 11-12 (0,168 га); 12-13 (0,168 га); 13-14 (0,168 га); 14-15 (0,168 га); 15-16 (0,168 га); 16-17 (0,168 га); 17-18 (0,168 га); 18-19 (0,168 га); 19-20 (0,168 га); 20-21 (0,168 га); 21-22 (0,168 га); 63-64 (0,1 га); 64-65 (0,1 га); 65-66 (0,1 га); 66-67 (0,1 га); 67-68 (0,1 га); 68-69 (0,1 га). | 3.5088 | мульчирование, сжигание | январь | июнь | 1.036 | 1 | 6 | 3 | Туб. Санаторий, школа №2, водозабор, детский сад, детская воспитательная колония | филиал ОАО "МРСК Центра" - "Липецкэнеро" | Усманский | ВЛ-10кВ "фидер № 2" от ПС 110/35/10кВ "Усмань" | 10 | VS010-0014713 | 4-5 (0,107 га); 5-6 (0,107 га); 6-7 (0,168 га); 7-8 (0,168 га); 8-9 (0,168 га); 9-10 (0,168 га); 10-11 (0,168 га); 11-12 (0,168 га); 12-13 (0,168 га); 13-14 (0,168 га); 14-15 (0,168 га); 15-16 (0,168 га); 16-17 (0,168 га); 17-18 (0,168 га); 18-19 (0,168 га); 19-20 (0,168 га); 20-21 (0,168 га); 21-22 (0,168 га); 63-64 (0,1 га); 64-65 (0,1 га); 65-66 (0,1 га); 66-67 (0,1 га); 67-68 (0,1 га); 68-69 (0,1 га). | 3.5088 | мульчирование, сжигание | январь | июнь | 1.036 | 1 | 6 | 3 | Туб. Санаторий, школа №2, водозабор, детский сад, детская воспитательная колония | филиал ОАО "МРСК Центра" - "Липецкэнеро" | Усманский | ВЛ-10кВ "фидер № 2" от ПС 110/35/10кВ "Усмань" | 10 | VS010-0014713 | 4-5 (0,107 га); 5-6 (0,107 га); 6-7 (0,168 га); 7-8 (0,168 га); 8-9 (0,168 га); 9-10 (0,168 га); 10-11 (0,168 га); 11-12 (0,168 га); 12-13 (0,168 га); 13-14 (0,168 га); 14-15 (0,168 га); 15-16 (0,168 га); 16-17 (0,168 га); 17-18 (0,168 га); 18-19 (0,168 га); 19-20 (0,168 га); 20-21 (0,168 га); 21-22 (0,168 га); 63-64 (0,1 га); 64-65 (0,1 га); 65-66 (0,1 га); 66-67 (0,1 га); 67-68 (0,1 га); 68-69 (0,1 га). | 3.5088 | мульчирование, сжигание | январь | июнь | 1.036 | 1 | 6 | 3 | Туб. Санаторий, школа №2, водозабор, детский сад, детская воспитательная колония | филиал ОАО "МРСК Центра" - "Липецкэнеро" | Усманский | ВЛ-10кВ "фидер № 2" от ПС 110/35/10кВ "Усмань" | 10 | VS010-0014713 | 4-5 (0,107 га); 5-6 (0,107 га); 6-7 (0,168 га); 7-8 (0,168 га); 8-9 (0,168 га); 9-10 (0,168 га); 10-11 (0,168 га); 11-12 (0,168 га); 12-13 (0,168 га); 13-14 (0,168 га); 14-15 (0,168 га); 15-16 (0,168 га); 16-17 (0,168 га); 17-18 (0,168 га); 18-19 (0,168 га); 19-20 (0,168 га); 20-21 (0,168 га); 21-22 (0,168 га); 63-64 (0,1 га); 64-65 (0,1 га); 65-66 (0,1 га); 66-67 (0,1 га); 67-68 (0,1 га); 68-69 (0,1 га). | 3.5088 | мульчирование, сжигание | январь | июнь | 1.036 | 1 | 6 | 3 | Туб. Санаторий, школа №2, водозабор, детский сад, детская воспитательная колония | филиал ОАО "МРСК Центра" - "Липецкэнеро" | Усманский | ВЛ-10кВ "фидер № 2" от ПС 110/35/10кВ "Усмань" | 10 | VS010-0014713 | 4-5 (0,107 га); 5-6 (0,107 га); 6-7 (0,168 га); 7-8 (0,168 га); 8-9 (0,168 га); 9-10 (0,168 га); 10-11 (0,168 га); 11-12 (0,168 га); 12-13 (0,168 га); 13-14 (0,168 га); 14-15 (0,168 га); 15-16 (0,168 га); 16-17 (0,168 га); 17-18 (0,168 га); 18-19 (0,168 га); 19-20 (0,168 га); 20-21 (0,168 га); 21-22 (0,168 га); 63-64 (0,1 га); 64-65 (0,1 га); 65-66 (0,1 га); 66-67 (0,1 га); 67-68 (0,1 га); 68-69 (0,1 га). | 3.5088 | мульчирование, сжигание | январь | июнь | 1.036 | 1 | 6 | 3 | Туб. Санаторий, школа №2, водозабор, детский сад, детская воспитательная колония | филиал ОАО "МРСК Центра" - "Липецкэнеро" | Усманский | ВЛ-10кВ "фидер № 2" от ПС 110/35/10кВ "Усмань" | 10 | VS010-0014713 | 4-5 (0,107 га); 5-6 (0,107 га); 6-7 (0,168 га); 7-8 (0,168 га); 8-9 (0,168 га); 9-10 (0,168 га); 10-11 (0,168 га); 11-12 (0,168 га); 12-13 (0,168 га); 13-14 (0,168 га); 14-15 (0,168 га); 15-16 (0,168 га); 16-17 (0,168 га); 17-18 (0,168 га); 18-19 (0,168 га); 19-20 (0,168 га); 20-21 (0,168 га); 21-22 (0,168 га); 63-64 (0,1 га); 64-65 (0,1 га); 65-66 (0,1 га); 66-67 (0,1 га); 67-68 (0,1 га); 68-69 (0,1 га). | 3.5088 | мульчирование, сжигание | январь | июнь | 1.036 | 1 | 6 | 3 | Туб. Санаторий, школа №2, водозабор, детский сад, детская воспитательная колония | филиал ОАО "МРСК Центра" - "Липецкэнеро" | Усманский | ВЛ-10кВ "фидер № 2" от ПС 110/35/10кВ "Усмань" | 10 | VS010-0014713 | 4-5 (0,107 га); 5-6 (0,107 га); 6-7 (0,168 га); 7-8 (0,168 га); 8-9 (0,168 га); 9-10 (0,168 га); 10-11 (0,168 га); 11-12 (0,168 га); 12-13 (0,168 га); 13-14 (0,168 га); 14-15 (0,168 га); 15-16 (0,168 га); 16-17 (0,168 га); 17-18 (0,168 га); 18-19 (0,168 га); 19-20 (0,168 га); 20-21 (0,168 га); 21-22 (0,168 га); 63-64 (0,1 га); 64-65 (0,1 га); 65-66 (0,1 га); 66-67 (0,1 га); 67-68 (0,1 га); 68-69 (0,1 га). | 3.5088 | мульчирование, сжигание | январь | июнь | 1.036 | 1 | 6 | 3 | Туб. Санаторий, школа №2, водозабор, детский сад, детская воспитательная колония | филиал ОАО "МРСК Центра" - "Липецкэнеро" | Усманский | ВЛ-10кВ "фидер № 2" от ПС 110/35/10кВ "Усмань" | 10 | VS010-0014713 | 4-5 (0,107 га); 5-6 (0,107 га); 6-7 (0,168 га); 7-8 (0,168 га); 8-9 (0,168 га); 9-10 (0,168 га); 10-11 (0,168 га); 11-12 (0,168 га); 12-13 (0,168 га); 13-14 (0,168 га); 14-15 (0,168 га); 15-16 (0,168 га); 16-17 (0,168 га); 17-18 (0,168 га); 18-19 (0,168 га); 19-20 (0,168 га); 20-21 (0,168 га); 21-22 (0,168 га); 63-64 (0,1 га); 64-65 (0,1 га); 65-66 (0,1 га); 66-67 (0,1 га); 67-68 (0,1 га); 68-69 (0,1 га). | 3.5088 | мульчирование, сжигание | январь | июнь | 1.036 | 1 | 6 | 3 | Туб. Санаторий, школа №2, водозабор, детский сад, детская воспитательная колония | филиал ОАО "МРСК Центра" - "Липецкэнеро" | Усманский | ВЛ-10кВ "фидер № 2" от ПС 110/35/10кВ "Усмань" | 10 | VS010-0014713 | 4-5 (0,107 га); 5-6 (0,107 га); 6-7 (0,168 га); 7-8 (0,168 га); 8-9 (0,168 га); 9-10 (0,168 га); 10-11 (0,168 га); 11-12 (0,168 га); 12-13 (0,168 га); 13-14 (0,168 га); 14-15 (0,168 га); 15-16 (0,168 га); 16-17 (0,168 га); 17-18 (0,168 га); 18-19 (0,168 га); 19-20 (0,168 га); 20-21 (0,168 га); 21-22 (0,168 га); 63-64 (0,1 га); 64-65 (0,1 га); 65-66 (0,1 га); 66-67 (0,1 га); 67-68 (0,1 га); 68-69 (0,1 га). | 3.5088 | мульчирование, сжигание | январь | июнь | 1.036 | 1 | 6 | 3 | Туб. Санаторий, школа №2, водозабор, детский сад, детская воспитательная колония | филиал ОАО "МРСК Центра" - "Липецкэнеро" | Усманский | ВЛ-10кВ "фидер № 2" от ПС 110/35/10кВ "Усмань" | 10 | VS010-0014713 | 4-5 (0,107 га); 5-6 (0,107 га); 6-7 (0,168 га); 7-8 (0,168 га); 8-9 (0,168 га); 9-10 (0,168 га); 10-11 (0,168 га); 11-12 (0,168 га); 12-13 (0,168 га); 13-14 (0,168 га); 14-15 (0,168 га); 15-16 (0,168 га); 16-17 (0,168 га); 17-18 (0,168 га); 18-19 (0,168 га); 19-20 (0,168 га); 20-21 (0,168 га); 21-22 (0,168 га); 63-64 (0,1 га); 64-65 (0,1 га); 65-66 (0,1 га); 66-67 (0,1 га); 67-68 (0,1 га); 68-69 (0,1 га). | 3.5088 | мульчирование, сжигание | январь | июнь | 1.036 | 1 | 6 | 3 | Туб. Санаторий, школа №2, водозабор, детский сад, детская воспитательная колония | филиал ОАО "МРСК Центра" - "Липецкэнеро" | Усманский | ВЛ-10кВ "фидер № 2" от ПС 110/35/10кВ "Усмань" | 10 | VS010-0014713 | 4-5 (0,107 га); 5-6 (0,107 га); 6-7 (0,168 га); 7-8 (0,168 га); 8-9 (0,168 га); 9-10 (0,168 га); 10-11 (0,168 га); 11-12 (0,168 га); 12-13 (0,168 га); 13-14 (0,168 га); 14-15 (0,168 га); 15-16 (0,168 га); 16-17 (0,168 га); 17-18 (0,168 га); 18-19 (0,168 га); 19-20 (0,168 га); 20-21 (0,168 га); 21-22 (0,168 га); 63-64 (0,1 га); 64-65 (0,1 га); 65-66 (0,1 га); 66-67 (0,1 га); 67-68 (0,1 га); 68-69 (0,1 га). | 3.5088 | мульчирование, сжигание | январь | июнь | 1.036 | 1 | 6 | 3 | Туб. Санаторий, школа №2, водозабор, детский сад, детская воспитательная колония | филиал ОАО "МРСК Центра" - "Липецкэнеро" | Усманский | ВЛ-10кВ "фидер № 2" от ПС 110/35/10кВ "Усмань" | 10 | VS010-0014713 | 4-5 (0,107 га); 5-6 (0,107 га); 6-7 (0,168 га); 7-8 (0,168 га); 8-9 (0,168 га); 9-10 (0,168 га); 10-11 (0,168 га); 11-12 (0,168 га); 12-13 (0,168 га); 13-14 (0,168 га); 14-15 (0,168 га); 15-16 (0,168 га); 16-17 (0,168 га); 17-18 (0,168 га); 18-19 (0,168 га); 19-20 (0,168 га); 20-21 (0,168 га); 21-22 (0,168 га); 63-64 (0,1 га); 64-65 (0,1 га); 65-66 (0,1 га); 66-67 (0,1 га); 67-68 (0,1 га); 68-69 (0,1 га). | 3.5088 | мульчирование, сжигание | январь | июнь | 1.036 | 1 | 6 | 3 | Туб. Санаторий, школа №2, водозабор, детский сад, детская воспитательная колония | филиал ОАО "МРСК Центра" - "Липецкэнеро" | Усманский | ВЛ-10кВ "фидер № 2" от ПС 110/35/10кВ "Усмань" | 10 | VS010-0014713 | 4-5 (0,107 га); 5-6 (0,107 га); 6-7 (0,168 га); 7-8 (0,168 га); 8-9 (0,168 га); 9-10 (0,168 га); 10-11 (0,168 га); 11-12 (0,168 га); 12-13 (0,168 га); 13-14 (0,168 га); 14-15 (0,168 га); 15-16 (0,168 га); 16-17 (0,168 га); 17-18 (0,168 га); 18-19 (0,168 га); 19-20 (0,168 га); 20-21 (0,168 га); 21-22 (0,168 га); 63-64 (0,1 га); 64-65 (0,1 га); 65-66 (0,1 га); 66-67 (0,1 га); 67-68 (0,1 га); 68-69 (0,1 га). | 3.5088 | мульчирование, сжигание | январь | июнь | 1.036 | 1 | 6 | 3 | Туб. Санаторий, школа №2, водозабор, детский сад, детская воспитательная колония | филиал ОАО "МРСК Центра" - "Липецкэнеро" | Усманский | ВЛ-10кВ "фидер № 2" от ПС 110/35/10кВ "Усмань" | 10 | VS010-0014713 | 4-5 (0,107 га); 5-6 (0,107 га); 6-7 (0,168 га); 7-8 (0,168 га); 8-9 (0,168 га); 9-10 (0,168 га); 10-11 (0,168 га); 11-12 (0,168 га); 12-13 (0,168 га); 13-14 (0,168 га); 14-15 (0,168 га); 15-16 (0,168 га); 16-17 (0,168 га); 17-18 (0,168 га); 18-19 (0,168 га); 19-20 (0,168 га); 20-21 (0,168 га); 21-22 (0,168 га); 63-64 (0,1 га); 64-65 (0,1 га); 65-66 (0,1 га); 66-67 (0,1 га); 67-68 (0,1 га); 68-69 (0,1 га). | 3.5088 | мульчирование, сжигание | январь | июнь | 1.036 | 1 | 6 | 3 | Туб. Санаторий, школа №2, водозабор, детский сад, детская воспитательная колония | филиал ОАО "МРСК Центра" - "Липецкэнеро" | Усманский | ВЛ-10кВ "фидер № 2" от ПС 110/35/10кВ "Усмань" | 10 | VS010-0014713 | 4-5 (0,107 га); 5-6 (0,107 га); 6-7 (0,168 га); 7-8 (0,168 га); 8-9 (0,168 га); 9-10 (0,168 га); 10-11 (0,168 га); 11-12 (0,168 га); 12-13 (0,168 га); 13-14 (0,168 га); 14-15 (0,168 га); 15-16 (0,168 га); 16-17 (0,168 га); 17-18 (0,168 га); 18-19 (0,168 га); 19-20 (0,168 га); 20-21 (0,168 га); 21-22 (0,168 га); 63-64 (0,1 га); 64-65 (0,1 га); 65-66 (0,1 га); 66-67 (0,1 га); 67-68 (0,1 га); 68-69 (0,1 га). | 3.5088 | мульчирование, сжигание | январь | июнь | 1.036 | 1 | 6 | 3 | Туб. Санаторий, школа №2, водозабор, детский сад, детская воспитательная колония | филиал ОАО "МРСК Центра" - "Липецкэнеро" | Усманский | ВЛ-10кВ "фидер № 2" от ПС 110/35/10кВ "Усмань" | 10 | VS010-0014713 | 4-5 (0,107 га); 5-6 (0,107 га); 6-7 (0,168 га); 7-8 (0,168 га); 8-9 (0,168 га); 9-10 (0,168 га); 10-11 (0,168 га); 11-12 (0,168 га); 12-13 (0,168 га); 13-14 (0,168 га); 14-15 (0,168 га); 15-16 (0,168 га); 16-17 (0,168 га); 17-18 (0,168 га); 18-19 (0,168 га); 19-20 (0,168 га); 20-21 (0,168 га); 21-22 (0,168 га); 63-64 (0,1 га); 64-65 (0,1 га); 65-66 (0,1 га); 66-67 (0,1 га); 67-68 (0,1 га); 68-69 (0,1 га). | 3.5088 | мульчирование, сжигание | январь | июнь | 1.036 | 1 | 6 | 3 | Туб. Санаторий, школа №2, водозабор, детский сад, детская воспитательная колония | филиал ОАО "МРСК Центра" - "Липецкэнеро" | Усманский | ВЛ-10кВ "фидер № 2" от ПС 110/35/10кВ "Усмань" | 10 | VS010-0014713 | 4-5 (0,107 га); 5-6 (0,107 га); 6-7 (0,168 га); 7-8 (0,168 га); 8-9 (0,168 га); 9-10 (0,168 га); 10-11 (0,168 га); 11-12 (0,168 га); 12-13 (0,168 га); 13-14 (0,168 га); 14-15 (0,168 га); 15-16 (0,168 га); 16-17 (0,168 га); 17-18 (0,168 га); 18-19 (0,168 га); 19-20 (0,168 га); 20-21 (0,168 га); 21-22 (0,168 га); 63-64 (0,1 га); 64-65 (0,1 га); 65-66 (0,1 га); 66-67 (0,1 га); 67-68 (0,1 га); 68-69 (0,1 га). | 3.5088 | мульчирование, сжигание | январь | июнь | 1.036 | 1 | 6 | 3 | Туб. Санаторий, школа №2, водозабор, детский сад, детская воспитательная колония | филиал ОАО "МРСК Центра" - "Липецкэнеро" | Усманский | ВЛ-10кВ "фидер № 2" от ПС 110/35/10кВ "Усмань" | 10 | VS010-0014713 | 4-5 (0,107 га); 5-6 (0,107 га); 6-7 (0,168 га); 7-8 (0,168 га); 8-9 (0,168 га); 9-10 (0,168 га); 10-11 (0,168 га); 11-12 (0,168 га); 12-13 (0,168 га); 13-14 (0,168 га); 14-15 (0,168 га); 15-16 (0,168 га); 16-17 (0,168 га); 17-18 (0,168 га); 18-19 (0,168 га); 19-20 (0,168 га); 20-21 (0,168 га); 21-22 (0,168 га); 63-64 (0,1 га); 64-65 (0,1 га); 65-66 (0,1 га); 66-67 (0,1 га); 67-68 (0,1 га); 68-69 (0,1 га). | 3.5088 | мульчирование, сжигание | январь | июнь | 1.036 | 1 | 6 | 3 | Туб. Санаторий, школа №2, водозабор, детский сад, детская воспитательная колония | филиал ОАО "МРСК Центра" - "Липецкэнеро" | Усманский | ВЛ-10кВ "фидер № 2" от ПС 110/35/10кВ "Усмань" | 10 | VS010-0014713 | 4-5 (0,107 га); 5-6 (0,107 га); 6-7 (0,168 га); 7-8 (0,168 га); 8-9 (0,168 га); 9-10 (0,168 га); 10-11 (0,168 га); 11-12 (0,168 га); 12-13 (0,168 га); 13-14 (0,168 га); 14-15 (0,168 га); 15-16 (0,168 га); 16-17 (0,168 га); 17-18 (0,168 га); 18-19 (0,168 га); 19-20 (0,168 га); 20-21 (0,168 га); 21-22 (0,168 га); 63-64 (0,1 га); 64-65 (0,1 га); 65-66 (0,1 га); 66-67 (0,1 га); 67-68 (0,1 га); 68-69 (0,1 га). | 3.5088 | мульчирование, сжигание | январь | июнь | 1.036 | 1 | 6 | 3 | Туб. Санаторий, школа №2, водозабор, детский сад, детская воспитательная колония | филиал ОАО "МРСК Центра" - "Липецкэнеро" | Усманский | ВЛ-10кВ "фидер № 2" от ПС 110/35/10кВ "Усмань" | 10 | VS010-0014713 | 4-5 (0,107 га); 5-6 (0,107 га); 6-7 (0,168 га); 7-8 (0,168 га); 8-9 (0,168 га); 9-10 (0,168 га); 10-11 (0,168 га); 11-12 (0,168 га); 12-13 (0,168 га); 13-14 (0,168 га); 14-15 (0,168 га); 15-16 (0,168 га); 16-17 (0,168 га); 17-18 (0,168 га); 18-19 (0,168 га); 19-20 (0,168 га); 20-21 (0,168 га); 21-22 (0,168 га); 63-64 (0,1 га); 64-65 (0,1 га); 65-66 (0,1 га); 66-67 (0,1 га); 67-68 (0,1 га); 68-69 (0,1 га). | 3.5088 | мульчирование, сжигание | январь | июнь | 1.036 | 1 | 6 | 3 | Туб. Санаторий, школа №2, водозабор, детский сад, детская воспитательная колония | филиал ОАО "МРСК Центра" - "Липецкэнеро" | Усманский | ВЛ-10кВ "фидер № 2" от ПС 110/35/10кВ "Усмань" | 10 | VS010-0014713 | 4-5 (0,107 га); 5-6 (0,107 га); 6-7 (0,168 га); 7-8 (0,168 га); 8-9 (0,168 га); 9-10 (0,168 га); 10-11 (0,168 га); 11-12 (0,168 га); 12-13 (0,168 га); 13-14 (0,168 га); 14-15 (0,168 га); 15-16 (0,168 га); 16-17 (0,168 га); 17-18 (0,168 га); 18-19 (0,168 га); 19-20 (0,168 га); 20-21 (0,168 га); 21-22 (0,168 га); 63-64 (0,1 га); 64-65 (0,1 га); 65-66 (0,1 га); 66-67 (0,1 га); 67-68 (0,1 га); 68-69 (0,1 га). | 3.5088 | мульчирование, сжигание | январь | июнь | 1.036 | 1 | 6 | 3 | Туб. Санаторий, школа №2, водозабор, детский сад, детская воспитательная колония | филиал ОАО "МРСК Центра" - "Липецкэнеро" | Усманский | ВЛ-10кВ "фидер № 2" от ПС 110/35/10кВ "Усмань" | 10 | VS010-0014713 | 4-5 (0,107 га); 5-6 (0,107 га); 6-7 (0,168 га); 7-8 (0,168 га); 8-9 (0,168 га); 9-10 (0,168 га); 10-11 (0,168 га); 11-12 (0,168 га); 12-13 (0,168 га); 13-14 (0,168 га); 14-15 (0,168 га); 15-16 (0,168 га); 16-17 (0,168 га); 17-18 (0,168 га); 18-19 (0,168 га); 19-20 (0,168 га); 20-21 (0,168 га); 21-22 (0,168 га); 63-64 (0,1 га); 64-65 (0,1 га); 65-66 (0,1 га); 66-67 (0,1 га); 67-68 (0,1 га); 68-69 (0,1 га). | 3.5088 | мульчирование, сжигание | январь | июнь | 1.036 | 1 | 6 | 3 | Туб. Санаторий, школа №2, водозабор, детский сад, детская воспитательная колония | филиал ОАО "МРСК Центра" - "Липецкэнеро" | Усманский | ВЛ-10кВ "фидер № 2" от ПС 110/35/10кВ "Усмань" | 10 | VS010-0014713 | 4-5 (0,107 га); 5-6 (0,107 га); 6-7 (0,168 га); 7-8 (0,168 га); 8-9 (0,168 га); 9-10 (0,168 га); 10-11 (0,168 га); 11-12 (0,168 га); 12-13 (0,168 га); 13-14 (0,168 га); 14-15 (0,168 га); 15-16 (0,168 га); 16-17 (0,168 га); 17-18 (0,168 га); 18-19 (0,168 га); 19-20 (0,168 га); 20-21 (0,168 га); 21-22 (0,168 га); 63-64 (0,1 га); 64-65 (0,1 га); 65-66 (0,1 га); 66-67 (0,1 га); 67-68 (0,1 га); 68-69 (0,1 га). | 3.5088 | мульчирование, сжигание | январь | июнь | 1.036 | 1 | 6 | 3 | Туб. Санаторий, школа №2, водозабор, детский сад, детская воспитательная колония | филиал ОАО "МРСК Центра" - "Липецкэнеро" | Усманский | ВЛ-10кВ "фидер № 2" от ПС 110/35/10кВ "Усмань" | 10 | VS010-0014713 | 4-5 (0,107 га); 5-6 (0,107 га); 6-7 (0,168 га); 7-8 (0,168 га); 8-9 (0,168 га); 9-10 (0,168 га); 10-11 (0,168 га); 11-12 (0,168 га); 12-13 (0,168 га); 13-14 (0,168 га); 14-15 (0,168 га); 15-16 (0,168 га); 16-17 (0,168 га); 17-18 (0,168 га); 18-19 (0,168 га); 19-20 (0,168 га); 20-21 (0,168 га); 21-22 (0,168 га); 63-64 (0,1 га); 64-65 (0,1 га); 65-66 (0,1 га); 66-67 (0,1 га); 67-68 (0,1 га); 68-69 (0,1 га). | 3.5088 | мульчирование, сжигание | январь | июнь | 1.036 | 1 | 6 | 3 | Туб. Санаторий, школа №2, водозабор, детский сад, детская воспитательная колония | филиал ОАО "МРСК Центра" - "Липецкэнеро" | Усманский | ВЛ-10кВ "фидер № 2" от ПС 110/35/10кВ "Усмань" | 10 | VS010-0014713 | 4-5 (0,107 га); 5-6 (0,107 га); 6-7 (0,168 га); 7-8 (0,168 га); 8-9 (0,168 га); 9-10 (0,168 га); 10-11 (0,168 га); 11-12 (0,168 га); 12-13 (0,168 га); 13-14 (0,168 га); 14-15 (0,168 га); 15-16 (0,168 га); 16-17 (0,168 га); 17-18 (0,168 га); 18-19 (0,168 га); 19-20 (0,168 га); 20-21 (0,168 га); 21-22 (0,168 га); 63-64 (0,1 га); 64-65 (0,1 га); 65-66 (0,1 га); 66-67 (0,1 га); 67-68 (0,1 га); 68-69 (0,1 га). | 3.5088 | мульчирование, сжигание | январь | июнь | 1.036 | 1 | 6 | 3 | Туб. Санаторий, школа №2, водозабор, детский сад, детская воспитательная колония | филиал ОАО "МРСК Центра" - "Липецкэнеро" | Усманский | ВЛ-10кВ "фидер № 2" от ПС 110/35/10кВ "Усмань" | 10 | VS010-0014713 | 4-5 (0,107 га); 5-6 (0,107 га); 6-7 (0,168 га); 7-8 (0,168 га); 8-9 (0,168 га); 9-10 (0,168 га); 10-11 (0,168 га); 11-12 (0,168 га); 12-13 (0,168 га); 13-14 (0,168 га); 14-15 (0,168 га); 15-16 (0,168 га); 16-17 (0,168 га); 17-18 (0,168 га); 18-19 (0,168 га); 19-20 (0,168 га); 20-21 (0,168 га); 21-22 (0,168 га); 63-64 (0,1 га); 64-65 (0,1 га); 65-66 (0,1 га); 66-67 (0,1 га); 67-68 (0,1 га); 68-69 (0,1 га). | 3.5088 | мульчирование, сжигание | январь | июнь | 1.036 | 1 | 6 | 3 | Туб. Санаторий, школа №2, водозабор, детский сад, детская воспитательная колония | филиал ОАО "МРСК Центра" - "Липецкэнеро" | Усманский | ВЛ-10кВ "фидер № 2" от ПС 110/35/10кВ "Усмань" | 10 | VS010-0014713 | 4-5 (0,107 га); 5-6 (0,107 га); 6-7 (0,168 га); 7-8 (0,168 га); 8-9 (0,168 га); 9-10 (0,168 га); 10-11 (0,168 га); 11-12 (0,168 га); 12-13 (0,168 га); 13-14 (0,168 га); 14-15 (0,168 га); 15-16 (0,168 га); 16-17 (0,168 га); 17-18 (0,168 га); 18-19 (0,168 га); 19-20 (0,168 га); 20-21 (0,168 га); 21-22 (0,168 га); 63-64 (0,1 га); 64-65 (0,1 га); 65-66 (0,1 га); 66-67 (0,1 га); 67-68 (0,1 га); 68-69 (0,1 га). | 3.5088 | мульчирование, сжигание | январь | июнь | 1.036 | 1 | 6 | 3 | Туб. Санаторий, школа №2, водозабор, детский сад, детская воспитательная колония | филиал ОАО "МРСК Центра" - "Липецкэнеро" | Усманский | ВЛ-10кВ "фидер № 2" от ПС 110/35/10кВ "Усмань" | 10 | VS010-0014713 | 4-5 (0,107 га); 5-6 (0,107 га); 6-7 (0,168 га); 7-8 (0,168 га); 8-9 (0,168 га); 9-10 (0,168 га); 10-11 (0,168 га); 11-12 (0,168 га); 12-13 (0,168 га); 13-14 (0,168 га); 14-15 (0,168 га); 15-16 (0,168 га); 16-17 (0,168 га); 17-18 (0,168 га); 18-19 (0,168 га); 19-20 (0,168 га); 20-21 (0,168 га); 21-22 (0,168 га); 63-64 (0,1 га); 64-65 (0,1 га); 65-66 (0,1 га); 66-67 (0,1 га); 67-68 (0,1 га); 68-69 (0,1 га). | 3.5088 | мульчирование, сжигание | январь | июнь | 1.036 | 1 | 6 | 3 | Туб. Санаторий, школа №2, водозабор, детский сад, детская воспитательная колония | филиал ОАО "МРСК Центра" - "Липецкэнеро" | Усманский | ВЛ-10кВ "фидер № 2" от ПС 110/35/10кВ "Усмань" | 10 | VS010-0014713 | 4-5 (0,107 га); 5-6 (0,107 га); 6-7 (0,168 га); 7-8 (0,168 га); 8-9 (0,168 га); 9-10 (0,168 га); 10-11 (0,168 га); 11-12 (0,168 га); 12-13 (0,168 га); 13-14 (0,168 га); 14-15 (0,168 га); 15-16 (0,168 га); 16-17 (0,168 га); 17-18 (0,168 га); 18-19 (0,168 га); 19-20 (0,168 га); 20-21 (0,168 га); 21-22 (0,168 га); 63-64 (0,1 га); 64-65 (0,1 га); 65-66 (0,1 га); 66-67 (0,1 га); 67-68 (0,1 га); 68-69 (0,1 га). | 3.5088 | мульчирование, сжигание | январь | июнь | 1.036 | 1 | 6 | 3 | Туб. Санаторий, школа №2, водозабор, детский сад, детская воспитательная колония | филиал ОАО "МРСК Центра" - "Липецкэнеро" | Усманский | ВЛ-10кВ "фидер № 2" от ПС 110/35/10кВ "Усмань" | 10 | VS010-0014713 | 4-5 (0,107 га); 5-6 (0,107 га); 6-7 (0,168 га); 7-8 (0,168 га); 8-9 (0,168 га); 9-10 (0,168 га); 10-11 (0,168 га); 11-12 (0,168 га); 12-13 (0,168 га); 13-14 (0,168 га); 14-15 (0,168 га); 15-16 (0,168 га); 16-17 (0,168 га); 17-18 (0,168 га); 18-19 (0,168 га); 19-20 (0,168 га); 20-21 (0,168 га); 21-22 (0,168 га); 63-64 (0,1 га); 64-65 (0,1 га); 65-66 (0,1 га); 66-67 (0,1 га); 67-68 (0,1 га); 68-69 (0,1 га). | 3.5088 | мульчирование, сжигание | январь | июнь | 1.036 | 1 | 6 | 3 | Туб. Санаторий, школа №2, водозабор, детский сад, детская воспитательная колония | филиал ОАО "МРСК Центра" - "Липецкэнеро" | Усманский | ВЛ-10кВ "фидер № 2" от ПС 110/35/10кВ "Усмань" | 10 | VS010-0014713 | 4-5 (0,107 га); 5-6 (0,107 га); 6-7 (0,168 га); 7-8 (0,168 га); 8-9 (0,168 га); 9-10 (0,168 га); 10-11 (0,168 га); 11-12 (0,168 га); 12-13 (0,168 га); 13-14 (0,168 га); 14-15 (0,168 га); 15-16 (0,168 га); 16-17 (0,168 га); 17-18 (0,168 га); 18-19 (0,168 га); 19-20 (0,168 га); 20-21 (0,168 га); 21-22 (0,168 га); 63-64 (0,1 га); 64-65 (0,1 га); 65-66 (0,1 га); 66-67 (0,1 га); 67-68 (0,1 га); 68-69 (0,1 га). | 3.5088 | мульчирование, сжигание | январь | июнь | 1.036 | 1 | 6 | 3 | Туб. Санаторий, школа №2, водозабор, детский сад, детская воспитательная колония | филиал ОАО "МРСК Центра" - "Липецкэнеро" | Усманский | ВЛ-10кВ "фидер № 2" от ПС 110/35/10кВ "Усмань" | 10 | VS010-0014713 | 4-5 (0,107 га); 5-6 (0,107 га); 6-7 (0,168 га); 7-8 (0,168 га); 8-9 (0,168 га); 9-10 (0,168 га); 10-11 (0,168 га); 11-12 (0,168 га); 12-13 (0,168 га); 13-14 (0,168 га); 14-15 (0,168 га); 15-16 (0,168 га); 16-17 (0,168 га); 17-18 (0,168 га); 18-19 (0,168 га); 19-20 (0,168 га); 20-21 (0,168 га); 21-22 (0,168 га); 63-64 (0,1 га); 64-65 (0,1 га); 65-66 (0,1 га); 66-67 (0,1 га); 67-68 (0,1 га); 68-69 (0,1 га). | 3.5088 | мульчирование, сжигание | январь | июнь | 1.036 | 1 | 6 | 3 | Туб. Санаторий, школа №2, водозабор, детский сад, детская воспитательная колония | филиал ОАО "МРСК Центра" - "Липецкэнеро" | Усманский | ВЛ-10кВ "фидер № 2" от ПС 110/35/10кВ "Усмань" | 10 | VS010-0014713 | 4-5 (0,107 га); 5-6 (0,107 га); 6-7 (0,168 га); 7-8 (0,168 га); 8-9 (0,168 га); 9-10 (0,168 га); 10-11 (0,168 га); 11-12 (0,168 га); 12-13 (0,168 га); 13-14 (0,168 га); 14-15 (0,168 га); 15-16 (0,168 га); 16-17 (0,168 га); 17-18 (0,168 га); 18-19 (0,168 га); 19-20 (0,168 га); 20-21 (0,168 га); 21-22 (0,168 га); 63-64 (0,1 га); 64-65 (0,1 га); 65-66 (0,1 га); 66-67 (0,1 га); 67-68 (0,1 га); 68-69 (0,1 га). | 3.5088 | мульчирование, сжигание | январь | июнь | 1.036 | 1 | 6 | 3 | Туб. Санаторий, школа №2, водозабор, детский сад, детская воспитательная колония | филиал ОАО "МРСК Центра" - "Липецкэнеро" | Усманский | ВЛ-10кВ "фидер № 2" от ПС 110/35/10кВ "Усмань" | 10 | VS010-0014713 | 4-5 (0,107 га); 5-6 (0,107 га); 6-7 (0,168 га); 7-8 (0,168 га); 8-9 (0,168 га); 9-10 (0,168 га); 10-11 (0,168 га); 11-12 (0,168 га); 12-13 (0,168 га); 13-14 (0,168 га); 14-15 (0,168 га); 15-16 (0,168 га); 16-17 (0,168 га); 17-18 (0,168 га); 18-19 (0,168 га); 19-20 (0,168 га); 20-21 (0,168 га); 21-22 (0,168 га); 63-64 (0,1 га); 64-65 (0,1 га); 65-66 (0,1 га); 66-67 (0,1 га); 67-68 (0,1 га); 68-69 (0,1 га). | 3.5088 | мульчирование, сжигание | январь | июнь | 1.036 | 1 | 6 | 3 | Туб. Санаторий, школа №2, водозабор, детский сад, детская воспитательная колония | филиал ОАО "МРСК Центра" - "Липецкэнеро" | Усманский | ВЛ-10кВ "фидер № 2" от ПС 110/35/10кВ "Усмань" | 10 | VS010-0014713 | 4-5 (0,107 га); 5-6 (0,107 га); 6-7 (0,168 га); 7-8 (0,168 га); 8-9 (0,168 га); 9-10 (0,168 га); 10-11 (0,168 га); 11-12 (0,168 га); 12-13 (0,168 га); 13-14 (0,168 га); 14-15 (0,168 га); 15-16 (0,168 га); 16-17 (0,168 га); 17-18 (0,168 га); 18-19 (0,168 га); 19-20 (0,168 га); 20-21 (0,168 га); 21-22 (0,168 га); 63-64 (0,1 га); 64-65 (0,1 га); 65-66 (0,1 га); 66-67 (0,1 га); 67-68 (0,1 га); 68-69 (0,1 га). | 3.5088 | мульчирование, сжигание | январь | июнь | 1.036 | 1 | 6 | 3 | Туб. Санаторий, школа №2, водозабор, детский сад, детская воспитательная колония | филиал ОАО "МРСК Центра" - "Липецкэнеро" | Усманский | ВЛ-10кВ "фидер № 2" от ПС 110/35/10кВ "Усмань" | 10 | VS010-0014713 | 4-5 (0,107 га); 5-6 (0,107 га); 6-7 (0,168 га); 7-8 (0,168 га); 8-9 (0,168 га); 9-10 (0,168 га); 10-11 (0,168 га); 11-12 (0,168 га); 12-13 (0,168 га); 13-14 (0,168 га); 14-15 (0,168 га); 15-16 (0,168 га); 16-17 (0,168 га); 17-18 (0,168 га); 18-19 (0,168 га); 19-20 (0,168 га); 20-21 (0,168 га); 21-22 (0,168 га); 63-64 (0,1 га); 64-65 (0,1 га); 65-66 (0,1 га); 66-67 (0,1 га); 67-68 (0,1 га); 68-69 (0,1 га). | 3.5088 | мульчирование, сжигание | январь | июнь | 1.036 | 1 | 6 | 3 | Туб. Санаторий, школа №2, водозабор, детский сад, детская воспитательная колония | филиал ОАО "МРСК Центра" - "Липецкэнеро" | Усманский | ВЛ-10кВ "фидер № 2" от ПС 110/35/10кВ "Усмань" | 10 | VS010-0014713 | 4-5 (0,107 га); 5-6 (0,107 га); 6-7 (0,168 га); 7-8 (0,168 га); 8-9 (0,168 га); 9-10 (0,168 га); 10-11 (0,168 га); 11-12 (0,168 га); 12-13 (0,168 га); 13-14 (0,168 га); 14-15 (0,168 га); 15-16 (0,168 га); 16-17 (0,168 га); 17-18 (0,168 га); 18-19 (0,168 га); 19-20 (0,168 га); 20-21 (0,168 га); 21-22 (0,168 га); 63-64 (0,1 га); 64-65 (0,1 га); 65-66 (0,1 га); 66-67 (0,1 га); 67-68 (0,1 га); 68-69 (0,1 га). | 3.5088 | мульчирование, сжигание | январь | июнь | 1.036 | 1 | 6 | 3 | Туб. Санаторий, школа №2, водозабор, детский сад, детская воспитательная колония | филиал ОАО "МРСК Центра" - "Липецкэнеро" | Усманский | ВЛ-10кВ "фидер № 2" от ПС 110/35/10кВ "Усмань" | 10 | VS010-0014713 | 4-5 (0,107 га); 5-6 (0,107 га); 6-7 (0,168 га); 7-8 (0,168 га); 8-9 (0,168 га); 9-10 (0,168 га); 10-11 (0,168 га); 11-12 (0,168 га); 12-13 (0,168 га); 13-14 (0,168 га); 14-15 (0,168 га); 15-16 (0,168 га); 16-17 (0,168 га); 17-18 (0,168 га); 18-19 (0,168 га); 19-20 (0,168 га); 20-21 (0,168 га); 21-22 (0,168 га); 63-64 (0,1 га); 64-65 (0,1 га); 65-66 (0,1 га); 66-67 (0,1 га); 67-68 (0,1 га); 68-69 (0,1 га). | 3.5088 | мульчирование, сжигание | январь | июнь | 1.036 | 1 | 6 | 3 | Туб. Санаторий, школа №2, водозабор, детский сад, детская воспитательная колония | филиал ОАО "МРСК Центра" - "Липецкэнеро" | Усманский | ВЛ-10кВ "фидер № 2" от ПС 110/35/10кВ "Усмань" | 10 | VS010-0014713 | 4-5 (0,107 га); 5-6 (0,107 га); 6-7 (0,168 га); 7-8 (0,168 га); 8-9 (0,168 га); 9-10 (0,168 га); 10-11 (0,168 га); 11-12 (0,168 га); 12-13 (0,168 га); 13-14 (0,168 га); 14-15 (0,168 га); 15-16 (0,168 га); 16-17 (0,168 га); 17-18 (0,168 га); 18-19 (0,168 га); 19-20 (0,168 га); 20-21 (0,168 га); 21-22 (0,168 га); 63-64 (0,1 га); 64-65 (0,1 га); 65-66 (0,1 га); 66-67 (0,1 га); 67-68 (0,1 га); 68-69 (0,1 га). | 3.5088 | мульчирование, сжигание | январь | июнь | 1.036 | 1 | 6 | 3 | Туб. Санаторий, школа №2, водозабор, детский сад, детская воспитательная колония | филиал ОАО "МРСК Центра" - "Липецкэнеро" | Усманский | ВЛ-10кВ "фидер № 2" от ПС 110/35/10кВ "Усмань" | 10 | VS010-0014713 | 4-5 (0,107 га); 5-6 (0,107 га); 6-7 (0,168 га); 7-8 (0,168 га); 8-9 (0,168 га); 9-10 (0,168 га); 10-11 (0,168 га); 11-12 (0,168 га); 12-13 (0,168 га); 13-14 (0,168 га); 14-15 (0,168 га); 15-16 (0,168 га); 16-17 (0,168 га); 17-18 (0,168 га); 18-19 (0,168 га); 19-20 (0,168 га); 20-21 (0,168 га); 21-22 (0,168 га); 63-64 (0,1 га); 64-65 (0,1 га); 65-66 (0,1 га); 66-67 (0,1 га); 67-68 (0,1 га); 68-69 (0,1 га). | 3.5088 | мульчирование, сжигание | январь | июнь | 1.036 | 1 | 6 | 3 | Туб. Санаторий, школа №2, водозабор, детский сад, детская воспитательная колония | филиал ОАО "МРСК Центра" - "Липецкэнеро" | Усманский | ВЛ-10кВ "фидер № 2" от ПС 110/35/10кВ "Усмань" | 10 | VS010-0014713 | 4-5 (0,107 га); 5-6 (0,107 га); 6-7 (0,168 га); 7-8 (0,168 га); 8-9 (0,168 га); 9-10 (0,168 га); 10-11 (0,168 га); 11-12 (0,168 га); 12-13 (0,168 га); 13-14 (0,168 га); 14-15 (0,168 га); 15-16 (0,168 га); 16-17 (0,168 га); 17-18 (0,168 га); 18-19 (0,168 га); 19-20 (0,168 га); 20-21 (0,168 га); 21-22 (0,168 га); 63-64 (0,1 га); 64-65 (0,1 га); 65-66 (0,1 га); 66-67 (0,1 га); 67-68 (0,1 га); 68-69 (0,1 га). | 3.5088 | мульчирование, сжигание | январь | июнь | 1.036 | 1 | 6 | 3 | Туб. Санаторий, школа №2, водозабор, детский сад, детская воспитательная колония | филиал ОАО "МРСК Центра" - "Липецкэнеро" | Усманский | ВЛ-10кВ "фидер № 2" от ПС 110/35/10кВ "Усмань" | 10 | VS010-0014713 | 4-5 (0,107 га); 5-6 (0,107 га); 6-7 (0,168 га); 7-8 (0,168 га); 8-9 (0,168 га); 9-10 (0,168 га); 10-11 (0,168 га); 11-12 (0,168 га); 12-13 (0,168 га); 13-14 (0,168 га); 14-15 (0,168 га); 15-16 (0,168 га); 16-17 (0,168 га); 17-18 (0,168 га); 18-19 (0,168 га); 19-20 (0,168 га); 20-21 (0,168 га); 21-22 (0,168 га); 63-64 (0,1 га); 64-65 (0,1 га); 65-66 (0,1 га); 66-67 (0,1 га); 67-68 (0,1 га); 68-69 (0,1 га). | 3.5088 | мульчирование, сжигание | январь | июнь | 1.036 | 1 | 6 | 3 | Туб. Санаторий, школа №2, водозабор, детский сад, детская воспитательная колония | филиал ОАО "МРСК Центра" - "Липецкэнеро" | Усманский | ВЛ-10кВ "фидер № 2" от ПС 110/35/10кВ "Усмань" | 10 | VS010-0014713 | 4-5 (0,107 га); 5-6 (0,107 га); 6-7 (0,168 га); 7-8 (0,168 га); 8-9 (0,168 га); 9-10 (0,168 га); 10-11 (0,168 га); 11-12 (0,168 га); 12-13 (0,168 га); 13-14 (0,168 га); 14-15 (0,168 га); 15-16 (0,168 га); 16-17 (0,168 га); 17-18 (0,168 га); 18-19 (0,168 га); 19-20 (0,168 га); 20-21 (0,168 га); 21-22 (0,168 га); 63-64 (0,1 га); 64-65 (0,1 га); 65-66 (0,1 га); 66-67 (0,1 га); 67-68 (0,1 га); 68-69 (0,1 га). | 3.5088 | мульчирование, сжигание | январь | июнь | 1.036 | 1 | 6 | 3 | Туб. Санаторий, школа №2, водозабор, детский сад, детская воспитательная колония | филиал ОАО "МРСК Центра" - "Липецкэнеро" | Усманский | ВЛ-10кВ "фидер № 2" от ПС 110/35/10кВ "Усмань" | 10 | VS010-0014713 | 4-5 (0,107 га); 5-6 (0,107 га); 6-7 (0,168 га); 7-8 (0,168 га); 8-9 (0,168 га); 9-10 (0,168 га); 10-11 (0,168 га); 11-12 (0,168 га); 12-13 (0,168 га); 13-14 (0,168 га); 14-15 (0,168 га); 15-16 (0,168 га); 16-17 (0,168 га); 17-18 (0,168 га); 18-19 (0,168 га); 19-20 (0,168 га); 20-21 (0,168 га); 21-22 (0,168 га); 63-64 (0,1 га); 64-65 (0,1 га); 65-66 (0,1 га); 66-67 (0,1 га); 67-68 (0,1 га); 68-69 (0,1 га). | 3.5088 | мульчирование, сжигание | январь | июнь | 1.036 | 1 | 6 | 3 | Туб. Санаторий, школа №2, водозабор, детский сад, детская воспитательная колония | филиал ОАО "МРСК Центра" - "Липецкэнеро" | Усманский | ВЛ-10кВ "фидер № 2" от ПС 110/35/10кВ "Усмань" | 10 | VS010-0014713 | 4-5 (0,107 га); 5-6 (0,107 га); 6-7 (0,168 га); 7-8 (0,168 га); 8-9 (0,168 га); 9-10 (0,168 га); 10-11 (0,168 га); 11-12 (0,168 га); 12-13 (0,168 га); 13-14 (0,168 га); 14-15 (0,168 га); 15-16 (0,168 га); 16-17 (0,168 га); 17-18 (0,168 га); 18-19 (0,168 га); 19-20 (0,168 га); 20-21 (0,168 га); 21-22 (0,168 га); 63-64 (0,1 га); 64-65 (0,1 га); 65-66 (0,1 га); 66-67 (0,1 га); 67-68 (0,1 га); 68-69 (0,1 га). | 3.5088 | мульчирование, сжигание | январь | июнь | 1.036 | 1 | 6 | 3 | Туб. Санаторий, школа №2, водозабор, детский сад, детская воспитательная колония | филиал ОАО "МРСК Центра" - "Липецкэнеро" | Усманский | ВЛ-10кВ "фидер № 2" от ПС 110/35/10кВ "Усмань" | 10 | VS010-0014713 | 4-5 (0,107 га); 5-6 (0,107 га); 6-7 (0,168 га); 7-8 (0,168 га); 8-9 (0,168 га); 9-10 (0,168 га); 10-11 (0,168 га); 11-12 (0,168 га); 12-13 (0,168 га); 13-14 (0,168 га); 14-15 (0,168 га); 15-16 (0,168 га); 16-17 (0,168 га); 17-18 (0,168 га); 18-19 (0,168 га); 19-20 (0,168 га); 20-21 (0,168 га); 21-22 (0,168 га); 63-64 (0,1 га); 64-65 (0,1 га); 65-66 (0,1 га); 66-67 (0,1 га); 67-68 (0,1 га); 68-69 (0,1 га). | 3.5088 | мульчирование, сжигание | январь | июнь | 1.036 | 1 | 6 | 3 | Туб. Санаторий, школа №2, водозабор, детский сад, детская воспитательная колония | филиал ОАО "МРСК Центра" - "Липецкэнеро" | Усманский | ВЛ-10кВ "фидер № 2" от ПС 110/35/10кВ "Усмань" | 10 | VS010-0014713 | 4-5 (0,107 га); 5-6 (0,107 га); 6-7 (0,168 га); 7-8 (0,168 га); 8-9 (0,168 га); 9-10 (0,168 га); 10-11 (0,168 га); 11-12 (0,168 га); 12-13 (0,168 га); 13-14 (0,168 га); 14-15 (0,168 га); 15-16 (0,168 га); 16-17 (0,168 га); 17-18 (0,168 га); 18-19 (0,168 га); 19-20 (0,168 га); 20-21 (0,168 га); 21-22 (0,168 га); 63-64 (0,1 га); 64-65 (0,1 га); 65-66 (0,1 га); 66-67 (0,1 га); 67-68 (0,1 га); 68-69 (0,1 га). | 3.5088 | мульчирование, сжигание | январь | июнь | 1.036 | 1 | 6 | 3 | Туб. Санаторий, школа №2, водозабор, детский сад, детская воспитательная колония | филиал ОАО "МРСК Центра" - "Липецкэнеро" | Усманский | ВЛ-10кВ "фидер № 2" от ПС 110/35/10кВ "Усмань" | 10 | VS010-0014713 | 4-5 (0,107 га); 5-6 (0,107 га); 6-7 (0,168 га); 7-8 (0,168 га); 8-9 (0,168 га); 9-10 (0,168 га); 10-11 (0,168 га); 11-12 (0,168 га); 12-13 (0,168 га); 13-14 (0,168 га); 14-15 (0,168 га); 15-16 (0,168 га); 16-17 (0,168 га); 17-18 (0,168 га); 18-19 (0,168 га); 19-20 (0,168 га); 20-21 (0,168 га); 21-22 (0,168 га); 63-64 (0,1 га); 64-65 (0,1 га); 65-66 (0,1 га); 66-67 (0,1 га); 67-68 (0,1 га); 68-69 (0,1 га). | 3.5088 | мульчирование, сжигание | январь | июнь | 1.036 | 1 | 6 | 3 | Туб. Санаторий, школа №2, водозабор, детский сад, детская воспитательная колония | филиал ОАО "МРСК Центра" - "Липецкэнеро" | Усманский | ВЛ-10кВ "фидер № 2" от ПС 110/35/10кВ "Усмань" | 10 | VS010-0014713 | 4-5 (0,107 га); 5-6 (0,107 га); 6-7 (0,168 га); 7-8 (0,168 га); 8-9 (0,168 га); 9-10 (0,168 га); 10-11 (0,168 га); 11-12 (0,168 га); 12-13 (0,168 га); 13-14 (0,168 га); 14-15 (0,168 га); 15-16 (0,168 га); 16-17 (0,168 га); 17-18 (0,168 га); 18-19 (0,168 га); 19-20 (0,168 га); 20-21 (0,168 га); 21-22 (0,168 га); 63-64 (0,1 га); 64-65 (0,1 га); 65-66 (0,1 га); 66-67 (0,1 га); 67-68 (0,1 га); 68-69 (0,1 га). | 3.5088 | мульчирование, сжигание | январь | июнь | 1.036 | 1 | 6 | 3 | Туб. Санаторий, школа №2, водозабор, детский сад, детская воспитательная колония | филиал ОАО "МРСК Центра" - "Липецкэнеро" | Усманский | ВЛ-10кВ "фидер № 2" от ПС 110/35/10кВ "Усмань" | 10 | VS010-0014713 | 4-5 (0,107 га); 5-6 (0,107 га); 6-7 (0,168 га); 7-8 (0,168 га); 8-9 (0,168 га); 9-10 (0,168 га); 10-11 (0,168 га); 11-12 (0,168 га); 12-13 (0,168 га); 13-14 (0,168 га); 14-15 (0,168 га); 15-16 (0,168 га); 16-17 (0,168 га); 17-18 (0,168 га); 18-19 (0,168 га); 19-20 (0,168 га); 20-21 (0,168 га); 21-22 (0,168 га); 63-64 (0,1 га); 64-65 (0,1 га); 65-66 (0,1 га); 66-67 (0,1 га); 67-68 (0,1 га); 68-69 (0,1 га). | 3.5088 | мульчирование, сжигание | январь | июнь | 1.036 | 1 | 6 | 3 | Туб. Санаторий, школа №2, водозабор, детский сад, детская воспитательная колония | филиал ОАО "МРСК Центра" - "Липецкэнеро" | Усманский | ВЛ-10кВ "фидер № 2" от ПС 110/35/10кВ "Усмань" | 10 | VS010-0014713 | 4-5 (0,107 га); 5-6 (0,107 га); 6-7 (0,168 га); 7-8 (0,168 га); 8-9 (0,168 га); 9-10 (0,168 га); 10-11 (0,168 га); 11-12 (0,168 га); 12-13 (0,168 га); 13-14 (0,168 га); 14-15 (0,168 га); 15-16 (0,168 га); 16-17 (0,168 га); 17-18 (0,168 га); 18-19 (0,168 га); 19-20 (0,168 га); 20-21 (0,168 га); 21-22 (0,168 га); 63-64 (0,1 га); 64-65 (0,1 га); 65-66 (0,1 га); 66-67 (0,1 га); 67-68 (0,1 га); 68-69 (0,1 га). | 3.5088 | мульчирование, сжигание | январь | июнь | 1.036 | 1 | 6 | 3 | Туб. Санаторий, школа №2, водозабор, детский сад, детская воспитательная колония | филиал ОАО "МРСК Центра" - "Липецкэнеро" | Усманский | ВЛ-10кВ "фидер № 2" от ПС 110/35/10кВ "Усмань" | 10 | VS010-0014713 | 4-5 (0,107 га); 5-6 (0,107 га); 6-7 (0,168 га); 7-8 (0,168 га); 8-9 (0,168 га); 9-10 (0,168 га); 10-11 (0,168 га); 11-12 (0,168 га); 12-13 (0,168 га); 13-14 (0,168 га); 14-15 (0,168 га); 15-16 (0,168 га); 16-17 (0,168 га); 17-18 (0,168 га); 18-19 (0,168 га); 19-20 (0,168 га); 20-21 (0,168 га); 21-22 (0,168 га); 63-64 (0,1 га); 64-65 (0,1 га); 65-66 (0,1 га); 66-67 (0,1 га); 67-68 (0,1 га); 68-69 (0,1 га). | 3.5088 | мульчирование, сжигание | январь | июнь | 1.036 | 1 | 6 | 3 | Туб. Санаторий, школа №2, водозабор, детский сад, детская воспитательная колония | филиал ОАО "МРСК Центра" - "Липецкэнеро" | Усманский | ВЛ-10кВ "фидер № 2" от ПС 110/35/10кВ "Усмань" | 10 | VS010-0014713 | 4-5 (0,107 га); 5-6 (0,107 га); 6-7 (0,168 га); 7-8 (0,168 га); 8-9 (0,168 га); 9-10 (0,168 га); 10-11 (0,168 га); 11-12 (0,168 га); 12-13 (0,168 га); 13-14 (0,168 га); 14-15 (0,168 га); 15-16 (0,168 га); 16-17 (0,168 га); 17-18 (0,168 га); 18-19 (0,168 га); 19-20 (0,168 га); 20-21 (0,168 га); 21-22 (0,168 га); 63-64 (0,1 га); 64-65 (0,1 га); 65-66 (0,1 га); 66-67 (0,1 га); 67-68 (0,1 га); 68-69 (0,1 га). | 3.5088 | мульчирование, сжигание | январь | июнь | 1.036 | 1 | 6 | 3 | Туб. Санаторий, школа №2, водозабор, детский сад, детская воспитательная колония | филиал ОАО "МРСК Центра" - "Липецкэнеро" | Усманский | ВЛ-10кВ "фидер № 2" от ПС 110/35/10кВ "Усмань" | 10 | VS010-0014713 | 4-5 (0,107 га); 5-6 (0,107 га); 6-7 (0,168 га); 7-8 (0,168 га); 8-9 (0,168 га); 9-10 (0,168 га); 10-11 (0,168 га); 11-12 (0,168 га); 12-13 (0,168 га); 13-14 (0,168 га); 14-15 (0,168 га); 15-16 (0,168 га); 16-17 (0,168 га); 17-18 (0,168 га); 18-19 (0,168 га); 19-20 (0,168 га); 20-21 (0,168 га); 21-22 (0,168 га); 63-64 (0,1 га); 64-65 (0,1 га); 65-66 (0,1 га); 66-67 (0,1 га); 67-68 (0,1 га); 68-69 (0,1 га). | 3.5088 | мульчирование, сжигание | январь | июнь | 1.036 | 1 | 6 | 3 | Туб. Санаторий, школа №2, водозабор, детский сад, детская воспитательная колония | филиал ОАО "МРСК Центра" - "Липецкэнеро" | Усманский | ВЛ-10кВ "фидер № 2" от ПС 110/35/10кВ "Усмань" | 10 | VS010-0014713 | 4-5 (0,107 га); 5-6 (0,107 га); 6-7 (0,168 га); 7-8 (0,168 га); 8-9 (0,168 га); 9-10 (0,168 га); 10-11 (0,168 га); 11-12 (0,168 га); 12-13 (0,168 га); 13-14 (0,168 га); 14-15 (0,168 га); 15-16 (0,168 га); 16-17 (0,168 га); 17-18 (0,168 га); 18-19 (0,168 га); 19-20 (0,168 га); 20-21 (0,168 га); 21-22 (0,168 га); 63-64 (0,1 га); 64-65 (0,1 га); 65-66 (0,1 га); 66-67 (0,1 га); 67-68 (0,1 га); 68-69 (0,1 га). | 3.5088 | мульчирование, сжигание | январь | июнь | 1.036 | 1 | 6 | 3 | Туб. Санаторий, школа №2, водозабор, детский сад, детская воспитательная колония | филиал ОАО "МРСК Центра" - "Липецкэнеро" | Усманский | ВЛ-10кВ "фидер № 2" от ПС 110/35/10кВ "Усмань" | 10 | VS010-0014713 | 4-5 (0,107 га); 5-6 (0,107 га); 6-7 (0,168 га); 7-8 (0,168 га); 8-9 (0,168 га); 9-10 (0,168 га); 10-11 (0,168 га); 11-12 (0,168 га); 12-13 (0,168 га); 13-14 (0,168 га); 14-15 (0,168 га); 15-16 (0,168 га); 16-17 (0,168 га); 17-18 (0,168 га); 18-19 (0,168 га); 19-20 (0,168 га); 20-21 (0,168 га); 21-22 (0,168 га); 63-64 (0,1 га); 64-65 (0,1 га); 65-66 (0,1 га); 66-67 (0,1 га); 67-68 (0,1 га); 68-69 (0,1 га). | 3.5088 | мульчирование, сжигание | январь | июнь | 1.036 | 1 | 6 | 3 | Туб. Санаторий, школа №2, водозабор, детский сад, детская воспитательная колония | филиал ОАО "МРСК Центра" - "Липецкэнеро" | Усманский | ВЛ-10кВ "фидер № 2" от ПС 110/35/10кВ "Усмань" | 10 | VS010-0014713 | 4-5 (0,107 га); 5-6 (0,107 га); 6-7 (0,168 га); 7-8 (0,168 га); 8-9 (0,168 га); 9-10 (0,168 га); 10-11 (0,168 га); 11-12 (0,168 га); 12-13 (0,168 га); 13-14 (0,168 га); 14-15 (0,168 га); 15-16 (0,168 га); 16-17 (0,168 га); 17-18 (0,168 га); 18-19 (0,168 га); 19-20 (0,168 га); 20-21 (0,168 га); 21-22 (0,168 га); 63-64 (0,1 га); 64-65 (0,1 га); 65-66 (0,1 га); 66-67 (0,1 га); 67-68 (0,1 га); 68-69 (0,1 га). | 3.5088 | мульчирование, сжигание | январь | июнь | 1.036 | 1 | 6 | 3 | Туб. Санаторий, школа №2, водозабор, детский сад, детская воспитательная колония | филиал ОАО "МРСК Центра" - "Липецкэнеро" | Усманский | ВЛ-10кВ "фидер № 2" от ПС 110/35/10кВ "Усмань" | 10 | VS010-0014713 | 4-5 (0,107 га); 5-6 (0,107 га); 6-7 (0,168 га); 7-8 (0,168 га); 8-9 (0,168 га); 9-10 (0,168 га); 10-11 (0,168 га); 11-12 (0,168 га); 12-13 (0,168 га); 13-14 (0,168 га); 14-15 (0,168 га); 15-16 (0,168 га); 16-17 (0,168 га); 17-18 (0,168 га); 18-19 (0,168 га); 19-20 (0,168 га); 20-21 (0,168 га); 21-22 (0,168 га); 63-64 (0,1 га); 64-65 (0,1 га); 65-66 (0,1 га); 66-67 (0,1 га); 67-68 (0,1 га); 68-69 (0,1 га). | 3.5088 | мульчирование, сжигание | январь | июнь | 1.036 | 1 | 6 | 3 | Туб. Санаторий, школа №2, водозабор, детский сад, детская воспитательная колония | филиал ОАО "МРСК Центра" - "Липецкэнеро" | Усманский | ВЛ-10кВ "фидер № 2" от ПС 110/35/10кВ "Усмань" | 10 | VS010-0014713 | 4-5 (0,107 га); 5-6 (0,107 га); 6-7 (0,168 га); 7-8 (0,168 га); 8-9 (0,168 га); 9-10 (0,168 га); 10-11 (0,168 га); 11-12 (0,168 га); 12-13 (0,168 га); 13-14 (0,168 га); 14-15 (0,168 га); 15-16 (0,168 га); 16-17 (0,168 га); 17-18 (0,168 га); 18-19 (0,168 га); 19-20 (0,168 га); 20-21 (0,168 га); 21-22 (0,168 га); 63-64 (0,1 га); 64-65 (0,1 га); 65-66 (0,1 га); 66-67 (0,1 га); 67-68 (0,1 га); 68-69 (0,1 га). | 3.5088 | мульчирование, сжигание | январь | июнь | 1.036 | 1 | 6 | 3 | Туб. Санаторий, школа №2, водозабор, детский сад, детская воспитательная колония | филиал ОАО "МРСК Центра" - "Липецкэнеро" | Усманский | ВЛ-10кВ "фидер № 2" от ПС 110/35/10кВ "Усмань" | 10 | VS010-0014713 | 4-5 (0,107 га); 5-6 (0,107 га); 6-7 (0,168 га); 7-8 (0,168 га); 8-9 (0,168 га); 9-10 (0,168 га); 10-11 (0,168 га); 11-12 (0,168 га); 12-13 (0,168 га); 13-14 (0,168 га); 14-15 (0,168 га); 15-16 (0,168 га); 16-17 (0,168 га); 17-18 (0,168 га); 18-19 (0,168 га); 19-20 (0,168 га); 20-21 (0,168 га); 21-22 (0,168 га); 63-64 (0,1 га); 64-65 (0,1 га); 65-66 (0,1 га); 66-67 (0,1 га); 67-68 (0,1 га); 68-69 (0,1 га). | 3.5088 | мульчирование, сжигание | январь | июнь | 1.036 | 1 | 6 | 3 | Туб. Санаторий, школа №2, водозабор, детский сад, детская воспитательная колония | филиал ОАО "МРСК Центра" - "Липецкэнеро" | Усманский | ВЛ-10кВ "фидер № 2" от ПС 110/35/10кВ "Усмань" | 10 | VS010-0014713 | 4-5 (0,107 га); 5-6 (0,107 га); 6-7 (0,168 га); 7-8 (0,168 га); 8-9 (0,168 га); 9-10 (0,168 га); 10-11 (0,168 га); 11-12 (0,168 га); 12-13 (0,168 га); 13-14 (0,168 га); 14-15 (0,168 га); 15-16 (0,168 га); 16-17 (0,168 га); 17-18 (0,168 га); 18-19 (0,168 га); 19-20 (0,168 га); 20-21 (0,168 га); 21-22 (0,168 га); 63-64 (0,1 га); 64-65 (0,1 га); 65-66 (0,1 га); 66-67 (0,1 га); 67-68 (0,1 га); 68-69 (0,1 га). | 3.5088 | мульчирование, сжигание | январь | июнь | 1.036 | 1 | 6 | 3 | Туб. Санаторий, школа №2, водозабор, детский сад, детская воспитательная колония | филиал ОАО "МРСК Центра" - "Липецкэнеро" | Усманский | ВЛ-10кВ "фидер № 2" от ПС 110/35/10кВ "Усмань" | 10 | VS010-0014713 | 4-5 (0,107 га); 5-6 (0,107 га); 6-7 (0,168 га); 7-8 (0,168 га); 8-9 (0,168 га); 9-10 (0,168 га); 10-11 (0,168 га); 11-12 (0,168 га); 12-13 (0,168 га); 13-14 (0,168 га); 14-15 (0,168 га); 15-16 (0,168 га); 16-17 (0,168 га); 17-18 (0,168 га); 18-19 (0,168 га); 19-20 (0,168 га); 20-21 (0,168 га); 21-22 (0,168 га); 63-64 (0,1 га); 64-65 (0,1 га); 65-66 (0,1 га); 66-67 (0,1 га); 67-68 (0,1 га); 68-69 (0,1 га). | 3.5088 | мульчирование, сжигание | январь | июнь | 1.036 | 1 | 6 | 3 | Туб. Санаторий, школа №2, водозабор, детский сад, детская воспитательная колония | филиал ОАО "МРСК Центра" - "Липецкэнеро" | Усманский | ВЛ-10кВ "фидер № 2" от ПС 110/35/10кВ "Усмань" | 10 | VS010-0014713 | 4-5 (0,107 га); 5-6 (0,107 га); 6-7 (0,168 га); 7-8 (0,168 га); 8-9 (0,168 га); 9-10 (0,168 га); 10-11 (0,168 га); 11-12 (0,168 га); 12-13 (0,168 га); 13-14 (0,168 га); 14-15 (0,168 га); 15-16 (0,168 га); 16-17 (0,168 га); 17-18 (0,168 га); 18-19 (0,168 га); 19-20 (0,168 га); 20-21 (0,168 га); 21-22 (0,168 га); 63-64 (0,1 га); 64-65 (0,1 га); 65-66 (0,1 га); 66-67 (0,1 га); 67-68 (0,1 га); 68-69 (0,1 га). | 3.5088 | мульчирование, сжигание | январь | июнь | 1.036 | 1 | 6 | 3 | Туб. Санаторий, школа №2, водозабор, детский сад, детская воспитательная колония | филиал ОАО "МРСК Центра" - "Липецкэнеро" | Усманский | ВЛ-10кВ "фидер № 2" от ПС 110/35/10кВ "Усмань" | 10 | VS010-0014713 | 4-5 (0,107 га); 5-6 (0,107 га); 6-7 (0,168 га); 7-8 (0,168 га); 8-9 (0,168 га); 9-10 (0,168 га); 10-11 (0,168 га); 11-12 (0,168 га); 12-13 (0,168 га); 13-14 (0,168 га); 14-15 (0,168 га); 15-16 (0,168 га); 16-17 (0,168 га); 17-18 (0,168 га); 18-19 (0,168 га); 19-20 (0,168 га); 20-21 (0,168 га); 21-22 (0,168 га); 63-64 (0,1 га); 64-65 (0,1 га); 65-66 (0,1 га); 66-67 (0,1 га); 67-68 (0,1 га); 68-69 (0,1 га). | 3.5088 | мульчирование, сжигание | январь | июнь | 1.036 | 1 | 6 | 3 | Туб. Санаторий, школа №2, водозабор, детский сад, детская воспитательная колония | филиал ОАО "МРСК Центра" - "Липецкэнеро" | Усманский | ВЛ-10кВ "фидер № 2" от ПС 110/35/10кВ "Усмань" | 10 | VS010-0014713 | 4-5 (0,107 га); 5-6 (0,107 га); 6-7 (0,168 га); 7-8 (0,168 га); 8-9 (0,168 га); 9-10 (0,168 га); 10-11 (0,168 га); 11-12 (0,168 га); 12-13 (0,168 га); 13-14 (0,168 га); 14-15 (0,168 га); 15-16 (0,168 га); 16-17 (0,168 га); 17-18 (0,168 га); 18-19 (0,168 га); 19-20 (0,168 га); 20-21 (0,168 га); 21-22 (0,168 га); 63-64 (0,1 га); 64-65 (0,1 га); 65-66 (0,1 га); 66-67 (0,1 га); 67-68 (0,1 га); 68-69 (0,1 га). | 3.5088 | мульчирование, сжигание | январь | июнь | 1.036 | 1 | 6 | 3 | Туб. Санаторий, школа №2, водозабор, детский сад, детская воспитательная колония | филиал ОАО "МРСК Центра" - "Липецкэнеро" | Усманский | ВЛ-10кВ "фидер № 2" от ПС 110/35/10кВ "Усмань" | 10 | VS010-0014713 | 4-5 (0,107 га); 5-6 (0,107 га); 6-7 (0,168 га); 7-8 (0,168 га); 8-9 (0,168 га); 9-10 (0,168 га); 10-11 (0,168 га); 11-12 (0,168 га); 12-13 (0,168 га); 13-14 (0,168 га); 14-15 (0,168 га); 15-16 (0,168 га); 16-17 (0,168 га); 17-18 (0,168 га); 18-19 (0,168 га); 19-20 (0,168 га); 20-21 (0,168 га); 21-22 (0,168 га); 63-64 (0,1 га); 64-65 (0,1 га); 65-66 (0,1 га); 66-67 (0,1 га); 67-68 (0,1 га); 68-69 (0,1 га). | 3.5088 | мульчирование, сжигание | январь | июнь | 1.036 | 1 | 6 | 3 | Туб. Санаторий, школа №2, водозабор, детский сад, детская воспитательная колония | филиал ОАО "МРСК Центра" - "Липецкэнеро" | Усманский | ВЛ-10кВ "фидер № 2" от ПС 110/35/10кВ "Усмань" | 10 | VS010-0014713 | 4-5 (0,107 га); 5-6 (0,107 га); 6-7 (0,168 га); 7-8 (0,168 га); 8-9 (0,168 га); 9-10 (0,168 га); 10-11 (0,168 га); 11-12 (0,168 га); 12-13 (0,168 га); 13-14 (0,168 га); 14-15 (0,168 га); 15-16 (0,168 га); 16-17 (0,168 га); 17-18 (0,168 га); 18-19 (0,168 га); 19-20 (0,168 га); 20-21 (0,168 га); 21-22 (0,168 га); 63-64 (0,1 га); 64-65 (0,1 га); 65-66 (0,1 га); 66-67 (0,1 га); 67-68 (0,1 га); 68-69 (0,1 га). | 3.5088 | мульчирование, сжигание | январь | июнь | 1.036 | 1 | 6 | 3 | Туб. Санаторий, школа №2, водозабор, детский сад, детская воспитательная колония | филиал ОАО "МРСК Центра" - "Липецкэнеро" | Усманский | ВЛ-10кВ "фидер № 2" от ПС 110/35/10кВ "Усмань" | 10 | VS010-0014713 | 4-5 (0,107 га); 5-6 (0,107 га); 6-7 (0,168 га); 7-8 (0,168 га); 8-9 (0,168 га); 9-10 (0,168 га); 10-11 (0,168 га); 11-12 (0,168 га); 12-13 (0,168 га); 13-14 (0,168 га); 14-15 (0,168 га); 15-16 (0,168 га); 16-17 (0,168 га); 17-18 (0,168 га); 18-19 (0,168 га); 19-20 (0,168 га); 20-21 (0,168 га); 21-22 (0,168 га); 63-64 (0,1 га); 64-65 (0,1 га); 65-66 (0,1 га); 66-67 (0,1 га); 67-68 (0,1 га); 68-69 (0,1 га). | 3.5088 | мульчирование, сжигание | январь | июнь | 1.036 | 1 | 6 | 3 | Туб. Санаторий, школа №2, водозабор, детский сад, детская воспитательная колония | филиал ОАО "МРСК Центра" - "Липецкэнеро" | Усманский | ВЛ-10кВ "фидер № 2" от ПС 110/35/10кВ "Усмань" | 10 | VS010-0014713 | 4-5 (0,107 га); 5-6 (0,107 га); 6-7 (0,168 га); 7-8 (0,168 га); 8-9 (0,168 га); 9-10 (0,168 га); 10-11 (0,168 га); 11-12 (0,168 га); 12-13 (0,168 га); 13-14 (0,168 га); 14-15 (0,168 га); 15-16 (0,168 га); 16-17 (0,168 га); 17-18 (0,168 га); 18-19 (0,168 га); 19-20 (0,168 га); 20-21 (0,168 га); 21-22 (0,168 га); 63-64 (0,1 га); 64-65 (0,1 га); 65-66 (0,1 га); 66-67 (0,1 га); 67-68 (0,1 га); 68-69 (0,1 га). | 3.5088 | мульчирование, сжигание | январь | июнь | 1.036 | 1 | 6 | 3 | Туб. Санаторий, школа №2, водозабор, детский сад, детская воспитательная колония | филиал ОАО "МРСК Центра" - "Липецкэнеро" | Усманский | ВЛ-10кВ "фидер № 2" от ПС 110/35/10кВ "Усмань" | 10 | VS010-0014713 | 4-5 (0,107 га); 5-6 (0,107 га); 6-7 (0,168 га); 7-8 (0,168 га); 8-9 (0,168 га); 9-10 (0,168 га); 10-11 (0,168 га); 11-12 (0,168 га); 12-13 (0,168 га); 13-14 (0,168 га); 14-15 (0,168 га); 15-16 (0,168 га); 16-17 (0,168 га); 17-18 (0,168 га); 18-19 (0,168 га); 19-20 (0,168 га); 20-21 (0,168 га); 21-22 (0,168 га); 63-64 (0,1 га); 64-65 (0,1 га); 65-66 (0,1 га); 66-67 (0,1 га); 67-68 (0,1 га); 68-69 (0,1 га). | 3.5088 | мульчирование, сжигание | январь | июнь | 1.036 | 1 | 6 | 3 | Туб. Санаторий, школа №2, водозабор, детский сад, детская воспитательная колония | филиал ОАО "МРСК Центра" - "Липецкэнеро" | Усманский | ВЛ-10кВ "фидер № 2" от ПС 110/35/10кВ "Усмань" | 10 | VS010-0014713 | 4-5 (0,107 га); 5-6 (0,107 га); 6-7 (0,168 га); 7-8 (0,168 га); 8-9 (0,168 га); 9-10 (0,168 га); 10-11 (0,168 га); 11-12 (0,168 га); 12-13 (0,168 га); 13-14 (0,168 га); 14-15 (0,168 га); 15-16 (0,168 га); 16-17 (0,168 га); 17-18 (0,168 га); 18-19 (0,168 га); 19-20 (0,168 га); 20-21 (0,168 га); 21-22 (0,168 га); 63-64 (0,1 га); 64-65 (0,1 га); 65-66 (0,1 га); 66-67 (0,1 га); 67-68 (0,1 га); 68-69 (0,1 га). | 3.5088 | мульчирование, сжигание | январь | июнь | 1.036 | 1 | 6 | 3 | Туб. Санаторий, школа №2, водозабор, детский сад, детская воспитательная колония | филиал ОАО "МРСК Центра" - "Липецкэнеро" | Усманский | ВЛ-10кВ "фидер № 2" от ПС 110/35/10кВ "Усмань" | 10 | VS010-0014713 | 4-5 (0,107 га); 5-6 (0,107 га); 6-7 (0,168 га); 7-8 (0,168 га); 8-9 (0,168 га); 9-10 (0,168 га); 10-11 (0,168 га); 11-12 (0,168 га); 12-13 (0,168 га); 13-14 (0,168 га); 14-15 (0,168 га); 15-16 (0,168 га); 16-17 (0,168 га); 17-18 (0,168 га); 18-19 (0,168 га); 19-20 (0,168 га); 20-21 (0,168 га); 21-22 (0,168 га); 63-64 (0,1 га); 64-65 (0,1 га); 65-66 (0,1 га); 66-67 (0,1 га); 67-68 (0,1 га); 68-69 (0,1 га). | 3.5088 | мульчирование, сжигание | январь | июнь | 1.036 | 1 | 6 | 3 | Туб. Санаторий, школа №2, водозабор, детский сад, детская воспитательная колония | филиал ОАО "МРСК Центра" - "Липецкэнеро" | Усманский | ВЛ-10кВ "фидер № 2" от ПС 110/35/10кВ "Усмань" | 10 | VS010-0014713 | 4-5 (0,107 га); 5-6 (0,107 га); 6-7 (0,168 га); 7-8 (0,168 га); 8-9 (0,168 га); 9-10 (0,168 га); 10-11 (0,168 га); 11-12 (0,168 га); 12-13 (0,168 га); 13-14 (0,168 га); 14-15 (0,168 га); 15-16 (0,168 га); 16-17 (0,168 га); 17-18 (0,168 га); 18-19 (0,168 га); 19-20 (0,168 га); 20-21 (0,168 га); 21-22 (0,168 га); 63-64 (0,1 га); 64-65 (0,1 га); 65-66 (0,1 га); 66-67 (0,1 га); 67-68 (0,1 га); 68-69 (0,1 га). | 3.5088 | мульчирование, сжигание | январь | июнь | 1.036 | 1 | 6 | 3 | Туб. Санаторий, школа №2, водозабор, детский сад, детская воспитательная колония | филиал ОАО "МРСК Центра" - "Липецкэнеро" | Усманский | ВЛ-10кВ "фидер № 2" от ПС 110/35/10кВ "Усмань" | 10 | VS010-0014713 | 4-5 (0,107 га); 5-6 (0,107 га); 6-7 (0,168 га); 7-8 (0,168 га); 8-9 (0,168 га); 9-10 (0,168 га); 10-11 (0,168 га); 11-12 (0,168 га); 12-13 (0,168 га); 13-14 (0,168 га); 14-15 (0,168 га); 15-16 (0,168 га); 16-17 (0,168 га); 17-18 (0,168 га); 18-19 (0,168 га); 19-20 (0,168 га); 20-21 (0,168 га); 21-22 (0,168 га); 63-64 (0,1 га); 64-65 (0,1 га); 65-66 (0,1 га); 66-67 (0,1 га); 67-68 (0,1 га); 68-69 (0,1 га). | 3.5088 | мульчирование, сжигание | январь | июнь | 1.036 | 1 | 6 | 3 | Туб. Санаторий, школа №2, водозабор, детский сад, детская воспитательная колония | филиал ОАО "МРСК Центра" - "Липецкэнеро" | Усманский | ВЛ-10кВ "фидер № 2" от ПС 110/35/10кВ "Усмань" | 10 | VS010-0014713 | 4-5 (0,107 га); 5-6 (0,107 га); 6-7 (0,168 га); 7-8 (0,168 га); 8-9 (0,168 га); 9-10 (0,168 га); 10-11 (0,168 га); 11-12 (0,168 га); 12-13 (0,168 га); 13-14 (0,168 га); 14-15 (0,168 га); 15-16 (0,168 га); 16-17 (0,168 га); 17-18 (0,168 га); 18-19 (0,168 га); 19-20 (0,168 га); 20-21 (0,168 га); 21-22 (0,168 га); 63-64 (0,1 га); 64-65 (0,1 га); 65-66 (0,1 га); 66-67 (0,1 га); 67-68 (0,1 га); 68-69 (0,1 га). | 3.5088 | мульчирование, сжигание | январь | июнь | 1.036 | 1 | 6 | 3 | Туб. Санаторий, школа №2, водозабор, детский сад, детская воспитательная колония | филиал ОАО "МРСК Центра" - "Липецкэнеро" | Усманский | ВЛ-10кВ "фидер № 2" от ПС 110/35/10кВ "Усмань" | 10 | VS010-0014713 | 4-5 (0,107 га); 5-6 (0,107 га); 6-7 (0,168 га); 7-8 (0,168 га); 8-9 (0,168 га); 9-10 (0,168 га); 10-11 (0,168 га); 11-12 (0,168 га); 12-13 (0,168 га); 13-14 (0,168 га); 14-15 (0,168 га); 15-16 (0,168 га); 16-17 (0,168 га); 17-18 (0,168 га); 18-19 (0,168 га); 19-20 (0,168 га); 20-21 (0,168 га); 21-22 (0,168 га); 63-64 (0,1 га); 64-65 (0,1 га); 65-66 (0,1 га); 66-67 (0,1 га); 67-68 (0,1 га); 68-69 (0,1 га). | 3.5088 | мульчирование, сжигание | январь | июнь | 1.036 | 1 | 6 | 3 | Туб. Санаторий, школа №2, водозабор, детский сад, детская воспитательная колония | филиал ОАО "МРСК Центра" - "Липецкэнеро" | Усманский | ВЛ-10кВ "фидер № 2" от ПС 110/35/10кВ "Усмань" | 10 | VS010-0014713 | 4-5 (0,107 га); 5-6 (0,107 га); 6-7 (0,168 га); 7-8 (0,168 га); 8-9 (0,168 га); 9-10 (0,168 га); 10-11 (0,168 га); 11-12 (0,168 га); 12-13 (0,168 га); 13-14 (0,168 га); 14-15 (0,168 га); 15-16 (0,168 га); 16-17 (0,168 га); 17-18 (0,168 га); 18-19 (0,168 га); 19-20 (0,168 га); 20-21 (0,168 га); 21-22 (0,168 га); 63-64 (0,1 га); 64-65 (0,1 га); 65-66 (0,1 га); 66-67 (0,1 га); 67-68 (0,1 га); 68-69 (0,1 га). | 3.5088 | мульчирование, сжигание | январь | июнь | 1.036 | 1 | 6 | 3 | Туб. Санаторий, школа №2, водозабор, детский сад, детская воспитательная колония | филиал ОАО "МРСК Центра" - "Липецкэнеро" | Усманский | ВЛ-10кВ "фидер № 2" от ПС 110/35/10кВ "Усмань" | 10 | VS010-0014713 | 4-5 (0,107 га); 5-6 (0,107 га); 6-7 (0,168 га); 7-8 (0,168 га); 8-9 (0,168 га); 9-10 (0,168 га); 10-11 (0,168 га); 11-12 (0,168 га); 12-13 (0,168 га); 13-14 (0,168 га); 14-15 (0,168 га); 15-16 (0,168 га); 16-17 (0,168 га); 17-18 (0,168 га); 18-19 (0,168 га); 19-20 (0,168 га); 20-21 (0,168 га); 21-22 (0,168 га); 63-64 (0,1 га); 64-65 (0,1 га); 65-66 (0,1 га); 66-67 (0,1 га); 67-68 (0,1 га); 68-69 (0,1 га). | 3.5088 | мульчирование, сжигание | январь | июнь | 1.036 | 1 | 6 | 3 | Туб. Санаторий, школа №2, водозабор, детский сад, детская воспитательная колония | филиал ОАО "МРСК Центра" - "Липецкэнеро" | Усманский | ВЛ-10кВ "фидер № 2" от ПС 110/35/10кВ "Усмань" | 10 | VS010-0014713 | 4-5 (0,107 га); 5-6 (0,107 га); 6-7 (0,168 га); 7-8 (0,168 га); 8-9 (0,168 га); 9-10 (0,168 га); 10-11 (0,168 га); 11-12 (0,168 га); 12-13 (0,168 га); 13-14 (0,168 га); 14-15 (0,168 га); 15-16 (0,168 га); 16-17 (0,168 га); 17-18 (0,168 га); 18-19 (0,168 га); 19-20 (0,168 га); 20-21 (0,168 га); 21-22 (0,168 га); 63-64 (0,1 га); 64-65 (0,1 га); 65-66 (0,1 га); 66-67 (0,1 га); 67-68 (0,1 га); 68-69 (0,1 га). | 3.5088 | мульчирование, сжигание | январь | июнь | 1.036 | 1 | 6 | 3 | Туб. Санаторий, школа №2, водозабор, детский сад, детская воспитательная колония | филиал ОАО "МРСК Центра" - "Липецкэнеро" | Усманский | ВЛ-10кВ "фидер № 2" от ПС 110/35/10кВ "Усмань" | 10 | VS010-0014713 | 4-5 (0,107 га); 5-6 (0,107 га); 6-7 (0,168 га); 7-8 (0,168 га); 8-9 (0,168 га); 9-10 (0,168 га); 10-11 (0,168 га); 11-12 (0,168 га); 12-13 (0,168 га); 13-14 (0,168 га); 14-15 (0,168 га); 15-16 (0,168 га); 16-17 (0,168 га); 17-18 (0,168 га); 18-19 (0,168 га); 19-20 (0,168 га); 20-21 (0,168 га); 21-22 (0,168 га); 63-64 (0,1 га); 64-65 (0,1 га); 65-66 (0,1 га); 66-67 (0,1 га); 67-68 (0,1 га); 68-69 (0,1 га). | 3.5088 | мульчирование, сжигание | январь | июнь | 1.036 | 1 | 6 | 3 | Туб. Санаторий, школа №2, водозабор, детский сад, детская воспитательная колония | филиал ОАО "МРСК Центра" - "Липецкэнеро" | Усманский | ВЛ-10кВ "фидер № 2" от ПС 110/35/10кВ "Усмань" | 10 | VS010-0014713 | 4-5 (0,107 га); 5-6 (0,107 га); 6-7 (0,168 га); 7-8 (0,168 га); 8-9 (0,168 га); 9-10 (0,168 га); 10-11 (0,168 га); 11-12 (0,168 га); 12-13 (0,168 га); 13-14 (0,168 га); 14-15 (0,168 га); 15-16 (0,168 га); 16-17 (0,168 га); 17-18 (0,168 га); 18-19 (0,168 га); 19-20 (0,168 га); 20-21 (0,168 га); 21-22 (0,168 га); 63-64 (0,1 га); 64-65 (0,1 га); 65-66 (0,1 га); 66-67 (0,1 га); 67-68 (0,1 га); 68-69 (0,1 га). | 3.5088 | мульчирование, сжигание | январь | июнь | 1.036 | 1 | 6 | 3 | Туб. Санаторий, школа №2, водозабор, детский сад, детская воспитательная колония | филиал ОАО "МРСК Центра" - "Липецкэнеро" | Усманский | ВЛ-10кВ "фидер № 2" от ПС 110/35/10кВ "Усмань" | 10 | VS010-0014713 | 4-5 (0,107 га); 5-6 (0,107 га); 6-7 (0,168 га); 7-8 (0,168 га); 8-9 (0,168 га); 9-10 (0,168 га); 10-11 (0,168 га); 11-12 (0,168 га); 12-13 (0,168 га); 13-14 (0,168 га); 14-15 (0,168 га); 15-16 (0,168 га); 16-17 (0,168 га); 17-18 (0,168 га); 18-19 (0,168 га); 19-20 (0,168 га); 20-21 (0,168 га); 21-22 (0,168 га); 63-64 (0,1 га); 64-65 (0,1 га); 65-66 (0,1 га); 66-67 (0,1 га); 67-68 (0,1 га); 68-69 (0,1 га). | 3.5088 | мульчирование, сжигание | январь | июнь | 1.036 | 1 | 6 | 3 | Туб. Санаторий, школа №2, водозабор, детский сад, детская воспитательная колония | филиал ОАО "МРСК Центра" - "Липецкэнеро" | Усманский | ВЛ-10кВ "фидер № 2" от ПС 110/35/10кВ "Усмань" | 10 | VS010-0014713 | 4-5 (0,107 га); 5-6 (0,107 га); 6-7 (0,168 га); 7-8 (0,168 га); 8-9 (0,168 га); 9-10 (0,168 га); 10-11 (0,168 га); 11-12 (0,168 га); 12-13 (0,168 га); 13-14 (0,168 га); 14-15 (0,168 га); 15-16 (0,168 га); 16-17 (0,168 га); 17-18 (0,168 га); 18-19 (0,168 га); 19-20 (0,168 га); 20-21 (0,168 га); 21-22 (0,168 га); 63-64 (0,1 га); 64-65 (0,1 га); 65-66 (0,1 га); 66-67 (0,1 га); 67-68 (0,1 га); 68-69 (0,1 га). | 3.5088 | мульчирование, сжигание | январь | июнь | 1.036 | 1 | 6 | 3 | Туб. Санаторий, школа №2, водозабор, детский сад, детская воспитательная колония | филиал ОАО "МРСК Центра" - "Липецкэнеро" | Усманский | ВЛ-10кВ "фидер № 2" от ПС 110/35/10кВ "Усмань" | 10 | VS010-0014713 | 4-5 (0,107 га); 5-6 (0,107 га); 6-7 (0,168 га); 7-8 (0,168 га); 8-9 (0,168 га); 9-10 (0,168 га); 10-11 (0,168 га); 11-12 (0,168 га); 12-13 (0,168 га); 13-14 (0,168 га); 14-15 (0,168 га); 15-16 (0,168 га); 16-17 (0,168 га); 17-18 (0,168 га); 18-19 (0,168 га); 19-20 (0,168 га); 20-21 (0,168 га); 21-22 (0,168 га); 63-64 (0,1 га); 64-65 (0,1 га); 65-66 (0,1 га); 66-67 (0,1 га); 67-68 (0,1 га); 68-69 (0,1 га). | 3.5088 | мульчирование, сжигание | январь | июнь | 1.036 | 1 | 6 | 3 | Туб. Санаторий, школа №2, водозабор, детский сад, детская воспитательная колония | филиал ОАО "МРСК Центра" - "Липецкэнеро" | Усманский | ВЛ-10кВ "фидер № 2" от ПС 110/35/10кВ "Усмань" | 10 | VS010-0014713 | 4-5 (0,107 га); 5-6 (0,107 га); 6-7 (0,168 га); 7-8 (0,168 га); 8-9 (0,168 га); 9-10 (0,168 га); 10-11 (0,168 га); 11-12 (0,168 га); 12-13 (0,168 га); 13-14 (0,168 га); 14-15 (0,168 га); 15-16 (0,168 га); 16-17 (0,168 га); 17-18 (0,168 га); 18-19 (0,168 га); 19-20 (0,168 га); 20-21 (0,168 га); 21-22 (0,168 га); 63-64 (0,1 га); 64-65 (0,1 га); 65-66 (0,1 га); 66-67 (0,1 га); 67-68 (0,1 га); 68-69 (0,1 га). | 3.5088 | мульчирование, сжигание | январь | июнь | 1.036 | 1 | 6 | 3 | Туб. Санаторий, школа №2, водозабор, детский сад, детская воспитательная колония | филиал ОАО "МРСК Центра" - "Липецкэнеро" | Усманский | ВЛ-10кВ "фидер № 2" от ПС 110/35/10кВ "Усмань" | 10 | VS010-0014713 | 4-5 (0,107 га); 5-6 (0,107 га); 6-7 (0,168 га); 7-8 (0,168 га); 8-9 (0,168 га); 9-10 (0,168 га); 10-11 (0,168 га); 11-12 (0,168 га); 12-13 (0,168 га); 13-14 (0,168 га); 14-15 (0,168 га); 15-16 (0,168 га); 16-17 (0,168 га); 17-18 (0,168 га); 18-19 (0,168 га); 19-20 (0,168 га); 20-21 (0,168 га); 21-22 (0,168 га); 63-64 (0,1 га); 64-65 (0,1 га); 65-66 (0,1 га); 66-67 (0,1 га); 67-68 (0,1 га); 68-69 (0,1 га). | 3.5088 | мульчирование, сжигание | январь | июнь | 1.036 | 1 | 6 | 3 | Туб. Санаторий, школа №2, водозабор, детский сад, детская воспитательная колония | филиал ОАО "МРСК Центра" - "Липецкэнеро" | Усманский | ВЛ-10кВ "фидер № 2" от ПС 110/35/10кВ "Усмань" | 10 | VS010-0014713 | 4-5 (0,107 га); 5-6 (0,107 га); 6-7 (0,168 га); 7-8 (0,168 га); 8-9 (0,168 га); 9-10 (0,168 га); 10-11 (0,168 га); 11-12 (0,168 га); 12-13 (0,168 га); 13-14 (0,168 га); 14-15 (0,168 га); 15-16 (0,168 га); 16-17 (0,168 га); 17-18 (0,168 га); 18-19 (0,168 га); 19-20 (0,168 га); 20-21 (0,168 га); 21-22 (0,168 га); 63-64 (0,1 га); 64-65 (0,1 га); 65-66 (0,1 га); 66-67 (0,1 га); 67-68 (0,1 га); 68-69 (0,1 га). | 3.5088 | мульчирование, сжигание | январь | июнь | 1.036 | 1 | 6 | 3 | Туб. Санаторий, школа №2, водозабор, детский сад, детская воспитательная колония | филиал ОАО "МРСК Центра" - "Липецкэнеро" | Усманский | ВЛ-10кВ "фидер № 2" от ПС 110/35/10кВ "Усмань" | 10 | VS010-0014713 | 4-5 (0,107 га); 5-6 (0,107 га); 6-7 (0,168 га); 7-8 (0,168 га); 8-9 (0,168 га); 9-10 (0,168 га); 10-11 (0,168 га); 11-12 (0,168 га); 12-13 (0,168 га); 13-14 (0,168 га); 14-15 (0,168 га); 15-16 (0,168 га); 16-17 (0,168 га); 17-18 (0,168 га); 18-19 (0,168 га); 19-20 (0,168 га); 20-21 (0,168 га); 21-22 (0,168 га); 63-64 (0,1 га); 64-65 (0,1 га); 65-66 (0,1 га); 66-67 (0,1 га); 67-68 (0,1 га); 68-69 (0,1 га). | 3.5088 | мульчирование, сжигание | январь | июнь | 1.036 | 1 | 6 | 3 | Туб. Санаторий, школа №2, водозабор, детский сад, детская воспитательная колония | филиал ОАО "МРСК Центра" - "Липецкэнеро" | Усманский | ВЛ-10кВ "фидер № 2" от ПС 110/35/10кВ "Усмань" | 10 | VS010-0014713 | 4-5 (0,107 га); 5-6 (0,107 га); 6-7 (0,168 га); 7-8 (0,168 га); 8-9 (0,168 га); 9-10 (0,168 га); 10-11 (0,168 га); 11-12 (0,168 га); 12-13 (0,168 га); 13-14 (0,168 га); 14-15 (0,168 га); 15-16 (0,168 га); 16-17 (0,168 га); 17-18 (0,168 га); 18-19 (0,168 га); 19-20 (0,168 га); 20-21 (0,168 га); 21-22 (0,168 га); 63-64 (0,1 га); 64-65 (0,1 га); 65-66 (0,1 га); 66-67 (0,1 га); 67-68 (0,1 га); 68-69 (0,1 га). | 3.5088 | мульчирование, сжигание | январь | июнь | 1.036 | 1 | 6 | 3 | Туб. Санаторий, школа №2, водозабор, детский сад, детская воспитательная колония | филиал ОАО "МРСК Центра" - "Липецкэнеро" | Усманский | ВЛ-10кВ "фидер № 2" от ПС 110/35/10кВ "Усмань" | 10 | VS010-0014713 | 4-5 (0,107 га); 5-6 (0,107 га); 6-7 (0,168 га); 7-8 (0,168 га); 8-9 (0,168 га); 9-10 (0,168 га); 10-11 (0,168 га); 11-12 (0,168 га); 12-13 (0,168 га); 13-14 (0,168 га); 14-15 (0,168 га); 15-16 (0,168 га); 16-17 (0,168 га); 17-18 (0,168 га); 18-19 (0,168 га); 19-20 (0,168 га); 20-21 (0,168 га); 21-22 (0,168 га); 63-64 (0,1 га); 64-65 (0,1 га); 65-66 (0,1 га); 66-67 (0,1 га); 67-68 (0,1 га); 68-69 (0,1 га). | 3.5088 | мульчирование, сжигание | январь | июнь | 1.036 | 1 | 6 | 3 | Туб. Санаторий, школа №2, водозабор, детский сад, детская воспитательная колония | филиал ОАО "МРСК Центра" - "Липецкэнеро" | Усманский | ВЛ-10кВ "фидер № 2" от ПС 110/35/10кВ "Усмань" | 10 | VS010-0014713 | 4-5 (0,107 га); 5-6 (0,107 га); 6-7 (0,168 га); 7-8 (0,168 га); 8-9 (0,168 га); 9-10 (0,168 га); 10-11 (0,168 га); 11-12 (0,168 га); 12-13 (0,168 га); 13-14 (0,168 га); 14-15 (0,168 га); 15-16 (0,168 га); 16-17 (0,168 га); 17-18 (0,168 га); 18-19 (0,168 га); 19-20 (0,168 га); 20-21 (0,168 га); 21-22 (0,168 га); 63-64 (0,1 га); 64-65 (0,1 га); 65-66 (0,1 га); 66-67 (0,1 га); 67-68 (0,1 га); 68-69 (0,1 га). | 3.5088 | мульчирование, сжигание | январь | июнь | 1.036 | 1 | 6 | 3 | Туб. Санаторий, школа №2, водозабор, детский сад, детская воспитательная колония | филиал ОАО "МРСК Центра" - "Липецкэнеро" | Усманский | ВЛ-10кВ "фидер № 2" от ПС 110/35/10кВ "Усмань" | 10 | VS010-0014713 | 4-5 (0,107 га); 5-6 (0,107 га); 6-7 (0,168 га); 7-8 (0,168 га); 8-9 (0,168 га); 9-10 (0,168 га); 10-11 (0,168 га); 11-12 (0,168 га); 12-13 (0,168 га); 13-14 (0,168 га); 14-15 (0,168 га); 15-16 (0,168 га); 16-17 (0,168 га); 17-18 (0,168 га); 18-19 (0,168 га); 19-20 (0,168 га); 20-21 (0,168 га); 21-22 (0,168 га); 63-64 (0,1 га); 64-65 (0,1 га); 65-66 (0,1 га); 66-67 (0,1 га); 67-68 (0,1 га); 68-69 (0,1 га). | 3.5088 | мульчирование, сжигание | январь | июнь | 1.036 | 1 | 6 | 3 | Туб. Санаторий, школа №2, водозабор, детский сад, детская воспитательная колония | филиал ОАО "МРСК Центра" - "Липецкэнеро" | Усманский | ВЛ-10кВ "фидер № 2" от ПС 110/35/10кВ "Усмань" | 10 | VS010-0014713 | 4-5 (0,107 га); 5-6 (0,107 га); 6-7 (0,168 га); 7-8 (0,168 га); 8-9 (0,168 га); 9-10 (0,168 га); 10-11 (0,168 га); 11-12 (0,168 га); 12-13 (0,168 га); 13-14 (0,168 га); 14-15 (0,168 га); 15-16 (0,168 га); 16-17 (0,168 га); 17-18 (0,168 га); 18-19 (0,168 га); 19-20 (0,168 га); 20-21 (0,168 га); 21-22 (0,168 га); 63-64 (0,1 га); 64-65 (0,1 га); 65-66 (0,1 га); 66-67 (0,1 га); 67-68 (0,1 га); 68-69 (0,1 га). | 3.5088 | мульчирование, сжигание | январь | июнь | 1.036 | 1 | 6 | 3 | Туб. Санаторий, школа №2, водозабор, детский сад, детская воспитательная колония | филиал ОАО "МРСК Центра" - "Липецкэнеро" | Усманский | ВЛ-10кВ "фидер № 2" от ПС 110/35/10кВ "Усмань" | 10 | VS010-0014713 | 4-5 (0,107 га); 5-6 (0,107 га); 6-7 (0,168 га); 7-8 (0,168 га); 8-9 (0,168 га); 9-10 (0,168 га); 10-11 (0,168 га); 11-12 (0,168 га); 12-13 (0,168 га); 13-14 (0,168 га); 14-15 (0,168 га); 15-16 (0,168 га); 16-17 (0,168 га); 17-18 (0,168 га); 18-19 (0,168 га); 19-20 (0,168 га); 20-21 (0,168 га); 21-22 (0,168 га); 63-64 (0,1 га); 64-65 (0,1 га); 65-66 (0,1 га); 66-67 (0,1 га); 67-68 (0,1 га); 68-69 (0,1 га). | 3.5088 | мульчирование, сжигание | январь | июнь | 1.036 | 1 | 6 | 3 | Туб. Санаторий, школа №2, водозабор, детский сад, детская воспитательная колония | филиал ОАО "МРСК Центра" - "Липецкэнеро" | Усманский | ВЛ-10кВ "фидер № 2" от ПС 110/35/10кВ "Усмань" | 10 | VS010-0014713 | 4-5 (0,107 га); 5-6 (0,107 га); 6-7 (0,168 га); 7-8 (0,168 га); 8-9 (0,168 га); 9-10 (0,168 га); 10-11 (0,168 га); 11-12 (0,168 га); 12-13 (0,168 га); 13-14 (0,168 га); 14-15 (0,168 га); 15-16 (0,168 га); 16-17 (0,168 га); 17-18 (0,168 га); 18-19 (0,168 га); 19-20 (0,168 га); 20-21 (0,168 га); 21-22 (0,168 га); 63-64 (0,1 га); 64-65 (0,1 га); 65-66 (0,1 га); 66-67 (0,1 га); 67-68 (0,1 га); 68-69 (0,1 га). | 3.5088 | мульчирование, сжигание | январь | июнь | 1.036 | 1 | 6 | 3 | Туб. Санаторий, школа №2, водозабор, детский сад, детская воспитательная колония | филиал ОАО "МРСК Центра" - "Липецкэнеро" | Усманский | ВЛ-10кВ "фидер № 2" от ПС 110/35/10кВ "Усмань" | 10 | VS010-0014713 | 4-5 (0,107 га); 5-6 (0,107 га); 6-7 (0,168 га); 7-8 (0,168 га); 8-9 (0,168 га); 9-10 (0,168 га); 10-11 (0,168 га); 11-12 (0,168 га); 12-13 (0,168 га); 13-14 (0,168 га); 14-15 (0,168 га); 15-16 (0,168 га); 16-17 (0,168 га); 17-18 (0,168 га); 18-19 (0,168 га); 19-20 (0,168 га); 20-21 (0,168 га); 21-22 (0,168 га); 63-64 (0,1 га); 64-65 (0,1 га); 65-66 (0,1 га); 66-67 (0,1 га); 67-68 (0,1 га); 68-69 (0,1 га). | 3.5088 | мульчирование, сжигание | январь | июнь | 1.036 | 1 | 6 | 3 | Туб. Санаторий, школа №2, водозабор, детский сад, детская воспитательная колония | филиал ОАО "МРСК Центра" - "Липецкэнеро" | Усманский | ВЛ-10кВ "фидер № 2" от ПС 110/35/10кВ "Усмань" | 10 | VS010-0014713 | 4-5 (0,107 га); 5-6 (0,107 га); 6-7 (0,168 га); 7-8 (0,168 га); 8-9 (0,168 га); 9-10 (0,168 га); 10-11 (0,168 га); 11-12 (0,168 га); 12-13 (0,168 га); 13-14 (0,168 га); 14-15 (0,168 га); 15-16 (0,168 га); 16-17 (0,168 га); 17-18 (0,168 га); 18-19 (0,168 га); 19-20 (0,168 га); 20-21 (0,168 га); 21-22 (0,168 га); 63-64 (0,1 га); 64-65 (0,1 га); 65-66 (0,1 га); 66-67 (0,1 га); 67-68 (0,1 га); 68-69 (0,1 га). | 3.5088 | мульчирование, сжигание | январь | июнь | 1.036 | 1 | 6 | 3 | Туб. Санаторий, школа №2, водозабор, детский сад, детская воспитательная колония | филиал ОАО "МРСК Центра" - "Липецкэнеро" | Усманский | ВЛ-10кВ "фидер № 2" от ПС 110/35/10кВ "Усмань" | 10 | VS010-0014713 | 4-5 (0,107 га); 5-6 (0,107 га); 6-7 (0,168 га); 7-8 (0,168 га); 8-9 (0,168 га); 9-10 (0,168 га); 10-11 (0,168 га); 11-12 (0,168 га); 12-13 (0,168 га); 13-14 (0,168 га); 14-15 (0,168 га); 15-16 (0,168 га); 16-17 (0,168 га); 17-18 (0,168 га); 18-19 (0,168 га); 19-20 (0,168 га); 20-21 (0,168 га); 21-22 (0,168 га); 63-64 (0,1 га); 64-65 (0,1 га); 65-66 (0,1 га); 66-67 (0,1 га); 67-68 (0,1 га); 68-69 (0,1 га). | 3.5088 | мульчирование, сжигание | январь | июнь | 1.036 | 1 | 6 | 3 | Туб. Санаторий, школа №2, водозабор, детский сад, детская воспитательная колония | филиал ОАО "МРСК Центра" - "Липецкэнеро" | Усманский | ВЛ-10кВ "фидер № 2" от ПС 110/35/10кВ "Усмань" | 10 | VS010-0014713 | 4-5 (0,107 га); 5-6 (0,107 га); 6-7 (0,168 га); 7-8 (0,168 га); 8-9 (0,168 га); 9-10 (0,168 га); 10-11 (0,168 га); 11-12 (0,168 га); 12-13 (0,168 га); 13-14 (0,168 га); 14-15 (0,168 га); 15-16 (0,168 га); 16-17 (0,168 га); 17-18 (0,168 га); 18-19 (0,168 га); 19-20 (0,168 га); 20-21 (0,168 га); 21-22 (0,168 га); 63-64 (0,1 га); 64-65 (0,1 га); 65-66 (0,1 га); 66-67 (0,1 га); 67-68 (0,1 га); 68-69 (0,1 га). | 3.5088 | мульчирование, сжигание | январь | июнь | 1.036 | 1 | 6 | 3 | Туб. Санаторий, школа №2, водозабор, детский сад, детская воспитательная колония | филиал ОАО "МРСК Центра" - "Липецкэнеро" | Усманский | ВЛ-10кВ "фидер № 2" от ПС 110/35/10кВ "Усмань" | 10 | VS010-0014713 | 4-5 (0,107 га); 5-6 (0,107 га); 6-7 (0,168 га); 7-8 (0,168 га); 8-9 (0,168 га); 9-10 (0,168 га); 10-11 (0,168 га); 11-12 (0,168 га); 12-13 (0,168 га); 13-14 (0,168 га); 14-15 (0,168 га); 15-16 (0,168 га); 16-17 (0,168 га); 17-18 (0,168 га); 18-19 (0,168 га); 19-20 (0,168 га); 20-21 (0,168 га); 21-22 (0,168 га); 63-64 (0,1 га); 64-65 (0,1 га); 65-66 (0,1 га); 66-67 (0,1 га); 67-68 (0,1 га); 68-69 (0,1 га). | 3.5088 | мульчирование, сжигание | январь | июнь | 1.036 | 1 | 6 | 3 | Туб. Санаторий, школа №2, водозабор, детский сад, детская воспитательная колония | филиал ОАО "МРСК Центра" - "Липецкэнеро" | Усманский | ВЛ-10кВ "фидер № 2" от ПС 110/35/10кВ "Усмань" | 10 | VS010-0014713 | 4-5 (0,107 га); 5-6 (0,107 га); 6-7 (0,168 га); 7-8 (0,168 га); 8-9 (0,168 га); 9-10 (0,168 га); 10-11 (0,168 га); 11-12 (0,168 га); 12-13 (0,168 га); 13-14 (0,168 га); 14-15 (0,168 га); 15-16 (0,168 га); 16-17 (0,168 га); 17-18 (0,168 га); 18-19 (0,168 га); 19-20 (0,168 га); 20-21 (0,168 га); 21-22 (0,168 га); 63-64 (0,1 га); 64-65 (0,1 га); 65-66 (0,1 га); 66-67 (0,1 га); 67-68 (0,1 га); 68-69 (0,1 га). | 3.5088 | мульчирование, сжигание | январь | июнь | 1.036 | 1 | 6 | 3 | Туб. Санаторий, школа №2, водозабор, детский сад, детская воспитательная колония | филиал ОАО "МРСК Центра" - "Липецкэнеро" | Усманский | ВЛ-10кВ "фидер № 2" от ПС 110/35/10кВ "Усмань" | 10 | VS010-0014713 | 4-5 (0,107 га); 5-6 (0,107 га); 6-7 (0,168 га); 7-8 (0,168 га); 8-9 (0,168 га); 9-10 (0,168 га); 10-11 (0,168 га); 11-12 (0,168 га); 12-13 (0,168 га); 13-14 (0,168 га); 14-15 (0,168 га); 15-16 (0,168 га); 16-17 (0,168 га); 17-18 (0,168 га); 18-19 (0,168 га); 19-20 (0,168 га); 20-21 (0,168 га); 21-22 (0,168 га); 63-64 (0,1 га); 64-65 (0,1 га); 65-66 (0,1 га); 66-67 (0,1 га); 67-68 (0,1 га); 68-69 (0,1 га). | 3.5088 | мульчирование, сжигание | январь | июнь | 1.036 | 1 | 6 | 3 | Туб. Санаторий, школа №2, водозабор, детский сад, детская воспитательная колония | филиал ОАО "МРСК Центра" - "Липецкэнеро" | Усманский | ВЛ-10кВ "фидер № 2" от ПС 110/35/10кВ "Усмань" | 10 | VS010-0014713 | 4-5 (0,107 га); 5-6 (0,107 га); 6-7 (0,168 га); 7-8 (0,168 га); 8-9 (0,168 га); 9-10 (0,168 га); 10-11 (0,168 га); 11-12 (0,168 га); 12-13 (0,168 га); 13-14 (0,168 га); 14-15 (0,168 га); 15-16 (0,168 га); 16-17 (0,168 га); 17-18 (0,168 га); 18-19 (0,168 га); 19-20 (0,168 га); 20-21 (0,168 га); 21-22 (0,168 га); 63-64 (0,1 га); 64-65 (0,1 га); 65-66 (0,1 га); 66-67 (0,1 га); 67-68 (0,1 га); 68-69 (0,1 га). | 3.5088 | мульчирование, сжигание | январь | июнь | 1.036 | 1 | 6 | 3 | Туб. Санаторий, школа №2, водозабор, детский сад, детская воспитательная колония | филиал ОАО "МРСК Центра" - "Липецкэнеро" | Усманский | ВЛ-10кВ "фидер № 2" от ПС 110/35/10кВ "Усмань" | 10 | VS010-0014713 | 4-5 (0,107 га); 5-6 (0,107 га); 6-7 (0,168 га); 7-8 (0,168 га); 8-9 (0,168 га); 9-10 (0,168 га); 10-11 (0,168 га); 11-12 (0,168 га); 12-13 (0,168 га); 13-14 (0,168 га); 14-15 (0,168 га); 15-16 (0,168 га); 16-17 (0,168 га); 17-18 (0,168 га); 18-19 (0,168 га); 19-20 (0,168 га); 20-21 (0,168 га); 21-22 (0,168 га); 63-64 (0,1 га); 64-65 (0,1 га); 65-66 (0,1 га); 66-67 (0,1 га); 67-68 (0,1 га); 68-69 (0,1 га). | 3.5088 | мульчирование, сжигание | январь | июнь | 1.036 | 1 | 6 | 3 | Туб. Санаторий, школа №2, водозабор, детский сад, детская воспитательная колония | филиал ОАО "МРСК Центра" - "Липецкэнеро" | Усманский | ВЛ-10кВ "фидер № 2" от ПС 110/35/10кВ "Усмань" | 10 | VS010-0014713 | 4-5 (0,107 га); 5-6 (0,107 га); 6-7 (0,168 га); 7-8 (0,168 га); 8-9 (0,168 га); 9-10 (0,168 га); 10-11 (0,168 га); 11-12 (0,168 га); 12-13 (0,168 га); 13-14 (0,168 га); 14-15 (0,168 га); 15-16 (0,168 га); 16-17 (0,168 га); 17-18 (0,168 га); 18-19 (0,168 га); 19-20 (0,168 га); 20-21 (0,168 га); 21-22 (0,168 га); 63-64 (0,1 га); 64-65 (0,1 га); 65-66 (0,1 га); 66-67 (0,1 га); 67-68 (0,1 га); 68-69 (0,1 га). | 3.5088 | мульчирование, сжигание | январь | июнь | 1.036 | 1 | 6 | 3 | Туб. Санаторий, школа №2, водозабор, детский сад, детская воспитательная колония | филиал ОАО "МРСК Центра" - "Липецкэнеро" | Усманский | ВЛ-10кВ "фидер № 2" от ПС 110/35/10кВ "Усмань" | 10 | VS010-0014713 | 4-5 (0,107 га); 5-6 (0,107 га); 6-7 (0,168 га); 7-8 (0,168 га); 8-9 (0,168 га); 9-10 (0,168 га); 10-11 (0,168 га); 11-12 (0,168 га); 12-13 (0,168 га); 13-14 (0,168 га); 14-15 (0,168 га); 15-16 (0,168 га); 16-17 (0,168 га); 17-18 (0,168 га); 18-19 (0,168 га); 19-20 (0,168 га); 20-21 (0,168 га); 21-22 (0,168 га); 63-64 (0,1 га); 64-65 (0,1 га); 65-66 (0,1 га); 66-67 (0,1 га); 67-68 (0,1 га); 68-69 (0,1 га). | 3.5088 | мульчирование, сжигание | январь | июнь | 1.036 | 1 | 6 | 3 | Туб. Санаторий, школа №2, водозабор, детский сад, детская воспитательная колония | филиал ОАО "МРСК Центра" - "Липецкэнеро" | Усманский | ВЛ-10кВ "фидер № 2" от ПС 110/35/10кВ "Усмань" | 10 | VS010-0014713 | 4-5 (0,107 га); 5-6 (0,107 га); 6-7 (0,168 га); 7-8 (0,168 га); 8-9 (0,168 га); 9-10 (0,168 га); 10-11 (0,168 га); 11-12 (0,168 га); 12-13 (0,168 га); 13-14 (0,168 га); 14-15 (0,168 га); 15-16 (0,168 га); 16-17 (0,168 га); 17-18 (0,168 га); 18-19 (0,168 га); 19-20 (0,168 га); 20-21 (0,168 га); 21-22 (0,168 га); 63-64 (0,1 га); 64-65 (0,1 га); 65-66 (0,1 га); 66-67 (0,1 га); 67-68 (0,1 га); 68-69 (0,1 га). | 3.5088 | мульчирование, сжигание | январь | июнь | 1.036 | 1 | 6 | 3 | Туб. Санаторий, школа №2, водозабор, детский сад, детская воспитательная колония | филиал ОАО "МРСК Центра" - "Липецкэнеро" | Усманский | ВЛ-10кВ "фидер № 2" от ПС 110/35/10кВ "Усмань" | 10 | VS010-0014713 | 4-5 (0,107 га); 5-6 (0,107 га); 6-7 (0,168 га); 7-8 (0,168 га); 8-9 (0,168 га); 9-10 (0,168 га); 10-11 (0,168 га); 11-12 (0,168 га); 12-13 (0,168 га); 13-14 (0,168 га); 14-15 (0,168 га); 15-16 (0,168 га); 16-17 (0,168 га); 17-18 (0,168 га); 18-19 (0,168 га); 19-20 (0,168 га); 20-21 (0,168 га); 21-22 (0,168 га); 63-64 (0,1 га); 64-65 (0,1 га); 65-66 (0,1 га); 66-67 (0,1 га); 67-68 (0,1 га); 68-69 (0,1 га). | 3.5088 | мульчирование, сжигание | январь | июнь | 1.036 | 1 | 6 | 3 | Туб. Санаторий, школа №2, водозабор, детский сад, детская воспитательная колония | филиал ОАО "МРСК Центра" - "Липецкэнеро" | Усманский | ВЛ-10кВ "фидер № 2" от ПС 110/35/10кВ "Усмань" | 10 | VS010-0014713 | 4-5 (0,107 га); 5-6 (0,107 га); 6-7 (0,168 га); 7-8 (0,168 га); 8-9 (0,168 га); 9-10 (0,168 га); 10-11 (0,168 га); 11-12 (0,168 га); 12-13 (0,168 га); 13-14 (0,168 га); 14-15 (0,168 га); 15-16 (0,168 га); 16-17 (0,168 га); 17-18 (0,168 га); 18-19 (0,168 га); 19-20 (0,168 га); 20-21 (0,168 га); 21-22 (0,168 га); 63-64 (0,1 га); 64-65 (0,1 га); 65-66 (0,1 га); 66-67 (0,1 га); 67-68 (0,1 га); 68-69 (0,1 га). | 3.5088 | мульчирование, сжигание | январь | июнь | 1.036 | 1 | 6 | 3 | Туб. Санаторий, школа №2, водозабор, детский сад, детская воспитательная колония | филиал ОАО "МРСК Центра" - "Липецкэнеро" | Усманский | ВЛ-10кВ "фидер № 2" от ПС 110/35/10кВ "Усмань" | 10 | VS010-0014713 | 4-5 (0,107 га); 5-6 (0,107 га); 6-7 (0,168 га); 7-8 (0,168 га); 8-9 (0,168 га); 9-10 (0,168 га); 10-11 (0,168 га); 11-12 (0,168 га); 12-13 (0,168 га); 13-14 (0,168 га); 14-15 (0,168 га); 15-16 (0,168 га); 16-17 (0,168 га); 17-18 (0,168 га); 18-19 (0,168 га); 19-20 (0,168 га); 20-21 (0,168 га); 21-22 (0,168 га); 63-64 (0,1 га); 64-65 (0,1 га); 65-66 (0,1 га); 66-67 (0,1 га); 67-68 (0,1 га); 68-69 (0,1 га). | 3.5088 | мульчирование, сжигание | январь | июнь | 1.036 | 1 | 6 | 3 | Туб. Санаторий, школа №2, водозабор, детский сад, детская воспитательная колония | филиал ОАО "МРСК Центра" - "Липецкэнеро" | Усманский | ВЛ-10кВ "фидер № 2" от ПС 110/35/10кВ "Усмань" | 10 | VS010-0014713 | 4-5 (0,107 га); 5-6 (0,107 га); 6-7 (0,168 га); 7-8 (0,168 га); 8-9 (0,168 га); 9-10 (0,168 га); 10-11 (0,168 га); 11-12 (0,168 га); 12-13 (0,168 га); 13-14 (0,168 га); 14-15 (0,168 га); 15-16 (0,168 га); 16-17 (0,168 га); 17-18 (0,168 га); 18-19 (0,168 га); 19-20 (0,168 га); 20-21 (0,168 га); 21-22 (0,168 га); 63-64 (0,1 га); 64-65 (0,1 га); 65-66 (0,1 га); 66-67 (0,1 га); 67-68 (0,1 га); 68-69 (0,1 га). | 3.5088 | мульчирование, сжигание | январь | июнь | 1.036 | 1 | 6 | 3 | Туб. Санаторий, школа №2, водозабор, детский сад, детская воспитательная колония | филиал ОАО "МРСК Центра" - "Липецкэнеро" | Усманский | ВЛ-10кВ "фидер № 2" от ПС 110/35/10кВ "Усмань" | 10 | VS010-0014713 | 4-5 (0,107 га); 5-6 (0,107 га); 6-7 (0,168 га); 7-8 (0,168 га); 8-9 (0,168 га); 9-10 (0,168 га); 10-11 (0,168 га); 11-12 (0,168 га); 12-13 (0,168 га); 13-14 (0,168 га); 14-15 (0,168 га); 15-16 (0,168 га); 16-17 (0,168 га); 17-18 (0,168 га); 18-19 (0,168 га); 19-20 (0,168 га); 20-21 (0,168 га); 21-22 (0,168 га); 63-64 (0,1 га); 64-65 (0,1 га); 65-66 (0,1 га); 66-67 (0,1 га); 67-68 (0,1 га); 68-69 (0,1 га). | 3.5088 | мульчирование, сжигание | январь | июнь | 1.036 | 1 | 6 | 3 | Туб. Санаторий, школа №2, водозабор, детский сад, детская воспитательная колония | филиал ОАО "МРСК Центра" - "Липецкэнеро" | Усманский | ВЛ-10кВ "фидер № 2" от ПС 110/35/10кВ "Усмань" | 10 | VS010-0014713 | 4-5 (0,107 га); 5-6 (0,107 га); 6-7 (0,168 га); 7-8 (0,168 га); 8-9 (0,168 га); 9-10 (0,168 га); 10-11 (0,168 га); 11-12 (0,168 га); 12-13 (0,168 га); 13-14 (0,168 га); 14-15 (0,168 га); 15-16 (0,168 га); 16-17 (0,168 га); 17-18 (0,168 га); 18-19 (0,168 га); 19-20 (0,168 га); 20-21 (0,168 га); 21-22 (0,168 га); 63-64 (0,1 га); 64-65 (0,1 га); 65-66 (0,1 га); 66-67 (0,1 га); 67-68 (0,1 га); 68-69 (0,1 га). | 3.5088 | мульчирование, сжигание | январь | июнь | 1.036 | 1 | 6 | 3 | Туб. Санаторий, школа №2, водозабор, детский сад, детская воспитательная колония | филиал ОАО "МРСК Центра" - "Липецкэнеро" | Усманский | ВЛ-10кВ "фидер № 2" от ПС 110/35/10кВ "Усмань" | 10 | VS010-0014713 | 4-5 (0,107 га); 5-6 (0,107 га); 6-7 (0,168 га); 7-8 (0,168 га); 8-9 (0,168 га); 9-10 (0,168 га); 10-11 (0,168 га); 11-12 (0,168 га); 12-13 (0,168 га); 13-14 (0,168 га); 14-15 (0,168 га); 15-16 (0,168 га); 16-17 (0,168 га); 17-18 (0,168 га); 18-19 (0,168 га); 19-20 (0,168 га); 20-21 (0,168 га); 21-22 (0,168 га); 63-64 (0,1 га); 64-65 (0,1 га); 65-66 (0,1 га); 66-67 (0,1 га); 67-68 (0,1 га); 68-69 (0,1 га). | 3.5088 | мульчирование, сжигание | январь | июнь | 1.036 | 1 | 6 | 3 | Туб. Санаторий, школа №2, водозабор, детский сад, детская воспитательная колония | филиал ОАО "МРСК Центра" - "Липецкэнеро" | Усманский | ВЛ-10кВ "фидер № 2" от ПС 110/35/10кВ "Усмань" | 10 | VS010-0014713 | 4-5 (0,107 га); 5-6 (0,107 га); 6-7 (0,168 га); 7-8 (0,168 га); 8-9 (0,168 га); 9-10 (0,168 га); 10-11 (0,168 га); 11-12 (0,168 га); 12-13 (0,168 га); 13-14 (0,168 га); 14-15 (0,168 га); 15-16 (0,168 га); 16-17 (0,168 га); 17-18 (0,168 га); 18-19 (0,168 га); 19-20 (0,168 га); 20-21 (0,168 га); 21-22 (0,168 га); 63-64 (0,1 га); 64-65 (0,1 га); 65-66 (0,1 га); 66-67 (0,1 га); 67-68 (0,1 га); 68-69 (0,1 га). | 3.5088 | мульчирование, сжигание | январь | июнь | 1.036 | 1 | 6 | 3 | Туб. Санаторий, школа №2, водозабор, детский сад, детская воспитательная колония | филиал ОАО "МРСК Центра" - "Липецкэнеро" | Усманский | ВЛ-10кВ "фидер № 2" от ПС 110/35/10кВ "Усмань" | 10 | VS010-0014713 | 4-5 (0,107 га); 5-6 (0,107 га); 6-7 (0,168 га); 7-8 (0,168 га); 8-9 (0,168 га); 9-10 (0,168 га); 10-11 (0,168 га); 11-12 (0,168 га); 12-13 (0,168 га); 13-14 (0,168 га); 14-15 (0,168 га); 15-16 (0,168 га); 16-17 (0,168 га); 17-18 (0,168 га); 18-19 (0,168 га); 19-20 (0,168 га); 20-21 (0,168 га); 21-22 (0,168 га); 63-64 (0,1 га); 64-65 (0,1 га); 65-66 (0,1 га); 66-67 (0,1 га); 67-68 (0,1 га); 68-69 (0,1 га). | 3.5088 | мульчирование, сжигание | январь | июнь | 1.036 | 1 | 6 | 3 | Туб. Санаторий, школа №2, водозабор, детский сад, детская воспитательная колония | филиал ОАО "МРСК Центра" - "Липецкэнеро" | Усманский | ВЛ-10кВ "фидер № 2" от ПС 110/35/10кВ "Усмань" | 10 | VS010-0014713 | 4-5 (0,107 га); 5-6 (0,107 га); 6-7 (0,168 га); 7-8 (0,168 га); 8-9 (0,168 га); 9-10 (0,168 га); 10-11 (0,168 га); 11-12 (0,168 га); 12-13 (0,168 га); 13-14 (0,168 га); 14-15 (0,168 га); 15-16 (0,168 га); 16-17 (0,168 га); 17-18 (0,168 га); 18-19 (0,168 га); 19-20 (0,168 га); 20-21 (0,168 га); 21-22 (0,168 га); 63-64 (0,1 га); 64-65 (0,1 га); 65-66 (0,1 га); 66-67 (0,1 га); 67-68 (0,1 га); 68-69 (0,1 га). | 3.5088 | мульчирование, сжигание | январь | июнь | 1.036 | 1 | 6 | 3 | Туб. Санаторий, школа №2, водозабор, детский сад, детская воспитательная колония | филиал ОАО "МРСК Центра" - "Липецкэнеро" | Усманский | ВЛ-10кВ "фидер № 2" от ПС 110/35/10кВ "Усмань" | 10 | VS010-0014713 | 4-5 (0,107 га); 5-6 (0,107 га); 6-7 (0,168 га); 7-8 (0,168 га); 8-9 (0,168 га); 9-10 (0,168 га); 10-11 (0,168 га); 11-12 (0,168 га); 12-13 (0,168 га); 13-14 (0,168 га); 14-15 (0,168 га); 15-16 (0,168 га); 16-17 (0,168 га); 17-18 (0,168 га); 18-19 (0,168 га); 19-20 (0,168 га); 20-21 (0,168 га); 21-22 (0,168 га); 63-64 (0,1 га); 64-65 (0,1 га); 65-66 (0,1 га); 66-67 (0,1 га); 67-68 (0,1 га); 68-69 (0,1 га). | 3.5088 | мульчирование, сжигание | январь | июнь | 1.036 | 1 | 6 | 3 | Туб. Санаторий, школа №2, водозабор, детский сад, детская воспитательная колония | филиал ОАО "МРСК Центра" - "Липецкэнеро" | Усманский | ВЛ-10кВ "фидер № 2" от ПС 110/35/10кВ "Усмань" | 10 | VS010-0014713 | 4-5 (0,107 га); 5-6 (0,107 га); 6-7 (0,168 га); 7-8 (0,168 га); 8-9 (0,168 га); 9-10 (0,168 га); 10-11 (0,168 га); 11-12 (0,168 га); 12-13 (0,168 га); 13-14 (0,168 га); 14-15 (0,168 га); 15-16 (0,168 га); 16-17 (0,168 га); 17-18 (0,168 га); 18-19 (0,168 га); 19-20 (0,168 га); 20-21 (0,168 га); 21-22 (0,168 га); 63-64 (0,1 га); 64-65 (0,1 га); 65-66 (0,1 га); 66-67 (0,1 га); 67-68 (0,1 га); 68-69 (0,1 га). | 3.5088 | мульчирование, сжигание | январь | июнь | 1.036 | 1 | 6 | 3 | Туб. Санаторий, школа №2, водозабор, детский сад, детская воспитательная колония | филиал ОАО "МРСК Центра" - "Липецкэнеро" | Усманский | ВЛ-10кВ "фидер № 2" от ПС 110/35/10кВ "Усмань" | 10 | VS010-0014713 | 4-5 (0,107 га); 5-6 (0,107 га); 6-7 (0,168 га); 7-8 (0,168 га); 8-9 (0,168 га); 9-10 (0,168 га); 10-11 (0,168 га); 11-12 (0,168 га); 12-13 (0,168 га); 13-14 (0,168 га); 14-15 (0,168 га); 15-16 (0,168 га); 16-17 (0,168 га); 17-18 (0,168 га); 18-19 (0,168 га); 19-20 (0,168 га); 20-21 (0,168 га); 21-22 (0,168 га); 63-64 (0,1 га); 64-65 (0,1 га); 65-66 (0,1 га); 66-67 (0,1 га); 67-68 (0,1 га); 68-69 (0,1 га). | 3.5088 | мульчирование, сжигание | январь | июнь | 1.036 | 1 | 6 | 3 | Туб. Санаторий, школа №2, водозабор, детский сад, детская воспитательная колония | филиал ОАО "МРСК Центра" - "Липецкэнеро" | Усманский | ВЛ-10кВ "фидер № 2" от ПС 110/35/10кВ "Усмань" | 10 | VS010-0014713 | 4-5 (0,107 га); 5-6 (0,107 га); 6-7 (0,168 га); 7-8 (0,168 га); 8-9 (0,168 га); 9-10 (0,168 га); 10-11 (0,168 га); 11-12 (0,168 га); 12-13 (0,168 га); 13-14 (0,168 га); 14-15 (0,168 га); 15-16 (0,168 га); 16-17 (0,168 га); 17-18 (0,168 га); 18-19 (0,168 га); 19-20 (0,168 га); 20-21 (0,168 га); 21-22 (0,168 га); 63-64 (0,1 га); 64-65 (0,1 га); 65-66 (0,1 га); 66-67 (0,1 га); 67-68 (0,1 га); 68-69 (0,1 га). | 3.5088 | мульчирование, сжигание | январь | июнь | 1.036 | 1 | 6 | 3 | Туб. Санаторий, школа №2, водозабор, детский сад, детская воспитательная колония | филиал ОАО "МРСК Центра" - "Липецкэнеро" | Усманский | ВЛ-10кВ "фидер № 2" от ПС 110/35/10кВ "Усмань" | 10 | VS010-0014713 | 4-5 (0,107 га); 5-6 (0,107 га); 6-7 (0,168 га); 7-8 (0,168 га); 8-9 (0,168 га); 9-10 (0,168 га); 10-11 (0,168 га); 11-12 (0,168 га); 12-13 (0,168 га); 13-14 (0,168 га); 14-15 (0,168 га); 15-16 (0,168 га); 16-17 (0,168 га); 17-18 (0,168 га); 18-19 (0,168 га); 19-20 (0,168 га); 20-21 (0,168 га); 21-22 (0,168 га); 63-64 (0,1 га); 64-65 (0,1 га); 65-66 (0,1 га); 66-67 (0,1 га); 67-68 (0,1 га); 68-69 (0,1 га). | 3.5088 | мульчирование, сжигание | январь | июнь | 1.036 | 1 | 6 | 3 | Туб. Санаторий, школа №2, водозабор, детский сад, детская воспитательная колония | филиал ОАО "МРСК Центра" - "Липецкэнеро" | Усманский | ВЛ-10кВ "фидер № 2" от ПС 110/35/10кВ "Усмань" | 10 | VS010-0014713 | 4-5 (0,107 га); 5-6 (0,107 га); 6-7 (0,168 га); 7-8 (0,168 га); 8-9 (0,168 га); 9-10 (0,168 га); 10-11 (0,168 га); 11-12 (0,168 га); 12-13 (0,168 га); 13-14 (0,168 га); 14-15 (0,168 га); 15-16 (0,168 га); 16-17 (0,168 га); 17-18 (0,168 га); 18-19 (0,168 га); 19-20 (0,168 га); 20-21 (0,168 га); 21-22 (0,168 га); 63-64 (0,1 га); 64-65 (0,1 га); 65-66 (0,1 га); 66-67 (0,1 га); 67-68 (0,1 га); 68-69 (0,1 га). | 3.5088 | мульчирование, сжигание | январь | июнь | 1.036 | 1 | 6 | 3 | Туб. Санаторий, школа №2, водозабор, детский сад, детская воспитательная колония | филиал ОАО "МРСК Центра" - "Липецкэнеро" | Усманский | ВЛ-10кВ "фидер № 2" от ПС 110/35/10кВ "Усмань" | 10 | VS010-0014713 | 4-5 (0,107 га); 5-6 (0,107 га); 6-7 (0,168 га); 7-8 (0,168 га); 8-9 (0,168 га); 9-10 (0,168 га); 10-11 (0,168 га); 11-12 (0,168 га); 12-13 (0,168 га); 13-14 (0,168 га); 14-15 (0,168 га); 15-16 (0,168 га); 16-17 (0,168 га); 17-18 (0,168 га); 18-19 (0,168 га); 19-20 (0,168 га); 20-21 (0,168 га); 21-22 (0,168 га); 63-64 (0,1 га); 64-65 (0,1 га); 65-66 (0,1 га); 66-67 (0,1 га); 67-68 (0,1 га); 68-69 (0,1 га). | 3.5088 | мульчирование, сжигание | январь | июнь | 1.036 | 1 | 6 | 3 | Туб. Санаторий, школа №2, водозабор, детский сад, детская воспитательная колония | филиал ОАО "МРСК Центра" - "Липецкэнеро" | Усманский | ВЛ-10кВ "фидер № 2" от ПС 110/35/10кВ "Усмань" | 10 | VS010-0014713 | 4-5 (0,107 га); 5-6 (0,107 га); 6-7 (0,168 га); 7-8 (0,168 га); 8-9 (0,168 га); 9-10 (0,168 га); 10-11 (0,168 га); 11-12 (0,168 га); 12-13 (0,168 га); 13-14 (0,168 га); 14-15 (0,168 га); 15-16 (0,168 га); 16-17 (0,168 га); 17-18 (0,168 га); 18-19 (0,168 га); 19-20 (0,168 га); 20-21 (0,168 га); 21-22 (0,168 га); 63-64 (0,1 га); 64-65 (0,1 га); 65-66 (0,1 га); 66-67 (0,1 га); 67-68 (0,1 га); 68-69 (0,1 га). | 3.5088 | мульчирование, сжигание | январь | июнь | 1.036 | 1 | 6 | 3 | Туб. Санаторий, школа №2, водозабор, детский сад, детская воспитательная колония | филиал ОАО "МРСК Центра" - "Липецкэнеро" | Усманский | ВЛ-10кВ "фидер № 2" от ПС 110/35/10кВ "Усмань" | 10 | VS010-0014713 | 4-5 (0,107 га); 5-6 (0,107 га); 6-7 (0,168 га); 7-8 (0,168 га); 8-9 (0,168 га); 9-10 (0,168 га); 10-11 (0,168 га); 11-12 (0,168 га); 12-13 (0,168 га); 13-14 (0,168 га); 14-15 (0,168 га); 15-16 (0,168 га); 16-17 (0,168 га); 17-18 (0,168 га); 18-19 (0,168 га); 19-20 (0,168 га); 20-21 (0,168 га); 21-22 (0,168 га); 63-64 (0,1 га); 64-65 (0,1 га); 65-66 (0,1 га); 66-67 (0,1 га); 67-68 (0,1 га); 68-69 (0,1 га). | 3.5088 | мульчирование, сжигание | январь | июнь | 1.036 | 1 | 6 | 3 | Туб. Санаторий, школа №2, водозабор, детский сад, детская воспитательная колония | филиал ОАО "МРСК Центра" - "Липецкэнеро" | Усманский | ВЛ-10кВ "фидер № 2" от ПС 110/35/10кВ "Усмань" | 10 | VS010-0014713 | 4-5 (0,107 га); 5-6 (0,107 га); 6-7 (0,168 га); 7-8 (0,168 га); 8-9 (0,168 га); 9-10 (0,168 га); 10-11 (0,168 га); 11-12 (0,168 га); 12-13 (0,168 га); 13-14 (0,168 га); 14-15 (0,168 га); 15-16 (0,168 га); 16-17 (0,168 га); 17-18 (0,168 га); 18-19 (0,168 га); 19-20 (0,168 га); 20-21 (0,168 га); 21-22 (0,168 га); 63-64 (0,1 га); 64-65 (0,1 га); 65-66 (0,1 га); 66-67 (0,1 га); 67-68 (0,1 га); 68-69 (0,1 га). | 3.5088 | мульчирование, сжигание | январь | июнь | 1.036 | 1 | 6 | 3 | Туб. Санаторий, школа №2, водозабор, детский сад, детская воспитательная колония | филиал ОАО "МРСК Центра" - "Липецкэнеро" | Усманский | ВЛ-10кВ "фидер № 2" от ПС 110/35/10кВ "Усмань" | 10 | VS010-0014713 | 4-5 (0,107 га); 5-6 (0,107 га); 6-7 (0,168 га); 7-8 (0,168 га); 8-9 (0,168 га); 9-10 (0,168 га); 10-11 (0,168 га); 11-12 (0,168 га); 12-13 (0,168 га); 13-14 (0,168 га); 14-15 (0,168 га); 15-16 (0,168 га); 16-17 (0,168 га); 17-18 (0,168 га); 18-19 (0,168 га); 19-20 (0,168 га); 20-21 (0,168 га); 21-22 (0,168 га); 63-64 (0,1 га); 64-65 (0,1 га); 65-66 (0,1 га); 66-67 (0,1 га); 67-68 (0,1 га); 68-69 (0,1 га). | 3.5088 | мульчирование, сжигание | январь | июнь | 1.036 | 1 | 6 | 3 | Туб. Санаторий, школа №2, водозабор, детский сад, детская воспитательная колония | филиал ОАО "МРСК Центра" - "Липецкэнеро" | Усманский | ВЛ-10кВ "фидер № 2" от ПС 110/35/10кВ "Усмань" | 10 | VS010-0014713 | 4-5 (0,107 га); 5-6 (0,107 га); 6-7 (0,168 га); 7-8 (0,168 га); 8-9 (0,168 га); 9-10 (0,168 га); 10-11 (0,168 га); 11-12 (0,168 га); 12-13 (0,168 га); 13-14 (0,168 га); 14-15 (0,168 га); 15-16 (0,168 га); 16-17 (0,168 га); 17-18 (0,168 га); 18-19 (0,168 га); 19-20 (0,168 га); 20-21 (0,168 га); 21-22 (0,168 га); 63-64 (0,1 га); 64-65 (0,1 га); 65-66 (0,1 га); 66-67 (0,1 га); 67-68 (0,1 га); 68-69 (0,1 га). | 3.5088 | мульчирование, сжигание | январь | июнь | 1.036 | 1 | 6 | 3 | Туб. Санаторий, школа №2, водозабор, детский сад, детская воспитательная колония | филиал ОАО "МРСК Центра" - "Липецкэнеро" | Усманский | ВЛ-10кВ "фидер № 2" от ПС 110/35/10кВ "Усмань" | 10 | VS010-0014713 | 4-5 (0,107 га); 5-6 (0,107 га); 6-7 (0,168 га); 7-8 (0,168 га); 8-9 (0,168 га); 9-10 (0,168 га); 10-11 (0,168 га); 11-12 (0,168 га); 12-13 (0,168 га); 13-14 (0,168 га); 14-15 (0,168 га); 15-16 (0,168 га); 16-17 (0,168 га); 17-18 (0,168 га); 18-19 (0,168 га); 19-20 (0,168 га); 20-21 (0,168 га); 21-22 (0,168 га); 63-64 (0,1 га); 64-65 (0,1 га); 65-66 (0,1 га); 66-67 (0,1 га); 67-68 (0,1 га); 68-69 (0,1 га). | 3.5088 | мульчирование, сжигание | январь | июнь | 1.036 | 1 | 6 | 3 | Туб. Санаторий, школа №2, водозабор, детский сад, детская воспитательная колония | филиал ОАО "МРСК Центра" - "Липецкэнеро" | Усманский | ВЛ-10кВ "фидер № 2" от ПС 110/35/10кВ "Усмань" | 10 | VS010-0014713 | 4-5 (0,107 га); 5-6 (0,107 га); 6-7 (0,168 га); 7-8 (0,168 га); 8-9 (0,168 га); 9-10 (0,168 га); 10-11 (0,168 га); 11-12 (0,168 га); 12-13 (0,168 га); 13-14 (0,168 га); 14-15 (0,168 га); 15-16 (0,168 га); 16-17 (0,168 га); 17-18 (0,168 га); 18-19 (0,168 га); 19-20 (0,168 га); 20-21 (0,168 га); 21-22 (0,168 га); 63-64 (0,1 га); 64-65 (0,1 га); 65-66 (0,1 га); 66-67 (0,1 га); 67-68 (0,1 га); 68-69 (0,1 га). | 3.5088 | мульчирование, сжигание | январь | июнь | 1.036 | 1 | 6 | 3 | Туб. Санаторий, школа №2, водозабор, детский сад, детская воспитательная колония | филиал ОАО "МРСК Центра" - "Липецкэнеро" | Усманский | ВЛ-10кВ "фидер № 2" от ПС 110/35/10кВ "Усмань" | 10 | VS010-0014713 | 4-5 (0,107 га); 5-6 (0,107 га); 6-7 (0,168 га); 7-8 (0,168 га); 8-9 (0,168 га); 9-10 (0,168 га); 10-11 (0,168 га); 11-12 (0,168 га); 12-13 (0,168 га); 13-14 (0,168 га); 14-15 (0,168 га); 15-16 (0,168 га); 16-17 (0,168 га); 17-18 (0,168 га); 18-19 (0,168 га); 19-20 (0,168 га); 20-21 (0,168 га); 21-22 (0,168 га); 63-64 (0,1 га); 64-65 (0,1 га); 65-66 (0,1 га); 66-67 (0,1 га); 67-68 (0,1 га); 68-69 (0,1 га). | 3.5088 | мульчирование, сжигание | январь | июнь | 1.036 | 1 | 6 | 3 | Туб. Санаторий, школа №2, водозабор, детский сад, детская воспитательная колония | филиал ОАО "МРСК Центра" - "Липецкэнеро" | Усманский | ВЛ-10кВ "фидер № 2" от ПС 110/35/10кВ "Усмань" | 10 | VS010-0014713 | 4-5 (0,107 га); 5-6 (0,107 га); 6-7 (0,168 га); 7-8 (0,168 га); 8-9 (0,168 га); 9-10 (0,168 га); 10-11 (0,168 га); 11-12 (0,168 га); 12-13 (0,168 га); 13-14 (0,168 га); 14-15 (0,168 га); 15-16 (0,168 га); 16-17 (0,168 га); 17-18 (0,168 га); 18-19 (0,168 га); 19-20 (0,168 га); 20-21 (0,168 га); 21-22 (0,168 га); 63-64 (0,1 га); 64-65 (0,1 га); 65-66 (0,1 га); 66-67 (0,1 га); 67-68 (0,1 га); 68-69 (0,1 га). | 3.5088 | мульчирование, сжигание | январь | июнь | 1.036 | 1 | 6 | 3 | Туб. Санаторий, школа №2, водозабор, детский сад, детская воспитательная колония | филиал ОАО "МРСК Центра" - "Липецкэнеро" | Усманский | ВЛ-10кВ "фидер № 2" от ПС 110/35/10кВ "Усмань" | 10 | VS010-0014713 | 4-5 (0,107 га); 5-6 (0,107 га); 6-7 (0,168 га); 7-8 (0,168 га); 8-9 (0,168 га); 9-10 (0,168 га); 10-11 (0,168 га); 11-12 (0,168 га); 12-13 (0,168 га); 13-14 (0,168 га); 14-15 (0,168 га); 15-16 (0,168 га); 16-17 (0,168 га); 17-18 (0,168 га); 18-19 (0,168 га); 19-20 (0,168 га); 20-21 (0,168 га); 21-22 (0,168 га); 63-64 (0,1 га); 64-65 (0,1 га); 65-66 (0,1 га); 66-67 (0,1 га); 67-68 (0,1 га); 68-69 (0,1 га). | 3.5088 | мульчирование, сжигание | январь | июнь | 1.036 | 1 | 6 | 3 | Туб. Санаторий, школа №2, водозабор, детский сад, детская воспитательная колония | филиал ОАО "МРСК Центра" - "Липецкэнеро" | Усманский | ВЛ-10кВ "фидер № 2" от ПС 110/35/10кВ "Усмань" | 10 | VS010-0014713 | 4-5 (0,107 га); 5-6 (0,107 га); 6-7 (0,168 га); 7-8 (0,168 га); 8-9 (0,168 га); 9-10 (0,168 га); 10-11 (0,168 га); 11-12 (0,168 га); 12-13 (0,168 га); 13-14 (0,168 га); 14-15 (0,168 га); 15-16 (0,168 га); 16-17 (0,168 га); 17-18 (0,168 га); 18-19 (0,168 га); 19-20 (0,168 га); 20-21 (0,168 га); 21-22 (0,168 га); 63-64 (0,1 га); 64-65 (0,1 га); 65-66 (0,1 га); 66-67 (0,1 га); 67-68 (0,1 га); 68-69 (0,1 га). | 3.5088 | мульчирование, сжигание | январь | июнь | 1.036 | 1 | 6 | 3 | Туб. Санаторий, школа №2, водозабор, детский сад, детская воспитательная колония | филиал ОАО "МРСК Центра" - "Липецкэнеро" | Усманский | ВЛ-10кВ "фидер № 2" от ПС 110/35/10кВ "Усмань" | 10 | VS010-0014713 | 4-5 (0,107 га); 5-6 (0,107 га); 6-7 (0,168 га); 7-8 (0,168 га); 8-9 (0,168 га); 9-10 (0,168 га); 10-11 (0,168 га); 11-12 (0,168 га); 12-13 (0,168 га); 13-14 (0,168 га); 14-15 (0,168 га); 15-16 (0,168 га); 16-17 (0,168 га); 17-18 (0,168 га); 18-19 (0,168 га); 19-20 (0,168 га); 20-21 (0,168 га); 21-22 (0,168 га); 63-64 (0,1 га); 64-65 (0,1 га); 65-66 (0,1 га); 66-67 (0,1 га); 67-68 (0,1 га); 68-69 (0,1 га). | 3.5088 | мульчирование, сжигание | январь | июнь | 1.036 | 1 | 6 | 3 | Туб. Санаторий, школа №2, водозабор, детский сад, детская воспитательная колония | филиал ОАО "МРСК Центра" - "Липецкэнеро" | Усманский | ВЛ-10кВ "фидер № 2" от ПС 110/35/10кВ "Усмань" | 10 | VS010-0014713 | 4-5 (0,107 га); 5-6 (0,107 га); 6-7 (0,168 га); 7-8 (0,168 га); 8-9 (0,168 га); 9-10 (0,168 га); 10-11 (0,168 га); 11-12 (0,168 га); 12-13 (0,168 га); 13-14 (0,168 га); 14-15 (0,168 га); 15-16 (0,168 га); 16-17 (0,168 га); 17-18 (0,168 га); 18-19 (0,168 га); 19-20 (0,168 га); 20-21 (0,168 га); 21-22 (0,168 га); 63-64 (0,1 га); 64-65 (0,1 га); 65-66 (0,1 га); 66-67 (0,1 га); 67-68 (0,1 га); 68-69 (0,1 га). | 3.5088 | мульчирование, сжигание | январь | июнь | 1.036 | 1 | 6 | 3 | Туб. Санаторий, школа №2, водозабор, детский сад, детская воспитательная колония | филиал ОАО "МРСК Центра" - "Липецкэнеро" | Усманский | ВЛ-10кВ "фидер № 2" от ПС 110/35/10кВ "Усмань" | 10 | VS010-0014713 | 4-5 (0,107 га); 5-6 (0,107 га); 6-7 (0,168 га); 7-8 (0,168 га); 8-9 (0,168 га); 9-10 (0,168 га); 10-11 (0,168 га); 11-12 (0,168 га); 12-13 (0,168 га); 13-14 (0,168 га); 14-15 (0,168 га); 15-16 (0,168 га); 16-17 (0,168 га); 17-18 (0,168 га); 18-19 (0,168 га); 19-20 (0,168 га); 20-21 (0,168 га); 21-22 (0,168 га); 63-64 (0,1 га); 64-65 (0,1 га); 65-66 (0,1 га); 66-67 (0,1 га); 67-68 (0,1 га); 68-69 (0,1 га). | 3.5088 | мульчирование, сжигание | январь | июнь | 1.036 | 1 | 6 | 3 | Туб. Санаторий, школа №2, водозабор, детский сад, детская воспитательная колония | филиал ОАО "МРСК Центра" - "Липецкэнеро" | Усманский | ВЛ-10кВ "фидер № 2" от ПС 110/35/10кВ "Усмань" | 10 | VS010-0014713 | 4-5 (0,107 га); 5-6 (0,107 га); 6-7 (0,168 га); 7-8 (0,168 га); 8-9 (0,168 га); 9-10 (0,168 га); 10-11 (0,168 га); 11-12 (0,168 га); 12-13 (0,168 га); 13-14 (0,168 га); 14-15 (0,168 га); 15-16 (0,168 га); 16-17 (0,168 га); 17-18 (0,168 га); 18-19 (0,168 га); 19-20 (0,168 га); 20-21 (0,168 га); 21-22 (0,168 га); 63-64 (0,1 га); 64-65 (0,1 га); 65-66 (0,1 га); 66-67 (0,1 га); 67-68 (0,1 га); 68-69 (0,1 га). | 3.5088 | мульчирование, сжигание | январь | июнь | 1.036 | 1 | 6 | 3 | Туб. Санаторий, школа №2, водозабор, детский сад, детская воспитательная колония | филиал ОАО "МРСК Центра" - "Липецкэнеро" | Усманский | ВЛ-10кВ "фидер № 2" от ПС 110/35/10кВ "Усмань" | 10 | VS010-0014713 | 4-5 (0,107 га); 5-6 (0,107 га); 6-7 (0,168 га); 7-8 (0,168 га); 8-9 (0,168 га); 9-10 (0,168 га); 10-11 (0,168 га); 11-12 (0,168 га); 12-13 (0,168 га); 13-14 (0,168 га); 14-15 (0,168 га); 15-16 (0,168 га); 16-17 (0,168 га); 17-18 (0,168 га); 18-19 (0,168 га); 19-20 (0,168 га); 20-21 (0,168 га); 21-22 (0,168 га); 63-64 (0,1 га); 64-65 (0,1 га); 65-66 (0,1 га); 66-67 (0,1 га); 67-68 (0,1 га); 68-69 (0,1 га). | 3.5088 | мульчирование, сжигание | январь | июнь | 1.036 | 1 | 6 | 3 | Туб. Санаторий, школа №2, водозабор, детский сад, детская воспитательная колония | филиал ОАО "МРСК Центра" - "Липецкэнеро" | Усманский | ВЛ-10кВ "фидер № 2" от ПС 110/35/10кВ "Усмань" | 10 | VS010-0014713 | 4-5 (0,107 га); 5-6 (0,107 га); 6-7 (0,168 га); 7-8 (0,168 га); 8-9 (0,168 га); 9-10 (0,168 га); 10-11 (0,168 га); 11-12 (0,168 га); 12-13 (0,168 га); 13-14 (0,168 га); 14-15 (0,168 га); 15-16 (0,168 га); 16-17 (0,168 га); 17-18 (0,168 га); 18-19 (0,168 га); 19-20 (0,168 га); 20-21 (0,168 га); 21-22 (0,168 га); 63-64 (0,1 га); 64-65 (0,1 га); 65-66 (0,1 га); 66-67 (0,1 га); 67-68 (0,1 га); 68-69 (0,1 га). | 3.5088 | мульчирование, сжигание | январь | июнь | 1.036 | 1 | 6 | 3 | Туб. Санаторий, школа №2, водозабор, детский сад, детская воспитательная колония | филиал ОАО "МРСК Центра" - "Липецкэнеро" | Усманский | ВЛ-10кВ "фидер № 2" от ПС 110/35/10кВ "Усмань" | 10 | VS010-0014713 | 4-5 (0,107 га); 5-6 (0,107 га); 6-7 (0,168 га); 7-8 (0,168 га); 8-9 (0,168 га); 9-10 (0,168 га); 10-11 (0,168 га); 11-12 (0,168 га); 12-13 (0,168 га); 13-14 (0,168 га); 14-15 (0,168 га); 15-16 (0,168 га); 16-17 (0,168 га); 17-18 (0,168 га); 18-19 (0,168 га); 19-20 (0,168 га); 20-21 (0,168 га); 21-22 (0,168 га); 63-64 (0,1 га); 64-65 (0,1 га); 65-66 (0,1 га); 66-67 (0,1 га); 67-68 (0,1 га); 68-69 (0,1 га). | 3.5088 | мульчирование, сжигание | январь | июнь | 1.036 | 1 | 6 | 3 | Туб. Санаторий, школа №2, водозабор, детский сад, детская воспитательная колония | филиал ОАО "МРСК Центра" - "Липецкэнеро" | Усманский | ВЛ-10кВ "фидер № 2" от ПС 110/35/10кВ "Усмань" | 10 | VS010-0014713 | 4-5 (0,107 га); 5-6 (0,107 га); 6-7 (0,168 га); 7-8 (0,168 га); 8-9 (0,168 га); 9-10 (0,168 га); 10-11 (0,168 га); 11-12 (0,168 га); 12-13 (0,168 га); 13-14 (0,168 га); 14-15 (0,168 га); 15-16 (0,168 га); 16-17 (0,168 га); 17-18 (0,168 га); 18-19 (0,168 га); 19-20 (0,168 га); 20-21 (0,168 га); 21-22 (0,168 га); 63-64 (0,1 га); 64-65 (0,1 га); 65-66 (0,1 га); 66-67 (0,1 га); 67-68 (0,1 га); 68-69 (0,1 га). | 3.5088 | мульчирование, сжигание | январь | июнь | 1.036 | 1 | 6 | 3 | Туб. Санаторий, школа №2, водозабор, детский сад, детская воспитательная колония | филиал ОАО "МРСК Центра" - "Липецкэнеро" | Усманский | ВЛ-10кВ "фидер № 2" от ПС 110/35/10кВ "Усмань" | 10 | VS010-0014713 | 4-5 (0,107 га); 5-6 (0,107 га); 6-7 (0,168 га); 7-8 (0,168 га); 8-9 (0,168 га); 9-10 (0,168 га); 10-11 (0,168 га); 11-12 (0,168 га); 12-13 (0,168 га); 13-14 (0,168 га); 14-15 (0,168 га); 15-16 (0,168 га); 16-17 (0,168 га); 17-18 (0,168 га); 18-19 (0,168 га); 19-20 (0,168 га); 20-21 (0,168 га); 21-22 (0,168 га); 63-64 (0,1 га); 64-65 (0,1 га); 65-66 (0,1 га); 66-67 (0,1 га); 67-68 (0,1 га); 68-69 (0,1 га). | 3.5088 | мульчирование, сжигание | январь | июнь | 1.036 | 1 | 6 | 3 | Туб. Санаторий, школа №2, водозабор, детский сад, детская воспитательная колония | филиал ОАО "МРСК Центра" - "Липецкэнеро" | Усманский | ВЛ-10кВ "фидер № 2" от ПС 110/35/10кВ "Усмань" | 10 | VS010-0014713 | 4-5 (0,107 га); 5-6 (0,107 га); 6-7 (0,168 га); 7-8 (0,168 га); 8-9 (0,168 га); 9-10 (0,168 га); 10-11 (0,168 га); 11-12 (0,168 га); 12-13 (0,168 га); 13-14 (0,168 га); 14-15 (0,168 га); 15-16 (0,168 га); 16-17 (0,168 га); 17-18 (0,168 га); 18-19 (0,168 га); 19-20 (0,168 га); 20-21 (0,168 га); 21-22 (0,168 га); 63-64 (0,1 га); 64-65 (0,1 га); 65-66 (0,1 га); 66-67 (0,1 га); 67-68 (0,1 га); 68-69 (0,1 га). | 3.5088 | мульчирование, сжигание | январь | июнь | 1.036 | 1 | 6 | 3 | Туб. Санаторий, школа №2, водозабор, детский сад, детская воспитательная колония | филиал ОАО "МРСК Центра" - "Липецкэнеро" | Усманский | ВЛ-10кВ "фидер № 2" от ПС 110/35/10кВ "Усмань" | 10 | VS010-0014713 | 4-5 (0,107 га); 5-6 (0,107 га); 6-7 (0,168 га); 7-8 (0,168 га); 8-9 (0,168 га); 9-10 (0,168 га); 10-11 (0,168 га); 11-12 (0,168 га); 12-13 (0,168 га); 13-14 (0,168 га); 14-15 (0,168 га); 15-16 (0,168 га); 16-17 (0,168 га); 17-18 (0,168 га); 18-19 (0,168 га); 19-20 (0,168 га); 20-21 (0,168 га); 21-22 (0,168 га); 63-64 (0,1 га); 64-65 (0,1 га); 65-66 (0,1 га); 66-67 (0,1 га); 67-68 (0,1 га); 68-69 (0,1 га). | 3.5088 | мульчирование, сжигание | январь | июнь | 1.036 | 1 | 6 | 3 | Туб. Санаторий, школа №2, водозабор, детский сад, детская воспитательная колония | филиал ОАО "МРСК Центра" - "Липецкэнеро" | Усманский | ВЛ-10кВ "фидер № 2" от ПС 110/35/10кВ "Усмань" | 10 | VS010-0014713 | 4-5 (0,107 га); 5-6 (0,107 га); 6-7 (0,168 га); 7-8 (0,168 га); 8-9 (0,168 га); 9-10 (0,168 га); 10-11 (0,168 га); 11-12 (0,168 га); 12-13 (0,168 га); 13-14 (0,168 га); 14-15 (0,168 га); 15-16 (0,168 га); 16-17 (0,168 га); 17-18 (0,168 га); 18-19 (0,168 га); 19-20 (0,168 га); 20-21 (0,168 га); 21-22 (0,168 га); 63-64 (0,1 га); 64-65 (0,1 га); 65-66 (0,1 га); 66-67 (0,1 га); 67-68 (0,1 га); 68-69 (0,1 га). | 3.5088 | мульчирование, сжигание | январь | июнь | 1.036 | 1 | 6 | 3 | Туб. Санаторий, школа №2, водозабор, детский сад, детская воспитательная колония | филиал ОАО "МРСК Центра" - "Липецкэнеро" | Усманский | ВЛ-10кВ "фидер № 2" от ПС 110/35/10кВ "Усмань" | 10 | VS010-0014713 | 4-5 (0,107 га); 5-6 (0,107 га); 6-7 (0,168 га); 7-8 (0,168 га); 8-9 (0,168 га); 9-10 (0,168 га); 10-11 (0,168 га); 11-12 (0,168 га); 12-13 (0,168 га); 13-14 (0,168 га); 14-15 (0,168 га); 15-16 (0,168 га); 16-17 (0,168 га); 17-18 (0,168 га); 18-19 (0,168 га); 19-20 (0,168 га); 20-21 (0,168 га); 21-22 (0,168 га); 63-64 (0,1 га); 64-65 (0,1 га); 65-66 (0,1 га); 66-67 (0,1 га); 67-68 (0,1 га); 68-69 (0,1 га). | 3.5088 | мульчирование, сжигание | январь | июнь | 1.036 | 1 | 6 | 3 | Туб. Санаторий, школа №2, водозабор, детский сад, детская воспитательная колония | филиал ОАО "МРСК Центра" - "Липецкэнеро" | Усманский | ВЛ-10кВ "фидер № 2" от ПС 110/35/10кВ "Усмань" | 10 | VS010-0014713 | 4-5 (0,107 га); 5-6 (0,107 га); 6-7 (0,168 га); 7-8 (0,168 га); 8-9 (0,168 га); 9-10 (0,168 га); 10-11 (0,168 га); 11-12 (0,168 га); 12-13 (0,168 га); 13-14 (0,168 га); 14-15 (0,168 га); 15-16 (0,168 га); 16-17 (0,168 га); 17-18 (0,168 га); 18-19 (0,168 га); 19-20 (0,168 га); 20-21 (0,168 га); 21-22 (0,168 га); 63-64 (0,1 га); 64-65 (0,1 га); 65-66 (0,1 га); 66-67 (0,1 га); 67-68 (0,1 га); 68-69 (0,1 га). | 3.5088 | мульчирование, сжигание | январь | июнь | 1.036 | 1 | 6 | 3 | Туб. Санаторий, школа №2, водозабор, детский сад, детская воспитательная колония | филиал ОАО "МРСК Центра" - "Липецкэнеро" | Усманский | ВЛ-10кВ "фидер № 2" от ПС 110/35/10кВ "Усмань" | 10 | VS010-0014713 | 4-5 (0,107 га); 5-6 (0,107 га); 6-7 (0,168 га); 7-8 (0,168 га); 8-9 (0,168 га); 9-10 (0,168 га); 10-11 (0,168 га); 11-12 (0,168 га); 12-13 (0,168 га); 13-14 (0,168 га); 14-15 (0,168 га); 15-16 (0,168 га); 16-17 (0,168 га); 17-18 (0,168 га); 18-19 (0,168 га); 19-20 (0,168 га); 20-21 (0,168 га); 21-22 (0,168 га); 63-64 (0,1 га); 64-65 (0,1 га); 65-66 (0,1 га); 66-67 (0,1 га); 67-68 (0,1 га); 68-69 (0,1 га). | 3.5088 | мульчирование, сжигание | январь | июнь | 1.036 | 1 | 6 | 3 | Туб. Санаторий, школа №2, водозабор, детский сад, детская воспитательная колония | филиал ОАО "МРСК Центра" - "Липецкэнеро" | Усманский | ВЛ-10кВ "фидер № 2" от ПС 110/35/10кВ "Усмань" | 10 | VS010-0014713 | 4-5 (0,107 га); 5-6 (0,107 га); 6-7 (0,168 га); 7-8 (0,168 га); 8-9 (0,168 га); 9-10 (0,168 га); 10-11 (0,168 га); 11-12 (0,168 га); 12-13 (0,168 га); 13-14 (0,168 га); 14-15 (0,168 га); 15-16 (0,168 га); 16-17 (0,168 га); 17-18 (0,168 га); 18-19 (0,168 га); 19-20 (0,168 га); 20-21 (0,168 га); 21-22 (0,168 га); 63-64 (0,1 га); 64-65 (0,1 га); 65-66 (0,1 га); 66-67 (0,1 га); 67-68 (0,1 га); 68-69 (0,1 га). | 3.5088 | мульчирование, сжигание | январь | июнь | 1.036 | 1 | 6 | 3 | Туб. Санаторий, школа №2, водозабор, детский сад, детская воспитательная колония | филиал ОАО "МРСК Центра" - "Липецкэнеро" | Усманский | ВЛ-10кВ "фидер № 2" от ПС 110/35/10кВ "Усмань" | 10 | VS010-0014713 | 4-5 (0,107 га); 5-6 (0,107 га); 6-7 (0,168 га); 7-8 (0,168 га); 8-9 (0,168 га); 9-10 (0,168 га); 10-11 (0,168 га); 11-12 (0,168 га); 12-13 (0,168 га); 13-14 (0,168 га); 14-15 (0,168 га); 15-16 (0,168 га); 16-17 (0,168 га); 17-18 (0,168 га); 18-19 (0,168 га); 19-20 (0,168 га); 20-21 (0,168 га); 21-22 (0,168 га); 63-64 (0,1 га); 64-65 (0,1 га); 65-66 (0,1 га); 66-67 (0,1 га); 67-68 (0,1 га); 68-69 (0,1 га). | 3.5088 | мульчирование, сжигание | январь | июнь | 1.036 | 1 | 6 | 3 | Туб. Санаторий, школа №2, водозабор, детский сад, детская воспитательная колония | филиал ОАО "МРСК Центра" - "Липецкэнеро" | Усманский | ВЛ-10кВ "фидер № 2" от ПС 110/35/10кВ "Усмань" | 10 | VS010-0014713 | 4-5 (0,107 га); 5-6 (0,107 га); 6-7 (0,168 га); 7-8 (0,168 га); 8-9 (0,168 га); 9-10 (0,168 га); 10-11 (0,168 га); 11-12 (0,168 га); 12-13 (0,168 га); 13-14 (0,168 га); 14-15 (0,168 га); 15-16 (0,168 га); 16-17 (0,168 га); 17-18 (0,168 га); 18-19 (0,168 га); 19-20 (0,168 га); 20-21 (0,168 га); 21-22 (0,168 га); 63-64 (0,1 га); 64-65 (0,1 га); 65-66 (0,1 га); 66-67 (0,1 га); 67-68 (0,1 га); 68-69 (0,1 га). | 3.5088 | мульчирование, сжигание | январь | июнь | 1.036 | 1 | 6 | 3 | Туб. Санаторий, школа №2, водозабор, детский сад, детская воспитательная колония | филиал ОАО "МРСК Центра" - "Липецкэнеро" | Усманский | ВЛ-10кВ "фидер № 2" от ПС 110/35/10кВ "Усмань" | 10 | VS010-0014713 | 4-5 (0,107 га); 5-6 (0,107 га); 6-7 (0,168 га); 7-8 (0,168 га); 8-9 (0,168 га); 9-10 (0,168 га); 10-11 (0,168 га); 11-12 (0,168 га); 12-13 (0,168 га); 13-14 (0,168 га); 14-15 (0,168 га); 15-16 (0,168 га); 16-17 (0,168 га); 17-18 (0,168 га); 18-19 (0,168 га); 19-20 (0,168 га); 20-21 (0,168 га); 21-22 (0,168 га); 63-64 (0,1 га); 64-65 (0,1 га); 65-66 (0,1 га); 66-67 (0,1 га); 67-68 (0,1 га); 68-69 (0,1 га). | 3.5088 | мульчирование, сжигание | январь | июнь | 1.036 | 1 | 6 | 3 | Туб. Санаторий, школа №2, водозабор, детский сад, детская воспитательная колония | филиал ОАО "МРСК Центра" - "Липецкэнеро" | Усманский | ВЛ-10кВ "фидер № 2" от ПС 110/35/10кВ "Усмань" | 10 | VS010-0014713 | 4-5 (0,107 га); 5-6 (0,107 га); 6-7 (0,168 га); 7-8 (0,168 га); 8-9 (0,168 га); 9-10 (0,168 га); 10-11 (0,168 га); 11-12 (0,168 га); 12-13 (0,168 га); 13-14 (0,168 га); 14-15 (0,168 га); 15-16 (0,168 га); 16-17 (0,168 га); 17-18 (0,168 га); 18-19 (0,168 га); 19-20 (0,168 га); 20-21 (0,168 га); 21-22 (0,168 га); 63-64 (0,1 га); 64-65 (0,1 га); 65-66 (0,1 га); 66-67 (0,1 га); 67-68 (0,1 га); 68-69 (0,1 га). | 3.5088 | мульчирование, сжигание | январь | июнь | 1.036 | 1 | 6 | 3 | Туб. Санаторий, школа №2, водозабор, детский сад, детская воспитательная колония | филиал ОАО "МРСК Центра" - "Липецкэнеро" | Усманский | ВЛ-10кВ "фидер № 2" от ПС 110/35/10кВ "Усмань" | 10 | VS010-0014713 | 4-5 (0,107 га); 5-6 (0,107 га); 6-7 (0,168 га); 7-8 (0,168 га); 8-9 (0,168 га); 9-10 (0,168 га); 10-11 (0,168 га); 11-12 (0,168 га); 12-13 (0,168 га); 13-14 (0,168 га); 14-15 (0,168 га); 15-16 (0,168 га); 16-17 (0,168 га); 17-18 (0,168 га); 18-19 (0,168 га); 19-20 (0,168 га); 20-21 (0,168 га); 21-22 (0,168 га); 63-64 (0,1 га); 64-65 (0,1 га); 65-66 (0,1 га); 66-67 (0,1 га); 67-68 (0,1 га); 68-69 (0,1 га). | 3.5088 | мульчирование, сжигание | январь | июнь | 1.036 | 1 | 6 | 3 | Туб. Санаторий, школа №2, водозабор, детский сад, детская воспитательная колония | филиал ОАО "МРСК Центра" - "Липецкэнеро" | Усманский | ВЛ-10кВ "фидер № 2" от ПС 110/35/10кВ "Усмань" | 10 | VS010-0014713 | 4-5 (0,107 га); 5-6 (0,107 га); 6-7 (0,168 га); 7-8 (0,168 га); 8-9 (0,168 га); 9-10 (0,168 га); 10-11 (0,168 га); 11-12 (0,168 га); 12-13 (0,168 га); 13-14 (0,168 га); 14-15 (0,168 га); 15-16 (0,168 га); 16-17 (0,168 га); 17-18 (0,168 га); 18-19 (0,168 га); 19-20 (0,168 га); 20-21 (0,168 га); 21-22 (0,168 га); 63-64 (0,1 га); 64-65 (0,1 га); 65-66 (0,1 га); 66-67 (0,1 га); 67-68 (0,1 га); 68-69 (0,1 га). | 3.5088 | мульчирование, сжигание | январь | июнь | 1.036 | 1 | 6 | 3 | Туб. Санаторий, школа №2, водозабор, детский сад, детская воспитательная колония | филиал ОАО "МРСК Центра" - "Липецкэнеро" | Усманский | ВЛ-10кВ "фидер № 2" от ПС 110/35/10кВ "Усмань" | 10 | VS010-0014713 | 4-5 (0,107 га); 5-6 (0,107 га); 6-7 (0,168 га); 7-8 (0,168 га); 8-9 (0,168 га); 9-10 (0,168 га); 10-11 (0,168 га); 11-12 (0,168 га); 12-13 (0,168 га); 13-14 (0,168 га); 14-15 (0,168 га); 15-16 (0,168 га); 16-17 (0,168 га); 17-18 (0,168 га); 18-19 (0,168 га); 19-20 (0,168 га); 20-21 (0,168 га); 21-22 (0,168 га); 63-64 (0,1 га); 64-65 (0,1 га); 65-66 (0,1 га); 66-67 (0,1 га); 67-68 (0,1 га); 68-69 (0,1 га). | 3.5088 | мульчирование, сжигание | январь | июнь | 1.036 | 1 | 6 | 3 | Туб. Санаторий, школа №2, водозабор, детский сад, детская воспитательная колония | филиал ОАО "МРСК Центра" - "Липецкэнеро" | Усманский | ВЛ-10кВ "фидер № 2" от ПС 110/35/10кВ "Усмань" | 10 | VS010-0014713 | 4-5 (0,107 га); 5-6 (0,107 га); 6-7 (0,168 га); 7-8 (0,168 га); 8-9 (0,168 га); 9-10 (0,168 га); 10-11 (0,168 га); 11-12 (0,168 га); 12-13 (0,168 га); 13-14 (0,168 га); 14-15 (0,168 га); 15-16 (0,168 га); 16-17 (0,168 га); 17-18 (0,168 га); 18-19 (0,168 га); 19-20 (0,168 га); 20-21 (0,168 га); 21-22 (0,168 га); 63-64 (0,1 га); 64-65 (0,1 га); 65-66 (0,1 га); 66-67 (0,1 га); 67-68 (0,1 га); 68-69 (0,1 га). | 3.5088 | мульчирование, сжигание | январь | июнь | 1.036 | 1 | 6 | 3 | Туб. Санаторий, школа №2, водозабор, детский сад, детская воспитательная колония | филиал ОАО "МРСК Центра" - "Липецкэнеро" | Усманский | ВЛ-10кВ "фидер № 2" от ПС 110/35/10кВ "Усмань" | 10 | VS010-0014713 | 4-5 (0,107 га); 5-6 (0,107 га); 6-7 (0,168 га); 7-8 (0,168 га); 8-9 (0,168 га); 9-10 (0,168 га); 10-11 (0,168 га); 11-12 (0,168 га); 12-13 (0,168 га); 13-14 (0,168 га); 14-15 (0,168 га); 15-16 (0,168 га); 16-17 (0,168 га); 17-18 (0,168 га); 18-19 (0,168 га); 19-20 (0,168 га); 20-21 (0,168 га); 21-22 (0,168 га); 63-64 (0,1 га); 64-65 (0,1 га); 65-66 (0,1 га); 66-67 (0,1 га); 67-68 (0,1 га); 68-69 (0,1 га). | 3.5088 | мульчирование, сжигание | январь | июнь | 1.036 | 1 | 6 | 3 | Туб. Санаторий, школа №2, водозабор, детский сад, детская воспитательная колония | филиал ОАО "МРСК Центра" - "Липецкэнеро" | Усманский | ВЛ-10кВ "фидер № 2" от ПС 110/35/10кВ "Усмань" | 10 | VS010-0014713 | 4-5 (0,107 га); 5-6 (0,107 га); 6-7 (0,168 га); 7-8 (0,168 га); 8-9 (0,168 га); 9-10 (0,168 га); 10-11 (0,168 га); 11-12 (0,168 га); 12-13 (0,168 га); 13-14 (0,168 га); 14-15 (0,168 га); 15-16 (0,168 га); 16-17 (0,168 га); 17-18 (0,168 га); 18-19 (0,168 га); 19-20 (0,168 га); 20-21 (0,168 га); 21-22 (0,168 га); 63-64 (0,1 га); 64-65 (0,1 га); 65-66 (0,1 га); 66-67 (0,1 га); 67-68 (0,1 га); 68-69 (0,1 га). | 3.5088 | мульчирование, сжигание | январь | июнь | 1.036 | 1 | 6 | 3 | Туб. Санаторий, школа №2, водозабор, детский сад, детская воспитательная колония | филиал ОАО "МРСК Центра" - "Липецкэнеро" | Усманский | ВЛ-10кВ "фидер № 2" от ПС 110/35/10кВ "Усмань" | 10 | VS010-0014713 | 4-5 (0,107 га); 5-6 (0,107 га); 6-7 (0,168 га); 7-8 (0,168 га); 8-9 (0,168 га); 9-10 (0,168 га); 10-11 (0,168 га); 11-12 (0,168 га); 12-13 (0,168 га); 13-14 (0,168 га); 14-15 (0,168 га); 15-16 (0,168 га); 16-17 (0,168 га); 17-18 (0,168 га); 18-19 (0,168 га); 19-20 (0,168 га); 20-21 (0,168 га); 21-22 (0,168 га); 63-64 (0,1 га); 64-65 (0,1 га); 65-66 (0,1 га); 66-67 (0,1 га); 67-68 (0,1 га); 68-69 (0,1 га). | 3.5088 | мульчирование, сжигание | январь | июнь | 1.036 | 1 | 6 | 3 | Туб. Санаторий, школа №2, водозабор, детский сад, детская воспитательная колония | филиал ОАО "МРСК Центра" - "Липецкэнеро" | Усманский | ВЛ-10кВ "фидер № 2" от ПС 110/35/10кВ "Усмань" | 10 | VS010-0014713 | 4-5 (0,107 га); 5-6 (0,107 га); 6-7 (0,168 га); 7-8 (0,168 га); 8-9 (0,168 га); 9-10 (0,168 га); 10-11 (0,168 га); 11-12 (0,168 га); 12-13 (0,168 га); 13-14 (0,168 га); 14-15 (0,168 га); 15-16 (0,168 га); 16-17 (0,168 га); 17-18 (0,168 га); 18-19 (0,168 га); 19-20 (0,168 га); 20-21 (0,168 га); 21-22 (0,168 га); 63-64 (0,1 га); 64-65 (0,1 га); 65-66 (0,1 га); 66-67 (0,1 га); 67-68 (0,1 га); 68-69 (0,1 га). | 3.5088 | мульчирование, сжигание | январь | июнь | 1.036 | 1 | 6 | 3 | Туб. Санаторий, школа №2, водозабор, детский сад, детская воспитательная колония | филиал ОАО "МРСК Центра" - "Липецкэнеро" | Усманский | ВЛ-10кВ "фидер № 2" от ПС 110/35/10кВ "Усмань" | 10 | VS010-0014713 | 4-5 (0,107 га); 5-6 (0,107 га); 6-7 (0,168 га); 7-8 (0,168 га); 8-9 (0,168 га); 9-10 (0,168 га); 10-11 (0,168 га); 11-12 (0,168 га); 12-13 (0,168 га); 13-14 (0,168 га); 14-15 (0,168 га); 15-16 (0,168 га); 16-17 (0,168 га); 17-18 (0,168 га); 18-19 (0,168 га); 19-20 (0,168 га); 20-21 (0,168 га); 21-22 (0,168 га); 63-64 (0,1 га); 64-65 (0,1 га); 65-66 (0,1 га); 66-67 (0,1 га); 67-68 (0,1 га); 68-69 (0,1 га). | 3.5088 | мульчирование, сжигание | январь | июнь | 1.036 | 1 | 6 | 3 | Туб. Санаторий, школа №2, водозабор, детский сад, детская воспитательная колония | филиал ОАО "МРСК Центра" - "Липецкэнеро" | Усманский | ВЛ-10кВ "фидер № 2" от ПС 110/35/10кВ "Усмань" | 10 | VS010-0014713 | 4-5 (0,107 га); 5-6 (0,107 га); 6-7 (0,168 га); 7-8 (0,168 га); 8-9 (0,168 га); 9-10 (0,168 га); 10-11 (0,168 га); 11-12 (0,168 га); 12-13 (0,168 га); 13-14 (0,168 га); 14-15 (0,168 га); 15-16 (0,168 га); 16-17 (0,168 га); 17-18 (0,168 га); 18-19 (0,168 га); 19-20 (0,168 га); 20-21 (0,168 га); 21-22 (0,168 га); 63-64 (0,1 га); 64-65 (0,1 га); 65-66 (0,1 га); 66-67 (0,1 га); 67-68 (0,1 га); 68-69 (0,1 га). | 3.5088 | мульчирование, сжигание | январь | июнь | 1.036 | 1 | 6 | 3 | Туб. Санаторий, школа №2, водозабор, детский сад, детская воспитательная колония | филиал ОАО "МРСК Центра" - "Липецкэнеро" | Усманский | ВЛ-10кВ "фидер № 2" от ПС 110/35/10кВ "Усмань" | 10 | VS010-0014713 | 4-5 (0,107 га); 5-6 (0,107 га); 6-7 (0,168 га); 7-8 (0,168 га); 8-9 (0,168 га); 9-10 (0,168 га); 10-11 (0,168 га); 11-12 (0,168 га); 12-13 (0,168 га); 13-14 (0,168 га); 14-15 (0,168 га); 15-16 (0,168 га); 16-17 (0,168 га); 17-18 (0,168 га); 18-19 (0,168 га); 19-20 (0,168 га); 20-21 (0,168 га); 21-22 (0,168 га); 63-64 (0,1 га); 64-65 (0,1 га); 65-66 (0,1 га); 66-67 (0,1 га); 67-68 (0,1 га); 68-69 (0,1 га). | 3.5088 | мульчирование, сжигание | январь | июнь | 1.036 | 1 | 6 | 3 | Туб. Санаторий, школа №2, водозабор, детский сад, детская воспитательная колония | филиал ОАО "МРСК Центра" - "Липецкэнеро" | Усманский | ВЛ-10кВ "фидер № 2" от ПС 110/35/10кВ "Усмань" | 10 | VS010-0014713 | 4-5 (0,107 га); 5-6 (0,107 га); 6-7 (0,168 га); 7-8 (0,168 га); 8-9 (0,168 га); 9-10 (0,168 га); 10-11 (0,168 га); 11-12 (0,168 га); 12-13 (0,168 га); 13-14 (0,168 га); 14-15 (0,168 га); 15-16 (0,168 га); 16-17 (0,168 га); 17-18 (0,168 га); 18-19 (0,168 га); 19-20 (0,168 га); 20-21 (0,168 га); 21-22 (0,168 га); 63-64 (0,1 га); 64-65 (0,1 га); 65-66 (0,1 га); 66-67 (0,1 га); 67-68 (0,1 га); 68-69 (0,1 га). | 3.5088 | мульчирование, сжигание | январь | июнь | 1.036 | 1 | 6 | 3 | Туб. Санаторий, школа №2, водозабор, детский сад, детская воспитательная колония | филиал ОАО "МРСК Центра" - "Липецкэнеро" | Усманский | ВЛ-10кВ "фидер № 2" от ПС 110/35/10кВ "Усмань" | 10 | VS010-0014713 | 4-5 (0,107 га); 5-6 (0,107 га); 6-7 (0,168 га); 7-8 (0,168 га); 8-9 (0,168 га); 9-10 (0,168 га); 10-11 (0,168 га); 11-12 (0,168 га); 12-13 (0,168 га); 13-14 (0,168 га); 14-15 (0,168 га); 15-16 (0,168 га); 16-17 (0,168 га); 17-18 (0,168 га); 18-19 (0,168 га); 19-20 (0,168 га); 20-21 (0,168 га); 21-22 (0,168 га); 63-64 (0,1 га); 64-65 (0,1 га); 65-66 (0,1 га); 66-67 (0,1 га); 67-68 (0,1 га); 68-69 (0,1 га). | 3.5088 | мульчирование, сжигание | январь | июнь | 1.036 | 1 | 6 | 3 | Туб. Санаторий, школа №2, водозабор, детский сад, детская воспитательная колония | филиал ОАО "МРСК Центра" - "Липецкэнеро" | Усманский | ВЛ-10кВ "фидер № 2" от ПС 110/35/10кВ "Усмань" | 10 | VS010-0014713 | 4-5 (0,107 га); 5-6 (0,107 га); 6-7 (0,168 га); 7-8 (0,168 га); 8-9 (0,168 га); 9-10 (0,168 га); 10-11 (0,168 га); 11-12 (0,168 га); 12-13 (0,168 га); 13-14 (0,168 га); 14-15 (0,168 га); 15-16 (0,168 га); 16-17 (0,168 га); 17-18 (0,168 га); 18-19 (0,168 га); 19-20 (0,168 га); 20-21 (0,168 га); 21-22 (0,168 га); 63-64 (0,1 га); 64-65 (0,1 га); 65-66 (0,1 га); 66-67 (0,1 га); 67-68 (0,1 га); 68-69 (0,1 га). | 3.5088 | мульчирование, сжигание | январь | июнь | 1.036 | 1 | 6 | 3 | Туб. Санаторий, школа №2, водозабор, детский сад, детская воспитательная колония | филиал ОАО "МРСК Центра" - "Липецкэнеро" | Усманский | ВЛ-10кВ "фидер № 2" от ПС 110/35/10кВ "Усмань" | 10 | VS010-0014713 | 4-5 (0,107 га); 5-6 (0,107 га); 6-7 (0,168 га); 7-8 (0,168 га); 8-9 (0,168 га); 9-10 (0,168 га); 10-11 (0,168 га); 11-12 (0,168 га); 12-13 (0,168 га); 13-14 (0,168 га); 14-15 (0,168 га); 15-16 (0,168 га); 16-17 (0,168 га); 17-18 (0,168 га); 18-19 (0,168 га); 19-20 (0,168 га); 20-21 (0,168 га); 21-22 (0,168 га); 63-64 (0,1 га); 64-65 (0,1 га); 65-66 (0,1 га); 66-67 (0,1 га); 67-68 (0,1 га); 68-69 (0,1 га). | 3.5088 | мульчирование, сжигание | январь | июнь | 1.036 | 1 | 6 | 3 | Туб. Санаторий, школа №2, водозабор, детский сад, детская воспитательная колония | филиал ОАО "МРСК Центра" - "Липецкэнеро" | Усманский | ВЛ-10кВ "фидер № 2" от ПС 110/35/10кВ "Усмань" | 10 | VS010-0014713 | 4-5 (0,107 га); 5-6 (0,107 га); 6-7 (0,168 га); 7-8 (0,168 га); 8-9 (0,168 га); 9-10 (0,168 га); 10-11 (0,168 га); 11-12 (0,168 га); 12-13 (0,168 га); 13-14 (0,168 га); 14-15 (0,168 га); 15-16 (0,168 га); 16-17 (0,168 га); 17-18 (0,168 га); 18-19 (0,168 га); 19-20 (0,168 га); 20-21 (0,168 га); 21-22 (0,168 га); 63-64 (0,1 га); 64-65 (0,1 га); 65-66 (0,1 га); 66-67 (0,1 га); 67-68 (0,1 га); 68-69 (0,1 га). | 3.5088 | мульчирование, сжигание | январь | июнь | 1.036 | 1 | 6 | 3 | Туб. Санаторий, школа №2, водозабор, детский сад, детская воспитательная колония | филиал ОАО "МРСК Центра" - "Липецкэнеро" | Усманский | ВЛ-10кВ "фидер № 2" от ПС 110/35/10кВ "Усмань" | 10 | VS010-0014713 | 4-5 (0,107 га); 5-6 (0,107 га); 6-7 (0,168 га); 7-8 (0,168 га); 8-9 (0,168 га); 9-10 (0,168 га); 10-11 (0,168 га); 11-12 (0,168 га); 12-13 (0,168 га); 13-14 (0,168 га); 14-15 (0,168 га); 15-16 (0,168 га); 16-17 (0,168 га); 17-18 (0,168 га); 18-19 (0,168 га); 19-20 (0,168 га); 20-21 (0,168 га); 21-22 (0,168 га); 63-64 (0,1 га); 64-65 (0,1 га); 65-66 (0,1 га); 66-67 (0,1 га); 67-68 (0,1 га); 68-69 (0,1 га). | 3.5088 | мульчирование, сжигание | январь | июнь | 1.036 | 1 | 6 | 3 | Туб. Санаторий, школа №2, водозабор, детский сад, детская воспитательная колония | филиал ОАО "МРСК Центра" - "Липецкэнеро" | Усманский | ВЛ-10кВ "фидер № 2" от ПС 110/35/10кВ "Усмань" | 10 | VS010-0014713 | 4-5 (0,107 га); 5-6 (0,107 га); 6-7 (0,168 га); 7-8 (0,168 га); 8-9 (0,168 га); 9-10 (0,168 га); 10-11 (0,168 га); 11-12 (0,168 га); 12-13 (0,168 га); 13-14 (0,168 га); 14-15 (0,168 га); 15-16 (0,168 га); 16-17 (0,168 га); 17-18 (0,168 га); 18-19 (0,168 га); 19-20 (0,168 га); 20-21 (0,168 га); 21-22 (0,168 га); 63-64 (0,1 га); 64-65 (0,1 га); 65-66 (0,1 га); 66-67 (0,1 га); 67-68 (0,1 га); 68-69 (0,1 га). | 3.5088 | мульчирование, сжигание | январь | июнь | 1.036 | 1 | 6 | 3 | Туб. Санаторий, школа №2, водозабор, детский сад, детская воспитательная колония | филиал ОАО "МРСК Центра" - "Липецкэнеро" | Усманский | ВЛ-10кВ "фидер № 2" от ПС 110/35/10кВ "Усмань" | 10 | VS010-0014713 | 4-5 (0,107 га); 5-6 (0,107 га); 6-7 (0,168 га); 7-8 (0,168 га); 8-9 (0,168 га); 9-10 (0,168 га); 10-11 (0,168 га); 11-12 (0,168 га); 12-13 (0,168 га); 13-14 (0,168 га); 14-15 (0,168 га); 15-16 (0,168 га); 16-17 (0,168 га); 17-18 (0,168 га); 18-19 (0,168 га); 19-20 (0,168 га); 20-21 (0,168 га); 21-22 (0,168 га); 63-64 (0,1 га); 64-65 (0,1 га); 65-66 (0,1 га); 66-67 (0,1 га); 67-68 (0,1 га); 68-69 (0,1 га). | 3.5088 | мульчирование, сжигание | январь | июнь | 1.036 | 1 | 6 | 3 | Туб. Санаторий, школа №2, водозабор, детский сад, детская воспитательная колония | филиал ОАО "МРСК Центра" - "Липецкэнеро" | Усманский | ВЛ-10кВ "фидер № 2" от ПС 110/35/10кВ "Усмань" | 10 | VS010-0014713 | 4-5 (0,107 га); 5-6 (0,107 га); 6-7 (0,168 га); 7-8 (0,168 га); 8-9 (0,168 га); 9-10 (0,168 га); 10-11 (0,168 га); 11-12 (0,168 га); 12-13 (0,168 га); 13-14 (0,168 га); 14-15 (0,168 га); 15-16 (0,168 га); 16-17 (0,168 га); 17-18 (0,168 га); 18-19 (0,168 га); 19-20 (0,168 га); 20-21 (0,168 га); 21-22 (0,168 га); 63-64 (0,1 га); 64-65 (0,1 га); 65-66 (0,1 га); 66-67 (0,1 га); 67-68 (0,1 га); 68-69 (0,1 га). | 3.5088 | мульчирование, сжигание | январь | июнь | 1.036 | 1 | 6 | 3 | Туб. Санаторий, школа №2, водозабор, детский сад, детская воспитательная колония | филиал ОАО "МРСК Центра" - "Липецкэнеро" | Усманский | ВЛ-10кВ "фидер № 2" от ПС 110/35/10кВ "Усмань" | 10 | VS010-0014713 | 4-5 (0,107 га); 5-6 (0,107 га); 6-7 (0,168 га); 7-8 (0,168 га); 8-9 (0,168 га); 9-10 (0,168 га); 10-11 (0,168 га); 11-12 (0,168 га); 12-13 (0,168 га); 13-14 (0,168 га); 14-15 (0,168 га); 15-16 (0,168 га); 16-17 (0,168 га); 17-18 (0,168 га); 18-19 (0,168 га); 19-20 (0,168 га); 20-21 (0,168 га); 21-22 (0,168 га); 63-64 (0,1 га); 64-65 (0,1 га); 65-66 (0,1 га); 66-67 (0,1 га); 67-68 (0,1 га); 68-69 (0,1 га). | 3.5088 | мульчирование, сжигание | январь | июнь | 1.036 | 1 | 6 | 3 | Туб. Санаторий, школа №2, водозабор, детский сад, детская воспитательная колония | филиал ОАО "МРСК Центра" - "Липецкэнеро" | Усманский | ВЛ-10кВ "фидер № 2" от ПС 110/35/10кВ "Усмань" | 10 | VS010-0014713 | 4-5 (0,107 га); 5-6 (0,107 га); 6-7 (0,168 га); 7-8 (0,168 га); 8-9 (0,168 га); 9-10 (0,168 га); 10-11 (0,168 га); 11-12 (0,168 га); 12-13 (0,168 га); 13-14 (0,168 га); 14-15 (0,168 га); 15-16 (0,168 га); 16-17 (0,168 га); 17-18 (0,168 га); 18-19 (0,168 га); 19-20 (0,168 га); 20-21 (0,168 га); 21-22 (0,168 га); 63-64 (0,1 га); 64-65 (0,1 га); 65-66 (0,1 га); 66-67 (0,1 га); 67-68 (0,1 га); 68-69 (0,1 га). | 3.5088 | мульчирование, сжигание | январь | июнь | 1.036 | 1 | 6 | 3 | Туб. Санаторий, школа №2, водозабор, детский сад, детская воспитательная колония | филиал ОАО "МРСК Центра" - "Липецкэнеро" | Усманский | ВЛ-10кВ "фидер № 2" от ПС 110/35/10кВ "Усмань" | 10 | VS010-0014713 | 4-5 (0,107 га); 5-6 (0,107 га); 6-7 (0,168 га); 7-8 (0,168 га); 8-9 (0,168 га); 9-10 (0,168 га); 10-11 (0,168 га); 11-12 (0,168 га); 12-13 (0,168 га); 13-14 (0,168 га); 14-15 (0,168 га); 15-16 (0,168 га); 16-17 (0,168 га); 17-18 (0,168 га); 18-19 (0,168 га); 19-20 (0,168 га); 20-21 (0,168 га); 21-22 (0,168 га); 63-64 (0,1 га); 64-65 (0,1 га); 65-66 (0,1 га); 66-67 (0,1 га); 67-68 (0,1 га); 68-69 (0,1 га). | 3.5088 | мульчирование, сжигание | январь | июнь | 1.036 | 1 | 6 | 3 | Туб. Санаторий, школа №2, водозабор, детский сад, детская воспитательная колония | филиал ОАО "МРСК Центра" - "Липецкэнеро" | Усманский | ВЛ-10кВ "фидер № 2" от ПС 110/35/10кВ "Усмань" | 10 | VS010-0014713 | 4-5 (0,107 га); 5-6 (0,107 га); 6-7 (0,168 га); 7-8 (0,168 га); 8-9 (0,168 га); 9-10 (0,168 га); 10-11 (0,168 га); 11-12 (0,168 га); 12-13 (0,168 га); 13-14 (0,168 га); 14-15 (0,168 га); 15-16 (0,168 га); 16-17 (0,168 га); 17-18 (0,168 га); 18-19 (0,168 га); 19-20 (0,168 га); 20-21 (0,168 га); 21-22 (0,168 га); 63-64 (0,1 га); 64-65 (0,1 га); 65-66 (0,1 га); 66-67 (0,1 га); 67-68 (0,1 га); 68-69 (0,1 га). | 3.5088 | мульчирование, сжигание | январь | июнь | 1.036 | 1 | 6 | 3 | Туб. Санаторий, школа №2, водозабор, детский сад, детская воспитательная колония | филиал ОАО "МРСК Центра" - "Липецкэнеро" | Усманский | ВЛ-10кВ "фидер № 2" от ПС 110/35/10кВ "Усмань" | 10 | VS010-0014713 | 4-5 (0,107 га); 5-6 (0,107 га); 6-7 (0,168 га); 7-8 (0,168 га); 8-9 (0,168 га); 9-10 (0,168 га); 10-11 (0,168 га); 11-12 (0,168 га); 12-13 (0,168 га); 13-14 (0,168 га); 14-15 (0,168 га); 15-16 (0,168 га); 16-17 (0,168 га); 17-18 (0,168 га); 18-19 (0,168 га); 19-20 (0,168 га); 20-21 (0,168 га); 21-22 (0,168 га); 63-64 (0,1 га); 64-65 (0,1 га); 65-66 (0,1 га); 66-67 (0,1 га); 67-68 (0,1 га); 68-69 (0,1 га). | 3.5088 | мульчирование, сжигание | январь | июнь | 1.036 | 1 | 6 | 3 | Туб. Санаторий, школа №2, водозабор, детский сад, детская воспитательная колония | филиал ОАО "МРСК Центра" - "Липецкэнеро" | Усманский | ВЛ-10кВ "фидер № 2" от ПС 110/35/10кВ "Усмань" | 10 | VS010-0014713 | 4-5 (0,107 га); 5-6 (0,107 га); 6-7 (0,168 га); 7-8 (0,168 га); 8-9 (0,168 га); 9-10 (0,168 га); 10-11 (0,168 га); 11-12 (0,168 га); 12-13 (0,168 га); 13-14 (0,168 га); 14-15 (0,168 га); 15-16 (0,168 га); 16-17 (0,168 га); 17-18 (0,168 га); 18-19 (0,168 га); 19-20 (0,168 га); 20-21 (0,168 га); 21-22 (0,168 га); 63-64 (0,1 га); 64-65 (0,1 га); 65-66 (0,1 га); 66-67 (0,1 га); 67-68 (0,1 га); 68-69 (0,1 га). | 3.5088 | мульчирование, сжигание | январь | июнь | 1.036 | 1 | 6 | 3 | Туб. Санаторий, школа №2, водозабор, детский сад, детская воспитательная колония | филиал ОАО "МРСК Центра" - "Липецкэнеро" | Усманский | ВЛ-10кВ "фидер № 2" от ПС 110/35/10кВ "Усмань" | 10 | VS010-0014713 | 4-5 (0,107 га); 5-6 (0,107 га); 6-7 (0,168 га); 7-8 (0,168 га); 8-9 (0,168 га); 9-10 (0,168 га); 10-11 (0,168 га); 11-12 (0,168 га); 12-13 (0,168 га); 13-14 (0,168 га); 14-15 (0,168 га); 15-16 (0,168 га); 16-17 (0,168 га); 17-18 (0,168 га); 18-19 (0,168 га); 19-20 (0,168 га); 20-21 (0,168 га); 21-22 (0,168 га); 63-64 (0,1 га); 64-65 (0,1 га); 65-66 (0,1 га); 66-67 (0,1 га); 67-68 (0,1 га); 68-69 (0,1 га). | 3.5088 | мульчирование, сжигание | январь | июнь | 1.036 | 1 | 6 | 3 | Туб. Санаторий, школа №2, водозабор, детский сад, детская воспитательная колония | филиал ОАО "МРСК Центра" - "Липецкэнеро" | Усманский | ВЛ-10кВ "фидер № 2" от ПС 110/35/10кВ "Усмань" | 10 | VS010-0014713 | 4-5 (0,107 га); 5-6 (0,107 га); 6-7 (0,168 га); 7-8 (0,168 га); 8-9 (0,168 га); 9-10 (0,168 га); 10-11 (0,168 га); 11-12 (0,168 га); 12-13 (0,168 га); 13-14 (0,168 га); 14-15 (0,168 га); 15-16 (0,168 га); 16-17 (0,168 га); 17-18 (0,168 га); 18-19 (0,168 га); 19-20 (0,168 га); 20-21 (0,168 га); 21-22 (0,168 га); 63-64 (0,1 га); 64-65 (0,1 га); 65-66 (0,1 га); 66-67 (0,1 га); 67-68 (0,1 га); 68-69 (0,1 га). | 3.5088 | мульчирование, сжигание | январь | июнь | 1.036 | 1 | 6 | 3 | Туб. Санаторий, школа №2, водозабор, детский сад, детская воспитательная колония | филиал ОАО "МРСК Центра" - "Липецкэнеро" | Усманский | ВЛ-10кВ "фидер № 2" от ПС 110/35/10кВ "Усмань" | 10 | VS010-0014713 | 4-5 (0,107 га); 5-6 (0,107 га); 6-7 (0,168 га); 7-8 (0,168 га); 8-9 (0,168 га); 9-10 (0,168 га); 10-11 (0,168 га); 11-12 (0,168 га); 12-13 (0,168 га); 13-14 (0,168 га); 14-15 (0,168 га); 15-16 (0,168 га); 16-17 (0,168 га); 17-18 (0,168 га); 18-19 (0,168 га); 19-20 (0,168 га); 20-21 (0,168 га); 21-22 (0,168 га); 63-64 (0,1 га); 64-65 (0,1 га); 65-66 (0,1 га); 66-67 (0,1 га); 67-68 (0,1 га); 68-69 (0,1 га). | 3.5088 | мульчирование, сжигание | январь | июнь | 1.036 | 1 | 6 | 3 | Туб. Санаторий, школа №2, водозабор, детский сад, детская воспитательная колония | филиал ОАО "МРСК Центра" - "Липецкэнеро" | Усманский | ВЛ-10кВ "фидер № 2" от ПС 110/35/10кВ "Усмань" | 10 | VS010-0014713 | 4-5 (0,107 га); 5-6 (0,107 га); 6-7 (0,168 га); 7-8 (0,168 га); 8-9 (0,168 га); 9-10 (0,168 га); 10-11 (0,168 га); 11-12 (0,168 га); 12-13 (0,168 га); 13-14 (0,168 га); 14-15 (0,168 га); 15-16 (0,168 га); 16-17 (0,168 га); 17-18 (0,168 га); 18-19 (0,168 га); 19-20 (0,168 га); 20-21 (0,168 га); 21-22 (0,168 га); 63-64 (0,1 га); 64-65 (0,1 га); 65-66 (0,1 га); 66-67 (0,1 га); 67-68 (0,1 га); 68-69 (0,1 га). | 3.5088 | мульчирование, сжигание | январь | июнь | 1.036 | 1 | 6 | 3 | Туб. Санаторий, школа №2, водозабор, детский сад, детская воспитательная колония | филиал ОАО "МРСК Центра" - "Липецкэнеро" | Усманский | ВЛ-10кВ "фидер № 2" от ПС 110/35/10кВ "Усмань" | 10 | VS010-0014713 | 4-5 (0,107 га); 5-6 (0,107 га); 6-7 (0,168 га); 7-8 (0,168 га); 8-9 (0,168 га); 9-10 (0,168 га); 10-11 (0,168 га); 11-12 (0,168 га); 12-13 (0,168 га); 13-14 (0,168 га); 14-15 (0,168 га); 15-16 (0,168 га); 16-17 (0,168 га); 17-18 (0,168 га); 18-19 (0,168 га); 19-20 (0,168 га); 20-21 (0,168 га); 21-22 (0,168 га); 63-64 (0,1 га); 64-65 (0,1 га); 65-66 (0,1 га); 66-67 (0,1 га); 67-68 (0,1 га); 68-69 (0,1 га). | 3.5088 | мульчирование, сжигание | январь | июнь | 1.036 | 1 | 6 | 3 | Туб. Санаторий, школа №2, водозабор, детский сад, детская воспитательная колония | филиал ОАО "МРСК Центра" - "Липецкэнеро" | Усманский | ВЛ-10кВ "фидер № 2" от ПС 110/35/10кВ "Усмань" | 10 | VS010-0014713 | 4-5 (0,107 га); 5-6 (0,107 га); 6-7 (0,168 га); 7-8 (0,168 га); 8-9 (0,168 га); 9-10 (0,168 га); 10-11 (0,168 га); 11-12 (0,168 га); 12-13 (0,168 га); 13-14 (0,168 га); 14-15 (0,168 га); 15-16 (0,168 га); 16-17 (0,168 га); 17-18 (0,168 га); 18-19 (0,168 га); 19-20 (0,168 га); 20-21 (0,168 га); 21-22 (0,168 га); 63-64 (0,1 га); 64-65 (0,1 га); 65-66 (0,1 га); 66-67 (0,1 га); 67-68 (0,1 га); 68-69 (0,1 га). | 3.5088 | мульчирование, сжигание | январь | июнь | 1.036 | 1 | 6 | 3 | Туб. Санаторий, школа №2, водозабор, детский сад, детская воспитательная колония | филиал ОАО "МРСК Центра" - "Липецкэнеро" | Усманский | ВЛ-10кВ "фидер № 2" от ПС 110/35/10кВ "Усмань" | 10 | VS010-0014713 | 4-5 (0,107 га); 5-6 (0,107 га); 6-7 (0,168 га); 7-8 (0,168 га); 8-9 (0,168 га); 9-10 (0,168 га); 10-11 (0,168 га); 11-12 (0,168 га); 12-13 (0,168 га); 13-14 (0,168 га); 14-15 (0,168 га); 15-16 (0,168 га); 16-17 (0,168 га); 17-18 (0,168 га); 18-19 (0,168 га); 19-20 (0,168 га); 20-21 (0,168 га); 21-22 (0,168 га); 63-64 (0,1 га); 64-65 (0,1 га); 65-66 (0,1 га); 66-67 (0,1 га); 67-68 (0,1 га); 68-69 (0,1 га). | 3.5088 | мульчирование, сжигание | январь | июнь | 1.036 | 1 | 6 | 3 | Туб. Санаторий, школа №2, водозабор, детский сад, детская воспитательная колония | филиал ОАО "МРСК Центра" - "Липецкэнеро" | Усманский | ВЛ-10кВ "фидер № 2" от ПС 110/35/10кВ "Усмань" | 10 | VS010-0014713 | 4-5 (0,107 га); 5-6 (0,107 га); 6-7 (0,168 га); 7-8 (0,168 га); 8-9 (0,168 га); 9-10 (0,168 га); 10-11 (0,168 га); 11-12 (0,168 га); 12-13 (0,168 га); 13-14 (0,168 га); 14-15 (0,168 га); 15-16 (0,168 га); 16-17 (0,168 га); 17-18 (0,168 га); 18-19 (0,168 га); 19-20 (0,168 га); 20-21 (0,168 га); 21-22 (0,168 га); 63-64 (0,1 га); 64-65 (0,1 га); 65-66 (0,1 га); 66-67 (0,1 га); 67-68 (0,1 га); 68-69 (0,1 га). | 3.5088 | мульчирование, сжигание | январь | июнь | 1.036 | 1 | 6 | 3 | Туб. Санаторий, школа №2, водозабор, детский сад, детская воспитательная колония | филиал ОАО "МРСК Центра" - "Липецкэнеро" | Усманский | ВЛ-10кВ "фидер № 2" от ПС 110/35/10кВ "Усмань" | 10 | VS010-0014713 | 4-5 (0,107 га); 5-6 (0,107 га); 6-7 (0,168 га); 7-8 (0,168 га); 8-9 (0,168 га); 9-10 (0,168 га); 10-11 (0,168 га); 11-12 (0,168 га); 12-13 (0,168 га); 13-14 (0,168 га); 14-15 (0,168 га); 15-16 (0,168 га); 16-17 (0,168 га); 17-18 (0,168 га); 18-19 (0,168 га); 19-20 (0,168 га); 20-21 (0,168 га); 21-22 (0,168 га); 63-64 (0,1 га); 64-65 (0,1 га); 65-66 (0,1 га); 66-67 (0,1 га); 67-68 (0,1 га); 68-69 (0,1 га). | 3.5088 | мульчирование, сжигание | январь | июнь | 1.036 | 1 | 6 | 3 | Туб. Санаторий, школа №2, водозабор, детский сад, детская воспитательная колония | филиал ОАО "МРСК Центра" - "Липецкэнеро" | Усманский | ВЛ-10кВ "фидер № 2" от ПС 110/35/10кВ "Усмань" | 10 | VS010-0014713 | 4-5 (0,107 га); 5-6 (0,107 га); 6-7 (0,168 га); 7-8 (0,168 га); 8-9 (0,168 га); 9-10 (0,168 га); 10-11 (0,168 га); 11-12 (0,168 га); 12-13 (0,168 га); 13-14 (0,168 га); 14-15 (0,168 га); 15-16 (0,168 га); 16-17 (0,168 га); 17-18 (0,168 га); 18-19 (0,168 га); 19-20 (0,168 га); 20-21 (0,168 га); 21-22 (0,168 га); 63-64 (0,1 га); 64-65 (0,1 га); 65-66 (0,1 га); 66-67 (0,1 га); 67-68 (0,1 га); 68-69 (0,1 га). | 3.5088 | мульчирование, сжигание | январь | июнь | 1.036 | 1 | 6 | 3 | Туб. Санаторий, школа №2, водозабор, детский сад, детская воспитательная колония | филиал ОАО "МРСК Центра" - "Липецкэнеро" | Усманский | ВЛ-10кВ "фидер № 2" от ПС 110/35/10кВ "Усмань" | 10 | VS010-0014713 | 4-5 (0,107 га); 5-6 (0,107 га); 6-7 (0,168 га); 7-8 (0,168 га); 8-9 (0,168 га); 9-10 (0,168 га); 10-11 (0,168 га); 11-12 (0,168 га); 12-13 (0,168 га); 13-14 (0,168 га); 14-15 (0,168 га); 15-16 (0,168 га); 16-17 (0,168 га); 17-18 (0,168 га); 18-19 (0,168 га); 19-20 (0,168 га); 20-21 (0,168 га); 21-22 (0,168 га); 63-64 (0,1 га); 64-65 (0,1 га); 65-66 (0,1 га); 66-67 (0,1 га); 67-68 (0,1 га); 68-69 (0,1 га). | 3.5088 | мульчирование, сжигание | январь | июнь | 1.036 | 1 | 6 | 3 | Туб. Санаторий, школа №2, водозабор, детский сад, детская воспитательная колония | филиал ОАО "МРСК Центра" - "Липецкэнеро" | Усманский | ВЛ-10кВ "фидер № 2" от ПС 110/35/10кВ "Усмань" | 10 | VS010-0014713 | 4-5 (0,107 га); 5-6 (0,107 га); 6-7 (0,168 га); 7-8 (0,168 га); 8-9 (0,168 га); 9-10 (0,168 га); 10-11 (0,168 га); 11-12 (0,168 га); 12-13 (0,168 га); 13-14 (0,168 га); 14-15 (0,168 га); 15-16 (0,168 га); 16-17 (0,168 га); 17-18 (0,168 га); 18-19 (0,168 га); 19-20 (0,168 га); 20-21 (0,168 га); 21-22 (0,168 га); 63-64 (0,1 га); 64-65 (0,1 га); 65-66 (0,1 га); 66-67 (0,1 га); 67-68 (0,1 га); 68-69 (0,1 га). | 3.5088 | мульчирование, сжигание | январь | июнь | 1.036 | 1 | 6 | 3 | Туб. Санаторий, школа №2, водозабор, детский сад, детская воспитательная колония | филиал ОАО "МРСК Центра" - "Липецкэнеро" | Усманский | ВЛ-10кВ "фидер № 2" от ПС 110/35/10кВ "Усмань" | 10 | VS010-0014713 | 4-5 (0,107 га); 5-6 (0,107 га); 6-7 (0,168 га); 7-8 (0,168 га); 8-9 (0,168 га); 9-10 (0,168 га); 10-11 (0,168 га); 11-12 (0,168 га); 12-13 (0,168 га); 13-14 (0,168 га); 14-15 (0,168 га); 15-16 (0,168 га); 16-17 (0,168 га); 17-18 (0,168 га); 18-19 (0,168 га); 19-20 (0,168 га); 20-21 (0,168 га); 21-22 (0,168 га); 63-64 (0,1 га); 64-65 (0,1 га); 65-66 (0,1 га); 66-67 (0,1 га); 67-68 (0,1 га); 68-69 (0,1 га). | 3.5088 | мульчирование, сжигание | январь | июнь | 1.036 | 1 | 6 | 3 | Туб. Санаторий, школа №2, водозабор, детский сад, детская воспитательная колония | филиал ОАО "МРСК Центра" - "Липецкэнеро" | Усманский | ВЛ-10кВ "фидер № 2" от ПС 110/35/10кВ "Усмань" | 10 | VS010-0014713 | 4-5 (0,107 га); 5-6 (0,107 га); 6-7 (0,168 га); 7-8 (0,168 га); 8-9 (0,168 га); 9-10 (0,168 га); 10-11 (0,168 га); 11-12 (0,168 га); 12-13 (0,168 га); 13-14 (0,168 га); 14-15 (0,168 га); 15-16 (0,168 га); 16-17 (0,168 га); 17-18 (0,168 га); 18-19 (0,168 га); 19-20 (0,168 га); 20-21 (0,168 га); 21-22 (0,168 га); 63-64 (0,1 га); 64-65 (0,1 га); 65-66 (0,1 га); 66-67 (0,1 га); 67-68 (0,1 га); 68-69 (0,1 га). | 3.5088 | мульчирование, сжигание | январь | июнь | 1.036 | 1 | 6 | 3 | Туб. Санаторий, школа №2, водозабор, детский сад, детская воспитательная колония | филиал ОАО "МРСК Центра" - "Липецкэнеро" | Усманский | ВЛ-10кВ "фидер № 2" от ПС 110/35/10кВ "Усмань" | 10 | VS010-0014713 | 4-5 (0,107 га); 5-6 (0,107 га); 6-7 (0,168 га); 7-8 (0,168 га); 8-9 (0,168 га); 9-10 (0,168 га); 10-11 (0,168 га); 11-12 (0,168 га); 12-13 (0,168 га); 13-14 (0,168 га); 14-15 (0,168 га); 15-16 (0,168 га); 16-17 (0,168 га); 17-18 (0,168 га); 18-19 (0,168 га); 19-20 (0,168 га); 20-21 (0,168 га); 21-22 (0,168 га); 63-64 (0,1 га); 64-65 (0,1 га); 65-66 (0,1 га); 66-67 (0,1 га); 67-68 (0,1 га); 68-69 (0,1 га). | 3.5088 | мульчирование, сжигание | январь | июнь | 1.036 | 1 | 6 | 3 | Туб. Санаторий, школа №2, водозабор, детский сад, детская воспитательная колония | филиал ОАО "МРСК Центра" - "Липецкэнеро" | Усманский | ВЛ-10кВ "фидер № 2" от ПС 110/35/10кВ "Усмань" | 10 | VS010-0014713 | 4-5 (0,107 га); 5-6 (0,107 га); 6-7 (0,168 га); 7-8 (0,168 га); 8-9 (0,168 га); 9-10 (0,168 га); 10-11 (0,168 га); 11-12 (0,168 га); 12-13 (0,168 га); 13-14 (0,168 га); 14-15 (0,168 га); 15-16 (0,168 га); 16-17 (0,168 га); 17-18 (0,168 га); 18-19 (0,168 га); 19-20 (0,168 га); 20-21 (0,168 га); 21-22 (0,168 га); 63-64 (0,1 га); 64-65 (0,1 га); 65-66 (0,1 га); 66-67 (0,1 га); 67-68 (0,1 га); 68-69 (0,1 га). | 3.5088 | мульчирование, сжигание | январь | июнь | 1.036 | 1 | 6 | 3 | Туб. Санаторий, школа №2, водозабор, детский сад, детская воспитательная колония | филиал ОАО "МРСК Центра" - "Липецкэнеро" | Усманский | ВЛ-10кВ "фидер № 2" от ПС 110/35/10кВ "Усмань" | 10 | VS010-0014713 | 4-5 (0,107 га); 5-6 (0,107 га); 6-7 (0,168 га); 7-8 (0,168 га); 8-9 (0,168 га); 9-10 (0,168 га); 10-11 (0,168 га); 11-12 (0,168 га); 12-13 (0,168 га); 13-14 (0,168 га); 14-15 (0,168 га); 15-16 (0,168 га); 16-17 (0,168 га); 17-18 (0,168 га); 18-19 (0,168 га); 19-20 (0,168 га); 20-21 (0,168 га); 21-22 (0,168 га); 63-64 (0,1 га); 64-65 (0,1 га); 65-66 (0,1 га); 66-67 (0,1 га); 67-68 (0,1 га); 68-69 (0,1 га). | 3.5088 | мульчирование, сжигание | январь | июнь | 1.036 | 1 | 6 | 3 | Туб. Санаторий, школа №2, водозабор, детский сад, детская воспитательная колония | филиал ОАО "МРСК Центра" - "Липецкэнеро" | Усманский | ВЛ-10кВ "фидер № 2" от ПС 110/35/10кВ "Усмань" | 10 | VS010-0014713 | 4-5 (0,107 га); 5-6 (0,107 га); 6-7 (0,168 га); 7-8 (0,168 га); 8-9 (0,168 га); 9-10 (0,168 га); 10-11 (0,168 га); 11-12 (0,168 га); 12-13 (0,168 га); 13-14 (0,168 га); 14-15 (0,168 га); 15-16 (0,168 га); 16-17 (0,168 га); 17-18 (0,168 га); 18-19 (0,168 га); 19-20 (0,168 га); 20-21 (0,168 га); 21-22 (0,168 га); 63-64 (0,1 га); 64-65 (0,1 га); 65-66 (0,1 га); 66-67 (0,1 га); 67-68 (0,1 га); 68-69 (0,1 га). | 3.5088 | мульчирование, сжигание | январь | июнь | 1.036 | 1 | 6 | 3 | Туб. Санаторий, школа №2, водозабор, детский сад, детская воспитательная колония | филиал ОАО "МРСК Центра" - "Липецкэнеро" | Усманский | ВЛ-10кВ "фидер № 2" от ПС 110/35/10кВ "Усмань" | 10 | VS010-0014713 | 4-5 (0,107 га); 5-6 (0,107 га); 6-7 (0,168 га); 7-8 (0,168 га); 8-9 (0,168 га); 9-10 (0,168 га); 10-11 (0,168 га); 11-12 (0,168 га); 12-13 (0,168 га); 13-14 (0,168 га); 14-15 (0,168 га); 15-16 (0,168 га); 16-17 (0,168 га); 17-18 (0,168 га); 18-19 (0,168 га); 19-20 (0,168 га); 20-21 (0,168 га); 21-22 (0,168 га); 63-64 (0,1 га); 64-65 (0,1 га); 65-66 (0,1 га); 66-67 (0,1 га); 67-68 (0,1 га); 68-69 (0,1 га). | 3.5088 | мульчирование, сжигание | январь | июнь | 1.036 | 1 | 6 | 3 | Туб. Санаторий, школа №2, водозабор, детский сад, детская воспитательная колония | филиал ОАО "МРСК Центра" - "Липецкэнеро" | Усманский | ВЛ-10кВ "фидер № 2" от ПС 110/35/10кВ "Усмань" | 10 | VS010-0014713 | 4-5 (0,107 га); 5-6 (0,107 га); 6-7 (0,168 га); 7-8 (0,168 га); 8-9 (0,168 га); 9-10 (0,168 га); 10-11 (0,168 га); 11-12 (0,168 га); 12-13 (0,168 га); 13-14 (0,168 га); 14-15 (0,168 га); 15-16 (0,168 га); 16-17 (0,168 га); 17-18 (0,168 га); 18-19 (0,168 га); 19-20 (0,168 га); 20-21 (0,168 га); 21-22 (0,168 га); 63-64 (0,1 га); 64-65 (0,1 га); 65-66 (0,1 га); 66-67 (0,1 га); 67-68 (0,1 га); 68-69 (0,1 га). | 3.5088 | мульчирование, сжигание | январь | июнь | 1.036 | 1 | 6 | 3 | Туб. Санаторий, школа №2, водозабор, детский сад, детская воспитательная колония | филиал ОАО "МРСК Центра" - "Липецкэнеро" | Усманский | ВЛ-10кВ "фидер № 2" от ПС 110/35/10кВ "Усмань" | 10 | VS010-0014713 | 4-5 (0,107 га); 5-6 (0,107 га); 6-7 (0,168 га); 7-8 (0,168 га); 8-9 (0,168 га); 9-10 (0,168 га); 10-11 (0,168 га); 11-12 (0,168 га); 12-13 (0,168 га); 13-14 (0,168 га); 14-15 (0,168 га); 15-16 (0,168 га); 16-17 (0,168 га); 17-18 (0,168 га); 18-19 (0,168 га); 19-20 (0,168 га); 20-21 (0,168 га); 21-22 (0,168 га); 63-64 (0,1 га); 64-65 (0,1 га); 65-66 (0,1 га); 66-67 (0,1 га); 67-68 (0,1 га); 68-69 (0,1 га). | 3.5088 | мульчирование, сжигание | январь | июнь | 1.036 | 1 | 6 | 3 | Туб. Санаторий, школа №2, водозабор, детский сад, детская воспитательная колония | филиал ОАО "МРСК Центра" - "Липецкэнеро" | Усманский | ВЛ-10кВ "фидер № 2" от ПС 110/35/10кВ "Усмань" | 10 | VS010-0014713 | 4-5 (0,107 га); 5-6 (0,107 га); 6-7 (0,168 га); 7-8 (0,168 га); 8-9 (0,168 га); 9-10 (0,168 га); 10-11 (0,168 га); 11-12 (0,168 га); 12-13 (0,168 га); 13-14 (0,168 га); 14-15 (0,168 га); 15-16 (0,168 га); 16-17 (0,168 га); 17-18 (0,168 га); 18-19 (0,168 га); 19-20 (0,168 га); 20-21 (0,168 га); 21-22 (0,168 га); 63-64 (0,1 га); 64-65 (0,1 га); 65-66 (0,1 га); 66-67 (0,1 га); 67-68 (0,1 га); 68-69 (0,1 га). | 3.5088 | мульчирование, сжигание | январь | июнь | 1.036 | 1 | 6 | 3 | Туб. Санаторий, школа №2, водозабор, детский сад, детская воспитательная колония | филиал ОАО "МРСК Центра" - "Липецкэнеро" | Усманский | ВЛ-10кВ "фидер № 2" от ПС 110/35/10кВ "Усмань" | 10 | VS010-0014713 | 4-5 (0,107 га); 5-6 (0,107 га); 6-7 (0,168 га); 7-8 (0,168 га); 8-9 (0,168 га); 9-10 (0,168 га); 10-11 (0,168 га); 11-12 (0,168 га); 12-13 (0,168 га); 13-14 (0,168 га); 14-15 (0,168 га); 15-16 (0,168 га); 16-17 (0,168 га); 17-18 (0,168 га); 18-19 (0,168 га); 19-20 (0,168 га); 20-21 (0,168 га); 21-22 (0,168 га); 63-64 (0,1 га); 64-65 (0,1 га); 65-66 (0,1 га); 66-67 (0,1 га); 67-68 (0,1 га); 68-69 (0,1 га). | 3.5088 | мульчирование, сжигание | январь | июнь | 1.036 | 1 | 6 | 3 | Туб. Санаторий, школа №2, водозабор, детский сад, детская воспитательная колония | филиал ОАО "МРСК Центра" - "Липецкэнеро" | Усманский | ВЛ-10кВ "фидер № 2" от ПС 110/35/10кВ "Усмань" | 10 | VS010-0014713 | 4-5 (0,107 га); 5-6 (0,107 га); 6-7 (0,168 га); 7-8 (0,168 га); 8-9 (0,168 га); 9-10 (0,168 га); 10-11 (0,168 га); 11-12 (0,168 га); 12-13 (0,168 га); 13-14 (0,168 га); 14-15 (0,168 га); 15-16 (0,168 га); 16-17 (0,168 га); 17-18 (0,168 га); 18-19 (0,168 га); 19-20 (0,168 га); 20-21 (0,168 га); 21-22 (0,168 га); 63-64 (0,1 га); 64-65 (0,1 га); 65-66 (0,1 га); 66-67 (0,1 га); 67-68 (0,1 га); 68-69 (0,1 га). | 3.5088 | мульчирование, сжигание | январь | июнь | 1.036 | 1 | 6 | 3 | Туб. Санаторий, школа №2, водозабор, детский сад, детская воспитательная колония | филиал ОАО "МРСК Центра" - "Липецкэнеро" | Усманский | ВЛ-10кВ "фидер № 2" от ПС 110/35/10кВ "Усмань" | 10 | VS010-0014713 | 4-5 (0,107 га); 5-6 (0,107 га); 6-7 (0,168 га); 7-8 (0,168 га); 8-9 (0,168 га); 9-10 (0,168 га); 10-11 (0,168 га); 11-12 (0,168 га); 12-13 (0,168 га); 13-14 (0,168 га); 14-15 (0,168 га); 15-16 (0,168 га); 16-17 (0,168 га); 17-18 (0,168 га); 18-19 (0,168 га); 19-20 (0,168 га); 20-21 (0,168 га); 21-22 (0,168 га); 63-64 (0,1 га); 64-65 (0,1 га); 65-66 (0,1 га); 66-67 (0,1 га); 67-68 (0,1 га); 68-69 (0,1 га). | 3.5088 | мульчирование, сжигание | январь | июнь | 1.036 | 1 | 6 | 3 | Туб. Санаторий, школа №2, водозабор, детский сад, детская воспитательная колония | филиал ОАО "МРСК Центра" - "Липецкэнеро" | Усманский | ВЛ-10кВ "фидер № 2" от ПС 110/35/10кВ "Усмань" | 10 | VS010-0014713 | 4-5 (0,107 га); 5-6 (0,107 га); 6-7 (0,168 га); 7-8 (0,168 га); 8-9 (0,168 га); 9-10 (0,168 га); 10-11 (0,168 га); 11-12 (0,168 га); 12-13 (0,168 га); 13-14 (0,168 га); 14-15 (0,168 га); 15-16 (0,168 га); 16-17 (0,168 га); 17-18 (0,168 га); 18-19 (0,168 га); 19-20 (0,168 га); 20-21 (0,168 га); 21-22 (0,168 га); 63-64 (0,1 га); 64-65 (0,1 га); 65-66 (0,1 га); 66-67 (0,1 га); 67-68 (0,1 га); 68-69 (0,1 га). | 3.5088 | мульчирование, сжигание | январь | июнь | 1.036 | 1 | 6 | 3 | Туб. Санаторий, школа №2, водозабор, детский сад, детская воспитательная колония | филиал ОАО "МРСК Центра" - "Липецкэнеро" | Усманский | ВЛ-10кВ "фидер № 2" от ПС 110/35/10кВ "Усмань" | 10 | VS010-0014713 | 4-5 (0,107 га); 5-6 (0,107 га); 6-7 (0,168 га); 7-8 (0,168 га); 8-9 (0,168 га); 9-10 (0,168 га); 10-11 (0,168 га); 11-12 (0,168 га); 12-13 (0,168 га); 13-14 (0,168 га); 14-15 (0,168 га); 15-16 (0,168 га); 16-17 (0,168 га); 17-18 (0,168 га); 18-19 (0,168 га); 19-20 (0,168 га); 20-21 (0,168 га); 21-22 (0,168 га); 63-64 (0,1 га); 64-65 (0,1 га); 65-66 (0,1 га); 66-67 (0,1 га); 67-68 (0,1 га); 68-69 (0,1 га). | 3.5088 | мульчирование, сжигание | январь | июнь | 1.036 | 1 | 6 | 3 | Туб. Санаторий, школа №2, водозабор, детский сад, детская воспитательная колония | филиал ОАО "МРСК Центра" - "Липецкэнеро" | Усманский | ВЛ-10кВ "фидер № 2" от ПС 110/35/10кВ "Усмань" | 10 | VS010-0014713 | 4-5 (0,107 га); 5-6 (0,107 га); 6-7 (0,168 га); 7-8 (0,168 га); 8-9 (0,168 га); 9-10 (0,168 га); 10-11 (0,168 га); 11-12 (0,168 га); 12-13 (0,168 га); 13-14 (0,168 га); 14-15 (0,168 га); 15-16 (0,168 га); 16-17 (0,168 га); 17-18 (0,168 га); 18-19 (0,168 га); 19-20 (0,168 га); 20-21 (0,168 га); 21-22 (0,168 га); 63-64 (0,1 га); 64-65 (0,1 га); 65-66 (0,1 га); 66-67 (0,1 га); 67-68 (0,1 га); 68-69 (0,1 га). | 3.5088 | мульчирование, сжигание | январь | июнь | 1.036 | 1 | 6 | 3 | Туб. Санаторий, школа №2, водозабор, детский сад, детская воспитательная колония | филиал ОАО "МРСК Центра" - "Липецкэнеро" | Усманский | ВЛ-10кВ "фидер № 2" от ПС 110/35/10кВ "Усмань" | 10 | VS010-0014713 | 4-5 (0,107 га); 5-6 (0,107 га); 6-7 (0,168 га); 7-8 (0,168 га); 8-9 (0,168 га); 9-10 (0,168 га); 10-11 (0,168 га); 11-12 (0,168 га); 12-13 (0,168 га); 13-14 (0,168 га); 14-15 (0,168 га); 15-16 (0,168 га); 16-17 (0,168 га); 17-18 (0,168 га); 18-19 (0,168 га); 19-20 (0,168 га); 20-21 (0,168 га); 21-22 (0,168 га); 63-64 (0,1 га); 64-65 (0,1 га); 65-66 (0,1 га); 66-67 (0,1 га); 67-68 (0,1 га); 68-69 (0,1 га). | 3.5088 | мульчирование, сжигание | январь | июнь | 1.036 | 1 | 6 | 3 | Туб. Санаторий, школа №2, водозабор, детский сад, детская воспитательная колония | филиал ОАО "МРСК Центра" - "Липецкэнеро" | Усманский | ВЛ-10кВ "фидер № 2" от ПС 110/35/10кВ "Усмань" | 10 | VS010-0014713 | 4-5 (0,107 га); 5-6 (0,107 га); 6-7 (0,168 га); 7-8 (0,168 га); 8-9 (0,168 га); 9-10 (0,168 га); 10-11 (0,168 га); 11-12 (0,168 га); 12-13 (0,168 га); 13-14 (0,168 га); 14-15 (0,168 га); 15-16 (0,168 га); 16-17 (0,168 га); 17-18 (0,168 га); 18-19 (0,168 га); 19-20 (0,168 га); 20-21 (0,168 га); 21-22 (0,168 га); 63-64 (0,1 га); 64-65 (0,1 га); 65-66 (0,1 га); 66-67 (0,1 га); 67-68 (0,1 га); 68-69 (0,1 га). | 3.5088 | мульчирование, сжигание | январь | июнь | 1.036 | 1 | 6 | 3 | Туб. Санаторий, школа №2, водозабор, детский сад, детская воспитательная колония | филиал ОАО "МРСК Центра" - "Липецкэнеро" | Усманский | ВЛ-10кВ "фидер № 2" от ПС 110/35/10кВ "Усмань" | 10 | VS010-0014713 | 4-5 (0,107 га); 5-6 (0,107 га); 6-7 (0,168 га); 7-8 (0,168 га); 8-9 (0,168 га); 9-10 (0,168 га); 10-11 (0,168 га); 11-12 (0,168 га); 12-13 (0,168 га); 13-14 (0,168 га); 14-15 (0,168 га); 15-16 (0,168 га); 16-17 (0,168 га); 17-18 (0,168 га); 18-19 (0,168 га); 19-20 (0,168 га); 20-21 (0,168 га); 21-22 (0,168 га); 63-64 (0,1 га); 64-65 (0,1 га); 65-66 (0,1 га); 66-67 (0,1 га); 67-68 (0,1 га); 68-69 (0,1 га). | 3.5088 | мульчирование, сжигание | январь | июнь | 1.036 | 1 | 6 | 3 | Туб. Санаторий, школа №2, водозабор, детский сад, детская воспитательная колония | филиал ОАО "МРСК Центра" - "Липецкэнеро" | Усманский | ВЛ-10кВ "фидер № 2" от ПС 110/35/10кВ "Усмань" | 10 | VS010-0014713 | 4-5 (0,107 га); 5-6 (0,107 га); 6-7 (0,168 га); 7-8 (0,168 га); 8-9 (0,168 га); 9-10 (0,168 га); 10-11 (0,168 га); 11-12 (0,168 га); 12-13 (0,168 га); 13-14 (0,168 га); 14-15 (0,168 га); 15-16 (0,168 га); 16-17 (0,168 га); 17-18 (0,168 га); 18-19 (0,168 га); 19-20 (0,168 га); 20-21 (0,168 га); 21-22 (0,168 га); 63-64 (0,1 га); 64-65 (0,1 га); 65-66 (0,1 га); 66-67 (0,1 га); 67-68 (0,1 га); 68-69 (0,1 га). | 3.5088 | мульчирование, сжигание | январь | июнь | 1.036 | 1 | 6 | 3 | Туб. Санаторий, школа №2, водозабор, детский сад, детская воспитательная колония | филиал ОАО "МРСК Центра" - "Липецкэнеро" | Усманский | ВЛ-10кВ "фидер № 2" от ПС 110/35/10кВ "Усмань" | 10 | VS010-0014713 | 4-5 (0,107 га); 5-6 (0,107 га); 6-7 (0,168 га); 7-8 (0,168 га); 8-9 (0,168 га); 9-10 (0,168 га); 10-11 (0,168 га); 11-12 (0,168 га); 12-13 (0,168 га); 13-14 (0,168 га); 14-15 (0,168 га); 15-16 (0,168 га); 16-17 (0,168 га); 17-18 (0,168 га); 18-19 (0,168 га); 19-20 (0,168 га); 20-21 (0,168 га); 21-22 (0,168 га); 63-64 (0,1 га); 64-65 (0,1 га); 65-66 (0,1 га); 66-67 (0,1 га); 67-68 (0,1 га); 68-69 (0,1 га). | 3.5088 | мульчирование, сжигание | январь | июнь | 1.036 | 1 | 6 | 3 | Туб. Санаторий, школа №2, водозабор, детский сад, детская воспитательная колония | филиал ОАО "МРСК Центра" - "Липецкэнеро" | Усманский | ВЛ-10кВ "фидер № 2" от ПС 110/35/10кВ "Усмань" | 10 | VS010-0014713 | 4-5 (0,107 га); 5-6 (0,107 га); 6-7 (0,168 га); 7-8 (0,168 га); 8-9 (0,168 га); 9-10 (0,168 га); 10-11 (0,168 га); 11-12 (0,168 га); 12-13 (0,168 га); 13-14 (0,168 га); 14-15 (0,168 га); 15-16 (0,168 га); 16-17 (0,168 га); 17-18 (0,168 га); 18-19 (0,168 га); 19-20 (0,168 га); 20-21 (0,168 га); 21-22 (0,168 га); 63-64 (0,1 га); 64-65 (0,1 га); 65-66 (0,1 га); 66-67 (0,1 га); 67-68 (0,1 га); 68-69 (0,1 га). | 3.5088 | мульчирование, сжигание | январь | июнь | 1.036 | 1 | 6 | 3 | Туб. Санаторий, школа №2, водозабор, детский сад, детская воспитательная колония | филиал ОАО "МРСК Центра" - "Липецкэнеро" | Усманский | ВЛ-10кВ "фидер № 2" от ПС 110/35/10кВ "Усмань" | 10 | VS010-0014713 | 4-5 (0,107 га); 5-6 (0,107 га); 6-7 (0,168 га); 7-8 (0,168 га); 8-9 (0,168 га); 9-10 (0,168 га); 10-11 (0,168 га); 11-12 (0,168 га); 12-13 (0,168 га); 13-14 (0,168 га); 14-15 (0,168 га); 15-16 (0,168 га); 16-17 (0,168 га); 17-18 (0,168 га); 18-19 (0,168 га); 19-20 (0,168 га); 20-21 (0,168 га); 21-22 (0,168 га); 63-64 (0,1 га); 64-65 (0,1 га); 65-66 (0,1 га); 66-67 (0,1 га); 67-68 (0,1 га); 68-69 (0,1 га). | 3.5088 | мульчирование, сжигание | январь | июнь | 1.036 | 1 | 6 | 3 | Туб. Санаторий, школа №2, водозабор, детский сад, детская воспитательная колония | филиал ОАО "МРСК Центра" - "Липецкэнеро" | Усманский | ВЛ-10кВ "фидер № 2" от ПС 110/35/10кВ "Усмань" | 10 | VS010-0014713 | 4-5 (0,107 га); 5-6 (0,107 га); 6-7 (0,168 га); 7-8 (0,168 га); 8-9 (0,168 га); 9-10 (0,168 га); 10-11 (0,168 га); 11-12 (0,168 га); 12-13 (0,168 га); 13-14 (0,168 га); 14-15 (0,168 га); 15-16 (0,168 га); 16-17 (0,168 га); 17-18 (0,168 га); 18-19 (0,168 га); 19-20 (0,168 га); 20-21 (0,168 га); 21-22 (0,168 га); 63-64 (0,1 га); 64-65 (0,1 га); 65-66 (0,1 га); 66-67 (0,1 га); 67-68 (0,1 га); 68-69 (0,1 га). | 3.5088 | мульчирование, сжигание | январь | июнь | 1.036 | 1 | 6 | 3 | Туб. Санаторий, школа №2, водозабор, детский сад, детская воспитательная колония | филиал ОАО "МРСК Центра" - "Липецкэнеро" | Усманский | ВЛ-10кВ "фидер № 2" от ПС 110/35/10кВ "Усмань" | 10 | VS010-0014713 | 4-5 (0,107 га); 5-6 (0,107 га); 6-7 (0,168 га); 7-8 (0,168 га); 8-9 (0,168 га); 9-10 (0,168 га); 10-11 (0,168 га); 11-12 (0,168 га); 12-13 (0,168 га); 13-14 (0,168 га); 14-15 (0,168 га); 15-16 (0,168 га); 16-17 (0,168 га); 17-18 (0,168 га); 18-19 (0,168 га); 19-20 (0,168 га); 20-21 (0,168 га); 21-22 (0,168 га); 63-64 (0,1 га); 64-65 (0,1 га); 65-66 (0,1 га); 66-67 (0,1 га); 67-68 (0,1 га); 68-69 (0,1 га). | 3.5088 | мульчирование, сжигание | январь | июнь | 1.036 | 1 | 6 | 3 | Туб. Санаторий, школа №2, водозабор, детский сад, детская воспитательная колония | филиал ОАО "МРСК Центра" - "Липецкэнеро" | Усманский | ВЛ-10кВ "фидер № 2" от ПС 110/35/10кВ "Усмань" | 10 | VS010-0014713 | 4-5 (0,107 га); 5-6 (0,107 га); 6-7 (0,168 га); 7-8 (0,168 га); 8-9 (0,168 га); 9-10 (0,168 га); 10-11 (0,168 га); 11-12 (0,168 га); 12-13 (0,168 га); 13-14 (0,168 га); 14-15 (0,168 га); 15-16 (0,168 га); 16-17 (0,168 га); 17-18 (0,168 га); 18-19 (0,168 га); 19-20 (0,168 га); 20-21 (0,168 га); 21-22 (0,168 га); 63-64 (0,1 га); 64-65 (0,1 га); 65-66 (0,1 га); 66-67 (0,1 га); 67-68 (0,1 га); 68-69 (0,1 га). | 3.5088 | мульчирование, сжигание | январь | июнь | 1.036 | 1 | 6 | 3 | Туб. Санаторий, школа №2, водозабор, детский сад, детская воспитательная колония | филиал ОАО "МРСК Центра" - "Липецкэнеро" | Усманский | ВЛ-10кВ "фидер № 2" от ПС 110/35/10кВ "Усмань" | 10 | VS010-0014713 | 4-5 (0,107 га); 5-6 (0,107 га); 6-7 (0,168 га); 7-8 (0,168 га); 8-9 (0,168 га); 9-10 (0,168 га); 10-11 (0,168 га); 11-12 (0,168 га); 12-13 (0,168 га); 13-14 (0,168 га); 14-15 (0,168 га); 15-16 (0,168 га); 16-17 (0,168 га); 17-18 (0,168 га); 18-19 (0,168 га); 19-20 (0,168 га); 20-21 (0,168 га); 21-22 (0,168 га); 63-64 (0,1 га); 64-65 (0,1 га); 65-66 (0,1 га); 66-67 (0,1 га); 67-68 (0,1 га); 68-69 (0,1 га). | 3.5088 | мульчирование, сжигание | январь | июнь | 1.036 | 1 | 6 | 3 | Туб. Санаторий, школа №2, водозабор, детский сад, детская воспитательная колония | филиал ОАО "МРСК Центра" - "Липецкэнеро" | Усманский | ВЛ-10кВ "фидер № 2" от ПС 110/35/10кВ "Усмань" | 10 | VS010-0014713 | 4-5 (0,107 га); 5-6 (0,107 га); 6-7 (0,168 га); 7-8 (0,168 га); 8-9 (0,168 га); 9-10 (0,168 га); 10-11 (0,168 га); 11-12 (0,168 га); 12-13 (0,168 га); 13-14 (0,168 га); 14-15 (0,168 га); 15-16 (0,168 га); 16-17 (0,168 га); 17-18 (0,168 га); 18-19 (0,168 га); 19-20 (0,168 га); 20-21 (0,168 га); 21-22 (0,168 га); 63-64 (0,1 га); 64-65 (0,1 га); 65-66 (0,1 га); 66-67 (0,1 га); 67-68 (0,1 га); 68-69 (0,1 га). | 3.5088 | мульчирование, сжигание | январь | июнь | 1.036 | 1 | 6 | 3 | Туб. Санаторий, школа №2, водозабор, детский сад, детская воспитательная колония | филиал ОАО "МРСК Центра" - "Липецкэнеро" | Усманский | ВЛ-10кВ "фидер № 2" от ПС 110/35/10кВ "Усмань" | 10 | VS010-0014713 | 4-5 (0,107 га); 5-6 (0,107 га); 6-7 (0,168 га); 7-8 (0,168 га); 8-9 (0,168 га); 9-10 (0,168 га); 10-11 (0,168 га); 11-12 (0,168 га); 12-13 (0,168 га); 13-14 (0,168 га); 14-15 (0,168 га); 15-16 (0,168 га); 16-17 (0,168 га); 17-18 (0,168 га); 18-19 (0,168 га); 19-20 (0,168 га); 20-21 (0,168 га); 21-22 (0,168 га); 63-64 (0,1 га); 64-65 (0,1 га); 65-66 (0,1 га); 66-67 (0,1 га); 67-68 (0,1 га); 68-69 (0,1 га). | 3.5088 | мульчирование, сжигание | январь | июнь | 1.036 | 1 | 6 | 3 | Туб. Санаторий, школа №2, водозабор, детский сад, детская воспитательная колония | филиал ОАО "МРСК Центра" - "Липецкэнеро" | Усманский | ВЛ-10кВ "фидер № 2" от ПС 110/35/10кВ "Усмань" | 10 | VS010-0014713 | 4-5 (0,107 га); 5-6 (0,107 га); 6-7 (0,168 га); 7-8 (0,168 га); 8-9 (0,168 га); 9-10 (0,168 га); 10-11 (0,168 га); 11-12 (0,168 га); 12-13 (0,168 га); 13-14 (0,168 га); 14-15 (0,168 га); 15-16 (0,168 га); 16-17 (0,168 га); 17-18 (0,168 га); 18-19 (0,168 га); 19-20 (0,168 га); 20-21 (0,168 га); 21-22 (0,168 га); 63-64 (0,1 га); 64-65 (0,1 га); 65-66 (0,1 га); 66-67 (0,1 га); 67-68 (0,1 га); 68-69 (0,1 га). | 3.5088 | мульчирование, сжигание | январь | июнь | 1.036 | 1 | 6 | 3 | Туб. Санаторий, школа №2, водозабор, детский сад, детская воспитательная колония | филиал ОАО "МРСК Центра" - "Липецкэнеро" | Усманский | ВЛ-10кВ "фидер № 2" от ПС 110/35/10кВ "Усмань" | 10 | VS010-0014713 | 4-5 (0,107 га); 5-6 (0,107 га); 6-7 (0,168 га); 7-8 (0,168 га); 8-9 (0,168 га); 9-10 (0,168 га); 10-11 (0,168 га); 11-12 (0,168 га); 12-13 (0,168 га); 13-14 (0,168 га); 14-15 (0,168 га); 15-16 (0,168 га); 16-17 (0,168 га); 17-18 (0,168 га); 18-19 (0,168 га); 19-20 (0,168 га); 20-21 (0,168 га); 21-22 (0,168 га); 63-64 (0,1 га); 64-65 (0,1 га); 65-66 (0,1 га); 66-67 (0,1 га); 67-68 (0,1 га); 68-69 (0,1 га). | 3.5088 | мульчирование, сжигание | январь | июнь | 1.036 | 1 | 6 | 3 | Туб. Санаторий, школа №2, водозабор, детский сад, детская воспитательная колония | филиал ОАО "МРСК Центра" - "Липецкэнеро" | Усманский | ВЛ-10кВ "фидер № 2" от ПС 110/35/10кВ "Усмань" | 10 | VS010-0014713 | 4-5 (0,107 га); 5-6 (0,107 га); 6-7 (0,168 га); 7-8 (0,168 га); 8-9 (0,168 га); 9-10 (0,168 га); 10-11 (0,168 га); 11-12 (0,168 га); 12-13 (0,168 га); 13-14 (0,168 га); 14-15 (0,168 га); 15-16 (0,168 га); 16-17 (0,168 га); 17-18 (0,168 га); 18-19 (0,168 га); 19-20 (0,168 га); 20-21 (0,168 га); 21-22 (0,168 га); 63-64 (0,1 га); 64-65 (0,1 га); 65-66 (0,1 га); 66-67 (0,1 га); 67-68 (0,1 га); 68-69 (0,1 га). | 3.5088 | мульчирование, сжигание | январь | июнь | 1.036 | 1 | 6 | 3 | Туб. Санаторий, школа №2, водозабор, детский сад, детская воспитательная колония | филиал ОАО "МРСК Центра" - "Липецкэнеро" | Усманский | ВЛ-10кВ "фидер № 2" от ПС 110/35/10кВ "Усмань" | 10 | VS010-0014713 | 4-5 (0,107 га); 5-6 (0,107 га); 6-7 (0,168 га); 7-8 (0,168 га); 8-9 (0,168 га); 9-10 (0,168 га); 10-11 (0,168 га); 11-12 (0,168 га); 12-13 (0,168 га); 13-14 (0,168 га); 14-15 (0,168 га); 15-16 (0,168 га); 16-17 (0,168 га); 17-18 (0,168 га); 18-19 (0,168 га); 19-20 (0,168 га); 20-21 (0,168 га); 21-22 (0,168 га); 63-64 (0,1 га); 64-65 (0,1 га); 65-66 (0,1 га); 66-67 (0,1 га); 67-68 (0,1 га); 68-69 (0,1 га). | 3.5088 | мульчирование, сжигание | январь | июнь | 1.036 | 1 | 6 | 3 | Туб. Санаторий, школа №2, водозабор, детский сад, детская воспитательная колония | филиал ОАО "МРСК Центра" - "Липецкэнеро" | Усманский | ВЛ-10кВ "фидер № 2" от ПС 110/35/10кВ "Усмань" | 10 | VS010-0014713 | 4-5 (0,107 га); 5-6 (0,107 га); 6-7 (0,168 га); 7-8 (0,168 га); 8-9 (0,168 га); 9-10 (0,168 га); 10-11 (0,168 га); 11-12 (0,168 га); 12-13 (0,168 га); 13-14 (0,168 га); 14-15 (0,168 га); 15-16 (0,168 га); 16-17 (0,168 га); 17-18 (0,168 га); 18-19 (0,168 га); 19-20 (0,168 га); 20-21 (0,168 га); 21-22 (0,168 га); 63-64 (0,1 га); 64-65 (0,1 га); 65-66 (0,1 га); 66-67 (0,1 га); 67-68 (0,1 га); 68-69 (0,1 га). | 3.5088 | мульчирование, сжигание | январь | июнь | 1.036 | 1 | 6 | 3 | Туб. Санаторий, школа №2, водозабор, детский сад, детская воспитательная колония | филиал ОАО "МРСК Центра" - "Липецкэнеро" | Усманский | ВЛ-10кВ "фидер № 2" от ПС 110/35/10кВ "Усмань" | 10 | VS010-0014713 | 4-5 (0,107 га); 5-6 (0,107 га); 6-7 (0,168 га); 7-8 (0,168 га); 8-9 (0,168 га); 9-10 (0,168 га); 10-11 (0,168 га); 11-12 (0,168 га); 12-13 (0,168 га); 13-14 (0,168 га); 14-15 (0,168 га); 15-16 (0,168 га); 16-17 (0,168 га); 17-18 (0,168 га); 18-19 (0,168 га); 19-20 (0,168 га); 20-21 (0,168 га); 21-22 (0,168 га); 63-64 (0,1 га); 64-65 (0,1 га); 65-66 (0,1 га); 66-67 (0,1 га); 67-68 (0,1 га); 68-69 (0,1 га). | 3.5088 | мульчирование, сжигание | январь | июнь | 1.036 | 1 | 6 | 3 | Туб. Санаторий, школа №2, водозабор, детский сад, детская воспитательная колония | филиал ОАО "МРСК Центра" - "Липецкэнеро" | Усманский | ВЛ-10кВ "фидер № 2" от ПС 110/35/10кВ "Усмань" | 10 | VS010-0014713 | 4-5 (0,107 га); 5-6 (0,107 га); 6-7 (0,168 га); 7-8 (0,168 га); 8-9 (0,168 га); 9-10 (0,168 га); 10-11 (0,168 га); 11-12 (0,168 га); 12-13 (0,168 га); 13-14 (0,168 га); 14-15 (0,168 га); 15-16 (0,168 га); 16-17 (0,168 га); 17-18 (0,168 га); 18-19 (0,168 га); 19-20 (0,168 га); 20-21 (0,168 га); 21-22 (0,168 га); 63-64 (0,1 га); 64-65 (0,1 га); 65-66 (0,1 га); 66-67 (0,1 га); 67-68 (0,1 га); 68-69 (0,1 га). | 3.5088 | мульчирование, сжигание | январь | июнь | 1.036 | 1 | 6 | 3 | Туб. Санаторий, школа №2, водозабор, детский сад, детская воспитательная колония | филиал ОАО "МРСК Центра" - "Липецкэнеро" | Усманский | ВЛ-10кВ "фидер № 2" от ПС 110/35/10кВ "Усмань" | 10 | VS010-0014713 | 4-5 (0,107 га); 5-6 (0,107 га); 6-7 (0,168 га); 7-8 (0,168 га); 8-9 (0,168 га); 9-10 (0,168 га); 10-11 (0,168 га); 11-12 (0,168 га); 12-13 (0,168 га); 13-14 (0,168 га); 14-15 (0,168 га); 15-16 (0,168 га); 16-17 (0,168 га); 17-18 (0,168 га); 18-19 (0,168 га); 19-20 (0,168 га); 20-21 (0,168 га); 21-22 (0,168 га); 63-64 (0,1 га); 64-65 (0,1 га); 65-66 (0,1 га); 66-67 (0,1 га); 67-68 (0,1 га); 68-69 (0,1 га). | 3.5088 | мульчирование, сжигание | январь | июнь | 1.036 | 1 | 6 | 3 | Туб. Санаторий, школа №2, водозабор, детский сад, детская воспитательная колония | филиал ОАО "МРСК Центра" - "Липецкэнеро" | Усманский | ВЛ-10кВ "фидер № 2" от ПС 110/35/10кВ "Усмань" | 10 | VS010-0014713 | 4-5 (0,107 га); 5-6 (0,107 га); 6-7 (0,168 га); 7-8 (0,168 га); 8-9 (0,168 га); 9-10 (0,168 га); 10-11 (0,168 га); 11-12 (0,168 га); 12-13 (0,168 га); 13-14 (0,168 га); 14-15 (0,168 га); 15-16 (0,168 га); 16-17 (0,168 га); 17-18 (0,168 га); 18-19 (0,168 га); 19-20 (0,168 га); 20-21 (0,168 га); 21-22 (0,168 га); 63-64 (0,1 га); 64-65 (0,1 га); 65-66 (0,1 га); 66-67 (0,1 га); 67-68 (0,1 га); 68-69 (0,1 га). | 3.5088 | мульчирование, сжигание | январь | июнь | 1.036 | 1 | 6 | 3 | Туб. Санаторий, школа №2, водозабор, детский сад, детская воспитательная колония | филиал ОАО "МРСК Центра" - "Липецкэнеро" | Усманский | ВЛ-10кВ "фидер № 2" от ПС 110/35/10кВ "Усмань" | 10 | VS010-0014713 | 4-5 (0,107 га); 5-6 (0,107 га); 6-7 (0,168 га); 7-8 (0,168 га); 8-9 (0,168 га); 9-10 (0,168 га); 10-11 (0,168 га); 11-12 (0,168 га); 12-13 (0,168 га); 13-14 (0,168 га); 14-15 (0,168 га); 15-16 (0,168 га); 16-17 (0,168 га); 17-18 (0,168 га); 18-19 (0,168 га); 19-20 (0,168 га); 20-21 (0,168 га); 21-22 (0,168 га); 63-64 (0,1 га); 64-65 (0,1 га); 65-66 (0,1 га); 66-67 (0,1 га); 67-68 (0,1 га); 68-69 (0,1 га). | 3.5088 | мульчирование, сжигание | январь | июнь | 1.036 | 1 | 6 | 3 | Туб. Санаторий, школа №2, водозабор, детский сад, детская воспитательная колония | филиал ОАО "МРСК Центра" - "Липецкэнеро" | Усманский | ВЛ-10кВ "фидер № 2" от ПС 110/35/10кВ "Усмань" | 10 | VS010-0014713 | 4-5 (0,107 га); 5-6 (0,107 га); 6-7 (0,168 га); 7-8 (0,168 га); 8-9 (0,168 га); 9-10 (0,168 га); 10-11 (0,168 га); 11-12 (0,168 га); 12-13 (0,168 га); 13-14 (0,168 га); 14-15 (0,168 га); 15-16 (0,168 га); 16-17 (0,168 га); 17-18 (0,168 га); 18-19 (0,168 га); 19-20 (0,168 га); 20-21 (0,168 га); 21-22 (0,168 га); 63-64 (0,1 га); 64-65 (0,1 га); 65-66 (0,1 га); 66-67 (0,1 га); 67-68 (0,1 га); 68-69 (0,1 га). | 3.5088 | мульчирование, сжигание | январь | июнь | 1.036 | 1 | 6 | 3 | Туб. Санаторий, школа №2, водозабор, детский сад, детская воспитательная колония | филиал ОАО "МРСК Центра" - "Липецкэнеро" | Усманский | ВЛ-10кВ "фидер № 2" от ПС 110/35/10кВ "Усмань" | 10 | VS010-0014713 | 4-5 (0,107 га); 5-6 (0,107 га); 6-7 (0,168 га); 7-8 (0,168 га); 8-9 (0,168 га); 9-10 (0,168 га); 10-11 (0,168 га); 11-12 (0,168 га); 12-13 (0,168 га); 13-14 (0,168 га); 14-15 (0,168 га); 15-16 (0,168 га); 16-17 (0,168 га); 17-18 (0,168 га); 18-19 (0,168 га); 19-20 (0,168 га); 20-21 (0,168 га); 21-22 (0,168 га); 63-64 (0,1 га); 64-65 (0,1 га); 65-66 (0,1 га); 66-67 (0,1 га); 67-68 (0,1 га); 68-69 (0,1 га). | 3.5088 | мульчирование, сжигание | январь | июнь | 1.036 | 1 | 6 | 3 | Туб. Санаторий, школа №2, водозабор, детский сад, детская воспитательная колония | филиал ОАО "МРСК Центра" - "Липецкэнеро" | Усманский | ВЛ-10кВ "фидер № 2" от ПС 110/35/10кВ "Усмань" | 10 | VS010-0014713 | 4-5 (0,107 га); 5-6 (0,107 га); 6-7 (0,168 га); 7-8 (0,168 га); 8-9 (0,168 га); 9-10 (0,168 га); 10-11 (0,168 га); 11-12 (0,168 га); 12-13 (0,168 га); 13-14 (0,168 га); 14-15 (0,168 га); 15-16 (0,168 га); 16-17 (0,168 га); 17-18 (0,168 га); 18-19 (0,168 га); 19-20 (0,168 га); 20-21 (0,168 га); 21-22 (0,168 га); 63-64 (0,1 га); 64-65 (0,1 га); 65-66 (0,1 га); 66-67 (0,1 га); 67-68 (0,1 га); 68-69 (0,1 га). | 3.5088 | мульчирование, сжигание | январь | июнь | 1.036 | 1 | 6 | 3 | Туб. Санаторий, школа №2, водозабор, детский сад, детская воспитательная колония | филиал ОАО "МРСК Центра" - "Липецкэнеро" | Усманский | ВЛ-10кВ "фидер № 2" от ПС 110/35/10кВ "Усмань" | 10 | VS010-0014713 | 4-5 (0,107 га); 5-6 (0,107 га); 6-7 (0,168 га); 7-8 (0,168 га); 8-9 (0,168 га); 9-10 (0,168 га); 10-11 (0,168 га); 11-12 (0,168 га); 12-13 (0,168 га); 13-14 (0,168 га); 14-15 (0,168 га); 15-16 (0,168 га); 16-17 (0,168 га); 17-18 (0,168 га); 18-19 (0,168 га); 19-20 (0,168 га); 20-21 (0,168 га); 21-22 (0,168 га); 63-64 (0,1 га); 64-65 (0,1 га); 65-66 (0,1 га); 66-67 (0,1 га); 67-68 (0,1 га); 68-69 (0,1 га). | 3.5088 | мульчирование, сжигание | январь | июнь | 1.036 | 1 | 6 | 3 | Туб. Санаторий, школа №2, водозабор, детский сад, детская воспитательная колония | филиал ОАО "МРСК Центра" - "Липецкэнеро" | Усманский | ВЛ-10кВ "фидер № 2" от ПС 110/35/10кВ "Усмань" | 10 | VS010-0014713 | 4-5 (0,107 га); 5-6 (0,107 га); 6-7 (0,168 га); 7-8 (0,168 га); 8-9 (0,168 га); 9-10 (0,168 га); 10-11 (0,168 га); 11-12 (0,168 га); 12-13 (0,168 га); 13-14 (0,168 га); 14-15 (0,168 га); 15-16 (0,168 га); 16-17 (0,168 га); 17-18 (0,168 га); 18-19 (0,168 га); 19-20 (0,168 га); 20-21 (0,168 га); 21-22 (0,168 га); 63-64 (0,1 га); 64-65 (0,1 га); 65-66 (0,1 га); 66-67 (0,1 га); 67-68 (0,1 га); 68-69 (0,1 га). | 3.5088 | мульчирование, сжигание | январь | июнь | 1.036 | 1 | 6 | 3 | Туб. Санаторий, школа №2, водозабор, детский сад, детская воспитательная колония | филиал ОАО "МРСК Центра" - "Липецкэнеро" | Усманский | ВЛ-10кВ "фидер № 2" от ПС 110/35/10кВ "Усмань" | 10 | VS010-0014713 | 4-5 (0,107 га); 5-6 (0,107 га); 6-7 (0,168 га); 7-8 (0,168 га); 8-9 (0,168 га); 9-10 (0,168 га); 10-11 (0,168 га); 11-12 (0,168 га); 12-13 (0,168 га); 13-14 (0,168 га); 14-15 (0,168 га); 15-16 (0,168 га); 16-17 (0,168 га); 17-18 (0,168 га); 18-19 (0,168 га); 19-20 (0,168 га); 20-21 (0,168 га); 21-22 (0,168 га); 63-64 (0,1 га); 64-65 (0,1 га); 65-66 (0,1 га); 66-67 (0,1 га); 67-68 (0,1 га); 68-69 (0,1 га). | 3.5088 | мульчирование, сжигание | январь | июнь | 1.036 | 1 | 6 | 3 | Туб. Санаторий, школа №2, водозабор, детский сад, детская воспитательная колония | филиал ОАО "МРСК Центра" - "Липецкэнеро" | Усманский | ВЛ-10кВ "фидер № 2" от ПС 110/35/10кВ "Усмань" | 10 | VS010-0014713 | 4-5 (0,107 га); 5-6 (0,107 га); 6-7 (0,168 га); 7-8 (0,168 га); 8-9 (0,168 га); 9-10 (0,168 га); 10-11 (0,168 га); 11-12 (0,168 га); 12-13 (0,168 га); 13-14 (0,168 га); 14-15 (0,168 га); 15-16 (0,168 га); 16-17 (0,168 га); 17-18 (0,168 га); 18-19 (0,168 га); 19-20 (0,168 га); 20-21 (0,168 га); 21-22 (0,168 га); 63-64 (0,1 га); 64-65 (0,1 га); 65-66 (0,1 га); 66-67 (0,1 га); 67-68 (0,1 га); 68-69 (0,1 га). | 3.5088 | мульчирование, сжигание | январь | июнь | 1.036 | 1 | 6 | 3 | Туб. Санаторий, школа №2, водозабор, детский сад, детская воспитательная колония | филиал ОАО "МРСК Центра" - "Липецкэнеро" | Усманский | ВЛ-10кВ "фидер № 2" от ПС 110/35/10кВ "Усмань" | 10 | VS010-0014713 | 4-5 (0,107 га); 5-6 (0,107 га); 6-7 (0,168 га); 7-8 (0,168 га); 8-9 (0,168 га); 9-10 (0,168 га); 10-11 (0,168 га); 11-12 (0,168 га); 12-13 (0,168 га); 13-14 (0,168 га); 14-15 (0,168 га); 15-16 (0,168 га); 16-17 (0,168 га); 17-18 (0,168 га); 18-19 (0,168 га); 19-20 (0,168 га); 20-21 (0,168 га); 21-22 (0,168 га); 63-64 (0,1 га); 64-65 (0,1 га); 65-66 (0,1 га); 66-67 (0,1 га); 67-68 (0,1 га); 68-69 (0,1 га). | 3.5088 | мульчирование, сжигание | январь | июнь | 1.036 | 1 | 6 | 3 | Туб. Санаторий, школа №2, водозабор, детский сад, детская воспитательная колония | филиал ОАО "МРСК Центра" - "Липецкэнеро" | Усманский | ВЛ-10кВ "фидер № 2" от ПС 110/35/10кВ "Усмань" | 10 | VS010-0014713 | 4-5 (0,107 га); 5-6 (0,107 га); 6-7 (0,168 га); 7-8 (0,168 га); 8-9 (0,168 га); 9-10 (0,168 га); 10-11 (0,168 га); 11-12 (0,168 га); 12-13 (0,168 га); 13-14 (0,168 га); 14-15 (0,168 га); 15-16 (0,168 га); 16-17 (0,168 га); 17-18 (0,168 га); 18-19 (0,168 га); 19-20 (0,168 га); 20-21 (0,168 га); 21-22 (0,168 га); 63-64 (0,1 га); 64-65 (0,1 га); 65-66 (0,1 га); 66-67 (0,1 га); 67-68 (0,1 га); 68-69 (0,1 га). | 3.5088 | мульчирование, сжигание | январь | июнь | 1.036 | 1 | 6 | 3 | Туб. Санаторий, школа №2, водозабор, детский сад, детская воспитательная колония | филиал ОАО "МРСК Центра" - "Липецкэнеро" | Усманский | ВЛ-10кВ "фидер № 2" от ПС 110/35/10кВ "Усмань" | 10 | VS010-0014713 | 4-5 (0,107 га); 5-6 (0,107 га); 6-7 (0,168 га); 7-8 (0,168 га); 8-9 (0,168 га); 9-10 (0,168 га); 10-11 (0,168 га); 11-12 (0,168 га); 12-13 (0,168 га); 13-14 (0,168 га); 14-15 (0,168 га); 15-16 (0,168 га); 16-17 (0,168 га); 17-18 (0,168 га); 18-19 (0,168 га); 19-20 (0,168 га); 20-21 (0,168 га); 21-22 (0,168 га); 63-64 (0,1 га); 64-65 (0,1 га); 65-66 (0,1 га); 66-67 (0,1 га); 67-68 (0,1 га); 68-69 (0,1 га). | 3.5088 | мульчирование, сжигание | январь | июнь | 1.036 | 1 | 6 | 3 | Туб. Санаторий, школа №2, водозабор, детский сад, детская воспитательная колония | филиал ОАО "МРСК Центра" - "Липецкэнеро" | Усманский | ВЛ-10кВ "фидер № 2" от ПС 110/35/10кВ "Усмань" | 10 | VS010-0014713 | 4-5 (0,107 га); 5-6 (0,107 га); 6-7 (0,168 га); 7-8 (0,168 га); 8-9 (0,168 га); 9-10 (0,168 га); 10-11 (0,168 га); 11-12 (0,168 га); 12-13 (0,168 га); 13-14 (0,168 га); 14-15 (0,168 га); 15-16 (0,168 га); 16-17 (0,168 га); 17-18 (0,168 га); 18-19 (0,168 га); 19-20 (0,168 га); 20-21 (0,168 га); 21-22 (0,168 га); 63-64 (0,1 га); 64-65 (0,1 га); 65-66 (0,1 га); 66-67 (0,1 га); 67-68 (0,1 га); 68-69 (0,1 га). | 3.5088 | мульчирование, сжигание | январь | июнь | 1.036 | 1 | 6 | 3 | Туб. Санаторий, школа №2, водозабор, детский сад, детская воспитательная колония | филиал ОАО "МРСК Центра" - "Липецкэнеро" | Усманский | ВЛ-10кВ "фидер № 2" от ПС 110/35/10кВ "Усмань" | 10 | VS010-0014713 | 4-5 (0,107 га); 5-6 (0,107 га); 6-7 (0,168 га); 7-8 (0,168 га); 8-9 (0,168 га); 9-10 (0,168 га); 10-11 (0,168 га); 11-12 (0,168 га); 12-13 (0,168 га); 13-14 (0,168 га); 14-15 (0,168 га); 15-16 (0,168 га); 16-17 (0,168 га); 17-18 (0,168 га); 18-19 (0,168 га); 19-20 (0,168 га); 20-21 (0,168 га); 21-22 (0,168 га); 63-64 (0,1 га); 64-65 (0,1 га); 65-66 (0,1 га); 66-67 (0,1 га); 67-68 (0,1 га); 68-69 (0,1 га). | 3.5088 | мульчирование, сжигание | январь | июнь | 1.036 | 1 | 6 | 3 | Туб. Санаторий, школа №2, водозабор, детский сад, детская воспитательная колония | филиал ОАО "МРСК Центра" - "Липецкэнеро" | Усманский | ВЛ-10кВ "фидер № 2" от ПС 110/35/10кВ "Усмань" | 10 | VS010-0014713 | 4-5 (0,107 га); 5-6 (0,107 га); 6-7 (0,168 га); 7-8 (0,168 га); 8-9 (0,168 га); 9-10 (0,168 га); 10-11 (0,168 га); 11-12 (0,168 га); 12-13 (0,168 га); 13-14 (0,168 га); 14-15 (0,168 га); 15-16 (0,168 га); 16-17 (0,168 га); 17-18 (0,168 га); 18-19 (0,168 га); 19-20 (0,168 га); 20-21 (0,168 га); 21-22 (0,168 га); 63-64 (0,1 га); 64-65 (0,1 га); 65-66 (0,1 га); 66-67 (0,1 га); 67-68 (0,1 га); 68-69 (0,1 га). | 3.5088 | мульчирование, сжигание | январь | июнь | 1.036 | 1 | 6 | 3 | Туб. Санаторий, школа №2, водозабор, детский сад, детская воспитательная колония | филиал ОАО "МРСК Центра" - "Липецкэнеро" | Усманский | ВЛ-10кВ "фидер № 2" от ПС 110/35/10кВ "Усмань" | 10 | VS010-0014713 | 4-5 (0,107 га); 5-6 (0,107 га); 6-7 (0,168 га); 7-8 (0,168 га); 8-9 (0,168 га); 9-10 (0,168 га); 10-11 (0,168 га); 11-12 (0,168 га); 12-13 (0,168 га); 13-14 (0,168 га); 14-15 (0,168 га); 15-16 (0,168 га); 16-17 (0,168 га); 17-18 (0,168 га); 18-19 (0,168 га); 19-20 (0,168 га); 20-21 (0,168 га); 21-22 (0,168 га); 63-64 (0,1 га); 64-65 (0,1 га); 65-66 (0,1 га); 66-67 (0,1 га); 67-68 (0,1 га); 68-69 (0,1 га). | 3.5088 | мульчирование, сжигание | январь | июнь | 1.036 | 1 | 6 | 3 | Туб. Санаторий, школа №2, водозабор, детский сад, детская воспитательная колония | филиал ОАО "МРСК Центра" - "Липецкэнеро" | Усманский | ВЛ-10кВ "фидер № 2" от ПС 110/35/10кВ "Усмань" | 10 | VS010-0014713 | 4-5 (0,107 га); 5-6 (0,107 га); 6-7 (0,168 га); 7-8 (0,168 га); 8-9 (0,168 га); 9-10 (0,168 га); 10-11 (0,168 га); 11-12 (0,168 га); 12-13 (0,168 га); 13-14 (0,168 га); 14-15 (0,168 га); 15-16 (0,168 га); 16-17 (0,168 га); 17-18 (0,168 га); 18-19 (0,168 га); 19-20 (0,168 га); 20-21 (0,168 га); 21-22 (0,168 га); 63-64 (0,1 га); 64-65 (0,1 га); 65-66 (0,1 га); 66-67 (0,1 га); 67-68 (0,1 га); 68-69 (0,1 га). | 3.5088 | мульчирование, сжигание | январь | июнь | 1.036 | 1 | 6 | 3 | Туб. Санаторий, школа №2, водозабор, детский сад, детская воспитательная колония | филиал ОАО "МРСК Центра" - "Липецкэнеро" | Усманский | ВЛ-10кВ "фидер № 2" от ПС 110/35/10кВ "Усмань" | 10 | VS010-0014713 | 4-5 (0,107 га); 5-6 (0,107 га); 6-7 (0,168 га); 7-8 (0,168 га); 8-9 (0,168 га); 9-10 (0,168 га); 10-11 (0,168 га); 11-12 (0,168 га); 12-13 (0,168 га); 13-14 (0,168 га); 14-15 (0,168 га); 15-16 (0,168 га); 16-17 (0,168 га); 17-18 (0,168 га); 18-19 (0,168 га); 19-20 (0,168 га); 20-21 (0,168 га); 21-22 (0,168 га); 63-64 (0,1 га); 64-65 (0,1 га); 65-66 (0,1 га); 66-67 (0,1 га); 67-68 (0,1 га); 68-69 (0,1 га). | 3.5088 | мульчирование, сжигание | январь | июнь | 1.036 | 1 | 6 | 3 | Туб. Санаторий, школа №2, водозабор, детский сад, детская воспитательная колония | филиал ОАО "МРСК Центра" - "Липецкэнеро" | Усманский | ВЛ-10кВ "фидер № 2" от ПС 110/35/10кВ "Усмань" | 10 | VS010-0014713 | 4-5 (0,107 га); 5-6 (0,107 га); 6-7 (0,168 га); 7-8 (0,168 га); 8-9 (0,168 га); 9-10 (0,168 га); 10-11 (0,168 га); 11-12 (0,168 га); 12-13 (0,168 га); 13-14 (0,168 га); 14-15 (0,168 га); 15-16 (0,168 га); 16-17 (0,168 га); 17-18 (0,168 га); 18-19 (0,168 га); 19-20 (0,168 га); 20-21 (0,168 га); 21-22 (0,168 га); 63-64 (0,1 га); 64-65 (0,1 га); 65-66 (0,1 га); 66-67 (0,1 га); 67-68 (0,1 га); 68-69 (0,1 га). | 3.5088 | мульчирование, сжигание | январь | июнь | 1.036 | 1 | 6 | 3 | Туб. Санаторий, школа №2, водозабор, детский сад, детская воспитательная колония | филиал ОАО "МРСК Центра" - "Липецкэнеро" | Усманский | ВЛ-10кВ "фидер № 2" от ПС 110/35/10кВ "Усмань" | 10 | VS010-0014713 | 4-5 (0,107 га); 5-6 (0,107 га); 6-7 (0,168 га); 7-8 (0,168 га); 8-9 (0,168 га); 9-10 (0,168 га); 10-11 (0,168 га); 11-12 (0,168 га); 12-13 (0,168 га); 13-14 (0,168 га); 14-15 (0,168 га); 15-16 (0,168 га); 16-17 (0,168 га); 17-18 (0,168 га); 18-19 (0,168 га); 19-20 (0,168 га); 20-21 (0,168 га); 21-22 (0,168 га); 63-64 (0,1 га); 64-65 (0,1 га); 65-66 (0,1 га); 66-67 (0,1 га); 67-68 (0,1 га); 68-69 (0,1 га). | 3.5088 | мульчирование, сжигание | январь | июнь | 1.036 | 1 | 6 | 3 | Туб. Санаторий, школа №2, водозабор, детский сад, детская воспитательная колония | филиал ОАО "МРСК Центра" - "Липецкэнеро" | Усманский | ВЛ-10кВ "фидер № 2" от ПС 110/35/10кВ "Усмань" | 10 | VS010-0014713 | 4-5 (0,107 га); 5-6 (0,107 га); 6-7 (0,168 га); 7-8 (0,168 га); 8-9 (0,168 га); 9-10 (0,168 га); 10-11 (0,168 га); 11-12 (0,168 га); 12-13 (0,168 га); 13-14 (0,168 га); 14-15 (0,168 га); 15-16 (0,168 га); 16-17 (0,168 га); 17-18 (0,168 га); 18-19 (0,168 га); 19-20 (0,168 га); 20-21 (0,168 га); 21-22 (0,168 га); 63-64 (0,1 га); 64-65 (0,1 га); 65-66 (0,1 га); 66-67 (0,1 га); 67-68 (0,1 га); 68-69 (0,1 га). | 3.5088 | мульчирование, сжигание | январь | июнь | 1.036 | 1 | 6 | 3 | Туб. Санаторий, школа №2, водозабор, детский сад, детская воспитательная колония | филиал ОАО "МРСК Центра" - "Липецкэнеро" | Усманский | ВЛ-10кВ "фидер № 2" от ПС 110/35/10кВ "Усмань" | 10 | VS010-0014713 | 4-5 (0,107 га); 5-6 (0,107 га); 6-7 (0,168 га); 7-8 (0,168 га); 8-9 (0,168 га); 9-10 (0,168 га); 10-11 (0,168 га); 11-12 (0,168 га); 12-13 (0,168 га); 13-14 (0,168 га); 14-15 (0,168 га); 15-16 (0,168 га); 16-17 (0,168 га); 17-18 (0,168 га); 18-19 (0,168 га); 19-20 (0,168 га); 20-21 (0,168 га); 21-22 (0,168 га); 63-64 (0,1 га); 64-65 (0,1 га); 65-66 (0,1 га); 66-67 (0,1 га); 67-68 (0,1 га); 68-69 (0,1 га). | 3.5088 | мульчирование, сжигание | январь | июнь | 1.036 | 1 | 6 | 3 | Туб. Санаторий, школа №2, водозабор, детский сад, детская воспитательная колония | филиал ОАО "МРСК Центра" - "Липецкэнеро" | Усманский | ВЛ-10кВ "фидер № 2" от ПС 110/35/10кВ "Усмань" | 10 | VS010-0014713 | 4-5 (0,107 га); 5-6 (0,107 га); 6-7 (0,168 га); 7-8 (0,168 га); 8-9 (0,168 га); 9-10 (0,168 га); 10-11 (0,168 га); 11-12 (0,168 га); 12-13 (0,168 га); 13-14 (0,168 га); 14-15 (0,168 га); 15-16 (0,168 га); 16-17 (0,168 га); 17-18 (0,168 га); 18-19 (0,168 га); 19-20 (0,168 га); 20-21 (0,168 га); 21-22 (0,168 га); 63-64 (0,1 га); 64-65 (0,1 га); 65-66 (0,1 га); 66-67 (0,1 га); 67-68 (0,1 га); 68-69 (0,1 га). | 3.5088 | мульчирование, сжигание | январь | июнь | 1.036 | 1 | 6 | 3 | Туб. Санаторий, школа №2, водозабор, детский сад, детская воспитательная колония | филиал ОАО "МРСК Центра" - "Липецкэнеро" | Усманский | ВЛ-10кВ "фидер № 2" от ПС 110/35/10кВ "Усмань" | 10 | VS010-0014713 | 4-5 (0,107 га); 5-6 (0,107 га); 6-7 (0,168 га); 7-8 (0,168 га); 8-9 (0,168 га); 9-10 (0,168 га); 10-11 (0,168 га); 11-12 (0,168 га); 12-13 (0,168 га); 13-14 (0,168 га); 14-15 (0,168 га); 15-16 (0,168 га); 16-17 (0,168 га); 17-18 (0,168 га); 18-19 (0,168 га); 19-20 (0,168 га); 20-21 (0,168 га); 21-22 (0,168 га); 63-64 (0,1 га); 64-65 (0,1 га); 65-66 (0,1 га); 66-67 (0,1 га); 67-68 (0,1 га); 68-69 (0,1 га). | 3.5088 | мульчирование, сжигание | январь | июнь | 1.036 | 1 | 6 | 3 | Туб. Санаторий, школа №2, водозабор, детский сад, детская воспитательная колония | филиал ОАО "МРСК Центра" - "Липецкэнеро" | Усманский | ВЛ-10кВ "фидер № 2" от ПС 110/35/10кВ "Усмань" | 10 | VS010-0014713 | 4-5 (0,107 га); 5-6 (0,107 га); 6-7 (0,168 га); 7-8 (0,168 га); 8-9 (0,168 га); 9-10 (0,168 га); 10-11 (0,168 га); 11-12 (0,168 га); 12-13 (0,168 га); 13-14 (0,168 га); 14-15 (0,168 га); 15-16 (0,168 га); 16-17 (0,168 га); 17-18 (0,168 га); 18-19 (0,168 га); 19-20 (0,168 га); 20-21 (0,168 га); 21-22 (0,168 га); 63-64 (0,1 га); 64-65 (0,1 га); 65-66 (0,1 га); 66-67 (0,1 га); 67-68 (0,1 га); 68-69 (0,1 га). | 3.5088 | мульчирование, сжигание | январь | июнь | 1.036 | 1 | 6 | 3 | Туб. Санаторий, школа №2, водозабор, детский сад, детская воспитательная колония | филиал ОАО "МРСК Центра" - "Липецкэнеро" | Усманский | ВЛ-10кВ "фидер № 2" от ПС 110/35/10кВ "Усмань" | 10 | VS010-0014713 | 4-5 (0,107 га); 5-6 (0,107 га); 6-7 (0,168 га); 7-8 (0,168 га); 8-9 (0,168 га); 9-10 (0,168 га); 10-11 (0,168 га); 11-12 (0,168 га); 12-13 (0,168 га); 13-14 (0,168 га); 14-15 (0,168 га); 15-16 (0,168 га); 16-17 (0,168 га); 17-18 (0,168 га); 18-19 (0,168 га); 19-20 (0,168 га); 20-21 (0,168 га); 21-22 (0,168 га); 63-64 (0,1 га); 64-65 (0,1 га); 65-66 (0,1 га); 66-67 (0,1 га); 67-68 (0,1 га); 68-69 (0,1 га). | 3.5088 | мульчирование, сжигание | январь | июнь | 1.036 | 1 | 6 | 3 | Туб. Санаторий, школа №2, водозабор, детский сад, детская воспитательная колония | филиал ОАО "МРСК Центра" - "Липецкэнеро" | Усманский | ВЛ-10кВ "фидер № 2" от ПС 110/35/10кВ "Усмань" | 10 | VS010-0014713 | 4-5 (0,107 га); 5-6 (0,107 га); 6-7 (0,168 га); 7-8 (0,168 га); 8-9 (0,168 га); 9-10 (0,168 га); 10-11 (0,168 га); 11-12 (0,168 га); 12-13 (0,168 га); 13-14 (0,168 га); 14-15 (0,168 га); 15-16 (0,168 га); 16-17 (0,168 га); 17-18 (0,168 га); 18-19 (0,168 га); 19-20 (0,168 га); 20-21 (0,168 га); 21-22 (0,168 га); 63-64 (0,1 га); 64-65 (0,1 га); 65-66 (0,1 га); 66-67 (0,1 га); 67-68 (0,1 га); 68-69 (0,1 га). | 3.5088 | мульчирование, сжигание | январь | июнь | 1.036 | 1 | 6 | 3 | Туб. Санаторий, школа №2, водозабор, детский сад, детская воспитательная колония | филиал ОАО "МРСК Центра" - "Липецкэнеро" | Усманский | ВЛ-10кВ "фидер № 2" от ПС 110/35/10кВ "Усмань" | 10 | VS010-0014713 | 4-5 (0,107 га); 5-6 (0,107 га); 6-7 (0,168 га); 7-8 (0,168 га); 8-9 (0,168 га); 9-10 (0,168 га); 10-11 (0,168 га); 11-12 (0,168 га); 12-13 (0,168 га); 13-14 (0,168 га); 14-15 (0,168 га); 15-16 (0,168 га); 16-17 (0,168 га); 17-18 (0,168 га); 18-19 (0,168 га); 19-20 (0,168 га); 20-21 (0,168 га); 21-22 (0,168 га); 63-64 (0,1 га); 64-65 (0,1 га); 65-66 (0,1 га); 66-67 (0,1 га); 67-68 (0,1 га); 68-69 (0,1 га). | 3.5088 | мульчирование, сжигание | январь | июнь | 1.036 | 1 | 6 | 3 | Туб. Санаторий, школа №2, водозабор, детский сад, детская воспитательная колония | филиал ОАО "МРСК Центра" - "Липецкэнеро" | Усманский | ВЛ-10кВ "фидер № 2" от ПС 110/35/10кВ "Усмань" | 10 | VS010-0014713 | 4-5 (0,107 га); 5-6 (0,107 га); 6-7 (0,168 га); 7-8 (0,168 га); 8-9 (0,168 га); 9-10 (0,168 га); 10-11 (0,168 га); 11-12 (0,168 га); 12-13 (0,168 га); 13-14 (0,168 га); 14-15 (0,168 га); 15-16 (0,168 га); 16-17 (0,168 га); 17-18 (0,168 га); 18-19 (0,168 га); 19-20 (0,168 га); 20-21 (0,168 га); 21-22 (0,168 га); 63-64 (0,1 га); 64-65 (0,1 га); 65-66 (0,1 га); 66-67 (0,1 га); 67-68 (0,1 га); 68-69 (0,1 га). | 3.5088 | мульчирование, сжигание | январь | июнь | 1.036 | 1 | 6 | 3 | Туб. Санаторий, школа №2, водозабор, детский сад, детская воспитательная колония | филиал ОАО "МРСК Центра" - "Липецкэнеро" | Усманский | ВЛ-10кВ "фидер № 2" от ПС 110/35/10кВ "Усмань" | 10 | VS010-0014713 | 4-5 (0,107 га); 5-6 (0,107 га); 6-7 (0,168 га); 7-8 (0,168 га); 8-9 (0,168 га); 9-10 (0,168 га); 10-11 (0,168 га); 11-12 (0,168 га); 12-13 (0,168 га); 13-14 (0,168 га); 14-15 (0,168 га); 15-16 (0,168 га); 16-17 (0,168 га); 17-18 (0,168 га); 18-19 (0,168 га); 19-20 (0,168 га); 20-21 (0,168 га); 21-22 (0,168 га); 63-64 (0,1 га); 64-65 (0,1 га); 65-66 (0,1 га); 66-67 (0,1 га); 67-68 (0,1 га); 68-69 (0,1 га). | 3.5088 | мульчирование, сжигание | январь | июнь | 1.036 | 1 | 6 | 3 | Туб. Санаторий, школа №2, водозабор, детский сад, детская воспитательная колония | филиал ОАО "МРСК Центра" - "Липецкэнеро" | Усманский | ВЛ-10кВ "фидер № 2" от ПС 110/35/10кВ "Усмань" | 10 | VS010-0014713 | 4-5 (0,107 га); 5-6 (0,107 га); 6-7 (0,168 га); 7-8 (0,168 га); 8-9 (0,168 га); 9-10 (0,168 га); 10-11 (0,168 га); 11-12 (0,168 га); 12-13 (0,168 га); 13-14 (0,168 га); 14-15 (0,168 га); 15-16 (0,168 га); 16-17 (0,168 га); 17-18 (0,168 га); 18-19 (0,168 га); 19-20 (0,168 га); 20-21 (0,168 га); 21-22 (0,168 га); 63-64 (0,1 га); 64-65 (0,1 га); 65-66 (0,1 га); 66-67 (0,1 га); 67-68 (0,1 га); 68-69 (0,1 га). | 3.5088 | мульчирование, сжигание | январь | июнь | 1.036 | 1 | 6 | 3 | Туб. Санаторий, школа №2, водозабор, детский сад, детская воспитательная колония | филиал ОАО "МРСК Центра" - "Липецкэнеро" | Усманский | ВЛ-10кВ "фидер № 2" от ПС 110/35/10кВ "Усмань" | 10 | VS010-0014713 | 4-5 (0,107 га); 5-6 (0,107 га); 6-7 (0,168 га); 7-8 (0,168 га); 8-9 (0,168 га); 9-10 (0,168 га); 10-11 (0,168 га); 11-12 (0,168 га); 12-13 (0,168 га); 13-14 (0,168 га); 14-15 (0,168 га); 15-16 (0,168 га); 16-17 (0,168 га); 17-18 (0,168 га); 18-19 (0,168 га); 19-20 (0,168 га); 20-21 (0,168 га); 21-22 (0,168 га); 63-64 (0,1 га); 64-65 (0,1 га); 65-66 (0,1 га); 66-67 (0,1 га); 67-68 (0,1 га); 68-69 (0,1 га). | 3.5088 | мульчирование, сжигание | январь | июнь | 1.036 | 1 | 6 | 3 | Туб. Санаторий, школа №2, водозабор, детский сад, детская воспитательная колония | филиал ОАО "МРСК Центра" - "Липецкэнеро" | Усманский | ВЛ-10кВ "фидер № 2" от ПС 110/35/10кВ "Усмань" | 10 | VS010-0014713 | 4-5 (0,107 га); 5-6 (0,107 га); 6-7 (0,168 га); 7-8 (0,168 га); 8-9 (0,168 га); 9-10 (0,168 га); 10-11 (0,168 га); 11-12 (0,168 га); 12-13 (0,168 га); 13-14 (0,168 га); 14-15 (0,168 га); 15-16 (0,168 га); 16-17 (0,168 га); 17-18 (0,168 га); 18-19 (0,168 га); 19-20 (0,168 га); 20-21 (0,168 га); 21-22 (0,168 га); 63-64 (0,1 га); 64-65 (0,1 га); 65-66 (0,1 га); 66-67 (0,1 га); 67-68 (0,1 га); 68-69 (0,1 га). | 3.5088 | мульчирование, сжигание | январь | июнь | 1.036 | 1 | 6 | 3 | Туб. Санаторий, школа №2, водозабор, детский сад, детская воспитательная колония | филиал ОАО "МРСК Центра" - "Липецкэнеро" | Усманский | ВЛ-10кВ "фидер № 2" от ПС 110/35/10кВ "Усмань" | 10 | VS010-0014713 | 4-5 (0,107 га); 5-6 (0,107 га); 6-7 (0,168 га); 7-8 (0,168 га); 8-9 (0,168 га); 9-10 (0,168 га); 10-11 (0,168 га); 11-12 (0,168 га); 12-13 (0,168 га); 13-14 (0,168 га); 14-15 (0,168 га); 15-16 (0,168 га); 16-17 (0,168 га); 17-18 (0,168 га); 18-19 (0,168 га); 19-20 (0,168 га); 20-21 (0,168 га); 21-22 (0,168 га); 63-64 (0,1 га); 64-65 (0,1 га); 65-66 (0,1 га); 66-67 (0,1 га); 67-68 (0,1 га); 68-69 (0,1 га). | 3.5088 | мульчирование, сжигание | январь | июнь | 1.036 | 1 | 6 | 3 | Туб. Санаторий, школа №2, водозабор, детский сад, детская воспитательная колония | филиал ОАО "МРСК Центра" - "Липецкэнеро" | Усманский | ВЛ-10кВ "фидер № 2" от ПС 110/35/10кВ "Усмань" | 10 | VS010-0014713 | 4-5 (0,107 га); 5-6 (0,107 га); 6-7 (0,168 га); 7-8 (0,168 га); 8-9 (0,168 га); 9-10 (0,168 га); 10-11 (0,168 га); 11-12 (0,168 га); 12-13 (0,168 га); 13-14 (0,168 га); 14-15 (0,168 га); 15-16 (0,168 га); 16-17 (0,168 га); 17-18 (0,168 га); 18-19 (0,168 га); 19-20 (0,168 га); 20-21 (0,168 га); 21-22 (0,168 га); 63-64 (0,1 га); 64-65 (0,1 га); 65-66 (0,1 га); 66-67 (0,1 га); 67-68 (0,1 га); 68-69 (0,1 га). | 3.5088 | мульчирование, сжигание | январь | июнь | 1.036 | 1 | 6 | 3 | Туб. Санаторий, школа №2, водозабор, детский сад, детская воспитательная колония | филиал ОАО "МРСК Центра" - "Липецкэнеро" | Усманский | ВЛ-10кВ "фидер № 2" от ПС 110/35/10кВ "Усмань" | 10 | VS010-0014713 | 4-5 (0,107 га); 5-6 (0,107 га); 6-7 (0,168 га); 7-8 (0,168 га); 8-9 (0,168 га); 9-10 (0,168 га); 10-11 (0,168 га); 11-12 (0,168 га); 12-13 (0,168 га); 13-14 (0,168 га); 14-15 (0,168 га); 15-16 (0,168 га); 16-17 (0,168 га); 17-18 (0,168 га); 18-19 (0,168 га); 19-20 (0,168 га); 20-21 (0,168 га); 21-22 (0,168 га); 63-64 (0,1 га); 64-65 (0,1 га); 65-66 (0,1 га); 66-67 (0,1 га); 67-68 (0,1 га); 68-69 (0,1 га). | 3.5088 | мульчирование, сжигание | январь | июнь | 1.036 | 1 | 6 | 3 | Туб. Санаторий, школа №2, водозабор, детский сад, детская воспитательная колония | филиал ОАО "МРСК Центра" - "Липецкэнеро" | Усманский | ВЛ-10кВ "фидер № 2" от ПС 110/35/10кВ "Усмань" | 10 | VS010-0014713 | 4-5 (0,107 га); 5-6 (0,107 га); 6-7 (0,168 га); 7-8 (0,168 га); 8-9 (0,168 га); 9-10 (0,168 га); 10-11 (0,168 га); 11-12 (0,168 га); 12-13 (0,168 га); 13-14 (0,168 га); 14-15 (0,168 га); 15-16 (0,168 га); 16-17 (0,168 га); 17-18 (0,168 га); 18-19 (0,168 га); 19-20 (0,168 га); 20-21 (0,168 га); 21-22 (0,168 га); 63-64 (0,1 га); 64-65 (0,1 га); 65-66 (0,1 га); 66-67 (0,1 га); 67-68 (0,1 га); 68-69 (0,1 га). | 3.5088 | мульчирование, сжигание | январь | июнь | 1.036 | 1 | 6 | 3 | Туб. Санаторий, школа №2, водозабор, детский сад, детская воспитательная колония | филиал ОАО "МРСК Центра" - "Липецкэнеро" | Усманский | ВЛ-10кВ "фидер № 2" от ПС 110/35/10кВ "Усмань" | 10 | VS010-0014713 | 4-5 (0,107 га); 5-6 (0,107 га); 6-7 (0,168 га); 7-8 (0,168 га); 8-9 (0,168 га); 9-10 (0,168 га); 10-11 (0,168 га); 11-12 (0,168 га); 12-13 (0,168 га); 13-14 (0,168 га); 14-15 (0,168 га); 15-16 (0,168 га); 16-17 (0,168 га); 17-18 (0,168 га); 18-19 (0,168 га); 19-20 (0,168 га); 20-21 (0,168 га); 21-22 (0,168 га); 63-64 (0,1 га); 64-65 (0,1 га); 65-66 (0,1 га); 66-67 (0,1 га); 67-68 (0,1 га); 68-69 (0,1 га). | 3.5088 | мульчирование, сжигание | январь | июнь | 1.036 | 1 | 6 | 3 | Туб. Санаторий, школа №2, водозабор, детский сад, детская воспитательная колония | филиал ОАО "МРСК Центра" - "Липецкэнеро" | Усманский | ВЛ-10кВ "фидер № 2" от ПС 110/35/10кВ "Усмань" | 10 | VS010-0014713 | 4-5 (0,107 га); 5-6 (0,107 га); 6-7 (0,168 га); 7-8 (0,168 га); 8-9 (0,168 га); 9-10 (0,168 га); 10-11 (0,168 га); 11-12 (0,168 га); 12-13 (0,168 га); 13-14 (0,168 га); 14-15 (0,168 га); 15-16 (0,168 га); 16-17 (0,168 га); 17-18 (0,168 га); 18-19 (0,168 га); 19-20 (0,168 га); 20-21 (0,168 га); 21-22 (0,168 га); 63-64 (0,1 га); 64-65 (0,1 га); 65-66 (0,1 га); 66-67 (0,1 га); 67-68 (0,1 га); 68-69 (0,1 га). | 3.5088 | мульчирование, сжигание | январь | июнь | 1.036 | 1 | 6 | 3 | Туб. Санаторий, школа №2, водозабор, детский сад, детская воспитательная колония | филиал ОАО "МРСК Центра" - "Липецкэнеро" | Усманский | ВЛ-10кВ "фидер № 2" от ПС 110/35/10кВ "Усмань" | 10 | VS010-0014713 | 4-5 (0,107 га); 5-6 (0,107 га); 6-7 (0,168 га); 7-8 (0,168 га); 8-9 (0,168 га); 9-10 (0,168 га); 10-11 (0,168 га); 11-12 (0,168 га); 12-13 (0,168 га); 13-14 (0,168 га); 14-15 (0,168 га); 15-16 (0,168 га); 16-17 (0,168 га); 17-18 (0,168 га); 18-19 (0,168 га); 19-20 (0,168 га); 20-21 (0,168 га); 21-22 (0,168 га); 63-64 (0,1 га); 64-65 (0,1 га); 65-66 (0,1 га); 66-67 (0,1 га); 67-68 (0,1 га); 68-69 (0,1 га). | 3.5088 | мульчирование, сжигание | январь | июнь | 1.036 | 1 | 6 | 3 | Туб. Санаторий, школа №2, водозабор, детский сад, детская воспитательная колония | филиал ОАО "МРСК Центра" - "Липецкэнеро" | Усманский | ВЛ-10кВ "фидер № 2" от ПС 110/35/10кВ "Усмань" | 10 | VS010-0014713 | 4-5 (0,107 га); 5-6 (0,107 га); 6-7 (0,168 га); 7-8 (0,168 га); 8-9 (0,168 га); 9-10 (0,168 га); 10-11 (0,168 га); 11-12 (0,168 га); 12-13 (0,168 га); 13-14 (0,168 га); 14-15 (0,168 га); 15-16 (0,168 га); 16-17 (0,168 га); 17-18 (0,168 га); 18-19 (0,168 га); 19-20 (0,168 га); 20-21 (0,168 га); 21-22 (0,168 га); 63-64 (0,1 га); 64-65 (0,1 га); 65-66 (0,1 га); 66-67 (0,1 га); 67-68 (0,1 га); 68-69 (0,1 га). | 3.5088 | мульчирование, сжигание | январь | июнь | 1.036 | 1 | 6 | 3 | Туб. Санаторий, школа №2, водозабор, детский сад, детская воспитательная колония | филиал ОАО "МРСК Центра" - "Липецкэнеро" | Усманский | ВЛ-10кВ "фидер № 2" от ПС 110/35/10кВ "Усмань" | 10 | VS010-0014713 | 4-5 (0,107 га); 5-6 (0,107 га); 6-7 (0,168 га); 7-8 (0,168 га); 8-9 (0,168 га); 9-10 (0,168 га); 10-11 (0,168 га); 11-12 (0,168 га); 12-13 (0,168 га); 13-14 (0,168 га); 14-15 (0,168 га); 15-16 (0,168 га); 16-17 (0,168 га); 17-18 (0,168 га); 18-19 (0,168 га); 19-20 (0,168 га); 20-21 (0,168 га); 21-22 (0,168 га); 63-64 (0,1 га); 64-65 (0,1 га); 65-66 (0,1 га); 66-67 (0,1 га); 67-68 (0,1 га); 68-69 (0,1 га). | 3.5088 | мульчирование, сжигание | январь | июнь | 1.036 | 1 | 6 | 3 | Туб. Санаторий, школа №2, водозабор, детский сад, детская воспитательная колония | филиал ОАО "МРСК Центра" - "Липецкэнеро" | Усманский | ВЛ-10кВ "фидер № 2" от ПС 110/35/10кВ "Усмань" | 10 | VS010-0014713 | 4-5 (0,107 га); 5-6 (0,107 га); 6-7 (0,168 га); 7-8 (0,168 га); 8-9 (0,168 га); 9-10 (0,168 га); 10-11 (0,168 га); 11-12 (0,168 га); 12-13 (0,168 га); 13-14 (0,168 га); 14-15 (0,168 га); 15-16 (0,168 га); 16-17 (0,168 га); 17-18 (0,168 га); 18-19 (0,168 га); 19-20 (0,168 га); 20-21 (0,168 га); 21-22 (0,168 га); 63-64 (0,1 га); 64-65 (0,1 га); 65-66 (0,1 га); 66-67 (0,1 га); 67-68 (0,1 га); 68-69 (0,1 га). | 3.5088 | мульчирование, сжигание | январь | июнь | 1.036 | 1 | 6 | 3 | Туб. Санаторий, школа №2, водозабор, детский сад, детская воспитательная колония | филиал ОАО "МРСК Центра" - "Липецкэнеро" | Усманский | ВЛ-10кВ "фидер № 2" от ПС 110/35/10кВ "Усмань" | 10 | VS010-0014713 | 4-5 (0,107 га); 5-6 (0,107 га); 6-7 (0,168 га); 7-8 (0,168 га); 8-9 (0,168 га); 9-10 (0,168 га); 10-11 (0,168 га); 11-12 (0,168 га); 12-13 (0,168 га); 13-14 (0,168 га); 14-15 (0,168 га); 15-16 (0,168 га); 16-17 (0,168 га); 17-18 (0,168 га); 18-19 (0,168 га); 19-20 (0,168 га); 20-21 (0,168 га); 21-22 (0,168 га); 63-64 (0,1 га); 64-65 (0,1 га); 65-66 (0,1 га); 66-67 (0,1 га); 67-68 (0,1 га); 68-69 (0,1 га). | 3.5088 | мульчирование, сжигание | январь | июнь | 1.036 | 1 | 6 | 3 | Туб. Санаторий, школа №2, водозабор, детский сад, детская воспитательная колония | филиал ОАО "МРСК Центра" - "Липецкэнеро" | Усманский | ВЛ-10кВ "фидер № 2" от ПС 110/35/10кВ "Усмань" | 10 | VS010-0014713 | 4-5 (0,107 га); 5-6 (0,107 га); 6-7 (0,168 га); 7-8 (0,168 га); 8-9 (0,168 га); 9-10 (0,168 га); 10-11 (0,168 га); 11-12 (0,168 га); 12-13 (0,168 га); 13-14 (0,168 га); 14-15 (0,168 га); 15-16 (0,168 га); 16-17 (0,168 га); 17-18 (0,168 га); 18-19 (0,168 га); 19-20 (0,168 га); 20-21 (0,168 га); 21-22 (0,168 га); 63-64 (0,1 га); 64-65 (0,1 га); 65-66 (0,1 га); 66-67 (0,1 га); 67-68 (0,1 га); 68-69 (0,1 га). | 3.5088 | мульчирование, сжигание | январь | июнь | 1.036 | 1 | 6 | 3 | Туб. Санаторий, школа №2, водозабор, детский сад, детская воспитательная колония | филиал ОАО "МРСК Центра" - "Липецкэнеро" | Усманский | ВЛ-10кВ "фидер № 2" от ПС 110/35/10кВ "Усмань" | 10 | VS010-0014713 | 4-5 (0,107 га); 5-6 (0,107 га); 6-7 (0,168 га); 7-8 (0,168 га); 8-9 (0,168 га); 9-10 (0,168 га); 10-11 (0,168 га); 11-12 (0,168 га); 12-13 (0,168 га); 13-14 (0,168 га); 14-15 (0,168 га); 15-16 (0,168 га); 16-17 (0,168 га); 17-18 (0,168 га); 18-19 (0,168 га); 19-20 (0,168 га); 20-21 (0,168 га); 21-22 (0,168 га); 63-64 (0,1 га); 64-65 (0,1 га); 65-66 (0,1 га); 66-67 (0,1 га); 67-68 (0,1 га); 68-69 (0,1 га). | 3.5088 | мульчирование, сжигание | январь | июнь | 1.036 | 1 | 6 | 3 | Туб. Санаторий, школа №2, водозабор, детский сад, детская воспитательная колония | филиал ОАО "МРСК Центра" - "Липецкэнеро" | Усманский | ВЛ-10кВ "фидер № 2" от ПС 110/35/10кВ "Усмань" | 10 | VS010-0014713 | 4-5 (0,107 га); 5-6 (0,107 га); 6-7 (0,168 га); 7-8 (0,168 га); 8-9 (0,168 га); 9-10 (0,168 га); 10-11 (0,168 га); 11-12 (0,168 га); 12-13 (0,168 га); 13-14 (0,168 га); 14-15 (0,168 га); 15-16 (0,168 га); 16-17 (0,168 га); 17-18 (0,168 га); 18-19 (0,168 га); 19-20 (0,168 га); 20-21 (0,168 га); 21-22 (0,168 га); 63-64 (0,1 га); 64-65 (0,1 га); 65-66 (0,1 га); 66-67 (0,1 га); 67-68 (0,1 га); 68-69 (0,1 га). | 3.5088 | мульчирование, сжигание | январь | июнь | 1.036 | 1 | 6 | 3 | Туб. Санаторий, школа №2, водозабор, детский сад, детская воспитательная колония | филиал ОАО "МРСК Центра" - "Липецкэнеро" | Усманский | ВЛ-10кВ "фидер № 2" от ПС 110/35/10кВ "Усмань" | 10 | VS010-0014713 | 4-5 (0,107 га); 5-6 (0,107 га); 6-7 (0,168 га); 7-8 (0,168 га); 8-9 (0,168 га); 9-10 (0,168 га); 10-11 (0,168 га); 11-12 (0,168 га); 12-13 (0,168 га); 13-14 (0,168 га); 14-15 (0,168 га); 15-16 (0,168 га); 16-17 (0,168 га); 17-18 (0,168 га); 18-19 (0,168 га); 19-20 (0,168 га); 20-21 (0,168 га); 21-22 (0,168 га); 63-64 (0,1 га); 64-65 (0,1 га); 65-66 (0,1 га); 66-67 (0,1 га); 67-68 (0,1 га); 68-69 (0,1 га). | 3.5088 | мульчирование, сжигание | январь | июнь | 1.036 | 1 | 6 | 3 | Туб. Санаторий, школа №2, водозабор, детский сад, детская воспитательная колония | филиал ОАО "МРСК Центра" - "Липецкэнеро" | Усманский | ВЛ-10кВ "фидер № 2" от ПС 110/35/10кВ "Усмань" | 10 | VS010-0014713 | 4-5 (0,107 га); 5-6 (0,107 га); 6-7 (0,168 га); 7-8 (0,168 га); 8-9 (0,168 га); 9-10 (0,168 га); 10-11 (0,168 га); 11-12 (0,168 га); 12-13 (0,168 га); 13-14 (0,168 га); 14-15 (0,168 га); 15-16 (0,168 га); 16-17 (0,168 га); 17-18 (0,168 га); 18-19 (0,168 га); 19-20 (0,168 га); 20-21 (0,168 га); 21-22 (0,168 га); 63-64 (0,1 га); 64-65 (0,1 га); 65-66 (0,1 га); 66-67 (0,1 га); 67-68 (0,1 га); 68-69 (0,1 га). | 3.5088 | мульчирование, сжигание | январь | июнь | 1.036 | 1 | 6 | 3 | Туб. Санаторий, школа №2, водозабор, детский сад, детская воспитательная колония | филиал ОАО "МРСК Центра" - "Липецкэнеро" | Усманский | ВЛ-10кВ "фидер № 2" от ПС 110/35/10кВ "Усмань" | 10 | VS010-0014713 | 4-5 (0,107 га); 5-6 (0,107 га); 6-7 (0,168 га); 7-8 (0,168 га); 8-9 (0,168 га); 9-10 (0,168 га); 10-11 (0,168 га); 11-12 (0,168 га); 12-13 (0,168 га); 13-14 (0,168 га); 14-15 (0,168 га); 15-16 (0,168 га); 16-17 (0,168 га); 17-18 (0,168 га); 18-19 (0,168 га); 19-20 (0,168 га); 20-21 (0,168 га); 21-22 (0,168 га); 63-64 (0,1 га); 64-65 (0,1 га); 65-66 (0,1 га); 66-67 (0,1 га); 67-68 (0,1 га); 68-69 (0,1 га). | 3.5088 | мульчирование, сжигание | январь | июнь | 1.036 | 1 | 6 | 3 | Туб. Санаторий, школа №2, водозабор, детский сад, детская воспитательная колония | филиал ОАО "МРСК Центра" - "Липецкэнеро" | Усманский | ВЛ-10кВ "фидер № 2" от ПС 110/35/10кВ "Усмань" | 10 | VS010-0014713 | 4-5 (0,107 га); 5-6 (0,107 га); 6-7 (0,168 га); 7-8 (0,168 га); 8-9 (0,168 га); 9-10 (0,168 га); 10-11 (0,168 га); 11-12 (0,168 га); 12-13 (0,168 га); 13-14 (0,168 га); 14-15 (0,168 га); 15-16 (0,168 га); 16-17 (0,168 га); 17-18 (0,168 га); 18-19 (0,168 га); 19-20 (0,168 га); 20-21 (0,168 га); 21-22 (0,168 га); 63-64 (0,1 га); 64-65 (0,1 га); 65-66 (0,1 га); 66-67 (0,1 га); 67-68 (0,1 га); 68-69 (0,1 га). | 3.5088 | мульчирование, сжигание | январь | июнь | 1.036 | 1 | 6 | 3 | Туб. Санаторий, школа №2, водозабор, детский сад, детская воспитательная колония | филиал ОАО "МРСК Центра" - "Липецкэнеро" | Усманский | ВЛ-10кВ "фидер № 2" от ПС 110/35/10кВ "Усмань" | 10 | VS010-0014713 | 4-5 (0,107 га); 5-6 (0,107 га); 6-7 (0,168 га); 7-8 (0,168 га); 8-9 (0,168 га); 9-10 (0,168 га); 10-11 (0,168 га); 11-12 (0,168 га); 12-13 (0,168 га); 13-14 (0,168 га); 14-15 (0,168 га); 15-16 (0,168 га); 16-17 (0,168 га); 17-18 (0,168 га); 18-19 (0,168 га); 19-20 (0,168 га); 20-21 (0,168 га); 21-22 (0,168 га); 63-64 (0,1 га); 64-65 (0,1 га); 65-66 (0,1 га); 66-67 (0,1 га); 67-68 (0,1 га); 68-69 (0,1 га). | 3.5088 | мульчирование, сжигание | январь | июнь | 1.036 | 1 | 6 | 3 | Туб. Санаторий, школа №2, водозабор, детский сад, детская воспитательная колония | филиал ОАО "МРСК Центра" - "Липецкэнеро" | Усманский | ВЛ-10кВ "фидер № 2" от ПС 110/35/10кВ "Усмань" | 10 | VS010-0014713 | 4-5 (0,107 га); 5-6 (0,107 га); 6-7 (0,168 га); 7-8 (0,168 га); 8-9 (0,168 га); 9-10 (0,168 га); 10-11 (0,168 га); 11-12 (0,168 га); 12-13 (0,168 га); 13-14 (0,168 га); 14-15 (0,168 га); 15-16 (0,168 га); 16-17 (0,168 га); 17-18 (0,168 га); 18-19 (0,168 га); 19-20 (0,168 га); 20-21 (0,168 га); 21-22 (0,168 га); 63-64 (0,1 га); 64-65 (0,1 га); 65-66 (0,1 га); 66-67 (0,1 га); 67-68 (0,1 га); 68-69 (0,1 га). | 3.5088 | мульчирование, сжигание | январь | июнь | 1.036 | 1 | 6 | 3 | Туб. Санаторий, школа №2, водозабор, детский сад, детская воспитательная колония | филиал ОАО "МРСК Центра" - "Липецкэнеро" | Усманский | ВЛ-10кВ "фидер № 2" от ПС 110/35/10кВ "Усмань" | 10 | VS010-0014713 | 4-5 (0,107 га); 5-6 (0,107 га); 6-7 (0,168 га); 7-8 (0,168 га); 8-9 (0,168 га); 9-10 (0,168 га); 10-11 (0,168 га); 11-12 (0,168 га); 12-13 (0,168 га); 13-14 (0,168 га); 14-15 (0,168 га); 15-16 (0,168 га); 16-17 (0,168 га); 17-18 (0,168 га); 18-19 (0,168 га); 19-20 (0,168 га); 20-21 (0,168 га); 21-22 (0,168 га); 63-64 (0,1 га); 64-65 (0,1 га); 65-66 (0,1 га); 66-67 (0,1 га); 67-68 (0,1 га); 68-69 (0,1 га). | 3.5088 | мульчирование, сжигание | январь | июнь | 1.036 | 1 | 6 | 3 | Туб. Санаторий, школа №2, водозабор, детский сад, детская воспитательная колония | филиал ОАО "МРСК Центра" - "Липецкэнеро" | Усманский | ВЛ-10кВ "фидер № 2" от ПС 110/35/10кВ "Усмань" | 10 | VS010-0014713 | 4-5 (0,107 га); 5-6 (0,107 га); 6-7 (0,168 га); 7-8 (0,168 га); 8-9 (0,168 га); 9-10 (0,168 га); 10-11 (0,168 га); 11-12 (0,168 га); 12-13 (0,168 га); 13-14 (0,168 га); 14-15 (0,168 га); 15-16 (0,168 га); 16-17 (0,168 га); 17-18 (0,168 га); 18-19 (0,168 га); 19-20 (0,168 га); 20-21 (0,168 га); 21-22 (0,168 га); 63-64 (0,1 га); 64-65 (0,1 га); 65-66 (0,1 га); 66-67 (0,1 га); 67-68 (0,1 га); 68-69 (0,1 га). | 3.5088 | мульчирование, сжигание | январь | июнь | 1.036 | 1 | 6 | 3 | Туб. Санаторий, школа №2, водозабор, детский сад, детская воспитательная колония | филиал ОАО "МРСК Центра" - "Липецкэнеро" | Усманский | ВЛ-10кВ "фидер № 2" от ПС 110/35/10кВ "Усмань" | 10 | VS010-0014713 | 4-5 (0,107 га); 5-6 (0,107 га); 6-7 (0,168 га); 7-8 (0,168 га); 8-9 (0,168 га); 9-10 (0,168 га); 10-11 (0,168 га); 11-12 (0,168 га); 12-13 (0,168 га); 13-14 (0,168 га); 14-15 (0,168 га); 15-16 (0,168 га); 16-17 (0,168 га); 17-18 (0,168 га); 18-19 (0,168 га); 19-20 (0,168 га); 20-21 (0,168 га); 21-22 (0,168 га); 63-64 (0,1 га); 64-65 (0,1 га); 65-66 (0,1 га); 66-67 (0,1 га); 67-68 (0,1 га); 68-69 (0,1 га). | 3.5088 | мульчирование, сжигание | январь | июнь | 1.036 | 1 | 6 | 3 | Туб. Санаторий, школа №2, водозабор, детский сад, детская воспитательная колония | филиал ОАО "МРСК Центра" - "Липецкэнеро" | Усманский | ВЛ-10кВ "фидер № 2" от ПС 110/35/10кВ "Усмань" | 10 | VS010-0014713 | 4-5 (0,107 га); 5-6 (0,107 га); 6-7 (0,168 га); 7-8 (0,168 га); 8-9 (0,168 га); 9-10 (0,168 га); 10-11 (0,168 га); 11-12 (0,168 га); 12-13 (0,168 га); 13-14 (0,168 га); 14-15 (0,168 га); 15-16 (0,168 га); 16-17 (0,168 га); 17-18 (0,168 га); 18-19 (0,168 га); 19-20 (0,168 га); 20-21 (0,168 га); 21-22 (0,168 га); 63-64 (0,1 га); 64-65 (0,1 га); 65-66 (0,1 га); 66-67 (0,1 га); 67-68 (0,1 га); 68-69 (0,1 га). | 3.5088 | мульчирование, сжигание | январь | июнь | 1.036 | 1 | 6 | 3 | Туб. Санаторий, школа №2, водозабор, детский сад, детская воспитательная колония | филиал ОАО "МРСК Центра" - "Липецкэнеро" | Усманский | ВЛ-10кВ "фидер № 2" от ПС 110/35/10кВ "Усмань" | 10 | VS010-0014713 | 4-5 (0,107 га); 5-6 (0,107 га); 6-7 (0,168 га); 7-8 (0,168 га); 8-9 (0,168 га); 9-10 (0,168 га); 10-11 (0,168 га); 11-12 (0,168 га); 12-13 (0,168 га); 13-14 (0,168 га); 14-15 (0,168 га); 15-16 (0,168 га); 16-17 (0,168 га); 17-18 (0,168 га); 18-19 (0,168 га); 19-20 (0,168 га); 20-21 (0,168 га); 21-22 (0,168 га); 63-64 (0,1 га); 64-65 (0,1 га); 65-66 (0,1 га); 66-67 (0,1 га); 67-68 (0,1 га); 68-69 (0,1 га). | 3.5088 | мульчирование, сжигание | январь | июнь | 1.036 | 1 | 6 | 3 | Туб. Санаторий, школа №2, водозабор, детский сад, детская воспитательная колония | филиал ОАО "МРСК Центра" - "Липецкэнеро" | Усманский | ВЛ-10кВ "фидер № 2" от ПС 110/35/10кВ "Усмань" | 10 | VS010-0014713 | 4-5 (0,107 га); 5-6 (0,107 га); 6-7 (0,168 га); 7-8 (0,168 га); 8-9 (0,168 га); 9-10 (0,168 га); 10-11 (0,168 га); 11-12 (0,168 га); 12-13 (0,168 га); 13-14 (0,168 га); 14-15 (0,168 га); 15-16 (0,168 га); 16-17 (0,168 га); 17-18 (0,168 га); 18-19 (0,168 га); 19-20 (0,168 га); 20-21 (0,168 га); 21-22 (0,168 га); 63-64 (0,1 га); 64-65 (0,1 га); 65-66 (0,1 га); 66-67 (0,1 га); 67-68 (0,1 га); 68-69 (0,1 га). | 3.5088 | мульчирование, сжигание | январь | июнь | 1.036 | 1 | 6 | 3 | Туб. Санаторий, школа №2, водозабор, детский сад, детская воспитательная колония | филиал ОАО "МРСК Центра" - "Липецкэнеро" | Усманский | ВЛ-10кВ "фидер № 2" от ПС 110/35/10кВ "Усмань" | 10 | VS010-0014713 | 4-5 (0,107 га); 5-6 (0,107 га); 6-7 (0,168 га); 7-8 (0,168 га); 8-9 (0,168 га); 9-10 (0,168 га); 10-11 (0,168 га); 11-12 (0,168 га); 12-13 (0,168 га); 13-14 (0,168 га); 14-15 (0,168 га); 15-16 (0,168 га); 16-17 (0,168 га); 17-18 (0,168 га); 18-19 (0,168 га); 19-20 (0,168 га); 20-21 (0,168 га); 21-22 (0,168 га); 63-64 (0,1 га); 64-65 (0,1 га); 65-66 (0,1 га); 66-67 (0,1 га); 67-68 (0,1 га); 68-69 (0,1 га). | 3.5088 | мульчирование, сжигание | январь | июнь | 1.036 | 1 | 6 | 3 | Туб. Санаторий, школа №2, водозабор, детский сад, детская воспитательная колония | филиал ОАО "МРСК Центра" - "Липецкэнеро" | Усманский | ВЛ-10кВ "фидер № 2" от ПС 110/35/10кВ "Усмань" | 10 | VS010-0014713 | 4-5 (0,107 га); 5-6 (0,107 га); 6-7 (0,168 га); 7-8 (0,168 га); 8-9 (0,168 га); 9-10 (0,168 га); 10-11 (0,168 га); 11-12 (0,168 га); 12-13 (0,168 га); 13-14 (0,168 га); 14-15 (0,168 га); 15-16 (0,168 га); 16-17 (0,168 га); 17-18 (0,168 га); 18-19 (0,168 га); 19-20 (0,168 га); 20-21 (0,168 га); 21-22 (0,168 га); 63-64 (0,1 га); 64-65 (0,1 га); 65-66 (0,1 га); 66-67 (0,1 га); 67-68 (0,1 га); 68-69 (0,1 га). | 3.5088 | мульчирование, сжигание | январь | июнь | 1.036 | 1 | 6 | 3 | Туб. Санаторий, школа №2, водозабор, детский сад, детская воспитательная колония | филиал ОАО "МРСК Центра" - "Липецкэнеро" | Усманский | ВЛ-10кВ "фидер № 2" от ПС 110/35/10кВ "Усмань" | 10 | VS010-0014713 | 4-5 (0,107 га); 5-6 (0,107 га); 6-7 (0,168 га); 7-8 (0,168 га); 8-9 (0,168 га); 9-10 (0,168 га); 10-11 (0,168 га); 11-12 (0,168 га); 12-13 (0,168 га); 13-14 (0,168 га); 14-15 (0,168 га); 15-16 (0,168 га); 16-17 (0,168 га); 17-18 (0,168 га); 18-19 (0,168 га); 19-20 (0,168 га); 20-21 (0,168 га); 21-22 (0,168 га); 63-64 (0,1 га); 64-65 (0,1 га); 65-66 (0,1 га); 66-67 (0,1 га); 67-68 (0,1 га); 68-69 (0,1 га). | 3.5088 | мульчирование, сжигание | январь | июнь | 1.036 | 1 | 6 | 3 | Туб. Санаторий, школа №2, водозабор, детский сад, детская воспитательная колония | филиал ОАО "МРСК Центра" - "Липецкэнеро" | Усманский | ВЛ-10кВ "фидер № 2" от ПС 110/35/10кВ "Усмань" | 10 | VS010-0014713 | 4-5 (0,107 га); 5-6 (0,107 га); 6-7 (0,168 га); 7-8 (0,168 га); 8-9 (0,168 га); 9-10 (0,168 га); 10-11 (0,168 га); 11-12 (0,168 га); 12-13 (0,168 га); 13-14 (0,168 га); 14-15 (0,168 га); 15-16 (0,168 га); 16-17 (0,168 га); 17-18 (0,168 га); 18-19 (0,168 га); 19-20 (0,168 га); 20-21 (0,168 га); 21-22 (0,168 га); 63-64 (0,1 га); 64-65 (0,1 га); 65-66 (0,1 га); 66-67 (0,1 га); 67-68 (0,1 га); 68-69 (0,1 га). | 3.5088 | мульчирование, сжигание | январь | июнь | 1.036 | 1 | 6 | 3 | Туб. Санаторий, школа №2, водозабор, детский сад, детская воспитательная колония | филиал ОАО "МРСК Центра" - "Липецкэнеро" | Усманский | ВЛ-10кВ "фидер № 2" от ПС 110/35/10кВ "Усмань" | 10 | VS010-0014713 | 4-5 (0,107 га); 5-6 (0,107 га); 6-7 (0,168 га); 7-8 (0,168 га); 8-9 (0,168 га); 9-10 (0,168 га); 10-11 (0,168 га); 11-12 (0,168 га); 12-13 (0,168 га); 13-14 (0,168 га); 14-15 (0,168 га); 15-16 (0,168 га); 16-17 (0,168 га); 17-18 (0,168 га); 18-19 (0,168 га); 19-20 (0,168 га); 20-21 (0,168 га); 21-22 (0,168 га); 63-64 (0,1 га); 64-65 (0,1 га); 65-66 (0,1 га); 66-67 (0,1 га); 67-68 (0,1 га); 68-69 (0,1 га). | 3.5088 | мульчирование, сжигание | январь | июнь | 1.036 | 1 | 6 | 3 | Туб. Санаторий, школа №2, водозабор, детский сад, детская воспитательная колония | филиал ОАО "МРСК Центра" - "Липецкэнеро" | Усманский | ВЛ-10кВ "фидер № 2" от ПС 110/35/10кВ "Усмань" | 10 | VS010-0014713 | 4-5 (0,107 га); 5-6 (0,107 га); 6-7 (0,168 га); 7-8 (0,168 га); 8-9 (0,168 га); 9-10 (0,168 га); 10-11 (0,168 га); 11-12 (0,168 га); 12-13 (0,168 га); 13-14 (0,168 га); 14-15 (0,168 га); 15-16 (0,168 га); 16-17 (0,168 га); 17-18 (0,168 га); 18-19 (0,168 га); 19-20 (0,168 га); 20-21 (0,168 га); 21-22 (0,168 га); 63-64 (0,1 га); 64-65 (0,1 га); 65-66 (0,1 га); 66-67 (0,1 га); 67-68 (0,1 га); 68-69 (0,1 га). | 3.5088 | мульчирование, сжигание | январь | июнь | 1.036 | 1 | 6 | 3 | Туб. Санаторий, школа №2, водозабор, детский сад, детская воспитательная колония | филиал ОАО "МРСК Центра" - "Липецкэнеро" | Усманский | ВЛ-10кВ "фидер № 2" от ПС 110/35/10кВ "Усмань" | 10 | VS010-0014713 | 4-5 (0,107 га); 5-6 (0,107 га); 6-7 (0,168 га); 7-8 (0,168 га); 8-9 (0,168 га); 9-10 (0,168 га); 10-11 (0,168 га); 11-12 (0,168 га); 12-13 (0,168 га); 13-14 (0,168 га); 14-15 (0,168 га); 15-16 (0,168 га); 16-17 (0,168 га); 17-18 (0,168 га); 18-19 (0,168 га); 19-20 (0,168 га); 20-21 (0,168 га); 21-22 (0,168 га); 63-64 (0,1 га); 64-65 (0,1 га); 65-66 (0,1 га); 66-67 (0,1 га); 67-68 (0,1 га); 68-69 (0,1 га). | 3.5088 | мульчирование, сжигание | январь | июнь | 1.036 | 1 | 6 | 3 | Туб. Санаторий, школа №2, водозабор, детский сад, детская воспитательная колония | филиал ОАО "МРСК Центра" - "Липецкэнеро" | Усманский | ВЛ-10кВ "фидер № 2" от ПС 110/35/10кВ "Усмань" | 10 | VS010-0014713 | 4-5 (0,107 га); 5-6 (0,107 га); 6-7 (0,168 га); 7-8 (0,168 га); 8-9 (0,168 га); 9-10 (0,168 га); 10-11 (0,168 га); 11-12 (0,168 га); 12-13 (0,168 га); 13-14 (0,168 га); 14-15 (0,168 га); 15-16 (0,168 га); 16-17 (0,168 га); 17-18 (0,168 га); 18-19 (0,168 га); 19-20 (0,168 га); 20-21 (0,168 га); 21-22 (0,168 га); 63-64 (0,1 га); 64-65 (0,1 га); 65-66 (0,1 га); 66-67 (0,1 га); 67-68 (0,1 га); 68-69 (0,1 га). | 3.5088 | мульчирование, сжигание | январь | июнь | 1.036 | 1 | 6 | 3 | Туб. Санаторий, школа №2, водозабор, детский сад, детская воспитательная колония | филиал ОАО "МРСК Центра" - "Липецкэнеро" | Усманский | ВЛ-10кВ "фидер № 2" от ПС 110/35/10кВ "Усмань" | 10 | VS010-0014713 | 4-5 (0,107 га); 5-6 (0,107 га); 6-7 (0,168 га); 7-8 (0,168 га); 8-9 (0,168 га); 9-10 (0,168 га); 10-11 (0,168 га); 11-12 (0,168 га); 12-13 (0,168 га); 13-14 (0,168 га); 14-15 (0,168 га); 15-16 (0,168 га); 16-17 (0,168 га); 17-18 (0,168 га); 18-19 (0,168 га); 19-20 (0,168 га); 20-21 (0,168 га); 21-22 (0,168 га); 63-64 (0,1 га); 64-65 (0,1 га); 65-66 (0,1 га); 66-67 (0,1 га); 67-68 (0,1 га); 68-69 (0,1 га). | 3.5088 | мульчирование, сжигание | январь | июнь | 1.036 | 1 | 6 | 3 | Туб. Санаторий, школа №2, водозабор, детский сад, детская воспитательная колония | филиал ОАО "МРСК Центра" - "Липецкэнеро" | Усманский | ВЛ-10кВ "фидер № 2" от ПС 110/35/10кВ "Усмань" | 10 | VS010-0014713 | 4-5 (0,107 га); 5-6 (0,107 га); 6-7 (0,168 га); 7-8 (0,168 га); 8-9 (0,168 га); 9-10 (0,168 га); 10-11 (0,168 га); 11-12 (0,168 га); 12-13 (0,168 га); 13-14 (0,168 га); 14-15 (0,168 га); 15-16 (0,168 га); 16-17 (0,168 га); 17-18 (0,168 га); 18-19 (0,168 га); 19-20 (0,168 га); 20-21 (0,168 га); 21-22 (0,168 га); 63-64 (0,1 га); 64-65 (0,1 га); 65-66 (0,1 га); 66-67 (0,1 га); 67-68 (0,1 га); 68-69 (0,1 га). | 3.5088 | мульчирование, сжигание | январь | июнь | 1.036 | 1 | 6 | 3 | Туб. Санаторий, школа №2, водозабор, детский сад, детская воспитательная колония | филиал ОАО "МРСК Центра" - "Липецкэнеро" | Усманский | ВЛ-10кВ "фидер № 2" от ПС 110/35/10кВ "Усмань" | 10 | VS010-0014713 | 4-5 (0,107 га); 5-6 (0,107 га); 6-7 (0,168 га); 7-8 (0,168 га); 8-9 (0,168 га); 9-10 (0,168 га); 10-11 (0,168 га); 11-12 (0,168 га); 12-13 (0,168 га); 13-14 (0,168 га); 14-15 (0,168 га); 15-16 (0,168 га); 16-17 (0,168 га); 17-18 (0,168 га); 18-19 (0,168 га); 19-20 (0,168 га); 20-21 (0,168 га); 21-22 (0,168 га); 63-64 (0,1 га); 64-65 (0,1 га); 65-66 (0,1 га); 66-67 (0,1 га); 67-68 (0,1 га); 68-69 (0,1 га). | 3.5088 | мульчирование, сжигание | январь | июнь | 1.036 | 1 | 6 | 3 | Туб. Санаторий, школа №2, водозабор, детский сад, детская воспитательная колония | филиал ОАО "МРСК Центра" - "Липецкэнеро" | Усманский | ВЛ-10кВ "фидер № 2" от ПС 110/35/10кВ "Усмань" | 10 | VS010-0014713 | 4-5 (0,107 га); 5-6 (0,107 га); 6-7 (0,168 га); 7-8 (0,168 га); 8-9 (0,168 га); 9-10 (0,168 га); 10-11 (0,168 га); 11-12 (0,168 га); 12-13 (0,168 га); 13-14 (0,168 га); 14-15 (0,168 га); 15-16 (0,168 га); 16-17 (0,168 га); 17-18 (0,168 га); 18-19 (0,168 га); 19-20 (0,168 га); 20-21 (0,168 га); 21-22 (0,168 га); 63-64 (0,1 га); 64-65 (0,1 га); 65-66 (0,1 га); 66-67 (0,1 га); 67-68 (0,1 га); 68-69 (0,1 га). | 3.5088 | мульчирование, сжигание | январь | июнь | 1.036 | 1 | 6 | 3 | Туб. Санаторий, школа №2, водозабор, детский сад, детская воспитательная колония | филиал ОАО "МРСК Центра" - "Липецкэнеро" | Усманский | ВЛ-10кВ "фидер № 2" от ПС 110/35/10кВ "Усмань" | 10 | VS010-0014713 | 4-5 (0,107 га); 5-6 (0,107 га); 6-7 (0,168 га); 7-8 (0,168 га); 8-9 (0,168 га); 9-10 (0,168 га); 10-11 (0,168 га); 11-12 (0,168 га); 12-13 (0,168 га); 13-14 (0,168 га); 14-15 (0,168 га); 15-16 (0,168 га); 16-17 (0,168 га); 17-18 (0,168 га); 18-19 (0,168 га); 19-20 (0,168 га); 20-21 (0,168 га); 21-22 (0,168 га); 63-64 (0,1 га); 64-65 (0,1 га); 65-66 (0,1 га); 66-67 (0,1 га); 67-68 (0,1 га); 68-69 (0,1 га). | 3.5088 | мульчирование, сжигание | январь | июнь | 1.036 | 1 | 6 | 3 | Туб. Санаторий, школа №2, водозабор, детский сад, детская воспитательная колония | филиал ОАО "МРСК Центра" - "Липецкэнеро" | Усманский | ВЛ-10кВ "фидер № 2" от ПС 110/35/10кВ "Усмань" | 10 | VS010-0014713 | 4-5 (0,107 га); 5-6 (0,107 га); 6-7 (0,168 га); 7-8 (0,168 га); 8-9 (0,168 га); 9-10 (0,168 га); 10-11 (0,168 га); 11-12 (0,168 га); 12-13 (0,168 га); 13-14 (0,168 га); 14-15 (0,168 га); 15-16 (0,168 га); 16-17 (0,168 га); 17-18 (0,168 га); 18-19 (0,168 га); 19-20 (0,168 га); 20-21 (0,168 га); 21-22 (0,168 га); 63-64 (0,1 га); 64-65 (0,1 га); 65-66 (0,1 га); 66-67 (0,1 га); 67-68 (0,1 га); 68-69 (0,1 га). | 3.5088 | мульчирование, сжигание | январь | июнь | 1.036 | 1 | 6 | 3 | Туб. Санаторий, школа №2, водозабор, детский сад, детская воспитательная колония | филиал ОАО "МРСК Центра" - "Липецкэнеро" | Усманский | ВЛ-10кВ "фидер № 2" от ПС 110/35/10кВ "Усмань" | 10 | VS010-0014713 | 4-5 (0,107 га); 5-6 (0,107 га); 6-7 (0,168 га); 7-8 (0,168 га); 8-9 (0,168 га); 9-10 (0,168 га); 10-11 (0,168 га); 11-12 (0,168 га); 12-13 (0,168 га); 13-14 (0,168 га); 14-15 (0,168 га); 15-16 (0,168 га); 16-17 (0,168 га); 17-18 (0,168 га); 18-19 (0,168 га); 19-20 (0,168 га); 20-21 (0,168 га); 21-22 (0,168 га); 63-64 (0,1 га); 64-65 (0,1 га); 65-66 (0,1 га); 66-67 (0,1 га); 67-68 (0,1 га); 68-69 (0,1 га). | 3.5088 | мульчирование, сжигание | январь | июнь | 1.036 | 1 | 6 | 3 | Туб. Санаторий, школа №2, водозабор, детский сад, детская воспитательная колония | филиал ОАО "МРСК Центра" - "Липецкэнеро" | Усманский | ВЛ-10кВ "фидер № 2" от ПС 110/35/10кВ "Усмань" | 10 | VS010-0014713 | 4-5 (0,107 га); 5-6 (0,107 га); 6-7 (0,168 га); 7-8 (0,168 га); 8-9 (0,168 га); 9-10 (0,168 га); 10-11 (0,168 га); 11-12 (0,168 га); 12-13 (0,168 га); 13-14 (0,168 га); 14-15 (0,168 га); 15-16 (0,168 га); 16-17 (0,168 га); 17-18 (0,168 га); 18-19 (0,168 га); 19-20 (0,168 га); 20-21 (0,168 га); 21-22 (0,168 га); 63-64 (0,1 га); 64-65 (0,1 га); 65-66 (0,1 га); 66-67 (0,1 га); 67-68 (0,1 га); 68-69 (0,1 га). | 3.5088 | мульчирование, сжигание | январь | июнь | 1.036 | 1 | 6 | 3 | Туб. Санаторий, школа №2, водозабор, детский сад, детская воспитательная колония | филиал ОАО "МРСК Центра" - "Липецкэнеро" | Усманский | ВЛ-10кВ "фидер № 2" от ПС 110/35/10кВ "Усмань" | 10 | VS010-0014713 | 4-5 (0,107 га); 5-6 (0,107 га); 6-7 (0,168 га); 7-8 (0,168 га); 8-9 (0,168 га); 9-10 (0,168 га); 10-11 (0,168 га); 11-12 (0,168 га); 12-13 (0,168 га); 13-14 (0,168 га); 14-15 (0,168 га); 15-16 (0,168 га); 16-17 (0,168 га); 17-18 (0,168 га); 18-19 (0,168 га); 19-20 (0,168 га); 20-21 (0,168 га); 21-22 (0,168 га); 63-64 (0,1 га); 64-65 (0,1 га); 65-66 (0,1 га); 66-67 (0,1 га); 67-68 (0,1 га); 68-69 (0,1 га). | 3.5088 | мульчирование, сжигание | январь | июнь | 1.036 | 1 | 6 | 3 | Туб. Санаторий, школа №2, водозабор, детский сад, детская воспитательная колония | филиал ОАО "МРСК Центра" - "Липецкэнеро" | Усманский | ВЛ-10кВ "фидер № 2" от ПС 110/35/10кВ "Усмань" | 10 | VS010-0014713 | 4-5 (0,107 га); 5-6 (0,107 га); 6-7 (0,168 га); 7-8 (0,168 га); 8-9 (0,168 га); 9-10 (0,168 га); 10-11 (0,168 га); 11-12 (0,168 га); 12-13 (0,168 га); 13-14 (0,168 га); 14-15 (0,168 га); 15-16 (0,168 га); 16-17 (0,168 га); 17-18 (0,168 га); 18-19 (0,168 га); 19-20 (0,168 га); 20-21 (0,168 га); 21-22 (0,168 га); 63-64 (0,1 га); 64-65 (0,1 га); 65-66 (0,1 га); 66-67 (0,1 га); 67-68 (0,1 га); 68-69 (0,1 га). | 3.5088 | мульчирование, сжигание | январь | июнь | 1.036 | 1 | 6 | 3 | Туб. Санаторий, школа №2, водозабор, детский сад, детская воспитательная колония | филиал ОАО "МРСК Центра" - "Липецкэнеро" | Усманский | ВЛ-10кВ "фидер № 2" от ПС 110/35/10кВ "Усмань" | 10 | VS010-0014713 | 4-5 (0,107 га); 5-6 (0,107 га); 6-7 (0,168 га); 7-8 (0,168 га); 8-9 (0,168 га); 9-10 (0,168 га); 10-11 (0,168 га); 11-12 (0,168 га); 12-13 (0,168 га); 13-14 (0,168 га); 14-15 (0,168 га); 15-16 (0,168 га); 16-17 (0,168 га); 17-18 (0,168 га); 18-19 (0,168 га); 19-20 (0,168 га); 20-21 (0,168 га); 21-22 (0,168 га); 63-64 (0,1 га); 64-65 (0,1 га); 65-66 (0,1 га); 66-67 (0,1 га); 67-68 (0,1 га); 68-69 (0,1 га). | 3.5088 | мульчирование, сжигание | январь | июнь | 1.036 | 1 | 6 | 3 | Туб. Санаторий, школа №2, водозабор, детский сад, детская воспитательная колония | филиал ОАО "МРСК Центра" - "Липецкэнеро" | Усманский | ВЛ-10кВ "фидер № 2" от ПС 110/35/10кВ "Усмань" | 10 | VS010-0014713 | 4-5 (0,107 га); 5-6 (0,107 га); 6-7 (0,168 га); 7-8 (0,168 га); 8-9 (0,168 га); 9-10 (0,168 га); 10-11 (0,168 га); 11-12 (0,168 га); 12-13 (0,168 га); 13-14 (0,168 га); 14-15 (0,168 га); 15-16 (0,168 га); 16-17 (0,168 га); 17-18 (0,168 га); 18-19 (0,168 га); 19-20 (0,168 га); 20-21 (0,168 га); 21-22 (0,168 га); 63-64 (0,1 га); 64-65 (0,1 га); 65-66 (0,1 га); 66-67 (0,1 га); 67-68 (0,1 га); 68-69 (0,1 га). | 3.5088 | мульчирование, сжигание | январь | июнь | 1.036 | 1 | 6 | 3 | Туб. Санаторий, школа №2, водозабор, детский сад, детская воспитательная колония | филиал ОАО "МРСК Центра" - "Липецкэнеро" | Усманский | ВЛ-10кВ "фидер № 2" от ПС 110/35/10кВ "Усмань" | 10 | VS010-0014713 | 4-5 (0,107 га); 5-6 (0,107 га); 6-7 (0,168 га); 7-8 (0,168 га); 8-9 (0,168 га); 9-10 (0,168 га); 10-11 (0,168 га); 11-12 (0,168 га); 12-13 (0,168 га); 13-14 (0,168 га); 14-15 (0,168 га); 15-16 (0,168 га); 16-17 (0,168 га); 17-18 (0,168 га); 18-19 (0,168 га); 19-20 (0,168 га); 20-21 (0,168 га); 21-22 (0,168 га); 63-64 (0,1 га); 64-65 (0,1 га); 65-66 (0,1 га); 66-67 (0,1 га); 67-68 (0,1 га); 68-69 (0,1 га). | 3.5088 | мульчирование, сжигание | январь | июнь | 1.036 | 1 | 6 | 3 | Туб. Санаторий, школа №2, водозабор, детский сад, детская воспитательная колония | филиал ОАО "МРСК Центра" - "Липецкэнеро" | Усманский | ВЛ-10кВ "фидер № 2" от ПС 110/35/10кВ "Усмань" | 10 | VS010-0014713 | 4-5 (0,107 га); 5-6 (0,107 га); 6-7 (0,168 га); 7-8 (0,168 га); 8-9 (0,168 га); 9-10 (0,168 га); 10-11 (0,168 га); 11-12 (0,168 га); 12-13 (0,168 га); 13-14 (0,168 га); 14-15 (0,168 га); 15-16 (0,168 га); 16-17 (0,168 га); 17-18 (0,168 га); 18-19 (0,168 га); 19-20 (0,168 га); 20-21 (0,168 га); 21-22 (0,168 га); 63-64 (0,1 га); 64-65 (0,1 га); 65-66 (0,1 га); 66-67 (0,1 га); 67-68 (0,1 га); 68-69 (0,1 га). | 3.5088 | мульчирование, сжигание | январь | июнь | 1.036 | 1 | 6 | 3 | Туб. Санаторий, школа №2, водозабор, детский сад, детская воспитательная колония | филиал ОАО "МРСК Центра" - "Липецкэнеро" | Усманский | ВЛ-10кВ "фидер № 2" от ПС 110/35/10кВ "Усмань" | 10 | VS010-0014713 | 4-5 (0,107 га); 5-6 (0,107 га); 6-7 (0,168 га); 7-8 (0,168 га); 8-9 (0,168 га); 9-10 (0,168 га); 10-11 (0,168 га); 11-12 (0,168 га); 12-13 (0,168 га); 13-14 (0,168 га); 14-15 (0,168 га); 15-16 (0,168 га); 16-17 (0,168 га); 17-18 (0,168 га); 18-19 (0,168 га); 19-20 (0,168 га); 20-21 (0,168 га); 21-22 (0,168 га); 63-64 (0,1 га); 64-65 (0,1 га); 65-66 (0,1 га); 66-67 (0,1 га); 67-68 (0,1 га); 68-69 (0,1 га). | 3.5088 | мульчирование, сжигание | январь | июнь | 1.036 | 1 | 6 | 3 | Туб. Санаторий, школа №2, водозабор, детский сад, детская воспитательная колония | филиал ОАО "МРСК Центра" - "Липецкэнеро" | Усманский | ВЛ-10кВ "фидер № 2" от ПС 110/35/10кВ "Усмань" | 10 | VS010-0014713 | 4-5 (0,107 га); 5-6 (0,107 га); 6-7 (0,168 га); 7-8 (0,168 га); 8-9 (0,168 га); 9-10 (0,168 га); 10-11 (0,168 га); 11-12 (0,168 га); 12-13 (0,168 га); 13-14 (0,168 га); 14-15 (0,168 га); 15-16 (0,168 га); 16-17 (0,168 га); 17-18 (0,168 га); 18-19 (0,168 га); 19-20 (0,168 га); 20-21 (0,168 га); 21-22 (0,168 га); 63-64 (0,1 га); 64-65 (0,1 га); 65-66 (0,1 га); 66-67 (0,1 га); 67-68 (0,1 га); 68-69 (0,1 га). | 3.5088 | мульчирование, сжигание | январь | июнь | 1.036 | 1 | 6 | 3 | Туб. Санаторий, школа №2, водозабор, детский сад, детская воспитательная колония | филиал ОАО "МРСК Центра" - "Липецкэнеро" | Усманский | ВЛ-10кВ "фидер № 2" от ПС 110/35/10кВ "Усмань" | 10 | VS010-0014713 | 4-5 (0,107 га); 5-6 (0,107 га); 6-7 (0,168 га); 7-8 (0,168 га); 8-9 (0,168 га); 9-10 (0,168 га); 10-11 (0,168 га); 11-12 (0,168 га); 12-13 (0,168 га); 13-14 (0,168 га); 14-15 (0,168 га); 15-16 (0,168 га); 16-17 (0,168 га); 17-18 (0,168 га); 18-19 (0,168 га); 19-20 (0,168 га); 20-21 (0,168 га); 21-22 (0,168 га); 63-64 (0,1 га); 64-65 (0,1 га); 65-66 (0,1 га); 66-67 (0,1 га); 67-68 (0,1 га); 68-69 (0,1 га). | 3.5088 | мульчирование, сжигание | январь | июнь | 1.036 | 1 | 6 | 3 | Туб. Санаторий, школа №2, водозабор, детский сад, детская воспитательная колония | филиал ОАО "МРСК Центра" - "Липецкэнеро" | Усманский | ВЛ-10кВ "фидер № 2" от ПС 110/35/10кВ "Усмань" | 10 | VS010-0014713 | 4-5 (0,107 га); 5-6 (0,107 га); 6-7 (0,168 га); 7-8 (0,168 га); 8-9 (0,168 га); 9-10 (0,168 га); 10-11 (0,168 га); 11-12 (0,168 га); 12-13 (0,168 га); 13-14 (0,168 га); 14-15 (0,168 га); 15-16 (0,168 га); 16-17 (0,168 га); 17-18 (0,168 га); 18-19 (0,168 га); 19-20 (0,168 га); 20-21 (0,168 га); 21-22 (0,168 га); 63-64 (0,1 га); 64-65 (0,1 га); 65-66 (0,1 га); 66-67 (0,1 га); 67-68 (0,1 га); 68-69 (0,1 га). | 3.5088 | мульчирование, сжигание | январь | июнь | 1.036 | 1 | 6 | 3 | Туб. Санаторий, школа №2, водозабор, детский сад, детская воспитательная колония | филиал ОАО "МРСК Центра" - "Липецкэнеро" | Усманский | ВЛ-10кВ "фидер № 2" от ПС 110/35/10кВ "Усмань" | 10 | VS010-0014713 | 4-5 (0,107 га); 5-6 (0,107 га); 6-7 (0,168 га); 7-8 (0,168 га); 8-9 (0,168 га); 9-10 (0,168 га); 10-11 (0,168 га); 11-12 (0,168 га); 12-13 (0,168 га); 13-14 (0,168 га); 14-15 (0,168 га); 15-16 (0,168 га); 16-17 (0,168 га); 17-18 (0,168 га); 18-19 (0,168 га); 19-20 (0,168 га); 20-21 (0,168 га); 21-22 (0,168 га); 63-64 (0,1 га); 64-65 (0,1 га); 65-66 (0,1 га); 66-67 (0,1 га); 67-68 (0,1 га); 68-69 (0,1 га). | 3.5088 | мульчирование, сжигание | январь | июнь | 1.036 | 1 | 6 | 3 | Туб. Санаторий, школа №2, водозабор, детский сад, детская воспитательная колония | филиал ОАО "МРСК Центра" - "Липецкэнеро" | Усманский | ВЛ-10кВ "фидер № 2" от ПС 110/35/10кВ "Усмань" | 10 | VS010-0014713 | 4-5 (0,107 га); 5-6 (0,107 га); 6-7 (0,168 га); 7-8 (0,168 га); 8-9 (0,168 га); 9-10 (0,168 га); 10-11 (0,168 га); 11-12 (0,168 га); 12-13 (0,168 га); 13-14 (0,168 га); 14-15 (0,168 га); 15-16 (0,168 га); 16-17 (0,168 га); 17-18 (0,168 га); 18-19 (0,168 га); 19-20 (0,168 га); 20-21 (0,168 га); 21-22 (0,168 га); 63-64 (0,1 га); 64-65 (0,1 га); 65-66 (0,1 га); 66-67 (0,1 га); 67-68 (0,1 га); 68-69 (0,1 га). | 3.5088 | мульчирование, сжигание | январь | июнь | 1.036 | 1 | 6 | 3 | Туб. Санаторий, школа №2, водозабор, детский сад, детская воспитательная колония | филиал ОАО "МРСК Центра" - "Липецкэнеро" | Усманский | ВЛ-10кВ "фидер № 2" от ПС 110/35/10кВ "Усмань" | 10 | VS010-0014713 | 4-5 (0,107 га); 5-6 (0,107 га); 6-7 (0,168 га); 7-8 (0,168 га); 8-9 (0,168 га); 9-10 (0,168 га); 10-11 (0,168 га); 11-12 (0,168 га); 12-13 (0,168 га); 13-14 (0,168 га); 14-15 (0,168 га); 15-16 (0,168 га); 16-17 (0,168 га); 17-18 (0,168 га); 18-19 (0,168 га); 19-20 (0,168 га); 20-21 (0,168 га); 21-22 (0,168 га); 63-64 (0,1 га); 64-65 (0,1 га); 65-66 (0,1 га); 66-67 (0,1 га); 67-68 (0,1 га); 68-69 (0,1 га). | 3.5088 | мульчирование, сжигание | январь | июнь | 1.036 | 1 | 6 | 3 | Туб. Санаторий, школа №2, водозабор, детский сад, детская воспитательная колония | филиал ОАО "МРСК Центра" - "Липецкэнеро" | Усманский | ВЛ-10кВ "фидер № 2" от ПС 110/35/10кВ "Усмань" | 10 | VS010-0014713 | 4-5 (0,107 га); 5-6 (0,107 га); 6-7 (0,168 га); 7-8 (0,168 га); 8-9 (0,168 га); 9-10 (0,168 га); 10-11 (0,168 га); 11-12 (0,168 га); 12-13 (0,168 га); 13-14 (0,168 га); 14-15 (0,168 га); 15-16 (0,168 га); 16-17 (0,168 га); 17-18 (0,168 га); 18-19 (0,168 га); 19-20 (0,168 га); 20-21 (0,168 га); 21-22 (0,168 га); 63-64 (0,1 га); 64-65 (0,1 га); 65-66 (0,1 га); 66-67 (0,1 га); 67-68 (0,1 га); 68-69 (0,1 га). | 3.5088 | мульчирование, сжигание | январь | июнь | 1.036 | 1 | 6 | 3 | Туб. Санаторий, школа №2, водозабор, детский сад, детская воспитательная колония | филиал ОАО "МРСК Центра" - "Липецкэнеро" | Усманский | ВЛ-10кВ "фидер № 2" от ПС 110/35/10кВ "Усмань" | 10 | VS010-0014713 | 4-5 (0,107 га); 5-6 (0,107 га); 6-7 (0,168 га); 7-8 (0,168 га); 8-9 (0,168 га); 9-10 (0,168 га); 10-11 (0,168 га); 11-12 (0,168 га); 12-13 (0,168 га); 13-14 (0,168 га); 14-15 (0,168 га); 15-16 (0,168 га); 16-17 (0,168 га); 17-18 (0,168 га); 18-19 (0,168 га); 19-20 (0,168 га); 20-21 (0,168 га); 21-22 (0,168 га); 63-64 (0,1 га); 64-65 (0,1 га); 65-66 (0,1 га); 66-67 (0,1 га); 67-68 (0,1 га); 68-69 (0,1 га). | 3.5088 | мульчирование, сжигание | январь | июнь | 1.036 | 1 | 6 | 3 | Туб. Санаторий, школа №2, водозабор, детский сад, детская воспитательная колония | филиал ОАО "МРСК Центра" - "Липецкэнеро" | Усманский | ВЛ-10кВ "фидер № 2" от ПС 110/35/10кВ "Усмань" | 10 | VS010-0014713 | 4-5 (0,107 га); 5-6 (0,107 га); 6-7 (0,168 га); 7-8 (0,168 га); 8-9 (0,168 га); 9-10 (0,168 га); 10-11 (0,168 га); 11-12 (0,168 га); 12-13 (0,168 га); 13-14 (0,168 га); 14-15 (0,168 га); 15-16 (0,168 га); 16-17 (0,168 га); 17-18 (0,168 га); 18-19 (0,168 га); 19-20 (0,168 га); 20-21 (0,168 га); 21-22 (0,168 га); 63-64 (0,1 га); 64-65 (0,1 га); 65-66 (0,1 га); 66-67 (0,1 га); 67-68 (0,1 га); 68-69 (0,1 га). | 3.5088 | мульчирование, сжигание | январь | июнь | 1.036 | 1 | 6 | 3 | Туб. Санаторий, школа №2, водозабор, детский сад, детская воспитательная колония | филиал ОАО "МРСК Центра" - "Липецкэнеро" | Усманский | ВЛ-10кВ "фидер № 2" от ПС 110/35/10кВ "Усмань" | 10 | VS010-0014713 | 4-5 (0,107 га); 5-6 (0,107 га); 6-7 (0,168 га); 7-8 (0,168 га); 8-9 (0,168 га); 9-10 (0,168 га); 10-11 (0,168 га); 11-12 (0,168 га); 12-13 (0,168 га); 13-14 (0,168 га); 14-15 (0,168 га); 15-16 (0,168 га); 16-17 (0,168 га); 17-18 (0,168 га); 18-19 (0,168 га); 19-20 (0,168 га); 20-21 (0,168 га); 21-22 (0,168 га); 63-64 (0,1 га); 64-65 (0,1 га); 65-66 (0,1 га); 66-67 (0,1 га); 67-68 (0,1 га); 68-69 (0,1 га). | 3.5088 | мульчирование, сжигание | январь | июнь | 1.036 | 1 | 6 | 3 | Туб. Санаторий, школа №2, водозабор, детский сад, детская воспитательная колония | филиал ОАО "МРСК Центра" - "Липецкэнеро" | Усманский | ВЛ-10кВ "фидер № 2" от ПС 110/35/10кВ "Усмань" | 10 | VS010-0014713 | 4-5 (0,107 га); 5-6 (0,107 га); 6-7 (0,168 га); 7-8 (0,168 га); 8-9 (0,168 га); 9-10 (0,168 га); 10-11 (0,168 га); 11-12 (0,168 га); 12-13 (0,168 га); 13-14 (0,168 га); 14-15 (0,168 га); 15-16 (0,168 га); 16-17 (0,168 га); 17-18 (0,168 га); 18-19 (0,168 га); 19-20 (0,168 га); 20-21 (0,168 га); 21-22 (0,168 га); 63-64 (0,1 га); 64-65 (0,1 га); 65-66 (0,1 га); 66-67 (0,1 га); 67-68 (0,1 га); 68-69 (0,1 га). | 3.5088 | мульчирование, сжигание | январь | июнь | 1.036 | 1 | 6 | 3 | Туб. Санаторий, школа №2, водозабор, детский сад, детская воспитательная колония | филиал ОАО "МРСК Центра" - "Липецкэнеро" | Усманский | ВЛ-10кВ "фидер № 2" от ПС 110/35/10кВ "Усмань" | 10 | VS010-0014713 | 4-5 (0,107 га); 5-6 (0,107 га); 6-7 (0,168 га); 7-8 (0,168 га); 8-9 (0,168 га); 9-10 (0,168 га); 10-11 (0,168 га); 11-12 (0,168 га); 12-13 (0,168 га); 13-14 (0,168 га); 14-15 (0,168 га); 15-16 (0,168 га); 16-17 (0,168 га); 17-18 (0,168 га); 18-19 (0,168 га); 19-20 (0,168 га); 20-21 (0,168 га); 21-22 (0,168 га); 63-64 (0,1 га); 64-65 (0,1 га); 65-66 (0,1 га); 66-67 (0,1 га); 67-68 (0,1 га); 68-69 (0,1 га). | 3.5088 | мульчирование, сжигание | январь | июнь | 1.036 | 1 | 6 | 3 | Туб. Санаторий, школа №2, водозабор, детский сад, детская воспитательная колония | филиал ОАО "МРСК Центра" - "Липецкэнеро" | Усманский | ВЛ-10кВ "фидер № 2" от ПС 110/35/10кВ "Усмань" | 10 | VS010-0014713 | 4-5 (0,107 га); 5-6 (0,107 га); 6-7 (0,168 га); 7-8 (0,168 га); 8-9 (0,168 га); 9-10 (0,168 га); 10-11 (0,168 га); 11-12 (0,168 га); 12-13 (0,168 га); 13-14 (0,168 га); 14-15 (0,168 га); 15-16 (0,168 га); 16-17 (0,168 га); 17-18 (0,168 га); 18-19 (0,168 га); 19-20 (0,168 га); 20-21 (0,168 га); 21-22 (0,168 га); 63-64 (0,1 га); 64-65 (0,1 га); 65-66 (0,1 га); 66-67 (0,1 га); 67-68 (0,1 га); 68-69 (0,1 га). | 3.5088 | мульчирование, сжигание | январь | июнь | 1.036 | 1 | 6 | 3 | Туб. Санаторий, школа №2, водозабор, детский сад, детская воспитательная колония | филиал ОАО "МРСК Центра" - "Липецкэнеро" | Усманский | ВЛ-10кВ "фидер № 2" от ПС 110/35/10кВ "Усмань" | 10 | VS010-0014713 | 4-5 (0,107 га); 5-6 (0,107 га); 6-7 (0,168 га); 7-8 (0,168 га); 8-9 (0,168 га); 9-10 (0,168 га); 10-11 (0,168 га); 11-12 (0,168 га); 12-13 (0,168 га); 13-14 (0,168 га); 14-15 (0,168 га); 15-16 (0,168 га); 16-17 (0,168 га); 17-18 (0,168 га); 18-19 (0,168 га); 19-20 (0,168 га); 20-21 (0,168 га); 21-22 (0,168 га); 63-64 (0,1 га); 64-65 (0,1 га); 65-66 (0,1 га); 66-67 (0,1 га); 67-68 (0,1 га); 68-69 (0,1 га). | 3.5088 | мульчирование, сжигание | январь | июнь | 1.036 | 1 | 6 | 3 | Туб. Санаторий, школа №2, водозабор, детский сад, детская воспитательная колония | филиал ОАО "МРСК Центра" - "Липецкэнеро" | Усманский | ВЛ-10кВ "фидер № 2" от ПС 110/35/10кВ "Усмань" | 10 | VS010-0014713 | 4-5 (0,107 га); 5-6 (0,107 га); 6-7 (0,168 га); 7-8 (0,168 га); 8-9 (0,168 га); 9-10 (0,168 га); 10-11 (0,168 га); 11-12 (0,168 га); 12-13 (0,168 га); 13-14 (0,168 га); 14-15 (0,168 га); 15-16 (0,168 га); 16-17 (0,168 га); 17-18 (0,168 га); 18-19 (0,168 га); 19-20 (0,168 га); 20-21 (0,168 га); 21-22 (0,168 га); 63-64 (0,1 га); 64-65 (0,1 га); 65-66 (0,1 га); 66-67 (0,1 га); 67-68 (0,1 га); 68-69 (0,1 га). | 3.5088 | мульчирование, сжигание | январь | июнь | 1.036 | 1 | 6 | 3 | Туб. Санаторий, школа №2, водозабор, детский сад, детская воспитательная колония | филиал ОАО "МРСК Центра" - "Липецкэнеро" | Усманский | ВЛ-10кВ "фидер № 2" от ПС 110/35/10кВ "Усмань" | 10 | VS010-0014713 | 4-5 (0,107 га); 5-6 (0,107 га); 6-7 (0,168 га); 7-8 (0,168 га); 8-9 (0,168 га); 9-10 (0,168 га); 10-11 (0,168 га); 11-12 (0,168 га); 12-13 (0,168 га); 13-14 (0,168 га); 14-15 (0,168 га); 15-16 (0,168 га); 16-17 (0,168 га); 17-18 (0,168 га); 18-19 (0,168 га); 19-20 (0,168 га); 20-21 (0,168 га); 21-22 (0,168 га); 63-64 (0,1 га); 64-65 (0,1 га); 65-66 (0,1 га); 66-67 (0,1 га); 67-68 (0,1 га); 68-69 (0,1 га). | 3.5088 | мульчирование, сжигание | январь | июнь | 1.036 | 1 | 6 | 3 | Туб. Санаторий, школа №2, водозабор, детский сад, детская воспитательная колония | филиал ОАО "МРСК Центра" - "Липецкэнеро" | Усманский | ВЛ-10кВ "фидер № 2" от ПС 110/35/10кВ "Усмань" | 10 | VS010-0014713 | 4-5 (0,107 га); 5-6 (0,107 га); 6-7 (0,168 га); 7-8 (0,168 га); 8-9 (0,168 га); 9-10 (0,168 га); 10-11 (0,168 га); 11-12 (0,168 га); 12-13 (0,168 га); 13-14 (0,168 га); 14-15 (0,168 га); 15-16 (0,168 га); 16-17 (0,168 га); 17-18 (0,168 га); 18-19 (0,168 га); 19-20 (0,168 га); 20-21 (0,168 га); 21-22 (0,168 га); 63-64 (0,1 га); 64-65 (0,1 га); 65-66 (0,1 га); 66-67 (0,1 га); 67-68 (0,1 га); 68-69 (0,1 га). | 3.5088 | мульчирование, сжигание | январь | июнь | 1.036 | 1 | 6 | 3 | Туб. Санаторий, школа №2, водозабор, детский сад, детская воспитательная колония | филиал ОАО "МРСК Центра" - "Липецкэнеро" | Усманский | ВЛ-10кВ "фидер № 2" от ПС 110/35/10кВ "Усмань" | 10 | VS010-0014713 | 4-5 (0,107 га); 5-6 (0,107 га); 6-7 (0,168 га); 7-8 (0,168 га); 8-9 (0,168 га); 9-10 (0,168 га); 10-11 (0,168 га); 11-12 (0,168 га); 12-13 (0,168 га); 13-14 (0,168 га); 14-15 (0,168 га); 15-16 (0,168 га); 16-17 (0,168 га); 17-18 (0,168 га); 18-19 (0,168 га); 19-20 (0,168 га); 20-21 (0,168 га); 21-22 (0,168 га); 63-64 (0,1 га); 64-65 (0,1 га); 65-66 (0,1 га); 66-67 (0,1 га); 67-68 (0,1 га); 68-69 (0,1 га). | 3.5088 | мульчирование, сжигание | январь | июнь | 1.036 | 1 | 6 | 3 | Туб. Санаторий, школа №2, водозабор, детский сад, детская воспитательная колония | филиал ОАО "МРСК Центра" - "Липецкэнеро" | Усманский | ВЛ-10кВ "фидер № 2" от ПС 110/35/10кВ "Усмань" | 10 | VS010-0014713 | 4-5 (0,107 га); 5-6 (0,107 га); 6-7 (0,168 га); 7-8 (0,168 га); 8-9 (0,168 га); 9-10 (0,168 га); 10-11 (0,168 га); 11-12 (0,168 га); 12-13 (0,168 га); 13-14 (0,168 га); 14-15 (0,168 га); 15-16 (0,168 га); 16-17 (0,168 га); 17-18 (0,168 га); 18-19 (0,168 га); 19-20 (0,168 га); 20-21 (0,168 га); 21-22 (0,168 га); 63-64 (0,1 га); 64-65 (0,1 га); 65-66 (0,1 га); 66-67 (0,1 га); 67-68 (0,1 га); 68-69 (0,1 га). | 3.5088 | мульчирование, сжигание | январь | июнь | 1.036 | 1 | 6 | 3 | Туб. Санаторий, школа №2, водозабор, детский сад, детская воспитательная колония | филиал ОАО "МРСК Центра" - "Липецкэнеро" | Усманский | ВЛ-10кВ "фидер № 2" от ПС 110/35/10кВ "Усмань" | 10 | VS010-0014713 | 4-5 (0,107 га); 5-6 (0,107 га); 6-7 (0,168 га); 7-8 (0,168 га); 8-9 (0,168 га); 9-10 (0,168 га); 10-11 (0,168 га); 11-12 (0,168 га); 12-13 (0,168 га); 13-14 (0,168 га); 14-15 (0,168 га); 15-16 (0,168 га); 16-17 (0,168 га); 17-18 (0,168 га); 18-19 (0,168 га); 19-20 (0,168 га); 20-21 (0,168 га); 21-22 (0,168 га); 63-64 (0,1 га); 64-65 (0,1 га); 65-66 (0,1 га); 66-67 (0,1 га); 67-68 (0,1 га); 68-69 (0,1 га). | 3.5088 | мульчирование, сжигание | январь | июнь | 1.036 | 1 | 6 | 3 | Туб. Санаторий, школа №2, водозабор, детский сад, детская воспитательная колония | филиал ОАО "МРСК Центра" - "Липецкэнеро" | Усманский | ВЛ-10кВ "фидер № 2" от ПС 110/35/10кВ "Усмань" | 10 | VS010-0014713 | 4-5 (0,107 га); 5-6 (0,107 га); 6-7 (0,168 га); 7-8 (0,168 га); 8-9 (0,168 га); 9-10 (0,168 га); 10-11 (0,168 га); 11-12 (0,168 га); 12-13 (0,168 га); 13-14 (0,168 га); 14-15 (0,168 га); 15-16 (0,168 га); 16-17 (0,168 га); 17-18 (0,168 га); 18-19 (0,168 га); 19-20 (0,168 га); 20-21 (0,168 га); 21-22 (0,168 га); 63-64 (0,1 га); 64-65 (0,1 га); 65-66 (0,1 га); 66-67 (0,1 га); 67-68 (0,1 га); 68-69 (0,1 га). | 3.5088 | мульчирование, сжигание | январь | июнь | 1.036 | 1 | 6 | 3 | Туб. Санаторий, школа №2, водозабор, детский сад, детская воспитательная колония | филиал ОАО "МРСК Центра" - "Липецкэнеро" | Усманский | ВЛ-10кВ "фидер № 2" от ПС 110/35/10кВ "Усмань" | 10 | VS010-0014713 | 4-5 (0,107 га); 5-6 (0,107 га); 6-7 (0,168 га); 7-8 (0,168 га); 8-9 (0,168 га); 9-10 (0,168 га); 10-11 (0,168 га); 11-12 (0,168 га); 12-13 (0,168 га); 13-14 (0,168 га); 14-15 (0,168 га); 15-16 (0,168 га); 16-17 (0,168 га); 17-18 (0,168 га); 18-19 (0,168 га); 19-20 (0,168 га); 20-21 (0,168 га); 21-22 (0,168 га); 63-64 (0,1 га); 64-65 (0,1 га); 65-66 (0,1 га); 66-67 (0,1 га); 67-68 (0,1 га); 68-69 (0,1 га). | 3.5088 | мульчирование, сжигание | январь | июнь | 1.036 | 1 | 6 | 3 | Туб. Санаторий, школа №2, водозабор, детский сад, детская воспитательная колония | филиал ОАО "МРСК Центра" - "Липецкэнеро" | Усманский | ВЛ-10кВ "фидер № 2" от ПС 110/35/10кВ "Усмань" | 10 | VS010-0014713 | 4-5 (0,107 га); 5-6 (0,107 га); 6-7 (0,168 га); 7-8 (0,168 га); 8-9 (0,168 га); 9-10 (0,168 га); 10-11 (0,168 га); 11-12 (0,168 га); 12-13 (0,168 га); 13-14 (0,168 га); 14-15 (0,168 га); 15-16 (0,168 га); 16-17 (0,168 га); 17-18 (0,168 га); 18-19 (0,168 га); 19-20 (0,168 га); 20-21 (0,168 га); 21-22 (0,168 га); 63-64 (0,1 га); 64-65 (0,1 га); 65-66 (0,1 га); 66-67 (0,1 га); 67-68 (0,1 га); 68-69 (0,1 га). | 3.5088 | мульчирование, сжигание | январь | июнь | 1.036 | 1 | 6 | 3 | Туб. Санаторий, школа №2, водозабор, детский сад, детская воспитательная колония | филиал ОАО "МРСК Центра" - "Липецкэнеро" | Усманский | ВЛ-10кВ "фидер № 2" от ПС 110/35/10кВ "Усмань" | 10 | VS010-0014713 | 4-5 (0,107 га); 5-6 (0,107 га); 6-7 (0,168 га); 7-8 (0,168 га); 8-9 (0,168 га); 9-10 (0,168 га); 10-11 (0,168 га); 11-12 (0,168 га); 12-13 (0,168 га); 13-14 (0,168 га); 14-15 (0,168 га); 15-16 (0,168 га); 16-17 (0,168 га); 17-18 (0,168 га); 18-19 (0,168 га); 19-20 (0,168 га); 20-21 (0,168 га); 21-22 (0,168 га); 63-64 (0,1 га); 64-65 (0,1 га); 65-66 (0,1 га); 66-67 (0,1 га); 67-68 (0,1 га); 68-69 (0,1 га). | 3.5088 | мульчирование, сжигание | январь | июнь | 1.036 | 1 | 6 | 3 | Туб. Санаторий, школа №2, водозабор, детский сад, детская воспитательная колония | филиал ОАО "МРСК Центра" - "Липецкэнеро" | Усманский | ВЛ-10кВ "фидер № 2" от ПС 110/35/10кВ "Усмань" | 10 | VS010-0014713 | 4-5 (0,107 га); 5-6 (0,107 га); 6-7 (0,168 га); 7-8 (0,168 га); 8-9 (0,168 га); 9-10 (0,168 га); 10-11 (0,168 га); 11-12 (0,168 га); 12-13 (0,168 га); 13-14 (0,168 га); 14-15 (0,168 га); 15-16 (0,168 га); 16-17 (0,168 га); 17-18 (0,168 га); 18-19 (0,168 га); 19-20 (0,168 га); 20-21 (0,168 га); 21-22 (0,168 га); 63-64 (0,1 га); 64-65 (0,1 га); 65-66 (0,1 га); 66-67 (0,1 га); 67-68 (0,1 га); 68-69 (0,1 га). | 3.5088 | мульчирование, сжигание | январь | июнь | 1.036 | 1 | 6 | 3 | Туб. Санаторий, школа №2, водозабор, детский сад, детская воспитательная колония | филиал ОАО "МРСК Центра" - "Липецкэнеро" | Усманский | ВЛ-10кВ "фидер № 2" от ПС 110/35/10кВ "Усмань" | 10 | VS010-0014713 | 4-5 (0,107 га); 5-6 (0,107 га); 6-7 (0,168 га); 7-8 (0,168 га); 8-9 (0,168 га); 9-10 (0,168 га); 10-11 (0,168 га); 11-12 (0,168 га); 12-13 (0,168 га); 13-14 (0,168 га); 14-15 (0,168 га); 15-16 (0,168 га); 16-17 (0,168 га); 17-18 (0,168 га); 18-19 (0,168 га); 19-20 (0,168 га); 20-21 (0,168 га); 21-22 (0,168 га); 63-64 (0,1 га); 64-65 (0,1 га); 65-66 (0,1 га); 66-67 (0,1 га); 67-68 (0,1 га); 68-69 (0,1 га). | 3.5088 | мульчирование, сжигание | январь | июнь | 1.036 | 1 | 6 | 3 | Туб. Санаторий, школа №2, водозабор, детский сад, детская воспитательная колония | филиал ОАО "МРСК Центра" - "Липецкэнеро" | Усманский | ВЛ-10кВ "фидер № 2" от ПС 110/35/10кВ "Усмань" | 10 | VS010-0014713 | 4-5 (0,107 га); 5-6 (0,107 га); 6-7 (0,168 га); 7-8 (0,168 га); 8-9 (0,168 га); 9-10 (0,168 га); 10-11 (0,168 га); 11-12 (0,168 га); 12-13 (0,168 га); 13-14 (0,168 га); 14-15 (0,168 га); 15-16 (0,168 га); 16-17 (0,168 га); 17-18 (0,168 га); 18-19 (0,168 га); 19-20 (0,168 га); 20-21 (0,168 га); 21-22 (0,168 га); 63-64 (0,1 га); 64-65 (0,1 га); 65-66 (0,1 га); 66-67 (0,1 га); 67-68 (0,1 га); 68-69 (0,1 га). | 3.5088 | мульчирование, сжигание | январь | июнь | 1.036 | 1 | 6 | 3 | Туб. Санаторий, школа №2, водозабор, детский сад, детская воспитательная колония | филиал ОАО "МРСК Центра" - "Липецкэнеро" | Усманский | ВЛ-10кВ "фидер № 2" от ПС 110/35/10кВ "Усмань" | 10 | VS010-0014713 | 4-5 (0,107 га); 5-6 (0,107 га); 6-7 (0,168 га); 7-8 (0,168 га); 8-9 (0,168 га); 9-10 (0,168 га); 10-11 (0,168 га); 11-12 (0,168 га); 12-13 (0,168 га); 13-14 (0,168 га); 14-15 (0,168 га); 15-16 (0,168 га); 16-17 (0,168 га); 17-18 (0,168 га); 18-19 (0,168 га); 19-20 (0,168 га); 20-21 (0,168 га); 21-22 (0,168 га); 63-64 (0,1 га); 64-65 (0,1 га); 65-66 (0,1 га); 66-67 (0,1 га); 67-68 (0,1 га); 68-69 (0,1 га). | 3.5088 | мульчирование, сжигание | январь | июнь | 1.036 | 1 | 6 | 3 | Туб. Санаторий, школа №2, водозабор, детский сад, детская воспитательная колония | филиал ОАО "МРСК Центра" - "Липецкэнеро" | Усманский | ВЛ-10кВ "фидер № 2" от ПС 110/35/10кВ "Усмань" | 10 | VS010-0014713 | 4-5 (0,107 га); 5-6 (0,107 га); 6-7 (0,168 га); 7-8 (0,168 га); 8-9 (0,168 га); 9-10 (0,168 га); 10-11 (0,168 га); 11-12 (0,168 га); 12-13 (0,168 га); 13-14 (0,168 га); 14-15 (0,168 га); 15-16 (0,168 га); 16-17 (0,168 га); 17-18 (0,168 га); 18-19 (0,168 га); 19-20 (0,168 га); 20-21 (0,168 га); 21-22 (0,168 га); 63-64 (0,1 га); 64-65 (0,1 га); 65-66 (0,1 га); 66-67 (0,1 га); 67-68 (0,1 га); 68-69 (0,1 га). | 3.5088 | мульчирование, сжигание | январь | июнь | 1.036 | 1 | 6 | 3 | Туб. Санаторий, школа №2, водозабор, детский сад, детская воспитательная колония | филиал ОАО "МРСК Центра" - "Липецкэнеро" | Усманский | ВЛ-10кВ "фидер № 2" от ПС 110/35/10кВ "Усмань" | 10 | VS010-0014713 | 4-5 (0,107 га); 5-6 (0,107 га); 6-7 (0,168 га); 7-8 (0,168 га); 8-9 (0,168 га); 9-10 (0,168 га); 10-11 (0,168 га); 11-12 (0,168 га); 12-13 (0,168 га); 13-14 (0,168 га); 14-15 (0,168 га); 15-16 (0,168 га); 16-17 (0,168 га); 17-18 (0,168 га); 18-19 (0,168 га); 19-20 (0,168 га); 20-21 (0,168 га); 21-22 (0,168 га); 63-64 (0,1 га); 64-65 (0,1 га); 65-66 (0,1 га); 66-67 (0,1 га); 67-68 (0,1 га); 68-69 (0,1 га). | 3.5088 | мульчирование, сжигание | январь | июнь | 1.036 | 1 | 6 | 3 | Туб. Санаторий, школа №2, водозабор, детский сад, детская воспитательная колония | филиал ОАО "МРСК Центра" - "Липецкэнеро" | Усманский | ВЛ-10кВ "фидер № 2" от ПС 110/35/10кВ "Усмань" | 10 | VS010-0014713 | 4-5 (0,107 га); 5-6 (0,107 га); 6-7 (0,168 га); 7-8 (0,168 га); 8-9 (0,168 га); 9-10 (0,168 га); 10-11 (0,168 га); 11-12 (0,168 га); 12-13 (0,168 га); 13-14 (0,168 га); 14-15 (0,168 га); 15-16 (0,168 га); 16-17 (0,168 га); 17-18 (0,168 га); 18-19 (0,168 га); 19-20 (0,168 га); 20-21 (0,168 га); 21-22 (0,168 га); 63-64 (0,1 га); 64-65 (0,1 га); 65-66 (0,1 га); 66-67 (0,1 га); 67-68 (0,1 га); 68-69 (0,1 га). | 3.5088 | мульчирование, сжигание | январь | июнь | 1.036 | 1 | 6 | 3 | Туб. Санаторий, школа №2, водозабор, детский сад, детская воспитательная колония | филиал ОАО "МРСК Центра" - "Липецкэнеро" | Усманский | ВЛ-10кВ "фидер № 2" от ПС 110/35/10кВ "Усмань" | 10 | VS010-0014713 | 4-5 (0,107 га); 5-6 (0,107 га); 6-7 (0,168 га); 7-8 (0,168 га); 8-9 (0,168 га); 9-10 (0,168 га); 10-11 (0,168 га); 11-12 (0,168 га); 12-13 (0,168 га); 13-14 (0,168 га); 14-15 (0,168 га); 15-16 (0,168 га); 16-17 (0,168 га); 17-18 (0,168 га); 18-19 (0,168 га); 19-20 (0,168 га); 20-21 (0,168 га); 21-22 (0,168 га); 63-64 (0,1 га); 64-65 (0,1 га); 65-66 (0,1 га); 66-67 (0,1 га); 67-68 (0,1 га); 68-69 (0,1 га). | 3.5088 | мульчирование, сжигание | январь | июнь | 1.036 | 1 | 6 | 3 | Туб. Санаторий, школа №2, водозабор, детский сад, детская воспитательная колония | филиал ОАО "МРСК Центра" - "Липецкэнеро" | Усманский | ВЛ-10кВ "фидер № 2" от ПС 110/35/10кВ "Усмань" | 10 | VS010-0014713 | 4-5 (0,107 га); 5-6 (0,107 га); 6-7 (0,168 га); 7-8 (0,168 га); 8-9 (0,168 га); 9-10 (0,168 га); 10-11 (0,168 га); 11-12 (0,168 га); 12-13 (0,168 га); 13-14 (0,168 га); 14-15 (0,168 га); 15-16 (0,168 га); 16-17 (0,168 га); 17-18 (0,168 га); 18-19 (0,168 га); 19-20 (0,168 га); 20-21 (0,168 га); 21-22 (0,168 га); 63-64 (0,1 га); 64-65 (0,1 га); 65-66 (0,1 га); 66-67 (0,1 га); 67-68 (0,1 га); 68-69 (0,1 га). | 3.5088 | мульчирование, сжигание | январь | июнь | 1.036 | 1 | 6 | 3 | Туб. Санаторий, школа №2, водозабор, детский сад, детская воспитательная колония | филиал ОАО "МРСК Центра" - "Липецкэнеро" | Усманский | ВЛ-10кВ "фидер № 2" от ПС 110/35/10кВ "Усмань" | 10 | VS010-0014713 | 4-5 (0,107 га); 5-6 (0,107 га); 6-7 (0,168 га); 7-8 (0,168 га); 8-9 (0,168 га); 9-10 (0,168 га); 10-11 (0,168 га); 11-12 (0,168 га); 12-13 (0,168 га); 13-14 (0,168 га); 14-15 (0,168 га); 15-16 (0,168 га); 16-17 (0,168 га); 17-18 (0,168 га); 18-19 (0,168 га); 19-20 (0,168 га); 20-21 (0,168 га); 21-22 (0,168 га); 63-64 (0,1 га); 64-65 (0,1 га); 65-66 (0,1 га); 66-67 (0,1 га); 67-68 (0,1 га); 68-69 (0,1 га). | 3.5088 | мульчирование, сжигание | январь | июнь | 1.036 | 1 | 6 | 3 | Туб. Санаторий, школа №2, водозабор, детский сад, детская воспитательная колония | филиал ОАО "МРСК Центра" - "Липецкэнеро" | Усманский | ВЛ-10кВ "фидер № 2" от ПС 110/35/10кВ "Усмань" | 10 | VS010-0014713 | 4-5 (0,107 га); 5-6 (0,107 га); 6-7 (0,168 га); 7-8 (0,168 га); 8-9 (0,168 га); 9-10 (0,168 га); 10-11 (0,168 га); 11-12 (0,168 га); 12-13 (0,168 га); 13-14 (0,168 га); 14-15 (0,168 га); 15-16 (0,168 га); 16-17 (0,168 га); 17-18 (0,168 га); 18-19 (0,168 га); 19-20 (0,168 га); 20-21 (0,168 га); 21-22 (0,168 га); 63-64 (0,1 га); 64-65 (0,1 га); 65-66 (0,1 га); 66-67 (0,1 га); 67-68 (0,1 га); 68-69 (0,1 га). | 3.5088 | мульчирование, сжигание | январь | июнь | 1.036 | 1 | 6 | 3 | Туб. Санаторий, школа №2, водозабор, детский сад, детская воспитательная колония | филиал ОАО "МРСК Центра" - "Липецкэнеро" | Усманский | ВЛ-10кВ "фидер № 2" от ПС 110/35/10кВ "Усмань" | 10 | VS010-0014713 | 4-5 (0,107 га); 5-6 (0,107 га); 6-7 (0,168 га); 7-8 (0,168 га); 8-9 (0,168 га); 9-10 (0,168 га); 10-11 (0,168 га); 11-12 (0,168 га); 12-13 (0,168 га); 13-14 (0,168 га); 14-15 (0,168 га); 15-16 (0,168 га); 16-17 (0,168 га); 17-18 (0,168 га); 18-19 (0,168 га); 19-20 (0,168 га); 20-21 (0,168 га); 21-22 (0,168 га); 63-64 (0,1 га); 64-65 (0,1 га); 65-66 (0,1 га); 66-67 (0,1 га); 67-68 (0,1 га); 68-69 (0,1 га). | 3.5088 | мульчирование, сжигание | январь | июнь | 1.036 | 1 | 6 | 3 | Туб. Санаторий, школа №2, водозабор, детский сад, детская воспитательная колония | филиал ОАО "МРСК Центра" - "Липецкэнеро" | Усманский | ВЛ-10кВ "фидер № 2" от ПС 110/35/10кВ "Усмань" | 10 | VS010-0014713 | 4-5 (0,107 га); 5-6 (0,107 га); 6-7 (0,168 га); 7-8 (0,168 га); 8-9 (0,168 га); 9-10 (0,168 га); 10-11 (0,168 га); 11-12 (0,168 га); 12-13 (0,168 га); 13-14 (0,168 га); 14-15 (0,168 га); 15-16 (0,168 га); 16-17 (0,168 га); 17-18 (0,168 га); 18-19 (0,168 га); 19-20 (0,168 га); 20-21 (0,168 га); 21-22 (0,168 га); 63-64 (0,1 га); 64-65 (0,1 га); 65-66 (0,1 га); 66-67 (0,1 га); 67-68 (0,1 га); 68-69 (0,1 га). | 3.5088 | мульчирование, сжигание | январь | июнь | 1.036 | 1 | 6 | 3 | Туб. Санаторий, школа №2, водозабор, детский сад, детская воспитательная колония | филиал ОАО "МРСК Центра" - "Липецкэнеро" | Усманский | ВЛ-10кВ "фидер № 2" от ПС 110/35/10кВ "Усмань" | 10 | VS010-0014713 | 4-5 (0,107 га); 5-6 (0,107 га); 6-7 (0,168 га); 7-8 (0,168 га); 8-9 (0,168 га); 9-10 (0,168 га); 10-11 (0,168 га); 11-12 (0,168 га); 12-13 (0,168 га); 13-14 (0,168 га); 14-15 (0,168 га); 15-16 (0,168 га); 16-17 (0,168 га); 17-18 (0,168 га); 18-19 (0,168 га); 19-20 (0,168 га); 20-21 (0,168 га); 21-22 (0,168 га); 63-64 (0,1 га); 64-65 (0,1 га); 65-66 (0,1 га); 66-67 (0,1 га); 67-68 (0,1 га); 68-69 (0,1 га). | 3.5088 | мульчирование, сжигание | январь | июнь | 1.036 | 1 | 6 | 3 | Туб. Санаторий, школа №2, водозабор, детский сад, детская воспитательная колония | филиал ОАО "МРСК Центра" - "Липецкэнеро" | Усманский | ВЛ-10кВ "фидер № 2" от ПС 110/35/10кВ "Усмань" | 10 | VS010-0014713 | 4-5 (0,107 га); 5-6 (0,107 га); 6-7 (0,168 га); 7-8 (0,168 га); 8-9 (0,168 га); 9-10 (0,168 га); 10-11 (0,168 га); 11-12 (0,168 га); 12-13 (0,168 га); 13-14 (0,168 га); 14-15 (0,168 га); 15-16 (0,168 га); 16-17 (0,168 га); 17-18 (0,168 га); 18-19 (0,168 га); 19-20 (0,168 га); 20-21 (0,168 га); 21-22 (0,168 га); 63-64 (0,1 га); 64-65 (0,1 га); 65-66 (0,1 га); 66-67 (0,1 га); 67-68 (0,1 га); 68-69 (0,1 га). | 3.5088 | мульчирование, сжигание | январь | июнь | 1.036 | 1 | 6 | 3 | Туб. Санаторий, школа №2, водозабор, детский сад, детская воспитательная колония | филиал ОАО "МРСК Центра" - "Липецкэнеро" | Усманский | ВЛ-10кВ "фидер № 2" от ПС 110/35/10кВ "Усмань" | 10 | VS010-0014713 | 4-5 (0,107 га); 5-6 (0,107 га); 6-7 (0,168 га); 7-8 (0,168 га); 8-9 (0,168 га); 9-10 (0,168 га); 10-11 (0,168 га); 11-12 (0,168 га); 12-13 (0,168 га); 13-14 (0,168 га); 14-15 (0,168 га); 15-16 (0,168 га); 16-17 (0,168 га); 17-18 (0,168 га); 18-19 (0,168 га); 19-20 (0,168 га); 20-21 (0,168 га); 21-22 (0,168 га); 63-64 (0,1 га); 64-65 (0,1 га); 65-66 (0,1 га); 66-67 (0,1 га); 67-68 (0,1 га); 68-69 (0,1 га). | 3.5088 | мульчирование, сжигание | январь | июнь | 1.036 | 1 | 6 | 3 | Туб. Санаторий, школа №2, водозабор, детский сад, детская воспитательная колония | филиал ОАО "МРСК Центра" - "Липецкэнеро" | Усманский | ВЛ-10кВ "фидер № 2" от ПС 110/35/10кВ "Усмань" | 10 | VS010-0014713 | 4-5 (0,107 га); 5-6 (0,107 га); 6-7 (0,168 га); 7-8 (0,168 га); 8-9 (0,168 га); 9-10 (0,168 га); 10-11 (0,168 га); 11-12 (0,168 га); 12-13 (0,168 га); 13-14 (0,168 га); 14-15 (0,168 га); 15-16 (0,168 га); 16-17 (0,168 га); 17-18 (0,168 га); 18-19 (0,168 га); 19-20 (0,168 га); 20-21 (0,168 га); 21-22 (0,168 га); 63-64 (0,1 га); 64-65 (0,1 га); 65-66 (0,1 га); 66-67 (0,1 га); 67-68 (0,1 га); 68-69 (0,1 га). | 3.5088 | мульчирование, сжигание | январь | июнь | 1.036 | 1 | 6 | 3 | Туб. Санаторий, школа №2, водозабор, детский сад, детская воспитательная колония | филиал ОАО "МРСК Центра" - "Липецкэнеро" | Усманский | ВЛ-10кВ "фидер № 2" от ПС 110/35/10кВ "Усмань" | 10 | VS010-0014713 | 4-5 (0,107 га); 5-6 (0,107 га); 6-7 (0,168 га); 7-8 (0,168 га); 8-9 (0,168 га); 9-10 (0,168 га); 10-11 (0,168 га); 11-12 (0,168 га); 12-13 (0,168 га); 13-14 (0,168 га); 14-15 (0,168 га); 15-16 (0,168 га); 16-17 (0,168 га); 17-18 (0,168 га); 18-19 (0,168 га); 19-20 (0,168 га); 20-21 (0,168 га); 21-22 (0,168 га); 63-64 (0,1 га); 64-65 (0,1 га); 65-66 (0,1 га); 66-67 (0,1 га); 67-68 (0,1 га); 68-69 (0,1 га). | 3.5088 | мульчирование, сжигание | январь | июнь | 1.036 | 1 | 6 | 3 | Туб. Санаторий, школа №2, водозабор, детский сад, детская воспитательная колония | филиал ОАО "МРСК Центра" - "Липецкэнеро" | Усманский | ВЛ-10кВ "фидер № 2" от ПС 110/35/10кВ "Усмань" | 10 | VS010-0014713 | 4-5 (0,107 га); 5-6 (0,107 га); 6-7 (0,168 га); 7-8 (0,168 га); 8-9 (0,168 га); 9-10 (0,168 га); 10-11 (0,168 га); 11-12 (0,168 га); 12-13 (0,168 га); 13-14 (0,168 га); 14-15 (0,168 га); 15-16 (0,168 га); 16-17 (0,168 га); 17-18 (0,168 га); 18-19 (0,168 га); 19-20 (0,168 га); 20-21 (0,168 га); 21-22 (0,168 га); 63-64 (0,1 га); 64-65 (0,1 га); 65-66 (0,1 га); 66-67 (0,1 га); 67-68 (0,1 га); 68-69 (0,1 га). | 3.5088 | мульчирование, сжигание | январь | июнь | 1.036 | 1 | 6 | 3 | Туб. Санаторий, школа №2, водозабор, детский сад, детская воспитательная колония | филиал ОАО "МРСК Центра" - "Липецкэнеро" | Усманский | ВЛ-10кВ "фидер № 2" от ПС 110/35/10кВ "Усмань" | 10 | VS010-0014713 | 4-5 (0,107 га); 5-6 (0,107 га); 6-7 (0,168 га); 7-8 (0,168 га); 8-9 (0,168 га); 9-10 (0,168 га); 10-11 (0,168 га); 11-12 (0,168 га); 12-13 (0,168 га); 13-14 (0,168 га); 14-15 (0,168 га); 15-16 (0,168 га); 16-17 (0,168 га); 17-18 (0,168 га); 18-19 (0,168 га); 19-20 (0,168 га); 20-21 (0,168 га); 21-22 (0,168 га); 63-64 (0,1 га); 64-65 (0,1 га); 65-66 (0,1 га); 66-67 (0,1 га); 67-68 (0,1 га); 68-69 (0,1 га). | 3.5088 | мульчирование, сжигание | январь | июнь | 1.036 | 1 | 6 | 3 | Туб. Санаторий, школа №2, водозабор, детский сад, детская воспитательная колония | филиал ОАО "МРСК Центра" - "Липецкэнеро" | Усманский | ВЛ-10кВ "фидер № 2" от ПС 110/35/10кВ "Усмань" | 10 | VS010-0014713 | 4-5 (0,107 га); 5-6 (0,107 га); 6-7 (0,168 га); 7-8 (0,168 га); 8-9 (0,168 га); 9-10 (0,168 га); 10-11 (0,168 га); 11-12 (0,168 га); 12-13 (0,168 га); 13-14 (0,168 га); 14-15 (0,168 га); 15-16 (0,168 га); 16-17 (0,168 га); 17-18 (0,168 га); 18-19 (0,168 га); 19-20 (0,168 га); 20-21 (0,168 га); 21-22 (0,168 га); 63-64 (0,1 га); 64-65 (0,1 га); 65-66 (0,1 га); 66-67 (0,1 га); 67-68 (0,1 га); 68-69 (0,1 га). | 3.5088 | мульчирование, сжигание | январь | июнь | 1.036 | 1 | 6 | 3 | Туб. Санаторий, школа №2, водозабор, детский сад, детская воспитательная колония | филиал ОАО "МРСК Центра" - "Липецкэнеро" | Усманский | ВЛ-10кВ "фидер № 2" от ПС 110/35/10кВ "Усмань" | 10 | VS010-0014713 | 4-5 (0,107 га); 5-6 (0,107 га); 6-7 (0,168 га); 7-8 (0,168 га); 8-9 (0,168 га); 9-10 (0,168 га); 10-11 (0,168 га); 11-12 (0,168 га); 12-13 (0,168 га); 13-14 (0,168 га); 14-15 (0,168 га); 15-16 (0,168 га); 16-17 (0,168 га); 17-18 (0,168 га); 18-19 (0,168 га); 19-20 (0,168 га); 20-21 (0,168 га); 21-22 (0,168 га); 63-64 (0,1 га); 64-65 (0,1 га); 65-66 (0,1 га); 66-67 (0,1 га); 67-68 (0,1 га); 68-69 (0,1 га). | 3.5088 | мульчирование, сжигание | январь | июнь | 1.036 | 1 | 6 | 3 | Туб. Санаторий, школа №2, водозабор, детский сад, детская воспитательная колония | филиал ОАО "МРСК Центра" - "Липецкэнеро" | Усманский | ВЛ-10кВ "фидер № 2" от ПС 110/35/10кВ "Усмань" | 10 | VS010-0014713 | 4-5 (0,107 га); 5-6 (0,107 га); 6-7 (0,168 га); 7-8 (0,168 га); 8-9 (0,168 га); 9-10 (0,168 га); 10-11 (0,168 га); 11-12 (0,168 га); 12-13 (0,168 га); 13-14 (0,168 га); 14-15 (0,168 га); 15-16 (0,168 га); 16-17 (0,168 га); 17-18 (0,168 га); 18-19 (0,168 га); 19-20 (0,168 га); 20-21 (0,168 га); 21-22 (0,168 га); 63-64 (0,1 га); 64-65 (0,1 га); 65-66 (0,1 га); 66-67 (0,1 га); 67-68 (0,1 га); 68-69 (0,1 га). | 3.5088 | мульчирование, сжигание | январь | июнь | 1.036 | 1 | 6 | 3 | Туб. Санаторий, школа №2, водозабор, детский сад, детская воспитательная колония | филиал ОАО "МРСК Центра" - "Липецкэнеро" | Усманский | ВЛ-10кВ "фидер № 2" от ПС 110/35/10кВ "Усмань" | 10 | VS010-0014713 | 4-5 (0,107 га); 5-6 (0,107 га); 6-7 (0,168 га); 7-8 (0,168 га); 8-9 (0,168 га); 9-10 (0,168 га); 10-11 (0,168 га); 11-12 (0,168 га); 12-13 (0,168 га); 13-14 (0,168 га); 14-15 (0,168 га); 15-16 (0,168 га); 16-17 (0,168 га); 17-18 (0,168 га); 18-19 (0,168 га); 19-20 (0,168 га); 20-21 (0,168 га); 21-22 (0,168 га); 63-64 (0,1 га); 64-65 (0,1 га); 65-66 (0,1 га); 66-67 (0,1 га); 67-68 (0,1 га); 68-69 (0,1 га). | 3.5088 | мульчирование, сжигание | январь | июнь | 1.036 | 1 | 6 | 3 | Туб. Санаторий, школа №2, водозабор, детский сад, детская воспитательная колония | филиал ОАО "МРСК Центра" - "Липецкэнеро" | Усманский | ВЛ-10кВ "фидер № 2" от ПС 110/35/10кВ "Усмань" | 10 | VS010-0014713 | 4-5 (0,107 га); 5-6 (0,107 га); 6-7 (0,168 га); 7-8 (0,168 га); 8-9 (0,168 га); 9-10 (0,168 га); 10-11 (0,168 га); 11-12 (0,168 га); 12-13 (0,168 га); 13-14 (0,168 га); 14-15 (0,168 га); 15-16 (0,168 га); 16-17 (0,168 га); 17-18 (0,168 га); 18-19 (0,168 га); 19-20 (0,168 га); 20-21 (0,168 га); 21-22 (0,168 га); 63-64 (0,1 га); 64-65 (0,1 га); 65-66 (0,1 га); 66-67 (0,1 га); 67-68 (0,1 га); 68-69 (0,1 га). | 3.5088 | мульчирование, сжигание | январь | июнь | 1.036 | 1 | 6 | 3 | Туб. Санаторий, школа №2, водозабор, детский сад, детская воспитательная колония | филиал ОАО "МРСК Центра" - "Липецкэнеро" | Усманский | ВЛ-10кВ "фидер № 2" от ПС 110/35/10кВ "Усмань" | 10 | VS010-0014713 | 4-5 (0,107 га); 5-6 (0,107 га); 6-7 (0,168 га); 7-8 (0,168 га); 8-9 (0,168 га); 9-10 (0,168 га); 10-11 (0,168 га); 11-12 (0,168 га); 12-13 (0,168 га); 13-14 (0,168 га); 14-15 (0,168 га); 15-16 (0,168 га); 16-17 (0,168 га); 17-18 (0,168 га); 18-19 (0,168 га); 19-20 (0,168 га); 20-21 (0,168 га); 21-22 (0,168 га); 63-64 (0,1 га); 64-65 (0,1 га); 65-66 (0,1 га); 66-67 (0,1 га); 67-68 (0,1 га); 68-69 (0,1 га). | 3.5088 | мульчирование, сжигание | январь | июнь | 1.036 | 1 | 6 | 3 | Туб. Санаторий, школа №2, водозабор, детский сад, детская воспитательная колония | филиал ОАО "МРСК Центра" - "Липецкэнеро" | Усманский | ВЛ-10кВ "фидер № 2" от ПС 110/35/10кВ "Усмань" | 10 | VS010-0014713 | 4-5 (0,107 га); 5-6 (0,107 га); 6-7 (0,168 га); 7-8 (0,168 га); 8-9 (0,168 га); 9-10 (0,168 га); 10-11 (0,168 га); 11-12 (0,168 га); 12-13 (0,168 га); 13-14 (0,168 га); 14-15 (0,168 га); 15-16 (0,168 га); 16-17 (0,168 га); 17-18 (0,168 га); 18-19 (0,168 га); 19-20 (0,168 га); 20-21 (0,168 га); 21-22 (0,168 га); 63-64 (0,1 га); 64-65 (0,1 га); 65-66 (0,1 га); 66-67 (0,1 га); 67-68 (0,1 га); 68-69 (0,1 га). | 3.5088 | мульчирование, сжигание | январь | июнь | 1.036 | 1 | 6 | 3 | Туб. Санаторий, школа №2, водозабор, детский сад, детская воспитательная колония | филиал ОАО "МРСК Центра" - "Липецкэнеро" | Усманский | ВЛ-10кВ "фидер № 2" от ПС 110/35/10кВ "Усмань" | 10 | VS010-0014713 | 4-5 (0,107 га); 5-6 (0,107 га); 6-7 (0,168 га); 7-8 (0,168 га); 8-9 (0,168 га); 9-10 (0,168 га); 10-11 (0,168 га); 11-12 (0,168 га); 12-13 (0,168 га); 13-14 (0,168 га); 14-15 (0,168 га); 15-16 (0,168 га); 16-17 (0,168 га); 17-18 (0,168 га); 18-19 (0,168 га); 19-20 (0,168 га); 20-21 (0,168 га); 21-22 (0,168 га); 63-64 (0,1 га); 64-65 (0,1 га); 65-66 (0,1 га); 66-67 (0,1 га); 67-68 (0,1 га); 68-69 (0,1 га). | 3.5088 | мульчирование, сжигание | январь | июнь | 1.036 | 1 | 6 | 3 | Туб. Санаторий, школа №2, водозабор, детский сад, детская воспитательная колония | филиал ОАО "МРСК Центра" - "Липецкэнеро" | Усманский | ВЛ-10кВ "фидер № 2" от ПС 110/35/10кВ "Усмань" | 10 | VS010-0014713 | 4-5 (0,107 га); 5-6 (0,107 га); 6-7 (0,168 га); 7-8 (0,168 га); 8-9 (0,168 га); 9-10 (0,168 га); 10-11 (0,168 га); 11-12 (0,168 га); 12-13 (0,168 га); 13-14 (0,168 га); 14-15 (0,168 га); 15-16 (0,168 га); 16-17 (0,168 га); 17-18 (0,168 га); 18-19 (0,168 га); 19-20 (0,168 га); 20-21 (0,168 га); 21-22 (0,168 га); 63-64 (0,1 га); 64-65 (0,1 га); 65-66 (0,1 га); 66-67 (0,1 га); 67-68 (0,1 га); 68-69 (0,1 га). | 3.5088 | мульчирование, сжигание | январь | июнь | 1.036 | 1 | 6 | 3 | Туб. Санаторий, школа №2, водозабор, детский сад, детская воспитательная колония | филиал ОАО "МРСК Центра" - "Липецкэнеро" | Усманский | ВЛ-10кВ "фидер № 2" от ПС 110/35/10кВ "Усмань" | 10 | VS010-0014713 | 4-5 (0,107 га); 5-6 (0,107 га); 6-7 (0,168 га); 7-8 (0,168 га); 8-9 (0,168 га); 9-10 (0,168 га); 10-11 (0,168 га); 11-12 (0,168 га); 12-13 (0,168 га); 13-14 (0,168 га); 14-15 (0,168 га); 15-16 (0,168 га); 16-17 (0,168 га); 17-18 (0,168 га); 18-19 (0,168 га); 19-20 (0,168 га); 20-21 (0,168 га); 21-22 (0,168 га); 63-64 (0,1 га); 64-65 (0,1 га); 65-66 (0,1 га); 66-67 (0,1 га); 67-68 (0,1 га); 68-69 (0,1 га). | 3.5088 | мульчирование, сжигание | январь | июнь | 1.036 | 1 | 6 | 3 | Туб. Санаторий, школа №2, водозабор, детский сад, детская воспитательная колония | филиал ОАО "МРСК Центра" - "Липецкэнеро" | Усманский | ВЛ-10кВ "фидер № 2" от ПС 110/35/10кВ "Усмань" | 10 | VS010-0014713 | 4-5 (0,107 га); 5-6 (0,107 га); 6-7 (0,168 га); 7-8 (0,168 га); 8-9 (0,168 га); 9-10 (0,168 га); 10-11 (0,168 га); 11-12 (0,168 га); 12-13 (0,168 га); 13-14 (0,168 га); 14-15 (0,168 га); 15-16 (0,168 га); 16-17 (0,168 га); 17-18 (0,168 га); 18-19 (0,168 га); 19-20 (0,168 га); 20-21 (0,168 га); 21-22 (0,168 га); 63-64 (0,1 га); 64-65 (0,1 га); 65-66 (0,1 га); 66-67 (0,1 га); 67-68 (0,1 га); 68-69 (0,1 га). | 3.5088 | мульчирование, сжигание | январь | июнь | 1.036 | 1 | 6 | 3 | Туб. Санаторий, школа №2, водозабор, детский сад, детская воспитательная колония | филиал ОАО "МРСК Центра" - "Липецкэнеро" | Усманский | ВЛ-10кВ "фидер № 2" от ПС 110/35/10кВ "Усмань" | 10 | VS010-0014713 | 4-5 (0,107 га); 5-6 (0,107 га); 6-7 (0,168 га); 7-8 (0,168 га); 8-9 (0,168 га); 9-10 (0,168 га); 10-11 (0,168 га); 11-12 (0,168 га); 12-13 (0,168 га); 13-14 (0,168 га); 14-15 (0,168 га); 15-16 (0,168 га); 16-17 (0,168 га); 17-18 (0,168 га); 18-19 (0,168 га); 19-20 (0,168 га); 20-21 (0,168 га); 21-22 (0,168 га); 63-64 (0,1 га); 64-65 (0,1 га); 65-66 (0,1 га); 66-67 (0,1 га); 67-68 (0,1 га); 68-69 (0,1 га). | 3.5088 | мульчирование, сжигание | январь | июнь | 1.036 | 1 | 6 | 3 | Туб. Санаторий, школа №2, водозабор, детский сад, детская воспитательная колония | филиал ОАО "МРСК Центра" - "Липецкэнеро" | Усманский | ВЛ-10кВ "фидер № 2" от ПС 110/35/10кВ "Усмань" | 10 | VS010-0014713 | 4-5 (0,107 га); 5-6 (0,107 га); 6-7 (0,168 га); 7-8 (0,168 га); 8-9 (0,168 га); 9-10 (0,168 га); 10-11 (0,168 га); 11-12 (0,168 га); 12-13 (0,168 га); 13-14 (0,168 га); 14-15 (0,168 га); 15-16 (0,168 га); 16-17 (0,168 га); 17-18 (0,168 га); 18-19 (0,168 га); 19-20 (0,168 га); 20-21 (0,168 га); 21-22 (0,168 га); 63-64 (0,1 га); 64-65 (0,1 га); 65-66 (0,1 га); 66-67 (0,1 га); 67-68 (0,1 га); 68-69 (0,1 га). | 3.5088 | мульчирование, сжигание | январь | июнь | 1.036 | 1 | 6 | 3 | Туб. Санаторий, школа №2, водозабор, детский сад, детская воспитательная колония | филиал ОАО "МРСК Центра" - "Липецкэнеро" | Усманский | ВЛ-10кВ "фидер № 2" от ПС 110/35/10кВ "Усмань" | 10 | VS010-0014713 | 4-5 (0,107 га); 5-6 (0,107 га); 6-7 (0,168 га); 7-8 (0,168 га); 8-9 (0,168 га); 9-10 (0,168 га); 10-11 (0,168 га); 11-12 (0,168 га); 12-13 (0,168 га); 13-14 (0,168 га); 14-15 (0,168 га); 15-16 (0,168 га); 16-17 (0,168 га); 17-18 (0,168 га); 18-19 (0,168 га); 19-20 (0,168 га); 20-21 (0,168 га); 21-22 (0,168 га); 63-64 (0,1 га); 64-65 (0,1 га); 65-66 (0,1 га); 66-67 (0,1 га); 67-68 (0,1 га); 68-69 (0,1 га). | 3.5088 | мульчирование, сжигание | январь | июнь | 1.036 | 1 | 6 | 3 | Туб. Санаторий, школа №2, водозабор, детский сад, детская воспитательная колония | филиал ОАО "МРСК Центра" - "Липецкэнеро" | Усманский | ВЛ-10кВ "фидер № 2" от ПС 110/35/10кВ "Усмань" | 10 | VS010-0014713 | 4-5 (0,107 га); 5-6 (0,107 га); 6-7 (0,168 га); 7-8 (0,168 га); 8-9 (0,168 га); 9-10 (0,168 га); 10-11 (0,168 га); 11-12 (0,168 га); 12-13 (0,168 га); 13-14 (0,168 га); 14-15 (0,168 га); 15-16 (0,168 га); 16-17 (0,168 га); 17-18 (0,168 га); 18-19 (0,168 га); 19-20 (0,168 га); 20-21 (0,168 га); 21-22 (0,168 га); 63-64 (0,1 га); 64-65 (0,1 га); 65-66 (0,1 га); 66-67 (0,1 га); 67-68 (0,1 га); 68-69 (0,1 га). | 3.5088 | мульчирование, сжигание | январь | июнь | 1.036 | 1 | 6 | 3 | Туб. Санаторий, школа №2, водозабор, детский сад, детская воспитательная колония | филиал ОАО "МРСК Центра" - "Липецкэнеро" | Усманский | ВЛ-10кВ "фидер № 2" от ПС 110/35/10кВ "Усмань" | 10 | VS010-0014713 | 4-5 (0,107 га); 5-6 (0,107 га); 6-7 (0,168 га); 7-8 (0,168 га); 8-9 (0,168 га); 9-10 (0,168 га); 10-11 (0,168 га); 11-12 (0,168 га); 12-13 (0,168 га); 13-14 (0,168 га); 14-15 (0,168 га); 15-16 (0,168 га); 16-17 (0,168 га); 17-18 (0,168 га); 18-19 (0,168 га); 19-20 (0,168 га); 20-21 (0,168 га); 21-22 (0,168 га); 63-64 (0,1 га); 64-65 (0,1 га); 65-66 (0,1 га); 66-67 (0,1 га); 67-68 (0,1 га); 68-69 (0,1 га). | 3.5088 | мульчирование, сжигание | январь | июнь | 1.036 | 1 | 6 | 3 | Туб. Санаторий, школа №2, водозабор, детский сад, детская воспитательная колония | филиал ОАО "МРСК Центра" - "Липецкэнеро" | Усманский | ВЛ-10кВ "фидер № 2" от ПС 110/35/10кВ "Усмань" | 10 | VS010-0014713 | 4-5 (0,107 га); 5-6 (0,107 га); 6-7 (0,168 га); 7-8 (0,168 га); 8-9 (0,168 га); 9-10 (0,168 га); 10-11 (0,168 га); 11-12 (0,168 га); 12-13 (0,168 га); 13-14 (0,168 га); 14-15 (0,168 га); 15-16 (0,168 га); 16-17 (0,168 га); 17-18 (0,168 га); 18-19 (0,168 га); 19-20 (0,168 га); 20-21 (0,168 га); 21-22 (0,168 га); 63-64 (0,1 га); 64-65 (0,1 га); 65-66 (0,1 га); 66-67 (0,1 га); 67-68 (0,1 га); 68-69 (0,1 га). | 3.5088 | мульчирование, сжигание | январь | июнь | 1.036 | 1 | 6 | 3 | Туб. Санаторий, школа №2, водозабор, детский сад, детская воспитательная колония | филиал ОАО "МРСК Центра" - "Липецкэнеро" | Усманский | ВЛ-10кВ "фидер № 2" от ПС 110/35/10кВ "Усмань" | 10 | VS010-0014713 | 4-5 (0,107 га); 5-6 (0,107 га); 6-7 (0,168 га); 7-8 (0,168 га); 8-9 (0,168 га); 9-10 (0,168 га); 10-11 (0,168 га); 11-12 (0,168 га); 12-13 (0,168 га); 13-14 (0,168 га); 14-15 (0,168 га); 15-16 (0,168 га); 16-17 (0,168 га); 17-18 (0,168 га); 18-19 (0,168 га); 19-20 (0,168 га); 20-21 (0,168 га); 21-22 (0,168 га); 63-64 (0,1 га); 64-65 (0,1 га); 65-66 (0,1 га); 66-67 (0,1 га); 67-68 (0,1 га); 68-69 (0,1 га). | 3.5088 | мульчирование, сжигание | январь | июнь | 1.036 | 1 | 6 | 3 | Туб. Санаторий, школа №2, водозабор, детский сад, детская воспитательная колония | филиал ОАО "МРСК Центра" - "Липецкэнеро" | Усманский | ВЛ-10кВ "фидер № 2" от ПС 110/35/10кВ "Усмань" | 10 | VS010-0014713 | 4-5 (0,107 га); 5-6 (0,107 га); 6-7 (0,168 га); 7-8 (0,168 га); 8-9 (0,168 га); 9-10 (0,168 га); 10-11 (0,168 га); 11-12 (0,168 га); 12-13 (0,168 га); 13-14 (0,168 га); 14-15 (0,168 га); 15-16 (0,168 га); 16-17 (0,168 га); 17-18 (0,168 га); 18-19 (0,168 га); 19-20 (0,168 га); 20-21 (0,168 га); 21-22 (0,168 га); 63-64 (0,1 га); 64-65 (0,1 га); 65-66 (0,1 га); 66-67 (0,1 га); 67-68 (0,1 га); 68-69 (0,1 га). | 3.5088 | мульчирование, сжигание | январь | июнь | 1.036 | 1 | 6 | 3 | Туб. Санаторий, школа №2, водозабор, детский сад, детская воспитательная колония | филиал ОАО "МРСК Центра" - "Липецкэнеро" | Усманский | ВЛ-10кВ "фидер № 2" от ПС 110/35/10кВ "Усмань" | 10 | VS010-0014713 | 4-5 (0,107 га); 5-6 (0,107 га); 6-7 (0,168 га); 7-8 (0,168 га); 8-9 (0,168 га); 9-10 (0,168 га); 10-11 (0,168 га); 11-12 (0,168 га); 12-13 (0,168 га); 13-14 (0,168 га); 14-15 (0,168 га); 15-16 (0,168 га); 16-17 (0,168 га); 17-18 (0,168 га); 18-19 (0,168 га); 19-20 (0,168 га); 20-21 (0,168 га); 21-22 (0,168 га); 63-64 (0,1 га); 64-65 (0,1 га); 65-66 (0,1 га); 66-67 (0,1 га); 67-68 (0,1 га); 68-69 (0,1 га). | 3.5088 | мульчирование, сжигание | январь | июнь | 1.036 | 1 | 6 | 3 | Туб. Санаторий, школа №2, водозабор, детский сад, детская воспитательная колония | филиал ОАО "МРСК Центра" - "Липецкэнеро" | Усманский | ВЛ-10кВ "фидер № 2" от ПС 110/35/10кВ "Усмань" | 10 | VS010-0014713 | 4-5 (0,107 га); 5-6 (0,107 га); 6-7 (0,168 га); 7-8 (0,168 га); 8-9 (0,168 га); 9-10 (0,168 га); 10-11 (0,168 га); 11-12 (0,168 га); 12-13 (0,168 га); 13-14 (0,168 га); 14-15 (0,168 га); 15-16 (0,168 га); 16-17 (0,168 га); 17-18 (0,168 га); 18-19 (0,168 га); 19-20 (0,168 га); 20-21 (0,168 га); 21-22 (0,168 га); 63-64 (0,1 га); 64-65 (0,1 га); 65-66 (0,1 га); 66-67 (0,1 га); 67-68 (0,1 га); 68-69 (0,1 га). | 3.5088 | мульчирование, сжигание | январь | июнь | 1.036 | 1 | 6 | 3 | Туб. Санаторий, школа №2, водозабор, детский сад, детская воспитательная колония | филиал ОАО "МРСК Центра" - "Липецкэнеро" | Усманский | ВЛ-10кВ "фидер № 2" от ПС 110/35/10кВ "Усмань" | 10 | VS010-0014713 | 4-5 (0,107 га); 5-6 (0,107 га); 6-7 (0,168 га); 7-8 (0,168 га); 8-9 (0,168 га); 9-10 (0,168 га); 10-11 (0,168 га); 11-12 (0,168 га); 12-13 (0,168 га); 13-14 (0,168 га); 14-15 (0,168 га); 15-16 (0,168 га); 16-17 (0,168 га); 17-18 (0,168 га); 18-19 (0,168 га); 19-20 (0,168 га); 20-21 (0,168 га); 21-22 (0,168 га); 63-64 (0,1 га); 64-65 (0,1 га); 65-66 (0,1 га); 66-67 (0,1 га); 67-68 (0,1 га); 68-69 (0,1 га). | 3.5088 | мульчирование, сжигание | январь | июнь | 1.036 | 1 | 6 | 3 | Туб. Санаторий, школа №2, водозабор, детский сад, детская воспитательная колония | филиал ОАО "МРСК Центра" - "Липецкэнеро" | Усманский | ВЛ-10кВ "фидер № 2" от ПС 110/35/10кВ "Усмань" | 10 | VS010-0014713 | 4-5 (0,107 га); 5-6 (0,107 га); 6-7 (0,168 га); 7-8 (0,168 га); 8-9 (0,168 га); 9-10 (0,168 га); 10-11 (0,168 га); 11-12 (0,168 га); 12-13 (0,168 га); 13-14 (0,168 га); 14-15 (0,168 га); 15-16 (0,168 га); 16-17 (0,168 га); 17-18 (0,168 га); 18-19 (0,168 га); 19-20 (0,168 га); 20-21 (0,168 га); 21-22 (0,168 га); 63-64 (0,1 га); 64-65 (0,1 га); 65-66 (0,1 га); 66-67 (0,1 га); 67-68 (0,1 га); 68-69 (0,1 га). | 3.5088 | мульчирование, сжигание | январь | июнь | 1.036 | 1 | 6 | 3 | Туб. Санаторий, школа №2, водозабор, детский сад, детская воспитательная колония | филиал ОАО "МРСК Центра" - "Липецкэнеро" | Усманский | ВЛ-10кВ "фидер № 2" от ПС 110/35/10кВ "Усмань" | 10 | VS010-0014713 | 4-5 (0,107 га); 5-6 (0,107 га); 6-7 (0,168 га); 7-8 (0,168 га); 8-9 (0,168 га); 9-10 (0,168 га); 10-11 (0,168 га); 11-12 (0,168 га); 12-13 (0,168 га); 13-14 (0,168 га); 14-15 (0,168 га); 15-16 (0,168 га); 16-17 (0,168 га); 17-18 (0,168 га); 18-19 (0,168 га); 19-20 (0,168 га); 20-21 (0,168 га); 21-22 (0,168 га); 63-64 (0,1 га); 64-65 (0,1 га); 65-66 (0,1 га); 66-67 (0,1 га); 67-68 (0,1 га); 68-69 (0,1 га). | 3.5088 | мульчирование, сжигание | январь | июнь | 1.036 | 1 | 6 | 3 | Туб. Санаторий, школа №2, водозабор, детский сад, детская воспитательная колония | филиал ОАО "МРСК Центра" - "Липецкэнеро" | Усманский | ВЛ-10кВ "фидер № 2" от ПС 110/35/10кВ "Усмань" | 10 | VS010-0014713 | 4-5 (0,107 га); 5-6 (0,107 га); 6-7 (0,168 га); 7-8 (0,168 га); 8-9 (0,168 га); 9-10 (0,168 га); 10-11 (0,168 га); 11-12 (0,168 га); 12-13 (0,168 га); 13-14 (0,168 га); 14-15 (0,168 га); 15-16 (0,168 га); 16-17 (0,168 га); 17-18 (0,168 га); 18-19 (0,168 га); 19-20 (0,168 га); 20-21 (0,168 га); 21-22 (0,168 га); 63-64 (0,1 га); 64-65 (0,1 га); 65-66 (0,1 га); 66-67 (0,1 га); 67-68 (0,1 га); 68-69 (0,1 га). | 3.5088 | мульчирование, сжигание | январь | июнь | 1.036 | 1 | 6 | 3 | Туб. Санаторий, школа №2, водозабор, детский сад, детская воспитательная колония | филиал ОАО "МРСК Центра" - "Липецкэнеро" | Усманский | ВЛ-10кВ "фидер № 2" от ПС 110/35/10кВ "Усмань" | 10 | VS010-0014713 | 4-5 (0,107 га); 5-6 (0,107 га); 6-7 (0,168 га); 7-8 (0,168 га); 8-9 (0,168 га); 9-10 (0,168 га); 10-11 (0,168 га); 11-12 (0,168 га); 12-13 (0,168 га); 13-14 (0,168 га); 14-15 (0,168 га); 15-16 (0,168 га); 16-17 (0,168 га); 17-18 (0,168 га); 18-19 (0,168 га); 19-20 (0,168 га); 20-21 (0,168 га); 21-22 (0,168 га); 63-64 (0,1 га); 64-65 (0,1 га); 65-66 (0,1 га); 66-67 (0,1 га); 67-68 (0,1 га); 68-69 (0,1 га). | 3.5088 | мульчирование, сжигание | январь | июнь | 1.036 | 1 | 6 | 3 | Туб. Санаторий, школа №2, водозабор, детский сад, детская воспитательная колония | филиал ОАО "МРСК Центра" - "Липецкэнеро" | Усманский | ВЛ-10кВ "фидер № 2" от ПС 110/35/10кВ "Усмань" | 10 | VS010-0014713 | 4-5 (0,107 га); 5-6 (0,107 га); 6-7 (0,168 га); 7-8 (0,168 га); 8-9 (0,168 га); 9-10 (0,168 га); 10-11 (0,168 га); 11-12 (0,168 га); 12-13 (0,168 га); 13-14 (0,168 га); 14-15 (0,168 га); 15-16 (0,168 га); 16-17 (0,168 га); 17-18 (0,168 га); 18-19 (0,168 га); 19-20 (0,168 га); 20-21 (0,168 га); 21-22 (0,168 га); 63-64 (0,1 га); 64-65 (0,1 га); 65-66 (0,1 га); 66-67 (0,1 га); 67-68 (0,1 га); 68-69 (0,1 га). | 3.5088 | мульчирование, сжигание | январь | июнь | 1.036 | 1 | 6 | 3 | Туб. Санаторий, школа №2, водозабор, детский сад, детская воспитательная колония | филиал ОАО "МРСК Центра" - "Липецкэнеро" | Усманский | ВЛ-10кВ "фидер № 2" от ПС 110/35/10кВ "Усмань" | 10 | VS010-0014713 | 4-5 (0,107 га); 5-6 (0,107 га); 6-7 (0,168 га); 7-8 (0,168 га); 8-9 (0,168 га); 9-10 (0,168 га); 10-11 (0,168 га); 11-12 (0,168 га); 12-13 (0,168 га); 13-14 (0,168 га); 14-15 (0,168 га); 15-16 (0,168 га); 16-17 (0,168 га); 17-18 (0,168 га); 18-19 (0,168 га); 19-20 (0,168 га); 20-21 (0,168 га); 21-22 (0,168 га); 63-64 (0,1 га); 64-65 (0,1 га); 65-66 (0,1 га); 66-67 (0,1 га); 67-68 (0,1 га); 68-69 (0,1 га). | 3.5088 | мульчирование, сжигание | январь | июнь | 1.036 | 1 | 6 | 3 | Туб. Санаторий, школа №2, водозабор, детский сад, детская воспитательная колония | филиал ОАО "МРСК Центра" - "Липецкэнеро" | Усманский | ВЛ-10кВ "фидер № 2" от ПС 110/35/10кВ "Усмань" | 10 | VS010-0014713 | 4-5 (0,107 га); 5-6 (0,107 га); 6-7 (0,168 га); 7-8 (0,168 га); 8-9 (0,168 га); 9-10 (0,168 га); 10-11 (0,168 га); 11-12 (0,168 га); 12-13 (0,168 га); 13-14 (0,168 га); 14-15 (0,168 га); 15-16 (0,168 га); 16-17 (0,168 га); 17-18 (0,168 га); 18-19 (0,168 га); 19-20 (0,168 га); 20-21 (0,168 га); 21-22 (0,168 га); 63-64 (0,1 га); 64-65 (0,1 га); 65-66 (0,1 га); 66-67 (0,1 га); 67-68 (0,1 га); 68-69 (0,1 га). | 3.5088 | мульчирование, сжигание | январь | июнь | 1.036 | 1 | 6 | 3 | Туб. Санаторий, школа №2, водозабор, детский сад, детская воспитательная колония | филиал ОАО "МРСК Центра" - "Липецкэнеро" | Усманский | ВЛ-10кВ "фидер № 2" от ПС 110/35/10кВ "Усмань" | 10 | VS010-0014713 | 4-5 (0,107 га); 5-6 (0,107 га); 6-7 (0,168 га); 7-8 (0,168 га); 8-9 (0,168 га); 9-10 (0,168 га); 10-11 (0,168 га); 11-12 (0,168 га); 12-13 (0,168 га); 13-14 (0,168 га); 14-15 (0,168 га); 15-16 (0,168 га); 16-17 (0,168 га); 17-18 (0,168 га); 18-19 (0,168 га); 19-20 (0,168 га); 20-21 (0,168 га); 21-22 (0,168 га); 63-64 (0,1 га); 64-65 (0,1 га); 65-66 (0,1 га); 66-67 (0,1 га); 67-68 (0,1 га); 68-69 (0,1 га). | 3.5088 | мульчирование, сжигание | январь | июнь | 1.036 | 1 | 6 | 3 | Туб. Санаторий, школа №2, водозабор, детский сад, детская воспитательная колония | филиал ОАО "МРСК Центра" - "Липецкэнеро" | Усманский | ВЛ-10кВ "фидер № 2" от ПС 110/35/10кВ "Усмань" | 10 | VS010-0014713 | 4-5 (0,107 га); 5-6 (0,107 га); 6-7 (0,168 га); 7-8 (0,168 га); 8-9 (0,168 га); 9-10 (0,168 га); 10-11 (0,168 га); 11-12 (0,168 га); 12-13 (0,168 га); 13-14 (0,168 га); 14-15 (0,168 га); 15-16 (0,168 га); 16-17 (0,168 га); 17-18 (0,168 га); 18-19 (0,168 га); 19-20 (0,168 га); 20-21 (0,168 га); 21-22 (0,168 га); 63-64 (0,1 га); 64-65 (0,1 га); 65-66 (0,1 га); 66-67 (0,1 га); 67-68 (0,1 га); 68-69 (0,1 га). | 3.5088 | мульчирование, сжигание | январь | июнь | 1.036 | 1 | 6 | 3 | Туб. Санаторий, школа №2, водозабор, детский сад, детская воспитательная колония | филиал ОАО "МРСК Центра" - "Липецкэнеро" | Усманский | ВЛ-10кВ "фидер № 2" от ПС 110/35/10кВ "Усмань" | 10 | VS010-0014713 | 4-5 (0,107 га); 5-6 (0,107 га); 6-7 (0,168 га); 7-8 (0,168 га); 8-9 (0,168 га); 9-10 (0,168 га); 10-11 (0,168 га); 11-12 (0,168 га); 12-13 (0,168 га); 13-14 (0,168 га); 14-15 (0,168 га); 15-16 (0,168 га); 16-17 (0,168 га); 17-18 (0,168 га); 18-19 (0,168 га); 19-20 (0,168 га); 20-21 (0,168 га); 21-22 (0,168 га); 63-64 (0,1 га); 64-65 (0,1 га); 65-66 (0,1 га); 66-67 (0,1 га); 67-68 (0,1 га); 68-69 (0,1 га). | 3.5088 | мульчирование, сжигание | январь | июнь | 1.036 | 1 | 6 | 3 | Туб. Санаторий, школа №2, водозабор, детский сад, детская воспитательная колония | филиал ОАО "МРСК Центра" - "Липецкэнеро" | Усманский | ВЛ-10кВ "фидер № 2" от ПС 110/35/10кВ "Усмань" | 10 | VS010-0014713 | 4-5 (0,107 га); 5-6 (0,107 га); 6-7 (0,168 га); 7-8 (0,168 га); 8-9 (0,168 га); 9-10 (0,168 га); 10-11 (0,168 га); 11-12 (0,168 га); 12-13 (0,168 га); 13-14 (0,168 га); 14-15 (0,168 га); 15-16 (0,168 га); 16-17 (0,168 га); 17-18 (0,168 га); 18-19 (0,168 га); 19-20 (0,168 га); 20-21 (0,168 га); 21-22 (0,168 га); 63-64 (0,1 га); 64-65 (0,1 га); 65-66 (0,1 га); 66-67 (0,1 га); 67-68 (0,1 га); 68-69 (0,1 га). | 3.5088 | мульчирование, сжигание | январь | июнь | 1.036 | 1 | 6 | 3 | Туб. Санаторий, школа №2, водозабор, детский сад, детская воспитательная колония | филиал ОАО "МРСК Центра" - "Липецкэнеро" | Усманский | ВЛ-10кВ "фидер № 2" от ПС 110/35/10кВ "Усмань" | 10 | VS010-0014713 | 4-5 (0,107 га); 5-6 (0,107 га); 6-7 (0,168 га); 7-8 (0,168 га); 8-9 (0,168 га); 9-10 (0,168 га); 10-11 (0,168 га); 11-12 (0,168 га); 12-13 (0,168 га); 13-14 (0,168 га); 14-15 (0,168 га); 15-16 (0,168 га); 16-17 (0,168 га); 17-18 (0,168 га); 18-19 (0,168 га); 19-20 (0,168 га); 20-21 (0,168 га); 21-22 (0,168 га); 63-64 (0,1 га); 64-65 (0,1 га); 65-66 (0,1 га); 66-67 (0,1 га); 67-68 (0,1 га); 68-69 (0,1 га). | 3.5088 | мульчирование, сжигание | январь | июнь | 1.036 | 1 | 6 | 3 | Туб. Санаторий, школа №2, водозабор, детский сад, детская воспитательная колония | филиал ОАО "МРСК Центра" - "Липецкэнеро" | Усманский | ВЛ-10кВ "фидер № 2" от ПС 110/35/10кВ "Усмань" | 10 | VS010-0014713 | 4-5 (0,107 га); 5-6 (0,107 га); 6-7 (0,168 га); 7-8 (0,168 га); 8-9 (0,168 га); 9-10 (0,168 га); 10-11 (0,168 га); 11-12 (0,168 га); 12-13 (0,168 га); 13-14 (0,168 га); 14-15 (0,168 га); 15-16 (0,168 га); 16-17 (0,168 га); 17-18 (0,168 га); 18-19 (0,168 га); 19-20 (0,168 га); 20-21 (0,168 га); 21-22 (0,168 га); 63-64 (0,1 га); 64-65 (0,1 га); 65-66 (0,1 га); 66-67 (0,1 га); 67-68 (0,1 га); 68-69 (0,1 га). | 3.5088 | мульчирование, сжигание | январь | июнь | 1.036 | 1 | 6 | 3 | Туб. Санаторий, школа №2, водозабор, детский сад, детская воспитательная колония | филиал ОАО "МРСК Центра" - "Липецкэнеро" | Усманский | ВЛ-10кВ "фидер № 2" от ПС 110/35/10кВ "Усмань" | 10 | VS010-0014713 | 4-5 (0,107 га); 5-6 (0,107 га); 6-7 (0,168 га); 7-8 (0,168 га); 8-9 (0,168 га); 9-10 (0,168 га); 10-11 (0,168 га); 11-12 (0,168 га); 12-13 (0,168 га); 13-14 (0,168 га); 14-15 (0,168 га); 15-16 (0,168 га); 16-17 (0,168 га); 17-18 (0,168 га); 18-19 (0,168 га); 19-20 (0,168 га); 20-21 (0,168 га); 21-22 (0,168 га); 63-64 (0,1 га); 64-65 (0,1 га); 65-66 (0,1 га); 66-67 (0,1 га); 67-68 (0,1 га); 68-69 (0,1 га). | 3.5088 | мульчирование, сжигание | январь | июнь | 1.036 | 1 | 6 | 3 | Туб. Санаторий, школа №2, водозабор, детский сад, детская воспитательная колония | филиал ОАО "МРСК Центра" - "Липецкэнеро" | Усманский | ВЛ-10кВ "фидер № 2" от ПС 110/35/10кВ "Усмань" | 10 | VS010-0014713 | 4-5 (0,107 га); 5-6 (0,107 га); 6-7 (0,168 га); 7-8 (0,168 га); 8-9 (0,168 га); 9-10 (0,168 га); 10-11 (0,168 га); 11-12 (0,168 га); 12-13 (0,168 га); 13-14 (0,168 га); 14-15 (0,168 га); 15-16 (0,168 га); 16-17 (0,168 га); 17-18 (0,168 га); 18-19 (0,168 га); 19-20 (0,168 га); 20-21 (0,168 га); 21-22 (0,168 га); 63-64 (0,1 га); 64-65 (0,1 га); 65-66 (0,1 га); 66-67 (0,1 га); 67-68 (0,1 га); 68-69 (0,1 га). | 3.5088 | мульчирование, сжигание | январь | июнь | 1.036 | 1 | 6 | 3 | Туб. Санаторий, школа №2, водозабор, детский сад, детская воспитательная колония | филиал ОАО "МРСК Центра" - "Липецкэнеро" | Усманский | ВЛ-10кВ "фидер № 2" от ПС 110/35/10кВ "Усмань" | 10 | VS010-0014713 | 4-5 (0,107 га); 5-6 (0,107 га); 6-7 (0,168 га); 7-8 (0,168 га); 8-9 (0,168 га); 9-10 (0,168 га); 10-11 (0,168 га); 11-12 (0,168 га); 12-13 (0,168 га); 13-14 (0,168 га); 14-15 (0,168 га); 15-16 (0,168 га); 16-17 (0,168 га); 17-18 (0,168 га); 18-19 (0,168 га); 19-20 (0,168 га); 20-21 (0,168 га); 21-22 (0,168 га); 63-64 (0,1 га); 64-65 (0,1 га); 65-66 (0,1 га); 66-67 (0,1 га); 67-68 (0,1 га); 68-69 (0,1 га). | 3.5088 | мульчирование, сжигание | январь | июнь | 1.036 | 1 | 6 | 3 | Туб. Санаторий, школа №2, водозабор, детский сад, детская воспитательная колония | филиал ОАО "МРСК Центра" - "Липецкэнеро" | Усманский | ВЛ-10кВ "фидер № 2" от ПС 110/35/10кВ "Усмань" | 10 | VS010-0014713 | 4-5 (0,107 га); 5-6 (0,107 га); 6-7 (0,168 га); 7-8 (0,168 га); 8-9 (0,168 га); 9-10 (0,168 га); 10-11 (0,168 га); 11-12 (0,168 га); 12-13 (0,168 га); 13-14 (0,168 га); 14-15 (0,168 га); 15-16 (0,168 га); 16-17 (0,168 га); 17-18 (0,168 га); 18-19 (0,168 га); 19-20 (0,168 га); 20-21 (0,168 га); 21-22 (0,168 га); 63-64 (0,1 га); 64-65 (0,1 га); 65-66 (0,1 га); 66-67 (0,1 га); 67-68 (0,1 га); 68-69 (0,1 га). | 3.5088 | мульчирование, сжигание | январь | июнь | 1.036 | 1 | 6 | 3 | Туб. Санаторий, школа №2, водозабор, детский сад, детская воспитательная колония | филиал ОАО "МРСК Центра" - "Липецкэнеро" | Усманский | ВЛ-10кВ "фидер № 2" от ПС 110/35/10кВ "Усмань" | 10 | VS010-0014713 | 4-5 (0,107 га); 5-6 (0,107 га); 6-7 (0,168 га); 7-8 (0,168 га); 8-9 (0,168 га); 9-10 (0,168 га); 10-11 (0,168 га); 11-12 (0,168 га); 12-13 (0,168 га); 13-14 (0,168 га); 14-15 (0,168 га); 15-16 (0,168 га); 16-17 (0,168 га); 17-18 (0,168 га); 18-19 (0,168 га); 19-20 (0,168 га); 20-21 (0,168 га); 21-22 (0,168 га); 63-64 (0,1 га); 64-65 (0,1 га); 65-66 (0,1 га); 66-67 (0,1 га); 67-68 (0,1 га); 68-69 (0,1 га). | 3.5088 | мульчирование, сжигание | январь | июнь | 1.036 | 1 | 6 | 3 | Туб. Санаторий, школа №2, водозабор, детский сад, детская воспитательная колония | филиал ОАО "МРСК Центра" - "Липецкэнеро" | Усманский | ВЛ-10кВ "фидер № 2" от ПС 110/35/10кВ "Усмань" | 10 | VS010-0014713 | 4-5 (0,107 га); 5-6 (0,107 га); 6-7 (0,168 га); 7-8 (0,168 га); 8-9 (0,168 га); 9-10 (0,168 га); 10-11 (0,168 га); 11-12 (0,168 га); 12-13 (0,168 га); 13-14 (0,168 га); 14-15 (0,168 га); 15-16 (0,168 га); 16-17 (0,168 га); 17-18 (0,168 га); 18-19 (0,168 га); 19-20 (0,168 га); 20-21 (0,168 га); 21-22 (0,168 га); 63-64 (0,1 га); 64-65 (0,1 га); 65-66 (0,1 га); 66-67 (0,1 га); 67-68 (0,1 га); 68-69 (0,1 га). | 3.5088 | мульчирование, сжигание | январь | июнь | 1.036 | 1 | 6 | 3 | Туб. Санаторий, школа №2, водозабор, детский сад, детская воспитательная колония | филиал ОАО "МРСК Центра" - "Липецкэнеро" | Усманский | ВЛ-10кВ "фидер № 2" от ПС 110/35/10кВ "Усмань" | 10 | VS010-0014713 | 4-5 (0,107 га); 5-6 (0,107 га); 6-7 (0,168 га); 7-8 (0,168 га); 8-9 (0,168 га); 9-10 (0,168 га); 10-11 (0,168 га); 11-12 (0,168 га); 12-13 (0,168 га); 13-14 (0,168 га); 14-15 (0,168 га); 15-16 (0,168 га); 16-17 (0,168 га); 17-18 (0,168 га); 18-19 (0,168 га); 19-20 (0,168 га); 20-21 (0,168 га); 21-22 (0,168 га); 63-64 (0,1 га); 64-65 (0,1 га); 65-66 (0,1 га); 66-67 (0,1 га); 67-68 (0,1 га); 68-69 (0,1 га). | 3.5088 | мульчирование, сжигание | январь | июнь | 1.036 | 1 | 6 | 3 | Туб. Санаторий, школа №2, водозабор, детский сад, детская воспитательная колония | филиал ОАО "МРСК Центра" - "Липецкэнеро" | Усманский | ВЛ-10кВ "фидер № 2" от ПС 110/35/10кВ "Усмань" | 10 | VS010-0014713 | 4-5 (0,107 га); 5-6 (0,107 га); 6-7 (0,168 га); 7-8 (0,168 га); 8-9 (0,168 га); 9-10 (0,168 га); 10-11 (0,168 га); 11-12 (0,168 га); 12-13 (0,168 га); 13-14 (0,168 га); 14-15 (0,168 га); 15-16 (0,168 га); 16-17 (0,168 га); 17-18 (0,168 га); 18-19 (0,168 га); 19-20 (0,168 га); 20-21 (0,168 га); 21-22 (0,168 га); 63-64 (0,1 га); 64-65 (0,1 га); 65-66 (0,1 га); 66-67 (0,1 га); 67-68 (0,1 га); 68-69 (0,1 га). | 3.5088 | мульчирование, сжигание | январь | июнь | 1.036 | 1 | 6 | 3 | Туб. Санаторий, школа №2, водозабор, детский сад, детская воспитательная колония | филиал ОАО "МРСК Центра" - "Липецкэнеро" | Усманский | ВЛ-10кВ "фидер № 2" от ПС 110/35/10кВ "Усмань" | 10 | VS010-0014713 | 4-5 (0,107 га); 5-6 (0,107 га); 6-7 (0,168 га); 7-8 (0,168 га); 8-9 (0,168 га); 9-10 (0,168 га); 10-11 (0,168 га); 11-12 (0,168 га); 12-13 (0,168 га); 13-14 (0,168 га); 14-15 (0,168 га); 15-16 (0,168 га); 16-17 (0,168 га); 17-18 (0,168 га); 18-19 (0,168 га); 19-20 (0,168 га); 20-21 (0,168 га); 21-22 (0,168 га); 63-64 (0,1 га); 64-65 (0,1 га); 65-66 (0,1 га); 66-67 (0,1 га); 67-68 (0,1 га); 68-69 (0,1 га). | 3.5088 | мульчирование, сжигание | январь | июнь | 1.036 | 1 | 6 | 3 | Туб. Санаторий, школа №2, водозабор, детский сад, детская воспитательная колония | филиал ОАО "МРСК Центра" - "Липецкэнеро" | Усманский | ВЛ-10кВ "фидер № 2" от ПС 110/35/10кВ "Усмань" | 10 | VS010-0014713 | 4-5 (0,107 га); 5-6 (0,107 га); 6-7 (0,168 га); 7-8 (0,168 га); 8-9 (0,168 га); 9-10 (0,168 га); 10-11 (0,168 га); 11-12 (0,168 га); 12-13 (0,168 га); 13-14 (0,168 га); 14-15 (0,168 га); 15-16 (0,168 га); 16-17 (0,168 га); 17-18 (0,168 га); 18-19 (0,168 га); 19-20 (0,168 га); 20-21 (0,168 га); 21-22 (0,168 га); 63-64 (0,1 га); 64-65 (0,1 га); 65-66 (0,1 га); 66-67 (0,1 га); 67-68 (0,1 га); 68-69 (0,1 га). | 3.5088 | мульчирование, сжигание | январь | июнь | 1.036 | 1 | 6 | 3 | Туб. Санаторий, школа №2, водозабор, детский сад, детская воспитательная колония | филиал ОАО "МРСК Центра" - "Липецкэнеро" | Усманский | ВЛ-10кВ "фидер № 2" от ПС 110/35/10кВ "Усмань" | 10 | VS010-0014713 | 4-5 (0,107 га); 5-6 (0,107 га); 6-7 (0,168 га); 7-8 (0,168 га); 8-9 (0,168 га); 9-10 (0,168 га); 10-11 (0,168 га); 11-12 (0,168 га); 12-13 (0,168 га); 13-14 (0,168 га); 14-15 (0,168 га); 15-16 (0,168 га); 16-17 (0,168 га); 17-18 (0,168 га); 18-19 (0,168 га); 19-20 (0,168 га); 20-21 (0,168 га); 21-22 (0,168 га); 63-64 (0,1 га); 64-65 (0,1 га); 65-66 (0,1 га); 66-67 (0,1 га); 67-68 (0,1 га); 68-69 (0,1 га). | 3.5088 | мульчирование, сжигание | январь | июнь | 1.036 | 1 | 6 | 3 | Туб. Санаторий, школа №2, водозабор, детский сад, детская воспитательная колония | филиал ОАО "МРСК Центра" - "Липецкэнеро" | Усманский | ВЛ-10кВ "фидер № 2" от ПС 110/35/10кВ "Усмань" | 10 | VS010-0014713 | 4-5 (0,107 га); 5-6 (0,107 га); 6-7 (0,168 га); 7-8 (0,168 га); 8-9 (0,168 га); 9-10 (0,168 га); 10-11 (0,168 га); 11-12 (0,168 га); 12-13 (0,168 га); 13-14 (0,168 га); 14-15 (0,168 га); 15-16 (0,168 га); 16-17 (0,168 га); 17-18 (0,168 га); 18-19 (0,168 га); 19-20 (0,168 га); 20-21 (0,168 га); 21-22 (0,168 га); 63-64 (0,1 га); 64-65 (0,1 га); 65-66 (0,1 га); 66-67 (0,1 га); 67-68 (0,1 га); 68-69 (0,1 га). | 3.5088 | мульчирование, сжигание | январь | июнь | 1.036 | 1 | 6 | 3 | Туб. Санаторий, школа №2, водозабор, детский сад, детская воспитательная колония | филиал ОАО "МРСК Центра" - "Липецкэнеро" | Усманский | ВЛ-10кВ "фидер № 2" от ПС 110/35/10кВ "Усмань" | 10 | VS010-0014713 | 4-5 (0,107 га); 5-6 (0,107 га); 6-7 (0,168 га); 7-8 (0,168 га); 8-9 (0,168 га); 9-10 (0,168 га); 10-11 (0,168 га); 11-12 (0,168 га); 12-13 (0,168 га); 13-14 (0,168 га); 14-15 (0,168 га); 15-16 (0,168 га); 16-17 (0,168 га); 17-18 (0,168 га); 18-19 (0,168 га); 19-20 (0,168 га); 20-21 (0,168 га); 21-22 (0,168 га); 63-64 (0,1 га); 64-65 (0,1 га); 65-66 (0,1 га); 66-67 (0,1 га); 67-68 (0,1 га); 68-69 (0,1 га). | 3.5088 | мульчирование, сжигание | январь | июнь | 1.036 | 1 | 6 | 3 | Туб. Санаторий, школа №2, водозабор, детский сад, детская воспитательная колония | филиал ОАО "МРСК Центра" - "Липецкэнеро" | Усманский | ВЛ-10кВ "фидер № 2" от ПС 110/35/10кВ "Усмань" | 10 | VS010-0014713 | 4-5 (0,107 га); 5-6 (0,107 га); 6-7 (0,168 га); 7-8 (0,168 га); 8-9 (0,168 га); 9-10 (0,168 га); 10-11 (0,168 га); 11-12 (0,168 га); 12-13 (0,168 га); 13-14 (0,168 га); 14-15 (0,168 га); 15-16 (0,168 га); 16-17 (0,168 га); 17-18 (0,168 га); 18-19 (0,168 га); 19-20 (0,168 га); 20-21 (0,168 га); 21-22 (0,168 га); 63-64 (0,1 га); 64-65 (0,1 га); 65-66 (0,1 га); 66-67 (0,1 га); 67-68 (0,1 га); 68-69 (0,1 га). | 3.5088 | мульчирование, сжигание | январь | июнь | 1.036 | 1 | 6 | 3 | Туб. Санаторий, школа №2, водозабор, детский сад, детская воспитательная колония | филиал ОАО "МРСК Центра" - "Липецкэнеро" | Усманский | ВЛ-10кВ "фидер № 2" от ПС 110/35/10кВ "Усмань" | 10 | VS010-0014713 | 4-5 (0,107 га); 5-6 (0,107 га); 6-7 (0,168 га); 7-8 (0,168 га); 8-9 (0,168 га); 9-10 (0,168 га); 10-11 (0,168 га); 11-12 (0,168 га); 12-13 (0,168 га); 13-14 (0,168 га); 14-15 (0,168 га); 15-16 (0,168 га); 16-17 (0,168 га); 17-18 (0,168 га); 18-19 (0,168 га); 19-20 (0,168 га); 20-21 (0,168 га); 21-22 (0,168 га); 63-64 (0,1 га); 64-65 (0,1 га); 65-66 (0,1 га); 66-67 (0,1 га); 67-68 (0,1 га); 68-69 (0,1 га). | 3.5088 | мульчирование, сжигание | январь | июнь | 1.036 | 1 | 6 | 3 | Туб. Санаторий, школа №2, водозабор, детский сад, детская воспитательная колония | филиал ОАО "МРСК Центра" - "Липецкэнеро" | Усманский | ВЛ-10кВ "фидер № 2" от ПС 110/35/10кВ "Усмань" | 10 | VS010-0014713 | 4-5 (0,107 га); 5-6 (0,107 га); 6-7 (0,168 га); 7-8 (0,168 га); 8-9 (0,168 га); 9-10 (0,168 га); 10-11 (0,168 га); 11-12 (0,168 га); 12-13 (0,168 га); 13-14 (0,168 га); 14-15 (0,168 га); 15-16 (0,168 га); 16-17 (0,168 га); 17-18 (0,168 га); 18-19 (0,168 га); 19-20 (0,168 га); 20-21 (0,168 га); 21-22 (0,168 га); 63-64 (0,1 га); 64-65 (0,1 га); 65-66 (0,1 га); 66-67 (0,1 га); 67-68 (0,1 га); 68-69 (0,1 га). | 3.5088 | мульчирование, сжигание | январь | июнь | 1.036 | 1 | 6 | 3 | Туб. Санаторий, школа №2, водозабор, детский сад, детская воспитательная колония | филиал ОАО "МРСК Центра" - "Липецкэнеро" | Усманский | ВЛ-10кВ "фидер № 2" от ПС 110/35/10кВ "Усмань" | 10 | VS010-0014713 | 4-5 (0,107 га); 5-6 (0,107 га); 6-7 (0,168 га); 7-8 (0,168 га); 8-9 (0,168 га); 9-10 (0,168 га); 10-11 (0,168 га); 11-12 (0,168 га); 12-13 (0,168 га); 13-14 (0,168 га); 14-15 (0,168 га); 15-16 (0,168 га); 16-17 (0,168 га); 17-18 (0,168 га); 18-19 (0,168 га); 19-20 (0,168 га); 20-21 (0,168 га); 21-22 (0,168 га); 63-64 (0,1 га); 64-65 (0,1 га); 65-66 (0,1 га); 66-67 (0,1 га); 67-68 (0,1 га); 68-69 (0,1 га). | 3.5088 | мульчирование, сжигание | январь | июнь | 1.036 | 1 | 6 | 3 | Туб. Санаторий, школа №2, водозабор, детский сад, детская воспитательная колония | филиал ОАО "МРСК Центра" - "Липецкэнеро" | Усманский | ВЛ-10кВ "фидер № 2" от ПС 110/35/10кВ "Усмань" | 10 | VS010-0014713 | 4-5 (0,107 га); 5-6 (0,107 га); 6-7 (0,168 га); 7-8 (0,168 га); 8-9 (0,168 га); 9-10 (0,168 га); 10-11 (0,168 га); 11-12 (0,168 га); 12-13 (0,168 га); 13-14 (0,168 га); 14-15 (0,168 га); 15-16 (0,168 га); 16-17 (0,168 га); 17-18 (0,168 га); 18-19 (0,168 га); 19-20 (0,168 га); 20-21 (0,168 га); 21-22 (0,168 га); 63-64 (0,1 га); 64-65 (0,1 га); 65-66 (0,1 га); 66-67 (0,1 га); 67-68 (0,1 га); 68-69 (0,1 га). | 3.5088 | мульчирование, сжигание | январь | июнь | 1.036 | 1 | 6 | 3 | Туб. Санаторий, школа №2, водозабор, детский сад, детская воспитательная колония | филиал ОАО "МРСК Центра" - "Липецкэнеро" | Усманский | ВЛ-10кВ "фидер № 2" от ПС 110/35/10кВ "Усмань" | 10 | VS010-0014713 | 4-5 (0,107 га); 5-6 (0,107 га); 6-7 (0,168 га); 7-8 (0,168 га); 8-9 (0,168 га); 9-10 (0,168 га); 10-11 (0,168 га); 11-12 (0,168 га); 12-13 (0,168 га); 13-14 (0,168 га); 14-15 (0,168 га); 15-16 (0,168 га); 16-17 (0,168 га); 17-18 (0,168 га); 18-19 (0,168 га); 19-20 (0,168 га); 20-21 (0,168 га); 21-22 (0,168 га); 63-64 (0,1 га); 64-65 (0,1 га); 65-66 (0,1 га); 66-67 (0,1 га); 67-68 (0,1 га); 68-69 (0,1 га). | 3.5088 | мульчирование, сжигание | январь | июнь | 1.036 | 1 | 6 | 3 | Туб. Санаторий, школа №2, водозабор, детский сад, детская воспитательная колония | филиал ОАО "МРСК Центра" - "Липецкэнеро" | Усманский | ВЛ-10кВ "фидер № 2" от ПС 110/35/10кВ "Усмань" | 10 | VS010-0014713 | 4-5 (0,107 га); 5-6 (0,107 га); 6-7 (0,168 га); 7-8 (0,168 га); 8-9 (0,168 га); 9-10 (0,168 га); 10-11 (0,168 га); 11-12 (0,168 га); 12-13 (0,168 га); 13-14 (0,168 га); 14-15 (0,168 га); 15-16 (0,168 га); 16-17 (0,168 га); 17-18 (0,168 га); 18-19 (0,168 га); 19-20 (0,168 га); 20-21 (0,168 га); 21-22 (0,168 га); 63-64 (0,1 га); 64-65 (0,1 га); 65-66 (0,1 га); 66-67 (0,1 га); 67-68 (0,1 га); 68-69 (0,1 га). | 3.5088 | мульчирование, сжигание | январь | июнь | 1.036 | 1 | 6 | 3 | Туб. Санаторий, школа №2, водозабор, детский сад, детская воспитательная колония | филиал ОАО "МРСК Центра" - "Липецкэнеро" | Усманский | ВЛ-10кВ "фидер № 2" от ПС 110/35/10кВ "Усмань" | 10 | VS010-0014713 | 4-5 (0,107 га); 5-6 (0,107 га); 6-7 (0,168 га); 7-8 (0,168 га); 8-9 (0,168 га); 9-10 (0,168 га); 10-11 (0,168 га); 11-12 (0,168 га); 12-13 (0,168 га); 13-14 (0,168 га); 14-15 (0,168 га); 15-16 (0,168 га); 16-17 (0,168 га); 17-18 (0,168 га); 18-19 (0,168 га); 19-20 (0,168 га); 20-21 (0,168 га); 21-22 (0,168 га); 63-64 (0,1 га); 64-65 (0,1 га); 65-66 (0,1 га); 66-67 (0,1 га); 67-68 (0,1 га); 68-69 (0,1 га). | 3.5088 | мульчирование, сжигание | январь | июнь | 1.036 | 1 | 6 | 3 | Туб. Санаторий, школа №2, водозабор, детский сад, детская воспитательная колония | филиал ОАО "МРСК Центра" - "Липецкэнеро" | Усманский | ВЛ-10кВ "фидер № 2" от ПС 110/35/10кВ "Усмань" | 10 | VS010-0014713 | 4-5 (0,107 га); 5-6 (0,107 га); 6-7 (0,168 га); 7-8 (0,168 га); 8-9 (0,168 га); 9-10 (0,168 га); 10-11 (0,168 га); 11-12 (0,168 га); 12-13 (0,168 га); 13-14 (0,168 га); 14-15 (0,168 га); 15-16 (0,168 га); 16-17 (0,168 га); 17-18 (0,168 га); 18-19 (0,168 га); 19-20 (0,168 га); 20-21 (0,168 га); 21-22 (0,168 га); 63-64 (0,1 га); 64-65 (0,1 га); 65-66 (0,1 га); 66-67 (0,1 га); 67-68 (0,1 га); 68-69 (0,1 га). | 3.5088 | мульчирование, сжигание | январь | июнь | 1.036 | 1 | 6 | 3 | Туб. Санаторий, школа №2, водозабор, детский сад, детская воспитательная колония | филиал ОАО "МРСК Центра" - "Липецкэнеро" | Усманский | ВЛ-10кВ "фидер № 2" от ПС 110/35/10кВ "Усмань" | 10 | VS010-0014713 | 4-5 (0,107 га); 5-6 (0,107 га); 6-7 (0,168 га); 7-8 (0,168 га); 8-9 (0,168 га); 9-10 (0,168 га); 10-11 (0,168 га); 11-12 (0,168 га); 12-13 (0,168 га); 13-14 (0,168 га); 14-15 (0,168 га); 15-16 (0,168 га); 16-17 (0,168 га); 17-18 (0,168 га); 18-19 (0,168 га); 19-20 (0,168 га); 20-21 (0,168 га); 21-22 (0,168 га); 63-64 (0,1 га); 64-65 (0,1 га); 65-66 (0,1 га); 66-67 (0,1 га); 67-68 (0,1 га); 68-69 (0,1 га). | 3.5088 | мульчирование, сжигание | январь | июнь | 1.036 | 1 | 6 | 3 | Туб. Санаторий, школа №2, водозабор, детский сад, детская воспитательная колония